## RA-1
Format RA-1
A. Load forecast during FY 2025-26 to FY 2035-36 | [5 empty] | A. Hourly Load forecast during FY 2025-26 to FY 2029-30
Estimated Demand at STU Periphery |  |  | Month | Energy at G<>T (MUs) | Peak Demand (MW) |  | State | Utility | Date & Time | Load In MW
| 2024-25 |  | 2024-04-01 | 4.2118 | 6.6928 |  | Maharashtra | NUPLLP | 2025-04-01 01:00 | 15.1422
| 2024-25 |  | 2024-05-01 | 5.1013 | 8.5106 |  |  |  | 2025-04-01 02:00 | 15.1475
| 2024-25 |  | 2024-06-01 | 6.7473 | 11.7641 |  |  |  | 2025-04-01 03:00 | 14.8199
| 2024-25 |  | 2024-07-01 | 7.1119 | 12.704 |  |  |  | 2025-04-01 04:00 | 14.6182
| 2024-25 |  | 2024-08-01 | 6.81 | 11.8261 |  |  |  | 2025-04-01 05:00 | 14.7382
| 2024-25 |  | 2024-09-01 | 7.3548 | 12.2265 |  |  |  | 2025-04-01 06:00 | 14.4122
| 2024-25 |  | 2024-10-01 | 7.5999 | 12.4346 |  |  |  | 2025-04-01 07:00 | 14.3631
| 2024-25 |  | 2024-11-01 | 7.3548 | 12.5324 |  |  |  | 2025-04-01 08:00 | 14.5161
| 2024-25 |  | 2024-12-01 | 7.5999 | 12.1708 |  |  |  | 2025-04-01 09:00 | 14.6354
| 2024-25 |  | 2025-01-01 | 8.7155 | 13.9548 |  |  |  | 2025-04-01 10:00 | 14.9838
| 2024-25 |  | 2025-02-01 | 7.8721 | 14.2664 |  |  |  | 2025-04-01 11:00 | 15.1206
| 2024-25 |  | 2025-03-01 | 8.7155 | 14.8061 |  |  |  | 2025-04-01 12:00 | 15.4211
| 2025-26 | 4 | 2025-04-01 | 10.3776 | 18.5753 |  |  |  | 2025-04-01 13:00 | 15.3341
| 2025-26 | 5 | 2025-05-01 | 10.7236 | 17.8004 |  |  |  | 2025-04-01 14:00 | 15.2188
| 2025-26 | 6 | 2025-06-01 | 10.3776 | 17.6539 |  |  |  | 2025-04-01 15:00 | 15.2197
| 2025-26 | 7 | 2025-07-01 | 12.3656 | 21.4405 |  |  |  | 2025-04-01 16:00 | 15.3751
| 2025-26 | 8 | 2025-08-01 | 12.3656 | 20.1476 |  |  |  | 2025-04-01 17:00 | 15.4774
| 2025-26 | 9 | 2025-09-01 | 11.9667 | 19.9663 |  |  |  | 2025-04-01 18:00 | 15.6648
| 2025-26 | 10 | 2025-10-01 | 12.9896 | 21.2187 |  |  |  | 2025-04-01 19:00 | 15.5006
| 2025-26 | 11 | 2025-11-01 | 12.5706 | 21.3856 |  |  |  | 2025-04-01 20:00 | 15.6218
| 2025-26 | 12 | 2025-12-01 | 12.9896 | 20.7684 |  |  |  | 2025-04-01 21:00 | 15.4905
| 2025-26 | 1 | 2026-01-01 | 13.5404 | 21.6579 |  |  |  | 2025-04-01 22:00 | 15.2562
| 2025-26 | 2 | 2026-02-01 | 12.23 | 22.1415 |  |  |  | 2025-04-01 23:00 | 15.2139
| 2025-26 | 3 | 2026-03-01 | 13.5404 | 22.9791 |  |  |  | 2025-04-02 | 15.2658
| 2026-27 | 4 | 2026-04-01 | 14.0273 | 25.2094 |  |  |  | 2025-04-02 01:00 | 15.2832
| 2026-27 | 5 | 2026-05-01 | 14.4949 | 24.1576 |  |  |  | 2025-04-02 02:00 | 15.018
| 2026-27 | 6 | 2026-06-01 | 14.0273 | 23.9589 |  |  |  | 2025-04-02 03:00 | 14.7967
| 2026-27 | 7 | 2026-07-01 | 15.1146 | 26.379 |  |  |  | 2025-04-02 04:00 | 14.6547
| 2026-27 | 8 | 2026-08-01 | 15.1146 | 24.7884 |  |  |  | 2025-04-02 05:00 | 14.441
| 2026-27 | 9 | 2026-09-01 | 14.6271 | 24.5653 |  |  |  | 2025-04-02 06:00 | 14.6688
| 2026-27 | 10 | 2026-10-01 | 15.7344 | 26.1241 |  |  |  | 2025-04-02 07:00 | 14.2961
| 2026-27 | 11 | 2026-11-01 | 15.2268 | 26.3296 |  |  |  | 2025-04-02 08:00 | 14.012
| 2026-27 | 12 | 2026-12-01 | 15.7344 | 25.5697 |  |  |  | 2025-04-02 09:00 | 14.3056
| 2026-27 | 1 | 2027-01-01 | 16.3542 | 26.6817 |  |  |  | 2025-04-02 10:00 | 14.6543
| 2026-27 | 2 | 2027-02-01 | 14.7715 | 27.2774 |  |  |  | 2025-04-02 11:00 | 14.6345
| 2026-27 | 3 | 2027-03-01 | 16.3542 | 28.3093 |  |  |  | 2025-04-02 12:00 | 14.6117
| 2027-28 | 4 | 2027-04-01 | 16.6026 | 30.215 |  |  |  | 2025-04-02 13:00 | 14.5192
| 2027-28 | 5 | 2027-05-01 | 17.156 | 28.9545 |  |  |  | 2025-04-02 14:00 | 14.5341
| 2027-28 | 6 | 2027-06-01 | 16.6026 | 28.7163 |  |  |  | 2025-04-02 15:00 | 14.5613
| 2027-28 | 7 | 2027-07-01 | 18.3955 | 32.5823 |  |  |  | 2025-04-02 16:00 | 14.7307
| 2027-28 | 8 | 2027-08-01 | 18.3955 | 30.6176 |  |  |  | 2025-04-02 17:00 | 15.0695
| 2027-28 | 9 | 2027-09-01 | 17.8021 | 30.342 |  |  |  | 2025-04-02 18:00 | 15.0054
| 2027-28 | 10 | 2027-10-01 | 19.6351 | 33.1399 |  |  |  | 2025-04-02 19:00 | 15.1867
| 2027-28 | 11 | 2027-11-01 | 19.0017 | 33.4007 |  |  |  | 2025-04-02 20:00 | 15.3112
| 2027-28 | 12 | 2027-12-01 | 19.6351 | 32.4367 |  |  |  | 2025-04-02 21:00 | 15.1822
| 2027-28 | 1 | 2028-01-01 | 20.8746 | 34.6638 |  |  |  | 2025-04-02 22:00 | 14.9921
| 2027-28 | 2 | 2028-02-01 | 18.8545 | 35.4942 |  |  |  | 2025-04-02 23:00 | 15.4135
| 2027-28 | 3 | 2028-03-01 | 20.8746 | 36.7784 |  |  |  | 2025-04-03 | 15.1799
| 2028-29 | 4 | 2028-04-01 | 21.3146 | 39.4424 |  |  |  | 2025-04-03 01:00 | 14.9
| 2028-29 | 5 | 2028-05-01 | 22.025 | 37.7969 |  |  |  | 2025-04-03 02:00 | 14.8987
| 2028-29 | 6 | 2028-06-01 | 21.3146 | 37.4859 |  |  |  | 2025-04-03 03:00 | 14.6171
| 2028-29 | 7 | 2028-07-01 | 22.6448 | 40.5923 |  |  |  | 2025-04-03 04:00 | 14.4952
| 2028-29 | 8 | 2028-08-01 | 22.6448 | 38.1447 |  |  |  | 2025-04-03 05:00 | 14.4175
| 2028-29 | 9 | 2028-09-01 | 21.9143 | 37.8013 |  |  |  | 2025-04-03 06:00 | 14.3721
| 2028-29 | 10 | 2028-10-01 | 23.2646 | 39.5854 |  |  |  | 2025-04-03 07:00 | 14.4136
| 2028-29 | 11 | 2028-11-01 | 22.5141 | 39.8969 |  |  |  | 2025-04-03 08:00 | 14.5008
| 2028-29 | 12 | 2028-12-01 | 23.2646 | 38.7454 |  |  |  | 2025-04-03 09:00 | 15.0055
| 2028-29 | 1 | 2029-01-01 | 23.8844 | 39.855 |  |  |  | 2025-04-03 10:00 | 15.4026
| 2028-29 | 2 | 2029-02-01 | 21.573 | 40.7449 |  |  |  | 2025-04-03 11:00 | 15.5985
| 2028-29 | 3 | 2029-03-01 | 23.8844 | 42.2862 |  |  |  | 2025-04-03 12:00 | 15.6048
| 2029-30 | 4 | 2029-04-01 | 23.1139 | 43.061 |  |  |  | 2025-04-03 13:00 | 15.3943
| 2029-30 | 5 | 2029-05-01 | 23.8844 | 41.2645 |  |  |  | 2025-04-03 14:00 | 15.3861
| 2029-30 | 6 | 2029-06-01 | 23.1139 | 40.925 |  |  |  | 2025-04-03 15:00 | 15.4428
| 2029-30 | 7 | 2029-07-01 | 24.5041 | 44.2059 |  |  |  | 2025-04-03 16:00 | 15.5117
| 2029-30 | 8 | 2029-08-01 | 24.5041 | 41.5404 |  |  |  | 2025-04-03 17:00 | 15.7016
| 2029-30 | 9 | 2029-09-01 | 23.7137 | 41.1664 |  |  |  | 2025-04-03 18:00 | 15.9306
| 2029-30 | 10 | 2029-10-01 | 25.1239 | 43.0078 |  |  |  | 2025-04-03 19:00 | 15.8115
| 2029-30 | 11 | 2029-11-01 | 24.3134 | 43.3462 |  |  |  | 2025-04-03 20:00 | 15.9426
| 2029-30 | 12 | 2029-12-01 | 25.1239 | 42.0952 |  |  |  | 2025-04-03 21:00 | 15.7503
| 2029-30 | 1 | 2030-01-01 | 25.7437 | 43.2042 |  |  |  | 2025-04-03 22:00 | 15.626
| 2029-30 | 2 | 2030-02-01 | 23.2523 | 44.1688 |  |  |  | 2025-04-03 23:00 | 15.6332
| 2029-30 | 3 | 2030-03-01 | 25.7437 | 45.8397 |  |  |  | 2025-04-04 | 15.6213
| 2030-31 | 4 | 2030-04-01 | 25.2506 | 47.2826 |  |  |  | 2025-04-04 01:00 | 15.4475
| 2030-31 | 5 | 2030-05-01 | 26.0923 | 45.31 |  |  |  | 2025-04-04 02:00 | 15.1764
| 2030-31 | 6 | 2030-06-01 | 25.2506 | 44.9372 |  |  |  | 2025-04-04 03:00 | 15.0445
| 2030-31 | 7 | 2030-07-01 | 26.4409 | 47.8194 |  |  |  | 2025-04-04 04:00 | 14.925
| 2030-31 | 8 | 2030-08-01 | 26.4409 | 44.936 |  |  |  | 2025-04-04 05:00 | 14.8245
| 2030-31 | 9 | 2030-09-01 | 25.588 | 44.5315 |  |  |  | 2025-04-04 06:00 | 14.7616
| 2030-31 | 10 | 2030-10-01 | 26.7895 | 45.8598 |  |  |  | 2025-04-04 07:00 | 14.5848
| 2030-31 | 11 | 2030-11-01 | 25.9253 | 46.2206 |  |  |  | 2025-04-04 08:00 | 14.6789
| 2030-31 | 12 | 2030-12-01 | 26.7895 | 44.8866 |  |  |  | 2025-04-04 09:00 | 14.9935
| 2030-31 | 1 | 2031-01-01 | 27.1381 | 45.437 |  |  |  | 2025-04-04 10:00 | 14.9389
| 2030-31 | 2 | 2031-02-01 | 24.5119 | 46.4514 |  |  |  | 2025-04-04 11:00 | 15.2604
| 2030-31 | 3 | 2031-03-01 | 27.1381 | 48.2087 |  |  |  | 2025-04-04 12:00 | 15.2679
| 2031-32 | 4 | 2031-04-01 | 26.6001 | 49.695 |  |  |  | 2025-04-04 13:00 | 15.5063
| 2031-32 | 5 | 2031-05-01 | 27.4868 | 47.6217 |  |  |  | 2025-04-04 14:00 | 15.6421
| 2031-32 | 6 | 2031-06-01 | 26.6001 | 47.23 |  |  |  | 2025-04-04 15:00 | 15.8894
| 2031-32 | 7 | 2031-07-01 | 27.8354 | 50.2285 |  |  |  | 2025-04-04 16:00 | 16.0079
| 2031-32 | 8 | 2031-08-01 | 27.8354 | 47.1998 |  |  |  | 2025-04-04 17:00 | 16.0899
| 2031-32 | 9 | 2031-09-01 | 26.9375 | 46.7749 |  |  |  | 2025-04-04 18:00 | 16.2601
| 2031-32 | 10 | 2031-10-01 | 28.184 | 48.1413 |  |  |  | 2025-04-04 19:00 | 16.1231
| 2031-32 | 11 | 2031-11-01 | 27.2748 | 48.5201 |  |  |  | 2025-04-04 20:00 | 15.8922
| 2031-32 | 12 | 2031-12-01 | 28.184 | 47.1198 |  |  |  | 2025-04-04 21:00 | 15.6524
| 2031-32 | 1 | 2032-01-01 | 28.5326 | 47.6697 |  |  |  | 2025-04-04 22:00 | 15.6426
| 2031-32 | 2 | 2032-02-01 | 25.7714 | 48.8116 |  |  |  | 2025-04-04 23:00 | 15.6752
| 2031-32 | 3 | 2032-03-01 | 28.5326 | 50.5776 |  |  |  | 2025-04-05 | 15.6176
| 2032-33 | 4 | 2032-04-01 | 27.9496 | 52.1074 |  |  |  | 2025-04-05 01:00 | 15.5006
| 2032-33 | 5 | 2032-05-01 | 28.8812 | 49.9335 |  |  |  | 2025-04-05 02:00 | 15.1198
| 2032-33 | 6 | 2032-06-01 | 27.9496 | 49.5227 |  |  |  | 2025-04-05 03:00 | 14.9339
| 2032-33 | 7 | 2032-07-01 | 29.2299 | 52.6375 |  |  |  | 2025-04-05 04:00 | 14.8439
| 2032-33 | 8 | 2032-08-01 | 29.2299 | 49.4636 |  |  |  | 2025-04-05 05:00 | 14.7383
| 2032-33 | 9 | 2032-09-01 | 28.287 | 49.0183 |  |  |  | 2025-04-05 06:00 | 14.5935
| 2032-33 | 10 | 2032-10-01 | 29.5785 | 50.4229 |  |  |  | 2025-04-05 07:00 | 14.5589
| 2032-33 | 11 | 2032-11-01 | 28.6243 | 50.8197 |  |  |  | 2025-04-05 08:00 | 14.7314
| 2032-33 | 12 | 2032-12-01 | 29.5785 | 49.3529 |  |  |  | 2025-04-05 09:00 | 15.3966
| 2032-33 | 1 | 2033-01-01 | 29.9271 | 49.9025 |  |  |  | 2025-04-05 10:00 | 15.6358
| 2032-33 | 2 | 2033-02-01 | 27.0309 | 51.0167 |  |  |  | 2025-04-05 11:00 | 15.8677
| 2032-33 | 3 | 2033-03-01 | 29.9271 | 52.9466 |  |  |  | 2025-04-05 12:00 | 16.0251
| 2033-34 | 4 | 2033-04-01 | 29.2991 | 54.5198 |  |  |  | 2025-04-05 13:00 | 15.7083
| 2033-34 | 5 | 2033-05-01 | 30.2757 | 52.2452 |  |  |  | 2025-04-05 14:00 | 15.7009
| 2033-34 | 6 | 2033-06-01 | 29.2991 | 51.8154 |  |  |  | 2025-04-05 15:00 | 15.8992
| 2033-34 | 7 | 2033-07-01 | 30.6243 | 55.0466 |  |  |  | 2025-04-05 16:00 | 16.083
| 2033-34 | 8 | 2033-08-01 | 30.6243 | 51.7274 |  |  |  | 2025-04-05 17:00 | 16.0803
| 2033-34 | 9 | 2033-09-01 | 29.6365 | 51.2617 |  |  |  | 2025-04-05 18:00 | 16.0271
| 2033-34 | 10 | 2033-10-01 | 30.973 | 52.7045 |  |  |  | 2025-04-05 19:00 | 15.982
| 2033-34 | 11 | 2033-11-01 | 29.9738 | 53.1192 |  |  |  | 2025-04-05 20:00 | 16.1455
| 2033-34 | 12 | 2033-12-01 | 30.973 | 51.5861 |  |  |  | 2025-04-05 21:00 | 15.849
| 2033-34 | 1 | 2034-01-01 | 31.3216 | 52.1353 |  |  |  | 2025-04-05 22:00 | 15.8164
| 2033-34 | 2 | 2034-02-01 | 18.1867 | 53.0184 |  |  |  | 2025-04-05 23:00 | 15.741
| 2033-34 | 3 | 2034-03-01 | 0 | 0 |  |  |  | 2025-04-06 | 15.547
[9 empty] | 2025-04-06 01:00 | 15.4133
[9 empty] | 2025-04-06 02:00 | 15.1719
[9 empty] | 2025-04-06 03:00 | 14.9766
[9 empty] | 2025-04-06 04:00 | 14.8369
[9 empty] | 2025-04-06 05:00 | 14.7971
[9 empty] | 2025-04-06 06:00 | 14.7013
[9 empty] | 2025-04-06 07:00 | 14.5295
[9 empty] | 2025-04-06 08:00 | 14.7637
[9 empty] | 2025-04-06 09:00 | 14.8504
[9 empty] | 2025-04-06 10:00 | 15.1672
[9 empty] | 2025-04-06 11:00 | 15.614
[9 empty] | 2025-04-06 12:00 | 15.7922
[9 empty] | 2025-04-06 13:00 | 15.771
[9 empty] | 2025-04-06 14:00 | 16.1119
[9 empty] | 2025-04-06 15:00 | 16.3321
[9 empty] | 2025-04-06 16:00 | 16.5104
[9 empty] | 2025-04-06 17:00 | 16.8973
[9 empty] | 2025-04-06 18:00 | 16.7422
[9 empty] | 2025-04-06 19:00 | 16.555
[9 empty] | 2025-04-06 20:00 | 16.3582
[9 empty] | 2025-04-06 21:00 | 16.0931
[9 empty] | 2025-04-06 22:00 | 15.86
[9 empty] | 2025-04-06 23:00 | 16.0113
[9 empty] | 2025-04-07 | 15.666
[9 empty] | 2025-04-07 01:00 | 15.4843
[9 empty] | 2025-04-07 02:00 | 15.4246
[9 empty] | 2025-04-07 03:00 | 15.2308
[9 empty] | 2025-04-07 04:00 | 15.0962
[9 empty] | 2025-04-07 05:00 | 14.9287
[9 empty] | 2025-04-07 06:00 | 14.8347
[9 empty] | 2025-04-07 07:00 | 14.4075
[9 empty] | 2025-04-07 08:00 | 14.8113
[9 empty] | 2025-04-07 09:00 | 15.3177
[9 empty] | 2025-04-07 10:00 | 15.6092
[9 empty] | 2025-04-07 11:00 | 16.1713
[9 empty] | 2025-04-07 12:00 | 16.3238
[9 empty] | 2025-04-07 13:00 | 16.3154
[9 empty] | 2025-04-07 14:00 | 16.3506
[9 empty] | 2025-04-07 15:00 | 16.493
[9 empty] | 2025-04-07 16:00 | 16.8271
[9 empty] | 2025-04-07 17:00 | 17.0096
[9 empty] | 2025-04-07 18:00 | 16.8676
[9 empty] | 2025-04-07 19:00 | 17.1417
[9 empty] | 2025-04-07 20:00 | 16.6826
[9 empty] | 2025-04-07 21:00 | 16.3952
[9 empty] | 2025-04-07 22:00 | 15.8919
[9 empty] | 2025-04-07 23:00 | 16.2315
[9 empty] | 2025-04-08 | 16.1941
[9 empty] | 2025-04-08 01:00 | 15.8522
[9 empty] | 2025-04-08 02:00 | 16.0687
[9 empty] | 2025-04-08 03:00 | 15.7691
[9 empty] | 2025-04-08 04:00 | 15.3185
[9 empty] | 2025-04-08 05:00 | 15.5124
[9 empty] | 2025-04-08 06:00 | 15.2415
[9 empty] | 2025-04-08 07:00 | 14.9649
[9 empty] | 2025-04-08 08:00 | 15.3232
[9 empty] | 2025-04-08 09:00 | 15.1749
[9 empty] | 2025-04-08 10:00 | 15.3509
[9 empty] | 2025-04-08 11:00 | 16.2502
[9 empty] | 2025-04-08 12:00 | 15.811
[9 empty] | 2025-04-08 13:00 | 15.6508
[9 empty] | 2025-04-08 14:00 | 15.6568
[9 empty] | 2025-04-08 15:00 | 16.3511
[9 empty] | 2025-04-08 16:00 | 16.0926
[9 empty] | 2025-04-08 17:00 | 14.9008
[9 empty] | 2025-04-08 18:00 | 14.6087
[9 empty] | 2025-04-08 19:00 | 15.1003
[9 empty] | 2025-04-08 20:00 | 16.227
[9 empty] | 2025-04-08 21:00 | 16.1253
[9 empty] | 2025-04-08 22:00 | 15.9622
[9 empty] | 2025-04-08 23:00 | 16.0895
[9 empty] | 2025-04-09 | 16.2092
[9 empty] | 2025-04-09 01:00 | 16.062
[9 empty] | 2025-04-09 02:00 | 15.7569
[9 empty] | 2025-04-09 03:00 | 15.5735
[9 empty] | 2025-04-09 04:00 | 15.4455
[9 empty] | 2025-04-09 05:00 | 15.3119
[9 empty] | 2025-04-09 06:00 | 15.2093
[9 empty] | 2025-04-09 07:00 | 14.9082
[9 empty] | 2025-04-09 08:00 | 14.6949
[9 empty] | 2025-04-09 09:00 | 14.7211
[9 empty] | 2025-04-09 10:00 | 15.3122
[9 empty] | 2025-04-09 11:00 | 15.7105
[9 empty] | 2025-04-09 12:00 | 14.9948
[9 empty] | 2025-04-09 13:00 | 14.1359
[9 empty] | 2025-04-09 14:00 | 15.0464
[9 empty] | 2025-04-09 15:00 | 15.9392
[9 empty] | 2025-04-09 16:00 | 15.8997
[9 empty] | 2025-04-09 17:00 | 15.9178
[9 empty] | 2025-04-09 18:00 | 15.9458
[9 empty] | 2025-04-09 19:00 | 15.9177
[9 empty] | 2025-04-09 20:00 | 16.2427
[9 empty] | 2025-04-09 21:00 | 16.0759
[9 empty] | 2025-04-09 22:00 | 16.1235
[9 empty] | 2025-04-09 23:00 | 16.2884
[9 empty] | 2025-04-10 | 16.4059
[9 empty] | 2025-04-10 01:00 | 16.3206
[9 empty] | 2025-04-10 02:00 | 15.9816
[9 empty] | 2025-04-10 03:00 | 15.9855
[9 empty] | 2025-04-10 04:00 | 15.7168
[9 empty] | 2025-04-10 05:00 | 15.6264
[9 empty] | 2025-04-10 06:00 | 15.46
[9 empty] | 2025-04-10 07:00 | 15.3236
[9 empty] | 2025-04-10 08:00 | 15.2541
[9 empty] | 2025-04-10 09:00 | 15.328
[9 empty] | 2025-04-10 10:00 | 16.1076
[9 empty] | 2025-04-10 11:00 | 16.3608
[9 empty] | 2025-04-10 12:00 | 16.4967
[9 empty] | 2025-04-10 13:00 | 16.4217
[9 empty] | 2025-04-10 14:00 | 16.6275
[9 empty] | 2025-04-10 15:00 | 16.8848
[9 empty] | 2025-04-10 16:00 | 16.7219
[9 empty] | 2025-04-10 17:00 | 16.7012
[9 empty] | 2025-04-10 18:00 | 16.5802
[9 empty] | 2025-04-10 19:00 | 16.5624
[9 empty] | 2025-04-10 20:00 | 16.7736
[9 empty] | 2025-04-10 21:00 | 16.5723
[9 empty] | 2025-04-10 22:00 | 16.6405
[9 empty] | 2025-04-10 23:00 | 16.8298
[9 empty] | 2025-04-11 | 16.71
[9 empty] | 2025-04-11 01:00 | 16.6206
[9 empty] | 2025-04-11 02:00 | 15.8518
[9 empty] | 2025-04-11 03:00 | 15.7954
[9 empty] | 2025-04-11 04:00 | 15.8476
[9 empty] | 2025-04-11 05:00 | 15.6444
[9 empty] | 2025-04-11 06:00 | 15.5119
[9 empty] | 2025-04-11 07:00 | 15.3774
[9 empty] | 2025-04-11 08:00 | 15.3734
[9 empty] | 2025-04-11 09:00 | 15.5343
[9 empty] | 2025-04-11 10:00 | 16.1381
[9 empty] | 2025-04-11 11:00 | 16.4334
[9 empty] | 2025-04-11 12:00 | 17.5104
[9 empty] | 2025-04-11 13:00 | 17.8911
[9 empty] | 2025-04-11 14:00 | 16.8967
[9 empty] | 2025-04-11 15:00 | 17.0387
[9 empty] | 2025-04-11 16:00 | 18.3732
[9 empty] | 2025-04-11 17:00 | 18.4282
[9 empty] | 2025-04-11 18:00 | 18.086
[9 empty] | 2025-04-11 19:00 | 17.1075
[9 empty] | 2025-04-11 20:00 | 17.1198
[9 empty] | 2025-04-11 21:00 | 17.0043
[9 empty] | 2025-04-11 22:00 | 16.6916
[9 empty] | 2025-04-11 23:00 | 16.6426
[9 empty] | 2025-04-12 | 17.0509
[9 empty] | 2025-04-12 01:00 | 16.6336
[9 empty] | 2025-04-12 02:00 | 16.3754
[9 empty] | 2025-04-12 03:00 | 16.1851
[9 empty] | 2025-04-12 04:00 | 15.9214
[9 empty] | 2025-04-12 05:00 | 15.6684
[9 empty] | 2025-04-12 06:00 | 15.5376
[9 empty] | 2025-04-12 07:00 | 15.2447
[9 empty] | 2025-04-12 08:00 | 15.4689
[9 empty] | 2025-04-12 09:00 | 15.6711
[9 empty] | 2025-04-12 10:00 | 15.9305
[9 empty] | 2025-04-12 11:00 | 17.142
[9 empty] | 2025-04-12 12:00 | 17.6514
[9 empty] | 2025-04-12 13:00 | 17.7727
[9 empty] | 2025-04-12 14:00 | 17.2132
[9 empty] | 2025-04-12 15:00 | 18.117
[9 empty] | 2025-04-12 16:00 | 18.4827
[9 empty] | 2025-04-12 17:00 | 18.3478
[9 empty] | 2025-04-12 18:00 | 18.5753
[9 empty] | 2025-04-12 19:00 | 17.3188
[9 empty] | 2025-04-12 20:00 | 17.2027
[9 empty] | 2025-04-12 21:00 | 16.9661
[9 empty] | 2025-04-12 22:00 | 16.8369
[9 empty] | 2025-04-12 23:00 | 16.9997
[9 empty] | 2025-04-13 | 17.3659
[9 empty] | 2025-04-13 01:00 | 16.8716
[9 empty] | 2025-04-13 02:00 | 16.654
[9 empty] | 2025-04-13 03:00 | 16.2412
[9 empty] | 2025-04-13 04:00 | 16.0113
[9 empty] | 2025-04-13 05:00 | 15.9533
[9 empty] | 2025-04-13 06:00 | 15.8646
[9 empty] | 2025-04-13 07:00 | 15.3127
[9 empty] | 2025-04-13 08:00 | 15.5049
[9 empty] | 2025-04-13 09:00 | 15.7841
[9 empty] | 2025-04-13 10:00 | 16.1762
[9 empty] | 2025-04-13 11:00 | 16.7037
[9 empty] | 2025-04-13 12:00 | 16.8439
[9 empty] | 2025-04-13 13:00 | 16.9665
[9 empty] | 2025-04-13 14:00 | 16.7716
[9 empty] | 2025-04-13 15:00 | 17.0909
[9 empty] | 2025-04-13 16:00 | 17.31
[9 empty] | 2025-04-13 17:00 | 17.4094
[9 empty] | 2025-04-13 18:00 | 17.437
[9 empty] | 2025-04-13 19:00 | 17.0862
[9 empty] | 2025-04-13 20:00 | 16.9871
[9 empty] | 2025-04-13 21:00 | 16.7476
[9 empty] | 2025-04-13 22:00 | 16.8727
[9 empty] | 2025-04-13 23:00 | 16.9872
[9 empty] | 2025-04-14 | 17.1629
[9 empty] | 2025-04-14 01:00 | 15.8696
[9 empty] | 2025-04-14 02:00 | 15.3226
[9 empty] | 2025-04-14 03:00 | 16.454
[9 empty] | 2025-04-14 04:00 | 16.1605
[9 empty] | 2025-04-14 05:00 | 15.9388
[9 empty] | 2025-04-14 06:00 | 15.6029
[9 empty] | 2025-04-14 07:00 | 15.2595
[9 empty] | 2025-04-14 08:00 | 15.3074
[9 empty] | 2025-04-14 09:00 | 15.6066
[9 empty] | 2025-04-14 10:00 | 16.0894
[9 empty] | 2025-04-14 11:00 | 16.5158
[9 empty] | 2025-04-14 12:00 | 16.7198
[9 empty] | 2025-04-14 13:00 | 16.7008
[9 empty] | 2025-04-14 14:00 | 17.135
[9 empty] | 2025-04-14 15:00 | 17.0026
[9 empty] | 2025-04-14 16:00 | 17.4924
[9 empty] | 2025-04-14 17:00 | 16.9717
[9 empty] | 2025-04-14 18:00 | 16.9776
[9 empty] | 2025-04-14 19:00 | 16.7189
[9 empty] | 2025-04-14 20:00 | 16.7191
[9 empty] | 2025-04-14 21:00 | 16.5001
[9 empty] | 2025-04-14 22:00 | 16.2609
[9 empty] | 2025-04-14 23:00 | 16.4248
[9 empty] | 2025-04-15 | 16.4344
[9 empty] | 2025-04-15 01:00 | 16.2795
[9 empty] | 2025-04-15 02:00 | 16.1735
[9 empty] | 2025-04-15 03:00 | 15.9022
[9 empty] | 2025-04-15 04:00 | 15.7946
[9 empty] | 2025-04-15 05:00 | 15.6575
[9 empty] | 2025-04-15 06:00 | 12.2766
[9 empty] | 2025-04-15 07:00 | 14.5086
[9 empty] | 2025-04-15 08:00 | 15.1218
[9 empty] | 2025-04-15 09:00 | 15.1568
[9 empty] | 2025-04-15 10:00 | 15.8683
[9 empty] | 2025-04-15 11:00 | 16.2891
[9 empty] | 2025-04-15 12:00 | 16.2168
[9 empty] | 2025-04-15 13:00 | 16.0043
[9 empty] | 2025-04-15 14:00 | 16.2439
[9 empty] | 2025-04-15 15:00 | 16.6316
[9 empty] | 2025-04-15 16:00 | 16.8219
[9 empty] | 2025-04-15 17:00 | 16.6004
[9 empty] | 2025-04-15 18:00 | 16.3596
[9 empty] | 2025-04-15 19:00 | 13.7835
[9 empty] | 2025-04-15 20:00 | 16.0383
[9 empty] | 2025-04-15 21:00 | 15.6466
[9 empty] | 2025-04-15 22:00 | 15.9405
[9 empty] | 2025-04-15 23:00 | 16.1171
[9 empty] | 2025-04-16 | 16.4335
[9 empty] | 2025-04-16 01:00 | 15.3964
[9 empty] | 2025-04-16 02:00 | 15.4897
[9 empty] | 2025-04-16 03:00 | 15.279
[9 empty] | 2025-04-16 04:00 | 15.3304
[9 empty] | 2025-04-16 05:00 | 15.3976
[9 empty] | 2025-04-16 06:00 | 15.0862
[9 empty] | 2025-04-16 07:00 | 14.7065
[9 empty] | 2025-04-16 08:00 | 14.5639
[9 empty] | 2025-04-16 09:00 | 14.5534
[9 empty] | 2025-04-16 10:00 | 14.78
[9 empty] | 2025-04-16 11:00 | 15.3245
[9 empty] | 2025-04-16 12:00 | 14.9448
[9 empty] | 2025-04-16 13:00 | 14.7583
[9 empty] | 2025-04-16 14:00 | 15.6144
[9 empty] | 2025-04-16 15:00 | 15.8152
[9 empty] | 2025-04-16 16:00 | 16.0333
[9 empty] | 2025-04-16 17:00 | 16.0907
[9 empty] | 2025-04-16 18:00 | 16.0348
[9 empty] | 2025-04-16 19:00 | 15.7847
[9 empty] | 2025-04-16 20:00 | 15.5798
[9 empty] | 2025-04-16 21:00 | 15.5765
[9 empty] | 2025-04-16 22:00 | 15.514
[9 empty] | 2025-04-16 23:00 | 15.6999
[9 empty] | 2025-04-17 | 15.7983
[9 empty] | 2025-04-17 01:00 | 15.8805
[9 empty] | 2025-04-17 02:00 | 15.6543
[9 empty] | 2025-04-17 03:00 | 15.4129
[9 empty] | 2025-04-17 04:00 | 15.2492
[9 empty] | 2025-04-17 05:00 | 15.1365
[9 empty] | 2025-04-17 06:00 | 14.9896
[9 empty] | 2025-04-17 07:00 | 14.5535
[9 empty] | 2025-04-17 08:00 | 14.4134
[9 empty] | 2025-04-17 09:00 | 14.6214
[9 empty] | 2025-04-17 10:00 | 15.1681
[9 empty] | 2025-04-17 11:00 | 15.6883
[9 empty] | 2025-04-17 12:00 | 16.2015
[9 empty] | 2025-04-17 13:00 | 16.2565
[9 empty] | 2025-04-17 14:00 | 16.1969
[9 empty] | 2025-04-17 15:00 | 16.7678
[9 empty] | 2025-04-17 16:00 | 17.0238
[9 empty] | 2025-04-17 17:00 | 17.3679
[9 empty] | 2025-04-17 18:00 | 16.9378
[9 empty] | 2025-04-17 19:00 | 16.4103
[9 empty] | 2025-04-17 20:00 | 16.1459
[9 empty] | 2025-04-17 21:00 | 16.1916
[9 empty] | 2025-04-17 22:00 | 16.2902
[9 empty] | 2025-04-17 23:00 | 16.2761
[9 empty] | 2025-04-18 | 16.5906
[9 empty] | 2025-04-18 01:00 | 16.6541
[9 empty] | 2025-04-18 02:00 | 16.1724
[9 empty] | 2025-04-18 03:00 | 15.9423
[9 empty] | 2025-04-18 04:00 | 15.7211
[9 empty] | 2025-04-18 05:00 | 15.6323
[9 empty] | 2025-04-18 06:00 | 15.4545
[9 empty] | 2025-04-18 07:00 | 15.1238
[9 empty] | 2025-04-18 08:00 | 15.1259
[9 empty] | 2025-04-18 09:00 | 15.3759
[9 empty] | 2025-04-18 10:00 | 15.7406
[9 empty] | 2025-04-18 11:00 | 16.1703
[9 empty] | 2025-04-18 12:00 | 16.3375
[9 empty] | 2025-04-18 13:00 | 16.2416
[9 empty] | 2025-04-18 14:00 | 16.2691
[9 empty] | 2025-04-18 15:00 | 17.0097
[9 empty] | 2025-04-18 16:00 | 17.3928
[9 empty] | 2025-04-18 17:00 | 17.3162
[9 empty] | 2025-04-18 18:00 | 17.2008
[9 empty] | 2025-04-18 19:00 | 17.1198
[9 empty] | 2025-04-18 20:00 | 16.9522
[9 empty] | 2025-04-18 21:00 | 17.0159
[9 empty] | 2025-04-18 22:00 | 16.9865
[9 empty] | 2025-04-18 23:00 | 17.2844
[9 empty] | 2025-04-19 | 17.075
[9 empty] | 2025-04-19 01:00 | 16.9033
[9 empty] | 2025-04-19 02:00 | 16.6826
[9 empty] | 2025-04-19 03:00 | 16.3656
[9 empty] | 2025-04-19 04:00 | 16.0741
[9 empty] | 2025-04-19 05:00 | 15.673
[9 empty] | 2025-04-19 06:00 | 15.6623
[9 empty] | 2025-04-19 07:00 | 15.2932
[9 empty] | 2025-04-19 08:00 | 15.2997
[9 empty] | 2025-04-19 09:00 | 15.5508
[9 empty] | 2025-04-19 10:00 | 16.0531
[9 empty] | 2025-04-19 11:00 | 15.8511
[9 empty] | 2025-04-19 12:00 | 15.9125
[9 empty] | 2025-04-19 13:00 | 17.612
[9 empty] | 2025-04-19 14:00 | 15.4244
[9 empty] | 2025-04-19 15:00 | 16.7411
[9 empty] | 2025-04-19 16:00 | 16.2988
[9 empty] | 2025-04-19 17:00 | 16.371
[9 empty] | 2025-04-19 18:00 | 16.4665
[9 empty] | 2025-04-19 19:00 | 17.2271
[9 empty] | 2025-04-19 20:00 | 16.8035
[9 empty] | 2025-04-19 21:00 | 17.3685
[9 empty] | 2025-04-19 22:00 | 17.4222
[9 empty] | 2025-04-19 23:00 | 17.6507
[9 empty] | 2025-04-20 | 17.2533
[9 empty] | 2025-04-20 01:00 | 17.0739
[9 empty] | 2025-04-20 02:00 | 16.8102
[9 empty] | 2025-04-20 03:00 | 16.6433
[9 empty] | 2025-04-20 04:00 | 16.21
[9 empty] | 2025-04-20 05:00 | 16.2721
[9 empty] | 2025-04-20 06:00 | 15.9493
[9 empty] | 2025-04-20 07:00 | 15.6086
[9 empty] | 2025-04-20 08:00 | 15.5418
[9 empty] | 2025-04-20 09:00 | 16.0081
[9 empty] | 2025-04-20 10:00 | 16.4472
[9 empty] | 2025-04-20 11:00 | 16.9563
[9 empty] | 2025-04-20 12:00 | 16.808
[9 empty] | 2025-04-20 13:00 | 16.6066
[9 empty] | 2025-04-20 14:00 | 16.7835
[9 empty] | 2025-04-20 15:00 | 17.177
[9 empty] | 2025-04-20 16:00 | 17.6799
[9 empty] | 2025-04-20 17:00 | 17.4653
[9 empty] | 2025-04-20 18:00 | 17.2591
[9 empty] | 2025-04-20 19:00 | 16.8962
[9 empty] | 2025-04-20 20:00 | 16.8146
[9 empty] | 2025-04-20 21:00 | 16.7778
[9 empty] | 2025-04-20 22:00 | 16.6746
[9 empty] | 2025-04-20 23:00 | 16.731
[9 empty] | 2025-04-21 | 16.9519
[9 empty] | 2025-04-21 01:00 | 16.2307
[9 empty] | 2025-04-21 02:00 | 16.1927
[9 empty] | 2025-04-21 03:00 | 16.0528
[9 empty] | 2025-04-21 04:00 | 16.0248
[9 empty] | 2025-04-21 05:00 | 15.8719
[9 empty] | 2025-04-21 06:00 | 15.6676
[9 empty] | 2025-04-21 07:00 | 15.1899
[9 empty] | 2025-04-21 08:00 | 15.2106
[9 empty] | 2025-04-21 09:00 | 15.4148
[9 empty] | 2025-04-21 10:00 | 15.8739
[9 empty] | 2025-04-21 11:00 | 16.54
[9 empty] | 2025-04-21 12:00 | 16.5222
[9 empty] | 2025-04-21 13:00 | 16.3887
[9 empty] | 2025-04-21 14:00 | 16.3438
[9 empty] | 2025-04-21 15:00 | 16.8149
[9 empty] | 2025-04-21 16:00 | 17.0794
[9 empty] | 2025-04-21 17:00 | 17.1025
[9 empty] | 2025-04-21 18:00 | 16.8874
[9 empty] | 2025-04-21 19:00 | 16.5312
[9 empty] | 2025-04-21 20:00 | 16.4932
[9 empty] | 2025-04-21 21:00 | 16.3282
[9 empty] | 2025-04-21 22:00 | 16.2674
[9 empty] | 2025-04-21 23:00 | 16.4016
[9 empty] | 2025-04-22 | 16.5773
[9 empty] | 2025-04-22 01:00 | 16.5198
[9 empty] | 2025-04-22 02:00 | 16.0759
[9 empty] | 2025-04-22 03:00 | 15.7859
[9 empty] | 2025-04-22 04:00 | 15.7964
[9 empty] | 2025-04-22 05:00 | 15.4538
[9 empty] | 2025-04-22 06:00 | 15.4685
[9 empty] | 2025-04-22 07:00 | 15.0289
[9 empty] | 2025-04-22 08:00 | 15.0524
[9 empty] | 2025-04-22 09:00 | 15.1174
[9 empty] | 2025-04-22 10:00 | 15.4787
[9 empty] | 2025-04-22 11:00 | 15.9016
[9 empty] | 2025-04-22 12:00 | 16.1624
[9 empty] | 2025-04-22 13:00 | 16.1227
[9 empty] | 2025-04-22 14:00 | 16.0336
[9 empty] | 2025-04-22 15:00 | 16.1675
[9 empty] | 2025-04-22 16:00 | 16.5571
[9 empty] | 2025-04-22 17:00 | 16.3546
[9 empty] | 2025-04-22 18:00 | 16.2463
[9 empty] | 2025-04-22 19:00 | 15.8209
[9 empty] | 2025-04-22 20:00 | 16.0112
[9 empty] | 2025-04-22 21:00 | 16.1746
[9 empty] | 2025-04-22 22:00 | 16.0255
[9 empty] | 2025-04-22 23:00 | 16.2631
[9 empty] | 2025-04-23 | 16.544
[9 empty] | 2025-04-23 01:00 | 16.3976
[9 empty] | 2025-04-23 02:00 | 16.0889
[9 empty] | 2025-04-23 03:00 | 15.89
[9 empty] | 2025-04-23 04:00 | 15.7983
[9 empty] | 2025-04-23 05:00 | 15.6096
[9 empty] | 2025-04-23 06:00 | 15.4927
[9 empty] | 2025-04-23 07:00 | 15.0531
[9 empty] | 2025-04-23 08:00 | 14.9459
[9 empty] | 2025-04-23 09:00 | 15.1842
[9 empty] | 2025-04-23 10:00 | 15.6041
[9 empty] | 2025-04-23 11:00 | 15.7247
[9 empty] | 2025-04-23 12:00 | 15.6649
[9 empty] | 2025-04-23 13:00 | 15.801
[9 empty] | 2025-04-23 14:00 | 16.0891
[9 empty] | 2025-04-23 15:00 | 16.3366
[9 empty] | 2025-04-23 16:00 | 16.5184
[9 empty] | 2025-04-23 17:00 | 16.4759
[9 empty] | 2025-04-23 18:00 | 16.5334
[9 empty] | 2025-04-23 19:00 | 16.3113
[9 empty] | 2025-04-23 20:00 | 16.3218
[9 empty] | 2025-04-23 21:00 | 16.1292
[9 empty] | 2025-04-23 22:00 | 16.1475
[9 empty] | 2025-04-23 23:00 | 16.2325
[9 empty] | 2025-04-24 | 16.2962
[9 empty] | 2025-04-24 01:00 | 16.3631
[9 empty] | 2025-04-24 02:00 | 16.0195
[9 empty] | 2025-04-24 03:00 | 15.7541
[9 empty] | 2025-04-24 04:00 | 15.5692
[9 empty] | 2025-04-24 05:00 | 15.4103
[9 empty] | 2025-04-24 06:00 | 15.3105
[9 empty] | 2025-04-24 07:00 | 15.0211
[9 empty] | 2025-04-24 08:00 | 15.0788
[9 empty] | 2025-04-24 09:00 | 15.2098
[9 empty] | 2025-04-24 10:00 | 15.6652
[9 empty] | 2025-04-24 11:00 | 16.1378
[9 empty] | 2025-04-24 12:00 | 16.2114
[9 empty] | 2025-04-24 13:00 | 16.0934
[9 empty] | 2025-04-24 14:00 | 16.395
[9 empty] | 2025-04-24 15:00 | 16.8636
[9 empty] | 2025-04-24 16:00 | 17.0547
[9 empty] | 2025-04-24 17:00 | 17.0985
[9 empty] | 2025-04-24 18:00 | 17.1431
[9 empty] | 2025-04-24 19:00 | 16.9895
[9 empty] | 2025-04-24 20:00 | 17.046
[9 empty] | 2025-04-24 21:00 | 16.7933
[9 empty] | 2025-04-24 22:00 | 16.6946
[9 empty] | 2025-04-24 23:00 | 16.9037
[9 empty] | 2025-04-25 | 16.9269
[9 empty] | 2025-04-25 01:00 | 16.7986
[9 empty] | 2025-04-25 02:00 | 16.2999
[9 empty] | 2025-04-25 03:00 | 16.0663
[9 empty] | 2025-04-25 04:00 | 15.965
[9 empty] | 2025-04-25 05:00 | 15.8808
[9 empty] | 2025-04-25 06:00 | 15.8749
[9 empty] | 2025-04-25 07:00 | 15.4924
[9 empty] | 2025-04-25 08:00 | 15.3788
[9 empty] | 2025-04-25 09:00 | 15.6029
[9 empty] | 2025-04-25 10:00 | 16.3323
[9 empty] | 2025-04-25 11:00 | 16.6111
[9 empty] | 2025-04-25 12:00 | 17.0155
[9 empty] | 2025-04-25 13:00 | 17.4143
[9 empty] | 2025-04-25 14:00 | 17.5059
[9 empty] | 2025-04-25 15:00 | 17.9331
[9 empty] | 2025-04-25 16:00 | 17.7584
[9 empty] | 2025-04-25 17:00 | 17.4667
[9 empty] | 2025-04-25 18:00 | 17.5539
[9 empty] | 2025-04-25 19:00 | 17.1353
[9 empty] | 2025-04-25 20:00 | 17.0589
[9 empty] | 2025-04-25 21:00 | 17.0863
[9 empty] | 2025-04-25 22:00 | 16.8986
[9 empty] | 2025-04-25 23:00 | 16.9949
[9 empty] | 2025-04-26 | 16.9246
[9 empty] | 2025-04-26 01:00 | 16.9427
[9 empty] | 2025-04-26 02:00 | 16.7055
[9 empty] | 2025-04-26 03:00 | 16.4193
[9 empty] | 2025-04-26 04:00 | 16.2407
[9 empty] | 2025-04-26 05:00 | 16.043
[9 empty] | 2025-04-26 06:00 | 15.9262
[9 empty] | 2025-04-26 07:00 | 15.636
[9 empty] | 2025-04-26 08:00 | 15.795
[9 empty] | 2025-04-26 09:00 | 16.0275
[9 empty] | 2025-04-26 10:00 | 16.5126
[9 empty] | 2025-04-26 11:00 | 16.8163
[9 empty] | 2025-04-26 12:00 | 16.7307
[9 empty] | 2025-04-26 13:00 | 16.7628
[9 empty] | 2025-04-26 14:00 | 16.8006
[9 empty] | 2025-04-26 15:00 | 16.6738
[9 empty] | 2025-04-26 16:00 | 16.7688
[9 empty] | 2025-04-26 17:00 | 16.892
[9 empty] | 2025-04-26 18:00 | 16.787
[9 empty] | 2025-04-26 19:00 | 16.7198
[9 empty] | 2025-04-26 20:00 | 16.7276
[9 empty] | 2025-04-26 21:00 | 16.6677
[9 empty] | 2025-04-26 22:00 | 16.8165
[9 empty] | 2025-04-26 23:00 | 16.7739
[9 empty] | 2025-04-27 | 16.6082
[9 empty] | 2025-04-27 01:00 | 16.5207
[9 empty] | 2025-04-27 02:00 | 16.3877
[9 empty] | 2025-04-27 03:00 | 15.9733
[9 empty] | 2025-04-27 04:00 | 15.8506
[9 empty] | 2025-04-27 05:00 | 15.7148
[9 empty] | 2025-04-27 06:00 | 15.6014
[9 empty] | 2025-04-27 07:00 | 15.2151
[9 empty] | 2025-04-27 08:00 | 15.2468
[9 empty] | 2025-04-27 09:00 | 15.6509
[9 empty] | 2025-04-27 10:00 | 16.0276
[9 empty] | 2025-04-27 11:00 | 16.6387
[9 empty] | 2025-04-27 12:00 | 17.0328
[9 empty] | 2025-04-27 13:00 | 16.9507
[9 empty] | 2025-04-27 14:00 | 16.9335
[9 empty] | 2025-04-27 15:00 | 16.966
[9 empty] | 2025-04-27 16:00 | 17.2912
[9 empty] | 2025-04-27 17:00 | 17.6689
[9 empty] | 2025-04-27 18:00 | 17.3862
[9 empty] | 2025-04-27 19:00 | 17.2523
[9 empty] | 2025-04-27 20:00 | 17.2293
[9 empty] | 2025-04-27 21:00 | 16.739
[9 empty] | 2025-04-27 22:00 | 16.7383
[9 empty] | 2025-04-27 23:00 | 16.8445
[9 empty] | 2025-04-28 | 17.2736
[9 empty] | 2025-04-28 01:00 | 16.9163
[9 empty] | 2025-04-28 02:00 | 16.5233
[9 empty] | 2025-04-28 03:00 | 16.3154
[9 empty] | 2025-04-28 04:00 | 15.9814
[9 empty] | 2025-04-28 05:00 | 16.0616
[9 empty] | 2025-04-28 06:00 | 15.7253
[9 empty] | 2025-04-28 07:00 | 15.4406
[9 empty] | 2025-04-28 08:00 | 15.4841
[9 empty] | 2025-04-28 09:00 | 15.8023
[9 empty] | 2025-04-28 10:00 | 16.4384
[9 empty] | 2025-04-28 11:00 | 16.7479
[9 empty] | 2025-04-28 12:00 | 16.6565
[9 empty] | 2025-04-28 13:00 | 16.5637
[9 empty] | 2025-04-28 14:00 | 16.5287
[9 empty] | 2025-04-28 15:00 | 16.9408
[9 empty] | 2025-04-28 16:00 | 16.959
[9 empty] | 2025-04-28 17:00 | 17.1105
[9 empty] | 2025-04-28 18:00 | 17.1996
[9 empty] | 2025-04-28 19:00 | 16.7859
[9 empty] | 2025-04-28 20:00 | 16.5801
[9 empty] | 2025-04-28 21:00 | 16.4818
[9 empty] | 2025-04-28 22:00 | 16.5375
[9 empty] | 2025-04-28 23:00 | 16.684
[9 empty] | 2025-04-29 | 16.7383
[9 empty] | 2025-04-29 01:00 | 15.9885
[9 empty] | 2025-04-29 02:00 | 16.1233
[9 empty] | 2025-04-29 03:00 | 16.0628
[9 empty] | 2025-04-29 04:00 | 15.9407
[9 empty] | 2025-04-29 05:00 | 15.8319
[9 empty] | 2025-04-29 06:00 | 15.7388
[9 empty] | 2025-04-29 07:00 | 15.5295
[9 empty] | 2025-04-29 08:00 | 15.432
[9 empty] | 2025-04-29 09:00 | 15.7359
[9 empty] | 2025-04-29 10:00 | 16.4931
[9 empty] | 2025-04-29 11:00 | 16.4896
[9 empty] | 2025-04-29 12:00 | 16.5431
[9 empty] | 2025-04-29 13:00 | 16.6868
[9 empty] | 2025-04-29 14:00 | 16.356
[9 empty] | 2025-04-29 15:00 | 16.9852
[9 empty] | 2025-04-29 16:00 | 16.9459
[9 empty] | 2025-04-29 17:00 | 16.9837
[9 empty] | 2025-04-29 18:00 | 16.7328
[9 empty] | 2025-04-29 19:00 | 16.645
[9 empty] | 2025-04-29 20:00 | 16.8018
[9 empty] | 2025-04-29 21:00 | 16.4193
[9 empty] | 2025-04-29 22:00 | 16.3763
[9 empty] | 2025-04-29 23:00 | 16.4952
[9 empty] | 2025-04-30 | 16.7767
[9 empty] | 2025-04-30 01:00 | 16.5062
[9 empty] | 2025-04-30 02:00 | 16.3598
[9 empty] | 2025-04-30 03:00 | 16.1342
[9 empty] | 2025-04-30 04:00 | 15.7614
[9 empty] | 2025-04-30 05:00 | 15.6784
[9 empty] | 2025-04-30 06:00 | 15.6888
[9 empty] | 2025-04-30 07:00 | 15.1433
[9 empty] | 2025-04-30 08:00 | 15.206
[9 empty] | 2025-04-30 09:00 | 15.3852
[9 empty] | 2025-04-30 10:00 | 15.6453
[9 empty] | 2025-04-30 11:00 | 16.0276
[9 empty] | 2025-04-30 12:00 | 15.9803
[9 empty] | 2025-04-30 13:00 | 16.1056
[9 empty] | 2025-04-30 14:00 | 16.0688
[9 empty] | 2025-04-30 15:00 | 16.0135
[9 empty] | 2025-04-30 16:00 | 16.2247
[9 empty] | 2025-04-30 17:00 | 16.2319
[9 empty] | 2025-04-30 18:00 | 16.2833
[9 empty] | 2025-04-30 19:00 | 16.2488
[9 empty] | 2025-04-30 20:00 | 16.5421
[9 empty] | 2025-04-30 21:00 | 16.2518
[9 empty] | 2025-04-30 22:00 | 16.3234
[9 empty] | 2025-04-30 23:00 | 16.2973
[9 empty] | 2025-05-01 | 16.5006
[9 empty] | 2025-05-01 01:00 | 15.172
[9 empty] | 2025-05-01 02:00 | 15.082
[9 empty] | 2025-05-01 03:00 | 14.9481
[9 empty] | 2025-05-01 04:00 | 14.8436
[9 empty] | 2025-05-01 05:00 | 14.7099
[9 empty] | 2025-05-01 06:00 | 14.5766
[9 empty] | 2025-05-01 07:00 | 14.211
[9 empty] | 2025-05-01 08:00 | 14.2508
[9 empty] | 2025-05-01 09:00 | 14.466
[9 empty] | 2025-05-01 10:00 | 14.647
[9 empty] | 2025-05-01 11:00 | 15.0444
[9 empty] | 2025-05-01 12:00 | 15.0308
[9 empty] | 2025-05-01 13:00 | 15.0104
[9 empty] | 2025-05-01 14:00 | 14.8805
[9 empty] | 2025-05-01 15:00 | 14.8152
[9 empty] | 2025-05-01 16:00 | 15.0497
[9 empty] | 2025-05-01 17:00 | 15.0879
[9 empty] | 2025-05-01 18:00 | 15.1248
[9 empty] | 2025-05-01 19:00 | 15.2298
[9 empty] | 2025-05-01 20:00 | 15.1453
[9 empty] | 2025-05-01 21:00 | 15.2005
[9 empty] | 2025-05-01 22:00 | 15.1607
[9 empty] | 2025-05-01 23:00 | 15.199
[9 empty] | 2025-05-02 | 15.5461
[9 empty] | 2025-05-02 01:00 | 15.5171
[9 empty] | 2025-05-02 02:00 | 15.2977
[9 empty] | 2025-05-02 03:00 | 15.1308
[9 empty] | 2025-05-02 04:00 | 14.9948
[9 empty] | 2025-05-02 05:00 | 14.8924
[9 empty] | 2025-05-02 06:00 | 14.6992
[9 empty] | 2025-05-02 07:00 | 14.3535
[9 empty] | 2025-05-02 08:00 | 14.3277
[9 empty] | 2025-05-02 09:00 | 14.3932
[9 empty] | 2025-05-02 10:00 | 14.7607
[9 empty] | 2025-05-02 11:00 | 15.3198
[9 empty] | 2025-05-02 12:00 | 15.539
[9 empty] | 2025-05-02 13:00 | 14.9185
[9 empty] | 2025-05-02 14:00 | 15.1338
[9 empty] | 2025-05-02 15:00 | 15.3476
[9 empty] | 2025-05-02 16:00 | 15.5458
[9 empty] | 2025-05-02 17:00 | 15.4905
[9 empty] | 2025-05-02 18:00 | 15.5444
[9 empty] | 2025-05-02 19:00 | 15.5762
[9 empty] | 2025-05-02 20:00 | 15.7067
[9 empty] | 2025-05-02 21:00 | 15.5199
[9 empty] | 2025-05-02 22:00 | 15.4888
[9 empty] | 2025-05-02 23:00 | 15.5697
[9 empty] | 2025-05-03 | 15.7038
[9 empty] | 2025-05-03 01:00 | 15.066
[9 empty] | 2025-05-03 02:00 | 14.989
[9 empty] | 2025-05-03 03:00 | 15.0465
[9 empty] | 2025-05-03 04:00 | 14.9839
[9 empty] | 2025-05-03 05:00 | 14.8499
[9 empty] | 2025-05-03 06:00 | 14.6969
[9 empty] | 2025-05-03 07:00 | 14.3876
[9 empty] | 2025-05-03 08:00 | 14.4014
[9 empty] | 2025-05-03 09:00 | 14.4794
[9 empty] | 2025-05-03 10:00 | 15.0087
[9 empty] | 2025-05-03 11:00 | 15.2322
[9 empty] | 2025-05-03 12:00 | 15.3382
[9 empty] | 2025-05-03 13:00 | 15.7275
[9 empty] | 2025-05-03 14:00 | 15.5135
[9 empty] | 2025-05-03 15:00 | 15.4497
[9 empty] | 2025-05-03 16:00 | 15.7204
[9 empty] | 2025-05-03 17:00 | 15.8678
[9 empty] | 2025-05-03 18:00 | 15.9263
[9 empty] | 2025-05-03 19:00 | 15.6282
[9 empty] | 2025-05-03 20:00 | 15.7527
[9 empty] | 2025-05-03 21:00 | 15.5284
[9 empty] | 2025-05-03 22:00 | 15.4706
[9 empty] | 2025-05-03 23:00 | 15.6384
[9 empty] | 2025-05-04 | 15.726
[9 empty] | 2025-05-04 01:00 | 15.5818
[9 empty] | 2025-05-04 02:00 | 15.6024
[9 empty] | 2025-05-04 03:00 | 15.3278
[9 empty] | 2025-05-04 04:00 | 15.1409
[9 empty] | 2025-05-04 05:00 | 15.0302
[9 empty] | 2025-05-04 06:00 | 15.0236
[9 empty] | 2025-05-04 07:00 | 14.4631
[9 empty] | 2025-05-04 08:00 | 14.5882
[9 empty] | 2025-05-04 09:00 | 14.6627
[9 empty] | 2025-05-04 10:00 | 15.1409
[9 empty] | 2025-05-04 11:00 | 15.3645
[9 empty] | 2025-05-04 12:00 | 15.3409
[9 empty] | 2025-05-04 13:00 | 15.2259
[9 empty] | 2025-05-04 14:00 | 15.3426
[9 empty] | 2025-05-04 15:00 | 15.5341
[9 empty] | 2025-05-04 16:00 | 15.8755
[9 empty] | 2025-05-04 17:00 | 15.9558
[9 empty] | 2025-05-04 18:00 | 15.8507
[9 empty] | 2025-05-04 19:00 | 15.8112
[9 empty] | 2025-05-04 20:00 | 15.8698
[9 empty] | 2025-05-04 21:00 | 15.6881
[9 empty] | 2025-05-04 22:00 | 15.7592
[9 empty] | 2025-05-04 23:00 | 15.9074
[9 empty] | 2025-05-05 | 15.8787
[9 empty] | 2025-05-05 01:00 | 15.5697
[9 empty] | 2025-05-05 02:00 | 15.5401
[9 empty] | 2025-05-05 03:00 | 15.1628
[9 empty] | 2025-05-05 04:00 | 15.1536
[9 empty] | 2025-05-05 05:00 | 14.9159
[9 empty] | 2025-05-05 06:00 | 14.9332
[9 empty] | 2025-05-05 07:00 | 14.3934
[9 empty] | 2025-05-05 08:00 | 14.5747
[9 empty] | 2025-05-05 09:00 | 14.6127
[9 empty] | 2025-05-05 10:00 | 15.154
[9 empty] | 2025-05-05 11:00 | 15.6111
[9 empty] | 2025-05-05 12:00 | 15.8189
[9 empty] | 2025-05-05 13:00 | 15.7311
[9 empty] | 2025-05-05 14:00 | 15.5821
[9 empty] | 2025-05-05 15:00 | 15.9026
[9 empty] | 2025-05-05 16:00 | 16.1192
[9 empty] | 2025-05-05 17:00 | 16.2505
[9 empty] | 2025-05-05 18:00 | 16.1618
[9 empty] | 2025-05-05 19:00 | 15.9799
[9 empty] | 2025-05-05 20:00 | 16.0168
[9 empty] | 2025-05-05 21:00 | 15.7101
[9 empty] | 2025-05-05 22:00 | 15.5683
[9 empty] | 2025-05-05 23:00 | 15.6951
[9 empty] | 2025-05-06 | 16.0213
[9 empty] | 2025-05-06 01:00 | 15.6807
[9 empty] | 2025-05-06 02:00 | 15.5447
[9 empty] | 2025-05-06 03:00 | 15.3876
[9 empty] | 2025-05-06 04:00 | 15.172
[9 empty] | 2025-05-06 05:00 | 15.0596
[9 empty] | 2025-05-06 06:00 | 15.0119
[9 empty] | 2025-05-06 07:00 | 14.6032
[9 empty] | 2025-05-06 08:00 | 14.51
[9 empty] | 2025-05-06 09:00 | 14.7159
[9 empty] | 2025-05-06 10:00 | 15.2115
[9 empty] | 2025-05-06 11:00 | 15.4649
[9 empty] | 2025-05-06 12:00 | 15.5307
[9 empty] | 2025-05-06 13:00 | 15.5074
[9 empty] | 2025-05-06 14:00 | 15.6042
[9 empty] | 2025-05-06 15:00 | 16.0911
[9 empty] | 2025-05-06 16:00 | 15.9716
[9 empty] | 2025-05-06 17:00 | 15.8879
[9 empty] | 2025-05-06 18:00 | 15.7515
[9 empty] | 2025-05-06 19:00 | 15.5562
[9 empty] | 2025-05-06 20:00 | 15.8294
[9 empty] | 2025-05-06 21:00 | 15.6551
[9 empty] | 2025-05-06 22:00 | 15.6931
[9 empty] | 2025-05-06 23:00 | 15.653
[9 empty] | 2025-05-07 | 15.7238
[9 empty] | 2025-05-07 01:00 | 15.6197
[9 empty] | 2025-05-07 02:00 | 15.171
[9 empty] | 2025-05-07 03:00 | 15.0697
[9 empty] | 2025-05-07 04:00 | 15.0064
[9 empty] | 2025-05-07 05:00 | 15.023
[9 empty] | 2025-05-07 06:00 | 14.9249
[9 empty] | 2025-05-07 07:00 | 14.5554
[9 empty] | 2025-05-07 08:00 | 14.6038
[9 empty] | 2025-05-07 09:00 | 14.4901
[9 empty] | 2025-05-07 10:00 | 14.9252
[9 empty] | 2025-05-07 11:00 | 15.0662
[9 empty] | 2025-05-07 12:00 | 14.9673
[9 empty] | 2025-05-07 13:00 | 14.9044
[9 empty] | 2025-05-07 14:00 | 15.1085
[9 empty] | 2025-05-07 15:00 | 15.3684
[9 empty] | 2025-05-07 16:00 | 15.4612
[9 empty] | 2025-05-07 17:00 | 15.6137
[9 empty] | 2025-05-07 18:00 | 15.4552
[9 empty] | 2025-05-07 19:00 | 15.2848
[9 empty] | 2025-05-07 20:00 | 15.5634
[9 empty] | 2025-05-07 21:00 | 15.5926
[9 empty] | 2025-05-07 22:00 | 15.6324
[9 empty] | 2025-05-07 23:00 | 15.7116
[9 empty] | 2025-05-08 | 15.9082
[9 empty] | 2025-05-08 01:00 | 15.6257
[9 empty] | 2025-05-08 02:00 | 15.5338
[9 empty] | 2025-05-08 03:00 | 15.3681
[9 empty] | 2025-05-08 04:00 | 15.2007
[9 empty] | 2025-05-08 05:00 | 15.1019
[9 empty] | 2025-05-08 06:00 | 14.9594
[9 empty] | 2025-05-08 07:00 | 14.658
[9 empty] | 2025-05-08 08:00 | 14.5914
[9 empty] | 2025-05-08 09:00 | 14.754
[9 empty] | 2025-05-08 10:00 | 15.212
[9 empty] | 2025-05-08 11:00 | 15.3305
[9 empty] | 2025-05-08 12:00 | 15.295
[9 empty] | 2025-05-08 13:00 | 15.6581
[9 empty] | 2025-05-08 14:00 | 15.5503
[9 empty] | 2025-05-08 15:00 | 15.8257
[9 empty] | 2025-05-08 16:00 | 16.0891
[9 empty] | 2025-05-08 17:00 | 16.07
[9 empty] | 2025-05-08 18:00 | 15.8683
[9 empty] | 2025-05-08 19:00 | 15.8283
[9 empty] | 2025-05-08 20:00 | 15.8973
[9 empty] | 2025-05-08 21:00 | 15.8235
[9 empty] | 2025-05-08 22:00 | 15.9259
[9 empty] | 2025-05-08 23:00 | 16.0489
[9 empty] | 2025-05-09 | 16.1915
[9 empty] | 2025-05-09 01:00 | 15.8287
[9 empty] | 2025-05-09 02:00 | 15.8001
[9 empty] | 2025-05-09 03:00 | 15.5692
[9 empty] | 2025-05-09 04:00 | 15.3839
[9 empty] | 2025-05-09 05:00 | 15.2223
[9 empty] | 2025-05-09 06:00 | 15.101
[9 empty] | 2025-05-09 07:00 | 14.7338
[9 empty] | 2025-05-09 08:00 | 14.7373
[9 empty] | 2025-05-09 09:00 | 14.9104
[9 empty] | 2025-05-09 10:00 | 15.3951
[9 empty] | 2025-05-09 11:00 | 15.871
[9 empty] | 2025-05-09 12:00 | 15.9177
[9 empty] | 2025-05-09 13:00 | 15.7461
[9 empty] | 2025-05-09 14:00 | 15.9068
[9 empty] | 2025-05-09 15:00 | 16.3299
[9 empty] | 2025-05-09 16:00 | 16.1817
[9 empty] | 2025-05-09 17:00 | 16.1274
[9 empty] | 2025-05-09 18:00 | 16.209
[9 empty] | 2025-05-09 19:00 | 16.1235
[9 empty] | 2025-05-09 20:00 | 16.1167
[9 empty] | 2025-05-09 21:00 | 15.9093
[9 empty] | 2025-05-09 22:00 | 15.7687
[9 empty] | 2025-05-09 23:00 | 16.1398
[9 empty] | 2025-05-10 | 16.1302
[9 empty] | 2025-05-10 01:00 | 15.8432
[9 empty] | 2025-05-10 02:00 | 15.7279
[9 empty] | 2025-05-10 03:00 | 15.6725
[9 empty] | 2025-05-10 04:00 | 15.3886
[9 empty] | 2025-05-10 05:00 | 15.3407
[9 empty] | 2025-05-10 06:00 | 15.0811
[9 empty] | 2025-05-10 07:00 | 14.703
[9 empty] | 2025-05-10 08:00 | 14.7642
[9 empty] | 2025-05-10 09:00 | 14.9428
[9 empty] | 2025-05-10 10:00 | 15.4228
[9 empty] | 2025-05-10 11:00 | 15.9027
[9 empty] | 2025-05-10 12:00 | 16.1231
[9 empty] | 2025-05-10 13:00 | 16.2117
[9 empty] | 2025-05-10 14:00 | 16.0619
[9 empty] | 2025-05-10 15:00 | 16.6817
[9 empty] | 2025-05-10 16:00 | 16.839
[9 empty] | 2025-05-10 17:00 | 16.7393
[9 empty] | 2025-05-10 18:00 | 16.5292
[9 empty] | 2025-05-10 19:00 | 16.204
[9 empty] | 2025-05-10 20:00 | 16.2731
[9 empty] | 2025-05-10 21:00 | 16.1773
[9 empty] | 2025-05-10 22:00 | 16.2737
[9 empty] | 2025-05-10 23:00 | 16.3668
[9 empty] | 2025-05-11 | 16.3296
[9 empty] | 2025-05-11 01:00 | 16.1853
[9 empty] | 2025-05-11 02:00 | 15.9163
[9 empty] | 2025-05-11 03:00 | 15.8096
[9 empty] | 2025-05-11 04:00 | 15.6658
[9 empty] | 2025-05-11 05:00 | 15.5069
[9 empty] | 2025-05-11 06:00 | 15.2138
[9 empty] | 2025-05-11 07:00 | 14.8196
[9 empty] | 2025-05-11 08:00 | 14.9614
[9 empty] | 2025-05-11 09:00 | 15.2258
[9 empty] | 2025-05-11 10:00 | 15.6561
[9 empty] | 2025-05-11 11:00 | 16.0692
[9 empty] | 2025-05-11 12:00 | 16.2291
[9 empty] | 2025-05-11 13:00 | 16.3259
[9 empty] | 2025-05-11 14:00 | 16.3688
[9 empty] | 2025-05-11 15:00 | 16.4397
[9 empty] | 2025-05-11 16:00 | 16.7248
[9 empty] | 2025-05-11 17:00 | 16.7317
[9 empty] | 2025-05-11 18:00 | 16.5841
[9 empty] | 2025-05-11 19:00 | 16.3808
[9 empty] | 2025-05-11 20:00 | 16.4667
[9 empty] | 2025-05-11 21:00 | 16.2267
[9 empty] | 2025-05-11 22:00 | 16.2919
[9 empty] | 2025-05-11 23:00 | 16.2885
[9 empty] | 2025-05-12 | 16.3248
[9 empty] | 2025-05-12 01:00 | 16.2314
[9 empty] | 2025-05-12 02:00 | 16.1032
[9 empty] | 2025-05-12 03:00 | 15.9663
[9 empty] | 2025-05-12 04:00 | 15.831
[9 empty] | 2025-05-12 05:00 | 15.7186
[9 empty] | 2025-05-12 06:00 | 15.4399
[9 empty] | 2025-05-12 07:00 | 15.2066
[9 empty] | 2025-05-12 08:00 | 15.1079
[9 empty] | 2025-05-12 09:00 | 15.1937
[9 empty] | 2025-05-12 10:00 | 15.6885
[9 empty] | 2025-05-12 11:00 | 16.1659
[9 empty] | 2025-05-12 12:00 | 16.3237
[9 empty] | 2025-05-12 13:00 | 16.1225
[9 empty] | 2025-05-12 14:00 | 16.1945
[9 empty] | 2025-05-12 15:00 | 16.4373
[9 empty] | 2025-05-12 16:00 | 16.7562
[9 empty] | 2025-05-12 17:00 | 16.7215
[9 empty] | 2025-05-12 18:00 | 16.7533
[9 empty] | 2025-05-12 19:00 | 16.4907
[9 empty] | 2025-05-12 20:00 | 16.6514
[9 empty] | 2025-05-12 21:00 | 16.5334
[9 empty] | 2025-05-12 22:00 | 16.7134
[9 empty] | 2025-05-12 23:00 | 16.7733
[9 empty] | 2025-05-13 | 16.899
[9 empty] | 2025-05-13 01:00 | 16.6443
[9 empty] | 2025-05-13 02:00 | 16.2898
[9 empty] | 2025-05-13 03:00 | 15.96
[9 empty] | 2025-05-13 04:00 | 15.9876
[9 empty] | 2025-05-13 05:00 | 15.6502
[9 empty] | 2025-05-13 06:00 | 15.7159
[9 empty] | 2025-05-13 07:00 | 15.1654
[9 empty] | 2025-05-13 08:00 | 15.1303
[9 empty] | 2025-05-13 09:00 | 15.3882
[9 empty] | 2025-05-13 10:00 | 15.8133
[9 empty] | 2025-05-13 11:00 | 16.1279
[9 empty] | 2025-05-13 12:00 | 16.0679
[9 empty] | 2025-05-13 13:00 | 16.2133
[9 empty] | 2025-05-13 14:00 | 16.2565
[9 empty] | 2025-05-13 15:00 | 16.6807
[9 empty] | 2025-05-13 16:00 | 16.9177
[9 empty] | 2025-05-13 17:00 | 16.9174
[9 empty] | 2025-05-13 18:00 | 16.6132
[9 empty] | 2025-05-13 19:00 | 16.3388
[9 empty] | 2025-05-13 20:00 | 16.3158
[9 empty] | 2025-05-13 21:00 | 16.1856
[9 empty] | 2025-05-13 22:00 | 16.1932
[9 empty] | 2025-05-13 23:00 | 16.4282
[9 empty] | 2025-05-14 | 16.4255
[9 empty] | 2025-05-14 01:00 | 15.8567
[9 empty] | 2025-05-14 02:00 | 15.2546
[9 empty] | 2025-05-14 03:00 | 16.1291
[9 empty] | 2025-05-14 04:00 | 15.9143
[9 empty] | 2025-05-14 05:00 | 15.7999
[9 empty] | 2025-05-14 06:00 | 15.6389
[9 empty] | 2025-05-14 07:00 | 15.2383
[9 empty] | 2025-05-14 08:00 | 15.0284
[9 empty] | 2025-05-14 09:00 | 15.1586
[9 empty] | 2025-05-14 10:00 | 15.5172
[9 empty] | 2025-05-14 11:00 | 15.6414
[9 empty] | 2025-05-14 12:00 | 15.7084
[9 empty] | 2025-05-14 13:00 | 15.6715
[9 empty] | 2025-05-14 14:00 | 15.6184
[9 empty] | 2025-05-14 15:00 | 16.1873
[9 empty] | 2025-05-14 16:00 | 16.2516
[9 empty] | 2025-05-14 17:00 | 16.1964
[9 empty] | 2025-05-14 18:00 | 16.1924
[9 empty] | 2025-05-14 19:00 | 15.9919
[9 empty] | 2025-05-14 20:00 | 16.0917
[9 empty] | 2025-05-14 21:00 | 16.0634
[9 empty] | 2025-05-14 22:00 | 16.1102
[9 empty] | 2025-05-14 23:00 | 16.3927
[9 empty] | 2025-05-15 | 16.4689
[9 empty] | 2025-05-15 01:00 | 16.0205
[9 empty] | 2025-05-15 02:00 | 16.1296
[9 empty] | 2025-05-15 03:00 | 15.9487
[9 empty] | 2025-05-15 04:00 | 15.8095
[9 empty] | 2025-05-15 05:00 | 15.7192
[9 empty] | 2025-05-15 06:00 | 15.4259
[9 empty] | 2025-05-15 07:00 | 15.1347
[9 empty] | 2025-05-15 08:00 | 15.0537
[9 empty] | 2025-05-15 09:00 | 15.3668
[9 empty] | 2025-05-15 10:00 | 15.6726
[9 empty] | 2025-05-15 11:00 | 16.2051
[9 empty] | 2025-05-15 12:00 | 16.3142
[9 empty] | 2025-05-15 13:00 | 16.3712
[9 empty] | 2025-05-15 14:00 | 15.9441
[9 empty] | 2025-05-15 15:00 | 16.2024
[9 empty] | 2025-05-15 16:00 | 16.481
[9 empty] | 2025-05-15 17:00 | 16.6033
[9 empty] | 2025-05-15 18:00 | 16.5888
[9 empty] | 2025-05-15 19:00 | 16.4789
[9 empty] | 2025-05-15 20:00 | 16.6099
[9 empty] | 2025-05-15 21:00 | 16.2556
[9 empty] | 2025-05-15 22:00 | 16.1676
[9 empty] | 2025-05-15 23:00 | 16.7139
[9 empty] | 2025-05-16 | 16.9744
[9 empty] | 2025-05-16 01:00 | 16.3964
[9 empty] | 2025-05-16 02:00 | 16.1653
[9 empty] | 2025-05-16 03:00 | 15.8716
[9 empty] | 2025-05-16 04:00 | 15.7288
[9 empty] | 2025-05-16 05:00 | 15.5764
[9 empty] | 2025-05-16 06:00 | 15.4624
[9 empty] | 2025-05-16 07:00 | 14.9689
[9 empty] | 2025-05-16 08:00 | 15.0458
[9 empty] | 2025-05-16 09:00 | 15.2349
[9 empty] | 2025-05-16 10:00 | 16.059
[9 empty] | 2025-05-16 11:00 | 16.0562
[9 empty] | 2025-05-16 12:00 | 16.1413
[9 empty] | 2025-05-16 13:00 | 15.9566
[9 empty] | 2025-05-16 14:00 | 15.9479
[9 empty] | 2025-05-16 15:00 | 16.2066
[9 empty] | 2025-05-16 16:00 | 16.114
[9 empty] | 2025-05-16 17:00 | 16.5401
[9 empty] | 2025-05-16 18:00 | 16.5959
[9 empty] | 2025-05-16 19:00 | 16.374
[9 empty] | 2025-05-16 20:00 | 16.4011
[9 empty] | 2025-05-16 21:00 | 16.1738
[9 empty] | 2025-05-16 22:00 | 16.1537
[9 empty] | 2025-05-16 23:00 | 16.3201
[9 empty] | 2025-05-17 | 16.699
[9 empty] | 2025-05-17 01:00 | 16.4171
[9 empty] | 2025-05-17 02:00 | 16.0382
[9 empty] | 2025-05-17 03:00 | 15.9258
[9 empty] | 2025-05-17 04:00 | 15.6509
[9 empty] | 2025-05-17 05:00 | 15.4178
[9 empty] | 2025-05-17 06:00 | 15.3045
[9 empty] | 2025-05-17 07:00 | 14.9053
[9 empty] | 2025-05-17 08:00 | 14.7595
[9 empty] | 2025-05-17 09:00 | 15.2172
[9 empty] | 2025-05-17 10:00 | 15.5591
[9 empty] | 2025-05-17 11:00 | 15.8644
[9 empty] | 2025-05-17 12:00 | 15.991
[9 empty] | 2025-05-17 13:00 | 15.849
[9 empty] | 2025-05-17 14:00 | 16.0681
[9 empty] | 2025-05-17 15:00 | 16.4058
[9 empty] | 2025-05-17 16:00 | 16.8584
[9 empty] | 2025-05-17 17:00 | 17.5022
[9 empty] | 2025-05-17 18:00 | 17.3138
[9 empty] | 2025-05-17 19:00 | 17.1093
[9 empty] | 2025-05-17 20:00 | 16.8489
[9 empty] | 2025-05-17 21:00 | 16.5617
[9 empty] | 2025-05-17 22:00 | 16.6371
[9 empty] | 2025-05-17 23:00 | 16.7521
[9 empty] | 2025-05-18 | 16.9177
[9 empty] | 2025-05-18 01:00 | 16.9037
[9 empty] | 2025-05-18 02:00 | 16.6502
[9 empty] | 2025-05-18 03:00 | 16.1388
[9 empty] | 2025-05-18 04:00 | 15.909
[9 empty] | 2025-05-18 05:00 | 15.9895
[9 empty] | 2025-05-18 06:00 | 15.6612
[9 empty] | 2025-05-18 07:00 | 15.2172
[9 empty] | 2025-05-18 08:00 | 15.132
[9 empty] | 2025-05-18 09:00 | 15.5378
[9 empty] | 2025-05-18 10:00 | 16.2497
[9 empty] | 2025-05-18 11:00 | 16.4372
[9 empty] | 2025-05-18 12:00 | 16.5253
[9 empty] | 2025-05-18 13:00 | 16.6574
[9 empty] | 2025-05-18 14:00 | 16.7471
[9 empty] | 2025-05-18 15:00 | 17.0057
[9 empty] | 2025-05-18 16:00 | 17.0558
[9 empty] | 2025-05-18 17:00 | 17.2134
[9 empty] | 2025-05-18 18:00 | 17.1847
[9 empty] | 2025-05-18 19:00 | 16.8807
[9 empty] | 2025-05-18 20:00 | 16.8372
[9 empty] | 2025-05-18 21:00 | 16.6011
[9 empty] | 2025-05-18 22:00 | 16.6941
[9 empty] | 2025-05-18 23:00 | 16.898
[9 empty] | 2025-05-19 | 16.8193
[9 empty] | 2025-05-19 01:00 | 16.922
[9 empty] | 2025-05-19 02:00 | 16.4133
[9 empty] | 2025-05-19 03:00 | 16.1226
[9 empty] | 2025-05-19 04:00 | 16.0183
[9 empty] | 2025-05-19 05:00 | 15.8621
[9 empty] | 2025-05-19 06:00 | 15.6146
[9 empty] | 2025-05-19 07:00 | 15.1983
[9 empty] | 2025-05-19 08:00 | 15.3809
[9 empty] | 2025-05-19 09:00 | 15.7186
[9 empty] | 2025-05-19 10:00 | 16.1236
[9 empty] | 2025-05-19 11:00 | 16.3133
[9 empty] | 2025-05-19 12:00 | 16.4107
[9 empty] | 2025-05-19 13:00 | 16.5477
[9 empty] | 2025-05-19 14:00 | 16.7467
[9 empty] | 2025-05-19 15:00 | 17.2585
[9 empty] | 2025-05-19 16:00 | 17.4955
[9 empty] | 2025-05-19 17:00 | 17.5008
[9 empty] | 2025-05-19 18:00 | 17.3459
[9 empty] | 2025-05-19 19:00 | 17.0142
[9 empty] | 2025-05-19 20:00 | 17.0543
[9 empty] | 2025-05-19 21:00 | 16.9101
[9 empty] | 2025-05-19 22:00 | 16.9728
[9 empty] | 2025-05-19 23:00 | 17.138
[9 empty] | 2025-05-20 | 16.971
[9 empty] | 2025-05-20 01:00 | 16.8199
[9 empty] | 2025-05-20 02:00 | 17.1321
[9 empty] | 2025-05-20 03:00 | 16.7475
[9 empty] | 2025-05-20 04:00 | 16.2944
[9 empty] | 2025-05-20 05:00 | 16.094
[9 empty] | 2025-05-20 06:00 | 15.8532
[9 empty] | 2025-05-20 07:00 | 15.5665
[9 empty] | 2025-05-20 08:00 | 15.7024
[9 empty] | 2025-05-20 09:00 | 15.5611
[9 empty] | 2025-05-20 10:00 | 16.156
[9 empty] | 2025-05-20 11:00 | 16.3876
[9 empty] | 2025-05-20 12:00 | 16.3538
[9 empty] | 2025-05-20 13:00 | 16.4226
[9 empty] | 2025-05-20 14:00 | 16.4792
[9 empty] | 2025-05-20 15:00 | 16.9196
[9 empty] | 2025-05-20 16:00 | 17.2038
[9 empty] | 2025-05-20 17:00 | 17.2456
[9 empty] | 2025-05-20 18:00 | 16.9744
[9 empty] | 2025-05-20 19:00 | 16.5492
[9 empty] | 2025-05-20 20:00 | 16.5515
[9 empty] | 2025-05-20 21:00 | 16.5265
[9 empty] | 2025-05-20 22:00 | 16.6131
[9 empty] | 2025-05-20 23:00 | 16.7847
[9 empty] | 2025-05-21 | 16.773
[9 empty] | 2025-05-21 01:00 | 16.9721
[9 empty] | 2025-05-21 02:00 | 16.7423
[9 empty] | 2025-05-21 03:00 | 16.5401
[9 empty] | 2025-05-21 04:00 | 16.3388
[9 empty] | 2025-05-21 05:00 | 15.8303
[9 empty] | 2025-05-21 06:00 | 15.8154
[9 empty] | 2025-05-21 07:00 | 15.451
[9 empty] | 2025-05-21 08:00 | 15.4415
[9 empty] | 2025-05-21 09:00 | 15.4777
[9 empty] | 2025-05-21 10:00 | 15.9857
[9 empty] | 2025-05-21 11:00 | 15.9989
[9 empty] | 2025-05-21 12:00 | 15.8839
[9 empty] | 2025-05-21 13:00 | 15.7945
[9 empty] | 2025-05-21 14:00 | 15.9937
[9 empty] | 2025-05-21 15:00 | 16.2096
[9 empty] | 2025-05-21 16:00 | 16.5429
[9 empty] | 2025-05-21 17:00 | 16.5895
[9 empty] | 2025-05-21 18:00 | 16.759
[9 empty] | 2025-05-21 19:00 | 16.4081
[9 empty] | 2025-05-21 20:00 | 16.5923
[9 empty] | 2025-05-21 21:00 | 16.4495
[9 empty] | 2025-05-21 22:00 | 16.3623
[9 empty] | 2025-05-21 23:00 | 16.5112
[9 empty] | 2025-05-22 | 16.6405
[9 empty] | 2025-05-22 01:00 | 16.8602
[9 empty] | 2025-05-22 02:00 | 16.583
[9 empty] | 2025-05-22 03:00 | 16.1707
[9 empty] | 2025-05-22 04:00 | 16.0039
[9 empty] | 2025-05-22 05:00 | 15.9714
[9 empty] | 2025-05-22 06:00 | 15.6618
[9 empty] | 2025-05-22 07:00 | 15.3533
[9 empty] | 2025-05-22 08:00 | 15.3911
[9 empty] | 2025-05-22 09:00 | 15.6335
[9 empty] | 2025-05-22 10:00 | 16.3612
[9 empty] | 2025-05-22 11:00 | 16.3362
[9 empty] | 2025-05-22 12:00 | 16.5385
[9 empty] | 2025-05-22 13:00 | 16.5441
[9 empty] | 2025-05-22 14:00 | 16.7328
[9 empty] | 2025-05-22 15:00 | 16.9022
[9 empty] | 2025-05-22 16:00 | 17.0079
[9 empty] | 2025-05-22 17:00 | 17.1301
[9 empty] | 2025-05-22 18:00 | 17.2545
[9 empty] | 2025-05-22 19:00 | 16.8322
[9 empty] | 2025-05-22 20:00 | 16.7881
[9 empty] | 2025-05-22 21:00 | 16.4684
[9 empty] | 2025-05-22 22:00 | 16.5076
[9 empty] | 2025-05-22 23:00 | 16.927
[9 empty] | 2025-05-23 | 16.6941
[9 empty] | 2025-05-23 01:00 | 16.4451
[9 empty] | 2025-05-23 02:00 | 16.5602
[9 empty] | 2025-05-23 03:00 | 16.0651
[9 empty] | 2025-05-23 04:00 | 15.9706
[9 empty] | 2025-05-23 05:00 | 15.8997
[9 empty] | 2025-05-23 06:00 | 15.7348
[9 empty] | 2025-05-23 07:00 | 15.6383
[9 empty] | 2025-05-23 08:00 | 15.5017
[9 empty] | 2025-05-23 09:00 | 15.6902
[9 empty] | 2025-05-23 10:00 | 16.0034
[9 empty] | 2025-05-23 11:00 | 16.2625
[9 empty] | 2025-05-23 12:00 | 16.2318
[9 empty] | 2025-05-23 13:00 | 16.4101
[9 empty] | 2025-05-23 14:00 | 16.4785
[9 empty] | 2025-05-23 15:00 | 17.0439
[9 empty] | 2025-05-23 16:00 | 17.4586
[9 empty] | 2025-05-23 17:00 | 17.1213
[9 empty] | 2025-05-23 18:00 | 17.1073
[9 empty] | 2025-05-23 19:00 | 16.8472
[9 empty] | 2025-05-23 20:00 | 16.7498
[9 empty] | 2025-05-23 21:00 | 16.5356
[9 empty] | 2025-05-23 22:00 | 16.59
[9 empty] | 2025-05-23 23:00 | 16.7588
[9 empty] | 2025-05-24 | 17.0664
[9 empty] | 2025-05-24 01:00 | 16.6776
[9 empty] | 2025-05-24 02:00 | 16.4636
[9 empty] | 2025-05-24 03:00 | 16.2638
[9 empty] | 2025-05-24 04:00 | 16.1635
[9 empty] | 2025-05-24 05:00 | 15.9876
[9 empty] | 2025-05-24 06:00 | 15.7965
[9 empty] | 2025-05-24 07:00 | 15.4987
[9 empty] | 2025-05-24 08:00 | 15.4612
[9 empty] | 2025-05-24 09:00 | 15.84
[9 empty] | 2025-05-24 10:00 | 16.4677
[9 empty] | 2025-05-24 11:00 | 16.7186
[9 empty] | 2025-05-24 12:00 | 16.6591
[9 empty] | 2025-05-24 13:00 | 16.5496
[9 empty] | 2025-05-24 14:00 | 16.4756
[9 empty] | 2025-05-24 15:00 | 16.8362
[9 empty] | 2025-05-24 16:00 | 17.1284
[9 empty] | 2025-05-24 17:00 | 16.9633
[9 empty] | 2025-05-24 18:00 | 16.7105
[9 empty] | 2025-05-24 19:00 | 16.6114
[9 empty] | 2025-05-24 20:00 | 16.5906
[9 empty] | 2025-05-24 21:00 | 16.5167
[9 empty] | 2025-05-24 22:00 | 16.4476
[9 empty] | 2025-05-24 23:00 | 16.646
[9 empty] | 2025-05-25 | 16.7967
[9 empty] | 2025-05-25 01:00 | 16.7599
[9 empty] | 2025-05-25 02:00 | 16.543
[9 empty] | 2025-05-25 03:00 | 16.493
[9 empty] | 2025-05-25 04:00 | 16.1753
[9 empty] | 2025-05-25 05:00 | 16.0533
[9 empty] | 2025-05-25 06:00 | 15.7986
[9 empty] | 2025-05-25 07:00 | 15.4322
[9 empty] | 2025-05-25 08:00 | 15.5099
[9 empty] | 2025-05-25 09:00 | 15.8081
[9 empty] | 2025-05-25 10:00 | 16.3642
[9 empty] | 2025-05-25 11:00 | 16.523
[9 empty] | 2025-05-25 12:00 | 16.4587
[9 empty] | 2025-05-25 13:00 | 16.7113
[9 empty] | 2025-05-25 14:00 | 16.4456
[9 empty] | 2025-05-25 15:00 | 16.8084
[9 empty] | 2025-05-25 16:00 | 16.9391
[9 empty] | 2025-05-25 17:00 | 16.9207
[9 empty] | 2025-05-25 18:00 | 17.0443
[9 empty] | 2025-05-25 19:00 | 16.4728
[9 empty] | 2025-05-25 20:00 | 16.4794
[9 empty] | 2025-05-25 21:00 | 16.5617
[9 empty] | 2025-05-25 22:00 | 16.5489
[9 empty] | 2025-05-25 23:00 | 16.7259
[9 empty] | 2025-05-26 | 16.7354
[9 empty] | 2025-05-26 01:00 | 17.1082
[9 empty] | 2025-05-26 02:00 | 16.7559
[9 empty] | 2025-05-26 03:00 | 16.4846
[9 empty] | 2025-05-26 04:00 | 16.3742
[9 empty] | 2025-05-26 05:00 | 16.2334
[9 empty] | 2025-05-26 06:00 | 15.6458
[9 empty] | 2025-05-26 07:00 | 15.6333
[9 empty] | 2025-05-26 08:00 | 15.7397
[9 empty] | 2025-05-26 09:00 | 16.0081
[9 empty] | 2025-05-26 10:00 | 16.6181
[9 empty] | 2025-05-26 11:00 | 16.6841
[9 empty] | 2025-05-26 12:00 | 16.64
[9 empty] | 2025-05-26 13:00 | 16.4958
[9 empty] | 2025-05-26 14:00 | 16.5109
[9 empty] | 2025-05-26 15:00 | 16.9003
[9 empty] | 2025-05-26 16:00 | 16.8814
[9 empty] | 2025-05-26 17:00 | 16.9578
[9 empty] | 2025-05-26 18:00 | 17.5263
[9 empty] | 2025-05-26 19:00 | 16.7179
[9 empty] | 2025-05-26 20:00 | 16.7541
[9 empty] | 2025-05-26 21:00 | 16.6057
[9 empty] | 2025-05-26 22:00 | 16.6366
[9 empty] | 2025-05-26 23:00 | 16.9534
[9 empty] | 2025-05-27 | 16.977
[9 empty] | 2025-05-27 01:00 | 16.8595
[9 empty] | 2025-05-27 02:00 | 16.595
[9 empty] | 2025-05-27 03:00 | 16.4909
[9 empty] | 2025-05-27 04:00 | 16.3094
[9 empty] | 2025-05-27 05:00 | 16.0564
[9 empty] | 2025-05-27 06:00 | 15.9654
[9 empty] | 2025-05-27 07:00 | 15.5376
[9 empty] | 2025-05-27 08:00 | 15.5028
[9 empty] | 2025-05-27 09:00 | 15.7951
[9 empty] | 2025-05-27 10:00 | 16.1591
[9 empty] | 2025-05-27 11:00 | 16.6836
[9 empty] | 2025-05-27 12:00 | 16.8532
[9 empty] | 2025-05-27 13:00 | 16.4878
[9 empty] | 2025-05-27 14:00 | 16.4021
[9 empty] | 2025-05-27 15:00 | 16.3408
[9 empty] | 2025-05-27 16:00 | 16.6326
[9 empty] | 2025-05-27 17:00 | 16.4147
[9 empty] | 2025-05-27 18:00 | 16.952
[9 empty] | 2025-05-27 19:00 | 16.6947
[9 empty] | 2025-05-27 20:00 | 16.6456
[9 empty] | 2025-05-27 21:00 | 16.4553
[9 empty] | 2025-05-27 22:00 | 16.444
[9 empty] | 2025-05-27 23:00 | 16.5708
[9 empty] | 2025-05-28 | 16.8228
[9 empty] | 2025-05-28 01:00 | 16.7895
[9 empty] | 2025-05-28 02:00 | 16.48
[9 empty] | 2025-05-28 03:00 | 16.2553
[9 empty] | 2025-05-28 04:00 | 16.2255
[9 empty] | 2025-05-28 05:00 | 15.938
[9 empty] | 2025-05-28 06:00 | 15.764
[9 empty] | 2025-05-28 07:00 | 15.4263
[9 empty] | 2025-05-28 08:00 | 15.292
[9 empty] | 2025-05-28 09:00 | 15.3846
[9 empty] | 2025-05-28 10:00 | 15.8896
[9 empty] | 2025-05-28 11:00 | 15.9121
[9 empty] | 2025-05-28 12:00 | 15.9691
[9 empty] | 2025-05-28 13:00 | 15.9066
[9 empty] | 2025-05-28 14:00 | 15.8759
[9 empty] | 2025-05-28 15:00 | 16.1367
[9 empty] | 2025-05-28 16:00 | 16.4677
[9 empty] | 2025-05-28 17:00 | 16.4343
[9 empty] | 2025-05-28 18:00 | 16.385
[9 empty] | 2025-05-28 19:00 | 16.1224
[9 empty] | 2025-05-28 20:00 | 16.3222
[9 empty] | 2025-05-28 21:00 | 16.3859
[9 empty] | 2025-05-28 22:00 | 16.148
[9 empty] | 2025-05-28 23:00 | 16.724
[9 empty] | 2025-05-29 | 16.7141
[9 empty] | 2025-05-29 01:00 | 16.7763
[9 empty] | 2025-05-29 02:00 | 16.2555
[9 empty] | 2025-05-29 03:00 | 16.1784
[9 empty] | 2025-05-29 04:00 | 16.0521
[9 empty] | 2025-05-29 05:00 | 16.0443
[9 empty] | 2025-05-29 06:00 | 15.7698
[9 empty] | 2025-05-29 07:00 | 15.3629
[9 empty] | 2025-05-29 08:00 | 15.5851
[9 empty] | 2025-05-29 09:00 | 15.7212
[9 empty] | 2025-05-29 10:00 | 16.2107
[9 empty] | 2025-05-29 11:00 | 16.905
[9 empty] | 2025-05-29 12:00 | 16.8182
[9 empty] | 2025-05-29 13:00 | 16.6051
[9 empty] | 2025-05-29 14:00 | 16.9012
[9 empty] | 2025-05-29 15:00 | 17.1285
[9 empty] | 2025-05-29 16:00 | 17.426
[9 empty] | 2025-05-29 17:00 | 17.634
[9 empty] | 2025-05-29 18:00 | 17.4916
[9 empty] | 2025-05-29 19:00 | 16.7715
[9 empty] | 2025-05-29 20:00 | 16.8224
[9 empty] | 2025-05-29 21:00 | 16.7445
[9 empty] | 2025-05-29 22:00 | 16.8635
[9 empty] | 2025-05-29 23:00 | 17.0494
[9 empty] | 2025-05-30 | 17.2601
[9 empty] | 2025-05-30 01:00 | 17.0333
[9 empty] | 2025-05-30 02:00 | 16.7445
[9 empty] | 2025-05-30 03:00 | 16.3045
[9 empty] | 2025-05-30 04:00 | 16.268
[9 empty] | 2025-05-30 05:00 | 16.0735
[9 empty] | 2025-05-30 06:00 | 15.8947
[9 empty] | 2025-05-30 07:00 | 15.3302
[9 empty] | 2025-05-30 08:00 | 15.4935
[9 empty] | 2025-05-30 09:00 | 15.8075
[9 empty] | 2025-05-30 10:00 | 16.1807
[9 empty] | 2025-05-30 11:00 | 16.8253
[9 empty] | 2025-05-30 12:00 | 16.857
[9 empty] | 2025-05-30 13:00 | 16.9035
[9 empty] | 2025-05-30 14:00 | 17.0083
[9 empty] | 2025-05-30 15:00 | 17.3851
[9 empty] | 2025-05-30 16:00 | 17.3466
[9 empty] | 2025-05-30 17:00 | 17.4317
[9 empty] | 2025-05-30 18:00 | 17.5517
[9 empty] | 2025-05-30 19:00 | 17.1139
[9 empty] | 2025-05-30 20:00 | 17.2191
[9 empty] | 2025-05-30 21:00 | 17.0036
[9 empty] | 2025-05-30 22:00 | 16.8885
[9 empty] | 2025-05-30 23:00 | 16.7633
[9 empty] | 2025-05-31 | 17.1103
[9 empty] | 2025-05-31 01:00 | 16.6917
[9 empty] | 2025-05-31 02:00 | 16.5329
[9 empty] | 2025-05-31 03:00 | 16.442
[9 empty] | 2025-05-31 04:00 | 16.262
[9 empty] | 2025-05-31 05:00 | 16.0643
[9 empty] | 2025-05-31 06:00 | 15.8952
[9 empty] | 2025-05-31 07:00 | 15.4871
[9 empty] | 2025-05-31 08:00 | 15.4825
[9 empty] | 2025-05-31 09:00 | 15.7592
[9 empty] | 2025-05-31 10:00 | 16.2246
[9 empty] | 2025-05-31 11:00 | 16.8889
[9 empty] | 2025-05-31 12:00 | 17.0525
[9 empty] | 2025-05-31 13:00 | 17.005
[9 empty] | 2025-05-31 14:00 | 16.8241
[9 empty] | 2025-05-31 15:00 | 17.442
[9 empty] | 2025-05-31 16:00 | 17.777
[9 empty] | 2025-05-31 17:00 | 17.8004
[9 empty] | 2025-05-31 18:00 | 17.5013
[9 empty] | 2025-05-31 19:00 | 17.2763
[9 empty] | 2025-05-31 20:00 | 17.2177
[9 empty] | 2025-05-31 21:00 | 17.005
[9 empty] | 2025-05-31 22:00 | 17.0701
[9 empty] | 2025-05-31 23:00 | 16.9816
[9 empty] | 2025-06-01 | 17.0139
[9 empty] | 2025-06-01 01:00 | 16.7965
[9 empty] | 2025-06-01 02:00 | 16.5947
[9 empty] | 2025-06-01 03:00 | 16.3879
[9 empty] | 2025-06-01 04:00 | 16.2159
[9 empty] | 2025-06-01 05:00 | 15.995
[9 empty] | 2025-06-01 06:00 | 15.7558
[9 empty] | 2025-06-01 07:00 | 15.4096
[9 empty] | 2025-06-01 08:00 | 15.4091
[9 empty] | 2025-06-01 09:00 | 15.6014
[9 empty] | 2025-06-01 10:00 | 16.0932
[9 empty] | 2025-06-01 11:00 | 16.6978
[9 empty] | 2025-06-01 12:00 | 16.6588
[9 empty] | 2025-06-01 13:00 | 16.6998
[9 empty] | 2025-06-01 14:00 | 16.8507
[9 empty] | 2025-06-01 15:00 | 17.2632
[9 empty] | 2025-06-01 16:00 | 17.3905
[9 empty] | 2025-06-01 17:00 | 17.6272
[9 empty] | 2025-06-01 18:00 | 17.394
[9 empty] | 2025-06-01 19:00 | 17.0815
[9 empty] | 2025-06-01 20:00 | 16.8195
[9 empty] | 2025-06-01 21:00 | 16.8393
[9 empty] | 2025-06-01 22:00 | 16.7646
[9 empty] | 2025-06-01 23:00 | 16.9207
[9 empty] | 2025-06-02 | 16.917
[9 empty] | 2025-06-02 01:00 | 17.1586
[9 empty] | 2025-06-02 02:00 | 16.7735
[9 empty] | 2025-06-02 03:00 | 16.6659
[9 empty] | 2025-06-02 04:00 | 16.311
[9 empty] | 2025-06-02 05:00 | 16.1812
[9 empty] | 2025-06-02 06:00 | 15.995
[9 empty] | 2025-06-02 07:00 | 15.4975
[9 empty] | 2025-06-02 08:00 | 15.6337
[9 empty] | 2025-06-02 09:00 | 15.8819
[9 empty] | 2025-06-02 10:00 | 16.4885
[9 empty] | 2025-06-02 11:00 | 16.8332
[9 empty] | 2025-06-02 12:00 | 16.7924
[9 empty] | 2025-06-02 13:00 | 17.0203
[9 empty] | 2025-06-02 14:00 | 16.9418
[9 empty] | 2025-06-02 15:00 | 17.2461
[9 empty] | 2025-06-02 16:00 | 17.4825
[9 empty] | 2025-06-02 17:00 | 17.5381
[9 empty] | 2025-06-02 18:00 | 17.4038
[9 empty] | 2025-06-02 19:00 | 16.8859
[9 empty] | 2025-06-02 20:00 | 17.0712
[9 empty] | 2025-06-02 21:00 | 16.8509
[9 empty] | 2025-06-02 22:00 | 16.9865
[9 empty] | 2025-06-02 23:00 | 17.0297
[9 empty] | 2025-06-03 | 17.1018
[9 empty] | 2025-06-03 01:00 | 17.4098
[9 empty] | 2025-06-03 02:00 | 17.073
[9 empty] | 2025-06-03 03:00 | 16.6729
[9 empty] | 2025-06-03 04:00 | 16.5935
[9 empty] | 2025-06-03 05:00 | 16.386
[9 empty] | 2025-06-03 06:00 | 16.2403
[9 empty] | 2025-06-03 07:00 | 15.837
[9 empty] | 2025-06-03 08:00 | 15.6983
[9 empty] | 2025-06-03 09:00 | 16.2957
[9 empty] | 2025-06-03 10:00 | 16.8947
[9 empty] | 2025-06-03 11:00 | 16.3969
[9 empty] | 2025-06-03 12:00 | 17.4916
[9 empty] | 2025-06-03 13:00 | 17.3228
[9 empty] | 2025-06-03 14:00 | 17.2031
[9 empty] | 2025-06-03 15:00 | 17.3755
[9 empty] | 2025-06-03 16:00 | 17.6001
[9 empty] | 2025-06-03 17:00 | 17.6374
[9 empty] | 2025-06-03 18:00 | 17.2758
[9 empty] | 2025-06-03 19:00 | 17.075
[9 empty] | 2025-06-03 20:00 | 17.2701
[9 empty] | 2025-06-03 21:00 | 16.8935
[9 empty] | 2025-06-03 22:00 | 17.1693
[9 empty] | 2025-06-03 23:00 | 17.2483
[9 empty] | 2025-06-04 | 17.5627
[9 empty] | 2025-06-04 01:00 | 17.5769
[9 empty] | 2025-06-04 02:00 | 17.5106
[9 empty] | 2025-06-04 03:00 | 17.1925
[9 empty] | 2025-06-04 04:00 | 16.9232
[9 empty] | 2025-06-04 05:00 | 16.8694
[9 empty] | 2025-06-04 06:00 | 16.6845
[9 empty] | 2025-06-04 07:00 | 16.28
[9 empty] | 2025-06-04 08:00 | 16.1287
[9 empty] | 2025-06-04 09:00 | 16.0687
[9 empty] | 2025-06-04 10:00 | 16.2748
[9 empty] | 2025-06-04 11:00 | 16.3805
[9 empty] | 2025-06-04 12:00 | 16.6711
[9 empty] | 2025-06-04 13:00 | 16.6614
[9 empty] | 2025-06-04 14:00 | 16.4687
[9 empty] | 2025-06-04 15:00 | 16.7009
[9 empty] | 2025-06-04 16:00 | 16.3533
[9 empty] | 2025-06-04 17:00 | 16.5059
[9 empty] | 2025-06-04 18:00 | 16.6259
[9 empty] | 2025-06-04 19:00 | 16.5904
[9 empty] | 2025-06-04 20:00 | 16.6666
[9 empty] | 2025-06-04 21:00 | 16.5844
[9 empty] | 2025-06-04 22:00 | 16.8449
[9 empty] | 2025-06-04 23:00 | 17.0272
[9 empty] | 2025-06-05 | 16.9543
[9 empty] | 2025-06-05 01:00 | 17.2442
[9 empty] | 2025-06-05 02:00 | 16.853
[9 empty] | 2025-06-05 03:00 | 16.4987
[9 empty] | 2025-06-05 04:00 | 16.2909
[9 empty] | 2025-06-05 05:00 | 16.3171
[9 empty] | 2025-06-05 06:00 | 16.0901
[9 empty] | 2025-06-05 07:00 | 15.7245
[9 empty] | 2025-06-05 08:00 | 15.879
[9 empty] | 2025-06-05 09:00 | 16.1617
[9 empty] | 2025-06-05 10:00 | 16.7469
[9 empty] | 2025-06-05 11:00 | 16.8365
[9 empty] | 2025-06-05 12:00 | 16.7264
[9 empty] | 2025-06-05 13:00 | 16.8188
[9 empty] | 2025-06-05 14:00 | 16.8772
[9 empty] | 2025-06-05 15:00 | 16.9466
[9 empty] | 2025-06-05 16:00 | 17.0644
[9 empty] | 2025-06-05 17:00 | 17.2231
[9 empty] | 2025-06-05 18:00 | 17.3736
[9 empty] | 2025-06-05 19:00 | 16.9152
[9 empty] | 2025-06-05 20:00 | 16.9852
[9 empty] | 2025-06-05 21:00 | 17.0382
[9 empty] | 2025-06-05 22:00 | 17.1975
[9 empty] | 2025-06-05 23:00 | 17.2234
[9 empty] | 2025-06-06 | 17.4272
[9 empty] | 2025-06-06 01:00 | 17.0912
[9 empty] | 2025-06-06 02:00 | 16.8504
[9 empty] | 2025-06-06 03:00 | 16.7085
[9 empty] | 2025-06-06 04:00 | 16.548
[9 empty] | 2025-06-06 05:00 | 16.3859
[9 empty] | 2025-06-06 06:00 | 16.1036
[9 empty] | 2025-06-06 07:00 | 15.7153
[9 empty] | 2025-06-06 08:00 | 15.8511
[9 empty] | 2025-06-06 09:00 | 16.1979
[9 empty] | 2025-06-06 10:00 | 16.648
[9 empty] | 2025-06-06 11:00 | 17.0307
[9 empty] | 2025-06-06 12:00 | 17.0192
[9 empty] | 2025-06-06 13:00 | 16.9408
[9 empty] | 2025-06-06 14:00 | 16.8476
[9 empty] | 2025-06-06 15:00 | 17.1239
[9 empty] | 2025-06-06 16:00 | 17.3572
[9 empty] | 2025-06-06 17:00 | 17.4236
[9 empty] | 2025-06-06 18:00 | 17.1575
[9 empty] | 2025-06-06 19:00 | 16.8949
[9 empty] | 2025-06-06 20:00 | 16.8505
[9 empty] | 2025-06-06 21:00 | 17.0692
[9 empty] | 2025-06-06 22:00 | 17.1872
[9 empty] | 2025-06-06 23:00 | 17.197
[9 empty] | 2025-06-07 | 17.5314
[9 empty] | 2025-06-07 01:00 | 17.2291
[9 empty] | 2025-06-07 02:00 | 16.8261
[9 empty] | 2025-06-07 03:00 | 16.4414
[9 empty] | 2025-06-07 04:00 | 16.6165
[9 empty] | 2025-06-07 05:00 | 16.2928
[9 empty] | 2025-06-07 06:00 | 16.0482
[9 empty] | 2025-06-07 07:00 | 15.479
[9 empty] | 2025-06-07 08:00 | 15.5795
[9 empty] | 2025-06-07 09:00 | 16.0736
[9 empty] | 2025-06-07 10:00 | 16.6593
[9 empty] | 2025-06-07 11:00 | 16.79
[9 empty] | 2025-06-07 12:00 | 17.1581
[9 empty] | 2025-06-07 13:00 | 17.1834
[9 empty] | 2025-06-07 14:00 | 16.8393
[9 empty] | 2025-06-07 15:00 | 17.1217
[9 empty] | 2025-06-07 16:00 | 17.4993
[9 empty] | 2025-06-07 17:00 | 17.5876
[9 empty] | 2025-06-07 18:00 | 17.3681
[9 empty] | 2025-06-07 19:00 | 17.049
[9 empty] | 2025-06-07 20:00 | 17.1125
[9 empty] | 2025-06-07 21:00 | 17.1984
[9 empty] | 2025-06-07 22:00 | 17.227
[9 empty] | 2025-06-07 23:00 | 17.2836
[9 empty] | 2025-06-08 | 17.3745
[9 empty] | 2025-06-08 01:00 | 16.8295
[9 empty] | 2025-06-08 02:00 | 16.735
[9 empty] | 2025-06-08 03:00 | 16.6402
[9 empty] | 2025-06-08 04:00 | 16.3183
[9 empty] | 2025-06-08 05:00 | 16.4206
[9 empty] | 2025-06-08 06:00 | 16.056
[9 empty] | 2025-06-08 07:00 | 15.7921
[9 empty] | 2025-06-08 08:00 | 15.825
[9 empty] | 2025-06-08 09:00 | 16.1449
[9 empty] | 2025-06-08 10:00 | 16.8579
[9 empty] | 2025-06-08 11:00 | 16.7324
[9 empty] | 2025-06-08 12:00 | 16.8312
[9 empty] | 2025-06-08 13:00 | 16.8204
[9 empty] | 2025-06-08 14:00 | 17.1434
[9 empty] | 2025-06-08 15:00 | 17.0126
[9 empty] | 2025-06-08 16:00 | 17.4438
[9 empty] | 2025-06-08 17:00 | 17.5576
[9 empty] | 2025-06-08 18:00 | 17.2707
[9 empty] | 2025-06-08 19:00 | 16.7617
[9 empty] | 2025-06-08 20:00 | 16.929
[9 empty] | 2025-06-08 21:00 | 17.0572
[9 empty] | 2025-06-08 22:00 | 17.2975
[9 empty] | 2025-06-08 23:00 | 17.3587
[9 empty] | 2025-06-09 | 17.6539
[9 empty] | 2025-06-09 01:00 | 17.2726
[9 empty] | 2025-06-09 02:00 | 17.0187
[9 empty] | 2025-06-09 03:00 | 16.7141
[9 empty] | 2025-06-09 04:00 | 16.6696
[9 empty] | 2025-06-09 05:00 | 16.4163
[9 empty] | 2025-06-09 06:00 | 16.2637
[9 empty] | 2025-06-09 07:00 | 15.835
[9 empty] | 2025-06-09 08:00 | 16.0431
[9 empty] | 2025-06-09 09:00 | 16.5421
[9 empty] | 2025-06-09 10:00 | 16.9866
[9 empty] | 2025-06-09 11:00 | 16.9565
[9 empty] | 2025-06-09 12:00 | 16.9814
[9 empty] | 2025-06-09 13:00 | 16.975
[9 empty] | 2025-06-09 14:00 | 17.2078
[9 empty] | 2025-06-09 15:00 | 17.4901
[9 empty] | 2025-06-09 16:00 | 17.646
[9 empty] | 2025-06-09 17:00 | 17.2246
[9 empty] | 2025-06-09 18:00 | 16.5119
[9 empty] | 2025-06-09 19:00 | 16.3563
[9 empty] | 2025-06-09 20:00 | 16.5824
[9 empty] | 2025-06-09 21:00 | 16.7263
[9 empty] | 2025-06-09 22:00 | 16.9246
[9 empty] | 2025-06-09 23:00 | 16.9831
[9 empty] | 2025-06-10 | 17.2758
[9 empty] | 2025-06-10 01:00 | 17.465
[9 empty] | 2025-06-10 02:00 | 17.0084
[9 empty] | 2025-06-10 03:00 | 16.8737
[9 empty] | 2025-06-10 04:00 | 16.7318
[9 empty] | 2025-06-10 05:00 | 16.6307
[9 empty] | 2025-06-10 06:00 | 16.366
[9 empty] | 2025-06-10 07:00 | 15.9325
[9 empty] | 2025-06-10 08:00 | 15.8611
[9 empty] | 2025-06-10 09:00 | 16.0594
[9 empty] | 2025-06-10 10:00 | 16.6407
[9 empty] | 2025-06-10 11:00 | 16.919
[9 empty] | 2025-06-10 12:00 | 16.7523
[9 empty] | 2025-06-10 13:00 | 16.9306
[9 empty] | 2025-06-10 14:00 | 17.1391
[9 empty] | 2025-06-10 15:00 | 17.239
[9 empty] | 2025-06-10 16:00 | 17.5912
[9 empty] | 2025-06-10 17:00 | 17.5077
[9 empty] | 2025-06-10 18:00 | 17.4361
[9 empty] | 2025-06-10 19:00 | 16.9129
[9 empty] | 2025-06-10 20:00 | 16.7114
[9 empty] | 2025-06-10 21:00 | 16.7707
[9 empty] | 2025-06-10 22:00 | 16.8759
[9 empty] | 2025-06-10 23:00 | 17.0083
[9 empty] | 2025-06-11 | 17.3259
[9 empty] | 2025-06-11 01:00 | 17.5332
[9 empty] | 2025-06-11 02:00 | 17.2225
[9 empty] | 2025-06-11 03:00 | 16.9654
[9 empty] | 2025-06-11 04:00 | 16.7849
[9 empty] | 2025-06-11 05:00 | 16.6411
[9 empty] | 2025-06-11 06:00 | 16.4389
[9 empty] | 2025-06-11 07:00 | 16.0432
[9 empty] | 2025-06-11 08:00 | 15.9929
[9 empty] | 2025-06-11 09:00 | 16.0836
[9 empty] | 2025-06-11 10:00 | 16.2462
[9 empty] | 2025-06-11 11:00 | 16.1544
[9 empty] | 2025-06-11 12:00 | 16.4874
[9 empty] | 2025-06-11 13:00 | 16.7101
[9 empty] | 2025-06-11 14:00 | 16.534
[9 empty] | 2025-06-11 15:00 | 16.6511
[9 empty] | 2025-06-11 16:00 | 16.8073
[9 empty] | 2025-06-11 17:00 | 16.9326
[9 empty] | 2025-06-11 18:00 | 16.8046
[9 empty] | 2025-06-11 19:00 | 16.584
[9 empty] | 2025-06-11 20:00 | 16.5302
[9 empty] | 2025-06-11 21:00 | 16.4109
[9 empty] | 2025-06-11 22:00 | 16.5175
[9 empty] | 2025-06-11 23:00 | 16.851
[9 empty] | 2025-06-12 | 16.8805
[9 empty] | 2025-06-12 01:00 | 16.8612
[9 empty] | 2025-06-12 02:00 | 16.4204
[9 empty] | 2025-06-12 03:00 | 16.5097
[9 empty] | 2025-06-12 04:00 | 16.4702
[9 empty] | 2025-06-12 05:00 | 16.3599
[9 empty] | 2025-06-12 06:00 | 16.209
[9 empty] | 2025-06-12 07:00 | 16.0501
[9 empty] | 2025-06-12 08:00 | 16.1854
[9 empty] | 2025-06-12 09:00 | 16.2539
[9 empty] | 2025-06-12 10:00 | 16.6963
[9 empty] | 2025-06-12 11:00 | 17.1305
[9 empty] | 2025-06-12 12:00 | 17.4613
[9 empty] | 2025-06-12 13:00 | 17.1641
[9 empty] | 2025-06-12 14:00 | 16.4016
[9 empty] | 2025-06-12 15:00 | 16.6207
[9 empty] | 2025-06-12 16:00 | 16.7567
[9 empty] | 2025-06-12 17:00 | 16.9471
[9 empty] | 2025-06-12 18:00 | 16.6519
[9 empty] | 2025-06-12 19:00 | 16.2936
[9 empty] | 2025-06-12 20:00 | 16.3839
[9 empty] | 2025-06-12 21:00 | 16.3251
[9 empty] | 2025-06-12 22:00 | 16.3993
[9 empty] | 2025-06-12 23:00 | 16.8813
[9 empty] | 2025-06-13 | 16.9012
[9 empty] | 2025-06-13 01:00 | 16.7408
[9 empty] | 2025-06-13 02:00 | 16.4811
[9 empty] | 2025-06-13 03:00 | 16.2186
[9 empty] | 2025-06-13 04:00 | 16.079
[9 empty] | 2025-06-13 05:00 | 15.913
[9 empty] | 2025-06-13 06:00 | 15.6556
[9 empty] | 2025-06-13 07:00 | 15.2998
[9 empty] | 2025-06-13 08:00 | 15.3537
[9 empty] | 2025-06-13 09:00 | 15.5517
[9 empty] | 2025-06-13 10:00 | 15.7419
[9 empty] | 2025-06-13 11:00 | 15.523
[9 empty] | 2025-06-13 12:00 | 16.0582
[9 empty] | 2025-06-13 13:00 | 16.1915
[9 empty] | 2025-06-13 14:00 | 16.0983
[9 empty] | 2025-06-13 15:00 | 16.2891
[9 empty] | 2025-06-13 16:00 | 16.0792
[9 empty] | 2025-06-13 17:00 | 16.4856
[9 empty] | 2025-06-13 18:00 | 16.241
[9 empty] | 2025-06-13 19:00 | 16.0729
[9 empty] | 2025-06-13 20:00 | 16.258
[9 empty] | 2025-06-13 21:00 | 16.167
[9 empty] | 2025-06-13 22:00 | 16.2721
[9 empty] | 2025-06-13 23:00 | 16.4467
[9 empty] | 2025-06-14 | 16.4538
[9 empty] | 2025-06-14 01:00 | 16.2607
[9 empty] | 2025-06-14 02:00 | 15.8258
[9 empty] | 2025-06-14 03:00 | 15.4431
[9 empty] | 2025-06-14 04:00 | 15.3246
[9 empty] | 2025-06-14 05:00 | 15.2585
[9 empty] | 2025-06-14 06:00 | 14.9884
[9 empty] | 2025-06-14 07:00 | 14.7683
[9 empty] | 2025-06-14 08:00 | 14.8293
[9 empty] | 2025-06-14 09:00 | 15.2586
[9 empty] | 2025-06-14 10:00 | 15.3275
[9 empty] | 2025-06-14 11:00 | 15.512
[9 empty] | 2025-06-14 12:00 | 15.7567
[9 empty] | 2025-06-14 13:00 | 15.6269
[9 empty] | 2025-06-14 14:00 | 15.4467
[9 empty] | 2025-06-14 15:00 | 15.965
[9 empty] | 2025-06-14 16:00 | 16.1589
[9 empty] | 2025-06-14 17:00 | 15.8929
[9 empty] | 2025-06-14 18:00 | 16.0913
[9 empty] | 2025-06-14 19:00 | 16.2328
[9 empty] | 2025-06-14 20:00 | 16.0577
[9 empty] | 2025-06-14 21:00 | 16.1916
[9 empty] | 2025-06-14 22:00 | 16.3263
[9 empty] | 2025-06-14 23:00 | 16.4297
[9 empty] | 2025-06-15 | 16.6706
[9 empty] | 2025-06-15 01:00 | 16.3075
[9 empty] | 2025-06-15 02:00 | 15.9745
[9 empty] | 2025-06-15 03:00 | 15.8681
[9 empty] | 2025-06-15 04:00 | 15.6482
[9 empty] | 2025-06-15 05:00 | 15.4813
[9 empty] | 2025-06-15 06:00 | 15.0896
[9 empty] | 2025-06-15 07:00 | 15.0052
[9 empty] | 2025-06-15 08:00 | 15.2297
[9 empty] | 2025-06-15 09:00 | 15.3906
[9 empty] | 2025-06-15 10:00 | 15.7805
[9 empty] | 2025-06-15 11:00 | 15.6341
[9 empty] | 2025-06-15 12:00 | 15.7023
[9 empty] | 2025-06-15 13:00 | 15.4154
[9 empty] | 2025-06-15 14:00 | 15.695
[9 empty] | 2025-06-15 15:00 | 15.6888
[9 empty] | 2025-06-15 16:00 | 15.9213
[9 empty] | 2025-06-15 17:00 | 15.7046
[9 empty] | 2025-06-15 18:00 | 15.9801
[9 empty] | 2025-06-15 19:00 | 16.084
[9 empty] | 2025-06-15 20:00 | 16.0408
[9 empty] | 2025-06-15 21:00 | 15.97
[9 empty] | 2025-06-15 22:00 | 16.1904
[9 empty] | 2025-06-15 23:00 | 16.3377
[9 empty] | 2025-06-16 | 16.4619
[9 empty] | 2025-06-16 01:00 | 15.9358
[9 empty] | 2025-06-16 02:00 | 15.7902
[9 empty] | 2025-06-16 03:00 | 15.8535
[9 empty] | 2025-06-16 04:00 | 15.4637
[9 empty] | 2025-06-16 05:00 | 15.4218
[9 empty] | 2025-06-16 06:00 | 15.14
[9 empty] | 2025-06-16 07:00 | 14.9927
[9 empty] | 2025-06-16 08:00 | 14.982
[9 empty] | 2025-06-16 09:00 | 15.3411
[9 empty] | 2025-06-16 10:00 | 15.9468
[9 empty] | 2025-06-16 11:00 | 16.2685
[9 empty] | 2025-06-16 12:00 | 16.0827
[9 empty] | 2025-06-16 13:00 | 15.9247
[9 empty] | 2025-06-16 14:00 | 15.8409
[9 empty] | 2025-06-16 15:00 | 16.1517
[9 empty] | 2025-06-16 16:00 | 16.1581
[9 empty] | 2025-06-16 17:00 | 15.9917
[9 empty] | 2025-06-16 18:00 | 15.9289
[9 empty] | 2025-06-16 19:00 | 16.0046
[9 empty] | 2025-06-16 20:00 | 16.1876
[9 empty] | 2025-06-16 21:00 | 16.1272
[9 empty] | 2025-06-16 22:00 | 16.0394
[9 empty] | 2025-06-16 23:00 | 16.5437
[9 empty] | 2025-06-17 | 16.4366
[9 empty] | 2025-06-17 01:00 | 16.0752
[9 empty] | 2025-06-17 02:00 | 15.9447
[9 empty] | 2025-06-17 03:00 | 15.7309
[9 empty] | 2025-06-17 04:00 | 15.7249
[9 empty] | 2025-06-17 05:00 | 15.6125
[9 empty] | 2025-06-17 06:00 | 15.1937
[9 empty] | 2025-06-17 07:00 | 14.9354
[9 empty] | 2025-06-17 08:00 | 14.6494
[9 empty] | 2025-06-17 09:00 | 14.9985
[9 empty] | 2025-06-17 10:00 | 15.6842
[9 empty] | 2025-06-17 11:00 | 15.565
[9 empty] | 2025-06-17 12:00 | 15.7954
[9 empty] | 2025-06-17 13:00 | 15.6501
[9 empty] | 2025-06-17 14:00 | 15.5449
[9 empty] | 2025-06-17 15:00 | 15.6888
[9 empty] | 2025-06-17 16:00 | 15.71
[9 empty] | 2025-06-17 17:00 | 15.6423
[9 empty] | 2025-06-17 18:00 | 15.9571
[9 empty] | 2025-06-17 19:00 | 15.5822
[9 empty] | 2025-06-17 20:00 | 15.7599
[9 empty] | 2025-06-17 21:00 | 15.668
[9 empty] | 2025-06-17 22:00 | 15.9016
[9 empty] | 2025-06-17 23:00 | 15.9679
[9 empty] | 2025-06-18 | 16.0548
[9 empty] | 2025-06-18 01:00 | 16.0601
[9 empty] | 2025-06-18 02:00 | 15.7523
[9 empty] | 2025-06-18 03:00 | 15.4746
[9 empty] | 2025-06-18 04:00 | 15.2552
[9 empty] | 2025-06-18 05:00 | 15.1518
[9 empty] | 2025-06-18 06:00 | 15.0463
[9 empty] | 2025-06-18 07:00 | 14.6084
[9 empty] | 2025-06-18 08:00 | 14.6424
[9 empty] | 2025-06-18 09:00 | 14.4975
[9 empty] | 2025-06-18 10:00 | 15.2171
[9 empty] | 2025-06-18 11:00 | 15.1127
[9 empty] | 2025-06-18 12:00 | 15.1731
[9 empty] | 2025-06-18 13:00 | 15.1424
[9 empty] | 2025-06-18 14:00 | 15.1116
[9 empty] | 2025-06-18 15:00 | 15.2332
[9 empty] | 2025-06-18 16:00 | 15.3646
[9 empty] | 2025-06-18 17:00 | 15.5594
[9 empty] | 2025-06-18 18:00 | 15.3585
[9 empty] | 2025-06-18 19:00 | 15.4053
[9 empty] | 2025-06-18 20:00 | 15.4791
[9 empty] | 2025-06-18 21:00 | 15.6479
[9 empty] | 2025-06-18 22:00 | 15.6595
[9 empty] | 2025-06-18 23:00 | 15.8274
[9 empty] | 2025-06-19 | 16.0005
[9 empty] | 2025-06-19 01:00 | 16.0278
[9 empty] | 2025-06-19 02:00 | 15.5531
[9 empty] | 2025-06-19 03:00 | 15.2059
[9 empty] | 2025-06-19 04:00 | 15.1154
[9 empty] | 2025-06-19 05:00 | 15.0189
[9 empty] | 2025-06-19 06:00 | 14.986
[9 empty] | 2025-06-19 07:00 | 14.672
[9 empty] | 2025-06-19 08:00 | 14.696
[9 empty] | 2025-06-19 09:00 | 15.0164
[9 empty] | 2025-06-19 10:00 | 15.5111
[9 empty] | 2025-06-19 11:00 | 15.6884
[9 empty] | 2025-06-19 12:00 | 15.6425
[9 empty] | 2025-06-19 13:00 | 15.7199
[9 empty] | 2025-06-19 14:00 | 15.6512
[9 empty] | 2025-06-19 15:00 | 15.8346
[9 empty] | 2025-06-19 16:00 | 15.8995
[9 empty] | 2025-06-19 17:00 | 15.8815
[9 empty] | 2025-06-19 18:00 | 16.006
[9 empty] | 2025-06-19 19:00 | 15.8241
[9 empty] | 2025-06-19 20:00 | 15.7821
[9 empty] | 2025-06-19 21:00 | 15.7262
[9 empty] | 2025-06-19 22:00 | 15.9438
[9 empty] | 2025-06-19 23:00 | 16.015
[9 empty] | 2025-06-20 | 16.0975
[9 empty] | 2025-06-20 01:00 | 15.8921
[9 empty] | 2025-06-20 02:00 | 15.3976
[9 empty] | 2025-06-20 03:00 | 15.1349
[9 empty] | 2025-06-20 04:00 | 15.095
[9 empty] | 2025-06-20 05:00 | 14.9818
[9 empty] | 2025-06-20 06:00 | 14.8085
[9 empty] | 2025-06-20 07:00 | 14.5819
[9 empty] | 2025-06-20 08:00 | 14.6896
[9 empty] | 2025-06-20 09:00 | 15.0784
[9 empty] | 2025-06-20 10:00 | 15.8699
[9 empty] | 2025-06-20 11:00 | 16.1115
[9 empty] | 2025-06-20 12:00 | 15.9359
[9 empty] | 2025-06-20 13:00 | 15.8938
[9 empty] | 2025-06-20 14:00 | 15.658
[9 empty] | 2025-06-20 15:00 | 16.1312
[9 empty] | 2025-06-20 16:00 | 15.9855
[9 empty] | 2025-06-20 17:00 | 16.0468
[9 empty] | 2025-06-20 18:00 | 16.1175
[9 empty] | 2025-06-20 19:00 | 16.0388
[9 empty] | 2025-06-20 20:00 | 16.0701
[9 empty] | 2025-06-20 21:00 | 15.9828
[9 empty] | 2025-06-20 22:00 | 16.314
[9 empty] | 2025-06-20 23:00 | 16.4234
[9 empty] | 2025-06-21 | 16.4491
[9 empty] | 2025-06-21 01:00 | 16.3453
[9 empty] | 2025-06-21 02:00 | 16.2349
[9 empty] | 2025-06-21 03:00 | 16.0398
[9 empty] | 2025-06-21 04:00 | 15.7825
[9 empty] | 2025-06-21 05:00 | 15.4121
[9 empty] | 2025-06-21 06:00 | 15.4167
[9 empty] | 2025-06-21 07:00 | 15.1701
[9 empty] | 2025-06-21 08:00 | 15.1239
[9 empty] | 2025-06-21 09:00 | 15.507
[9 empty] | 2025-06-21 10:00 | 15.7639
[9 empty] | 2025-06-21 11:00 | 15.4693
[9 empty] | 2025-06-21 12:00 | 15.711
[9 empty] | 2025-06-21 13:00 | 15.7337
[9 empty] | 2025-06-21 14:00 | 15.6659
[9 empty] | 2025-06-21 15:00 | 15.9044
[9 empty] | 2025-06-21 16:00 | 15.9777
[9 empty] | 2025-06-21 17:00 | 16.4121
[9 empty] | 2025-06-21 18:00 | 16.3356
[9 empty] | 2025-06-21 19:00 | 16.176
[9 empty] | 2025-06-21 20:00 | 16.259
[9 empty] | 2025-06-21 21:00 | 16.127
[9 empty] | 2025-06-21 22:00 | 16.4436
[9 empty] | 2025-06-21 23:00 | 16.7096
[9 empty] | 2025-06-22 | 16.594
[9 empty] | 2025-06-22 01:00 | 16.1116
[9 empty] | 2025-06-22 02:00 | 15.803
[9 empty] | 2025-06-22 03:00 | 15.5829
[9 empty] | 2025-06-22 04:00 | 15.3752
[9 empty] | 2025-06-22 05:00 | 15.3469
[9 empty] | 2025-06-22 06:00 | 15.1813
[9 empty] | 2025-06-22 07:00 | 14.8735
[9 empty] | 2025-06-22 08:00 | 14.9467
[9 empty] | 2025-06-22 09:00 | 15.3725
[9 empty] | 2025-06-22 10:00 | 15.8135
[9 empty] | 2025-06-22 11:00 | 16.4523
[9 empty] | 2025-06-22 12:00 | 16.1125
[9 empty] | 2025-06-22 13:00 | 15.9263
[9 empty] | 2025-06-22 14:00 | 15.9128
[9 empty] | 2025-06-22 15:00 | 16.3172
[9 empty] | 2025-06-22 16:00 | 16.4955
[9 empty] | 2025-06-22 17:00 | 16.7558
[9 empty] | 2025-06-22 18:00 | 16.6326
[9 empty] | 2025-06-22 19:00 | 15.9281
[9 empty] | 2025-06-22 20:00 | 16.2419
[9 empty] | 2025-06-22 21:00 | 16.1412
[9 empty] | 2025-06-22 22:00 | 16.3975
[9 empty] | 2025-06-22 23:00 | 16.3647
[9 empty] | 2025-06-23 | 16.5804
[9 empty] | 2025-06-23 01:00 | 16.3802
[9 empty] | 2025-06-23 02:00 | 16.0836
[9 empty] | 2025-06-23 03:00 | 15.8853
[9 empty] | 2025-06-23 04:00 | 15.6136
[9 empty] | 2025-06-23 05:00 | 15.3971
[9 empty] | 2025-06-23 06:00 | 15.1965
[9 empty] | 2025-06-23 07:00 | 14.9781
[9 empty] | 2025-06-23 08:00 | 15.0635
[9 empty] | 2025-06-23 09:00 | 15.4641
[9 empty] | 2025-06-23 10:00 | 15.9021
[9 empty] | 2025-06-23 11:00 | 16.0995
[9 empty] | 2025-06-23 12:00 | 16.2214
[9 empty] | 2025-06-23 13:00 | 16.3063
[9 empty] | 2025-06-23 14:00 | 16.1725
[9 empty] | 2025-06-23 15:00 | 16.1718
[9 empty] | 2025-06-23 16:00 | 16.4034
[9 empty] | 2025-06-23 17:00 | 16.4057
[9 empty] | 2025-06-23 18:00 | 16.2401
[9 empty] | 2025-06-23 19:00 | 16.1988
[9 empty] | 2025-06-23 20:00 | 16.3064
[9 empty] | 2025-06-23 21:00 | 16.2272
[9 empty] | 2025-06-23 22:00 | 16.3069
[9 empty] | 2025-06-23 23:00 | 16.4209
[9 empty] | 2025-06-24 | 16.3681
[9 empty] | 2025-06-24 01:00 | 16.1591
[9 empty] | 2025-06-24 02:00 | 15.6157
[9 empty] | 2025-06-24 03:00 | 15.6267
[9 empty] | 2025-06-24 04:00 | 15.6004
[9 empty] | 2025-06-24 05:00 | 15.2981
[9 empty] | 2025-06-24 06:00 | 15.2737
[9 empty] | 2025-06-24 07:00 | 14.8735
[9 empty] | 2025-06-24 08:00 | 14.8504
[9 empty] | 2025-06-24 09:00 | 15.0343
[9 empty] | 2025-06-24 10:00 | 15.4214
[9 empty] | 2025-06-24 11:00 | 15.8199
[9 empty] | 2025-06-24 12:00 | 15.6408
[9 empty] | 2025-06-24 13:00 | 15.6847
[9 empty] | 2025-06-24 14:00 | 15.427
[9 empty] | 2025-06-24 15:00 | 15.6889
[9 empty] | 2025-06-24 16:00 | 15.8383
[9 empty] | 2025-06-24 17:00 | 15.8768
[9 empty] | 2025-06-24 18:00 | 15.7934
[9 empty] | 2025-06-24 19:00 | 15.4604
[9 empty] | 2025-06-24 20:00 | 15.4899
[9 empty] | 2025-06-24 21:00 | 15.3153
[9 empty] | 2025-06-24 22:00 | 15.361
[9 empty] | 2025-06-24 23:00 | 15.4593
[9 empty] | 2025-06-25 | 15.6924
[9 empty] | 2025-06-25 01:00 | 15.6181
[9 empty] | 2025-06-25 02:00 | 15.2195
[9 empty] | 2025-06-25 03:00 | 15.0552
[9 empty] | 2025-06-25 04:00 | 14.8427
[9 empty] | 2025-06-25 05:00 | 14.7862
[9 empty] | 2025-06-25 06:00 | 14.6613
[9 empty] | 2025-06-25 07:00 | 14.358
[9 empty] | 2025-06-25 08:00 | 14.1844
[9 empty] | 2025-06-25 09:00 | 14.5397
[9 empty] | 2025-06-25 10:00 | 14.838
[9 empty] | 2025-06-25 11:00 | 14.7797
[9 empty] | 2025-06-25 12:00 | 15.0814
[9 empty] | 2025-06-25 13:00 | 14.5046
[9 empty] | 2025-06-25 14:00 | 15.0548
[9 empty] | 2025-06-25 15:00 | 14.9101
[9 empty] | 2025-06-25 16:00 | 14.8912
[9 empty] | 2025-06-25 17:00 | 14.7186
[9 empty] | 2025-06-25 18:00 | 15.108
[9 empty] | 2025-06-25 19:00 | 14.8501
[9 empty] | 2025-06-25 20:00 | 15.1926
[9 empty] | 2025-06-25 21:00 | 15.2643
[9 empty] | 2025-06-25 22:00 | 15.0347
[9 empty] | 2025-06-25 23:00 | 15.2738
[9 empty] | 2025-06-26 | 15.3337
[9 empty] | 2025-06-26 01:00 | 14.9277
[9 empty] | 2025-06-26 02:00 | 14.971
[9 empty] | 2025-06-26 03:00 | 14.6435
[9 empty] | 2025-06-26 04:00 | 14.6207
[9 empty] | 2025-06-26 05:00 | 14.6839
[9 empty] | 2025-06-26 06:00 | 14.5668
[9 empty] | 2025-06-26 07:00 | 14.6559
[9 empty] | 2025-06-26 08:00 | 15.0719
[9 empty] | 2025-06-26 09:00 | 14.9979
[9 empty] | 2025-06-26 10:00 | 15.5535
[9 empty] | 2025-06-26 11:00 | 15.8539
[9 empty] | 2025-06-26 12:00 | 15.8188
[9 empty] | 2025-06-26 13:00 | 15.7784
[9 empty] | 2025-06-26 14:00 | 15.8084
[9 empty] | 2025-06-26 15:00 | 15.6273
[9 empty] | 2025-06-26 16:00 | 15.522
[9 empty] | 2025-06-26 17:00 | 15.3675
[9 empty] | 2025-06-26 18:00 | 15.5338
[9 empty] | 2025-06-26 19:00 | 15.453
[9 empty] | 2025-06-26 20:00 | 15.8762
[9 empty] | 2025-06-26 21:00 | 15.6187
[9 empty] | 2025-06-26 22:00 | 15.5574
[9 empty] | 2025-06-26 23:00 | 15.5713
[9 empty] | 2025-06-27 | 15.4931
[9 empty] | 2025-06-27 01:00 | 15.5852
[9 empty] | 2025-06-27 02:00 | 15.257
[9 empty] | 2025-06-27 03:00 | 14.9478
[9 empty] | 2025-06-27 04:00 | 14.8345
[9 empty] | 2025-06-27 05:00 | 14.833
[9 empty] | 2025-06-27 06:00 | 14.7191
[9 empty] | 2025-06-27 07:00 | 14.6162
[9 empty] | 2025-06-27 08:00 | 15.0901
[9 empty] | 2025-06-27 09:00 | 15.5661
[9 empty] | 2025-06-27 10:00 | 15.8721
[9 empty] | 2025-06-27 11:00 | 15.7565
[9 empty] | 2025-06-27 12:00 | 15.6462
[9 empty] | 2025-06-27 13:00 | 15.6227
[9 empty] | 2025-06-27 14:00 | 15.3442
[9 empty] | 2025-06-27 15:00 | 15.5162
[9 empty] | 2025-06-27 16:00 | 15.3268
[9 empty] | 2025-06-27 17:00 | 15.385
[9 empty] | 2025-06-27 18:00 | 15.1924
[9 empty] | 2025-06-27 19:00 | 15.3356
[9 empty] | 2025-06-27 20:00 | 15.4828
[9 empty] | 2025-06-27 21:00 | 15.4565
[9 empty] | 2025-06-27 22:00 | 15.2704
[9 empty] | 2025-06-27 23:00 | 15.3252
[9 empty] | 2025-06-28 | 15.1302
[9 empty] | 2025-06-28 01:00 | 14.9256
[9 empty] | 2025-06-28 02:00 | 14.4993
[9 empty] | 2025-06-28 03:00 | 14.5036
[9 empty] | 2025-06-28 04:00 | 14.4421
[9 empty] | 2025-06-28 05:00 | 14.3972
[9 empty] | 2025-06-28 06:00 | 14.3734
[9 empty] | 2025-06-28 07:00 | 14.2703
[9 empty] | 2025-06-28 08:00 | 14.7633
[9 empty] | 2025-06-28 09:00 | 14.9615
[9 empty] | 2025-06-28 10:00 | 15.2804
[9 empty] | 2025-06-28 11:00 | 15.5151
[9 empty] | 2025-06-28 12:00 | 15.7292
[9 empty] | 2025-06-28 13:00 | 15.4864
[9 empty] | 2025-06-28 14:00 | 15.451
[9 empty] | 2025-06-28 15:00 | 15.4111
[9 empty] | 2025-06-28 16:00 | 15.3823
[9 empty] | 2025-06-28 17:00 | 15.2054
[9 empty] | 2025-06-28 18:00 | 15.1537
[9 empty] | 2025-06-28 19:00 | 15.5049
[9 empty] | 2025-06-28 20:00 | 15.5384
[9 empty] | 2025-06-28 21:00 | 15.2349
[9 empty] | 2025-06-28 22:00 | 15.3673
[9 empty] | 2025-06-28 23:00 | 15.1014
[9 empty] | 2025-06-29 | 15.2601
[9 empty] | 2025-06-29 01:00 | 15.0968
[9 empty] | 2025-06-29 02:00 | 14.8219
[9 empty] | 2025-06-29 03:00 | 14.747
[9 empty] | 2025-06-29 04:00 | 14.6166
[9 empty] | 2025-06-29 05:00 | 14.5227
[9 empty] | 2025-06-29 06:00 | 14.4993
[9 empty] | 2025-06-29 07:00 | 14.7484
[9 empty] | 2025-06-29 08:00 | 14.9439
[9 empty] | 2025-06-29 09:00 | 15.1787
[9 empty] | 2025-06-29 10:00 | 15.2875
[9 empty] | 2025-06-29 11:00 | 15.1788
[9 empty] | 2025-06-29 12:00 | 15.5025
[9 empty] | 2025-06-29 13:00 | 15.295
[9 empty] | 2025-06-29 14:00 | 15.1742
[9 empty] | 2025-06-29 15:00 | 15.1543
[9 empty] | 2025-06-29 16:00 | 15.1815
[9 empty] | 2025-06-29 17:00 | 15.4874
[9 empty] | 2025-06-29 18:00 | 15.4
[9 empty] | 2025-06-29 19:00 | 15.6259
[9 empty] | 2025-06-29 20:00 | 15.7927
[9 empty] | 2025-06-29 21:00 | 15.5158
[9 empty] | 2025-06-29 22:00 | 15.4654
[9 empty] | 2025-06-29 23:00 | 15.132
[9 empty] | 2025-06-30 | 15.3757
[9 empty] | 2025-06-30 01:00 | 14.9642
[9 empty] | 2025-06-30 02:00 | 14.7006
[9 empty] | 2025-06-30 03:00 | 14.709
[9 empty] | 2025-06-30 04:00 | 14.5071
[9 empty] | 2025-06-30 05:00 | 14.4233
[9 empty] | 2025-06-30 06:00 | 14.3973
[9 empty] | 2025-06-30 07:00 | 14.5447
[9 empty] | 2025-06-30 08:00 | 15.0464
[9 empty] | 2025-06-30 09:00 | 15.1269
[9 empty] | 2025-06-30 10:00 | 15.58
[9 empty] | 2025-06-30 11:00 | 15.6723
[9 empty] | 2025-06-30 12:00 | 15.3688
[9 empty] | 2025-06-30 13:00 | 15.5517
[9 empty] | 2025-06-30 14:00 | 15.6051
[9 empty] | 2025-06-30 15:00 | 15.3911
[9 empty] | 2025-06-30 16:00 | 15.5959
[9 empty] | 2025-06-30 17:00 | 15.2328
[9 empty] | 2025-06-30 18:00 | 15.3958
[9 empty] | 2025-06-30 19:00 | 15.3623
[9 empty] | 2025-06-30 20:00 | 15.6775
[9 empty] | 2025-06-30 21:00 | 15.6324
[9 empty] | 2025-06-30 22:00 | 15.5942
[9 empty] | 2025-06-30 23:00 | 15.182
[9 empty] | 2025-07-01 | 15.2867
[9 empty] | 2025-07-01 01:00 | 17.9445
[9 empty] | 2025-07-01 02:00 | 17.7058
[9 empty] | 2025-07-01 03:00 | 17.4113
[9 empty] | 2025-07-01 04:00 | 17.2199
[9 empty] | 2025-07-01 05:00 | 17.0093
[9 empty] | 2025-07-01 06:00 | 16.889
[9 empty] | 2025-07-01 07:00 | 17.1585
[9 empty] | 2025-07-01 08:00 | 17.2815
[9 empty] | 2025-07-01 09:00 | 17.7665
[9 empty] | 2025-07-01 10:00 | 17.9339
[9 empty] | 2025-07-01 11:00 | 18.1865
[9 empty] | 2025-07-01 12:00 | 18.1861
[9 empty] | 2025-07-01 13:00 | 15.702
[9 empty] | 2025-07-01 14:00 | 15.9354
[9 empty] | 2025-07-01 15:00 | 15.9129
[9 empty] | 2025-07-01 16:00 | 17.2363
[9 empty] | 2025-07-01 17:00 | 17.9111
[9 empty] | 2025-07-01 18:00 | 18.1353
[9 empty] | 2025-07-01 19:00 | 18.0519
[9 empty] | 2025-07-01 20:00 | 18.4599
[9 empty] | 2025-07-01 21:00 | 18.1027
[9 empty] | 2025-07-01 22:00 | 18.262
[9 empty] | 2025-07-01 23:00 | 17.8315
[9 empty] | 2025-07-02 | 17.7371
[9 empty] | 2025-07-02 01:00 | 17.4051
[9 empty] | 2025-07-02 02:00 | 17.1991
[9 empty] | 2025-07-02 03:00 | 17.2431
[9 empty] | 2025-07-02 04:00 | 17.1467
[9 empty] | 2025-07-02 05:00 | 16.9803
[9 empty] | 2025-07-02 06:00 | 16.9072
[9 empty] | 2025-07-02 07:00 | 17.2431
[9 empty] | 2025-07-02 08:00 | 17.2618
[9 empty] | 2025-07-02 09:00 | 17.4433
[9 empty] | 2025-07-02 10:00 | 17.8168
[9 empty] | 2025-07-02 11:00 | 17.9101
[9 empty] | 2025-07-02 12:00 | 15.9843
[9 empty] | 2025-07-02 13:00 | 15.3456
[9 empty] | 2025-07-02 14:00 | 15.5398
[9 empty] | 2025-07-02 15:00 | 16.8145
[9 empty] | 2025-07-02 16:00 | 18.068
[9 empty] | 2025-07-02 17:00 | 17.9708
[9 empty] | 2025-07-02 18:00 | 18.1816
[9 empty] | 2025-07-02 19:00 | 18.3182
[9 empty] | 2025-07-02 20:00 | 18.332
[9 empty] | 2025-07-02 21:00 | 18.2598
[9 empty] | 2025-07-02 22:00 | 18.1465
[9 empty] | 2025-07-02 23:00 | 17.9821
[9 empty] | 2025-07-03 | 17.8357
[9 empty] | 2025-07-03 01:00 | 18.1246
[9 empty] | 2025-07-03 02:00 | 17.6575
[9 empty] | 2025-07-03 03:00 | 17.5084
[9 empty] | 2025-07-03 04:00 | 17.4082
[9 empty] | 2025-07-03 05:00 | 17.3791
[9 empty] | 2025-07-03 06:00 | 17.5162
[9 empty] | 2025-07-03 07:00 | 17.4338
[9 empty] | 2025-07-03 08:00 | 17.927
[9 empty] | 2025-07-03 09:00 | 17.8272
[9 empty] | 2025-07-03 10:00 | 18.4209
[9 empty] | 2025-07-03 11:00 | 18.3984
[9 empty] | 2025-07-03 12:00 | 18.5978
[9 empty] | 2025-07-03 13:00 | 18.1747
[9 empty] | 2025-07-03 14:00 | 18.0027
[9 empty] | 2025-07-03 15:00 | 18.2989
[9 empty] | 2025-07-03 16:00 | 18.7181
[9 empty] | 2025-07-03 17:00 | 18.4731
[9 empty] | 2025-07-03 18:00 | 18.5624
[9 empty] | 2025-07-03 19:00 | 18.7042
[9 empty] | 2025-07-03 20:00 | 18.9119
[9 empty] | 2025-07-03 21:00 | 18.7892
[9 empty] | 2025-07-03 22:00 | 18.683
[9 empty] | 2025-07-03 23:00 | 18.5821
[9 empty] | 2025-07-04 | 18.3507
[9 empty] | 2025-07-04 01:00 | 17.9373
[9 empty] | 2025-07-04 02:00 | 17.8667
[9 empty] | 2025-07-04 03:00 | 17.6093
[9 empty] | 2025-07-04 04:00 | 17.4223
[9 empty] | 2025-07-04 05:00 | 17.253
[9 empty] | 2025-07-04 06:00 | 17.4119
[9 empty] | 2025-07-04 07:00 | 17.707
[9 empty] | 2025-07-04 08:00 | 17.8797
[9 empty] | 2025-07-04 09:00 | 18.0888
[9 empty] | 2025-07-04 10:00 | 18.1657
[9 empty] | 2025-07-04 11:00 | 18.6327
[9 empty] | 2025-07-04 12:00 | 18.2362
[9 empty] | 2025-07-04 13:00 | 18.7718
[9 empty] | 2025-07-04 14:00 | 18.4334
[9 empty] | 2025-07-04 15:00 | 18.3346
[9 empty] | 2025-07-04 16:00 | 18.4417
[9 empty] | 2025-07-04 17:00 | 18.2525
[9 empty] | 2025-07-04 18:00 | 18.298
[9 empty] | 2025-07-04 19:00 | 18.3609
[9 empty] | 2025-07-04 20:00 | 18.6435
[9 empty] | 2025-07-04 21:00 | 18.6297
[9 empty] | 2025-07-04 22:00 | 18.4363
[9 empty] | 2025-07-04 23:00 | 18.3008
[9 empty] | 2025-07-05 | 18.0364
[9 empty] | 2025-07-05 01:00 | 17.5507
[9 empty] | 2025-07-05 02:00 | 16.9712
[9 empty] | 2025-07-05 03:00 | 17.0865
[9 empty] | 2025-07-05 04:00 | 17.1137
[9 empty] | 2025-07-05 05:00 | 16.9085
[9 empty] | 2025-07-05 06:00 | 17.122
[9 empty] | 2025-07-05 07:00 | 17.4959
[9 empty] | 2025-07-05 08:00 | 17.951
[9 empty] | 2025-07-05 09:00 | 17.9565
[9 empty] | 2025-07-05 10:00 | 18.214
[9 empty] | 2025-07-05 11:00 | 18.0676
[9 empty] | 2025-07-05 12:00 | 18.2523
[9 empty] | 2025-07-05 13:00 | 18.6523
[9 empty] | 2025-07-05 14:00 | 18.9198
[9 empty] | 2025-07-05 15:00 | 18.5237
[9 empty] | 2025-07-05 16:00 | 18.2986
[9 empty] | 2025-07-05 17:00 | 18.2684
[9 empty] | 2025-07-05 18:00 | 18.3131
[9 empty] | 2025-07-05 19:00 | 18.4875
[9 empty] | 2025-07-05 20:00 | 18.2564
[9 empty] | 2025-07-05 21:00 | 18.3252
[9 empty] | 2025-07-05 22:00 | 18.0435
[9 empty] | 2025-07-05 23:00 | 17.9333
[9 empty] | 2025-07-06 | 17.7129
[9 empty] | 2025-07-06 01:00 | 17.8725
[9 empty] | 2025-07-06 02:00 | 17.3762
[9 empty] | 2025-07-06 03:00 | 17.1013
[9 empty] | 2025-07-06 04:00 | 16.9906
[9 empty] | 2025-07-06 05:00 | 16.9211
[9 empty] | 2025-07-06 06:00 | 16.9749
[9 empty] | 2025-07-06 07:00 | 17.0895
[9 empty] | 2025-07-06 08:00 | 17.5185
[9 empty] | 2025-07-06 09:00 | 17.5847
[9 empty] | 2025-07-06 10:00 | 17.8412
[9 empty] | 2025-07-06 11:00 | 18.3973
[9 empty] | 2025-07-06 12:00 | 17.8646
[9 empty] | 2025-07-06 13:00 | 18.2757
[9 empty] | 2025-07-06 14:00 | 18.022
[9 empty] | 2025-07-06 15:00 | 18.0697
[9 empty] | 2025-07-06 16:00 | 18.2818
[9 empty] | 2025-07-06 17:00 | 18.0902
[9 empty] | 2025-07-06 18:00 | 18.2952
[9 empty] | 2025-07-06 19:00 | 18.4744
[9 empty] | 2025-07-06 20:00 | 18.2649
[9 empty] | 2025-07-06 21:00 | 18.3061
[9 empty] | 2025-07-06 22:00 | 18.1788
[9 empty] | 2025-07-06 23:00 | 17.9245
[9 empty] | 2025-07-07 | 17.6067
[9 empty] | 2025-07-07 01:00 | 17.5023
[9 empty] | 2025-07-07 02:00 | 17.1304
[9 empty] | 2025-07-07 03:00 | 17.0431
[9 empty] | 2025-07-07 04:00 | 17.0289
[9 empty] | 2025-07-07 05:00 | 16.9642
[9 empty] | 2025-07-07 06:00 | 17.0396
[9 empty] | 2025-07-07 07:00 | 17.611
[9 empty] | 2025-07-07 08:00 | 17.7284
[9 empty] | 2025-07-07 09:00 | 17.8959
[9 empty] | 2025-07-07 10:00 | 18.2947
[9 empty] | 2025-07-07 11:00 | 18.2262
[9 empty] | 2025-07-07 12:00 | 18.4962
[9 empty] | 2025-07-07 13:00 | 18.0823
[9 empty] | 2025-07-07 14:00 | 18.253
[9 empty] | 2025-07-07 15:00 | 18.3529
[9 empty] | 2025-07-07 16:00 | 18.7184
[9 empty] | 2025-07-07 17:00 | 18.6361
[9 empty] | 2025-07-07 18:00 | 19.0352
[9 empty] | 2025-07-07 19:00 | 18.2252
[9 empty] | 2025-07-07 20:00 | 18.5496
[9 empty] | 2025-07-07 21:00 | 18.4622
[9 empty] | 2025-07-07 22:00 | 18.1704
[9 empty] | 2025-07-07 23:00 | 17.8857
[9 empty] | 2025-07-08 | 18.1706
[9 empty] | 2025-07-08 01:00 | 17.9757
[9 empty] | 2025-07-08 02:00 | 17.5851
[9 empty] | 2025-07-08 03:00 | 17.2457
[9 empty] | 2025-07-08 04:00 | 17.3485
[9 empty] | 2025-07-08 05:00 | 17.6866
[9 empty] | 2025-07-08 06:00 | 17.4333
[9 empty] | 2025-07-08 07:00 | 17.1328
[9 empty] | 2025-07-08 08:00 | 17.3595
[9 empty] | 2025-07-08 09:00 | 17.7771
[9 empty] | 2025-07-08 10:00 | 17.9384
[9 empty] | 2025-07-08 11:00 | 18.2224
[9 empty] | 2025-07-08 12:00 | 18.2591
[9 empty] | 2025-07-08 13:00 | 18.0892
[9 empty] | 2025-07-08 14:00 | 17.8328
[9 empty] | 2025-07-08 15:00 | 17.9666
[9 empty] | 2025-07-08 16:00 | 17.967
[9 empty] | 2025-07-08 17:00 | 17.6925
[9 empty] | 2025-07-08 18:00 | 18.0588
[9 empty] | 2025-07-08 19:00 | 17.859
[9 empty] | 2025-07-08 20:00 | 18.0794
[9 empty] | 2025-07-08 21:00 | 18.0097
[9 empty] | 2025-07-08 22:00 | 17.8502
[9 empty] | 2025-07-08 23:00 | 17.9046
[9 empty] | 2025-07-09 | 17.7474
[9 empty] | 2025-07-09 01:00 | 17.3336
[9 empty] | 2025-07-09 02:00 | 17.3969
[9 empty] | 2025-07-09 03:00 | 17.2426
[9 empty] | 2025-07-09 04:00 | 17.0506
[9 empty] | 2025-07-09 05:00 | 16.8687
[9 empty] | 2025-07-09 06:00 | 16.8646
[9 empty] | 2025-07-09 07:00 | 16.9944
[9 empty] | 2025-07-09 08:00 | 16.9489
[9 empty] | 2025-07-09 09:00 | 16.9861
[9 empty] | 2025-07-09 10:00 | 17.3783
[9 empty] | 2025-07-09 11:00 | 17.4177
[9 empty] | 2025-07-09 12:00 | 17.5093
[9 empty] | 2025-07-09 13:00 | 17.5463
[9 empty] | 2025-07-09 14:00 | 17.5689
[9 empty] | 2025-07-09 15:00 | 17.7048
[9 empty] | 2025-07-09 16:00 | 17.2939
[9 empty] | 2025-07-09 17:00 | 17.2578
[9 empty] | 2025-07-09 18:00 | 17.5428
[9 empty] | 2025-07-09 19:00 | 17.4702
[9 empty] | 2025-07-09 20:00 | 17.6139
[9 empty] | 2025-07-09 21:00 | 17.667
[9 empty] | 2025-07-09 22:00 | 17.6878
[9 empty] | 2025-07-09 23:00 | 17.6369
[9 empty] | 2025-07-10 | 17.5571
[9 empty] | 2025-07-10 01:00 | 17.4562
[9 empty] | 2025-07-10 02:00 | 17.3679
[9 empty] | 2025-07-10 03:00 | 17.1049
[9 empty] | 2025-07-10 04:00 | 17.0868
[9 empty] | 2025-07-10 05:00 | 17.0348
[9 empty] | 2025-07-10 06:00 | 16.9249
[9 empty] | 2025-07-10 07:00 | 17.0547
[9 empty] | 2025-07-10 08:00 | 17.4432
[9 empty] | 2025-07-10 09:00 | 17.7738
[9 empty] | 2025-07-10 10:00 | 18.2252
[9 empty] | 2025-07-10 11:00 | 18.2847
[9 empty] | 2025-07-10 12:00 | 17.7694
[9 empty] | 2025-07-10 13:00 | 18.0708
[9 empty] | 2025-07-10 14:00 | 17.7586
[9 empty] | 2025-07-10 15:00 | 18.041
[9 empty] | 2025-07-10 16:00 | 18.0959
[9 empty] | 2025-07-10 17:00 | 18.336
[9 empty] | 2025-07-10 18:00 | 18.3944
[9 empty] | 2025-07-10 19:00 | 18.0706
[9 empty] | 2025-07-10 20:00 | 18.4606
[9 empty] | 2025-07-10 21:00 | 18.408
[9 empty] | 2025-07-10 22:00 | 18.3529
[9 empty] | 2025-07-10 23:00 | 18.1488
[9 empty] | 2025-07-11 | 18.4189
[9 empty] | 2025-07-11 01:00 | 17.9669
[9 empty] | 2025-07-11 02:00 | 17.5574
[9 empty] | 2025-07-11 03:00 | 17.5234
[9 empty] | 2025-07-11 04:00 | 17.5466
[9 empty] | 2025-07-11 05:00 | 17.4181
[9 empty] | 2025-07-11 06:00 | 17.2399
[9 empty] | 2025-07-11 07:00 | 17.3994
[9 empty] | 2025-07-11 08:00 | 17.6716
[9 empty] | 2025-07-11 09:00 | 17.856
[9 empty] | 2025-07-11 10:00 | 18.3772
[9 empty] | 2025-07-11 11:00 | 18.3855
[9 empty] | 2025-07-11 12:00 | 18.2792
[9 empty] | 2025-07-11 13:00 | 17.9918
[9 empty] | 2025-07-11 14:00 | 18.4979
[9 empty] | 2025-07-11 15:00 | 18.9526
[9 empty] | 2025-07-11 16:00 | 18.4291
[9 empty] | 2025-07-11 17:00 | 18.3633
[9 empty] | 2025-07-11 18:00 | 18.2399
[9 empty] | 2025-07-11 19:00 | 18.2235
[9 empty] | 2025-07-11 20:00 | 18.5349
[9 empty] | 2025-07-11 21:00 | 18.3593
[9 empty] | 2025-07-11 22:00 | 18.554
[9 empty] | 2025-07-11 23:00 | 18.3964
[9 empty] | 2025-07-12 | 18.0463
[9 empty] | 2025-07-12 01:00 | 17.7743
[9 empty] | 2025-07-12 02:00 | 17.6575
[9 empty] | 2025-07-12 03:00 | 17.6332
[9 empty] | 2025-07-12 04:00 | 17.2974
[9 empty] | 2025-07-12 05:00 | 17.212
[9 empty] | 2025-07-12 06:00 | 17.2804
[9 empty] | 2025-07-12 07:00 | 17.4494
[9 empty] | 2025-07-12 08:00 | 17.472
[9 empty] | 2025-07-12 09:00 | 18.0325
[9 empty] | 2025-07-12 10:00 | 18.4331
[9 empty] | 2025-07-12 11:00 | 18.5428
[9 empty] | 2025-07-12 12:00 | 18.661
[9 empty] | 2025-07-12 13:00 | 18.6366
[9 empty] | 2025-07-12 14:00 | 18.2962
[9 empty] | 2025-07-12 15:00 | 18.5979
[9 empty] | 2025-07-12 16:00 | 18.4106
[9 empty] | 2025-07-12 17:00 | 18.2714
[9 empty] | 2025-07-12 18:00 | 18.4749
[9 empty] | 2025-07-12 19:00 | 18.5592
[9 empty] | 2025-07-12 20:00 | 18.7178
[9 empty] | 2025-07-12 21:00 | 18.7229
[9 empty] | 2025-07-12 22:00 | 18.4156
[9 empty] | 2025-07-12 23:00 | 18.5832
[9 empty] | 2025-07-13 | 18.0742
[9 empty] | 2025-07-13 01:00 | 17.8058
[9 empty] | 2025-07-13 02:00 | 17.9673
[9 empty] | 2025-07-13 03:00 | 17.8022
[9 empty] | 2025-07-13 04:00 | 17.71
[9 empty] | 2025-07-13 05:00 | 17.6214
[9 empty] | 2025-07-13 06:00 | 17.3617
[9 empty] | 2025-07-13 07:00 | 17.5398
[9 empty] | 2025-07-13 08:00 | 17.788
[9 empty] | 2025-07-13 09:00 | 17.8464
[9 empty] | 2025-07-13 10:00 | 18.3618
[9 empty] | 2025-07-13 11:00 | 18.3017
[9 empty] | 2025-07-13 12:00 | 18.2209
[9 empty] | 2025-07-13 13:00 | 18.6561
[9 empty] | 2025-07-13 14:00 | 18.4419
[9 empty] | 2025-07-13 15:00 | 18.7447
[9 empty] | 2025-07-13 16:00 | 18.5688
[9 empty] | 2025-07-13 17:00 | 18.2244
[9 empty] | 2025-07-13 18:00 | 18.317
[9 empty] | 2025-07-13 19:00 | 18.375
[9 empty] | 2025-07-13 20:00 | 18.6739
[9 empty] | 2025-07-13 21:00 | 18.2963
[9 empty] | 2025-07-13 22:00 | 18.4631
[9 empty] | 2025-07-13 23:00 | 18.4156
[9 empty] | 2025-07-14 | 18.3545
[9 empty] | 2025-07-14 01:00 | 18.2066
[9 empty] | 2025-07-14 02:00 | 18.0285
[9 empty] | 2025-07-14 03:00 | 17.881
[9 empty] | 2025-07-14 04:00 | 17.5781
[9 empty] | 2025-07-14 05:00 | 17.3688
[9 empty] | 2025-07-14 06:00 | 17.4202
[9 empty] | 2025-07-14 07:00 | 17.6124
[9 empty] | 2025-07-14 08:00 | 17.6798
[9 empty] | 2025-07-14 09:00 | 18.1424
[9 empty] | 2025-07-14 10:00 | 18.2963
[9 empty] | 2025-07-14 11:00 | 18.5458
[9 empty] | 2025-07-14 12:00 | 18.7307
[9 empty] | 2025-07-14 13:00 | 18.5923
[9 empty] | 2025-07-14 14:00 | 18.3195
[9 empty] | 2025-07-14 15:00 | 18.5349
[9 empty] | 2025-07-14 16:00 | 18.408
[9 empty] | 2025-07-14 17:00 | 18.4209
[9 empty] | 2025-07-14 18:00 | 18.0253
[9 empty] | 2025-07-14 19:00 | 18.2951
[9 empty] | 2025-07-14 20:00 | 18.2941
[9 empty] | 2025-07-14 21:00 | 18.3075
[9 empty] | 2025-07-14 22:00 | 18.2262
[9 empty] | 2025-07-14 23:00 | 18.111
[9 empty] | 2025-07-15 | 18.168
[9 empty] | 2025-07-15 01:00 | 17.7742
[9 empty] | 2025-07-15 02:00 | 17.7603
[9 empty] | 2025-07-15 03:00 | 17.68
[9 empty] | 2025-07-15 04:00 | 17.4709
[9 empty] | 2025-07-15 05:00 | 17.4662
[9 empty] | 2025-07-15 06:00 | 17.4168
[9 empty] | 2025-07-15 07:00 | 17.4516
[9 empty] | 2025-07-15 08:00 | 17.4096
[9 empty] | 2025-07-15 09:00 | 17.6473
[9 empty] | 2025-07-15 10:00 | 18.3119
[9 empty] | 2025-07-15 11:00 | 18.3169
[9 empty] | 2025-07-15 12:00 | 18.4461
[9 empty] | 2025-07-15 13:00 | 18.2722
[9 empty] | 2025-07-15 14:00 | 18.0378
[9 empty] | 2025-07-15 15:00 | 18.1566
[9 empty] | 2025-07-15 16:00 | 17.7895
[9 empty] | 2025-07-15 17:00 | 18.2943
[9 empty] | 2025-07-15 18:00 | 18.3727
[9 empty] | 2025-07-15 19:00 | 18.1374
[9 empty] | 2025-07-15 20:00 | 18.6437
[9 empty] | 2025-07-15 21:00 | 18.3806
[9 empty] | 2025-07-15 22:00 | 18.1538
[9 empty] | 2025-07-15 23:00 | 18.3761
[9 empty] | 2025-07-16 | 18.3033
[9 empty] | 2025-07-16 01:00 | 18.0436
[9 empty] | 2025-07-16 02:00 | 17.7839
[9 empty] | 2025-07-16 03:00 | 17.3962
[9 empty] | 2025-07-16 04:00 | 17.2558
[9 empty] | 2025-07-16 05:00 | 17.2016
[9 empty] | 2025-07-16 06:00 | 17.0544
[9 empty] | 2025-07-16 07:00 | 17.0743
[9 empty] | 2025-07-16 08:00 | 16.8792
[9 empty] | 2025-07-16 09:00 | 17.0757
[9 empty] | 2025-07-16 10:00 | 17.4817
[9 empty] | 2025-07-16 11:00 | 17.7477
[9 empty] | 2025-07-16 12:00 | 17.6662
[9 empty] | 2025-07-16 13:00 | 17.6498
[9 empty] | 2025-07-16 14:00 | 17.8563
[9 empty] | 2025-07-16 15:00 | 17.7577
[9 empty] | 2025-07-16 16:00 | 17.3693
[9 empty] | 2025-07-16 17:00 | 17.3458
[9 empty] | 2025-07-16 18:00 | 17.5535
[9 empty] | 2025-07-16 19:00 | 17.6641
[9 empty] | 2025-07-16 20:00 | 17.9656
[9 empty] | 2025-07-16 21:00 | 17.8199
[9 empty] | 2025-07-16 22:00 | 17.6837
[9 empty] | 2025-07-16 23:00 | 17.7536
[9 empty] | 2025-07-17 | 17.9257
[9 empty] | 2025-07-17 01:00 | 17.4222
[9 empty] | 2025-07-17 02:00 | 17.4329
[9 empty] | 2025-07-17 03:00 | 17.4366
[9 empty] | 2025-07-17 04:00 | 17.191
[9 empty] | 2025-07-17 05:00 | 17.0706
[9 empty] | 2025-07-17 06:00 | 17.1208
[9 empty] | 2025-07-17 07:00 | 17.2725
[9 empty] | 2025-07-17 08:00 | 17.2262
[9 empty] | 2025-07-17 09:00 | 17.9784
[9 empty] | 2025-07-17 10:00 | 18.3902
[9 empty] | 2025-07-17 11:00 | 18.5173
[9 empty] | 2025-07-17 12:00 | 18.1823
[9 empty] | 2025-07-17 13:00 | 18.6663
[9 empty] | 2025-07-17 14:00 | 18.5049
[9 empty] | 2025-07-17 15:00 | 18.4078
[9 empty] | 2025-07-17 16:00 | 18.1063
[9 empty] | 2025-07-17 17:00 | 18.3509
[9 empty] | 2025-07-17 18:00 | 18.5089
[9 empty] | 2025-07-17 19:00 | 18.4848
[9 empty] | 2025-07-17 20:00 | 18.6257
[9 empty] | 2025-07-17 21:00 | 18.5744
[9 empty] | 2025-07-17 22:00 | 18.3527
[9 empty] | 2025-07-17 23:00 | 18.5198
[9 empty] | 2025-07-18 | 18.2484
[9 empty] | 2025-07-18 01:00 | 18.2985
[9 empty] | 2025-07-18 02:00 | 17.9785
[9 empty] | 2025-07-18 03:00 | 17.6623
[9 empty] | 2025-07-18 04:00 | 17.4087
[9 empty] | 2025-07-18 05:00 | 17.4579
[9 empty] | 2025-07-18 06:00 | 17.3826
[9 empty] | 2025-07-18 07:00 | 18.0169
[9 empty] | 2025-07-18 08:00 | 18.3605
[9 empty] | 2025-07-18 09:00 | 18.5191
[9 empty] | 2025-07-18 10:00 | 18.7658
[9 empty] | 2025-07-18 11:00 | 19.0251
[9 empty] | 2025-07-18 12:00 | 19.1555
[9 empty] | 2025-07-18 13:00 | 18.7041
[9 empty] | 2025-07-18 14:00 | 18.8049
[9 empty] | 2025-07-18 15:00 | 18.6014
[9 empty] | 2025-07-18 16:00 | 18.6593
[9 empty] | 2025-07-18 17:00 | 18.6108
[9 empty] | 2025-07-18 18:00 | 18.4696
[9 empty] | 2025-07-18 19:00 | 18.7551
[9 empty] | 2025-07-18 20:00 | 19.3257
[9 empty] | 2025-07-18 21:00 | 18.7502
[9 empty] | 2025-07-18 22:00 | 18.6355
[9 empty] | 2025-07-18 23:00 | 18.6972
[9 empty] | 2025-07-19 | 18.5501
[9 empty] | 2025-07-19 01:00 | 18.4683
[9 empty] | 2025-07-19 02:00 | 18.264
[9 empty] | 2025-07-19 03:00 | 17.7641
[9 empty] | 2025-07-19 04:00 | 17.9066
[9 empty] | 2025-07-19 05:00 | 18.1175
[9 empty] | 2025-07-19 06:00 | 17.9987
[9 empty] | 2025-07-19 07:00 | 18.1057
[9 empty] | 2025-07-19 08:00 | 18.3052
[9 empty] | 2025-07-19 09:00 | 18.8321
[9 empty] | 2025-07-19 10:00 | 19.0918
[9 empty] | 2025-07-19 11:00 | 19.1644
[9 empty] | 2025-07-19 12:00 | 18.9241
[9 empty] | 2025-07-19 13:00 | 19.0101
[9 empty] | 2025-07-19 14:00 | 18.9192
[9 empty] | 2025-07-19 15:00 | 19.01
[9 empty] | 2025-07-19 16:00 | 18.9848
[9 empty] | 2025-07-19 17:00 | 19.0812
[9 empty] | 2025-07-19 18:00 | 19.1956
[9 empty] | 2025-07-19 19:00 | 19.3055
[9 empty] | 2025-07-19 20:00 | 19.3717
[9 empty] | 2025-07-19 21:00 | 19.1637
[9 empty] | 2025-07-19 22:00 | 19.1131
[9 empty] | 2025-07-19 23:00 | 19.1736
[9 empty] | 2025-07-20 | 19.2053
[9 empty] | 2025-07-20 01:00 | 18.9822
[9 empty] | 2025-07-20 02:00 | 18.8416
[9 empty] | 2025-07-20 03:00 | 18.5636
[9 empty] | 2025-07-20 04:00 | 18.3617
[9 empty] | 2025-07-20 05:00 | 18.2782
[9 empty] | 2025-07-20 06:00 | 18.2356
[9 empty] | 2025-07-20 07:00 | 18.116
[9 empty] | 2025-07-20 08:00 | 18.119
[9 empty] | 2025-07-20 09:00 | 18.5303
[9 empty] | 2025-07-20 10:00 | 18.7518
[9 empty] | 2025-07-20 11:00 | 19.0306
[9 empty] | 2025-07-20 12:00 | 19.1144
[9 empty] | 2025-07-20 13:00 | 19.3398
[9 empty] | 2025-07-20 14:00 | 19.0582
[9 empty] | 2025-07-20 15:00 | 18.9932
[9 empty] | 2025-07-20 16:00 | 18.9491
[9 empty] | 2025-07-20 17:00 | 18.9453
[9 empty] | 2025-07-20 18:00 | 18.5432
[9 empty] | 2025-07-20 19:00 | 18.4143
[9 empty] | 2025-07-20 20:00 | 18.9877
[9 empty] | 2025-07-20 21:00 | 18.803
[9 empty] | 2025-07-20 22:00 | 18.5459
[9 empty] | 2025-07-20 23:00 | 18.3588
[9 empty] | 2025-07-21 | 18.214
[9 empty] | 2025-07-21 01:00 | 17.8295
[9 empty] | 2025-07-21 02:00 | 17.8526
[9 empty] | 2025-07-21 03:00 | 17.5429
[9 empty] | 2025-07-21 04:00 | 17.5719
[9 empty] | 2025-07-21 05:00 | 17.3106
[9 empty] | 2025-07-21 06:00 | 17.5667
[9 empty] | 2025-07-21 07:00 | 17.6503
[9 empty] | 2025-07-21 08:00 | 17.9726
[9 empty] | 2025-07-21 09:00 | 18.0983
[9 empty] | 2025-07-21 10:00 | 18.5586
[9 empty] | 2025-07-21 11:00 | 18.7486
[9 empty] | 2025-07-21 12:00 | 18.5628
[9 empty] | 2025-07-21 13:00 | 18.4083
[9 empty] | 2025-07-21 14:00 | 18.7545
[9 empty] | 2025-07-21 15:00 | 18.7914
[9 empty] | 2025-07-21 16:00 | 18.7875
[9 empty] | 2025-07-21 17:00 | 19.2023
[9 empty] | 2025-07-21 18:00 | 19.3185
[9 empty] | 2025-07-21 19:00 | 19.1301
[9 empty] | 2025-07-21 20:00 | 19.3262
[9 empty] | 2025-07-21 21:00 | 19.1785
[9 empty] | 2025-07-21 22:00 | 18.8906
[9 empty] | 2025-07-21 23:00 | 18.8377
[9 empty] | 2025-07-22 | 18.7329
[9 empty] | 2025-07-22 01:00 | 18.725
[9 empty] | 2025-07-22 02:00 | 18.1704
[9 empty] | 2025-07-22 03:00 | 18.0906
[9 empty] | 2025-07-22 04:00 | 18.2588
[9 empty] | 2025-07-22 05:00 | 18.1349
[9 empty] | 2025-07-22 06:00 | 18.1424
[9 empty] | 2025-07-22 07:00 | 18.1704
[9 empty] | 2025-07-22 08:00 | 18.3368
[9 empty] | 2025-07-22 09:00 | 18.8738
[9 empty] | 2025-07-22 10:00 | 19.3279
[9 empty] | 2025-07-22 11:00 | 19.2469
[9 empty] | 2025-07-22 12:00 | 19.1988
[9 empty] | 2025-07-22 13:00 | 18.9836
[9 empty] | 2025-07-22 14:00 | 18.7152
[9 empty] | 2025-07-22 15:00 | 18.7191
[9 empty] | 2025-07-22 16:00 | 18.5133
[9 empty] | 2025-07-22 17:00 | 18.6835
[9 empty] | 2025-07-22 18:00 | 18.2638
[9 empty] | 2025-07-22 19:00 | 18.4846
[9 empty] | 2025-07-22 20:00 | 19.1351
[9 empty] | 2025-07-22 21:00 | 18.8852
[9 empty] | 2025-07-22 22:00 | 18.7426
[9 empty] | 2025-07-22 23:00 | 18.7187
[9 empty] | 2025-07-23 | 18.5459
[9 empty] | 2025-07-23 01:00 | 18.6985
[9 empty] | 2025-07-23 02:00 | 18.3602
[9 empty] | 2025-07-23 03:00 | 18.0824
[9 empty] | 2025-07-23 04:00 | 17.8538
[9 empty] | 2025-07-23 05:00 | 17.7289
[9 empty] | 2025-07-23 06:00 | 17.806
[9 empty] | 2025-07-23 07:00 | 17.9792
[9 empty] | 2025-07-23 08:00 | 17.8956
[9 empty] | 2025-07-23 09:00 | 18.1726
[9 empty] | 2025-07-23 10:00 | 18.6525
[9 empty] | 2025-07-23 11:00 | 18.9907
[9 empty] | 2025-07-23 12:00 | 18.814
[9 empty] | 2025-07-23 13:00 | 18.6297
[9 empty] | 2025-07-23 14:00 | 18.4029
[9 empty] | 2025-07-23 15:00 | 18.51
[9 empty] | 2025-07-23 16:00 | 18.3875
[9 empty] | 2025-07-23 17:00 | 18.4973
[9 empty] | 2025-07-23 18:00 | 18.3154
[9 empty] | 2025-07-23 19:00 | 18.3659
[9 empty] | 2025-07-23 20:00 | 18.6822
[9 empty] | 2025-07-23 21:00 | 18.6137
[9 empty] | 2025-07-23 22:00 | 18.6336
[9 empty] | 2025-07-23 23:00 | 18.7256
[9 empty] | 2025-07-24 | 18.7277
[9 empty] | 2025-07-24 01:00 | 18.6679
[9 empty] | 2025-07-24 02:00 | 18.4088
[9 empty] | 2025-07-24 03:00 | 18.3795
[9 empty] | 2025-07-24 04:00 | 18.2879
[9 empty] | 2025-07-24 05:00 | 18.1095
[9 empty] | 2025-07-24 06:00 | 18.2805
[9 empty] | 2025-07-24 07:00 | 18.3501
[9 empty] | 2025-07-24 08:00 | 18.7488
[9 empty] | 2025-07-24 09:00 | 19.1091
[9 empty] | 2025-07-24 10:00 | 19.2587
[9 empty] | 2025-07-24 11:00 | 19.5296
[9 empty] | 2025-07-24 12:00 | 19.5812
[9 empty] | 2025-07-24 13:00 | 19.438
[9 empty] | 2025-07-24 14:00 | 19.113
[9 empty] | 2025-07-24 15:00 | 19.45
[9 empty] | 2025-07-24 16:00 | 19.4026
[9 empty] | 2025-07-24 17:00 | 19.2326
[9 empty] | 2025-07-24 18:00 | 19.3665
[9 empty] | 2025-07-24 19:00 | 19.348
[9 empty] | 2025-07-24 20:00 | 19.6009
[9 empty] | 2025-07-24 21:00 | 19.3865
[9 empty] | 2025-07-24 22:00 | 19.0982
[9 empty] | 2025-07-24 23:00 | 19.3061
[9 empty] | 2025-07-25 | 18.8133
[9 empty] | 2025-07-25 01:00 | 18.7368
[9 empty] | 2025-07-25 02:00 | 18.9016
[9 empty] | 2025-07-25 03:00 | 19.1102
[9 empty] | 2025-07-25 04:00 | 19.0476
[9 empty] | 2025-07-25 05:00 | 18.7834
[9 empty] | 2025-07-25 06:00 | 18.4121
[9 empty] | 2025-07-25 07:00 | 18.4959
[9 empty] | 2025-07-25 08:00 | 18.7444
[9 empty] | 2025-07-25 09:00 | 19.1951
[9 empty] | 2025-07-25 10:00 | 19.7247
[9 empty] | 2025-07-25 11:00 | 19.9016
[9 empty] | 2025-07-25 12:00 | 20.0661
[9 empty] | 2025-07-25 13:00 | 19.4864
[9 empty] | 2025-07-25 14:00 | 19.5408
[9 empty] | 2025-07-25 15:00 | 19.9154
[9 empty] | 2025-07-25 16:00 | 19.9621
[9 empty] | 2025-07-25 17:00 | 19.3889
[9 empty] | 2025-07-25 18:00 | 19.6106
[9 empty] | 2025-07-25 19:00 | 20.093
[9 empty] | 2025-07-25 20:00 | 20.0927
[9 empty] | 2025-07-25 21:00 | 19.8736
[9 empty] | 2025-07-25 22:00 | 19.6072
[9 empty] | 2025-07-25 23:00 | 19.2288
[9 empty] | 2025-07-26 | 19.2154
[9 empty] | 2025-07-26 01:00 | 18.8081
[9 empty] | 2025-07-26 02:00 | 18.5229
[9 empty] | 2025-07-26 03:00 | 18.5522
[9 empty] | 2025-07-26 04:00 | 18.4804
[9 empty] | 2025-07-26 05:00 | 18.4497
[9 empty] | 2025-07-26 06:00 | 18.4734
[9 empty] | 2025-07-26 07:00 | 18.6248
[9 empty] | 2025-07-26 08:00 | 19.0238
[9 empty] | 2025-07-26 09:00 | 19.6326
[9 empty] | 2025-07-26 10:00 | 19.7674
[9 empty] | 2025-07-26 11:00 | 20.0466
[9 empty] | 2025-07-26 12:00 | 20.1665
[9 empty] | 2025-07-26 13:00 | 20.4172
[9 empty] | 2025-07-26 14:00 | 20.2529
[9 empty] | 2025-07-26 15:00 | 20.1648
[9 empty] | 2025-07-26 16:00 | 20.0005
[9 empty] | 2025-07-26 17:00 | 20.0999
[9 empty] | 2025-07-26 18:00 | 20.0862
[9 empty] | 2025-07-26 19:00 | 20.2859
[9 empty] | 2025-07-26 20:00 | 21.0362
[9 empty] | 2025-07-26 21:00 | 20.4007
[9 empty] | 2025-07-26 22:00 | 20.2332
[9 empty] | 2025-07-26 23:00 | 19.9821
[9 empty] | 2025-07-27 | 20.161
[9 empty] | 2025-07-27 01:00 | 20.2141
[9 empty] | 2025-07-27 02:00 | 19.8007
[9 empty] | 2025-07-27 03:00 | 19.4216
[9 empty] | 2025-07-27 04:00 | 19.1973
[9 empty] | 2025-07-27 05:00 | 19.1489
[9 empty] | 2025-07-27 06:00 | 19.1021
[9 empty] | 2025-07-27 07:00 | 19.4488
[9 empty] | 2025-07-27 08:00 | 19.7747
[9 empty] | 2025-07-27 09:00 | 19.9363
[9 empty] | 2025-07-27 10:00 | 20.558
[9 empty] | 2025-07-27 11:00 | 21.0567
[9 empty] | 2025-07-27 12:00 | 21.017
[9 empty] | 2025-07-27 13:00 | 20.9326
[9 empty] | 2025-07-27 14:00 | 20.7243
[9 empty] | 2025-07-27 15:00 | 20.6764
[9 empty] | 2025-07-27 16:00 | 20.2792
[9 empty] | 2025-07-27 17:00 | 20.134
[9 empty] | 2025-07-27 18:00 | 20.1039
[9 empty] | 2025-07-27 19:00 | 20.7799
[9 empty] | 2025-07-27 20:00 | 20.7985
[9 empty] | 2025-07-27 21:00 | 20.4666
[9 empty] | 2025-07-27 22:00 | 20.3404
[9 empty] | 2025-07-27 23:00 | 20.0876
[9 empty] | 2025-07-28 | 20.4234
[9 empty] | 2025-07-28 01:00 | 20.2712
[9 empty] | 2025-07-28 02:00 | 20.0131
[9 empty] | 2025-07-28 03:00 | 19.6149
[9 empty] | 2025-07-28 04:00 | 19.5567
[9 empty] | 2025-07-28 05:00 | 19.5282
[9 empty] | 2025-07-28 06:00 | 19.4953
[9 empty] | 2025-07-28 07:00 | 19.7657
[9 empty] | 2025-07-28 08:00 | 19.9118
[9 empty] | 2025-07-28 09:00 | 20.3296
[9 empty] | 2025-07-28 10:00 | 20.5047
[9 empty] | 2025-07-28 11:00 | 20.7612
[9 empty] | 2025-07-28 12:00 | 20.6326
[9 empty] | 2025-07-28 13:00 | 20.8083
[9 empty] | 2025-07-28 14:00 | 20.7048
[9 empty] | 2025-07-28 15:00 | 20.6506
[9 empty] | 2025-07-28 16:00 | 20.7985
[9 empty] | 2025-07-28 17:00 | 20.5007
[9 empty] | 2025-07-28 18:00 | 20.2219
[9 empty] | 2025-07-28 19:00 | 20.5028
[9 empty] | 2025-07-28 20:00 | 20.7574
[9 empty] | 2025-07-28 21:00 | 20.6306
[9 empty] | 2025-07-28 22:00 | 20.6335
[9 empty] | 2025-07-28 23:00 | 20.4824
[9 empty] | 2025-07-29 | 20.0605
[9 empty] | 2025-07-29 01:00 | 20.0991
[9 empty] | 2025-07-29 02:00 | 19.7306
[9 empty] | 2025-07-29 03:00 | 19.5303
[9 empty] | 2025-07-29 04:00 | 19.4383
[9 empty] | 2025-07-29 05:00 | 19.3648
[9 empty] | 2025-07-29 06:00 | 19.2886
[9 empty] | 2025-07-29 07:00 | 19.4509
[9 empty] | 2025-07-29 08:00 | 19.5935
[9 empty] | 2025-07-29 09:00 | 19.9584
[9 empty] | 2025-07-29 10:00 | 20.3538
[9 empty] | 2025-07-29 11:00 | 20.9519
[9 empty] | 2025-07-29 12:00 | 20.9208
[9 empty] | 2025-07-29 13:00 | 20.6944
[9 empty] | 2025-07-29 14:00 | 20.5376
[9 empty] | 2025-07-29 15:00 | 20.5063
[9 empty] | 2025-07-29 16:00 | 20.1015
[9 empty] | 2025-07-29 17:00 | 19.9496
[9 empty] | 2025-07-29 18:00 | 20.3982
[9 empty] | 2025-07-29 19:00 | 20.4502
[9 empty] | 2025-07-29 20:00 | 20.8188
[9 empty] | 2025-07-29 21:00 | 20.8347
[9 empty] | 2025-07-29 22:00 | 20.7437
[9 empty] | 2025-07-29 23:00 | 20.4395
[9 empty] | 2025-07-30 | 19.8102
[9 empty] | 2025-07-30 01:00 | 19.654
[9 empty] | 2025-07-30 02:00 | 19.4968
[9 empty] | 2025-07-30 03:00 | 19.2954
[9 empty] | 2025-07-30 04:00 | 19.2556
[9 empty] | 2025-07-30 05:00 | 19.0715
[9 empty] | 2025-07-30 06:00 | 19.2009
[9 empty] | 2025-07-30 07:00 | 19.4132
[9 empty] | 2025-07-30 08:00 | 19.2553
[9 empty] | 2025-07-30 09:00 | 19.4994
[9 empty] | 2025-07-30 10:00 | 19.9461
[9 empty] | 2025-07-30 11:00 | 20.1573
[9 empty] | 2025-07-30 12:00 | 20.0704
[9 empty] | 2025-07-30 13:00 | 19.9737
[9 empty] | 2025-07-30 14:00 | 20.0146
[9 empty] | 2025-07-30 15:00 | 21.0091
[9 empty] | 2025-07-30 16:00 | 21.4405
[9 empty] | 2025-07-30 17:00 | 20.0061
[9 empty] | 2025-07-30 18:00 | 20.1239
[9 empty] | 2025-07-30 19:00 | 20.0428
[9 empty] | 2025-07-30 20:00 | 20.5024
[9 empty] | 2025-07-30 21:00 | 20.5797
[9 empty] | 2025-07-30 22:00 | 20.3373
[9 empty] | 2025-07-30 23:00 | 20.3322
[9 empty] | 2025-07-31 | 20.3629
[9 empty] | 2025-07-31 01:00 | 20.1613
[9 empty] | 2025-07-31 02:00 | 19.9439
[9 empty] | 2025-07-31 03:00 | 19.8584
[9 empty] | 2025-07-31 04:00 | 19.6895
[9 empty] | 2025-07-31 05:00 | 19.6352
[9 empty] | 2025-07-31 06:00 | 19.7791
[9 empty] | 2025-07-31 07:00 | 19.9491
[9 empty] | 2025-07-31 08:00 | 20.2145
[9 empty] | 2025-07-31 09:00 | 20.6706
[9 empty] | 2025-07-31 10:00 | 21.0768
[9 empty] | 2025-07-31 11:00 | 21.0257
[9 empty] | 2025-07-31 12:00 | 21.136
[9 empty] | 2025-07-31 13:00 | 21.0311
[9 empty] | 2025-07-31 14:00 | 20.7833
[9 empty] | 2025-07-31 15:00 | 20.7537
[9 empty] | 2025-07-31 16:00 | 20.6989
[9 empty] | 2025-07-31 17:00 | 20.6416
[9 empty] | 2025-07-31 18:00 | 20.8108
[9 empty] | 2025-07-31 19:00 | 21.074
[9 empty] | 2025-07-31 20:00 | 21.3527
[9 empty] | 2025-07-31 21:00 | 21.1168
[9 empty] | 2025-07-31 22:00 | 21.1721
[9 empty] | 2025-07-31 23:00 | 21.0078
[9 empty] | 2025-08-01 | 20.7413
[9 empty] | 2025-08-01 01:00 | 17.5349
[9 empty] | 2025-08-01 02:00 | 17.5275
[9 empty] | 2025-08-01 03:00 | 17.3642
[9 empty] | 2025-08-01 04:00 | 17.2727
[9 empty] | 2025-08-01 05:00 | 17.2013
[9 empty] | 2025-08-01 06:00 | 17.0725
[9 empty] | 2025-08-01 07:00 | 17.5146
[9 empty] | 2025-08-01 08:00 | 17.8096
[9 empty] | 2025-08-01 09:00 | 17.7629
[9 empty] | 2025-08-01 10:00 | 18.2736
[9 empty] | 2025-08-01 11:00 | 18.3485
[9 empty] | 2025-08-01 12:00 | 18.2011
[9 empty] | 2025-08-01 13:00 | 18.1681
[9 empty] | 2025-08-01 14:00 | 18.3213
[9 empty] | 2025-08-01 15:00 | 18.2717
[9 empty] | 2025-08-01 16:00 | 18.182
[9 empty] | 2025-08-01 17:00 | 18.3733
[9 empty] | 2025-08-01 18:00 | 18.6069
[9 empty] | 2025-08-01 19:00 | 18.5759
[9 empty] | 2025-08-01 20:00 | 18.6545
[9 empty] | 2025-08-01 21:00 | 18.5064
[9 empty] | 2025-08-01 22:00 | 18.4629
[9 empty] | 2025-08-01 23:00 | 18.2741
[9 empty] | 2025-08-02 | 18.0559
[9 empty] | 2025-08-02 01:00 | 17.7703
[9 empty] | 2025-08-02 02:00 | 17.6185
[9 empty] | 2025-08-02 03:00 | 17.4393
[9 empty] | 2025-08-02 04:00 | 17.409
[9 empty] | 2025-08-02 05:00 | 17.3784
[9 empty] | 2025-08-02 06:00 | 17.4702
[9 empty] | 2025-08-02 07:00 | 17.8052
[9 empty] | 2025-08-02 08:00 | 17.9195
[9 empty] | 2025-08-02 09:00 | 18.1916
[9 empty] | 2025-08-02 10:00 | 18.5244
[9 empty] | 2025-08-02 11:00 | 18.4519
[9 empty] | 2025-08-02 12:00 | 18.4937
[9 empty] | 2025-08-02 13:00 | 18.4567
[9 empty] | 2025-08-02 14:00 | 18.6548
[9 empty] | 2025-08-02 15:00 | 18.7202
[9 empty] | 2025-08-02 16:00 | 18.5472
[9 empty] | 2025-08-02 17:00 | 18.4471
[9 empty] | 2025-08-02 18:00 | 18.5591
[9 empty] | 2025-08-02 19:00 | 18.7371
[9 empty] | 2025-08-02 20:00 | 18.9022
[9 empty] | 2025-08-02 21:00 | 18.6832
[9 empty] | 2025-08-02 22:00 | 18.7179
[9 empty] | 2025-08-02 23:00 | 18.815
[9 empty] | 2025-08-03 | 18.3188
[9 empty] | 2025-08-03 01:00 | 18.34
[9 empty] | 2025-08-03 02:00 | 18.4108
[9 empty] | 2025-08-03 03:00 | 18.3221
[9 empty] | 2025-08-03 04:00 | 18.2117
[9 empty] | 2025-08-03 05:00 | 18.1541
[9 empty] | 2025-08-03 06:00 | 18.1216
[9 empty] | 2025-08-03 07:00 | 18.2595
[9 empty] | 2025-08-03 08:00 | 18.4671
[9 empty] | 2025-08-03 09:00 | 18.68
[9 empty] | 2025-08-03 10:00 | 18.9234
[9 empty] | 2025-08-03 11:00 | 19.1119
[9 empty] | 2025-08-03 12:00 | 19.0871
[9 empty] | 2025-08-03 13:00 | 19.0748
[9 empty] | 2025-08-03 14:00 | 18.8275
[9 empty] | 2025-08-03 15:00 | 18.78
[9 empty] | 2025-08-03 16:00 | 18.9011
[9 empty] | 2025-08-03 17:00 | 18.8861
[9 empty] | 2025-08-03 18:00 | 18.786
[9 empty] | 2025-08-03 19:00 | 18.8208
[9 empty] | 2025-08-03 20:00 | 19.2226
[9 empty] | 2025-08-03 21:00 | 19.0131
[9 empty] | 2025-08-03 22:00 | 18.7299
[9 empty] | 2025-08-03 23:00 | 18.6533
[9 empty] | 2025-08-04 | 18.3583
[9 empty] | 2025-08-04 01:00 | 18.2631
[9 empty] | 2025-08-04 02:00 | 18.1439
[9 empty] | 2025-08-04 03:00 | 18.1185
[9 empty] | 2025-08-04 04:00 | 17.9071
[9 empty] | 2025-08-04 05:00 | 17.8686
[9 empty] | 2025-08-04 06:00 | 17.9049
[9 empty] | 2025-08-04 07:00 | 18.1824
[9 empty] | 2025-08-04 08:00 | 18.3703
[9 empty] | 2025-08-04 09:00 | 18.5623
[9 empty] | 2025-08-04 10:00 | 18.9994
[9 empty] | 2025-08-04 11:00 | 18.9442
[9 empty] | 2025-08-04 12:00 | 18.8852
[9 empty] | 2025-08-04 13:00 | 18.9522
[9 empty] | 2025-08-04 14:00 | 18.8746
[9 empty] | 2025-08-04 15:00 | 19.0614
[9 empty] | 2025-08-04 16:00 | 18.9604
[9 empty] | 2025-08-04 17:00 | 18.7847
[9 empty] | 2025-08-04 18:00 | 18.911
[9 empty] | 2025-08-04 19:00 | 18.8944
[9 empty] | 2025-08-04 20:00 | 19.4302
[9 empty] | 2025-08-04 21:00 | 19.0792
[9 empty] | 2025-08-04 22:00 | 18.9093
[9 empty] | 2025-08-04 23:00 | 18.7546
[9 empty] | 2025-08-05 | 18.5715
[9 empty] | 2025-08-05 01:00 | 18.3902
[9 empty] | 2025-08-05 02:00 | 18.2627
[9 empty] | 2025-08-05 03:00 | 18.0784
[9 empty] | 2025-08-05 04:00 | 17.9033
[9 empty] | 2025-08-05 05:00 | 17.7503
[9 empty] | 2025-08-05 06:00 | 17.8246
[9 empty] | 2025-08-05 07:00 | 17.9441
[9 empty] | 2025-08-05 08:00 | 17.9258
[9 empty] | 2025-08-05 09:00 | 18.2059
[9 empty] | 2025-08-05 10:00 | 18.7541
[9 empty] | 2025-08-05 11:00 | 18.909
[9 empty] | 2025-08-05 12:00 | 18.7664
[9 empty] | 2025-08-05 13:00 | 18.6292
[9 empty] | 2025-08-05 14:00 | 18.4675
[9 empty] | 2025-08-05 15:00 | 18.454
[9 empty] | 2025-08-05 16:00 | 18.7601
[9 empty] | 2025-08-05 17:00 | 18.4942
[9 empty] | 2025-08-05 18:00 | 18.3956
[9 empty] | 2025-08-05 19:00 | 18.6299
[9 empty] | 2025-08-05 20:00 | 18.9061
[9 empty] | 2025-08-05 21:00 | 18.803
[9 empty] | 2025-08-05 22:00 | 18.5098
[9 empty] | 2025-08-05 23:00 | 18.5232
[9 empty] | 2025-08-06 | 18.325
[9 empty] | 2025-08-06 01:00 | 18.3052
[9 empty] | 2025-08-06 02:00 | 18.1888
[9 empty] | 2025-08-06 03:00 | 17.9509
[9 empty] | 2025-08-06 04:00 | 17.7864
[9 empty] | 2025-08-06 05:00 | 17.6963
[9 empty] | 2025-08-06 06:00 | 17.8658
[9 empty] | 2025-08-06 07:00 | 17.7981
[9 empty] | 2025-08-06 08:00 | 17.6136
[9 empty] | 2025-08-06 09:00 | 17.7632
[9 empty] | 2025-08-06 10:00 | 18.3963
[9 empty] | 2025-08-06 11:00 | 18.5447
[9 empty] | 2025-08-06 12:00 | 18.2675
[9 empty] | 2025-08-06 13:00 | 18.2393
[9 empty] | 2025-08-06 14:00 | 18.3571
[9 empty] | 2025-08-06 15:00 | 18.3379
[9 empty] | 2025-08-06 16:00 | 17.9065
[9 empty] | 2025-08-06 17:00 | 17.9188
[9 empty] | 2025-08-06 18:00 | 17.8819
[9 empty] | 2025-08-06 19:00 | 18.1726
[9 empty] | 2025-08-06 20:00 | 18.5045
[9 empty] | 2025-08-06 21:00 | 18.5819
[9 empty] | 2025-08-06 22:00 | 18.5023
[9 empty] | 2025-08-06 23:00 | 18.3582
[9 empty] | 2025-08-07 | 18.2092
[9 empty] | 2025-08-07 01:00 | 18.0109
[9 empty] | 2025-08-07 02:00 | 17.989
[9 empty] | 2025-08-07 03:00 | 17.7635
[9 empty] | 2025-08-07 04:00 | 17.7454
[9 empty] | 2025-08-07 05:00 | 17.8416
[9 empty] | 2025-08-07 06:00 | 17.6728
[9 empty] | 2025-08-07 07:00 | 17.782
[9 empty] | 2025-08-07 08:00 | 18.0134
[9 empty] | 2025-08-07 09:00 | 18.2624
[9 empty] | 2025-08-07 10:00 | 18.8526
[9 empty] | 2025-08-07 11:00 | 18.6816
[9 empty] | 2025-08-07 12:00 | 18.6923
[9 empty] | 2025-08-07 13:00 | 18.7069
[9 empty] | 2025-08-07 14:00 | 18.3451
[9 empty] | 2025-08-07 15:00 | 18.7147
[9 empty] | 2025-08-07 16:00 | 18.942
[9 empty] | 2025-08-07 17:00 | 18.6431
[9 empty] | 2025-08-07 18:00 | 18.4056
[9 empty] | 2025-08-07 19:00 | 18.5799
[9 empty] | 2025-08-07 20:00 | 18.9849
[9 empty] | 2025-08-07 21:00 | 18.8241
[9 empty] | 2025-08-07 22:00 | 18.6909
[9 empty] | 2025-08-07 23:00 | 18.6069
[9 empty] | 2025-08-08 | 18.4835
[9 empty] | 2025-08-08 01:00 | 18.3533
[9 empty] | 2025-08-08 02:00 | 18.0786
[9 empty] | 2025-08-08 03:00 | 17.9752
[9 empty] | 2025-08-08 04:00 | 17.8768
[9 empty] | 2025-08-08 05:00 | 17.8172
[9 empty] | 2025-08-08 06:00 | 17.7785
[9 empty] | 2025-08-08 07:00 | 18.0812
[9 empty] | 2025-08-08 08:00 | 18.3021
[9 empty] | 2025-08-08 09:00 | 18.5189
[9 empty] | 2025-08-08 10:00 | 18.702
[9 empty] | 2025-08-08 11:00 | 18.7801
[9 empty] | 2025-08-08 12:00 | 18.838
[9 empty] | 2025-08-08 13:00 | 18.8401
[9 empty] | 2025-08-08 14:00 | 18.8369
[9 empty] | 2025-08-08 15:00 | 18.8423
[9 empty] | 2025-08-08 16:00 | 18.9111
[9 empty] | 2025-08-08 17:00 | 19.0068
[9 empty] | 2025-08-08 18:00 | 18.8537
[9 empty] | 2025-08-08 19:00 | 18.8394
[9 empty] | 2025-08-08 20:00 | 19.2526
[9 empty] | 2025-08-08 21:00 | 19.0819
[9 empty] | 2025-08-08 22:00 | 18.9543
[9 empty] | 2025-08-08 23:00 | 18.8329
[9 empty] | 2025-08-09 | 18.607
[9 empty] | 2025-08-09 01:00 | 18.4121
[9 empty] | 2025-08-09 02:00 | 18.1744
[9 empty] | 2025-08-09 03:00 | 18.142
[9 empty] | 2025-08-09 04:00 | 18.0485
[9 empty] | 2025-08-09 05:00 | 18.0618
[9 empty] | 2025-08-09 06:00 | 18.1582
[9 empty] | 2025-08-09 07:00 | 18.2699
[9 empty] | 2025-08-09 08:00 | 18.6138
[9 empty] | 2025-08-09 09:00 | 18.8363
[9 empty] | 2025-08-09 10:00 | 19.39
[9 empty] | 2025-08-09 11:00 | 19.4053
[9 empty] | 2025-08-09 12:00 | 19.3384
[9 empty] | 2025-08-09 13:00 | 19.2506
[9 empty] | 2025-08-09 14:00 | 19.1037
[9 empty] | 2025-08-09 15:00 | 18.8128
[9 empty] | 2025-08-09 16:00 | 19.089
[9 empty] | 2025-08-09 17:00 | 19.0262
[9 empty] | 2025-08-09 18:00 | 19.0446
[9 empty] | 2025-08-09 19:00 | 19.0064
[9 empty] | 2025-08-09 20:00 | 19.4653
[9 empty] | 2025-08-09 21:00 | 19.0909
[9 empty] | 2025-08-09 22:00 | 18.9893
[9 empty] | 2025-08-09 23:00 | 18.7147
[9 empty] | 2025-08-10 | 18.4859
[9 empty] | 2025-08-10 01:00 | 18.3967
[9 empty] | 2025-08-10 02:00 | 18.2213
[9 empty] | 2025-08-10 03:00 | 18.0871
[9 empty] | 2025-08-10 04:00 | 17.8906
[9 empty] | 2025-08-10 05:00 | 17.748
[9 empty] | 2025-08-10 06:00 | 17.7453
[9 empty] | 2025-08-10 07:00 | 17.9323
[9 empty] | 2025-08-10 08:00 | 18.0112
[9 empty] | 2025-08-10 09:00 | 18.4637
[9 empty] | 2025-08-10 10:00 | 19.0682
[9 empty] | 2025-08-10 11:00 | 19.262
[9 empty] | 2025-08-10 12:00 | 18.6663
[9 empty] | 2025-08-10 13:00 | 18.9042
[9 empty] | 2025-08-10 14:00 | 18.6402
[9 empty] | 2025-08-10 15:00 | 18.5243
[9 empty] | 2025-08-10 16:00 | 18.6299
[9 empty] | 2025-08-10 17:00 | 18.7746
[9 empty] | 2025-08-10 18:00 | 18.8385
[9 empty] | 2025-08-10 19:00 | 18.689
[9 empty] | 2025-08-10 20:00 | 19.0637
[9 empty] | 2025-08-10 21:00 | 18.9262
[9 empty] | 2025-08-10 22:00 | 18.8304
[9 empty] | 2025-08-10 23:00 | 18.6143
[9 empty] | 2025-08-11 | 18.5095
[9 empty] | 2025-08-11 01:00 | 18.2403
[9 empty] | 2025-08-11 02:00 | 17.9156
[9 empty] | 2025-08-11 03:00 | 17.8986
[9 empty] | 2025-08-11 04:00 | 17.8457
[9 empty] | 2025-08-11 05:00 | 17.7741
[9 empty] | 2025-08-11 06:00 | 17.8618
[9 empty] | 2025-08-11 07:00 | 18.0289
[9 empty] | 2025-08-11 08:00 | 18.1619
[9 empty] | 2025-08-11 09:00 | 18.4174
[9 empty] | 2025-08-11 10:00 | 18.9795
[9 empty] | 2025-08-11 11:00 | 18.7615
[9 empty] | 2025-08-11 12:00 | 18.6471
[9 empty] | 2025-08-11 13:00 | 18.5446
[9 empty] | 2025-08-11 14:00 | 18.536
[9 empty] | 2025-08-11 15:00 | 18.636
[9 empty] | 2025-08-11 16:00 | 18.7265
[9 empty] | 2025-08-11 17:00 | 18.751
[9 empty] | 2025-08-11 18:00 | 18.9266
[9 empty] | 2025-08-11 19:00 | 18.9672
[9 empty] | 2025-08-11 20:00 | 19.0567
[9 empty] | 2025-08-11 21:00 | 18.7916
[9 empty] | 2025-08-11 22:00 | 18.6919
[9 empty] | 2025-08-11 23:00 | 18.6433
[9 empty] | 2025-08-12 | 18.5178
[9 empty] | 2025-08-12 01:00 | 18.1309
[9 empty] | 2025-08-12 02:00 | 17.9244
[9 empty] | 2025-08-12 03:00 | 17.8017
[9 empty] | 2025-08-12 04:00 | 17.7756
[9 empty] | 2025-08-12 05:00 | 17.7669
[9 empty] | 2025-08-12 06:00 | 17.6171
[9 empty] | 2025-08-12 07:00 | 17.7381
[9 empty] | 2025-08-12 08:00 | 17.7817
[9 empty] | 2025-08-12 09:00 | 18.1289
[9 empty] | 2025-08-12 10:00 | 18.4972
[9 empty] | 2025-08-12 11:00 | 18.7485
[9 empty] | 2025-08-12 12:00 | 18.3573
[9 empty] | 2025-08-12 13:00 | 18.3023
[9 empty] | 2025-08-12 14:00 | 18.3347
[9 empty] | 2025-08-12 15:00 | 18.4811
[9 empty] | 2025-08-12 16:00 | 18.1123
[9 empty] | 2025-08-12 17:00 | 18.5138
[9 empty] | 2025-08-12 18:00 | 18.4064
[9 empty] | 2025-08-12 19:00 | 18.3066
[9 empty] | 2025-08-12 20:00 | 18.4313
[9 empty] | 2025-08-12 21:00 | 18.375
[9 empty] | 2025-08-12 22:00 | 18.5764
[9 empty] | 2025-08-12 23:00 | 20.1476
[9 empty] | 2025-08-13 | 19.8651
[9 empty] | 2025-08-13 01:00 | 19.723
[9 empty] | 2025-08-13 02:00 | 18.805
[9 empty] | 2025-08-13 03:00 | 18.1407
[9 empty] | 2025-08-13 04:00 | 17.9827
[9 empty] | 2025-08-13 05:00 | 17.8272
[9 empty] | 2025-08-13 06:00 | 17.863
[9 empty] | 2025-08-13 07:00 | 17.8993
[9 empty] | 2025-08-13 08:00 | 17.7378
[9 empty] | 2025-08-13 09:00 | 17.794
[9 empty] | 2025-08-13 10:00 | 18.2211
[9 empty] | 2025-08-13 11:00 | 18.4257
[9 empty] | 2025-08-13 12:00 | 18.371
[9 empty] | 2025-08-13 13:00 | 18.2542
[9 empty] | 2025-08-13 14:00 | 18.0644
[9 empty] | 2025-08-13 15:00 | 17.9237
[9 empty] | 2025-08-13 16:00 | 18.1037
[9 empty] | 2025-08-13 17:00 | 18.0143
[9 empty] | 2025-08-13 18:00 | 18.1691
[9 empty] | 2025-08-13 19:00 | 18.4218
[9 empty] | 2025-08-13 20:00 | 18.5741
[9 empty] | 2025-08-13 21:00 | 18.6826
[9 empty] | 2025-08-13 22:00 | 18.5966
[9 empty] | 2025-08-13 23:00 | 18.5201
[9 empty] | 2025-08-14 | 18.3804
[9 empty] | 2025-08-14 01:00 | 18.1847
[9 empty] | 2025-08-14 02:00 | 17.9348
[9 empty] | 2025-08-14 03:00 | 17.8405
[9 empty] | 2025-08-14 04:00 | 17.7932
[9 empty] | 2025-08-14 05:00 | 17.7307
[9 empty] | 2025-08-14 06:00 | 17.7943
[9 empty] | 2025-08-14 07:00 | 17.7618
[9 empty] | 2025-08-14 08:00 | 17.9307
[9 empty] | 2025-08-14 09:00 | 18.4118
[9 empty] | 2025-08-14 10:00 | 18.7331
[9 empty] | 2025-08-14 11:00 | 18.7451
[9 empty] | 2025-08-14 12:00 | 18.7407
[9 empty] | 2025-08-14 13:00 | 18.4144
[9 empty] | 2025-08-14 14:00 | 18.6508
[9 empty] | 2025-08-14 15:00 | 18.851
[9 empty] | 2025-08-14 16:00 | 18.7487
[9 empty] | 2025-08-14 17:00 | 18.6867
[9 empty] | 2025-08-14 18:00 | 18.9879
[9 empty] | 2025-08-14 19:00 | 19.2145
[9 empty] | 2025-08-14 20:00 | 19.05
[9 empty] | 2025-08-14 21:00 | 18.8872
[9 empty] | 2025-08-14 22:00 | 19.0648
[9 empty] | 2025-08-14 23:00 | 18.9341
[9 empty] | 2025-08-15 | 18.7308
[9 empty] | 2025-08-15 01:00 | 18.4733
[9 empty] | 2025-08-15 02:00 | 18.3233
[9 empty] | 2025-08-15 03:00 | 18.0923
[9 empty] | 2025-08-15 04:00 | 18.0411
[9 empty] | 2025-08-15 05:00 | 17.9109
[9 empty] | 2025-08-15 06:00 | 17.9184
[9 empty] | 2025-08-15 07:00 | 18.219
[9 empty] | 2025-08-15 08:00 | 18.1663
[9 empty] | 2025-08-15 09:00 | 18.5906
[9 empty] | 2025-08-15 10:00 | 18.5285
[9 empty] | 2025-08-15 11:00 | 18.5757
[9 empty] | 2025-08-15 12:00 | 18.7566
[9 empty] | 2025-08-15 13:00 | 18.4905
[9 empty] | 2025-08-15 14:00 | 18.3608
[9 empty] | 2025-08-15 15:00 | 18.6846
[9 empty] | 2025-08-15 16:00 | 18.4985
[9 empty] | 2025-08-15 17:00 | 18.4429
[9 empty] | 2025-08-15 18:00 | 18.6513
[9 empty] | 2025-08-15 19:00 | 18.8517
[9 empty] | 2025-08-15 20:00 | 19.0173
[9 empty] | 2025-08-15 21:00 | 18.7683
[9 empty] | 2025-08-15 22:00 | 18.8269
[9 empty] | 2025-08-15 23:00 | 18.7759
[9 empty] | 2025-08-16 | 18.6196
[9 empty] | 2025-08-16 01:00 | 18.5123
[9 empty] | 2025-08-16 02:00 | 18.1836
[9 empty] | 2025-08-16 03:00 | 18.0765
[9 empty] | 2025-08-16 04:00 | 18.0009
[9 empty] | 2025-08-16 05:00 | 17.918
[9 empty] | 2025-08-16 06:00 | 17.9904
[9 empty] | 2025-08-16 07:00 | 17.9436
[9 empty] | 2025-08-16 08:00 | 18.0944
[9 empty] | 2025-08-16 09:00 | 18.6381
[9 empty] | 2025-08-16 10:00 | 18.9709
[9 empty] | 2025-08-16 11:00 | 19.0548
[9 empty] | 2025-08-16 12:00 | 18.9181
[9 empty] | 2025-08-16 13:00 | 18.9418
[9 empty] | 2025-08-16 14:00 | 18.8496
[9 empty] | 2025-08-16 15:00 | 18.7328
[9 empty] | 2025-08-16 16:00 | 18.84
[9 empty] | 2025-08-16 17:00 | 19.1091
[9 empty] | 2025-08-16 18:00 | 19.342
[9 empty] | 2025-08-16 19:00 | 19.2332
[9 empty] | 2025-08-16 20:00 | 19.4271
[9 empty] | 2025-08-16 21:00 | 19.3036
[9 empty] | 2025-08-16 22:00 | 18.9548
[9 empty] | 2025-08-16 23:00 | 18.7558
[9 empty] | 2025-08-17 | 18.4024
[9 empty] | 2025-08-17 01:00 | 18.3115
[9 empty] | 2025-08-17 02:00 | 18.1765
[9 empty] | 2025-08-17 03:00 | 18.0812
[9 empty] | 2025-08-17 04:00 | 17.9858
[9 empty] | 2025-08-17 05:00 | 17.8906
[9 empty] | 2025-08-17 06:00 | 17.868
[9 empty] | 2025-08-17 07:00 | 18.0931
[9 empty] | 2025-08-17 08:00 | 18.2805
[9 empty] | 2025-08-17 09:00 | 18.5453
[9 empty] | 2025-08-17 10:00 | 19.0954
[9 empty] | 2025-08-17 11:00 | 19.1221
[9 empty] | 2025-08-17 12:00 | 19.0554
[9 empty] | 2025-08-17 13:00 | 18.8679
[9 empty] | 2025-08-17 14:00 | 19.0498
[9 empty] | 2025-08-17 15:00 | 19.0045
[9 empty] | 2025-08-17 16:00 | 18.9641
[9 empty] | 2025-08-17 17:00 | 18.9727
[9 empty] | 2025-08-17 18:00 | 19.2782
[9 empty] | 2025-08-17 19:00 | 19.5974
[9 empty] | 2025-08-17 20:00 | 19.5092
[9 empty] | 2025-08-17 21:00 | 19.0146
[9 empty] | 2025-08-17 22:00 | 18.9788
[9 empty] | 2025-08-17 23:00 | 18.7012
[9 empty] | 2025-08-18 | 18.5878
[9 empty] | 2025-08-18 01:00 | 18.3564
[9 empty] | 2025-08-18 02:00 | 18.2064
[9 empty] | 2025-08-18 03:00 | 18.0882
[9 empty] | 2025-08-18 04:00 | 18.0329
[9 empty] | 2025-08-18 05:00 | 17.9813
[9 empty] | 2025-08-18 06:00 | 17.9874
[9 empty] | 2025-08-18 07:00 | 18.1812
[9 empty] | 2025-08-18 08:00 | 18.351
[9 empty] | 2025-08-18 09:00 | 18.4001
[9 empty] | 2025-08-18 10:00 | 19.3802
[9 empty] | 2025-08-18 11:00 | 19.1383
[9 empty] | 2025-08-18 12:00 | 18.8705
[9 empty] | 2025-08-18 13:00 | 19.122
[9 empty] | 2025-08-18 14:00 | 19.3029
[9 empty] | 2025-08-18 15:00 | 19.2312
[9 empty] | 2025-08-18 16:00 | 19.3338
[9 empty] | 2025-08-18 17:00 | 18.9992
[9 empty] | 2025-08-18 18:00 | 18.8596
[9 empty] | 2025-08-18 19:00 | 19.0419
[9 empty] | 2025-08-18 20:00 | 19.3921
[9 empty] | 2025-08-18 21:00 | 19.0997
[9 empty] | 2025-08-18 22:00 | 19.0033
[9 empty] | 2025-08-18 23:00 | 18.7376
[9 empty] | 2025-08-19 | 18.7839
[9 empty] | 2025-08-19 01:00 | 18.7758
[9 empty] | 2025-08-19 02:00 | 18.5372
[9 empty] | 2025-08-19 03:00 | 18.244
[9 empty] | 2025-08-19 04:00 | 18.4446
[9 empty] | 2025-08-19 05:00 | 18.3202
[9 empty] | 2025-08-19 06:00 | 18.0468
[9 empty] | 2025-08-19 07:00 | 17.9817
[9 empty] | 2025-08-19 08:00 | 18.1717
[9 empty] | 2025-08-19 09:00 | 18.518
[9 empty] | 2025-08-19 10:00 | 18.9617
[9 empty] | 2025-08-19 11:00 | 19.1914
[9 empty] | 2025-08-19 12:00 | 19.128
[9 empty] | 2025-08-19 13:00 | 18.8723
[9 empty] | 2025-08-19 14:00 | 18.5751
[9 empty] | 2025-08-19 15:00 | 18.523
[9 empty] | 2025-08-19 16:00 | 18.858
[9 empty] | 2025-08-19 17:00 | 18.5273
[9 empty] | 2025-08-19 18:00 | 18.4875
[9 empty] | 2025-08-19 19:00 | 18.5613
[9 empty] | 2025-08-19 20:00 | 18.7006
[9 empty] | 2025-08-19 21:00 | 18.5646
[9 empty] | 2025-08-19 22:00 | 18.5029
[9 empty] | 2025-08-19 23:00 | 18.353
[9 empty] | 2025-08-20 | 18.3765
[9 empty] | 2025-08-20 01:00 | 18.3299
[9 empty] | 2025-08-20 02:00 | 18.035
[9 empty] | 2025-08-20 03:00 | 17.9362
[9 empty] | 2025-08-20 04:00 | 17.8808
[9 empty] | 2025-08-20 05:00 | 17.9438
[9 empty] | 2025-08-20 06:00 | 17.9418
[9 empty] | 2025-08-20 07:00 | 17.7661
[9 empty] | 2025-08-20 08:00 | 17.7298
[9 empty] | 2025-08-20 09:00 | 18.0632
[9 empty] | 2025-08-20 10:00 | 18.6393
[9 empty] | 2025-08-20 11:00 | 18.6773
[9 empty] | 2025-08-20 12:00 | 18.6524
[9 empty] | 2025-08-20 13:00 | 18.5629
[9 empty] | 2025-08-20 14:00 | 18.0517
[9 empty] | 2025-08-20 15:00 | 18.3657
[9 empty] | 2025-08-20 16:00 | 18.3737
[9 empty] | 2025-08-20 17:00 | 18.2689
[9 empty] | 2025-08-20 18:00 | 18.4002
[9 empty] | 2025-08-20 19:00 | 18.5629
[9 empty] | 2025-08-20 20:00 | 18.647
[9 empty] | 2025-08-20 21:00 | 18.4981
[9 empty] | 2025-08-20 22:00 | 18.3745
[9 empty] | 2025-08-20 23:00 | 18.3211
[9 empty] | 2025-08-21 | 18.3031
[9 empty] | 2025-08-21 01:00 | 18.08
[9 empty] | 2025-08-21 02:00 | 17.8914
[9 empty] | 2025-08-21 03:00 | 17.8071
[9 empty] | 2025-08-21 04:00 | 17.7791
[9 empty] | 2025-08-21 05:00 | 17.7147
[9 empty] | 2025-08-21 06:00 | 17.8198
[9 empty] | 2025-08-21 07:00 | 18.0949
[9 empty] | 2025-08-21 08:00 | 18.2788
[9 empty] | 2025-08-21 09:00 | 18.557
[9 empty] | 2025-08-21 10:00 | 18.9362
[9 empty] | 2025-08-21 11:00 | 19.0268
[9 empty] | 2025-08-21 12:00 | 18.7024
[9 empty] | 2025-08-21 13:00 | 19.0658
[9 empty] | 2025-08-21 14:00 | 19.1128
[9 empty] | 2025-08-21 15:00 | 19.3827
[9 empty] | 2025-08-21 16:00 | 19.0559
[9 empty] | 2025-08-21 17:00 | 19.0899
[9 empty] | 2025-08-21 18:00 | 18.7036
[9 empty] | 2025-08-21 19:00 | 18.6078
[9 empty] | 2025-08-21 20:00 | 18.8983
[9 empty] | 2025-08-21 21:00 | 18.7847
[9 empty] | 2025-08-21 22:00 | 18.6816
[9 empty] | 2025-08-21 23:00 | 18.5233
[9 empty] | 2025-08-22 | 18.3311
[9 empty] | 2025-08-22 01:00 | 18.1286
[9 empty] | 2025-08-22 02:00 | 18.0688
[9 empty] | 2025-08-22 03:00 | 17.9468
[9 empty] | 2025-08-22 04:00 | 17.9127
[9 empty] | 2025-08-22 05:00 | 17.8995
[9 empty] | 2025-08-22 06:00 | 17.7948
[9 empty] | 2025-08-22 07:00 | 17.8458
[9 empty] | 2025-08-22 08:00 | 18.0518
[9 empty] | 2025-08-22 09:00 | 18.2833
[9 empty] | 2025-08-22 10:00 | 18.7056
[9 empty] | 2025-08-22 11:00 | 18.9812
[9 empty] | 2025-08-22 12:00 | 18.8337
[9 empty] | 2025-08-22 13:00 | 18.8086
[9 empty] | 2025-08-22 14:00 | 18.7321
[9 empty] | 2025-08-22 15:00 | 18.8425
[9 empty] | 2025-08-22 16:00 | 18.6651
[9 empty] | 2025-08-22 17:00 | 18.6484
[9 empty] | 2025-08-22 18:00 | 18.8594
[9 empty] | 2025-08-22 19:00 | 18.8786
[9 empty] | 2025-08-22 20:00 | 18.8893
[9 empty] | 2025-08-22 21:00 | 18.8338
[9 empty] | 2025-08-22 22:00 | 18.8586
[9 empty] | 2025-08-22 23:00 | 18.5873
[9 empty] | 2025-08-23 | 18.5667
[9 empty] | 2025-08-23 01:00 | 18.7269
[9 empty] | 2025-08-23 02:00 | 18.5479
[9 empty] | 2025-08-23 03:00 | 18.2261
[9 empty] | 2025-08-23 04:00 | 18.0294
[9 empty] | 2025-08-23 05:00 | 17.9948
[9 empty] | 2025-08-23 06:00 | 18.0011
[9 empty] | 2025-08-23 07:00 | 18.0777
[9 empty] | 2025-08-23 08:00 | 18.0882
[9 empty] | 2025-08-23 09:00 | 18.2997
[9 empty] | 2025-08-23 10:00 | 18.8157
[9 empty] | 2025-08-23 11:00 | 18.7709
[9 empty] | 2025-08-23 12:00 | 19.0225
[9 empty] | 2025-08-23 13:00 | 18.9625
[9 empty] | 2025-08-23 14:00 | 19.141
[9 empty] | 2025-08-23 15:00 | 19.0171
[9 empty] | 2025-08-23 16:00 | 18.961
[9 empty] | 2025-08-23 17:00 | 19.1487
[9 empty] | 2025-08-23 18:00 | 18.8881
[9 empty] | 2025-08-23 19:00 | 18.804
[9 empty] | 2025-08-23 20:00 | 19.2375
[9 empty] | 2025-08-23 21:00 | 19.0953
[9 empty] | 2025-08-23 22:00 | 18.9103
[9 empty] | 2025-08-23 23:00 | 18.6862
[9 empty] | 2025-08-24 | 18.4298
[9 empty] | 2025-08-24 01:00 | 18.4586
[9 empty] | 2025-08-24 02:00 | 18.0082
[9 empty] | 2025-08-24 03:00 | 17.8708
[9 empty] | 2025-08-24 04:00 | 17.852
[9 empty] | 2025-08-24 05:00 | 17.7796
[9 empty] | 2025-08-24 06:00 | 17.7684
[9 empty] | 2025-08-24 07:00 | 18.0882
[9 empty] | 2025-08-24 08:00 | 18.1399
[9 empty] | 2025-08-24 09:00 | 18.369
[9 empty] | 2025-08-24 10:00 | 18.7716
[9 empty] | 2025-08-24 11:00 | 18.596
[9 empty] | 2025-08-24 12:00 | 18.7785
[9 empty] | 2025-08-24 13:00 | 19.132
[9 empty] | 2025-08-24 14:00 | 18.9456
[9 empty] | 2025-08-24 15:00 | 18.8769
[9 empty] | 2025-08-24 16:00 | 19.3669
[9 empty] | 2025-08-24 17:00 | 19.2126
[9 empty] | 2025-08-24 18:00 | 18.917
[9 empty] | 2025-08-24 19:00 | 19.0797
[9 empty] | 2025-08-24 20:00 | 19.554
[9 empty] | 2025-08-24 21:00 | 19.2725
[9 empty] | 2025-08-24 22:00 | 18.7366
[9 empty] | 2025-08-24 23:00 | 18.6714
[9 empty] | 2025-08-25 | 18.6879
[9 empty] | 2025-08-25 01:00 | 18.6081
[9 empty] | 2025-08-25 02:00 | 18.5095
[9 empty] | 2025-08-25 03:00 | 18.1839
[9 empty] | 2025-08-25 04:00 | 18.1062
[9 empty] | 2025-08-25 05:00 | 18.1181
[9 empty] | 2025-08-25 06:00 | 18.094
[9 empty] | 2025-08-25 07:00 | 18.3228
[9 empty] | 2025-08-25 08:00 | 18.7331
[9 empty] | 2025-08-25 09:00 | 18.7805
[9 empty] | 2025-08-25 10:00 | 19.144
[9 empty] | 2025-08-25 11:00 | 19.2426
[9 empty] | 2025-08-25 12:00 | 19.064
[9 empty] | 2025-08-25 13:00 | 19.2202
[9 empty] | 2025-08-25 14:00 | 19.0382
[9 empty] | 2025-08-25 15:00 | 18.8779
[9 empty] | 2025-08-25 16:00 | 18.7917
[9 empty] | 2025-08-25 17:00 | 18.8135
[9 empty] | 2025-08-25 18:00 | 18.7709
[9 empty] | 2025-08-25 19:00 | 18.8391
[9 empty] | 2025-08-25 20:00 | 19.1264
[9 empty] | 2025-08-25 21:00 | 19.0498
[9 empty] | 2025-08-25 22:00 | 18.8761
[9 empty] | 2025-08-25 23:00 | 18.6951
[9 empty] | 2025-08-26 | 18.4633
[9 empty] | 2025-08-26 01:00 | 18.3859
[9 empty] | 2025-08-26 02:00 | 18.2929
[9 empty] | 2025-08-26 03:00 | 18.1042
[9 empty] | 2025-08-26 04:00 | 18.0444
[9 empty] | 2025-08-26 05:00 | 17.8886
[9 empty] | 2025-08-26 06:00 | 17.8431
[9 empty] | 2025-08-26 07:00 | 18.017
[9 empty] | 2025-08-26 08:00 | 18.036
[9 empty] | 2025-08-26 09:00 | 18.2238
[9 empty] | 2025-08-26 10:00 | 18.7655
[9 empty] | 2025-08-26 11:00 | 18.5797
[9 empty] | 2025-08-26 12:00 | 18.8452
[9 empty] | 2025-08-26 13:00 | 18.7538
[9 empty] | 2025-08-26 14:00 | 18.6897
[9 empty] | 2025-08-26 15:00 | 18.396
[9 empty] | 2025-08-26 16:00 | 18.8318
[9 empty] | 2025-08-26 17:00 | 18.4402
[9 empty] | 2025-08-26 18:00 | 18.3381
[9 empty] | 2025-08-26 19:00 | 18.4774
[9 empty] | 2025-08-26 20:00 | 18.9534
[9 empty] | 2025-08-26 21:00 | 18.7974
[9 empty] | 2025-08-26 22:00 | 18.747
[9 empty] | 2025-08-26 23:00 | 18.8622
[9 empty] | 2025-08-27 | 18.5528
[9 empty] | 2025-08-27 01:00 | 18.4288
[9 empty] | 2025-08-27 02:00 | 18.2221
[9 empty] | 2025-08-27 03:00 | 18.2189
[9 empty] | 2025-08-27 04:00 | 18.0056
[9 empty] | 2025-08-27 05:00 | 17.9084
[9 empty] | 2025-08-27 06:00 | 17.8857
[9 empty] | 2025-08-27 07:00 | 17.8392
[9 empty] | 2025-08-27 08:00 | 17.6936
[9 empty] | 2025-08-27 09:00 | 17.8737
[9 empty] | 2025-08-27 10:00 | 18.5389
[9 empty] | 2025-08-27 11:00 | 19.015
[9 empty] | 2025-08-27 12:00 | 18.6607
[9 empty] | 2025-08-27 13:00 | 18.5949
[9 empty] | 2025-08-27 14:00 | 18.5759
[9 empty] | 2025-08-27 15:00 | 18.3858
[9 empty] | 2025-08-27 16:00 | 18.4213
[9 empty] | 2025-08-27 17:00 | 18.1097
[9 empty] | 2025-08-27 18:00 | 17.9282
[9 empty] | 2025-08-27 19:00 | 18.3419
[9 empty] | 2025-08-27 20:00 | 18.4218
[9 empty] | 2025-08-27 21:00 | 18.5457
[9 empty] | 2025-08-27 22:00 | 18.336
[9 empty] | 2025-08-27 23:00 | 18.4452
[9 empty] | 2025-08-28 | 18.2733
[9 empty] | 2025-08-28 01:00 | 18.307
[9 empty] | 2025-08-28 02:00 | 18.295
[9 empty] | 2025-08-28 03:00 | 18.032
[9 empty] | 2025-08-28 04:00 | 17.9776
[9 empty] | 2025-08-28 05:00 | 17.8541
[9 empty] | 2025-08-28 06:00 | 17.9018
[9 empty] | 2025-08-28 07:00 | 17.8186
[9 empty] | 2025-08-28 08:00 | 17.9742
[9 empty] | 2025-08-28 09:00 | 18.1926
[9 empty] | 2025-08-28 10:00 | 18.4792
[9 empty] | 2025-08-28 11:00 | 18.7445
[9 empty] | 2025-08-28 12:00 | 18.5505
[9 empty] | 2025-08-28 13:00 | 18.7293
[9 empty] | 2025-08-28 14:00 | 18.8491
[9 empty] | 2025-08-28 15:00 | 19.0222
[9 empty] | 2025-08-28 16:00 | 18.898
[9 empty] | 2025-08-28 17:00 | 19.3133
[9 empty] | 2025-08-28 18:00 | 19.3561
[9 empty] | 2025-08-28 19:00 | 19.0025
[9 empty] | 2025-08-28 20:00 | 19.3379
[9 empty] | 2025-08-28 21:00 | 19.3212
[9 empty] | 2025-08-28 22:00 | 19.3611
[9 empty] | 2025-08-28 23:00 | 19.1218
[9 empty] | 2025-08-29 | 18.7534
[9 empty] | 2025-08-29 01:00 | 18.5308
[9 empty] | 2025-08-29 02:00 | 18.2196
[9 empty] | 2025-08-29 03:00 | 18.0086
[9 empty] | 2025-08-29 04:00 | 17.8877
[9 empty] | 2025-08-29 05:00 | 17.8071
[9 empty] | 2025-08-29 06:00 | 17.8428
[9 empty] | 2025-08-29 07:00 | 18.035
[9 empty] | 2025-08-29 08:00 | 18.3764
[9 empty] | 2025-08-29 09:00 | 18.4491
[9 empty] | 2025-08-29 10:00 | 19.1875
[9 empty] | 2025-08-29 11:00 | 19.3278
[9 empty] | 2025-08-29 12:00 | 19.3556
[9 empty] | 2025-08-29 13:00 | 19.1614
[9 empty] | 2025-08-29 14:00 | 19.1655
[9 empty] | 2025-08-29 15:00 | 19.2004
[9 empty] | 2025-08-29 16:00 | 19.3827
[9 empty] | 2025-08-29 17:00 | 19.707
[9 empty] | 2025-08-29 18:00 | 19.7701
[9 empty] | 2025-08-29 19:00 | 19.8459
[9 empty] | 2025-08-29 20:00 | 19.7986
[9 empty] | 2025-08-29 21:00 | 19.3554
[9 empty] | 2025-08-29 22:00 | 19.0875
[9 empty] | 2025-08-29 23:00 | 19.1749
[9 empty] | 2025-08-30 | 18.9177
[9 empty] | 2025-08-30 01:00 | 18.7161
[9 empty] | 2025-08-30 02:00 | 18.2993
[9 empty] | 2025-08-30 03:00 | 18.2983
[9 empty] | 2025-08-30 04:00 | 17.9945
[9 empty] | 2025-08-30 05:00 | 17.9604
[9 empty] | 2025-08-30 06:00 | 17.9293
[9 empty] | 2025-08-30 07:00 | 17.8972
[9 empty] | 2025-08-30 08:00 | 18.1007
[9 empty] | 2025-08-30 09:00 | 17.4911
[9 empty] | 2025-08-30 10:00 | 17.3509
[9 empty] | 2025-08-30 11:00 | 19.2092
[9 empty] | 2025-08-30 12:00 | 19.4363
[9 empty] | 2025-08-30 13:00 | 19.139
[9 empty] | 2025-08-30 14:00 | 18.9798
[9 empty] | 2025-08-30 15:00 | 19.128
[9 empty] | 2025-08-30 16:00 | 19.4456
[9 empty] | 2025-08-30 17:00 | 19.4665
[9 empty] | 2025-08-30 18:00 | 19.8311
[9 empty] | 2025-08-30 19:00 | 19.675
[9 empty] | 2025-08-30 20:00 | 19.8766
[9 empty] | 2025-08-30 21:00 | 19.6022
[9 empty] | 2025-08-30 22:00 | 19.6336
[9 empty] | 2025-08-30 23:00 | 19.49
[9 empty] | 2025-08-31 | 19.3158
[9 empty] | 2025-08-31 01:00 | 18.8246
[9 empty] | 2025-08-31 02:00 | 18.5382
[9 empty] | 2025-08-31 03:00 | 18.5036
[9 empty] | 2025-08-31 04:00 | 18.2224
[9 empty] | 2025-08-31 05:00 | 18.0759
[9 empty] | 2025-08-31 06:00 | 18.057
[9 empty] | 2025-08-31 07:00 | 18.2166
[9 empty] | 2025-08-31 08:00 | 18.3778
[9 empty] | 2025-08-31 09:00 | 18.5698
[9 empty] | 2025-08-31 10:00 | 19.2273
[9 empty] | 2025-08-31 11:00 | 19.6868
[9 empty] | 2025-08-31 12:00 | 19.2947
[9 empty] | 2025-08-31 13:00 | 19.2715
[9 empty] | 2025-08-31 14:00 | 19.1994
[9 empty] | 2025-08-31 15:00 | 19.3682
[9 empty] | 2025-08-31 16:00 | 19.5892
[9 empty] | 2025-08-31 17:00 | 19.7241
[9 empty] | 2025-08-31 18:00 | 19.4758
[9 empty] | 2025-08-31 19:00 | 19.5542
[9 empty] | 2025-08-31 20:00 | 19.6922
[9 empty] | 2025-08-31 21:00 | 19.7287
[9 empty] | 2025-08-31 22:00 | 19.3721
[9 empty] | 2025-08-31 23:00 | 19.456
[9 empty] | 2025-09-01 | 19.2463
[9 empty] | 2025-09-01 01:00 | 18.2406
[9 empty] | 2025-09-01 02:00 | 18.056
[9 empty] | 2025-09-01 03:00 | 18.0893
[9 empty] | 2025-09-01 04:00 | 17.852
[9 empty] | 2025-09-01 05:00 | 17.7913
[9 empty] | 2025-09-01 06:00 | 17.7266
[9 empty] | 2025-09-01 07:00 | 17.6872
[9 empty] | 2025-09-01 08:00 | 17.7338
[9 empty] | 2025-09-01 09:00 | 17.8713
[9 empty] | 2025-09-01 10:00 | 18.5498
[9 empty] | 2025-09-01 11:00 | 18.6515
[9 empty] | 2025-09-01 12:00 | 18.7586
[9 empty] | 2025-09-01 13:00 | 18.6751
[9 empty] | 2025-09-01 14:00 | 18.6675
[9 empty] | 2025-09-01 15:00 | 18.7823
[9 empty] | 2025-09-01 16:00 | 18.965
[9 empty] | 2025-09-01 17:00 | 18.8382
[9 empty] | 2025-09-01 18:00 | 18.9085
[9 empty] | 2025-09-01 19:00 | 18.9306
[9 empty] | 2025-09-01 20:00 | 19.0547
[9 empty] | 2025-09-01 21:00 | 19.107
[9 empty] | 2025-09-01 22:00 | 18.9759
[9 empty] | 2025-09-01 23:00 | 18.9781
[9 empty] | 2025-09-02 | 18.6802
[9 empty] | 2025-09-02 01:00 | 18.5287
[9 empty] | 2025-09-02 02:00 | 18.1804
[9 empty] | 2025-09-02 03:00 | 18.0581
[9 empty] | 2025-09-02 04:00 | 18.0495
[9 empty] | 2025-09-02 05:00 | 17.7333
[9 empty] | 2025-09-02 06:00 | 17.6462
[9 empty] | 2025-09-02 07:00 | 17.7929
[9 empty] | 2025-09-02 08:00 | 17.7063
[9 empty] | 2025-09-02 09:00 | 18.0557
[9 empty] | 2025-09-02 10:00 | 18.7284
[9 empty] | 2025-09-02 11:00 | 18.9911
[9 empty] | 2025-09-02 12:00 | 19.0689
[9 empty] | 2025-09-02 13:00 | 19.1201
[9 empty] | 2025-09-02 14:00 | 18.6039
[9 empty] | 2025-09-02 15:00 | 18.4471
[9 empty] | 2025-09-02 16:00 | 18.6543
[9 empty] | 2025-09-02 17:00 | 18.7424
[9 empty] | 2025-09-02 18:00 | 18.9323
[9 empty] | 2025-09-02 19:00 | 18.6552
[9 empty] | 2025-09-02 20:00 | 18.6608
[9 empty] | 2025-09-02 21:00 | 18.6771
[9 empty] | 2025-09-02 22:00 | 18.6447
[9 empty] | 2025-09-02 23:00 | 18.5812
[9 empty] | 2025-09-03 | 18.471
[9 empty] | 2025-09-03 01:00 | 18.0881
[9 empty] | 2025-09-03 02:00 | 17.9653
[9 empty] | 2025-09-03 03:00 | 17.6922
[9 empty] | 2025-09-03 04:00 | 17.5945
[9 empty] | 2025-09-03 05:00 | 17.5397
[9 empty] | 2025-09-03 06:00 | 17.4781
[9 empty] | 2025-09-03 07:00 | 17.721
[9 empty] | 2025-09-03 08:00 | 17.6891
[9 empty] | 2025-09-03 09:00 | 17.8399
[9 empty] | 2025-09-03 10:00 | 18.373
[9 empty] | 2025-09-03 11:00 | 18.6809
[9 empty] | 2025-09-03 12:00 | 18.7081
[9 empty] | 2025-09-03 13:00 | 18.5147
[9 empty] | 2025-09-03 14:00 | 18.6299
[9 empty] | 2025-09-03 15:00 | 18.3845
[9 empty] | 2025-09-03 16:00 | 18.4466
[9 empty] | 2025-09-03 17:00 | 18.4104
[9 empty] | 2025-09-03 18:00 | 18.4459
[9 empty] | 2025-09-03 19:00 | 18.13
[9 empty] | 2025-09-03 20:00 | 18.3785
[9 empty] | 2025-09-03 21:00 | 18.6893
[9 empty] | 2025-09-03 22:00 | 18.4516
[9 empty] | 2025-09-03 23:00 | 18.5872
[9 empty] | 2025-09-04 | 18.3294
[9 empty] | 2025-09-04 01:00 | 17.987
[9 empty] | 2025-09-04 02:00 | 17.5582
[9 empty] | 2025-09-04 03:00 | 17.4813
[9 empty] | 2025-09-04 04:00 | 17.4122
[9 empty] | 2025-09-04 05:00 | 17.2501
[9 empty] | 2025-09-04 06:00 | 17.3237
[9 empty] | 2025-09-04 07:00 | 17.561
[9 empty] | 2025-09-04 08:00 | 17.7947
[9 empty] | 2025-09-04 09:00 | 18.1399
[9 empty] | 2025-09-04 10:00 | 18.452
[9 empty] | 2025-09-04 11:00 | 18.9467
[9 empty] | 2025-09-04 12:00 | 18.5833
[9 empty] | 2025-09-04 13:00 | 18.9428
[9 empty] | 2025-09-04 14:00 | 18.4964
[9 empty] | 2025-09-04 15:00 | 18.5518
[9 empty] | 2025-09-04 16:00 | 18.5208
[9 empty] | 2025-09-04 17:00 | 18.8921
[9 empty] | 2025-09-04 18:00 | 18.8721
[9 empty] | 2025-09-04 19:00 | 18.6778
[9 empty] | 2025-09-04 20:00 | 19.1186
[9 empty] | 2025-09-04 21:00 | 18.7827
[9 empty] | 2025-09-04 22:00 | 18.6324
[9 empty] | 2025-09-04 23:00 | 18.5706
[9 empty] | 2025-09-05 | 18.223
[9 empty] | 2025-09-05 01:00 | 18.17
[9 empty] | 2025-09-05 02:00 | 17.9123
[9 empty] | 2025-09-05 03:00 | 17.7683
[9 empty] | 2025-09-05 04:00 | 17.5789
[9 empty] | 2025-09-05 05:00 | 17.475
[9 empty] | 2025-09-05 06:00 | 17.4341
[9 empty] | 2025-09-05 07:00 | 17.7451
[9 empty] | 2025-09-05 08:00 | 17.9216
[9 empty] | 2025-09-05 09:00 | 17.9514
[9 empty] | 2025-09-05 10:00 | 18.6336
[9 empty] | 2025-09-05 11:00 | 18.7432
[9 empty] | 2025-09-05 12:00 | 18.5199
[9 empty] | 2025-09-05 13:00 | 18.5713
[9 empty] | 2025-09-05 14:00 | 18.7461
[9 empty] | 2025-09-05 15:00 | 18.7232
[9 empty] | 2025-09-05 16:00 | 18.675
[9 empty] | 2025-09-05 17:00 | 18.6155
[9 empty] | 2025-09-05 18:00 | 18.9621
[9 empty] | 2025-09-05 19:00 | 19.052
[9 empty] | 2025-09-05 20:00 | 19.0569
[9 empty] | 2025-09-05 21:00 | 18.8419
[9 empty] | 2025-09-05 22:00 | 18.9152
[9 empty] | 2025-09-05 23:00 | 18.4357
[9 empty] | 2025-09-06 | 18.211
[9 empty] | 2025-09-06 01:00 | 17.943
[9 empty] | 2025-09-06 02:00 | 17.6823
[9 empty] | 2025-09-06 03:00 | 17.6255
[9 empty] | 2025-09-06 04:00 | 17.5341
[9 empty] | 2025-09-06 05:00 | 17.3811
[9 empty] | 2025-09-06 06:00 | 17.5075
[9 empty] | 2025-09-06 07:00 | 17.7525
[9 empty] | 2025-09-06 08:00 | 17.9647
[9 empty] | 2025-09-06 09:00 | 18.3052
[9 empty] | 2025-09-06 10:00 | 18.8216
[9 empty] | 2025-09-06 11:00 | 18.9112
[9 empty] | 2025-09-06 12:00 | 18.6717
[9 empty] | 2025-09-06 13:00 | 18.8183
[9 empty] | 2025-09-06 14:00 | 19.0319
[9 empty] | 2025-09-06 15:00 | 19.1228
[9 empty] | 2025-09-06 16:00 | 19.0327
[9 empty] | 2025-09-06 17:00 | 18.9455
[9 empty] | 2025-09-06 18:00 | 19.4112
[9 empty] | 2025-09-06 19:00 | 19.1206
[9 empty] | 2025-09-06 20:00 | 19.6031
[9 empty] | 2025-09-06 21:00 | 19.3185
[9 empty] | 2025-09-06 22:00 | 18.7514
[9 empty] | 2025-09-06 23:00 | 18.5709
[9 empty] | 2025-09-07 | 18.4691
[9 empty] | 2025-09-07 01:00 | 18.1014
[9 empty] | 2025-09-07 02:00 | 17.9586
[9 empty] | 2025-09-07 03:00 | 17.6483
[9 empty] | 2025-09-07 04:00 | 17.6438
[9 empty] | 2025-09-07 05:00 | 17.4739
[9 empty] | 2025-09-07 06:00 | 17.463
[9 empty] | 2025-09-07 07:00 | 17.5934
[9 empty] | 2025-09-07 08:00 | 17.7723
[9 empty] | 2025-09-07 09:00 | 17.9309
[9 empty] | 2025-09-07 10:00 | 18.4799
[9 empty] | 2025-09-07 11:00 | 18.865
[9 empty] | 2025-09-07 12:00 | 18.8843
[9 empty] | 2025-09-07 13:00 | 18.6615
[9 empty] | 2025-09-07 14:00 | 18.4539
[9 empty] | 2025-09-07 15:00 | 18.1264
[9 empty] | 2025-09-07 16:00 | 18.0596
[9 empty] | 2025-09-07 17:00 | 18.0009
[9 empty] | 2025-09-07 18:00 | 18.0064
[9 empty] | 2025-09-07 19:00 | 18.5431
[9 empty] | 2025-09-07 20:00 | 18.891
[9 empty] | 2025-09-07 21:00 | 18.4204
[9 empty] | 2025-09-07 22:00 | 18.5504
[9 empty] | 2025-09-07 23:00 | 18.3717
[9 empty] | 2025-09-08 | 18.1979
[9 empty] | 2025-09-08 01:00 | 17.9035
[9 empty] | 2025-09-08 02:00 | 17.6403
[9 empty] | 2025-09-08 03:00 | 17.5356
[9 empty] | 2025-09-08 04:00 | 17.5126
[9 empty] | 2025-09-08 05:00 | 17.4312
[9 empty] | 2025-09-08 06:00 | 17.5011
[9 empty] | 2025-09-08 07:00 | 17.9527
[9 empty] | 2025-09-08 08:00 | 17.9626
[9 empty] | 2025-09-08 09:00 | 18.3244
[9 empty] | 2025-09-08 10:00 | 18.6989
[9 empty] | 2025-09-08 11:00 | 19.0675
[9 empty] | 2025-09-08 12:00 | 19.4611
[9 empty] | 2025-09-08 13:00 | 19.3578
[9 empty] | 2025-09-08 14:00 | 19.154
[9 empty] | 2025-09-08 15:00 | 19.0676
[9 empty] | 2025-09-08 16:00 | 19.2093
[9 empty] | 2025-09-08 17:00 | 18.9628
[9 empty] | 2025-09-08 18:00 | 18.9215
[9 empty] | 2025-09-08 19:00 | 19.1298
[9 empty] | 2025-09-08 20:00 | 19.3523
[9 empty] | 2025-09-08 21:00 | 18.9114
[9 empty] | 2025-09-08 22:00 | 18.759
[9 empty] | 2025-09-08 23:00 | 18.619
[9 empty] | 2025-09-09 | 18.2462
[9 empty] | 2025-09-09 01:00 | 18.1114
[9 empty] | 2025-09-09 02:00 | 17.7891
[9 empty] | 2025-09-09 03:00 | 17.5768
[9 empty] | 2025-09-09 04:00 | 17.4584
[9 empty] | 2025-09-09 05:00 | 17.3897
[9 empty] | 2025-09-09 06:00 | 17.5466
[9 empty] | 2025-09-09 07:00 | 17.6894
[9 empty] | 2025-09-09 08:00 | 17.8088
[9 empty] | 2025-09-09 09:00 | 18.6034
[9 empty] | 2025-09-09 10:00 | 18.6837
[9 empty] | 2025-09-09 11:00 | 19.1344
[9 empty] | 2025-09-09 12:00 | 19.095
[9 empty] | 2025-09-09 13:00 | 18.7908
[9 empty] | 2025-09-09 14:00 | 18.7515
[9 empty] | 2025-09-09 15:00 | 18.6453
[9 empty] | 2025-09-09 16:00 | 18.6357
[9 empty] | 2025-09-09 17:00 | 19.0824
[9 empty] | 2025-09-09 18:00 | 18.8912
[9 empty] | 2025-09-09 19:00 | 19.0613
[9 empty] | 2025-09-09 20:00 | 19.2273
[9 empty] | 2025-09-09 21:00 | 19.0152
[9 empty] | 2025-09-09 22:00 | 18.7102
[9 empty] | 2025-09-09 23:00 | 18.74
[9 empty] | 2025-09-10 | 18.5349
[9 empty] | 2025-09-10 01:00 | 18.1616
[9 empty] | 2025-09-10 02:00 | 17.9931
[9 empty] | 2025-09-10 03:00 | 17.6755
[9 empty] | 2025-09-10 04:00 | 17.629
[9 empty] | 2025-09-10 05:00 | 17.4044
[9 empty] | 2025-09-10 06:00 | 17.6128
[9 empty] | 2025-09-10 07:00 | 17.7519
[9 empty] | 2025-09-10 08:00 | 17.7713
[9 empty] | 2025-09-10 09:00 | 17.9142
[9 empty] | 2025-09-10 10:00 | 18.5131
[9 empty] | 2025-09-10 11:00 | 18.7639
[9 empty] | 2025-09-10 12:00 | 18.965
[9 empty] | 2025-09-10 13:00 | 19.0427
[9 empty] | 2025-09-10 14:00 | 19.0376
[9 empty] | 2025-09-10 15:00 | 18.8474
[9 empty] | 2025-09-10 16:00 | 18.7145
[9 empty] | 2025-09-10 17:00 | 19.0617
[9 empty] | 2025-09-10 18:00 | 19.102
[9 empty] | 2025-09-10 19:00 | 18.8659
[9 empty] | 2025-09-10 20:00 | 19.0258
[9 empty] | 2025-09-10 21:00 | 18.9283
[9 empty] | 2025-09-10 22:00 | 18.654
[9 empty] | 2025-09-10 23:00 | 18.4085
[9 empty] | 2025-09-11 | 18.3151
[9 empty] | 2025-09-11 01:00 | 18.0147
[9 empty] | 2025-09-11 02:00 | 17.725
[9 empty] | 2025-09-11 03:00 | 17.6999
[9 empty] | 2025-09-11 04:00 | 17.589
[9 empty] | 2025-09-11 05:00 | 17.5581
[9 empty] | 2025-09-11 06:00 | 17.4638
[9 empty] | 2025-09-11 07:00 | 17.7256
[9 empty] | 2025-09-11 08:00 | 17.9685
[9 empty] | 2025-09-11 09:00 | 18.3514
[9 empty] | 2025-09-11 10:00 | 19.0067
[9 empty] | 2025-09-11 11:00 | 19.1838
[9 empty] | 2025-09-11 12:00 | 19.1712
[9 empty] | 2025-09-11 13:00 | 19.1615
[9 empty] | 2025-09-11 14:00 | 19.2847
[9 empty] | 2025-09-11 15:00 | 19.2207
[9 empty] | 2025-09-11 16:00 | 19.1828
[9 empty] | 2025-09-11 17:00 | 19.1105
[9 empty] | 2025-09-11 18:00 | 19.5802
[9 empty] | 2025-09-11 19:00 | 19.3744
[9 empty] | 2025-09-11 20:00 | 18.9313
[9 empty] | 2025-09-11 21:00 | 18.9843
[9 empty] | 2025-09-11 22:00 | 18.9123
[9 empty] | 2025-09-11 23:00 | 18.5661
[9 empty] | 2025-09-12 | 18.4811
[9 empty] | 2025-09-12 01:00 | 18.1834
[9 empty] | 2025-09-12 02:00 | 17.8862
[9 empty] | 2025-09-12 03:00 | 17.7918
[9 empty] | 2025-09-12 04:00 | 17.6475
[9 empty] | 2025-09-12 05:00 | 17.4444
[9 empty] | 2025-09-12 06:00 | 17.5808
[9 empty] | 2025-09-12 07:00 | 17.842
[9 empty] | 2025-09-12 08:00 | 18.2371
[9 empty] | 2025-09-12 09:00 | 18.2059
[9 empty] | 2025-09-12 10:00 | 18.8671
[9 empty] | 2025-09-12 11:00 | 19.3464
[9 empty] | 2025-09-12 12:00 | 19.1211
[9 empty] | 2025-09-12 13:00 | 18.7406
[9 empty] | 2025-09-12 14:00 | 18.9853
[9 empty] | 2025-09-12 15:00 | 19.05
[9 empty] | 2025-09-12 16:00 | 18.8378
[9 empty] | 2025-09-12 17:00 | 18.9467
[9 empty] | 2025-09-12 18:00 | 19.1579
[9 empty] | 2025-09-12 19:00 | 19.1868
[9 empty] | 2025-09-12 20:00 | 19.4324
[9 empty] | 2025-09-12 21:00 | 19.19
[9 empty] | 2025-09-12 22:00 | 18.8776
[9 empty] | 2025-09-12 23:00 | 18.6634
[9 empty] | 2025-09-13 | 18.5269
[9 empty] | 2025-09-13 01:00 | 18.0419
[9 empty] | 2025-09-13 02:00 | 17.9548
[9 empty] | 2025-09-13 03:00 | 17.5521
[9 empty] | 2025-09-13 04:00 | 17.5671
[9 empty] | 2025-09-13 05:00 | 17.5554
[9 empty] | 2025-09-13 06:00 | 17.4025
[9 empty] | 2025-09-13 07:00 | 17.7937
[9 empty] | 2025-09-13 08:00 | 18.0363
[9 empty] | 2025-09-13 09:00 | 18.4625
[9 empty] | 2025-09-13 10:00 | 19.0086
[9 empty] | 2025-09-13 11:00 | 19.3121
[9 empty] | 2025-09-13 12:00 | 19.0295
[9 empty] | 2025-09-13 13:00 | 18.8615
[9 empty] | 2025-09-13 14:00 | 18.8842
[9 empty] | 2025-09-13 15:00 | 18.8499
[9 empty] | 2025-09-13 16:00 | 18.942
[9 empty] | 2025-09-13 17:00 | 19.058
[9 empty] | 2025-09-13 18:00 | 19.3523
[9 empty] | 2025-09-13 19:00 | 19.2688
[9 empty] | 2025-09-13 20:00 | 19.4269
[9 empty] | 2025-09-13 21:00 | 19.2311
[9 empty] | 2025-09-13 22:00 | 19.0969
[9 empty] | 2025-09-13 23:00 | 19.0277
[9 empty] | 2025-09-14 | 18.6993
[9 empty] | 2025-09-14 01:00 | 18.273
[9 empty] | 2025-09-14 02:00 | 18.1251
[9 empty] | 2025-09-14 03:00 | 17.8328
[9 empty] | 2025-09-14 04:00 | 17.8145
[9 empty] | 2025-09-14 05:00 | 17.8182
[9 empty] | 2025-09-14 06:00 | 17.758
[9 empty] | 2025-09-14 07:00 | 17.9458
[9 empty] | 2025-09-14 08:00 | 18.3206
[9 empty] | 2025-09-14 09:00 | 18.6648
[9 empty] | 2025-09-14 10:00 | 18.9336
[9 empty] | 2025-09-14 11:00 | 19.2436
[9 empty] | 2025-09-14 12:00 | 19.2413
[9 empty] | 2025-09-14 13:00 | 19.0868
[9 empty] | 2025-09-14 14:00 | 18.8461
[9 empty] | 2025-09-14 15:00 | 19.1373
[9 empty] | 2025-09-14 16:00 | 18.8984
[9 empty] | 2025-09-14 17:00 | 19.2737
[9 empty] | 2025-09-14 18:00 | 19.0262
[9 empty] | 2025-09-14 19:00 | 19.115
[9 empty] | 2025-09-14 20:00 | 19.2071
[9 empty] | 2025-09-14 21:00 | 18.9148
[9 empty] | 2025-09-14 22:00 | 18.8987
[9 empty] | 2025-09-14 23:00 | 18.6982
[9 empty] | 2025-09-15 | 18.3678
[9 empty] | 2025-09-15 01:00 | 18.0229
[9 empty] | 2025-09-15 02:00 | 17.8639
[9 empty] | 2025-09-15 03:00 | 17.725
[9 empty] | 2025-09-15 04:00 | 17.6687
[9 empty] | 2025-09-15 05:00 | 17.5882
[9 empty] | 2025-09-15 06:00 | 17.6492
[9 empty] | 2025-09-15 07:00 | 17.9096
[9 empty] | 2025-09-15 08:00 | 18.3858
[9 empty] | 2025-09-15 09:00 | 18.7199
[9 empty] | 2025-09-15 10:00 | 19.1858
[9 empty] | 2025-09-15 11:00 | 19.3601
[9 empty] | 2025-09-15 12:00 | 19.482
[9 empty] | 2025-09-15 13:00 | 19.0461
[9 empty] | 2025-09-15 14:00 | 19.2247
[9 empty] | 2025-09-15 15:00 | 19.2794
[9 empty] | 2025-09-15 16:00 | 18.9485
[9 empty] | 2025-09-15 17:00 | 19.1946
[9 empty] | 2025-09-15 18:00 | 18.7662
[9 empty] | 2025-09-15 19:00 | 19.0755
[9 empty] | 2025-09-15 20:00 | 19.2766
[9 empty] | 2025-09-15 21:00 | 19.0856
[9 empty] | 2025-09-15 22:00 | 18.8847
[9 empty] | 2025-09-15 23:00 | 18.6689
[9 empty] | 2025-09-16 | 18.5735
[9 empty] | 2025-09-16 01:00 | 18.5339
[9 empty] | 2025-09-16 02:00 | 18.003
[9 empty] | 2025-09-16 03:00 | 18.0098
[9 empty] | 2025-09-16 04:00 | 17.729
[9 empty] | 2025-09-16 05:00 | 17.5905
[9 empty] | 2025-09-16 06:00 | 17.8906
[9 empty] | 2025-09-16 07:00 | 17.6893
[9 empty] | 2025-09-16 08:00 | 17.9993
[9 empty] | 2025-09-16 09:00 | 18.0904
[9 empty] | 2025-09-16 10:00 | 18.6048
[9 empty] | 2025-09-16 11:00 | 18.8051
[9 empty] | 2025-09-16 12:00 | 19.2026
[9 empty] | 2025-09-16 13:00 | 19.014
[9 empty] | 2025-09-16 14:00 | 19.2413
[9 empty] | 2025-09-16 15:00 | 18.8309
[9 empty] | 2025-09-16 16:00 | 18.6437
[9 empty] | 2025-09-16 17:00 | 18.978
[9 empty] | 2025-09-16 18:00 | 18.7783
[9 empty] | 2025-09-16 19:00 | 18.7702
[9 empty] | 2025-09-16 20:00 | 19.1622
[9 empty] | 2025-09-16 21:00 | 18.8346
[9 empty] | 2025-09-16 22:00 | 18.758
[9 empty] | 2025-09-16 23:00 | 18.4973
[9 empty] | 2025-09-17 | 18.5812
[9 empty] | 2025-09-17 01:00 | 18.2417
[9 empty] | 2025-09-17 02:00 | 18.1368
[9 empty] | 2025-09-17 03:00 | 17.9408
[9 empty] | 2025-09-17 04:00 | 17.5962
[9 empty] | 2025-09-17 05:00 | 17.9329
[9 empty] | 2025-09-17 06:00 | 17.6807
[9 empty] | 2025-09-17 07:00 | 17.6179
[9 empty] | 2025-09-17 08:00 | 17.6847
[9 empty] | 2025-09-17 09:00 | 17.9471
[9 empty] | 2025-09-17 10:00 | 18.6044
[9 empty] | 2025-09-17 11:00 | 18.9117
[9 empty] | 2025-09-17 12:00 | 18.6371
[9 empty] | 2025-09-17 13:00 | 18.7563
[9 empty] | 2025-09-17 14:00 | 18.654
[9 empty] | 2025-09-17 15:00 | 18.6922
[9 empty] | 2025-09-17 16:00 | 18.508
[9 empty] | 2025-09-17 17:00 | 19.0234
[9 empty] | 2025-09-17 18:00 | 18.969
[9 empty] | 2025-09-17 19:00 | 18.9776
[9 empty] | 2025-09-17 20:00 | 19.336
[9 empty] | 2025-09-17 21:00 | 18.9643
[9 empty] | 2025-09-17 22:00 | 18.8039
[9 empty] | 2025-09-17 23:00 | 18.7272
[9 empty] | 2025-09-18 | 18.4807
[9 empty] | 2025-09-18 01:00 | 18.3292
[9 empty] | 2025-09-18 02:00 | 18.103
[9 empty] | 2025-09-18 03:00 | 17.9764
[9 empty] | 2025-09-18 04:00 | 17.7658
[9 empty] | 2025-09-18 05:00 | 17.7475
[9 empty] | 2025-09-18 06:00 | 17.701
[9 empty] | 2025-09-18 07:00 | 17.8466
[9 empty] | 2025-09-18 08:00 | 18.0984
[9 empty] | 2025-09-18 09:00 | 18.5551
[9 empty] | 2025-09-18 10:00 | 19.3981
[9 empty] | 2025-09-18 11:00 | 19.3084
[9 empty] | 2025-09-18 12:00 | 19.363
[9 empty] | 2025-09-18 13:00 | 18.7475
[9 empty] | 2025-09-18 14:00 | 18.8261
[9 empty] | 2025-09-18 15:00 | 18.8512
[9 empty] | 2025-09-18 16:00 | 18.8421
[9 empty] | 2025-09-18 17:00 | 18.5748
[9 empty] | 2025-09-18 18:00 | 18.7541
[9 empty] | 2025-09-18 19:00 | 18.8688
[9 empty] | 2025-09-18 20:00 | 18.8229
[9 empty] | 2025-09-18 21:00 | 18.7398
[9 empty] | 2025-09-18 22:00 | 18.7928
[9 empty] | 2025-09-18 23:00 | 18.6303
[9 empty] | 2025-09-19 | 18.4737
[9 empty] | 2025-09-19 01:00 | 18.2956
[9 empty] | 2025-09-19 02:00 | 18.2103
[9 empty] | 2025-09-19 03:00 | 17.8713
[9 empty] | 2025-09-19 04:00 | 17.8392
[9 empty] | 2025-09-19 05:00 | 17.6616
[9 empty] | 2025-09-19 06:00 | 17.7675
[9 empty] | 2025-09-19 07:00 | 17.7413
[9 empty] | 2025-09-19 08:00 | 17.8739
[9 empty] | 2025-09-19 09:00 | 18.0791
[9 empty] | 2025-09-19 10:00 | 18.602
[9 empty] | 2025-09-19 11:00 | 18.9467
[9 empty] | 2025-09-19 12:00 | 18.7029
[9 empty] | 2025-09-19 13:00 | 18.6511
[9 empty] | 2025-09-19 14:00 | 18.7435
[9 empty] | 2025-09-19 15:00 | 18.5528
[9 empty] | 2025-09-19 16:00 | 18.5921
[9 empty] | 2025-09-19 17:00 | 18.5833
[9 empty] | 2025-09-19 18:00 | 18.5969
[9 empty] | 2025-09-19 19:00 | 18.6474
[9 empty] | 2025-09-19 20:00 | 19.1567
[9 empty] | 2025-09-19 21:00 | 18.6418
[9 empty] | 2025-09-19 22:00 | 18.674
[9 empty] | 2025-09-19 23:00 | 18.4818
[9 empty] | 2025-09-20 | 18.3864
[9 empty] | 2025-09-20 01:00 | 18.3384
[9 empty] | 2025-09-20 02:00 | 17.9743
[9 empty] | 2025-09-20 03:00 | 17.8249
[9 empty] | 2025-09-20 04:00 | 17.7215
[9 empty] | 2025-09-20 05:00 | 17.6152
[9 empty] | 2025-09-20 06:00 | 17.8423
[9 empty] | 2025-09-20 07:00 | 17.8063
[9 empty] | 2025-09-20 08:00 | 17.856
[9 empty] | 2025-09-20 09:00 | 18.3899
[9 empty] | 2025-09-20 10:00 | 19.0913
[9 empty] | 2025-09-20 11:00 | 19.3681
[9 empty] | 2025-09-20 12:00 | 18.9929
[9 empty] | 2025-09-20 13:00 | 19.3242
[9 empty] | 2025-09-20 14:00 | 19.1228
[9 empty] | 2025-09-20 15:00 | 19.5114
[9 empty] | 2025-09-20 16:00 | 19.1799
[9 empty] | 2025-09-20 17:00 | 18.7598
[9 empty] | 2025-09-20 18:00 | 18.8265
[9 empty] | 2025-09-20 19:00 | 19.432
[9 empty] | 2025-09-20 20:00 | 19.8085
[9 empty] | 2025-09-20 21:00 | 19.3263
[9 empty] | 2025-09-20 22:00 | 19.067
[9 empty] | 2025-09-20 23:00 | 18.7958
[9 empty] | 2025-09-21 | 18.7759
[9 empty] | 2025-09-21 01:00 | 18.6322
[9 empty] | 2025-09-21 02:00 | 18.3488
[9 empty] | 2025-09-21 03:00 | 17.9712
[9 empty] | 2025-09-21 04:00 | 17.9753
[9 empty] | 2025-09-21 05:00 | 17.8914
[9 empty] | 2025-09-21 06:00 | 17.9554
[9 empty] | 2025-09-21 07:00 | 18.0528
[9 empty] | 2025-09-21 08:00 | 18.0288
[9 empty] | 2025-09-21 09:00 | 18.2795
[9 empty] | 2025-09-21 10:00 | 18.8669
[9 empty] | 2025-09-21 11:00 | 19.3032
[9 empty] | 2025-09-21 12:00 | 19.2007
[9 empty] | 2025-09-21 13:00 | 19.0131
[9 empty] | 2025-09-21 14:00 | 18.8904
[9 empty] | 2025-09-21 15:00 | 18.8605
[9 empty] | 2025-09-21 16:00 | 19.318
[9 empty] | 2025-09-21 17:00 | 19.0783
[9 empty] | 2025-09-21 18:00 | 19.2634
[9 empty] | 2025-09-21 19:00 | 19.4882
[9 empty] | 2025-09-21 20:00 | 19.1291
[9 empty] | 2025-09-21 21:00 | 19.0595
[9 empty] | 2025-09-21 22:00 | 18.9612
[9 empty] | 2025-09-21 23:00 | 18.8521
[9 empty] | 2025-09-22 | 18.6729
[9 empty] | 2025-09-22 01:00 | 18.3332
[9 empty] | 2025-09-22 02:00 | 18.091
[9 empty] | 2025-09-22 03:00 | 17.955
[9 empty] | 2025-09-22 04:00 | 17.8117
[9 empty] | 2025-09-22 05:00 | 17.8553
[9 empty] | 2025-09-22 06:00 | 17.8772
[9 empty] | 2025-09-22 07:00 | 17.863
[9 empty] | 2025-09-22 08:00 | 18.0461
[9 empty] | 2025-09-22 09:00 | 18.3734
[9 empty] | 2025-09-22 10:00 | 18.5003
[9 empty] | 2025-09-22 11:00 | 19.109
[9 empty] | 2025-09-22 12:00 | 19.159
[9 empty] | 2025-09-22 13:00 | 18.9434
[9 empty] | 2025-09-22 14:00 | 18.9563
[9 empty] | 2025-09-22 15:00 | 18.8778
[9 empty] | 2025-09-22 16:00 | 18.7429
[9 empty] | 2025-09-22 17:00 | 18.7473
[9 empty] | 2025-09-22 18:00 | 18.8689
[9 empty] | 2025-09-22 19:00 | 19.2549
[9 empty] | 2025-09-22 20:00 | 19.5373
[9 empty] | 2025-09-22 21:00 | 18.9864
[9 empty] | 2025-09-22 22:00 | 19.1115
[9 empty] | 2025-09-22 23:00 | 19.0293
[9 empty] | 2025-09-23 | 18.6495
[9 empty] | 2025-09-23 01:00 | 18.2406
[9 empty] | 2025-09-23 02:00 | 18.0827
[9 empty] | 2025-09-23 03:00 | 17.7914
[9 empty] | 2025-09-23 04:00 | 17.7074
[9 empty] | 2025-09-23 05:00 | 17.6662
[9 empty] | 2025-09-23 06:00 | 17.8327
[9 empty] | 2025-09-23 07:00 | 17.8781
[9 empty] | 2025-09-23 08:00 | 17.8408
[9 empty] | 2025-09-23 09:00 | 18.1374
[9 empty] | 2025-09-23 10:00 | 18.911
[9 empty] | 2025-09-23 11:00 | 18.8538
[9 empty] | 2025-09-23 12:00 | 18.7058
[9 empty] | 2025-09-23 13:00 | 19.0335
[9 empty] | 2025-09-23 14:00 | 18.7529
[9 empty] | 2025-09-23 15:00 | 18.694
[9 empty] | 2025-09-23 16:00 | 18.5593
[9 empty] | 2025-09-23 17:00 | 18.2938
[9 empty] | 2025-09-23 18:00 | 18.3625
[9 empty] | 2025-09-23 19:00 | 18.8777
[9 empty] | 2025-09-23 20:00 | 19.0266
[9 empty] | 2025-09-23 21:00 | 18.8376
[9 empty] | 2025-09-23 22:00 | 18.5961
[9 empty] | 2025-09-23 23:00 | 18.4795
[9 empty] | 2025-09-24 | 18.3287
[9 empty] | 2025-09-24 01:00 | 18.3511
[9 empty] | 2025-09-24 02:00 | 17.9857
[9 empty] | 2025-09-24 03:00 | 17.8744
[9 empty] | 2025-09-24 04:00 | 17.8054
[9 empty] | 2025-09-24 05:00 | 17.6842
[9 empty] | 2025-09-24 06:00 | 17.732
[9 empty] | 2025-09-24 07:00 | 17.7286
[9 empty] | 2025-09-24 08:00 | 17.6985
[9 empty] | 2025-09-24 09:00 | 18.0652
[9 empty] | 2025-09-24 10:00 | 18.3129
[9 empty] | 2025-09-24 11:00 | 18.5753
[9 empty] | 2025-09-24 12:00 | 18.6512
[9 empty] | 2025-09-24 13:00 | 18.5442
[9 empty] | 2025-09-24 14:00 | 18.8452
[9 empty] | 2025-09-24 15:00 | 18.5012
[9 empty] | 2025-09-24 16:00 | 18.3381
[9 empty] | 2025-09-24 17:00 | 18.3495
[9 empty] | 2025-09-24 18:00 | 18.2668
[9 empty] | 2025-09-24 19:00 | 18.5562
[9 empty] | 2025-09-24 20:00 | 18.7407
[9 empty] | 2025-09-24 21:00 | 18.6868
[9 empty] | 2025-09-24 22:00 | 18.5686
[9 empty] | 2025-09-24 23:00 | 18.4236
[9 empty] | 2025-09-25 | 18.3258
[9 empty] | 2025-09-25 01:00 | 18.0425
[9 empty] | 2025-09-25 02:00 | 17.8729
[9 empty] | 2025-09-25 03:00 | 17.8139
[9 empty] | 2025-09-25 04:00 | 17.706
[9 empty] | 2025-09-25 05:00 | 17.7027
[9 empty] | 2025-09-25 06:00 | 17.6978
[9 empty] | 2025-09-25 07:00 | 17.9239
[9 empty] | 2025-09-25 08:00 | 18.1478
[9 empty] | 2025-09-25 09:00 | 18.3687
[9 empty] | 2025-09-25 10:00 | 18.871
[9 empty] | 2025-09-25 11:00 | 19.1331
[9 empty] | 2025-09-25 12:00 | 19.0177
[9 empty] | 2025-09-25 13:00 | 19.1004
[9 empty] | 2025-09-25 14:00 | 19.0989
[9 empty] | 2025-09-25 15:00 | 18.9192
[9 empty] | 2025-09-25 16:00 | 19.1215
[9 empty] | 2025-09-25 17:00 | 18.9175
[9 empty] | 2025-09-25 18:00 | 19.1432
[9 empty] | 2025-09-25 19:00 | 19.3684
[9 empty] | 2025-09-25 20:00 | 19.4839
[9 empty] | 2025-09-25 21:00 | 19.2258
[9 empty] | 2025-09-25 22:00 | 19.3682
[9 empty] | 2025-09-25 23:00 | 19.0877
[9 empty] | 2025-09-26 | 18.9522
[9 empty] | 2025-09-26 01:00 | 18.5711
[9 empty] | 2025-09-26 02:00 | 18.0652
[9 empty] | 2025-09-26 03:00 | 17.9789
[9 empty] | 2025-09-26 04:00 | 17.9037
[9 empty] | 2025-09-26 05:00 | 17.8616
[9 empty] | 2025-09-26 06:00 | 17.9481
[9 empty] | 2025-09-26 07:00 | 17.9405
[9 empty] | 2025-09-26 08:00 | 18.3385
[9 empty] | 2025-09-26 09:00 | 18.3904
[9 empty] | 2025-09-26 10:00 | 19.2567
[9 empty] | 2025-09-26 11:00 | 19.1501
[9 empty] | 2025-09-26 12:00 | 18.9301
[9 empty] | 2025-09-26 13:00 | 18.9893
[9 empty] | 2025-09-26 14:00 | 18.9944
[9 empty] | 2025-09-26 15:00 | 19.2593
[9 empty] | 2025-09-26 16:00 | 19.3061
[9 empty] | 2025-09-26 17:00 | 19.2878
[9 empty] | 2025-09-26 18:00 | 18.5084
[9 empty] | 2025-09-26 19:00 | 19.0911
[9 empty] | 2025-09-26 20:00 | 19.1502
[9 empty] | 2025-09-26 21:00 | 18.7
[9 empty] | 2025-09-26 22:00 | 18.9216
[9 empty] | 2025-09-26 23:00 | 18.7143
[9 empty] | 2025-09-27 | 18.396
[9 empty] | 2025-09-27 01:00 | 18.5025
[9 empty] | 2025-09-27 02:00 | 18.3498
[9 empty] | 2025-09-27 03:00 | 18.1788
[9 empty] | 2025-09-27 04:00 | 18.0529
[9 empty] | 2025-09-27 05:00 | 18.0131
[9 empty] | 2025-09-27 06:00 | 17.9485
[9 empty] | 2025-09-27 07:00 | 18.0346
[9 empty] | 2025-09-27 08:00 | 18.2029
[9 empty] | 2025-09-27 09:00 | 18.5379
[9 empty] | 2025-09-27 10:00 | 18.9476
[9 empty] | 2025-09-27 11:00 | 19.041
[9 empty] | 2025-09-27 12:00 | 19.2139
[9 empty] | 2025-09-27 13:00 | 18.9379
[9 empty] | 2025-09-27 14:00 | 18.9487
[9 empty] | 2025-09-27 15:00 | 18.9439
[9 empty] | 2025-09-27 16:00 | 19.1712
[9 empty] | 2025-09-27 17:00 | 19.1456
[9 empty] | 2025-09-27 18:00 | 18.9859
[9 empty] | 2025-09-27 19:00 | 19.2165
[9 empty] | 2025-09-27 20:00 | 19.2784
[9 empty] | 2025-09-27 21:00 | 19.037
[9 empty] | 2025-09-27 22:00 | 18.9791
[9 empty] | 2025-09-27 23:00 | 18.8945
[9 empty] | 2025-09-28 | 18.6862
[9 empty] | 2025-09-28 01:00 | 18.2682
[9 empty] | 2025-09-28 02:00 | 18.0863
[9 empty] | 2025-09-28 03:00 | 17.8265
[9 empty] | 2025-09-28 04:00 | 17.7684
[9 empty] | 2025-09-28 05:00 | 17.7977
[9 empty] | 2025-09-28 06:00 | 17.8288
[9 empty] | 2025-09-28 07:00 | 17.742
[9 empty] | 2025-09-28 08:00 | 18.0345
[9 empty] | 2025-09-28 09:00 | 18.4594
[9 empty] | 2025-09-28 10:00 | 18.9075
[9 empty] | 2025-09-28 11:00 | 18.9819
[9 empty] | 2025-09-28 12:00 | 18.7898
[9 empty] | 2025-09-28 13:00 | 19.0294
[9 empty] | 2025-09-28 14:00 | 19.4375
[9 empty] | 2025-09-28 15:00 | 19.106
[9 empty] | 2025-09-28 16:00 | 18.7221
[9 empty] | 2025-09-28 17:00 | 19.0059
[9 empty] | 2025-09-28 18:00 | 19.2234
[9 empty] | 2025-09-28 19:00 | 19.8947
[9 empty] | 2025-09-28 20:00 | 19.8229
[9 empty] | 2025-09-28 21:00 | 19.3308
[9 empty] | 2025-09-28 22:00 | 18.9269
[9 empty] | 2025-09-28 23:00 | 18.6853
[9 empty] | 2025-09-29 | 18.9704
[9 empty] | 2025-09-29 01:00 | 18.3621
[9 empty] | 2025-09-29 02:00 | 17.9226
[9 empty] | 2025-09-29 03:00 | 17.858
[9 empty] | 2025-09-29 04:00 | 17.7134
[9 empty] | 2025-09-29 05:00 | 17.7062
[9 empty] | 2025-09-29 06:00 | 17.9042
[9 empty] | 2025-09-29 07:00 | 17.9761
[9 empty] | 2025-09-29 08:00 | 18.1261
[9 empty] | 2025-09-29 09:00 | 18.8033
[9 empty] | 2025-09-29 10:00 | 19.368
[9 empty] | 2025-09-29 11:00 | 19.6683
[9 empty] | 2025-09-29 12:00 | 19.8059
[9 empty] | 2025-09-29 13:00 | 19.491
[9 empty] | 2025-09-29 14:00 | 19.3758
[9 empty] | 2025-09-29 15:00 | 19.5859
[9 empty] | 2025-09-29 16:00 | 19.9663
[9 empty] | 2025-09-29 17:00 | 19.7085
[9 empty] | 2025-09-29 18:00 | 19.8385
[9 empty] | 2025-09-29 19:00 | 19.7671
[9 empty] | 2025-09-29 20:00 | 19.2295
[9 empty] | 2025-09-29 21:00 | 18.8442
[9 empty] | 2025-09-29 22:00 | 18.9164
[9 empty] | 2025-09-29 23:00 | 18.937
[9 empty] | 2025-09-30 | 18.8005
[9 empty] | 2025-09-30 01:00 | 18.5514
[9 empty] | 2025-09-30 02:00 | 18.3365
[9 empty] | 2025-09-30 03:00 | 18.1135
[9 empty] | 2025-09-30 04:00 | 18.0128
[9 empty] | 2025-09-30 05:00 | 18.0694
[9 empty] | 2025-09-30 06:00 | 18.0724
[9 empty] | 2025-09-30 07:00 | 18.2169
[9 empty] | 2025-09-30 08:00 | 17.907
[9 empty] | 2025-09-30 09:00 | 18.3449
[9 empty] | 2025-09-30 10:00 | 19.0443
[9 empty] | 2025-09-30 11:00 | 19.4335
[9 empty] | 2025-09-30 12:00 | 19.2775
[9 empty] | 2025-09-30 13:00 | 19.2525
[9 empty] | 2025-09-30 14:00 | 19.4808
[9 empty] | 2025-09-30 15:00 | 19.7174
[9 empty] | 2025-09-30 16:00 | 19.6769
[9 empty] | 2025-09-30 17:00 | 19.8378
[9 empty] | 2025-09-30 18:00 | 19.561
[9 empty] | 2025-09-30 19:00 | 19.618
[9 empty] | 2025-09-30 20:00 | 19.4093
[9 empty] | 2025-09-30 21:00 | 19.0258
[9 empty] | 2025-09-30 22:00 | 18.9062
[9 empty] | 2025-09-30 23:00 | 18.8395
[9 empty] | 2025-10-01 | 18.7667
[9 empty] | 2025-10-01 01:00 | 18.3229
[9 empty] | 2025-10-01 02:00 | 18.1245
[9 empty] | 2025-10-01 03:00 | 18.0464
[9 empty] | 2025-10-01 04:00 | 17.9095
[9 empty] | 2025-10-01 05:00 | 17.8141
[9 empty] | 2025-10-01 06:00 | 17.9607
[9 empty] | 2025-10-01 07:00 | 17.8754
[9 empty] | 2025-10-01 08:00 | 17.8228
[9 empty] | 2025-10-01 09:00 | 17.9845
[9 empty] | 2025-10-01 10:00 | 18.6976
[9 empty] | 2025-10-01 11:00 | 18.7647
[9 empty] | 2025-10-01 12:00 | 18.5468
[9 empty] | 2025-10-01 13:00 | 18.6322
[9 empty] | 2025-10-01 14:00 | 18.6698
[9 empty] | 2025-10-01 15:00 | 18.7424
[9 empty] | 2025-10-01 16:00 | 18.7678
[9 empty] | 2025-10-01 17:00 | 18.7706
[9 empty] | 2025-10-01 18:00 | 18.599
[9 empty] | 2025-10-01 19:00 | 18.7331
[9 empty] | 2025-10-01 20:00 | 18.7901
[9 empty] | 2025-10-01 21:00 | 18.6048
[9 empty] | 2025-10-01 22:00 | 18.441
[9 empty] | 2025-10-01 23:00 | 18.3949
[9 empty] | 2025-10-02 | 18.4403
[9 empty] | 2025-10-02 01:00 | 18.2503
[9 empty] | 2025-10-02 02:00 | 17.9342
[9 empty] | 2025-10-02 03:00 | 17.7291
[9 empty] | 2025-10-02 04:00 | 17.7604
[9 empty] | 2025-10-02 05:00 | 17.5967
[9 empty] | 2025-10-02 06:00 | 17.667
[9 empty] | 2025-10-02 07:00 | 17.6448
[9 empty] | 2025-10-02 08:00 | 17.6944
[9 empty] | 2025-10-02 09:00 | 18.0338
[9 empty] | 2025-10-02 10:00 | 18.4572
[9 empty] | 2025-10-02 11:00 | 18.5915
[9 empty] | 2025-10-02 12:00 | 18.3837
[9 empty] | 2025-10-02 13:00 | 18.3001
[9 empty] | 2025-10-02 14:00 | 18.547
[9 empty] | 2025-10-02 15:00 | 18.3794
[9 empty] | 2025-10-02 16:00 | 18.469
[9 empty] | 2025-10-02 17:00 | 18.4981
[9 empty] | 2025-10-02 18:00 | 18.3553
[9 empty] | 2025-10-02 19:00 | 18.8223
[9 empty] | 2025-10-02 20:00 | 18.9584
[9 empty] | 2025-10-02 21:00 | 18.7236
[9 empty] | 2025-10-02 22:00 | 18.791
[9 empty] | 2025-10-02 23:00 | 18.6553
[9 empty] | 2025-10-03 | 18.446
[9 empty] | 2025-10-03 01:00 | 18.2147
[9 empty] | 2025-10-03 02:00 | 18.0253
[9 empty] | 2025-10-03 03:00 | 17.8474
[9 empty] | 2025-10-03 04:00 | 17.7864
[9 empty] | 2025-10-03 05:00 | 17.7269
[9 empty] | 2025-10-03 06:00 | 17.7897
[9 empty] | 2025-10-03 07:00 | 17.9571
[9 empty] | 2025-10-03 08:00 | 18.108
[9 empty] | 2025-10-03 09:00 | 18.3673
[9 empty] | 2025-10-03 10:00 | 18.8388
[9 empty] | 2025-10-03 11:00 | 19.1917
[9 empty] | 2025-10-03 12:00 | 18.9481
[9 empty] | 2025-10-03 13:00 | 18.9543
[9 empty] | 2025-10-03 14:00 | 18.9604
[9 empty] | 2025-10-03 15:00 | 19.1674
[9 empty] | 2025-10-03 16:00 | 19.0995
[9 empty] | 2025-10-03 17:00 | 19.2198
[9 empty] | 2025-10-03 18:00 | 19.4267
[9 empty] | 2025-10-03 19:00 | 19.3953
[9 empty] | 2025-10-03 20:00 | 19.2406
[9 empty] | 2025-10-03 21:00 | 19.004
[9 empty] | 2025-10-03 22:00 | 18.8965
[9 empty] | 2025-10-03 23:00 | 18.8499
[9 empty] | 2025-10-04 | 18.6578
[9 empty] | 2025-10-04 01:00 | 18.3899
[9 empty] | 2025-10-04 02:00 | 18.1075
[9 empty] | 2025-10-04 03:00 | 17.9423
[9 empty] | 2025-10-04 04:00 | 17.8354
[9 empty] | 2025-10-04 05:00 | 17.7574
[9 empty] | 2025-10-04 06:00 | 17.804
[9 empty] | 2025-10-04 07:00 | 18.0671
[9 empty] | 2025-10-04 08:00 | 18.3517
[9 empty] | 2025-10-04 09:00 | 18.2652
[9 empty] | 2025-10-04 10:00 | 18.8441
[9 empty] | 2025-10-04 11:00 | 19.0107
[9 empty] | 2025-10-04 12:00 | 19.0391
[9 empty] | 2025-10-04 13:00 | 18.9682
[9 empty] | 2025-10-04 14:00 | 18.9347
[9 empty] | 2025-10-04 15:00 | 18.9644
[9 empty] | 2025-10-04 16:00 | 19.0309
[9 empty] | 2025-10-04 17:00 | 19.2563
[9 empty] | 2025-10-04 18:00 | 19.2074
[9 empty] | 2025-10-04 19:00 | 19.6143
[9 empty] | 2025-10-04 20:00 | 19.4352
[9 empty] | 2025-10-04 21:00 | 19.1282
[9 empty] | 2025-10-04 22:00 | 19.1405
[9 empty] | 2025-10-04 23:00 | 19.0448
[9 empty] | 2025-10-05 | 18.6733
[9 empty] | 2025-10-05 01:00 | 18.4267
[9 empty] | 2025-10-05 02:00 | 18.225
[9 empty] | 2025-10-05 03:00 | 18.0453
[9 empty] | 2025-10-05 04:00 | 17.9051
[9 empty] | 2025-10-05 05:00 | 17.8524
[9 empty] | 2025-10-05 06:00 | 17.8647
[9 empty] | 2025-10-05 07:00 | 18.032
[9 empty] | 2025-10-05 08:00 | 18.2868
[9 empty] | 2025-10-05 09:00 | 18.3359
[9 empty] | 2025-10-05 10:00 | 18.9247
[9 empty] | 2025-10-05 11:00 | 19.0241
[9 empty] | 2025-10-05 12:00 | 18.6122
[9 empty] | 2025-10-05 13:00 | 18.5967
[9 empty] | 2025-10-05 14:00 | 18.8806
[9 empty] | 2025-10-05 15:00 | 19.1793
[9 empty] | 2025-10-05 16:00 | 19.1286
[9 empty] | 2025-10-05 17:00 | 19.364
[9 empty] | 2025-10-05 18:00 | 19.2697
[9 empty] | 2025-10-05 19:00 | 19.7192
[9 empty] | 2025-10-05 20:00 | 19.7859
[9 empty] | 2025-10-05 21:00 | 19.2724
[9 empty] | 2025-10-05 22:00 | 19.1442
[9 empty] | 2025-10-05 23:00 | 18.9681
[9 empty] | 2025-10-06 | 18.7897
[9 empty] | 2025-10-06 01:00 | 18.5867
[9 empty] | 2025-10-06 02:00 | 18.3413
[9 empty] | 2025-10-06 03:00 | 18.021
[9 empty] | 2025-10-06 04:00 | 17.8795
[9 empty] | 2025-10-06 05:00 | 17.8645
[9 empty] | 2025-10-06 06:00 | 17.8623
[9 empty] | 2025-10-06 07:00 | 18.1104
[9 empty] | 2025-10-06 08:00 | 18.1329
[9 empty] | 2025-10-06 09:00 | 18.4296
[9 empty] | 2025-10-06 10:00 | 19.0303
[9 empty] | 2025-10-06 11:00 | 19.1458
[9 empty] | 2025-10-06 12:00 | 19.1629
[9 empty] | 2025-10-06 13:00 | 19.0168
[9 empty] | 2025-10-06 14:00 | 19.0409
[9 empty] | 2025-10-06 15:00 | 19.4087
[9 empty] | 2025-10-06 16:00 | 19.4158
[9 empty] | 2025-10-06 17:00 | 19.486
[9 empty] | 2025-10-06 18:00 | 19.4278
[9 empty] | 2025-10-06 19:00 | 19.7409
[9 empty] | 2025-10-06 20:00 | 19.7011
[9 empty] | 2025-10-06 21:00 | 19.4113
[9 empty] | 2025-10-06 22:00 | 19.2653
[9 empty] | 2025-10-06 23:00 | 18.9626
[9 empty] | 2025-10-07 | 18.8339
[9 empty] | 2025-10-07 01:00 | 18.6146
[9 empty] | 2025-10-07 02:00 | 18.2075
[9 empty] | 2025-10-07 03:00 | 17.9955
[9 empty] | 2025-10-07 04:00 | 17.8672
[9 empty] | 2025-10-07 05:00 | 17.7259
[9 empty] | 2025-10-07 06:00 | 17.8119
[9 empty] | 2025-10-07 07:00 | 17.9951
[9 empty] | 2025-10-07 08:00 | 18.0309
[9 empty] | 2025-10-07 09:00 | 18.3569
[9 empty] | 2025-10-07 10:00 | 18.6283
[9 empty] | 2025-10-07 11:00 | 19.0987
[9 empty] | 2025-10-07 12:00 | 18.9407
[9 empty] | 2025-10-07 13:00 | 18.8282
[9 empty] | 2025-10-07 14:00 | 18.9765
[9 empty] | 2025-10-07 15:00 | 19.328
[9 empty] | 2025-10-07 16:00 | 19.3386
[9 empty] | 2025-10-07 17:00 | 19.6561
[9 empty] | 2025-10-07 18:00 | 19.4504
[9 empty] | 2025-10-07 19:00 | 19.691
[9 empty] | 2025-10-07 20:00 | 19.7158
[9 empty] | 2025-10-07 21:00 | 19.3634
[9 empty] | 2025-10-07 22:00 | 19.2486
[9 empty] | 2025-10-07 23:00 | 19.2187
[9 empty] | 2025-10-08 | 19.1127
[9 empty] | 2025-10-08 01:00 | 18.8773
[9 empty] | 2025-10-08 02:00 | 18.6895
[9 empty] | 2025-10-08 03:00 | 18.4068
[9 empty] | 2025-10-08 04:00 | 18.3334
[9 empty] | 2025-10-08 05:00 | 18.1963
[9 empty] | 2025-10-08 06:00 | 18.2249
[9 empty] | 2025-10-08 07:00 | 18.0824
[9 empty] | 2025-10-08 08:00 | 18.0991
[9 empty] | 2025-10-08 09:00 | 18.3624
[9 empty] | 2025-10-08 10:00 | 18.7521
[9 empty] | 2025-10-08 11:00 | 18.6762
[9 empty] | 2025-10-08 12:00 | 18.773
[9 empty] | 2025-10-08 13:00 | 18.82
[9 empty] | 2025-10-08 14:00 | 19.005
[9 empty] | 2025-10-08 15:00 | 19.2169
[9 empty] | 2025-10-08 16:00 | 19.4182
[9 empty] | 2025-10-08 17:00 | 19.3034
[9 empty] | 2025-10-08 18:00 | 19.1954
[9 empty] | 2025-10-08 19:00 | 19.4961
[9 empty] | 2025-10-08 20:00 | 19.5202
[9 empty] | 2025-10-08 21:00 | 19.4697
[9 empty] | 2025-10-08 22:00 | 19.4226
[9 empty] | 2025-10-08 23:00 | 19.534
[9 empty] | 2025-10-09 | 19.2968
[9 empty] | 2025-10-09 01:00 | 18.9706
[9 empty] | 2025-10-09 02:00 | 18.6395
[9 empty] | 2025-10-09 03:00 | 18.4946
[9 empty] | 2025-10-09 04:00 | 18.3508
[9 empty] | 2025-10-09 05:00 | 18.2312
[9 empty] | 2025-10-09 06:00 | 18.199
[9 empty] | 2025-10-09 07:00 | 18.2637
[9 empty] | 2025-10-09 08:00 | 18.6111
[9 empty] | 2025-10-09 09:00 | 18.5926
[9 empty] | 2025-10-09 10:00 | 18.8755
[9 empty] | 2025-10-09 11:00 | 19.188
[9 empty] | 2025-10-09 12:00 | 19.3732
[9 empty] | 2025-10-09 13:00 | 19.3112
[9 empty] | 2025-10-09 14:00 | 19.223
[9 empty] | 2025-10-09 15:00 | 19.608
[9 empty] | 2025-10-09 16:00 | 19.6697
[9 empty] | 2025-10-09 17:00 | 19.8378
[9 empty] | 2025-10-09 18:00 | 19.638
[9 empty] | 2025-10-09 19:00 | 19.4907
[9 empty] | 2025-10-09 20:00 | 19.5134
[9 empty] | 2025-10-09 21:00 | 19.3821
[9 empty] | 2025-10-09 22:00 | 19.3855
[9 empty] | 2025-10-09 23:00 | 19.2608
[9 empty] | 2025-10-10 | 18.9796
[9 empty] | 2025-10-10 01:00 | 18.6334
[9 empty] | 2025-10-10 02:00 | 18.3699
[9 empty] | 2025-10-10 03:00 | 18.2239
[9 empty] | 2025-10-10 04:00 | 18.0913
[9 empty] | 2025-10-10 05:00 | 18.0566
[9 empty] | 2025-10-10 06:00 | 18.1019
[9 empty] | 2025-10-10 07:00 | 18.1861
[9 empty] | 2025-10-10 08:00 | 18.3533
[9 empty] | 2025-10-10 09:00 | 18.636
[9 empty] | 2025-10-10 10:00 | 19.2188
[9 empty] | 2025-10-10 11:00 | 19.2712
[9 empty] | 2025-10-10 12:00 | 19.2384
[9 empty] | 2025-10-10 13:00 | 19.4065
[9 empty] | 2025-10-10 14:00 | 19.3743
[9 empty] | 2025-10-10 15:00 | 19.3768
[9 empty] | 2025-10-10 16:00 | 19.477
[9 empty] | 2025-10-10 17:00 | 19.5922
[9 empty] | 2025-10-10 18:00 | 19.3873
[9 empty] | 2025-10-10 19:00 | 19.4823
[9 empty] | 2025-10-10 20:00 | 19.5244
[9 empty] | 2025-10-10 21:00 | 19.5296
[9 empty] | 2025-10-10 22:00 | 19.4216
[9 empty] | 2025-10-10 23:00 | 19.1969
[9 empty] | 2025-10-11 | 18.9524
[9 empty] | 2025-10-11 01:00 | 18.7014
[9 empty] | 2025-10-11 02:00 | 18.4752
[9 empty] | 2025-10-11 03:00 | 18.2447
[9 empty] | 2025-10-11 04:00 | 18.1597
[9 empty] | 2025-10-11 05:00 | 18.0193
[9 empty] | 2025-10-11 06:00 | 18.0672
[9 empty] | 2025-10-11 07:00 | 18.1371
[9 empty] | 2025-10-11 08:00 | 18.4716
[9 empty] | 2025-10-11 09:00 | 18.5506
[9 empty] | 2025-10-11 10:00 | 19.0973
[9 empty] | 2025-10-11 11:00 | 19.3069
[9 empty] | 2025-10-11 12:00 | 19.3517
[9 empty] | 2025-10-11 13:00 | 19.435
[9 empty] | 2025-10-11 14:00 | 19.3195
[9 empty] | 2025-10-11 15:00 | 19.5971
[9 empty] | 2025-10-11 16:00 | 19.5497
[9 empty] | 2025-10-11 17:00 | 19.6815
[9 empty] | 2025-10-11 18:00 | 19.5246
[9 empty] | 2025-10-11 19:00 | 19.7026
[9 empty] | 2025-10-11 20:00 | 19.7995
[9 empty] | 2025-10-11 21:00 | 19.7111
[9 empty] | 2025-10-11 22:00 | 19.4156
[9 empty] | 2025-10-11 23:00 | 19.436
[9 empty] | 2025-10-12 | 19.2134
[9 empty] | 2025-10-12 01:00 | 18.9146
[9 empty] | 2025-10-12 02:00 | 18.6867
[9 empty] | 2025-10-12 03:00 | 18.4362
[9 empty] | 2025-10-12 04:00 | 18.339
[9 empty] | 2025-10-12 05:00 | 17.664
[9 empty] | 2025-10-12 06:00 | 16.4127
[9 empty] | 2025-10-12 07:00 | 18.3068
[9 empty] | 2025-10-12 08:00 | 18.5784
[9 empty] | 2025-10-12 09:00 | 18.9204
[9 empty] | 2025-10-12 10:00 | 19.3201
[9 empty] | 2025-10-12 11:00 | 19.2916
[9 empty] | 2025-10-12 12:00 | 19.4248
[9 empty] | 2025-10-12 13:00 | 19.503
[9 empty] | 2025-10-12 14:00 | 19.4993
[9 empty] | 2025-10-12 15:00 | 19.9301
[9 empty] | 2025-10-12 16:00 | 20.0272
[9 empty] | 2025-10-12 17:00 | 20.0574
[9 empty] | 2025-10-12 18:00 | 19.9167
[9 empty] | 2025-10-12 19:00 | 20.1895
[9 empty] | 2025-10-12 20:00 | 19.9536
[9 empty] | 2025-10-12 21:00 | 19.7907
[9 empty] | 2025-10-12 22:00 | 19.7465
[9 empty] | 2025-10-12 23:00 | 19.6972
[9 empty] | 2025-10-13 | 19.4576
[9 empty] | 2025-10-13 01:00 | 19.258
[9 empty] | 2025-10-13 02:00 | 18.9418
[9 empty] | 2025-10-13 03:00 | 18.8178
[9 empty] | 2025-10-13 04:00 | 18.6649
[9 empty] | 2025-10-13 05:00 | 18.6167
[9 empty] | 2025-10-13 06:00 | 18.6002
[9 empty] | 2025-10-13 07:00 | 18.6348
[9 empty] | 2025-10-13 08:00 | 18.7657
[9 empty] | 2025-10-13 09:00 | 18.8533
[9 empty] | 2025-10-13 10:00 | 19.5649
[9 empty] | 2025-10-13 11:00 | 19.9842
[9 empty] | 2025-10-13 12:00 | 19.6219
[9 empty] | 2025-10-13 13:00 | 19.5308
[9 empty] | 2025-10-13 14:00 | 19.5723
[9 empty] | 2025-10-13 15:00 | 19.9404
[9 empty] | 2025-10-13 16:00 | 20.16
[9 empty] | 2025-10-13 17:00 | 20.4946
[9 empty] | 2025-10-13 18:00 | 20.4369
[9 empty] | 2025-10-13 19:00 | 20.3383
[9 empty] | 2025-10-13 20:00 | 20.1048
[9 empty] | 2025-10-13 21:00 | 19.8856
[9 empty] | 2025-10-13 22:00 | 19.9604
[9 empty] | 2025-10-13 23:00 | 19.8749
[9 empty] | 2025-10-14 | 19.6597
[9 empty] | 2025-10-14 01:00 | 19.2961
[9 empty] | 2025-10-14 02:00 | 19.0417
[9 empty] | 2025-10-14 03:00 | 18.8121
[9 empty] | 2025-10-14 04:00 | 18.6921
[9 empty] | 2025-10-14 05:00 | 18.5889
[9 empty] | 2025-10-14 06:00 | 18.619
[9 empty] | 2025-10-14 07:00 | 18.7265
[9 empty] | 2025-10-14 08:00 | 18.781
[9 empty] | 2025-10-14 09:00 | 19.1677
[9 empty] | 2025-10-14 10:00 | 19.7612
[9 empty] | 2025-10-14 11:00 | 20.1705
[9 empty] | 2025-10-14 12:00 | 20.1591
[9 empty] | 2025-10-14 13:00 | 20.1841
[9 empty] | 2025-10-14 14:00 | 19.823
[9 empty] | 2025-10-14 15:00 | 20.0375
[9 empty] | 2025-10-14 16:00 | 20.237
[9 empty] | 2025-10-14 17:00 | 20.3419
[9 empty] | 2025-10-14 18:00 | 20.269
[9 empty] | 2025-10-14 19:00 | 20.1516
[9 empty] | 2025-10-14 20:00 | 20.0333
[9 empty] | 2025-10-14 21:00 | 19.8845
[9 empty] | 2025-10-14 22:00 | 19.8168
[9 empty] | 2025-10-14 23:00 | 19.818
[9 empty] | 2025-10-15 | 19.7758
[9 empty] | 2025-10-15 01:00 | 19.357
[9 empty] | 2025-10-15 02:00 | 19.0696
[9 empty] | 2025-10-15 03:00 | 18.7867
[9 empty] | 2025-10-15 04:00 | 17.893
[9 empty] | 2025-10-15 05:00 | 18.4624
[9 empty] | 2025-10-15 06:00 | 18.5337
[9 empty] | 2025-10-15 07:00 | 18.5255
[9 empty] | 2025-10-15 08:00 | 18.3845
[9 empty] | 2025-10-15 09:00 | 19.2291
[9 empty] | 2025-10-15 10:00 | 19.4082
[9 empty] | 2025-10-15 11:00 | 19.6436
[9 empty] | 2025-10-15 12:00 | 19.288
[9 empty] | 2025-10-15 13:00 | 19.3169
[9 empty] | 2025-10-15 14:00 | 19.6091
[9 empty] | 2025-10-15 15:00 | 19.6776
[9 empty] | 2025-10-15 16:00 | 19.786
[9 empty] | 2025-10-15 17:00 | 19.8041
[9 empty] | 2025-10-15 18:00 | 19.6092
[9 empty] | 2025-10-15 19:00 | 19.8946
[9 empty] | 2025-10-15 20:00 | 19.793
[9 empty] | 2025-10-15 21:00 | 19.6988
[9 empty] | 2025-10-15 22:00 | 19.6479
[9 empty] | 2025-10-15 23:00 | 19.6711
[9 empty] | 2025-10-16 | 19.3726
[9 empty] | 2025-10-16 01:00 | 19.1143
[9 empty] | 2025-10-16 02:00 | 18.8672
[9 empty] | 2025-10-16 03:00 | 18.5765
[9 empty] | 2025-10-16 04:00 | 18.4207
[9 empty] | 2025-10-16 05:00 | 18.4259
[9 empty] | 2025-10-16 06:00 | 18.4277
[9 empty] | 2025-10-16 07:00 | 18.4705
[9 empty] | 2025-10-16 08:00 | 18.6658
[9 empty] | 2025-10-16 09:00 | 19.0045
[9 empty] | 2025-10-16 10:00 | 19.7231
[9 empty] | 2025-10-16 11:00 | 19.8521
[9 empty] | 2025-10-16 12:00 | 20.1824
[9 empty] | 2025-10-16 13:00 | 20.0579
[9 empty] | 2025-10-16 14:00 | 20.0047
[9 empty] | 2025-10-16 15:00 | 20.25
[9 empty] | 2025-10-16 16:00 | 20.4175
[9 empty] | 2025-10-16 17:00 | 20.5096
[9 empty] | 2025-10-16 18:00 | 20.4853
[9 empty] | 2025-10-16 19:00 | 20.5292
[9 empty] | 2025-10-16 20:00 | 20.3336
[9 empty] | 2025-10-16 21:00 | 20.2111
[9 empty] | 2025-10-16 22:00 | 20.4499
[9 empty] | 2025-10-16 23:00 | 19.9883
[9 empty] | 2025-10-17 | 19.8995
[9 empty] | 2025-10-17 01:00 | 19.4627
[9 empty] | 2025-10-17 02:00 | 19.1067
[9 empty] | 2025-10-17 03:00 | 19.0114
[9 empty] | 2025-10-17 04:00 | 18.847
[9 empty] | 2025-10-17 05:00 | 18.7148
[9 empty] | 2025-10-17 06:00 | 18.7056
[9 empty] | 2025-10-17 07:00 | 18.6336
[9 empty] | 2025-10-17 08:00 | 18.8037
[9 empty] | 2025-10-17 09:00 | 19.0706
[9 empty] | 2025-10-17 10:00 | 19.6167
[9 empty] | 2025-10-17 11:00 | 20.024
[9 empty] | 2025-10-17 12:00 | 20.2018
[9 empty] | 2025-10-17 13:00 | 20.0929
[9 empty] | 2025-10-17 14:00 | 20.1664
[9 empty] | 2025-10-17 15:00 | 20.4414
[9 empty] | 2025-10-17 16:00 | 20.6108
[9 empty] | 2025-10-17 17:00 | 20.7077
[9 empty] | 2025-10-17 18:00 | 20.7551
[9 empty] | 2025-10-17 19:00 | 20.7594
[9 empty] | 2025-10-17 20:00 | 20.6449
[9 empty] | 2025-10-17 21:00 | 20.3098
[9 empty] | 2025-10-17 22:00 | 20.4459
[9 empty] | 2025-10-17 23:00 | 20.0723
[9 empty] | 2025-10-18 | 20.1014
[9 empty] | 2025-10-18 01:00 | 19.9975
[9 empty] | 2025-10-18 02:00 | 19.6198
[9 empty] | 2025-10-18 03:00 | 19.3116
[9 empty] | 2025-10-18 04:00 | 19.0502
[9 empty] | 2025-10-18 05:00 | 18.9725
[9 empty] | 2025-10-18 06:00 | 18.9271
[9 empty] | 2025-10-18 07:00 | 18.8791
[9 empty] | 2025-10-18 08:00 | 19.071
[9 empty] | 2025-10-18 09:00 | 19.2585
[9 empty] | 2025-10-18 10:00 | 19.8924
[9 empty] | 2025-10-18 11:00 | 20.3896
[9 empty] | 2025-10-18 12:00 | 20.5155
[9 empty] | 2025-10-18 13:00 | 20.4807
[9 empty] | 2025-10-18 14:00 | 20.4243
[9 empty] | 2025-10-18 15:00 | 20.803
[9 empty] | 2025-10-18 16:00 | 20.9435
[9 empty] | 2025-10-18 17:00 | 20.857
[9 empty] | 2025-10-18 18:00 | 20.7143
[9 empty] | 2025-10-18 19:00 | 20.8001
[9 empty] | 2025-10-18 20:00 | 20.8588
[9 empty] | 2025-10-18 21:00 | 20.6921
[9 empty] | 2025-10-18 22:00 | 20.6123
[9 empty] | 2025-10-18 23:00 | 20.2505
[9 empty] | 2025-10-19 | 20.0338
[9 empty] | 2025-10-19 01:00 | 19.8708
[9 empty] | 2025-10-19 02:00 | 19.5407
[9 empty] | 2025-10-19 03:00 | 19.3667
[9 empty] | 2025-10-19 04:00 | 19.1023
[9 empty] | 2025-10-19 05:00 | 19.0392
[9 empty] | 2025-10-19 06:00 | 18.9634
[9 empty] | 2025-10-19 07:00 | 18.9914
[9 empty] | 2025-10-19 08:00 | 19.1345
[9 empty] | 2025-10-19 09:00 | 19.4913
[9 empty] | 2025-10-19 10:00 | 20.1127
[9 empty] | 2025-10-19 11:00 | 20.3817
[9 empty] | 2025-10-19 12:00 | 20.3698
[9 empty] | 2025-10-19 13:00 | 20.3892
[9 empty] | 2025-10-19 14:00 | 20.6138
[9 empty] | 2025-10-19 15:00 | 20.4874
[9 empty] | 2025-10-19 16:00 | 21.2187
[9 empty] | 2025-10-19 17:00 | 20.8562
[9 empty] | 2025-10-19 18:00 | 20.6692
[9 empty] | 2025-10-19 19:00 | 20.9225
[9 empty] | 2025-10-19 20:00 | 20.9813
[9 empty] | 2025-10-19 21:00 | 20.8287
[9 empty] | 2025-10-19 22:00 | 20.5827
[9 empty] | 2025-10-19 23:00 | 20.4069
[9 empty] | 2025-10-20 | 20.217
[9 empty] | 2025-10-20 01:00 | 19.397
[9 empty] | 2025-10-20 02:00 | 18.9865
[9 empty] | 2025-10-20 03:00 | 19.4374
[9 empty] | 2025-10-20 04:00 | 19.2379
[9 empty] | 2025-10-20 05:00 | 19.1275
[9 empty] | 2025-10-20 06:00 | 19.006
[9 empty] | 2025-10-20 07:00 | 18.9281
[9 empty] | 2025-10-20 08:00 | 19.1597
[9 empty] | 2025-10-20 09:00 | 19.5965
[9 empty] | 2025-10-20 10:00 | 20.0895
[9 empty] | 2025-10-20 11:00 | 20.8891
[9 empty] | 2025-10-20 12:00 | 20.8269
[9 empty] | 2025-10-20 13:00 | 20.6518
[9 empty] | 2025-10-20 14:00 | 20.4726
[9 empty] | 2025-10-20 15:00 | 20.6844
[9 empty] | 2025-10-20 16:00 | 20.888
[9 empty] | 2025-10-20 17:00 | 21.0123
[9 empty] | 2025-10-20 18:00 | 20.9552
[9 empty] | 2025-10-20 19:00 | 20.9859
[9 empty] | 2025-10-20 20:00 | 20.8445
[9 empty] | 2025-10-20 21:00 | 20.8772
[9 empty] | 2025-10-20 22:00 | 20.3478
[9 empty] | 2025-10-20 23:00 | 20.2553
[9 empty] | 2025-10-21 | 20.2773
[9 empty] | 2025-10-21 01:00 | 20.0351
[9 empty] | 2025-10-21 02:00 | 19.697
[9 empty] | 2025-10-21 03:00 | 19.4756
[9 empty] | 2025-10-21 04:00 | 19.2911
[9 empty] | 2025-10-21 05:00 | 19.2394
[9 empty] | 2025-10-21 06:00 | 19.1512
[9 empty] | 2025-10-21 07:00 | 19.0228
[9 empty] | 2025-10-21 08:00 | 18.9769
[9 empty] | 2025-10-21 09:00 | 19.3793
[9 empty] | 2025-10-21 10:00 | 19.8589
[9 empty] | 2025-10-21 11:00 | 20.3841
[9 empty] | 2025-10-21 12:00 | 20.3621
[9 empty] | 2025-10-21 13:00 | 20.2968
[9 empty] | 2025-10-21 14:00 | 20.3927
[9 empty] | 2025-10-21 15:00 | 20.5797
[9 empty] | 2025-10-21 16:00 | 20.7378
[9 empty] | 2025-10-21 17:00 | 20.7867
[9 empty] | 2025-10-21 18:00 | 20.666
[9 empty] | 2025-10-21 19:00 | 20.8309
[9 empty] | 2025-10-21 20:00 | 20.6136
[9 empty] | 2025-10-21 21:00 | 20.4732
[9 empty] | 2025-10-21 22:00 | 20.2871
[9 empty] | 2025-10-21 23:00 | 20.1712
[9 empty] | 2025-10-22 | 20.2121
[9 empty] | 2025-10-22 01:00 | 20.0055
[9 empty] | 2025-10-22 02:00 | 19.6862
[9 empty] | 2025-10-22 03:00 | 19.6266
[9 empty] | 2025-10-22 04:00 | 19.2637
[9 empty] | 2025-10-22 05:00 | 19.2494
[9 empty] | 2025-10-22 06:00 | 19.1873
[9 empty] | 2025-10-22 07:00 | 18.8631
[9 empty] | 2025-10-22 08:00 | 18.9883
[9 empty] | 2025-10-22 09:00 | 19.2351
[9 empty] | 2025-10-22 10:00 | 20.1248
[9 empty] | 2025-10-22 11:00 | 20.6396
[9 empty] | 2025-10-22 12:00 | 20.5847
[9 empty] | 2025-10-22 13:00 | 20.5006
[9 empty] | 2025-10-22 14:00 | 20.2487
[9 empty] | 2025-10-22 15:00 | 20.5013
[9 empty] | 2025-10-22 16:00 | 20.7879
[9 empty] | 2025-10-22 17:00 | 20.5957
[9 empty] | 2025-10-22 18:00 | 20.6495
[9 empty] | 2025-10-22 19:00 | 20.835
[9 empty] | 2025-10-22 20:00 | 20.7549
[9 empty] | 2025-10-22 21:00 | 20.3431
[9 empty] | 2025-10-22 22:00 | 20.1949
[9 empty] | 2025-10-22 23:00 | 20.215
[9 empty] | 2025-10-23 | 20.0024
[9 empty] | 2025-10-23 01:00 | 19.7302
[9 empty] | 2025-10-23 02:00 | 19.4856
[9 empty] | 2025-10-23 03:00 | 19.3627
[9 empty] | 2025-10-23 04:00 | 19.1423
[9 empty] | 2025-10-23 05:00 | 19.1241
[9 empty] | 2025-10-23 06:00 | 19.036
[9 empty] | 2025-10-23 07:00 | 18.7682
[9 empty] | 2025-10-23 08:00 | 19.1179
[9 empty] | 2025-10-23 09:00 | 19.2434
[9 empty] | 2025-10-23 10:00 | 20.0478
[9 empty] | 2025-10-23 11:00 | 20.3417
[9 empty] | 2025-10-23 12:00 | 20.4838
[9 empty] | 2025-10-23 13:00 | 20.4346
[9 empty] | 2025-10-23 14:00 | 20.4412
[9 empty] | 2025-10-23 15:00 | 20.5866
[9 empty] | 2025-10-23 16:00 | 20.7669
[9 empty] | 2025-10-23 17:00 | 20.8919
[9 empty] | 2025-10-23 18:00 | 20.647
[9 empty] | 2025-10-23 19:00 | 20.8506
[9 empty] | 2025-10-23 20:00 | 20.7339
[9 empty] | 2025-10-23 21:00 | 20.3897
[9 empty] | 2025-10-23 22:00 | 19.9279
[9 empty] | 2025-10-23 23:00 | 19.828
[9 empty] | 2025-10-24 | 19.8395
[9 empty] | 2025-10-24 01:00 | 19.7265
[9 empty] | 2025-10-24 02:00 | 19.5522
[9 empty] | 2025-10-24 03:00 | 19.3617
[9 empty] | 2025-10-24 04:00 | 19.104
[9 empty] | 2025-10-24 05:00 | 19.1303
[9 empty] | 2025-10-24 06:00 | 18.8615
[9 empty] | 2025-10-24 07:00 | 18.7682
[9 empty] | 2025-10-24 08:00 | 18.7534
[9 empty] | 2025-10-24 09:00 | 19.1328
[9 empty] | 2025-10-24 10:00 | 19.6223
[9 empty] | 2025-10-24 11:00 | 19.877
[9 empty] | 2025-10-24 12:00 | 19.7147
[9 empty] | 2025-10-24 13:00 | 19.9565
[9 empty] | 2025-10-24 14:00 | 19.9838
[9 empty] | 2025-10-24 15:00 | 20.1243
[9 empty] | 2025-10-24 16:00 | 20.2907
[9 empty] | 2025-10-24 17:00 | 20.2874
[9 empty] | 2025-10-24 18:00 | 20.1494
[9 empty] | 2025-10-24 19:00 | 20.5
[9 empty] | 2025-10-24 20:00 | 20.2879
[9 empty] | 2025-10-24 21:00 | 19.9271
[9 empty] | 2025-10-24 22:00 | 19.7715
[9 empty] | 2025-10-24 23:00 | 19.8711
[9 empty] | 2025-10-25 | 19.7055
[9 empty] | 2025-10-25 01:00 | 19.4968
[9 empty] | 2025-10-25 02:00 | 19.1082
[9 empty] | 2025-10-25 03:00 | 18.9406
[9 empty] | 2025-10-25 04:00 | 18.847
[9 empty] | 2025-10-25 05:00 | 18.7125
[9 empty] | 2025-10-25 06:00 | 18.6825
[9 empty] | 2025-10-25 07:00 | 18.6067
[9 empty] | 2025-10-25 08:00 | 18.7257
[9 empty] | 2025-10-25 09:00 | 18.8979
[9 empty] | 2025-10-25 10:00 | 19.5634
[9 empty] | 2025-10-25 11:00 | 20.1589
[9 empty] | 2025-10-25 12:00 | 20.3612
[9 empty] | 2025-10-25 13:00 | 20.5832
[9 empty] | 2025-10-25 14:00 | 20.6347
[9 empty] | 2025-10-25 15:00 | 20.4845
[9 empty] | 2025-10-25 16:00 | 20.7844
[9 empty] | 2025-10-25 17:00 | 20.7875
[9 empty] | 2025-10-25 18:00 | 20.6255
[9 empty] | 2025-10-25 19:00 | 21.0629
[9 empty] | 2025-10-25 20:00 | 21.2121
[9 empty] | 2025-10-25 21:00 | 20.825
[9 empty] | 2025-10-25 22:00 | 20.7728
[9 empty] | 2025-10-25 23:00 | 20.6782
[9 empty] | 2025-10-26 | 20.4512
[9 empty] | 2025-10-26 01:00 | 19.7996
[9 empty] | 2025-10-26 02:00 | 19.3722
[9 empty] | 2025-10-26 03:00 | 19.1555
[9 empty] | 2025-10-26 04:00 | 18.9673
[9 empty] | 2025-10-26 05:00 | 18.8571
[9 empty] | 2025-10-26 06:00 | 18.6604
[9 empty] | 2025-10-26 07:00 | 18.6739
[9 empty] | 2025-10-26 08:00 | 18.8969
[9 empty] | 2025-10-26 09:00 | 19.1744
[9 empty] | 2025-10-26 10:00 | 19.842
[9 empty] | 2025-10-26 11:00 | 20.2632
[9 empty] | 2025-10-26 12:00 | 20.3851
[9 empty] | 2025-10-26 13:00 | 20.3546
[9 empty] | 2025-10-26 14:00 | 20.4826
[9 empty] | 2025-10-26 15:00 | 20.9185
[9 empty] | 2025-10-26 16:00 | 21.0934
[9 empty] | 2025-10-26 17:00 | 20.5982
[9 empty] | 2025-10-26 18:00 | 20.7012
[9 empty] | 2025-10-26 19:00 | 20.3879
[9 empty] | 2025-10-26 20:00 | 20.245
[9 empty] | 2025-10-26 21:00 | 20.0716
[9 empty] | 2025-10-26 22:00 | 20.0896
[9 empty] | 2025-10-26 23:00 | 19.989
[9 empty] | 2025-10-27 | 19.6218
[9 empty] | 2025-10-27 01:00 | 19.045
[9 empty] | 2025-10-27 02:00 | 18.7434
[9 empty] | 2025-10-27 03:00 | 18.6124
[9 empty] | 2025-10-27 04:00 | 18.5242
[9 empty] | 2025-10-27 05:00 | 18.3566
[9 empty] | 2025-10-27 06:00 | 18.3621
[9 empty] | 2025-10-27 07:00 | 18.3458
[9 empty] | 2025-10-27 08:00 | 18.4962
[9 empty] | 2025-10-27 09:00 | 18.8435
[9 empty] | 2025-10-27 10:00 | 19.5432
[9 empty] | 2025-10-27 11:00 | 19.9802
[9 empty] | 2025-10-27 12:00 | 20.0335
[9 empty] | 2025-10-27 13:00 | 20.0381
[9 empty] | 2025-10-27 14:00 | 19.9774
[9 empty] | 2025-10-27 15:00 | 20.2139
[9 empty] | 2025-10-27 16:00 | 20.6408
[9 empty] | 2025-10-27 17:00 | 20.6283
[9 empty] | 2025-10-27 18:00 | 20.2961
[9 empty] | 2025-10-27 19:00 | 20.5459
[9 empty] | 2025-10-27 20:00 | 20.4565
[9 empty] | 2025-10-27 21:00 | 19.9898
[9 empty] | 2025-10-27 22:00 | 19.9704
[9 empty] | 2025-10-27 23:00 | 19.9631
[9 empty] | 2025-10-28 | 19.6581
[9 empty] | 2025-10-28 01:00 | 19.2327
[9 empty] | 2025-10-28 02:00 | 18.8949
[9 empty] | 2025-10-28 03:00 | 18.8041
[9 empty] | 2025-10-28 04:00 | 18.6959
[9 empty] | 2025-10-28 05:00 | 18.6721
[9 empty] | 2025-10-28 06:00 | 18.5456
[9 empty] | 2025-10-28 07:00 | 18.5194
[9 empty] | 2025-10-28 08:00 | 18.4789
[9 empty] | 2025-10-28 09:00 | 19.02
[9 empty] | 2025-10-28 10:00 | 19.6105
[9 empty] | 2025-10-28 11:00 | 20.0435
[9 empty] | 2025-10-28 12:00 | 19.8717
[9 empty] | 2025-10-28 13:00 | 20.1183
[9 empty] | 2025-10-28 14:00 | 20.028
[9 empty] | 2025-10-28 15:00 | 19.8591
[9 empty] | 2025-10-28 16:00 | 20.3655
[9 empty] | 2025-10-28 17:00 | 20.1422
[9 empty] | 2025-10-28 18:00 | 20.0114
[9 empty] | 2025-10-28 19:00 | 20.0081
[9 empty] | 2025-10-28 20:00 | 19.9367
[9 empty] | 2025-10-28 21:00 | 19.8026
[9 empty] | 2025-10-28 22:00 | 19.6322
[9 empty] | 2025-10-28 23:00 | 19.3971
[9 empty] | 2025-10-29 | 19.2119
[9 empty] | 2025-10-29 01:00 | 18.8039
[9 empty] | 2025-10-29 02:00 | 18.6394
[9 empty] | 2025-10-29 03:00 | 18.5609
[9 empty] | 2025-10-29 04:00 | 18.3825
[9 empty] | 2025-10-29 05:00 | 18.3107
[9 empty] | 2025-10-29 06:00 | 18.2913
[9 empty] | 2025-10-29 07:00 | 18.1606
[9 empty] | 2025-10-29 08:00 | 18.2029
[9 empty] | 2025-10-29 09:00 | 18.556
[9 empty] | 2025-10-29 10:00 | 18.8345
[9 empty] | 2025-10-29 11:00 | 19.5527
[9 empty] | 2025-10-29 12:00 | 19.6242
[9 empty] | 2025-10-29 13:00 | 19.4168
[9 empty] | 2025-10-29 14:00 | 19.5222
[9 empty] | 2025-10-29 15:00 | 19.6
[9 empty] | 2025-10-29 16:00 | 19.7682
[9 empty] | 2025-10-29 17:00 | 19.9146
[9 empty] | 2025-10-29 18:00 | 19.6518
[9 empty] | 2025-10-29 19:00 | 20.0275
[9 empty] | 2025-10-29 20:00 | 20.1113
[9 empty] | 2025-10-29 21:00 | 19.9444
[9 empty] | 2025-10-29 22:00 | 19.8519
[9 empty] | 2025-10-29 23:00 | 19.6543
[9 empty] | 2025-10-30 | 19.3609
[9 empty] | 2025-10-30 01:00 | 18.9128
[9 empty] | 2025-10-30 02:00 | 18.6712
[9 empty] | 2025-10-30 03:00 | 18.5864
[9 empty] | 2025-10-30 04:00 | 18.4744
[9 empty] | 2025-10-30 05:00 | 18.4224
[9 empty] | 2025-10-30 06:00 | 18.3999
[9 empty] | 2025-10-30 07:00 | 18.4447
[9 empty] | 2025-10-30 08:00 | 18.6592
[9 empty] | 2025-10-30 09:00 | 18.8034
[9 empty] | 2025-10-30 10:00 | 19.375
[9 empty] | 2025-10-30 11:00 | 19.8174
[9 empty] | 2025-10-30 12:00 | 20.0537
[9 empty] | 2025-10-30 13:00 | 20.0948
[9 empty] | 2025-10-30 14:00 | 19.8306
[9 empty] | 2025-10-30 15:00 | 20.063
[9 empty] | 2025-10-30 16:00 | 20.1917
[9 empty] | 2025-10-30 17:00 | 20.2512
[9 empty] | 2025-10-30 18:00 | 20.4096
[9 empty] | 2025-10-30 19:00 | 20.3049
[9 empty] | 2025-10-30 20:00 | 20.1977
[9 empty] | 2025-10-30 21:00 | 19.9581
[9 empty] | 2025-10-30 22:00 | 20.0431
[9 empty] | 2025-10-30 23:00 | 19.7571
[9 empty] | 2025-10-31 | 19.3238
[9 empty] | 2025-10-31 01:00 | 19.1106
[9 empty] | 2025-10-31 02:00 | 18.807
[9 empty] | 2025-10-31 03:00 | 18.6303
[9 empty] | 2025-10-31 04:00 | 18.5678
[9 empty] | 2025-10-31 05:00 | 18.5042
[9 empty] | 2025-10-31 06:00 | 18.5592
[9 empty] | 2025-10-31 07:00 | 18.6655
[9 empty] | 2025-10-31 08:00 | 18.8818
[9 empty] | 2025-10-31 09:00 | 19.1856
[9 empty] | 2025-10-31 10:00 | 20.0805
[9 empty] | 2025-10-31 11:00 | 20.2585
[9 empty] | 2025-10-31 12:00 | 20.4249
[9 empty] | 2025-10-31 13:00 | 20.2219
[9 empty] | 2025-10-31 14:00 | 19.9882
[9 empty] | 2025-10-31 15:00 | 20.1407
[9 empty] | 2025-10-31 16:00 | 20.453
[9 empty] | 2025-10-31 17:00 | 20.5115
[9 empty] | 2025-10-31 18:00 | 19.8419
[9 empty] | 2025-10-31 19:00 | 20.3217
[9 empty] | 2025-10-31 20:00 | 20.2451
[9 empty] | 2025-10-31 21:00 | 19.7831
[9 empty] | 2025-10-31 22:00 | 19.9913
[9 empty] | 2025-10-31 23:00 | 19.738
[9 empty] | 2025-11-01 | 19.3989
[9 empty] | 2025-11-01 01:00 | 19.3783
[9 empty] | 2025-11-01 02:00 | 19.1032
[9 empty] | 2025-11-01 03:00 | 18.9131
[9 empty] | 2025-11-01 04:00 | 18.7886
[9 empty] | 2025-11-01 05:00 | 18.647
[9 empty] | 2025-11-01 06:00 | 18.6684
[9 empty] | 2025-11-01 07:00 | 18.8631
[9 empty] | 2025-11-01 08:00 | 19.0942
[9 empty] | 2025-11-01 09:00 | 19.7809
[9 empty] | 2025-11-01 10:00 | 20.4903
[9 empty] | 2025-11-01 11:00 | 20.3269
[9 empty] | 2025-11-01 12:00 | 20.4936
[9 empty] | 2025-11-01 13:00 | 20.3594
[9 empty] | 2025-11-01 14:00 | 20.1431
[9 empty] | 2025-11-01 15:00 | 20.2548
[9 empty] | 2025-11-01 16:00 | 20.7805
[9 empty] | 2025-11-01 17:00 | 20.8874
[9 empty] | 2025-11-01 18:00 | 20.4086
[9 empty] | 2025-11-01 19:00 | 20.8798
[9 empty] | 2025-11-01 20:00 | 20.3897
[9 empty] | 2025-11-01 21:00 | 20.1898
[9 empty] | 2025-11-01 22:00 | 20.1327
[9 empty] | 2025-11-01 23:00 | 19.8569
[9 empty] | 2025-11-02 | 19.4843
[9 empty] | 2025-11-02 01:00 | 19.211
[9 empty] | 2025-11-02 02:00 | 18.9987
[9 empty] | 2025-11-02 03:00 | 18.8023
[9 empty] | 2025-11-02 04:00 | 18.7537
[9 empty] | 2025-11-02 05:00 | 18.6035
[9 empty] | 2025-11-02 06:00 | 18.52
[9 empty] | 2025-11-02 07:00 | 18.6688
[9 empty] | 2025-11-02 08:00 | 19.0493
[9 empty] | 2025-11-02 09:00 | 19.046
[9 empty] | 2025-11-02 10:00 | 19.6932
[9 empty] | 2025-11-02 11:00 | 19.5274
[9 empty] | 2025-11-02 12:00 | 17.3579
[9 empty] | 2025-11-02 13:00 | 20.2457
[9 empty] | 2025-11-02 14:00 | 20.1027
[9 empty] | 2025-11-02 15:00 | 17.9054
[9 empty] | 2025-11-02 16:00 | 17.3648
[9 empty] | 2025-11-02 17:00 | 18.1884
[9 empty] | 2025-11-02 18:00 | 20.519
[9 empty] | 2025-11-02 19:00 | 19.1689
[9 empty] | 2025-11-02 20:00 | 19.7954
[9 empty] | 2025-11-02 21:00 | 20.5126
[9 empty] | 2025-11-02 22:00 | 20.3657
[9 empty] | 2025-11-02 23:00 | 20.0883
[9 empty] | 2025-11-03 | 19.5109
[9 empty] | 2025-11-03 01:00 | 19.0176
[9 empty] | 2025-11-03 02:00 | 18.834
[9 empty] | 2025-11-03 03:00 | 18.74
[9 empty] | 2025-11-03 04:00 | 18.4174
[9 empty] | 2025-11-03 05:00 | 18.3714
[9 empty] | 2025-11-03 06:00 | 18.4275
[9 empty] | 2025-11-03 07:00 | 18.7135
[9 empty] | 2025-11-03 08:00 | 18.8306
[9 empty] | 2025-11-03 09:00 | 19.0099
[9 empty] | 2025-11-03 10:00 | 19.7087
[9 empty] | 2025-11-03 11:00 | 20.0318
[9 empty] | 2025-11-03 12:00 | 20.0709
[9 empty] | 2025-11-03 13:00 | 20.0318
[9 empty] | 2025-11-03 14:00 | 19.8158
[9 empty] | 2025-11-03 15:00 | 19.8997
[9 empty] | 2025-11-03 16:00 | 20.0643
[9 empty] | 2025-11-03 17:00 | 20.3548
[9 empty] | 2025-11-03 18:00 | 20.1448
[9 empty] | 2025-11-03 19:00 | 20.2397
[9 empty] | 2025-11-03 20:00 | 20.1123
[9 empty] | 2025-11-03 21:00 | 19.8878
[9 empty] | 2025-11-03 22:00 | 19.7337
[9 empty] | 2025-11-03 23:00 | 19.5775
[9 empty] | 2025-11-04 | 19.4307
[9 empty] | 2025-11-04 01:00 | 19.3538
[9 empty] | 2025-11-04 02:00 | 18.8621
[9 empty] | 2025-11-04 03:00 | 18.6835
[9 empty] | 2025-11-04 04:00 | 18.5332
[9 empty] | 2025-11-04 05:00 | 18.2354
[9 empty] | 2025-11-04 06:00 | 18.2333
[9 empty] | 2025-11-04 07:00 | 18.3401
[9 empty] | 2025-11-04 08:00 | 18.5575
[9 empty] | 2025-11-04 09:00 | 19.0108
[9 empty] | 2025-11-04 10:00 | 19.9478
[9 empty] | 2025-11-04 11:00 | 20.1921
[9 empty] | 2025-11-04 12:00 | 20.1119
[9 empty] | 2025-11-04 13:00 | 20.0266
[9 empty] | 2025-11-04 14:00 | 19.948
[9 empty] | 2025-11-04 15:00 | 20.206
[9 empty] | 2025-11-04 16:00 | 20.2944
[9 empty] | 2025-11-04 17:00 | 20.483
[9 empty] | 2025-11-04 18:00 | 20.18
[9 empty] | 2025-11-04 19:00 | 20.2936
[9 empty] | 2025-11-04 20:00 | 20.2816
[9 empty] | 2025-11-04 21:00 | 20.2008
[9 empty] | 2025-11-04 22:00 | 20.03
[9 empty] | 2025-11-04 23:00 | 19.7734
[9 empty] | 2025-11-05 | 19.4375
[9 empty] | 2025-11-05 01:00 | 19.097
[9 empty] | 2025-11-05 02:00 | 18.9364
[9 empty] | 2025-11-05 03:00 | 18.8099
[9 empty] | 2025-11-05 04:00 | 18.5885
[9 empty] | 2025-11-05 05:00 | 18.3807
[9 empty] | 2025-11-05 06:00 | 18.4382
[9 empty] | 2025-11-05 07:00 | 18.351
[9 empty] | 2025-11-05 08:00 | 18.492
[9 empty] | 2025-11-05 09:00 | 18.7657
[9 empty] | 2025-11-05 10:00 | 19.599
[9 empty] | 2025-11-05 11:00 | 20.0077
[9 empty] | 2025-11-05 12:00 | 20.1031
[9 empty] | 2025-11-05 13:00 | 19.7856
[9 empty] | 2025-11-05 14:00 | 19.8207
[9 empty] | 2025-11-05 15:00 | 19.9537
[9 empty] | 2025-11-05 16:00 | 19.9675
[9 empty] | 2025-11-05 17:00 | 19.8538
[9 empty] | 2025-11-05 18:00 | 19.7265
[9 empty] | 2025-11-05 19:00 | 20.153
[9 empty] | 2025-11-05 20:00 | 20.0576
[9 empty] | 2025-11-05 21:00 | 19.9604
[9 empty] | 2025-11-05 22:00 | 19.7168
[9 empty] | 2025-11-05 23:00 | 19.7936
[9 empty] | 2025-11-06 | 19.3908
[9 empty] | 2025-11-06 01:00 | 19.029
[9 empty] | 2025-11-06 02:00 | 18.9577
[9 empty] | 2025-11-06 03:00 | 18.7085
[9 empty] | 2025-11-06 04:00 | 18.557
[9 empty] | 2025-11-06 05:00 | 18.4775
[9 empty] | 2025-11-06 06:00 | 18.4528
[9 empty] | 2025-11-06 07:00 | 18.405
[9 empty] | 2025-11-06 08:00 | 18.7062
[9 empty] | 2025-11-06 09:00 | 18.97
[9 empty] | 2025-11-06 10:00 | 19.9671
[9 empty] | 2025-11-06 11:00 | 19.948
[9 empty] | 2025-11-06 12:00 | 20.2291
[9 empty] | 2025-11-06 13:00 | 20.3412
[9 empty] | 2025-11-06 14:00 | 20.146
[9 empty] | 2025-11-06 15:00 | 20.0422
[9 empty] | 2025-11-06 16:00 | 20.3443
[9 empty] | 2025-11-06 17:00 | 20.6964
[9 empty] | 2025-11-06 18:00 | 20.3891
[9 empty] | 2025-11-06 19:00 | 20.5553
[9 empty] | 2025-11-06 20:00 | 20.2627
[9 empty] | 2025-11-06 21:00 | 19.9125
[9 empty] | 2025-11-06 22:00 | 20.1708
[9 empty] | 2025-11-06 23:00 | 19.9068
[9 empty] | 2025-11-07 | 19.5421
[9 empty] | 2025-11-07 01:00 | 19.122
[9 empty] | 2025-11-07 02:00 | 18.8476
[9 empty] | 2025-11-07 03:00 | 18.6464
[9 empty] | 2025-11-07 04:00 | 18.4647
[9 empty] | 2025-11-07 05:00 | 18.3374
[9 empty] | 2025-11-07 06:00 | 18.3483
[9 empty] | 2025-11-07 07:00 | 18.4315
[9 empty] | 2025-11-07 08:00 | 18.6883
[9 empty] | 2025-11-07 09:00 | 18.8278
[9 empty] | 2025-11-07 10:00 | 19.5194
[9 empty] | 2025-11-07 11:00 | 17.3982
[9 empty] | 2025-11-07 12:00 | 19.9709
[9 empty] | 2025-11-07 13:00 | 19.2316
[9 empty] | 2025-11-07 14:00 | 17.3005
[9 empty] | 2025-11-07 15:00 | 16.5385
[9 empty] | 2025-11-07 16:00 | 19.1203
[9 empty] | 2025-11-07 17:00 | 19.0733
[9 empty] | 2025-11-07 18:00 | 18.4382
[9 empty] | 2025-11-07 19:00 | 21.3856
[9 empty] | 2025-11-07 20:00 | 20.9518
[9 empty] | 2025-11-07 21:00 | 20.7802
[9 empty] | 2025-11-07 22:00 | 20.7173
[9 empty] | 2025-11-07 23:00 | 19.9169
[9 empty] | 2025-11-08 | 19.6467
[9 empty] | 2025-11-08 01:00 | 19.2687
[9 empty] | 2025-11-08 02:00 | 19.0938
[9 empty] | 2025-11-08 03:00 | 18.831
[9 empty] | 2025-11-08 04:00 | 18.7326
[9 empty] | 2025-11-08 05:00 | 18.5311
[9 empty] | 2025-11-08 06:00 | 18.6255
[9 empty] | 2025-11-08 07:00 | 18.7831
[9 empty] | 2025-11-08 08:00 | 19.1049
[9 empty] | 2025-11-08 09:00 | 19.127
[9 empty] | 2025-11-08 10:00 | 19.8626
[9 empty] | 2025-11-08 11:00 | 20.1807
[9 empty] | 2025-11-08 12:00 | 20.2319
[9 empty] | 2025-11-08 13:00 | 20.1799
[9 empty] | 2025-11-08 14:00 | 20.2491
[9 empty] | 2025-11-08 15:00 | 20.3337
[9 empty] | 2025-11-08 16:00 | 20.5368
[9 empty] | 2025-11-08 17:00 | 20.2857
[9 empty] | 2025-11-08 18:00 | 19.6555
[9 empty] | 2025-11-08 19:00 | 19.9637
[9 empty] | 2025-11-08 20:00 | 19.9479
[9 empty] | 2025-11-08 21:00 | 19.9033
[9 empty] | 2025-11-08 22:00 | 19.8938
[9 empty] | 2025-11-08 23:00 | 19.7691
[9 empty] | 2025-11-09 | 19.4626
[9 empty] | 2025-11-09 01:00 | 19.1745
[9 empty] | 2025-11-09 02:00 | 18.9214
[9 empty] | 2025-11-09 03:00 | 18.7783
[9 empty] | 2025-11-09 04:00 | 18.5961
[9 empty] | 2025-11-09 05:00 | 18.5831
[9 empty] | 2025-11-09 06:00 | 18.6692
[9 empty] | 2025-11-09 07:00 | 18.7715
[9 empty] | 2025-11-09 08:00 | 19.0565
[9 empty] | 2025-11-09 09:00 | 19.2899
[9 empty] | 2025-11-09 10:00 | 19.708
[9 empty] | 2025-11-09 11:00 | 19.8586
[9 empty] | 2025-11-09 12:00 | 20.1576
[9 empty] | 2025-11-09 13:00 | 20.6687
[9 empty] | 2025-11-09 14:00 | 20.1882
[9 empty] | 2025-11-09 15:00 | 20.3934
[9 empty] | 2025-11-09 16:00 | 20.5785
[9 empty] | 2025-11-09 17:00 | 20.6393
[9 empty] | 2025-11-09 18:00 | 20.4082
[9 empty] | 2025-11-09 19:00 | 20.5949
[9 empty] | 2025-11-09 20:00 | 20.5005
[9 empty] | 2025-11-09 21:00 | 20.5234
[9 empty] | 2025-11-09 22:00 | 20.2782
[9 empty] | 2025-11-09 23:00 | 19.517
[9 empty] | 2025-11-10 | 19.2876
[9 empty] | 2025-11-10 01:00 | 19.0147
[9 empty] | 2025-11-10 02:00 | 18.7397
[9 empty] | 2025-11-10 03:00 | 18.6226
[9 empty] | 2025-11-10 04:00 | 18.5549
[9 empty] | 2025-11-10 05:00 | 18.4904
[9 empty] | 2025-11-10 06:00 | 18.5182
[9 empty] | 2025-11-10 07:00 | 18.5314
[9 empty] | 2025-11-10 08:00 | 18.738
[9 empty] | 2025-11-10 09:00 | 19.1243
[9 empty] | 2025-11-10 10:00 | 19.557
[9 empty] | 2025-11-10 11:00 | 18.4927
[9 empty] | 2025-11-10 12:00 | 19.1947
[9 empty] | 2025-11-10 13:00 | 20.0819
[9 empty] | 2025-11-10 14:00 | 17.9311
[9 empty] | 2025-11-10 15:00 | 16.8178
[9 empty] | 2025-11-10 16:00 | 16.9462
[9 empty] | 2025-11-10 17:00 | 19.4981
[9 empty] | 2025-11-10 18:00 | 18.5995
[9 empty] | 2025-11-10 19:00 | 19.0733
[9 empty] | 2025-11-10 20:00 | 20.4503
[9 empty] | 2025-11-10 21:00 | 20.2628
[9 empty] | 2025-11-10 22:00 | 20.0808
[9 empty] | 2025-11-10 23:00 | 19.8817
[9 empty] | 2025-11-11 | 19.5417
[9 empty] | 2025-11-11 01:00 | 19.441
[9 empty] | 2025-11-11 02:00 | 19.0633
[9 empty] | 2025-11-11 03:00 | 18.8665
[9 empty] | 2025-11-11 04:00 | 18.516
[9 empty] | 2025-11-11 05:00 | 18.4699
[9 empty] | 2025-11-11 06:00 | 18.5179
[9 empty] | 2025-11-11 07:00 | 18.4901
[9 empty] | 2025-11-11 08:00 | 18.6272
[9 empty] | 2025-11-11 09:00 | 19.0016
[9 empty] | 2025-11-11 10:00 | 19.3835
[9 empty] | 2025-11-11 11:00 | 19.517
[9 empty] | 2025-11-11 12:00 | 19.5962
[9 empty] | 2025-11-11 13:00 | 19.5821
[9 empty] | 2025-11-11 14:00 | 19.9727
[9 empty] | 2025-11-11 15:00 | 19.7146
[9 empty] | 2025-11-11 16:00 | 19.9134
[9 empty] | 2025-11-11 17:00 | 19.9565
[9 empty] | 2025-11-11 18:00 | 19.8461
[9 empty] | 2025-11-11 19:00 | 20.3902
[9 empty] | 2025-11-11 20:00 | 20.3153
[9 empty] | 2025-11-11 21:00 | 20.1658
[9 empty] | 2025-11-11 22:00 | 20.0841
[9 empty] | 2025-11-11 23:00 | 19.9468
[9 empty] | 2025-11-12 | 19.7102
[9 empty] | 2025-11-12 01:00 | 19.4441
[9 empty] | 2025-11-12 02:00 | 19.1471
[9 empty] | 2025-11-12 03:00 | 18.9152
[9 empty] | 2025-11-12 04:00 | 18.7339
[9 empty] | 2025-11-12 05:00 | 18.5854
[9 empty] | 2025-11-12 06:00 | 18.5541
[9 empty] | 2025-11-12 07:00 | 18.7032
[9 empty] | 2025-11-12 08:00 | 18.6299
[9 empty] | 2025-11-12 09:00 | 18.9416
[9 empty] | 2025-11-12 10:00 | 19.3781
[9 empty] | 2025-11-12 11:00 | 19.3817
[9 empty] | 2025-11-12 12:00 | 19.623
[9 empty] | 2025-11-12 13:00 | 19.5058
[9 empty] | 2025-11-12 14:00 | 19.5775
[9 empty] | 2025-11-12 15:00 | 19.5687
[9 empty] | 2025-11-12 16:00 | 19.8971
[9 empty] | 2025-11-12 17:00 | 19.8649
[9 empty] | 2025-11-12 18:00 | 19.6613
[9 empty] | 2025-11-12 19:00 | 20.1206
[9 empty] | 2025-11-12 20:00 | 20.143
[9 empty] | 2025-11-12 21:00 | 20.04
[9 empty] | 2025-11-12 22:00 | 19.7774
[9 empty] | 2025-11-12 23:00 | 19.773
[9 empty] | 2025-11-13 | 19.6672
[9 empty] | 2025-11-13 01:00 | 19.3766
[9 empty] | 2025-11-13 02:00 | 18.8564
[9 empty] | 2025-11-13 03:00 | 18.6539
[9 empty] | 2025-11-13 04:00 | 18.5484
[9 empty] | 2025-11-13 05:00 | 18.4877
[9 empty] | 2025-11-13 06:00 | 18.4361
[9 empty] | 2025-11-13 07:00 | 18.3999
[9 empty] | 2025-11-13 08:00 | 18.4272
[9 empty] | 2025-11-13 09:00 | 18.7614
[9 empty] | 2025-11-13 10:00 | 19.3135
[9 empty] | 2025-11-13 11:00 | 19.5618
[9 empty] | 2025-11-13 12:00 | 19.6564
[9 empty] | 2025-11-13 13:00 | 19.7127
[9 empty] | 2025-11-13 14:00 | 19.7542
[9 empty] | 2025-11-13 15:00 | 19.9139
[9 empty] | 2025-11-13 16:00 | 20.099
[9 empty] | 2025-11-13 17:00 | 19.661
[9 empty] | 2025-11-13 18:00 | 19.6403
[9 empty] | 2025-11-13 19:00 | 20.0634
[9 empty] | 2025-11-13 20:00 | 20.0897
[9 empty] | 2025-11-13 21:00 | 20.0221
[9 empty] | 2025-11-13 22:00 | 19.8608
[9 empty] | 2025-11-13 23:00 | 19.6932
[9 empty] | 2025-11-14 | 19.6101
[9 empty] | 2025-11-14 01:00 | 19.1761
[9 empty] | 2025-11-14 02:00 | 18.8331
[9 empty] | 2025-11-14 03:00 | 18.6834
[9 empty] | 2025-11-14 04:00 | 18.537
[9 empty] | 2025-11-14 05:00 | 18.4691
[9 empty] | 2025-11-14 06:00 | 18.359
[9 empty] | 2025-11-14 07:00 | 18.3238
[9 empty] | 2025-11-14 08:00 | 18.3188
[9 empty] | 2025-11-14 09:00 | 18.6619
[9 empty] | 2025-11-14 10:00 | 19.2099
[9 empty] | 2025-11-14 11:00 | 19.7166
[9 empty] | 2025-11-14 12:00 | 19.6999
[9 empty] | 2025-11-14 13:00 | 19.4182
[9 empty] | 2025-11-14 14:00 | 19.6125
[9 empty] | 2025-11-14 15:00 | 19.3991
[9 empty] | 2025-11-14 16:00 | 19.7274
[9 empty] | 2025-11-14 17:00 | 19.3763
[9 empty] | 2025-11-14 18:00 | 19.4221
[9 empty] | 2025-11-14 19:00 | 19.7877
[9 empty] | 2025-11-14 20:00 | 19.8999
[9 empty] | 2025-11-14 21:00 | 19.8708
[9 empty] | 2025-11-14 22:00 | 19.7392
[9 empty] | 2025-11-14 23:00 | 19.5103
[9 empty] | 2025-11-15 | 19.3547
[9 empty] | 2025-11-15 01:00 | 18.961
[9 empty] | 2025-11-15 02:00 | 18.6403
[9 empty] | 2025-11-15 03:00 | 18.5118
[9 empty] | 2025-11-15 04:00 | 18.445
[9 empty] | 2025-11-15 05:00 | 18.3366
[9 empty] | 2025-11-15 06:00 | 18.3913
[9 empty] | 2025-11-15 07:00 | 18.3032
[9 empty] | 2025-11-15 08:00 | 18.2413
[9 empty] | 2025-11-15 09:00 | 18.3506
[9 empty] | 2025-11-15 10:00 | 18.8066
[9 empty] | 2025-11-15 11:00 | 19.026
[9 empty] | 2025-11-15 12:00 | 19.1982
[9 empty] | 2025-11-15 13:00 | 19.247
[9 empty] | 2025-11-15 14:00 | 19.3301
[9 empty] | 2025-11-15 15:00 | 19.2615
[9 empty] | 2025-11-15 16:00 | 19.1623
[9 empty] | 2025-11-15 17:00 | 19.3522
[9 empty] | 2025-11-15 18:00 | 19.4045
[9 empty] | 2025-11-15 19:00 | 19.8991
[9 empty] | 2025-11-15 20:00 | 19.9773
[9 empty] | 2025-11-15 21:00 | 19.7149
[9 empty] | 2025-11-15 22:00 | 19.6343
[9 empty] | 2025-11-15 23:00 | 19.3754
[9 empty] | 2025-11-16 | 19.0019
[9 empty] | 2025-11-16 01:00 | 18.6758
[9 empty] | 2025-11-16 02:00 | 18.4761
[9 empty] | 2025-11-16 03:00 | 18.2614
[9 empty] | 2025-11-16 04:00 | 18.1991
[9 empty] | 2025-11-16 05:00 | 18.1765
[9 empty] | 2025-11-16 06:00 | 18.1968
[9 empty] | 2025-11-16 07:00 | 18.1033
[9 empty] | 2025-11-16 08:00 | 18.1437
[9 empty] | 2025-11-16 09:00 | 18.3041
[9 empty] | 2025-11-16 10:00 | 18.939
[9 empty] | 2025-11-16 11:00 | 19.2906
[9 empty] | 2025-11-16 12:00 | 19.3493
[9 empty] | 2025-11-16 13:00 | 19.5604
[9 empty] | 2025-11-16 14:00 | 19.6269
[9 empty] | 2025-11-16 15:00 | 19.5813
[9 empty] | 2025-11-16 16:00 | 19.898
[9 empty] | 2025-11-16 17:00 | 19.8779
[9 empty] | 2025-11-16 18:00 | 19.7793
[9 empty] | 2025-11-16 19:00 | 20.1653
[9 empty] | 2025-11-16 20:00 | 19.9631
[9 empty] | 2025-11-16 21:00 | 19.8172
[9 empty] | 2025-11-16 22:00 | 19.6903
[9 empty] | 2025-11-16 23:00 | 19.2391
[9 empty] | 2025-11-17 | 18.8773
[9 empty] | 2025-11-17 01:00 | 18.5762
[9 empty] | 2025-11-17 02:00 | 18.3676
[9 empty] | 2025-11-17 03:00 | 18.2414
[9 empty] | 2025-11-17 04:00 | 18.1411
[9 empty] | 2025-11-17 05:00 | 18.0856
[9 empty] | 2025-11-17 06:00 | 18.1188
[9 empty] | 2025-11-17 07:00 | 18.2743
[9 empty] | 2025-11-17 08:00 | 18.4247
[9 empty] | 2025-11-17 09:00 | 18.7313
[9 empty] | 2025-11-17 10:00 | 19.2053
[9 empty] | 2025-11-17 11:00 | 19.3293
[9 empty] | 2025-11-17 12:00 | 19.372
[9 empty] | 2025-11-17 13:00 | 19.2876
[9 empty] | 2025-11-17 14:00 | 19.394
[9 empty] | 2025-11-17 15:00 | 19.533
[9 empty] | 2025-11-17 16:00 | 19.6876
[9 empty] | 2025-11-17 17:00 | 19.5878
[9 empty] | 2025-11-17 18:00 | 19.667
[9 empty] | 2025-11-17 19:00 | 19.9398
[9 empty] | 2025-11-17 20:00 | 19.7979
[9 empty] | 2025-11-17 21:00 | 19.6718
[9 empty] | 2025-11-17 22:00 | 19.2572
[9 empty] | 2025-11-17 23:00 | 19.1045
[9 empty] | 2025-11-18 | 18.9196
[9 empty] | 2025-11-18 01:00 | 18.7053
[9 empty] | 2025-11-18 02:00 | 18.4824
[9 empty] | 2025-11-18 03:00 | 18.2655
[9 empty] | 2025-11-18 04:00 | 18.1828
[9 empty] | 2025-11-18 05:00 | 18.1164
[9 empty] | 2025-11-18 06:00 | 18.0551
[9 empty] | 2025-11-18 07:00 | 18.1355
[9 empty] | 2025-11-18 08:00 | 18.2679
[9 empty] | 2025-11-18 09:00 | 18.5008
[9 empty] | 2025-11-18 10:00 | 18.7683
[9 empty] | 2025-11-18 11:00 | 19.3105
[9 empty] | 2025-11-18 12:00 | 19.5658
[9 empty] | 2025-11-18 13:00 | 19.5046
[9 empty] | 2025-11-18 14:00 | 19.4476
[9 empty] | 2025-11-18 15:00 | 19.639
[9 empty] | 2025-11-18 16:00 | 19.5871
[9 empty] | 2025-11-18 17:00 | 19.6449
[9 empty] | 2025-11-18 18:00 | 19.5374
[9 empty] | 2025-11-18 19:00 | 19.9239
[9 empty] | 2025-11-18 20:00 | 19.8592
[9 empty] | 2025-11-18 21:00 | 19.662
[9 empty] | 2025-11-18 22:00 | 19.5312
[9 empty] | 2025-11-18 23:00 | 19.0633
[9 empty] | 2025-11-19 | 18.8035
[9 empty] | 2025-11-19 01:00 | 18.6763
[9 empty] | 2025-11-19 02:00 | 18.4836
[9 empty] | 2025-11-19 03:00 | 18.2772
[9 empty] | 2025-11-19 04:00 | 18.2308
[9 empty] | 2025-11-19 05:00 | 18.1586
[9 empty] | 2025-11-19 06:00 | 18.2349
[9 empty] | 2025-11-19 07:00 | 18.1833
[9 empty] | 2025-11-19 08:00 | 18.3907
[9 empty] | 2025-11-19 09:00 | 18.4312
[9 empty] | 2025-11-19 10:00 | 18.7645
[9 empty] | 2025-11-19 11:00 | 19.4461
[9 empty] | 2025-11-19 12:00 | 19.5577
[9 empty] | 2025-11-19 13:00 | 19.4986
[9 empty] | 2025-11-19 14:00 | 19.5805
[9 empty] | 2025-11-19 15:00 | 19.9001
[9 empty] | 2025-11-19 16:00 | 19.8777
[9 empty] | 2025-11-19 17:00 | 19.5147
[9 empty] | 2025-11-19 18:00 | 19.5018
[9 empty] | 2025-11-19 19:00 | 19.9284
[9 empty] | 2025-11-19 20:00 | 19.7753
[9 empty] | 2025-11-19 21:00 | 19.6796
[9 empty] | 2025-11-19 22:00 | 19.577
[9 empty] | 2025-11-19 23:00 | 19.5201
[9 empty] | 2025-11-20 | 19.1536
[9 empty] | 2025-11-20 01:00 | 18.9219
[9 empty] | 2025-11-20 02:00 | 18.7069
[9 empty] | 2025-11-20 03:00 | 18.5967
[9 empty] | 2025-11-20 04:00 | 18.4705
[9 empty] | 2025-11-20 05:00 | 18.3545
[9 empty] | 2025-11-20 06:00 | 18.4241
[9 empty] | 2025-11-20 07:00 | 18.3429
[9 empty] | 2025-11-20 08:00 | 18.5741
[9 empty] | 2025-11-20 09:00 | 19.098
[9 empty] | 2025-11-20 10:00 | 19.5113
[9 empty] | 2025-11-20 11:00 | 19.8757
[9 empty] | 2025-11-20 12:00 | 19.8014
[9 empty] | 2025-11-20 13:00 | 19.8392
[9 empty] | 2025-11-20 14:00 | 19.5167
[9 empty] | 2025-11-20 15:00 | 20.1288
[9 empty] | 2025-11-20 16:00 | 20.1767
[9 empty] | 2025-11-20 17:00 | 20.2525
[9 empty] | 2025-11-20 18:00 | 20.1402
[9 empty] | 2025-11-20 19:00 | 20.3574
[9 empty] | 2025-11-20 20:00 | 20.5714
[9 empty] | 2025-11-20 21:00 | 20.3005
[9 empty] | 2025-11-20 22:00 | 20.1848
[9 empty] | 2025-11-20 23:00 | 19.955
[9 empty] | 2025-11-21 | 19.6844
[9 empty] | 2025-11-21 01:00 | 19.5054
[9 empty] | 2025-11-21 02:00 | 18.971
[9 empty] | 2025-11-21 03:00 | 18.7311
[9 empty] | 2025-11-21 04:00 | 18.5924
[9 empty] | 2025-11-21 05:00 | 18.5448
[9 empty] | 2025-11-21 06:00 | 18.5256
[9 empty] | 2025-11-21 07:00 | 18.5904
[9 empty] | 2025-11-21 08:00 | 18.804
[9 empty] | 2025-11-21 09:00 | 18.9229
[9 empty] | 2025-11-21 10:00 | 19.5156
[9 empty] | 2025-11-21 11:00 | 19.7351
[9 empty] | 2025-11-21 12:00 | 19.7868
[9 empty] | 2025-11-21 13:00 | 20.0109
[9 empty] | 2025-11-21 14:00 | 19.5221
[9 empty] | 2025-11-21 15:00 | 19.8798
[9 empty] | 2025-11-21 16:00 | 20.3116
[9 empty] | 2025-11-21 17:00 | 20.324
[9 empty] | 2025-11-21 18:00 | 20.1138
[9 empty] | 2025-11-21 19:00 | 20.321
[9 empty] | 2025-11-21 20:00 | 20.3769
[9 empty] | 2025-11-21 21:00 | 20.1935
[9 empty] | 2025-11-21 22:00 | 20.0574
[9 empty] | 2025-11-21 23:00 | 19.8034
[9 empty] | 2025-11-22 | 19.5503
[9 empty] | 2025-11-22 01:00 | 19.2178
[9 empty] | 2025-11-22 02:00 | 18.7978
[9 empty] | 2025-11-22 03:00 | 18.658
[9 empty] | 2025-11-22 04:00 | 18.5306
[9 empty] | 2025-11-22 05:00 | 18.4041
[9 empty] | 2025-11-22 06:00 | 18.3384
[9 empty] | 2025-11-22 07:00 | 18.6189
[9 empty] | 2025-11-22 08:00 | 18.7004
[9 empty] | 2025-11-22 09:00 | 18.8652
[9 empty] | 2025-11-22 10:00 | 19.3377
[9 empty] | 2025-11-22 11:00 | 19.7029
[9 empty] | 2025-11-22 12:00 | 19.6218
[9 empty] | 2025-11-22 13:00 | 19.5331
[9 empty] | 2025-11-22 14:00 | 19.5401
[9 empty] | 2025-11-22 15:00 | 20.2442
[9 empty] | 2025-11-22 16:00 | 20.4426
[9 empty] | 2025-11-22 17:00 | 20.1996
[9 empty] | 2025-11-22 18:00 | 20.1557
[9 empty] | 2025-11-22 19:00 | 20.2816
[9 empty] | 2025-11-22 20:00 | 20.076
[9 empty] | 2025-11-22 21:00 | 20.1665
[9 empty] | 2025-11-22 22:00 | 20.0761
[9 empty] | 2025-11-22 23:00 | 19.8874
[9 empty] | 2025-11-23 | 19.4607
[9 empty] | 2025-11-23 01:00 | 19.1958
[9 empty] | 2025-11-23 02:00 | 18.9571
[9 empty] | 2025-11-23 03:00 | 18.4701
[9 empty] | 2025-11-23 04:00 | 18.3207
[9 empty] | 2025-11-23 05:00 | 18.416
[9 empty] | 2025-11-23 06:00 | 18.6076
[9 empty] | 2025-11-23 07:00 | 18.4296
[9 empty] | 2025-11-23 08:00 | 18.5741
[9 empty] | 2025-11-23 09:00 | 18.9156
[9 empty] | 2025-11-23 10:00 | 19.203
[9 empty] | 2025-11-23 11:00 | 19.5953
[9 empty] | 2025-11-23 12:00 | 19.8221
[9 empty] | 2025-11-23 13:00 | 19.849
[9 empty] | 2025-11-23 14:00 | 20.0532
[9 empty] | 2025-11-23 15:00 | 20.2058
[9 empty] | 2025-11-23 16:00 | 19.9506
[9 empty] | 2025-11-23 17:00 | 20.043
[9 empty] | 2025-11-23 18:00 | 20.105
[9 empty] | 2025-11-23 19:00 | 20.4587
[9 empty] | 2025-11-23 20:00 | 20.1496
[9 empty] | 2025-11-23 21:00 | 19.9657
[9 empty] | 2025-11-23 22:00 | 19.9481
[9 empty] | 2025-11-23 23:00 | 19.6338
[9 empty] | 2025-11-24 | 19.327
[9 empty] | 2025-11-24 01:00 | 19.1524
[9 empty] | 2025-11-24 02:00 | 18.8278
[9 empty] | 2025-11-24 03:00 | 18.6828
[9 empty] | 2025-11-24 04:00 | 18.5682
[9 empty] | 2025-11-24 05:00 | 18.4962
[9 empty] | 2025-11-24 06:00 | 18.4567
[9 empty] | 2025-11-24 07:00 | 18.5376
[9 empty] | 2025-11-24 08:00 | 18.6913
[9 empty] | 2025-11-24 09:00 | 18.9272
[9 empty] | 2025-11-24 10:00 | 19.5217
[9 empty] | 2025-11-24 11:00 | 20.1509
[9 empty] | 2025-11-24 12:00 | 20.0643
[9 empty] | 2025-11-24 13:00 | 20.0936
[9 empty] | 2025-11-24 14:00 | 19.8269
[9 empty] | 2025-11-24 15:00 | 20.0381
[9 empty] | 2025-11-24 16:00 | 19.9713
[9 empty] | 2025-11-24 17:00 | 20.4003
[9 empty] | 2025-11-24 18:00 | 20.4933
[9 empty] | 2025-11-24 19:00 | 20.6857
[9 empty] | 2025-11-24 20:00 | 20.4696
[9 empty] | 2025-11-24 21:00 | 20.4948
[9 empty] | 2025-11-24 22:00 | 20.3259
[9 empty] | 2025-11-24 23:00 | 19.9545
[9 empty] | 2025-11-25 | 19.6347
[9 empty] | 2025-11-25 01:00 | 19.3285
[9 empty] | 2025-11-25 02:00 | 18.9126
[9 empty] | 2025-11-25 03:00 | 18.8893
[9 empty] | 2025-11-25 04:00 | 18.5685
[9 empty] | 2025-11-25 05:00 | 18.6215
[9 empty] | 2025-11-25 06:00 | 18.6595
[9 empty] | 2025-11-25 07:00 | 18.7732
[9 empty] | 2025-11-25 08:00 | 18.9473
[9 empty] | 2025-11-25 09:00 | 19.2039
[9 empty] | 2025-11-25 10:00 | 19.6247
[9 empty] | 2025-11-25 11:00 | 20.143
[9 empty] | 2025-11-25 12:00 | 20.0659
[9 empty] | 2025-11-25 13:00 | 20.03
[9 empty] | 2025-11-25 14:00 | 19.854
[9 empty] | 2025-11-25 15:00 | 19.9697
[9 empty] | 2025-11-25 16:00 | 20.1574
[9 empty] | 2025-11-25 17:00 | 19.9737
[9 empty] | 2025-11-25 18:00 | 20.226
[9 empty] | 2025-11-25 19:00 | 20.4834
[9 empty] | 2025-11-25 20:00 | 20.4109
[9 empty] | 2025-11-25 21:00 | 20.1524
[9 empty] | 2025-11-25 22:00 | 20.12
[9 empty] | 2025-11-25 23:00 | 20.1057
[9 empty] | 2025-11-26 | 19.8587
[9 empty] | 2025-11-26 01:00 | 19.5395
[9 empty] | 2025-11-26 02:00 | 19.0798
[9 empty] | 2025-11-26 03:00 | 18.9379
[9 empty] | 2025-11-26 04:00 | 18.8062
[9 empty] | 2025-11-26 05:00 | 18.7063
[9 empty] | 2025-11-26 06:00 | 18.8265
[9 empty] | 2025-11-26 07:00 | 18.8511
[9 empty] | 2025-11-26 08:00 | 18.848
[9 empty] | 2025-11-26 09:00 | 19.04
[9 empty] | 2025-11-26 10:00 | 19.5085
[9 empty] | 2025-11-26 11:00 | 19.5595
[9 empty] | 2025-11-26 12:00 | 19.7339
[9 empty] | 2025-11-26 13:00 | 19.7762
[9 empty] | 2025-11-26 14:00 | 19.9703
[9 empty] | 2025-11-26 15:00 | 19.9882
[9 empty] | 2025-11-26 16:00 | 19.6732
[9 empty] | 2025-11-26 17:00 | 19.564
[9 empty] | 2025-11-26 18:00 | 19.821
[9 empty] | 2025-11-26 19:00 | 20.0716
[9 empty] | 2025-11-26 20:00 | 20.0499
[9 empty] | 2025-11-26 21:00 | 19.7117
[9 empty] | 2025-11-26 22:00 | 19.4629
[9 empty] | 2025-11-26 23:00 | 19.4491
[9 empty] | 2025-11-27 | 19.1948
[9 empty] | 2025-11-27 01:00 | 18.8753
[9 empty] | 2025-11-27 02:00 | 18.6835
[9 empty] | 2025-11-27 03:00 | 18.5788
[9 empty] | 2025-11-27 04:00 | 18.4115
[9 empty] | 2025-11-27 05:00 | 18.4405
[9 empty] | 2025-11-27 06:00 | 18.4764
[9 empty] | 2025-11-27 07:00 | 18.4739
[9 empty] | 2025-11-27 08:00 | 18.6848
[9 empty] | 2025-11-27 09:00 | 18.912
[9 empty] | 2025-11-27 10:00 | 19.579
[9 empty] | 2025-11-27 11:00 | 19.9151
[9 empty] | 2025-11-27 12:00 | 20.074
[9 empty] | 2025-11-27 13:00 | 20.2718
[9 empty] | 2025-11-27 14:00 | 19.4528
[9 empty] | 2025-11-27 15:00 | 19.9045
[9 empty] | 2025-11-27 16:00 | 20.0298
[9 empty] | 2025-11-27 17:00 | 19.9484
[9 empty] | 2025-11-27 18:00 | 20.098
[9 empty] | 2025-11-27 19:00 | 20.5728
[9 empty] | 2025-11-27 20:00 | 20.4308
[9 empty] | 2025-11-27 21:00 | 20.0062
[9 empty] | 2025-11-27 22:00 | 20.1626
[9 empty] | 2025-11-27 23:00 | 19.8218
[9 empty] | 2025-11-28 | 19.461
[9 empty] | 2025-11-28 01:00 | 19.1953
[9 empty] | 2025-11-28 02:00 | 18.8752
[9 empty] | 2025-11-28 03:00 | 18.7898
[9 empty] | 2025-11-28 04:00 | 18.532
[9 empty] | 2025-11-28 05:00 | 18.4824
[9 empty] | 2025-11-28 06:00 | 18.4605
[9 empty] | 2025-11-28 07:00 | 18.7551
[9 empty] | 2025-11-28 08:00 | 18.9628
[9 empty] | 2025-11-28 09:00 | 19.064
[9 empty] | 2025-11-28 10:00 | 19.4097
[9 empty] | 2025-11-28 11:00 | 19.6488
[9 empty] | 2025-11-28 12:00 | 19.8643
[9 empty] | 2025-11-28 13:00 | 19.7877
[9 empty] | 2025-11-28 14:00 | 19.7209
[9 empty] | 2025-11-28 15:00 | 19.814
[9 empty] | 2025-11-28 16:00 | 19.7883
[9 empty] | 2025-11-28 17:00 | 19.7594
[9 empty] | 2025-11-28 18:00 | 19.973
[9 empty] | 2025-11-28 19:00 | 20.0607
[9 empty] | 2025-11-28 20:00 | 20.1144
[9 empty] | 2025-11-28 21:00 | 19.8849
[9 empty] | 2025-11-28 22:00 | 19.5388
[9 empty] | 2025-11-28 23:00 | 19.6673
[9 empty] | 2025-11-29 | 19.1951
[9 empty] | 2025-11-29 01:00 | 18.9112
[9 empty] | 2025-11-29 02:00 | 18.7877
[9 empty] | 2025-11-29 03:00 | 18.5241
[9 empty] | 2025-11-29 04:00 | 18.2981
[9 empty] | 2025-11-29 05:00 | 18.414
[9 empty] | 2025-11-29 06:00 | 18.3383
[9 empty] | 2025-11-29 07:00 | 18.6523
[9 empty] | 2025-11-29 08:00 | 18.9986
[9 empty] | 2025-11-29 09:00 | 18.8489
[9 empty] | 2025-11-29 10:00 | 19.1553
[9 empty] | 2025-11-29 11:00 | 19.4939
[9 empty] | 2025-11-29 12:00 | 19.4693
[9 empty] | 2025-11-29 13:00 | 19.5283
[9 empty] | 2025-11-29 14:00 | 19.4175
[9 empty] | 2025-11-29 15:00 | 19.6042
[9 empty] | 2025-11-29 16:00 | 19.7311
[9 empty] | 2025-11-29 17:00 | 19.7043
[9 empty] | 2025-11-29 18:00 | 19.7774
[9 empty] | 2025-11-29 19:00 | 20.0254
[9 empty] | 2025-11-29 20:00 | 19.7446
[9 empty] | 2025-11-29 21:00 | 19.8424
[9 empty] | 2025-11-29 22:00 | 19.5861
[9 empty] | 2025-11-29 23:00 | 19.3825
[9 empty] | 2025-11-30 | 19.2818
[9 empty] | 2025-11-30 01:00 | 18.9148
[9 empty] | 2025-11-30 02:00 | 18.6472
[9 empty] | 2025-11-30 03:00 | 18.492
[9 empty] | 2025-11-30 04:00 | 18.3535
[9 empty] | 2025-11-30 05:00 | 18.3349
[9 empty] | 2025-11-30 06:00 | 18.2383
[9 empty] | 2025-11-30 07:00 | 18.6446
[9 empty] | 2025-11-30 08:00 | 18.6975
[9 empty] | 2025-11-30 09:00 | 18.9564
[9 empty] | 2025-11-30 10:00 | 18.9606
[9 empty] | 2025-11-30 11:00 | 19.4213
[9 empty] | 2025-11-30 12:00 | 19.6456
[9 empty] | 2025-11-30 13:00 | 19.671
[9 empty] | 2025-11-30 14:00 | 19.5015
[9 empty] | 2025-11-30 15:00 | 19.7603
[9 empty] | 2025-11-30 16:00 | 20.1486
[9 empty] | 2025-11-30 17:00 | 20.0279
[9 empty] | 2025-11-30 18:00 | 19.947
[9 empty] | 2025-11-30 19:00 | 20.1911
[9 empty] | 2025-11-30 20:00 | 20.2102
[9 empty] | 2025-11-30 21:00 | 19.7858
[9 empty] | 2025-11-30 22:00 | 19.8441
[9 empty] | 2025-11-30 23:00 | 19.4181
[9 empty] | 2025-12-01 | 19.2044
[9 empty] | 2025-12-01 01:00 | 18.8227
[9 empty] | 2025-12-01 02:00 | 18.5794
[9 empty] | 2025-12-01 03:00 | 18.3627
[9 empty] | 2025-12-01 04:00 | 18.3057
[9 empty] | 2025-12-01 05:00 | 18.2706
[9 empty] | 2025-12-01 06:00 | 18.3203
[9 empty] | 2025-12-01 07:00 | 18.6628
[9 empty] | 2025-12-01 08:00 | 18.8991
[9 empty] | 2025-12-01 09:00 | 18.8833
[9 empty] | 2025-12-01 10:00 | 19.2636
[9 empty] | 2025-12-01 11:00 | 19.5675
[9 empty] | 2025-12-01 12:00 | 19.6922
[9 empty] | 2025-12-01 13:00 | 19.8807
[9 empty] | 2025-12-01 14:00 | 19.7045
[9 empty] | 2025-12-01 15:00 | 19.8083
[9 empty] | 2025-12-01 16:00 | 19.8682
[9 empty] | 2025-12-01 17:00 | 19.9128
[9 empty] | 2025-12-01 18:00 | 19.7613
[9 empty] | 2025-12-01 19:00 | 20.1135
[9 empty] | 2025-12-01 20:00 | 20.0658
[9 empty] | 2025-12-01 21:00 | 19.6518
[9 empty] | 2025-12-01 22:00 | 19.6731
[9 empty] | 2025-12-01 23:00 | 19.4151
[9 empty] | 2025-12-02 | 18.9384
[9 empty] | 2025-12-02 01:00 | 18.7511
[9 empty] | 2025-12-02 02:00 | 18.5339
[9 empty] | 2025-12-02 03:00 | 18.3484
[9 empty] | 2025-12-02 04:00 | 18.1686
[9 empty] | 2025-12-02 05:00 | 18.2068
[9 empty] | 2025-12-02 06:00 | 18.2535
[9 empty] | 2025-12-02 07:00 | 18.4713
[9 empty] | 2025-12-02 08:00 | 18.717
[9 empty] | 2025-12-02 09:00 | 18.6949
[9 empty] | 2025-12-02 10:00 | 18.8325
[9 empty] | 2025-12-02 11:00 | 19.3062
[9 empty] | 2025-12-02 12:00 | 19.636
[9 empty] | 2025-12-02 13:00 | 19.6088
[9 empty] | 2025-12-02 14:00 | 19.7327
[9 empty] | 2025-12-02 15:00 | 19.9444
[9 empty] | 2025-12-02 16:00 | 20.1689
[9 empty] | 2025-12-02 17:00 | 20.0876
[9 empty] | 2025-12-02 18:00 | 20.0314
[9 empty] | 2025-12-02 19:00 | 20.2423
[9 empty] | 2025-12-02 20:00 | 20.1584
[9 empty] | 2025-12-02 21:00 | 19.8376
[9 empty] | 2025-12-02 22:00 | 19.7356
[9 empty] | 2025-12-02 23:00 | 19.4657
[9 empty] | 2025-12-03 | 19.1841
[9 empty] | 2025-12-03 01:00 | 18.9757
[9 empty] | 2025-12-03 02:00 | 18.7599
[9 empty] | 2025-12-03 03:00 | 18.7066
[9 empty] | 2025-12-03 04:00 | 18.4724
[9 empty] | 2025-12-03 05:00 | 18.6666
[9 empty] | 2025-12-03 06:00 | 18.6309
[9 empty] | 2025-12-03 07:00 | 18.5642
[9 empty] | 2025-12-03 08:00 | 18.8741
[9 empty] | 2025-12-03 09:00 | 19.0425
[9 empty] | 2025-12-03 10:00 | 19.3495
[9 empty] | 2025-12-03 11:00 | 19.5877
[9 empty] | 2025-12-03 12:00 | 19.7687
[9 empty] | 2025-12-03 13:00 | 19.8127
[9 empty] | 2025-12-03 14:00 | 19.8896
[9 empty] | 2025-12-03 15:00 | 19.7167
[9 empty] | 2025-12-03 16:00 | 19.7726
[9 empty] | 2025-12-03 17:00 | 19.6089
[9 empty] | 2025-12-03 18:00 | 19.3517
[9 empty] | 2025-12-03 19:00 | 19.7925
[9 empty] | 2025-12-03 20:00 | 20.0898
[9 empty] | 2025-12-03 21:00 | 19.5618
[9 empty] | 2025-12-03 22:00 | 19.6002
[9 empty] | 2025-12-03 23:00 | 19.544
[9 empty] | 2025-12-04 | 19.1584
[9 empty] | 2025-12-04 01:00 | 18.8941
[9 empty] | 2025-12-04 02:00 | 18.6757
[9 empty] | 2025-12-04 03:00 | 18.4825
[9 empty] | 2025-12-04 04:00 | 18.3671
[9 empty] | 2025-12-04 05:00 | 18.3261
[9 empty] | 2025-12-04 06:00 | 18.3486
[9 empty] | 2025-12-04 07:00 | 18.7291
[9 empty] | 2025-12-04 08:00 | 18.7942
[9 empty] | 2025-12-04 09:00 | 19.1102
[9 empty] | 2025-12-04 10:00 | 19.56
[9 empty] | 2025-12-04 11:00 | 19.7987
[9 empty] | 2025-12-04 12:00 | 19.7884
[9 empty] | 2025-12-04 13:00 | 19.9032
[9 empty] | 2025-12-04 14:00 | 19.7467
[9 empty] | 2025-12-04 15:00 | 19.8868
[9 empty] | 2025-12-04 16:00 | 20.009
[9 empty] | 2025-12-04 17:00 | 19.9644
[9 empty] | 2025-12-04 18:00 | 19.9411
[9 empty] | 2025-12-04 19:00 | 20.3719
[9 empty] | 2025-12-04 20:00 | 20.2053
[9 empty] | 2025-12-04 21:00 | 20.046
[9 empty] | 2025-12-04 22:00 | 19.742
[9 empty] | 2025-12-04 23:00 | 19.8545
[9 empty] | 2025-12-05 | 19.4861
[9 empty] | 2025-12-05 01:00 | 19.0589
[9 empty] | 2025-12-05 02:00 | 19.0369
[9 empty] | 2025-12-05 03:00 | 18.762
[9 empty] | 2025-12-05 04:00 | 18.5792
[9 empty] | 2025-12-05 05:00 | 18.4694
[9 empty] | 2025-12-05 06:00 | 18.4704
[9 empty] | 2025-12-05 07:00 | 18.7148
[9 empty] | 2025-12-05 08:00 | 18.9178
[9 empty] | 2025-12-05 09:00 | 19.0848
[9 empty] | 2025-12-05 10:00 | 19.517
[9 empty] | 2025-12-05 11:00 | 20.0497
[9 empty] | 2025-12-05 12:00 | 20.1262
[9 empty] | 2025-12-05 13:00 | 20.078
[9 empty] | 2025-12-05 14:00 | 19.8954
[9 empty] | 2025-12-05 15:00 | 20.0987
[9 empty] | 2025-12-05 16:00 | 20.0456
[9 empty] | 2025-12-05 17:00 | 20.018
[9 empty] | 2025-12-05 18:00 | 20.1253
[9 empty] | 2025-12-05 19:00 | 20.6169
[9 empty] | 2025-12-05 20:00 | 19.9563
[9 empty] | 2025-12-05 21:00 | 20.0677
[9 empty] | 2025-12-05 22:00 | 20.0485
[9 empty] | 2025-12-05 23:00 | 19.7332
[9 empty] | 2025-12-06 | 19.3505
[9 empty] | 2025-12-06 01:00 | 19.2397
[9 empty] | 2025-12-06 02:00 | 18.8247
[9 empty] | 2025-12-06 03:00 | 18.7981
[9 empty] | 2025-12-06 04:00 | 18.5017
[9 empty] | 2025-12-06 05:00 | 18.3985
[9 empty] | 2025-12-06 06:00 | 18.4898
[9 empty] | 2025-12-06 07:00 | 18.9708
[9 empty] | 2025-12-06 08:00 | 18.8705
[9 empty] | 2025-12-06 09:00 | 19.0487
[9 empty] | 2025-12-06 10:00 | 19.4383
[9 empty] | 2025-12-06 11:00 | 19.5093
[9 empty] | 2025-12-06 12:00 | 19.6024
[9 empty] | 2025-12-06 13:00 | 19.7851
[9 empty] | 2025-12-06 14:00 | 19.6211
[9 empty] | 2025-12-06 15:00 | 19.7771
[9 empty] | 2025-12-06 16:00 | 19.8478
[9 empty] | 2025-12-06 17:00 | 19.8941
[9 empty] | 2025-12-06 18:00 | 19.9285
[9 empty] | 2025-12-06 19:00 | 20.087
[9 empty] | 2025-12-06 20:00 | 20.0257
[9 empty] | 2025-12-06 21:00 | 19.7258
[9 empty] | 2025-12-06 22:00 | 19.7533
[9 empty] | 2025-12-06 23:00 | 19.6463
[9 empty] | 2025-12-07 | 19.349
[9 empty] | 2025-12-07 01:00 | 19.0233
[9 empty] | 2025-12-07 02:01 | 18.6753
[9 empty] | 2025-12-07 03:01 | 18.462
[9 empty] | 2025-12-07 04:01 | 18.3949
[9 empty] | 2025-12-07 05:01 | 18.2572
[9 empty] | 2025-12-07 06:01 | 18.2428
[9 empty] | 2025-12-07 07:01 | 18.7077
[9 empty] | 2025-12-07 08:01 | 18.8078
[9 empty] | 2025-12-07 09:01 | 18.9582
[9 empty] | 2025-12-07 10:01 | 19.4104
[9 empty] | 2025-12-07 11:01 | 19.5665
[9 empty] | 2025-12-07 12:01 | 19.614
[9 empty] | 2025-12-07 13:01 | 19.7509
[9 empty] | 2025-12-07 14:01 | 19.7244
[9 empty] | 2025-12-07 15:01 | 19.8403
[9 empty] | 2025-12-07 16:01 | 20.0263
[9 empty] | 2025-12-07 17:01 | 20.0418
[9 empty] | 2025-12-07 18:01 | 20.1022
[9 empty] | 2025-12-07 19:01 | 20.3957
[9 empty] | 2025-12-07 20:01 | 20.1106
[9 empty] | 2025-12-07 21:01 | 19.6835
[9 empty] | 2025-12-07 22:01 | 19.8543
[9 empty] | 2025-12-07 23:01 | 19.2928
[9 empty] | 2025-12-08 00:01 | 19.2431
[9 empty] | 2025-12-08 01:01 | 18.7248
[9 empty] | 2025-12-08 02:01 | 18.6516
[9 empty] | 2025-12-08 03:01 | 18.4083
[9 empty] | 2025-12-08 04:01 | 18.2922
[9 empty] | 2025-12-08 05:01 | 18.2752
[9 empty] | 2025-12-08 06:01 | 18.2559
[9 empty] | 2025-12-08 07:01 | 18.5923
[9 empty] | 2025-12-08 08:01 | 18.5462
[9 empty] | 2025-12-08 09:01 | 18.9246
[9 empty] | 2025-12-08 10:01 | 19.2762
[9 empty] | 2025-12-08 11:01 | 19.751
[9 empty] | 2025-12-08 12:01 | 19.8391
[9 empty] | 2025-12-08 13:01 | 20.0674
[9 empty] | 2025-12-08 14:01 | 19.8312
[9 empty] | 2025-12-08 15:01 | 19.8698
[9 empty] | 2025-12-08 16:01 | 20.0908
[9 empty] | 2025-12-08 17:01 | 19.9911
[9 empty] | 2025-12-08 18:01 | 19.8904
[9 empty] | 2025-12-08 19:01 | 20.1956
[9 empty] | 2025-12-08 20:01 | 20.1887
[9 empty] | 2025-12-08 21:01 | 19.8699
[9 empty] | 2025-12-08 22:01 | 19.8813
[9 empty] | 2025-12-08 23:01 | 19.525
[9 empty] | 2025-12-09 00:01 | 19.3306
[9 empty] | 2025-12-09 01:01 | 18.8403
[9 empty] | 2025-12-09 02:01 | 18.6903
[9 empty] | 2025-12-09 03:01 | 18.4615
[9 empty] | 2025-12-09 04:01 | 18.4586
[9 empty] | 2025-12-09 05:01 | 18.3737
[9 empty] | 2025-12-09 06:01 | 18.33
[9 empty] | 2025-12-09 07:01 | 18.5286
[9 empty] | 2025-12-09 08:01 | 18.4805
[9 empty] | 2025-12-09 09:01 | 18.7694
[9 empty] | 2025-12-09 10:01 | 19.3249
[9 empty] | 2025-12-09 11:01 | 19.6983
[9 empty] | 2025-12-09 12:01 | 19.9822
[9 empty] | 2025-12-09 13:01 | 19.8289
[9 empty] | 2025-12-09 14:01 | 19.604
[9 empty] | 2025-12-09 15:01 | 19.7034
[9 empty] | 2025-12-09 16:01 | 20.0548
[9 empty] | 2025-12-09 17:01 | 19.8759
[9 empty] | 2025-12-09 18:01 | 19.8983
[9 empty] | 2025-12-09 19:01 | 19.9779
[9 empty] | 2025-12-09 20:01 | 20.0927
[9 empty] | 2025-12-09 21:01 | 19.8379
[9 empty] | 2025-12-09 22:01 | 19.67
[9 empty] | 2025-12-09 23:01 | 19.3998
[9 empty] | 2025-12-10 00:01 | 19.2965
[9 empty] | 2025-12-10 01:01 | 19.0257
[9 empty] | 2025-12-10 02:01 | 18.714
[9 empty] | 2025-12-10 03:01 | 18.5383
[9 empty] | 2025-12-10 04:01 | 18.5327
[9 empty] | 2025-12-10 05:01 | 18.3529
[9 empty] | 2025-12-10 06:01 | 18.3913
[9 empty] | 2025-12-10 07:01 | 18.3897
[9 empty] | 2025-12-10 08:01 | 18.5397
[9 empty] | 2025-12-10 09:01 | 18.6925
[9 empty] | 2025-12-10 10:01 | 19.1867
[9 empty] | 2025-12-10 11:01 | 19.37
[9 empty] | 2025-12-10 12:01 | 19.6481
[9 empty] | 2025-12-10 13:01 | 19.3238
[9 empty] | 2025-12-10 14:01 | 19.4206
[9 empty] | 2025-12-10 15:01 | 19.5324
[9 empty] | 2025-12-10 16:01 | 19.5512
[9 empty] | 2025-12-10 17:01 | 19.3798
[9 empty] | 2025-12-10 18:01 | 19.6062
[9 empty] | 2025-12-10 19:01 | 19.6017
[9 empty] | 2025-12-10 20:01 | 19.7588
[9 empty] | 2025-12-10 21:01 | 19.4757
[9 empty] | 2025-12-10 22:01 | 19.5943
[9 empty] | 2025-12-10 23:01 | 19.4025
[9 empty] | 2025-12-11 00:01 | 19.2368
[9 empty] | 2025-12-11 01:01 | 18.8829
[9 empty] | 2025-12-11 02:01 | 18.6237
[9 empty] | 2025-12-11 03:01 | 18.3858
[9 empty] | 2025-12-11 04:01 | 18.3424
[9 empty] | 2025-12-11 05:01 | 18.3611
[9 empty] | 2025-12-11 06:01 | 18.3334
[9 empty] | 2025-12-11 07:01 | 18.6967
[9 empty] | 2025-12-11 08:01 | 18.7068
[9 empty] | 2025-12-11 09:01 | 18.8813
[9 empty] | 2025-12-11 10:01 | 19.4025
[9 empty] | 2025-12-11 11:01 | 19.6021
[9 empty] | 2025-12-11 12:01 | 19.7262
[9 empty] | 2025-12-11 13:01 | 19.4548
[9 empty] | 2025-12-11 14:01 | 19.4556
[9 empty] | 2025-12-11 15:01 | 19.801
[9 empty] | 2025-12-11 16:01 | 20.0937
[9 empty] | 2025-12-11 17:01 | 20.0354
[9 empty] | 2025-12-11 18:01 | 20.2876
[9 empty] | 2025-12-11 19:01 | 20.4067
[9 empty] | 2025-12-11 20:01 | 20.4411
[9 empty] | 2025-12-11 21:01 | 20.2255
[9 empty] | 2025-12-11 22:01 | 20.1338
[9 empty] | 2025-12-11 23:01 | 19.9471
[9 empty] | 2025-12-12 00:01 | 19.6898
[9 empty] | 2025-12-12 01:01 | 19.3041
[9 empty] | 2025-12-12 02:01 | 18.8226
[9 empty] | 2025-12-12 03:01 | 18.6575
[9 empty] | 2025-12-12 04:01 | 18.5575
[9 empty] | 2025-12-12 05:01 | 18.4293
[9 empty] | 2025-12-12 06:01 | 18.4687
[9 empty] | 2025-12-12 07:01 | 18.5202
[9 empty] | 2025-12-12 08:01 | 18.6752
[9 empty] | 2025-12-12 09:01 | 18.6978
[9 empty] | 2025-12-12 10:01 | 19.1859
[9 empty] | 2025-12-12 11:01 | 19.4408
[9 empty] | 2025-12-12 12:01 | 20.0441
[9 empty] | 2025-12-12 13:01 | 19.9266
[9 empty] | 2025-12-12 14:01 | 19.7921
[9 empty] | 2025-12-12 15:01 | 19.8985
[9 empty] | 2025-12-12 16:01 | 20.4347
[9 empty] | 2025-12-12 17:01 | 20.4068
[9 empty] | 2025-12-12 18:01 | 20.3997
[9 empty] | 2025-12-12 19:01 | 20.7684
[9 empty] | 2025-12-12 20:01 | 20.3902
[9 empty] | 2025-12-12 21:01 | 19.9359
[9 empty] | 2025-12-12 22:01 | 19.4878
[9 empty] | 2025-12-12 23:01 | 19.37
[9 empty] | 2025-12-13 00:01 | 19.1861
[9 empty] | 2025-12-13 01:01 | 18.9556
[9 empty] | 2025-12-13 02:01 | 18.6867
[9 empty] | 2025-12-13 03:01 | 18.5434
[9 empty] | 2025-12-13 04:01 | 18.4982
[9 empty] | 2025-12-13 05:01 | 18.2672
[9 empty] | 2025-12-13 06:01 | 18.1918
[9 empty] | 2025-12-13 07:01 | 18.7396
[9 empty] | 2025-12-13 08:01 | 18.6836
[9 empty] | 2025-12-13 09:01 | 18.7535
[9 empty] | 2025-12-13 10:01 | 19.325
[9 empty] | 2025-12-13 11:01 | 19.4288
[9 empty] | 2025-12-13 12:01 | 19.8093
[9 empty] | 2025-12-13 13:01 | 19.7783
[9 empty] | 2025-12-13 14:01 | 19.8422
[9 empty] | 2025-12-13 15:01 | 19.8819
[9 empty] | 2025-12-13 16:01 | 20.151
[9 empty] | 2025-12-13 17:01 | 20.2965
[9 empty] | 2025-12-13 18:01 | 20.3238
[9 empty] | 2025-12-13 19:01 | 20.6494
[9 empty] | 2025-12-13 20:01 | 20.2386
[9 empty] | 2025-12-13 21:01 | 19.9072
[9 empty] | 2025-12-13 22:01 | 19.872
[9 empty] | 2025-12-13 23:01 | 19.4826
[9 empty] | 2025-12-14 00:01 | 19.1428
[9 empty] | 2025-12-14 01:01 | 18.8793
[9 empty] | 2025-12-14 02:01 | 18.676
[9 empty] | 2025-12-14 03:01 | 18.5881
[9 empty] | 2025-12-14 04:01 | 18.5812
[9 empty] | 2025-12-14 05:01 | 18.5408
[9 empty] | 2025-12-14 06:01 | 18.6208
[9 empty] | 2025-12-14 07:01 | 18.927
[9 empty] | 2025-12-14 08:01 | 19.0392
[9 empty] | 2025-12-14 09:01 | 19.1127
[9 empty] | 2025-12-14 10:01 | 19.2432
[9 empty] | 2025-12-14 11:01 | 19.5434
[9 empty] | 2025-12-14 12:01 | 19.5908
[9 empty] | 2025-12-14 13:01 | 20.0955
[9 empty] | 2025-12-14 14:01 | 19.9497
[9 empty] | 2025-12-14 15:01 | 19.7457
[9 empty] | 2025-12-14 16:01 | 19.7058
[9 empty] | 2025-12-14 17:01 | 19.6713
[9 empty] | 2025-12-14 18:01 | 19.904
[9 empty] | 2025-12-14 19:01 | 20.16
[9 empty] | 2025-12-14 20:01 | 19.9669
[9 empty] | 2025-12-14 21:01 | 19.9707
[9 empty] | 2025-12-14 22:01 | 19.6047
[9 empty] | 2025-12-14 23:01 | 19.167
[9 empty] | 2025-12-15 00:01 | 18.7229
[9 empty] | 2025-12-15 01:01 | 18.6001
[9 empty] | 2025-12-15 02:01 | 18.2739
[9 empty] | 2025-12-15 03:01 | 18.1317
[9 empty] | 2025-12-15 04:01 | 18.3197
[9 empty] | 2025-12-15 05:01 | 18.2509
[9 empty] | 2025-12-15 06:01 | 18.2685
[9 empty] | 2025-12-15 07:01 | 18.4339
[9 empty] | 2025-12-15 08:01 | 18.7293
[9 empty] | 2025-12-15 09:01 | 18.9287
[9 empty] | 2025-12-15 10:01 | 19.0087
[9 empty] | 2025-12-15 11:01 | 19.0964
[9 empty] | 2025-12-15 12:01 | 19.5
[9 empty] | 2025-12-15 13:01 | 19.3343
[9 empty] | 2025-12-15 14:01 | 19.2742
[9 empty] | 2025-12-15 15:01 | 19.3516
[9 empty] | 2025-12-15 16:01 | 19.7971
[9 empty] | 2025-12-15 17:01 | 19.7318
[9 empty] | 2025-12-15 18:01 | 19.7074
[9 empty] | 2025-12-15 19:01 | 19.8819
[9 empty] | 2025-12-15 20:01 | 19.7374
[9 empty] | 2025-12-15 21:01 | 20.051
[9 empty] | 2025-12-15 22:01 | 19.7597
[9 empty] | 2025-12-15 23:01 | 19.1344
[9 empty] | 2025-12-16 00:01 | 18.8792
[9 empty] | 2025-12-16 01:01 | 18.6285
[9 empty] | 2025-12-16 02:01 | 18.277
[9 empty] | 2025-12-16 03:01 | 18.4439
[9 empty] | 2025-12-16 04:01 | 18.2355
[9 empty] | 2025-12-16 05:01 | 18.2456
[9 empty] | 2025-12-16 06:01 | 18.1919
[9 empty] | 2025-12-16 07:01 | 18.1774
[9 empty] | 2025-12-16 08:01 | 18.293
[9 empty] | 2025-12-16 09:01 | 18.624
[9 empty] | 2025-12-16 10:01 | 19.0352
[9 empty] | 2025-12-16 11:01 | 19.2237
[9 empty] | 2025-12-16 12:01 | 19.5032
[9 empty] | 2025-12-16 13:01 | 19.6862
[9 empty] | 2025-12-16 14:01 | 19.2789
[9 empty] | 2025-12-16 15:01 | 19.5789
[9 empty] | 2025-12-16 16:01 | 19.7751
[9 empty] | 2025-12-16 17:01 | 19.7474
[9 empty] | 2025-12-16 18:01 | 19.7283
[9 empty] | 2025-12-16 19:01 | 20.0668
[9 empty] | 2025-12-16 20:01 | 19.8972
[9 empty] | 2025-12-16 21:01 | 19.6279
[9 empty] | 2025-12-16 22:01 | 19.4852
[9 empty] | 2025-12-16 23:01 | 19.3419
[9 empty] | 2025-12-17 00:01 | 18.8576
[9 empty] | 2025-12-17 01:01 | 18.5534
[9 empty] | 2025-12-17 02:01 | 18.4372
[9 empty] | 2025-12-17 03:01 | 18.3097
[9 empty] | 2025-12-17 04:01 | 18.0304
[9 empty] | 2025-12-17 05:01 | 18.087
[9 empty] | 2025-12-17 06:01 | 18.1483
[9 empty] | 2025-12-17 07:01 | 18.3023
[9 empty] | 2025-12-17 08:01 | 18.1807
[9 empty] | 2025-12-17 09:01 | 18.5983
[9 empty] | 2025-12-17 10:01 | 19.3161
[9 empty] | 2025-12-17 11:01 | 19.602
[9 empty] | 2025-12-17 12:01 | 19.5323
[9 empty] | 2025-12-17 13:01 | 19.4534
[9 empty] | 2025-12-17 14:01 | 19.2957
[9 empty] | 2025-12-17 15:01 | 19.3119
[9 empty] | 2025-12-17 16:01 | 19.2729
[9 empty] | 2025-12-17 17:01 | 19.4303
[9 empty] | 2025-12-17 18:01 | 19.3937
[9 empty] | 2025-12-17 19:01 | 19.9145
[9 empty] | 2025-12-17 20:01 | 19.8262
[9 empty] | 2025-12-17 21:01 | 19.7392
[9 empty] | 2025-12-17 22:01 | 19.6587
[9 empty] | 2025-12-17 23:01 | 19.4921
[9 empty] | 2025-12-18 00:01 | 19.3705
[9 empty] | 2025-12-18 01:01 | 18.9601
[9 empty] | 2025-12-18 02:01 | 18.7591
[9 empty] | 2025-12-18 03:01 | 18.7291
[9 empty] | 2025-12-18 04:01 | 18.4486
[9 empty] | 2025-12-18 05:01 | 18.4593
[9 empty] | 2025-12-18 06:01 | 18.5116
[9 empty] | 2025-12-18 07:01 | 18.7194
[9 empty] | 2025-12-18 08:01 | 18.7713
[9 empty] | 2025-12-18 09:01 | 18.9219
[9 empty] | 2025-12-18 10:01 | 19.4055
[9 empty] | 2025-12-18 11:01 | 19.446
[9 empty] | 2025-12-18 12:01 | 19.7012
[9 empty] | 2025-12-18 13:01 | 19.9239
[9 empty] | 2025-12-18 14:01 | 20.1226
[9 empty] | 2025-12-18 15:01 | 19.8047
[9 empty] | 2025-12-18 16:01 | 20.5849
[9 empty] | 2025-12-18 17:01 | 20.0831
[9 empty] | 2025-12-18 18:01 | 20.1
[9 empty] | 2025-12-18 19:01 | 20.2849
[9 empty] | 2025-12-18 20:01 | 20.0492
[9 empty] | 2025-12-18 21:01 | 19.8724
[9 empty] | 2025-12-18 22:01 | 19.747
[9 empty] | 2025-12-18 23:01 | 19.6737
[9 empty] | 2025-12-19 00:01 | 19.3054
[9 empty] | 2025-12-19 01:01 | 19.0084
[9 empty] | 2025-12-19 02:01 | 18.8483
[9 empty] | 2025-12-19 03:01 | 18.707
[9 empty] | 2025-12-19 04:01 | 18.6589
[9 empty] | 2025-12-19 05:01 | 18.6011
[9 empty] | 2025-12-19 06:01 | 18.6313
[9 empty] | 2025-12-19 07:01 | 18.8715
[9 empty] | 2025-12-19 08:01 | 19.089
[9 empty] | 2025-12-19 09:01 | 19.3621
[9 empty] | 2025-12-19 10:01 | 19.4404
[9 empty] | 2025-12-19 11:01 | 19.4589
[9 empty] | 2025-12-19 12:01 | 19.4648
[9 empty] | 2025-12-19 13:01 | 19.432
[9 empty] | 2025-12-19 14:01 | 19.5286
[9 empty] | 2025-12-19 15:01 | 19.6051
[9 empty] | 2025-12-19 16:01 | 19.8749
[9 empty] | 2025-12-19 17:01 | 19.9223
[9 empty] | 2025-12-19 18:01 | 19.833
[9 empty] | 2025-12-19 19:01 | 20.3412
[9 empty] | 2025-12-19 20:01 | 20.3519
[9 empty] | 2025-12-19 21:01 | 19.9367
[9 empty] | 2025-12-19 22:01 | 19.9119
[9 empty] | 2025-12-19 23:01 | 19.7804
[9 empty] | 2025-12-20 00:01 | 19.2935
[9 empty] | 2025-12-20 01:01 | 19.1312
[9 empty] | 2025-12-20 02:01 | 18.8663
[9 empty] | 2025-12-20 03:01 | 18.7936
[9 empty] | 2025-12-20 04:01 | 18.4888
[9 empty] | 2025-12-20 05:01 | 18.5078
[9 empty] | 2025-12-20 06:01 | 18.5067
[9 empty] | 2025-12-20 07:01 | 18.8038
[9 empty] | 2025-12-20 08:01 | 19.1268
[9 empty] | 2025-12-20 09:01 | 19.1058
[9 empty] | 2025-12-20 10:01 | 19.3081
[9 empty] | 2025-12-20 11:01 | 19.4355
[9 empty] | 2025-12-20 12:01 | 19.4548
[9 empty] | 2025-12-20 13:01 | 19.7521
[9 empty] | 2025-12-20 14:01 | 19.7353
[9 empty] | 2025-12-20 15:01 | 19.8408
[9 empty] | 2025-12-20 16:01 | 20.0063
[9 empty] | 2025-12-20 17:01 | 20.1031
[9 empty] | 2025-12-20 18:01 | 20.0859
[9 empty] | 2025-12-20 19:01 | 20.5146
[9 empty] | 2025-12-20 20:01 | 20.2186
[9 empty] | 2025-12-20 21:01 | 19.9455
[9 empty] | 2025-12-20 22:01 | 19.8029
[9 empty] | 2025-12-20 23:01 | 19.5156
[9 empty] | 2025-12-21 00:01 | 19.2016
[9 empty] | 2025-12-21 01:01 | 18.9349
[9 empty] | 2025-12-21 02:01 | 18.817
[9 empty] | 2025-12-21 03:01 | 18.8684
[9 empty] | 2025-12-21 04:01 | 18.6921
[9 empty] | 2025-12-21 05:01 | 18.7079
[9 empty] | 2025-12-21 06:01 | 18.6761
[9 empty] | 2025-12-21 07:01 | 18.9224
[9 empty] | 2025-12-21 08:01 | 19.0686
[9 empty] | 2025-12-21 09:01 | 19.4686
[9 empty] | 2025-12-21 10:01 | 19.5763
[9 empty] | 2025-12-21 11:01 | 19.5603
[9 empty] | 2025-12-21 12:01 | 19.7332
[9 empty] | 2025-12-21 13:01 | 19.863
[9 empty] | 2025-12-21 14:01 | 19.8368
[9 empty] | 2025-12-21 15:01 | 20.0441
[9 empty] | 2025-12-21 16:01 | 20.0537
[9 empty] | 2025-12-21 17:01 | 20.1899
[9 empty] | 2025-12-21 18:01 | 20.0552
[9 empty] | 2025-12-21 19:01 | 20.3993
[9 empty] | 2025-12-21 20:01 | 20.2434
[9 empty] | 2025-12-21 21:01 | 19.9713
[9 empty] | 2025-12-21 22:01 | 19.7495
[9 empty] | 2025-12-21 23:01 | 19.5224
[9 empty] | 2025-12-22 00:01 | 19.1976
[9 empty] | 2025-12-22 01:01 | 18.9353
[9 empty] | 2025-12-22 02:01 | 18.6696
[9 empty] | 2025-12-22 03:01 | 18.5263
[9 empty] | 2025-12-22 04:01 | 18.3924
[9 empty] | 2025-12-22 05:01 | 18.3063
[9 empty] | 2025-12-22 06:01 | 18.3884
[9 empty] | 2025-12-22 07:01 | 18.6282
[9 empty] | 2025-12-22 08:01 | 18.9728
[9 empty] | 2025-12-22 09:01 | 19.0878
[9 empty] | 2025-12-22 10:01 | 19.6755
[9 empty] | 2025-12-22 11:01 | 19.9842
[9 empty] | 2025-12-22 12:01 | 20.0993
[9 empty] | 2025-12-22 13:01 | 19.9149
[9 empty] | 2025-12-22 14:01 | 19.9612
[9 empty] | 2025-12-22 15:01 | 19.9127
[9 empty] | 2025-12-22 16:01 | 20.0372
[9 empty] | 2025-12-22 17:01 | 20.197
[9 empty] | 2025-12-22 18:01 | 20.1216
[9 empty] | 2025-12-22 19:01 | 20.3338
[9 empty] | 2025-12-22 20:01 | 20.203
[9 empty] | 2025-12-22 21:01 | 19.9989
[9 empty] | 2025-12-22 22:01 | 19.7897
[9 empty] | 2025-12-22 23:01 | 19.5072
[9 empty] | 2025-12-23 00:01 | 19.2853
[9 empty] | 2025-12-23 01:01 | 18.9846
[9 empty] | 2025-12-23 02:01 | 18.7804
[9 empty] | 2025-12-23 03:01 | 18.5592
[9 empty] | 2025-12-23 04:01 | 18.4658
[9 empty] | 2025-12-23 05:01 | 18.3675
[9 empty] | 2025-12-23 06:01 | 18.4026
[9 empty] | 2025-12-23 07:01 | 18.5245
[9 empty] | 2025-12-23 08:01 | 18.5587
[9 empty] | 2025-12-23 09:01 | 18.8135
[9 empty] | 2025-12-23 10:01 | 19.0397
[9 empty] | 2025-12-23 11:01 | 19.286
[9 empty] | 2025-12-23 12:01 | 19.7107
[9 empty] | 2025-12-23 13:01 | 19.9389
[9 empty] | 2025-12-23 14:01 | 19.775
[9 empty] | 2025-12-23 15:01 | 19.9682
[9 empty] | 2025-12-23 16:01 | 20.1545
[9 empty] | 2025-12-23 17:01 | 20.2051
[9 empty] | 2025-12-23 18:01 | 20.2569
[9 empty] | 2025-12-23 19:01 | 20.3258
[9 empty] | 2025-12-23 20:01 | 20.1411
[9 empty] | 2025-12-23 21:01 | 20.1465
[9 empty] | 2025-12-23 22:01 | 19.999
[9 empty] | 2025-12-23 23:01 | 19.7721
[9 empty] | 2025-12-24 00:01 | 19.2117
[9 empty] | 2025-12-24 01:01 | 19.1003
[9 empty] | 2025-12-24 02:01 | 18.926
[9 empty] | 2025-12-24 03:01 | 18.7993
[9 empty] | 2025-12-24 04:01 | 18.5482
[9 empty] | 2025-12-24 05:01 | 18.4722
[9 empty] | 2025-12-24 06:01 | 18.4057
[9 empty] | 2025-12-24 07:01 | 18.5446
[9 empty] | 2025-12-24 08:01 | 18.6167
[9 empty] | 2025-12-24 09:01 | 18.6481
[9 empty] | 2025-12-24 10:01 | 19.4343
[9 empty] | 2025-12-24 11:01 | 19.6273
[9 empty] | 2025-12-24 12:01 | 19.5919
[9 empty] | 2025-12-24 13:01 | 19.5769
[9 empty] | 2025-12-24 14:01 | 19.5715
[9 empty] | 2025-12-24 15:01 | 19.7476
[9 empty] | 2025-12-24 16:01 | 19.8283
[9 empty] | 2025-12-24 17:01 | 19.7818
[9 empty] | 2025-12-24 18:01 | 19.7578
[9 empty] | 2025-12-24 19:01 | 20.2114
[9 empty] | 2025-12-24 20:01 | 20.0374
[9 empty] | 2025-12-24 21:01 | 19.8225
[9 empty] | 2025-12-24 22:01 | 19.6988
[9 empty] | 2025-12-24 23:01 | 19.4753
[9 empty] | 2025-12-25 00:01 | 19.0891
[9 empty] | 2025-12-25 01:01 | 18.8025
[9 empty] | 2025-12-25 02:01 | 18.6379
[9 empty] | 2025-12-25 03:01 | 18.5893
[9 empty] | 2025-12-25 04:01 | 18.4328
[9 empty] | 2025-12-25 05:01 | 18.5096
[9 empty] | 2025-12-25 06:01 | 18.5903
[9 empty] | 2025-12-25 07:01 | 18.6911
[9 empty] | 2025-12-25 08:01 | 18.4556
[9 empty] | 2025-12-25 09:01 | 18.7777
[9 empty] | 2025-12-25 10:01 | 19.1269
[9 empty] | 2025-12-25 11:01 | 19.4876
[9 empty] | 2025-12-25 12:01 | 19.5337
[9 empty] | 2025-12-25 13:01 | 19.6818
[9 empty] | 2025-12-25 14:01 | 19.6336
[9 empty] | 2025-12-25 15:01 | 19.8252
[9 empty] | 2025-12-25 16:01 | 19.8937
[9 empty] | 2025-12-25 17:01 | 20.1485
[9 empty] | 2025-12-25 18:01 | 19.9304
[9 empty] | 2025-12-25 19:01 | 20.3244
[9 empty] | 2025-12-25 20:01 | 20.2424
[9 empty] | 2025-12-25 21:01 | 19.9145
[9 empty] | 2025-12-25 22:01 | 19.6276
[9 empty] | 2025-12-25 23:01 | 19.5862
[9 empty] | 2025-12-26 00:01 | 19.2938
[9 empty] | 2025-12-26 01:01 | 18.8845
[9 empty] | 2025-12-26 02:01 | 18.5722
[9 empty] | 2025-12-26 03:01 | 18.4395
[9 empty] | 2025-12-26 04:01 | 18.4575
[9 empty] | 2025-12-26 05:01 | 18.2928
[9 empty] | 2025-12-26 06:01 | 18.3356
[9 empty] | 2025-12-26 07:01 | 18.5703
[9 empty] | 2025-12-26 08:01 | 18.6563
[9 empty] | 2025-12-26 09:01 | 18.7354
[9 empty] | 2025-12-26 10:01 | 19.2019
[9 empty] | 2025-12-26 11:01 | 19.5794
[9 empty] | 2025-12-26 12:01 | 20.2458
[9 empty] | 2025-12-26 13:01 | 19.8939
[9 empty] | 2025-12-26 14:01 | 19.8947
[9 empty] | 2025-12-26 15:01 | 20.17
[9 empty] | 2025-12-26 16:01 | 20.5151
[9 empty] | 2025-12-26 17:01 | 20.0129
[9 empty] | 2025-12-26 18:01 | 20.5364
[9 empty] | 2025-12-26 19:01 | 20.522
[9 empty] | 2025-12-26 20:01 | 20.5437
[9 empty] | 2025-12-26 21:01 | 20.1616
[9 empty] | 2025-12-26 22:01 | 19.9092
[9 empty] | 2025-12-26 23:01 | 19.5588
[9 empty] | 2025-12-27 00:01 | 19.2727
[9 empty] | 2025-12-27 01:01 | 19.1005
[9 empty] | 2025-12-27 02:01 | 18.8609
[9 empty] | 2025-12-27 03:01 | 18.6222
[9 empty] | 2025-12-27 04:01 | 18.5981
[9 empty] | 2025-12-27 05:01 | 18.4777
[9 empty] | 2025-12-27 06:01 | 18.5162
[9 empty] | 2025-12-27 07:01 | 18.7015
[9 empty] | 2025-12-27 08:01 | 18.6968
[9 empty] | 2025-12-27 09:01 | 19.1207
[9 empty] | 2025-12-27 10:01 | 19.3472
[9 empty] | 2025-12-27 11:01 | 19.852
[9 empty] | 2025-12-27 12:01 | 20.0983
[9 empty] | 2025-12-27 13:01 | 20.0703
[9 empty] | 2025-12-27 14:01 | 19.8329
[9 empty] | 2025-12-27 15:01 | 20.2625
[9 empty] | 2025-12-27 16:01 | 20.448
[9 empty] | 2025-12-27 17:01 | 20.3644
[9 empty] | 2025-12-27 18:01 | 20.2509
[9 empty] | 2025-12-27 19:01 | 20.5194
[9 empty] | 2025-12-27 20:01 | 20.5372
[9 empty] | 2025-12-27 21:01 | 20.3779
[9 empty] | 2025-12-27 22:01 | 20.0319
[9 empty] | 2025-12-27 23:01 | 19.7658
[9 empty] | 2025-12-28 00:01 | 19.3806
[9 empty] | 2025-12-28 01:01 | 19.1053
[9 empty] | 2025-12-28 02:01 | 18.7165
[9 empty] | 2025-12-28 03:01 | 18.5543
[9 empty] | 2025-12-28 04:01 | 18.4464
[9 empty] | 2025-12-28 05:01 | 18.3845
[9 empty] | 2025-12-28 06:01 | 18.3516
[9 empty] | 2025-12-28 07:01 | 18.5067
[9 empty] | 2025-12-28 08:01 | 18.5611
[9 empty] | 2025-12-28 09:01 | 18.931
[9 empty] | 2025-12-28 10:01 | 19.2842
[9 empty] | 2025-12-28 11:01 | 19.9091
[9 empty] | 2025-12-28 12:01 | 20.2076
[9 empty] | 2025-12-28 13:01 | 20.0834
[9 empty] | 2025-12-28 14:01 | 19.9372
[9 empty] | 2025-12-28 15:01 | 20.1338
[9 empty] | 2025-12-28 16:01 | 20.1118
[9 empty] | 2025-12-28 17:01 | 20.1793
[9 empty] | 2025-12-28 18:01 | 20.1735
[9 empty] | 2025-12-28 19:01 | 20.4758
[9 empty] | 2025-12-28 20:01 | 20.4283
[9 empty] | 2025-12-28 21:01 | 20.2273
[9 empty] | 2025-12-28 22:01 | 20.0027
[9 empty] | 2025-12-28 23:01 | 19.7414
[9 empty] | 2025-12-29 00:01 | 19.3991
[9 empty] | 2025-12-29 01:01 | 19.178
[9 empty] | 2025-12-29 02:01 | 18.7918
[9 empty] | 2025-12-29 03:01 | 18.5876
[9 empty] | 2025-12-29 04:01 | 18.4588
[9 empty] | 2025-12-29 05:01 | 18.4428
[9 empty] | 2025-12-29 06:01 | 18.4464
[9 empty] | 2025-12-29 07:01 | 18.586
[9 empty] | 2025-12-29 08:01 | 18.6271
[9 empty] | 2025-12-29 09:01 | 18.8783
[9 empty] | 2025-12-29 10:01 | 19.4475
[9 empty] | 2025-12-29 11:01 | 19.9114
[9 empty] | 2025-12-29 12:01 | 19.9718
[9 empty] | 2025-12-29 13:01 | 20.0567
[9 empty] | 2025-12-29 14:01 | 20.0583
[9 empty] | 2025-12-29 15:01 | 19.9341
[9 empty] | 2025-12-29 16:01 | 20.5373
[9 empty] | 2025-12-29 17:01 | 20.3654
[9 empty] | 2025-12-29 18:01 | 20.3072
[9 empty] | 2025-12-29 19:01 | 20.4136
[9 empty] | 2025-12-29 20:01 | 20.296
[9 empty] | 2025-12-29 21:01 | 20.2091
[9 empty] | 2025-12-29 22:01 | 19.9217
[9 empty] | 2025-12-29 23:01 | 19.7936
[9 empty] | 2025-12-30 00:01 | 19.4666
[9 empty] | 2025-12-30 01:01 | 19.1664
[9 empty] | 2025-12-30 02:01 | 18.8353
[9 empty] | 2025-12-30 03:01 | 18.4651
[9 empty] | 2025-12-30 04:01 | 18.4324
[9 empty] | 2025-12-30 05:01 | 18.3665
[9 empty] | 2025-12-30 06:01 | 18.3459
[9 empty] | 2025-12-30 07:01 | 18.4401
[9 empty] | 2025-12-30 08:01 | 18.4508
[9 empty] | 2025-12-30 09:01 | 18.7943
[9 empty] | 2025-12-30 10:01 | 19.2529
[9 empty] | 2025-12-30 11:01 | 19.9993
[9 empty] | 2025-12-30 12:01 | 20.1629
[9 empty] | 2025-12-30 13:01 | 19.9904
[9 empty] | 2025-12-30 14:01 | 20.0434
[9 empty] | 2025-12-30 15:01 | 20.0368
[9 empty] | 2025-12-30 16:01 | 20.2314
[9 empty] | 2025-12-30 17:01 | 20.1302
[9 empty] | 2025-12-30 18:01 | 19.9719
[9 empty] | 2025-12-30 19:01 | 20.346
[9 empty] | 2025-12-30 20:01 | 20.3227
[9 empty] | 2025-12-30 21:01 | 20.1972
[9 empty] | 2025-12-30 22:01 | 20.0356
[9 empty] | 2025-12-30 23:01 | 19.7452
[9 empty] | 2025-12-31 00:01 | 19.5824
[9 empty] | 2025-12-31 01:01 | 19.2917
[9 empty] | 2025-12-31 02:01 | 19.1117
[9 empty] | 2025-12-31 03:01 | 18.6886
[9 empty] | 2025-12-31 04:01 | 18.5675
[9 empty] | 2025-12-31 05:01 | 18.529
[9 empty] | 2025-12-31 06:01 | 18.4703
[9 empty] | 2025-12-31 07:01 | 18.6534
[9 empty] | 2025-12-31 08:01 | 18.5668
[9 empty] | 2025-12-31 09:01 | 18.8452
[9 empty] | 2025-12-31 10:01 | 19.4621
[9 empty] | 2025-12-31 11:01 | 19.7825
[9 empty] | 2025-12-31 12:01 | 20.022
[9 empty] | 2025-12-31 13:01 | 19.9468
[9 empty] | 2025-12-31 14:01 | 19.9883
[9 empty] | 2025-12-31 15:01 | 19.8219
[9 empty] | 2025-12-31 16:01 | 19.953
[9 empty] | 2025-12-31 17:01 | 20.1361
[9 empty] | 2025-12-31 18:01 | 19.8377
[9 empty] | 2025-12-31 19:01 | 20.3798
[9 empty] | 2025-12-31 20:01 | 20.5461
[9 empty] | 2025-12-31 21:01 | 20.2391
[9 empty] | 2025-12-31 22:01 | 20.0859
[9 empty] | 2025-12-31 23:01 | 19.9376
[9 empty] | 2026-01-01 00:01 | 19.6954
[9 empty] | 2026-01-01 01:01 | 20.1645
[9 empty] | 2026-01-01 02:01 | 19.9775
[9 empty] | 2026-01-01 03:01 | 19.7067
[9 empty] | 2026-01-01 04:01 | 19.4032
[9 empty] | 2026-01-01 05:01 | 19.2866
[9 empty] | 2026-01-01 06:01 | 19.3635
[9 empty] | 2026-01-01 07:01 | 19.37
[9 empty] | 2026-01-01 08:01 | 19.3144
[9 empty] | 2026-01-01 09:01 | 19.6673
[9 empty] | 2026-01-01 10:01 | 20.0232
[9 empty] | 2026-01-01 11:01 | 20.5242
[9 empty] | 2026-01-01 12:01 | 20.6429
[9 empty] | 2026-01-01 13:01 | 20.6788
[9 empty] | 2026-01-01 14:01 | 20.9155
[9 empty] | 2026-01-01 15:01 | 20.6132
[9 empty] | 2026-01-01 16:01 | 20.9414
[9 empty] | 2026-01-01 17:01 | 20.8102
[9 empty] | 2026-01-01 18:01 | 20.7101
[9 empty] | 2026-01-01 19:01 | 20.8683
[9 empty] | 2026-01-01 20:01 | 20.9353
[9 empty] | 2026-01-01 21:01 | 20.9983
[9 empty] | 2026-01-01 22:01 | 20.7798
[9 empty] | 2026-01-01 23:01 | 20.6496
[9 empty] | 2026-01-02 00:01 | 20.3808
[9 empty] | 2026-01-02 01:01 | 20.0414
[9 empty] | 2026-01-02 02:01 | 19.8422
[9 empty] | 2026-01-02 03:01 | 19.684
[9 empty] | 2026-01-02 04:01 | 19.4227
[9 empty] | 2026-01-02 05:01 | 19.234
[9 empty] | 2026-01-02 06:01 | 19.2951
[9 empty] | 2026-01-02 07:01 | 19.5062
[9 empty] | 2026-01-02 08:01 | 19.577
[9 empty] | 2026-01-02 09:01 | 19.9785
[9 empty] | 2026-01-02 10:01 | 20.41
[9 empty] | 2026-01-02 11:01 | 20.7748
[9 empty] | 2026-01-02 12:01 | 20.9922
[9 empty] | 2026-01-02 13:01 | 21.036
[9 empty] | 2026-01-02 14:01 | 21.0142
[9 empty] | 2026-01-02 15:01 | 21.3048
[9 empty] | 2026-01-02 16:01 | 21.3973
[9 empty] | 2026-01-02 17:01 | 21.0519
[9 empty] | 2026-01-02 18:01 | 20.9952
[9 empty] | 2026-01-02 19:01 | 21.3324
[9 empty] | 2026-01-02 20:01 | 21.3562
[9 empty] | 2026-01-02 21:01 | 21.1368
[9 empty] | 2026-01-02 22:01 | 21.0098
[9 empty] | 2026-01-02 23:01 | 20.7692
[9 empty] | 2026-01-03 00:01 | 20.3914
[9 empty] | 2026-01-03 01:01 | 20.147
[9 empty] | 2026-01-03 02:01 | 19.8883
[9 empty] | 2026-01-03 03:01 | 19.7296
[9 empty] | 2026-01-03 04:01 | 19.5742
[9 empty] | 2026-01-03 05:01 | 19.343
[9 empty] | 2026-01-03 06:01 | 19.3882
[9 empty] | 2026-01-03 07:01 | 19.7963
[9 empty] | 2026-01-03 08:01 | 20.0588
[9 empty] | 2026-01-03 09:01 | 20.23
[9 empty] | 2026-01-03 10:01 | 20.3214
[9 empty] | 2026-01-03 11:01 | 20.7723
[9 empty] | 2026-01-03 12:01 | 20.9734
[9 empty] | 2026-01-03 13:01 | 20.7177
[9 empty] | 2026-01-03 14:01 | 20.8327
[9 empty] | 2026-01-03 15:01 | 21.0617
[9 empty] | 2026-01-03 16:01 | 21.2247
[9 empty] | 2026-01-03 17:01 | 21.159
[9 empty] | 2026-01-03 18:01 | 21.0776
[9 empty] | 2026-01-03 19:01 | 21.5857
[9 empty] | 2026-01-03 20:01 | 21.4707
[9 empty] | 2026-01-03 21:01 | 21.269
[9 empty] | 2026-01-03 22:01 | 20.9749
[9 empty] | 2026-01-03 23:01 | 20.7898
[9 empty] | 2026-01-04 00:01 | 20.3963
[9 empty] | 2026-01-04 01:01 | 20.0882
[9 empty] | 2026-01-04 02:01 | 19.8021
[9 empty] | 2026-01-04 03:01 | 19.6654
[9 empty] | 2026-01-04 04:01 | 19.5701
[9 empty] | 2026-01-04 05:01 | 19.5307
[9 empty] | 2026-01-04 06:01 | 19.3992
[9 empty] | 2026-01-04 07:01 | 19.7651
[9 empty] | 2026-01-04 08:01 | 19.7998
[9 empty] | 2026-01-04 09:01 | 19.9775
[9 empty] | 2026-01-04 10:01 | 20.2944
[9 empty] | 2026-01-04 11:01 | 20.4196
[9 empty] | 2026-01-04 12:01 | 20.6494
[9 empty] | 2026-01-04 13:01 | 20.7868
[9 empty] | 2026-01-04 14:01 | 20.6812
[9 empty] | 2026-01-04 15:01 | 20.6329
[9 empty] | 2026-01-04 16:01 | 20.7307
[9 empty] | 2026-01-04 17:01 | 20.6224
[9 empty] | 2026-01-04 18:01 | 20.4912
[9 empty] | 2026-01-04 19:01 | 20.6958
[9 empty] | 2026-01-04 20:01 | 20.8364
[9 empty] | 2026-01-04 21:01 | 20.8795
[9 empty] | 2026-01-04 22:01 | 20.2925
[9 empty] | 2026-01-04 23:01 | 20.134
[9 empty] | 2026-01-05 00:01 | 19.6713
[9 empty] | 2026-01-05 01:01 | 19.1792
[9 empty] | 2026-01-05 02:01 | 19.157
[9 empty] | 2026-01-05 03:01 | 18.8712
[9 empty] | 2026-01-05 04:01 | 18.7182
[9 empty] | 2026-01-05 05:01 | 18.7734
[9 empty] | 2026-01-05 06:01 | 18.8781
[9 empty] | 2026-01-05 07:01 | 19.0476
[9 empty] | 2026-01-05 08:01 | 19.5687
[9 empty] | 2026-01-05 09:01 | 19.5049
[9 empty] | 2026-01-05 10:01 | 19.8902
[9 empty] | 2026-01-05 11:01 | 20.1309
[9 empty] | 2026-01-05 12:01 | 20.3497
[9 empty] | 2026-01-05 13:01 | 20.5888
[9 empty] | 2026-01-05 14:01 | 20.3788
[9 empty] | 2026-01-05 15:01 | 20.4953
[9 empty] | 2026-01-05 16:01 | 20.5468
[9 empty] | 2026-01-05 17:01 | 20.5542
[9 empty] | 2026-01-05 18:01 | 20.5842
[9 empty] | 2026-01-05 19:01 | 20.9078
[9 empty] | 2026-01-05 20:01 | 20.918
[9 empty] | 2026-01-05 21:01 | 20.6089
[9 empty] | 2026-01-05 22:01 | 20.4012
[9 empty] | 2026-01-05 23:01 | 20.0921
[9 empty] | 2026-01-06 00:01 | 19.8905
[9 empty] | 2026-01-06 01:01 | 19.482
[9 empty] | 2026-01-06 02:01 | 19.3551
[9 empty] | 2026-01-06 03:01 | 19.0049
[9 empty] | 2026-01-06 04:01 | 18.9592
[9 empty] | 2026-01-06 05:01 | 18.8399
[9 empty] | 2026-01-06 06:01 | 18.7685
[9 empty] | 2026-01-06 07:01 | 19.1781
[9 empty] | 2026-01-06 08:01 | 19.2753
[9 empty] | 2026-01-06 09:01 | 19.4231
[9 empty] | 2026-01-06 10:01 | 19.8958
[9 empty] | 2026-01-06 11:01 | 20.1861
[9 empty] | 2026-01-06 12:01 | 20.3939
[9 empty] | 2026-01-06 13:01 | 20.52
[9 empty] | 2026-01-06 14:01 | 20.5727
[9 empty] | 2026-01-06 15:01 | 20.6299
[9 empty] | 2026-01-06 16:01 | 20.7138
[9 empty] | 2026-01-06 17:01 | 20.7265
[9 empty] | 2026-01-06 18:01 | 20.7124
[9 empty] | 2026-01-06 19:01 | 20.9435
[9 empty] | 2026-01-06 20:01 | 20.8388
[9 empty] | 2026-01-06 21:01 | 20.6315
[9 empty] | 2026-01-06 22:01 | 20.4518
[9 empty] | 2026-01-06 23:01 | 20.2946
[9 empty] | 2026-01-07 00:01 | 20.091
[9 empty] | 2026-01-07 01:01 | 19.7079
[9 empty] | 2026-01-07 02:01 | 19.5059
[9 empty] | 2026-01-07 03:01 | 19.3277
[9 empty] | 2026-01-07 04:01 | 19.3317
[9 empty] | 2026-01-07 05:01 | 19.0578
[9 empty] | 2026-01-07 06:01 | 19.2595
[9 empty] | 2026-01-07 07:01 | 19.116
[9 empty] | 2026-01-07 08:01 | 19.1934
[9 empty] | 2026-01-07 09:01 | 19.4897
[9 empty] | 2026-01-07 10:01 | 20.2305
[9 empty] | 2026-01-07 11:01 | 20.6037
[9 empty] | 2026-01-07 12:01 | 20.526
[9 empty] | 2026-01-07 13:01 | 20.6743
[9 empty] | 2026-01-07 14:01 | 20.6627
[9 empty] | 2026-01-07 15:01 | 20.5323
[9 empty] | 2026-01-07 16:01 | 20.5369
[9 empty] | 2026-01-07 17:01 | 20.5265
[9 empty] | 2026-01-07 18:01 | 20.5911
[9 empty] | 2026-01-07 19:01 | 20.9361
[9 empty] | 2026-01-07 20:01 | 20.969
[9 empty] | 2026-01-07 21:01 | 20.6985
[9 empty] | 2026-01-07 22:01 | 20.6661
[9 empty] | 2026-01-07 23:01 | 20.5841
[9 empty] | 2026-01-08 00:01 | 20.1287
[9 empty] | 2026-01-08 01:01 | 19.817
[9 empty] | 2026-01-08 02:01 | 19.553
[9 empty] | 2026-01-08 03:01 | 19.4031
[9 empty] | 2026-01-08 04:01 | 19.1754
[9 empty] | 2026-01-08 05:01 | 19.2355
[9 empty] | 2026-01-08 06:01 | 19.2504
[9 empty] | 2026-01-08 07:01 | 19.5937
[9 empty] | 2026-01-08 08:01 | 20.0207
[9 empty] | 2026-01-08 09:01 | 20.1242
[9 empty] | 2026-01-08 10:01 | 20.4696
[9 empty] | 2026-01-08 11:01 | 20.8007
[9 empty] | 2026-01-08 12:01 | 20.8042
[9 empty] | 2026-01-08 13:01 | 20.9673
[9 empty] | 2026-01-08 14:01 | 20.9217
[9 empty] | 2026-01-08 15:01 | 20.8221
[9 empty] | 2026-01-08 16:01 | 20.7866
[9 empty] | 2026-01-08 17:01 | 21.5297
[9 empty] | 2026-01-08 18:01 | 21.1498
[9 empty] | 2026-01-08 19:01 | 21.3456
[9 empty] | 2026-01-08 20:01 | 21.4119
[9 empty] | 2026-01-08 21:01 | 21.207
[9 empty] | 2026-01-08 22:01 | 20.7647
[9 empty] | 2026-01-08 23:01 | 20.3873
[9 empty] | 2026-01-09 00:01 | 20.2817
[9 empty] | 2026-01-09 01:01 | 19.9174
[9 empty] | 2026-01-09 02:01 | 19.5765
[9 empty] | 2026-01-09 03:01 | 19.4086
[9 empty] | 2026-01-09 04:01 | 19.1613
[9 empty] | 2026-01-09 05:01 | 19.0555
[9 empty] | 2026-01-09 06:01 | 19.2721
[9 empty] | 2026-01-09 07:01 | 19.5418
[9 empty] | 2026-01-09 08:01 | 19.8802
[9 empty] | 2026-01-09 09:01 | 19.8069
[9 empty] | 2026-01-09 10:01 | 20.258
[9 empty] | 2026-01-09 11:01 | 20.5038
[9 empty] | 2026-01-09 12:01 | 20.9624
[9 empty] | 2026-01-09 13:01 | 21.1738
[9 empty] | 2026-01-09 14:01 | 20.8779
[9 empty] | 2026-01-09 15:01 | 21.2896
[9 empty] | 2026-01-09 16:01 | 21.1163
[9 empty] | 2026-01-09 17:01 | 21.143
[9 empty] | 2026-01-09 18:01 | 20.8291
[9 empty] | 2026-01-09 19:01 | 20.8654
[9 empty] | 2026-01-09 20:01 | 21.0157
[9 empty] | 2026-01-09 21:01 | 20.9188
[9 empty] | 2026-01-09 22:01 | 20.7483
[9 empty] | 2026-01-09 23:01 | 20.5228
[9 empty] | 2026-01-10 00:01 | 20.1752
[9 empty] | 2026-01-10 01:01 | 19.7904
[9 empty] | 2026-01-10 02:01 | 19.6577
[9 empty] | 2026-01-10 03:01 | 19.5087
[9 empty] | 2026-01-10 04:01 | 19.4437
[9 empty] | 2026-01-10 05:01 | 19.4315
[9 empty] | 2026-01-10 06:01 | 19.5095
[9 empty] | 2026-01-10 07:01 | 19.8904
[9 empty] | 2026-01-10 08:01 | 20.1494
[9 empty] | 2026-01-10 09:01 | 20.3774
[9 empty] | 2026-01-10 10:01 | 20.5496
[9 empty] | 2026-01-10 11:01 | 20.8443
[9 empty] | 2026-01-10 12:01 | 20.9248
[9 empty] | 2026-01-10 13:01 | 20.8863
[9 empty] | 2026-01-10 14:01 | 20.6642
[9 empty] | 2026-01-10 15:01 | 20.3976
[9 empty] | 2026-01-10 16:01 | 20.8763
[9 empty] | 2026-01-10 17:01 | 20.5695
[9 empty] | 2026-01-10 18:01 | 20.6591
[9 empty] | 2026-01-10 19:01 | 21.0326
[9 empty] | 2026-01-10 20:01 | 21.093
[9 empty] | 2026-01-10 21:01 | 20.8741
[9 empty] | 2026-01-10 22:01 | 20.5626
[9 empty] | 2026-01-10 23:01 | 20.3954
[9 empty] | 2026-01-11 00:01 | 20.1705
[9 empty] | 2026-01-11 01:01 | 19.8694
[9 empty] | 2026-01-11 02:01 | 19.5808
[9 empty] | 2026-01-11 03:01 | 19.387
[9 empty] | 2026-01-11 04:01 | 19.2804
[9 empty] | 2026-01-11 05:01 | 19.1387
[9 empty] | 2026-01-11 06:01 | 19.3493
[9 empty] | 2026-01-11 07:01 | 19.7933
[9 empty] | 2026-01-11 08:01 | 19.7632
[9 empty] | 2026-01-11 09:01 | 20.015
[9 empty] | 2026-01-11 10:01 | 20.4409
[9 empty] | 2026-01-11 11:01 | 20.6688
[9 empty] | 2026-01-11 12:01 | 20.9966
[9 empty] | 2026-01-11 13:01 | 21.1666
[9 empty] | 2026-01-11 14:01 | 21.0282
[9 empty] | 2026-01-11 15:01 | 21.1511
[9 empty] | 2026-01-11 16:01 | 21.2632
[9 empty] | 2026-01-11 17:01 | 21.1585
[9 empty] | 2026-01-11 18:01 | 21.1336
[9 empty] | 2026-01-11 19:01 | 21.4874
[9 empty] | 2026-01-11 20:01 | 21.5086
[9 empty] | 2026-01-11 21:01 | 21.2021
[9 empty] | 2026-01-11 22:01 | 20.797
[9 empty] | 2026-01-11 23:01 | 20.582
[9 empty] | 2026-01-12 00:01 | 20.1852
[9 empty] | 2026-01-12 01:01 | 19.9064
[9 empty] | 2026-01-12 02:01 | 19.6158
[9 empty] | 2026-01-12 03:01 | 19.468
[9 empty] | 2026-01-12 04:01 | 19.4074
[9 empty] | 2026-01-12 05:01 | 19.4816
[9 empty] | 2026-01-12 06:01 | 19.4716
[9 empty] | 2026-01-12 07:01 | 19.8901
[9 empty] | 2026-01-12 08:01 | 20.0338
[9 empty] | 2026-01-12 09:01 | 20.3434
[9 empty] | 2026-01-12 10:01 | 20.6366
[9 empty] | 2026-01-12 11:01 | 20.777
[9 empty] | 2026-01-12 12:01 | 20.9732
[9 empty] | 2026-01-12 13:01 | 21.082
[9 empty] | 2026-01-12 14:01 | 21.1796
[9 empty] | 2026-01-12 15:01 | 20.9832
[9 empty] | 2026-01-12 16:01 | 21.106
[9 empty] | 2026-01-12 17:01 | 21.0836
[9 empty] | 2026-01-12 18:01 | 20.9662
[9 empty] | 2026-01-12 19:01 | 21.0568
[9 empty] | 2026-01-12 20:01 | 21.0264
[9 empty] | 2026-01-12 21:01 | 20.8536
[9 empty] | 2026-01-12 22:01 | 20.7582
[9 empty] | 2026-01-12 23:01 | 20.4943
[9 empty] | 2026-01-13 00:01 | 20.2525
[9 empty] | 2026-01-13 01:01 | 19.8925
[9 empty] | 2026-01-13 02:01 | 19.6658
[9 empty] | 2026-01-13 03:01 | 19.3888
[9 empty] | 2026-01-13 04:01 | 19.1634
[9 empty] | 2026-01-13 05:01 | 19.0123
[9 empty] | 2026-01-13 06:01 | 19.0131
[9 empty] | 2026-01-13 07:01 | 19.3118
[9 empty] | 2026-01-13 08:01 | 19.3645
[9 empty] | 2026-01-13 09:01 | 19.5716
[9 empty] | 2026-01-13 10:01 | 20.1063
[9 empty] | 2026-01-13 11:01 | 20.5884
[9 empty] | 2026-01-13 12:01 | 20.8423
[9 empty] | 2026-01-13 13:01 | 21.1136
[9 empty] | 2026-01-13 14:01 | 20.8325
[9 empty] | 2026-01-13 15:01 | 21.1495
[9 empty] | 2026-01-13 16:01 | 21.0533
[9 empty] | 2026-01-13 17:01 | 21.0294
[9 empty] | 2026-01-13 18:01 | 21.0479
[9 empty] | 2026-01-13 19:01 | 21.1581
[9 empty] | 2026-01-13 20:01 | 21.281
[9 empty] | 2026-01-13 21:01 | 20.9133
[9 empty] | 2026-01-13 22:01 | 20.611
[9 empty] | 2026-01-13 23:01 | 20.4674
[9 empty] | 2026-01-14 00:01 | 20.2099
[9 empty] | 2026-01-14 01:01 | 20.0576
[9 empty] | 2026-01-14 02:01 | 19.7443
[9 empty] | 2026-01-14 03:01 | 19.5015
[9 empty] | 2026-01-14 04:01 | 19.1059
[9 empty] | 2026-01-14 05:01 | 19.1533
[9 empty] | 2026-01-14 06:01 | 19.2182
[9 empty] | 2026-01-14 07:01 | 19.163
[9 empty] | 2026-01-14 08:01 | 19.1498
[9 empty] | 2026-01-14 09:01 | 19.3276
[9 empty] | 2026-01-14 10:01 | 19.8295
[9 empty] | 2026-01-14 11:01 | 20.7098
[9 empty] | 2026-01-14 12:01 | 20.5605
[9 empty] | 2026-01-14 13:01 | 20.5277
[9 empty] | 2026-01-14 14:01 | 20.6487
[9 empty] | 2026-01-14 15:01 | 20.6648
[9 empty] | 2026-01-14 16:01 | 20.6098
[9 empty] | 2026-01-14 17:01 | 20.7295
[9 empty] | 2026-01-14 18:01 | 20.6465
[9 empty] | 2026-01-14 19:01 | 20.8887
[9 empty] | 2026-01-14 20:01 | 21.0007
[9 empty] | 2026-01-14 21:01 | 20.7274
[9 empty] | 2026-01-14 22:01 | 20.5078
[9 empty] | 2026-01-14 23:01 | 20.325
[9 empty] | 2026-01-15 00:01 | 20.117
[9 empty] | 2026-01-15 01:01 | 19.8583
[9 empty] | 2026-01-15 02:01 | 19.5937
[9 empty] | 2026-01-15 03:01 | 19.1514
[9 empty] | 2026-01-15 04:01 | 19.0192
[9 empty] | 2026-01-15 05:01 | 18.9176
[9 empty] | 2026-01-15 06:01 | 18.9786
[9 empty] | 2026-01-15 07:01 | 19.1884
[9 empty] | 2026-01-15 08:01 | 19.2769
[9 empty] | 2026-01-15 09:01 | 19.4976
[9 empty] | 2026-01-15 10:01 | 19.9265
[9 empty] | 2026-01-15 11:01 | 20.3064
[9 empty] | 2026-01-15 12:01 | 20.6292
[9 empty] | 2026-01-15 13:01 | 20.342
[9 empty] | 2026-01-15 14:01 | 20.3603
[9 empty] | 2026-01-15 15:01 | 20.3696
[9 empty] | 2026-01-15 16:01 | 20.5352
[9 empty] | 2026-01-15 17:01 | 20.4431
[9 empty] | 2026-01-15 18:01 | 20.4144
[9 empty] | 2026-01-15 19:01 | 20.5446
[9 empty] | 2026-01-15 20:01 | 20.825
[9 empty] | 2026-01-15 21:01 | 20.6508
[9 empty] | 2026-01-15 22:01 | 20.3201
[9 empty] | 2026-01-15 23:01 | 20.1432
[9 empty] | 2026-01-16 00:01 | 19.8503
[9 empty] | 2026-01-16 01:01 | 19.2783
[9 empty] | 2026-01-16 02:01 | 19.0978
[9 empty] | 2026-01-16 03:01 | 19.0145
[9 empty] | 2026-01-16 04:01 | 18.8094
[9 empty] | 2026-01-16 05:01 | 18.792
[9 empty] | 2026-01-16 06:01 | 18.901
[9 empty] | 2026-01-16 07:01 | 19.1766
[9 empty] | 2026-01-16 08:01 | 19.3123
[9 empty] | 2026-01-16 09:01 | 19.409
[9 empty] | 2026-01-16 10:01 | 19.6177
[9 empty] | 2026-01-16 11:01 | 20.0845
[9 empty] | 2026-01-16 12:01 | 20.2168
[9 empty] | 2026-01-16 13:01 | 20.2963
[9 empty] | 2026-01-16 14:01 | 20.2905
[9 empty] | 2026-01-16 15:01 | 20.2659
[9 empty] | 2026-01-16 16:01 | 20.5217
[9 empty] | 2026-01-16 17:01 | 20.3377
[9 empty] | 2026-01-16 18:01 | 20.4743
[9 empty] | 2026-01-16 19:01 | 20.743
[9 empty] | 2026-01-16 20:01 | 20.7868
[9 empty] | 2026-01-16 21:01 | 20.7318
[9 empty] | 2026-01-16 22:01 | 20.122
[9 empty] | 2026-01-16 23:01 | 20.0292
[9 empty] | 2026-01-17 00:01 | 19.7169
[9 empty] | 2026-01-17 01:01 | 19.3586
[9 empty] | 2026-01-17 02:01 | 19.2337
[9 empty] | 2026-01-17 03:01 | 19.176
[9 empty] | 2026-01-17 04:01 | 18.8
[9 empty] | 2026-01-17 05:01 | 18.744
[9 empty] | 2026-01-17 06:01 | 19.0608
[9 empty] | 2026-01-17 07:01 | 19.2338
[9 empty] | 2026-01-17 08:01 | 19.3242
[9 empty] | 2026-01-17 09:01 | 19.5409
[9 empty] | 2026-01-17 10:01 | 19.8913
[9 empty] | 2026-01-17 11:01 | 20.0952
[9 empty] | 2026-01-17 12:01 | 20.4065
[9 empty] | 2026-01-17 13:01 | 20.4287
[9 empty] | 2026-01-17 14:01 | 20.2387
[9 empty] | 2026-01-17 15:01 | 20.4779
[9 empty] | 2026-01-17 16:01 | 20.694
[9 empty] | 2026-01-17 17:01 | 20.4385
[9 empty] | 2026-01-17 18:01 | 20.3975
[9 empty] | 2026-01-17 19:01 | 20.6148
[9 empty] | 2026-01-17 20:01 | 20.8792
[9 empty] | 2026-01-17 21:01 | 20.6721
[9 empty] | 2026-01-17 22:01 | 20.4188
[9 empty] | 2026-01-17 23:01 | 20.217
[9 empty] | 2026-01-18 00:01 | 19.7099
[9 empty] | 2026-01-18 01:01 | 19.5504
[9 empty] | 2026-01-18 02:01 | 19.3627
[9 empty] | 2026-01-18 03:01 | 19.2359
[9 empty] | 2026-01-18 04:01 | 18.8385
[9 empty] | 2026-01-18 05:01 | 19.0224
[9 empty] | 2026-01-18 06:01 | 19.036
[9 empty] | 2026-01-18 07:01 | 19.3571
[9 empty] | 2026-01-18 08:01 | 19.7938
[9 empty] | 2026-01-18 09:01 | 19.5258
[9 empty] | 2026-01-18 10:01 | 19.9428
[9 empty] | 2026-01-18 11:01 | 20.1297
[9 empty] | 2026-01-18 12:01 | 20.5143
[9 empty] | 2026-01-18 13:01 | 20.3677
[9 empty] | 2026-01-18 14:01 | 20.2794
[9 empty] | 2026-01-18 15:01 | 20.3512
[9 empty] | 2026-01-18 16:01 | 20.6584
[9 empty] | 2026-01-18 17:01 | 20.4483
[9 empty] | 2026-01-18 18:01 | 20.5045
[9 empty] | 2026-01-18 19:01 | 20.9124
[9 empty] | 2026-01-18 20:01 | 21.0543
[9 empty] | 2026-01-18 21:01 | 20.7166
[9 empty] | 2026-01-18 22:01 | 20.4583
[9 empty] | 2026-01-18 23:01 | 20.3148
[9 empty] | 2026-01-19 00:01 | 19.796
[9 empty] | 2026-01-19 01:01 | 19.3463
[9 empty] | 2026-01-19 02:01 | 19.1859
[9 empty] | 2026-01-19 03:01 | 19.0105
[9 empty] | 2026-01-19 04:01 | 18.7257
[9 empty] | 2026-01-19 05:01 | 18.978
[9 empty] | 2026-01-19 06:01 | 18.7468
[9 empty] | 2026-01-19 07:01 | 19.4588
[9 empty] | 2026-01-19 08:01 | 19.5406
[9 empty] | 2026-01-19 09:01 | 19.8916
[9 empty] | 2026-01-19 10:01 | 20.1034
[9 empty] | 2026-01-19 11:01 | 20.4535
[9 empty] | 2026-01-19 12:01 | 20.7153
[9 empty] | 2026-01-19 13:01 | 20.5862
[9 empty] | 2026-01-19 14:01 | 20.5254
[9 empty] | 2026-01-19 15:01 | 20.644
[9 empty] | 2026-01-19 16:01 | 20.8569
[9 empty] | 2026-01-19 17:01 | 20.8802
[9 empty] | 2026-01-19 18:01 | 20.9068
[9 empty] | 2026-01-19 19:01 | 21.1172
[9 empty] | 2026-01-19 20:01 | 21.2293
[9 empty] | 2026-01-19 21:01 | 21.0571
[9 empty] | 2026-01-19 22:01 | 20.7995
[9 empty] | 2026-01-19 23:01 | 20.4149
[9 empty] | 2026-01-20 00:01 | 20.3019
[9 empty] | 2026-01-20 01:01 | 19.6531
[9 empty] | 2026-01-20 02:01 | 19.6234
[9 empty] | 2026-01-20 03:01 | 19.4431
[9 empty] | 2026-01-20 04:01 | 19.2584
[9 empty] | 2026-01-20 05:01 | 19.1769
[9 empty] | 2026-01-20 06:01 | 19.2067
[9 empty] | 2026-01-20 07:01 | 19.6306
[9 empty] | 2026-01-20 08:01 | 19.7746
[9 empty] | 2026-01-20 09:01 | 19.9499
[9 empty] | 2026-01-20 10:01 | 20.2493
[9 empty] | 2026-01-20 11:01 | 20.6164
[9 empty] | 2026-01-20 12:01 | 20.785
[9 empty] | 2026-01-20 13:01 | 20.7376
[9 empty] | 2026-01-20 14:01 | 20.6463
[9 empty] | 2026-01-20 15:01 | 21.02
[9 empty] | 2026-01-20 16:01 | 20.9138
[9 empty] | 2026-01-20 17:01 | 20.327
[9 empty] | 2026-01-20 18:01 | 21.0293
[9 empty] | 2026-01-20 19:01 | 20.8756
[9 empty] | 2026-01-20 20:01 | 20.8642
[9 empty] | 2026-01-20 21:01 | 20.5623
[9 empty] | 2026-01-20 22:01 | 20.284
[9 empty] | 2026-01-20 23:01 | 20.3024
[9 empty] | 2026-01-21 00:01 | 20.0336
[9 empty] | 2026-01-21 01:01 | 19.7825
[9 empty] | 2026-01-21 02:01 | 19.4685
[9 empty] | 2026-01-21 03:01 | 19.2664
[9 empty] | 2026-01-21 04:01 | 19.0604
[9 empty] | 2026-01-21 05:01 | 18.8637
[9 empty] | 2026-01-21 06:01 | 18.9794
[9 empty] | 2026-01-21 07:01 | 19.1048
[9 empty] | 2026-01-21 08:01 | 18.9861
[9 empty] | 2026-01-21 09:01 | 19.4191
[9 empty] | 2026-01-21 10:01 | 19.9271
[9 empty] | 2026-01-21 11:01 | 20.235
[9 empty] | 2026-01-21 12:01 | 20.3229
[9 empty] | 2026-01-21 13:01 | 20.5009
[9 empty] | 2026-01-21 14:01 | 20.591
[9 empty] | 2026-01-21 15:01 | 20.7716
[9 empty] | 2026-01-21 16:01 | 20.7388
[9 empty] | 2026-01-21 17:01 | 20.6866
[9 empty] | 2026-01-21 18:01 | 20.6012
[9 empty] | 2026-01-21 19:01 | 20.776
[9 empty] | 2026-01-21 20:01 | 21.0215
[9 empty] | 2026-01-21 21:01 | 20.7389
[9 empty] | 2026-01-21 22:01 | 20.4501
[9 empty] | 2026-01-21 23:01 | 20.3253
[9 empty] | 2026-01-22 00:01 | 20.0199
[9 empty] | 2026-01-22 01:01 | 19.7839
[9 empty] | 2026-01-22 02:01 | 19.5993
[9 empty] | 2026-01-22 03:01 | 19.4304
[9 empty] | 2026-01-22 04:01 | 19.3629
[9 empty] | 2026-01-22 05:01 | 19.291
[9 empty] | 2026-01-22 06:01 | 19.2168
[9 empty] | 2026-01-22 07:01 | 19.3108
[9 empty] | 2026-01-22 08:01 | 19.3516
[9 empty] | 2026-01-22 09:01 | 19.6883
[9 empty] | 2026-01-22 10:01 | 20.0987
[9 empty] | 2026-01-22 11:01 | 20.5441
[9 empty] | 2026-01-22 12:01 | 21.0714
[9 empty] | 2026-01-22 13:01 | 20.7702
[9 empty] | 2026-01-22 14:01 | 20.5659
[9 empty] | 2026-01-22 15:01 | 20.8504
[9 empty] | 2026-01-22 16:01 | 20.9371
[9 empty] | 2026-01-22 17:01 | 20.6905
[9 empty] | 2026-01-22 18:01 | 20.6834
[9 empty] | 2026-01-22 19:01 | 20.8807
[9 empty] | 2026-01-22 20:01 | 21.0582
[9 empty] | 2026-01-22 21:01 | 20.9157
[9 empty] | 2026-01-22 22:01 | 20.5614
[9 empty] | 2026-01-22 23:01 | 20.3327
[9 empty] | 2026-01-23 00:01 | 19.9468
[9 empty] | 2026-01-23 01:01 | 19.6451
[9 empty] | 2026-01-23 02:01 | 19.4084
[9 empty] | 2026-01-23 03:01 | 19.2945
[9 empty] | 2026-01-23 04:01 | 19.08
[9 empty] | 2026-01-23 05:01 | 19.1119
[9 empty] | 2026-01-23 06:01 | 19.0565
[9 empty] | 2026-01-23 07:01 | 19.4681
[9 empty] | 2026-01-23 08:01 | 19.5602
[9 empty] | 2026-01-23 09:01 | 19.7883
[9 empty] | 2026-01-23 10:01 | 19.9474
[9 empty] | 2026-01-23 11:01 | 20.245
[9 empty] | 2026-01-23 12:01 | 20.4846
[9 empty] | 2026-01-23 13:01 | 20.4348
[9 empty] | 2026-01-23 14:01 | 20.314
[9 empty] | 2026-01-23 15:01 | 20.387
[9 empty] | 2026-01-23 16:01 | 20.7422
[9 empty] | 2026-01-23 17:01 | 20.4966
[9 empty] | 2026-01-23 18:01 | 20.659
[9 empty] | 2026-01-23 19:01 | 21.0901
[9 empty] | 2026-01-23 20:01 | 21.1177
[9 empty] | 2026-01-23 21:01 | 20.8668
[9 empty] | 2026-01-23 22:01 | 20.6786
[9 empty] | 2026-01-23 23:01 | 20.379
[9 empty] | 2026-01-24 00:01 | 19.7367
[9 empty] | 2026-01-24 01:01 | 19.4094
[9 empty] | 2026-01-24 02:01 | 19.1962
[9 empty] | 2026-01-24 03:01 | 18.8628
[9 empty] | 2026-01-24 04:01 | 18.7769
[9 empty] | 2026-01-24 05:01 | 18.7935
[9 empty] | 2026-01-24 06:01 | 18.9214
[9 empty] | 2026-01-24 07:01 | 19.4387
[9 empty] | 2026-01-24 08:01 | 19.4874
[9 empty] | 2026-01-24 09:01 | 19.747
[9 empty] | 2026-01-24 10:01 | 19.7919
[9 empty] | 2026-01-24 11:01 | 20.133
[9 empty] | 2026-01-24 12:01 | 20.3556
[9 empty] | 2026-01-24 13:01 | 20.5716
[9 empty] | 2026-01-24 14:01 | 20.4252
[9 empty] | 2026-01-24 15:01 | 20.5808
[9 empty] | 2026-01-24 16:01 | 20.6024
[9 empty] | 2026-01-24 17:01 | 20.8261
[9 empty] | 2026-01-24 18:01 | 20.8456
[9 empty] | 2026-01-24 19:01 | 21.0886
[9 empty] | 2026-01-24 20:01 | 20.9607
[9 empty] | 2026-01-24 21:01 | 20.5083
[9 empty] | 2026-01-24 22:01 | 20.2932
[9 empty] | 2026-01-24 23:01 | 20.0999
[9 empty] | 2026-01-25 00:01 | 19.6143
[9 empty] | 2026-01-25 01:01 | 19.2907
[9 empty] | 2026-01-25 02:01 | 18.9922
[9 empty] | 2026-01-25 03:01 | 18.8952
[9 empty] | 2026-01-25 04:01 | 18.8349
[9 empty] | 2026-01-25 05:01 | 18.7257
[9 empty] | 2026-01-25 06:01 | 18.8485
[9 empty] | 2026-01-25 07:01 | 19.2689
[9 empty] | 2026-01-25 08:01 | 19.3824
[9 empty] | 2026-01-25 09:01 | 19.7142
[9 empty] | 2026-01-25 10:01 | 20.1318
[9 empty] | 2026-01-25 11:01 | 20.4592
[9 empty] | 2026-01-25 12:01 | 20.7622
[9 empty] | 2026-01-25 13:01 | 20.5152
[9 empty] | 2026-01-25 14:01 | 20.4434
[9 empty] | 2026-01-25 15:01 | 20.6465
[9 empty] | 2026-01-25 16:01 | 20.591
[9 empty] | 2026-01-25 17:01 | 20.7368
[9 empty] | 2026-01-25 18:01 | 20.6887
[9 empty] | 2026-01-25 19:01 | 20.8955
[9 empty] | 2026-01-25 20:01 | 21.0752
[9 empty] | 2026-01-25 21:01 | 21.0012
[9 empty] | 2026-01-25 22:01 | 20.4433
[9 empty] | 2026-01-25 23:01 | 20.1331
[9 empty] | 2026-01-26 00:01 | 19.5937
[9 empty] | 2026-01-26 01:01 | 19.2718
[9 empty] | 2026-01-26 02:01 | 19.067
[9 empty] | 2026-01-26 03:01 | 18.8664
[9 empty] | 2026-01-26 04:01 | 18.7637
[9 empty] | 2026-01-26 05:01 | 18.7377
[9 empty] | 2026-01-26 06:01 | 18.7828
[9 empty] | 2026-01-26 07:01 | 19.2046
[9 empty] | 2026-01-26 08:01 | 19.2286
[9 empty] | 2026-01-26 09:01 | 19.4834
[9 empty] | 2026-01-26 10:01 | 19.9047
[9 empty] | 2026-01-26 11:01 | 20.4976
[9 empty] | 2026-01-26 12:01 | 20.6057
[9 empty] | 2026-01-26 13:01 | 20.6246
[9 empty] | 2026-01-26 14:01 | 20.6547
[9 empty] | 2026-01-26 15:01 | 20.554
[9 empty] | 2026-01-26 16:01 | 20.4491
[9 empty] | 2026-01-26 17:01 | 20.5473
[9 empty] | 2026-01-26 18:01 | 20.5467
[9 empty] | 2026-01-26 19:01 | 20.9936
[9 empty] | 2026-01-26 20:01 | 21.1458
[9 empty] | 2026-01-26 21:01 | 21.0808
[9 empty] | 2026-01-26 22:01 | 20.7395
[9 empty] | 2026-01-26 23:01 | 20.5958
[9 empty] | 2026-01-27 00:01 | 20.2046
[9 empty] | 2026-01-27 01:01 | 19.7518
[9 empty] | 2026-01-27 02:01 | 19.4536
[9 empty] | 2026-01-27 03:01 | 19.2846
[9 empty] | 2026-01-27 04:01 | 19.0728
[9 empty] | 2026-01-27 05:01 | 18.9758
[9 empty] | 2026-01-27 06:01 | 19.0165
[9 empty] | 2026-01-27 07:01 | 19.3311
[9 empty] | 2026-01-27 08:01 | 19.58
[9 empty] | 2026-01-27 09:01 | 19.9622
[9 empty] | 2026-01-27 10:01 | 20.4155
[9 empty] | 2026-01-27 11:01 | 20.8483
[9 empty] | 2026-01-27 12:01 | 20.8271
[9 empty] | 2026-01-27 13:01 | 20.8501
[9 empty] | 2026-01-27 14:01 | 20.873
[9 empty] | 2026-01-27 15:01 | 20.8564
[9 empty] | 2026-01-27 16:01 | 21.0009
[9 empty] | 2026-01-27 17:01 | 21.1912
[9 empty] | 2026-01-27 18:01 | 21.0115
[9 empty] | 2026-01-27 19:01 | 21.2159
[9 empty] | 2026-01-27 20:01 | 21.273
[9 empty] | 2026-01-27 21:01 | 21.2029
[9 empty] | 2026-01-27 22:01 | 20.9105
[9 empty] | 2026-01-27 23:01 | 20.6105
[9 empty] | 2026-01-28 00:01 | 20.2373
[9 empty] | 2026-01-28 01:01 | 19.7155
[9 empty] | 2026-01-28 02:01 | 19.4298
[9 empty] | 2026-01-28 03:01 | 19.297
[9 empty] | 2026-01-28 04:01 | 19.0603
[9 empty] | 2026-01-28 05:01 | 19.0068
[9 empty] | 2026-01-28 06:01 | 19.0336
[9 empty] | 2026-01-28 07:01 | 19.0995
[9 empty] | 2026-01-28 08:01 | 19.2848
[9 empty] | 2026-01-28 09:01 | 19.7383
[9 empty] | 2026-01-28 10:01 | 20.018
[9 empty] | 2026-01-28 11:01 | 20.3712
[9 empty] | 2026-01-28 12:01 | 20.7276
[9 empty] | 2026-01-28 13:01 | 20.502
[9 empty] | 2026-01-28 14:01 | 20.8983
[9 empty] | 2026-01-28 15:01 | 20.6732
[9 empty] | 2026-01-28 16:01 | 20.7726
[9 empty] | 2026-01-28 17:01 | 20.7884
[9 empty] | 2026-01-28 18:01 | 20.9474
[9 empty] | 2026-01-28 19:01 | 21.2488
[9 empty] | 2026-01-28 20:01 | 21.4071
[9 empty] | 2026-01-28 21:01 | 20.8842
[9 empty] | 2026-01-28 22:01 | 20.5948
[9 empty] | 2026-01-28 23:01 | 20.4493
[9 empty] | 2026-01-29 00:01 | 20.0597
[9 empty] | 2026-01-29 01:01 | 19.6468
[9 empty] | 2026-01-29 02:01 | 19.4152
[9 empty] | 2026-01-29 03:01 | 19.2889
[9 empty] | 2026-01-29 04:01 | 19.1159
[9 empty] | 2026-01-29 05:01 | 19.2548
[9 empty] | 2026-01-29 06:01 | 19.0864
[9 empty] | 2026-01-29 07:01 | 19.5503
[9 empty] | 2026-01-29 08:01 | 19.5389
[9 empty] | 2026-01-29 09:01 | 20.0167
[9 empty] | 2026-01-29 10:01 | 20.1873
[9 empty] | 2026-01-29 11:01 | 20.5581
[9 empty] | 2026-01-29 12:01 | 20.6984
[9 empty] | 2026-01-29 13:01 | 20.7696
[9 empty] | 2026-01-29 14:01 | 20.8291
[9 empty] | 2026-01-29 15:01 | 20.7637
[9 empty] | 2026-01-29 16:01 | 21.2033
[9 empty] | 2026-01-29 17:01 | 21.1741
[9 empty] | 2026-01-29 18:01 | 21.2028
[9 empty] | 2026-01-29 19:01 | 21.473
[9 empty] | 2026-01-29 20:01 | 21.3576
[9 empty] | 2026-01-29 21:01 | 21.4204
[9 empty] | 2026-01-29 22:01 | 21.2342
[9 empty] | 2026-01-29 23:01 | 20.8536
[9 empty] | 2026-01-30 00:01 | 20.4278
[9 empty] | 2026-01-30 01:01 | 19.9059
[9 empty] | 2026-01-30 02:01 | 19.7034
[9 empty] | 2026-01-30 03:01 | 19.486
[9 empty] | 2026-01-30 04:01 | 19.431
[9 empty] | 2026-01-30 05:01 | 19.4297
[9 empty] | 2026-01-30 06:01 | 19.4151
[9 empty] | 2026-01-30 07:01 | 19.6208
[9 empty] | 2026-01-30 08:01 | 19.7971
[9 empty] | 2026-01-30 09:01 | 19.9365
[9 empty] | 2026-01-30 10:01 | 20.0935
[9 empty] | 2026-01-30 11:01 | 20.523
[9 empty] | 2026-01-30 12:01 | 20.8035
[9 empty] | 2026-01-30 13:01 | 20.9312
[9 empty] | 2026-01-30 14:01 | 21.1058
[9 empty] | 2026-01-30 15:01 | 21.0035
[9 empty] | 2026-01-30 16:01 | 20.834
[9 empty] | 2026-01-30 17:01 | 20.8284
[9 empty] | 2026-01-30 18:01 | 21.2428
[9 empty] | 2026-01-30 19:01 | 21.5537
[9 empty] | 2026-01-30 20:01 | 21.4651
[9 empty] | 2026-01-30 21:01 | 21.2565
[9 empty] | 2026-01-30 22:01 | 21.1972
[9 empty] | 2026-01-30 23:01 | 20.9201
[9 empty] | 2026-01-31 00:01 | 20.4627
[9 empty] | 2026-01-31 01:01 | 20.0503
[9 empty] | 2026-01-31 02:01 | 19.6921
[9 empty] | 2026-01-31 03:01 | 19.5723
[9 empty] | 2026-01-31 04:01 | 19.4492
[9 empty] | 2026-01-31 05:01 | 19.3585
[9 empty] | 2026-01-31 06:01 | 19.3837
[9 empty] | 2026-01-31 07:01 | 19.9058
[9 empty] | 2026-01-31 08:01 | 19.8211
[9 empty] | 2026-01-31 09:01 | 20.2981
[9 empty] | 2026-01-31 10:01 | 20.2096
[9 empty] | 2026-01-31 11:01 | 20.7161
[9 empty] | 2026-01-31 12:01 | 20.9878
[9 empty] | 2026-01-31 13:01 | 20.9115
[9 empty] | 2026-01-31 14:01 | 20.8985
[9 empty] | 2026-01-31 15:01 | 21.1834
[9 empty] | 2026-01-31 16:01 | 21.2854
[9 empty] | 2026-01-31 17:01 | 21.4569
[9 empty] | 2026-01-31 18:01 | 21.2949
[9 empty] | 2026-01-31 19:01 | 21.4375
[9 empty] | 2026-01-31 20:01 | 21.6579
[9 empty] | 2026-01-31 21:01 | 21.3808
[9 empty] | 2026-01-31 22:01 | 20.9553
[9 empty] | 2026-01-31 23:01 | 20.9022
[9 empty] | 2026-02-01 00:01 | 20.6102
[9 empty] | 2026-02-01 01:01 | 19.8595
[9 empty] | 2026-02-01 02:01 | 19.4105
[9 empty] | 2026-02-01 03:01 | 19.3319
[9 empty] | 2026-02-01 04:01 | 19.0467
[9 empty] | 2026-02-01 05:01 | 18.9747
[9 empty] | 2026-02-01 06:01 | 18.8829
[9 empty] | 2026-02-01 07:01 | 19.2947
[9 empty] | 2026-02-01 08:01 | 19.5191
[9 empty] | 2026-02-01 09:01 | 19.7699
[9 empty] | 2026-02-01 10:01 | 19.9984
[9 empty] | 2026-02-01 11:01 | 20.3764
[9 empty] | 2026-02-01 12:01 | 20.6883
[9 empty] | 2026-02-01 13:01 | 20.693
[9 empty] | 2026-02-01 14:01 | 20.4058
[9 empty] | 2026-02-01 15:01 | 20.6519
[9 empty] | 2026-02-01 16:01 | 20.7827
[9 empty] | 2026-02-01 17:01 | 20.7656
[9 empty] | 2026-02-01 18:01 | 20.644
[9 empty] | 2026-02-01 19:01 | 20.9834
[9 empty] | 2026-02-01 20:01 | 21.2267
[9 empty] | 2026-02-01 21:01 | 20.9099
[9 empty] | 2026-02-01 22:01 | 20.6949
[9 empty] | 2026-02-01 23:01 | 20.4052
[9 empty] | 2026-02-02 00:01 | 20.1678
[9 empty] | 2026-02-02 01:01 | 19.8632
[9 empty] | 2026-02-02 02:01 | 19.4767
[9 empty] | 2026-02-02 03:01 | 19.5654
[9 empty] | 2026-02-02 04:01 | 19.2809
[9 empty] | 2026-02-02 05:01 | 18.7043
[9 empty] | 2026-02-02 06:01 | 18.6492
[9 empty] | 2026-02-02 07:01 | 19.0504
[9 empty] | 2026-02-02 08:01 | 19.0341
[9 empty] | 2026-02-02 09:01 | 19.357
[9 empty] | 2026-02-02 10:01 | 19.5994
[9 empty] | 2026-02-02 11:01 | 19.9461
[9 empty] | 2026-02-02 12:01 | 20.2107
[9 empty] | 2026-02-02 13:01 | 20.1882
[9 empty] | 2026-02-02 14:01 | 20.243
[9 empty] | 2026-02-02 15:01 | 20.331
[9 empty] | 2026-02-02 16:01 | 20.36
[9 empty] | 2026-02-02 17:01 | 20.4809
[9 empty] | 2026-02-02 18:01 | 20.4407
[9 empty] | 2026-02-02 19:01 | 20.5461
[9 empty] | 2026-02-02 20:01 | 20.6009
[9 empty] | 2026-02-02 21:01 | 20.3922
[9 empty] | 2026-02-02 22:01 | 20.1541
[9 empty] | 2026-02-02 23:01 | 19.9289
[9 empty] | 2026-02-03 00:01 | 19.6457
[9 empty] | 2026-02-03 01:01 | 19.2718
[9 empty] | 2026-02-03 02:01 | 19.0435
[9 empty] | 2026-02-03 03:01 | 18.8324
[9 empty] | 2026-02-03 04:01 | 18.6554
[9 empty] | 2026-02-03 05:01 | 18.606
[9 empty] | 2026-02-03 06:01 | 18.6041
[9 empty] | 2026-02-03 07:01 | 18.9174
[9 empty] | 2026-02-03 08:01 | 18.9613
[9 empty] | 2026-02-03 09:01 | 19.4039
[9 empty] | 2026-02-03 10:01 | 19.7323
[9 empty] | 2026-02-03 11:01 | 20.267
[9 empty] | 2026-02-03 12:01 | 20.2266
[9 empty] | 2026-02-03 13:01 | 20.3068
[9 empty] | 2026-02-03 14:01 | 20.2451
[9 empty] | 2026-02-03 15:01 | 20.4582
[9 empty] | 2026-02-03 16:01 | 20.575
[9 empty] | 2026-02-03 17:01 | 20.6974
[9 empty] | 2026-02-03 18:01 | 20.531
[9 empty] | 2026-02-03 19:01 | 20.6319
[9 empty] | 2026-02-03 20:01 | 20.7794
[9 empty] | 2026-02-03 21:01 | 20.5765
[9 empty] | 2026-02-03 22:01 | 20.2558
[9 empty] | 2026-02-03 23:01 | 20.0136
[9 empty] | 2026-02-04 00:01 | 19.7363
[9 empty] | 2026-02-04 01:01 | 19.3995
[9 empty] | 2026-02-04 02:01 | 19.2012
[9 empty] | 2026-02-04 03:01 | 18.9626
[9 empty] | 2026-02-04 04:01 | 18.8256
[9 empty] | 2026-02-04 05:01 | 18.6875
[9 empty] | 2026-02-04 06:01 | 18.7146
[9 empty] | 2026-02-04 07:01 | 18.8607
[9 empty] | 2026-02-04 08:01 | 18.8958
[9 empty] | 2026-02-04 09:01 | 19.1054
[9 empty] | 2026-02-04 10:01 | 19.6093
[9 empty] | 2026-02-04 11:01 | 20.3379
[9 empty] | 2026-02-04 12:01 | 20.5314
[9 empty] | 2026-02-04 13:01 | 20.4358
[9 empty] | 2026-02-04 14:01 | 20.4351
[9 empty] | 2026-02-04 15:01 | 20.7899
[9 empty] | 2026-02-04 16:01 | 20.353
[9 empty] | 2026-02-04 17:01 | 20.52
[9 empty] | 2026-02-04 18:01 | 20.3705
[9 empty] | 2026-02-04 19:01 | 20.5874
[9 empty] | 2026-02-04 20:01 | 20.7306
[9 empty] | 2026-02-04 21:01 | 20.5082
[9 empty] | 2026-02-04 22:01 | 20.328
[9 empty] | 2026-02-04 23:01 | 20.2008
[9 empty] | 2026-02-05 00:01 | 19.8327
[9 empty] | 2026-02-05 01:01 | 19.4657
[9 empty] | 2026-02-05 02:01 | 19.2658
[9 empty] | 2026-02-05 03:01 | 19.1007
[9 empty] | 2026-02-05 04:01 | 18.9581
[9 empty] | 2026-02-05 05:01 | 18.8823
[9 empty] | 2026-02-05 06:01 | 18.7757
[9 empty] | 2026-02-05 07:01 | 19.1332
[9 empty] | 2026-02-05 08:01 | 19.4596
[9 empty] | 2026-02-05 09:01 | 19.5067
[9 empty] | 2026-02-05 10:01 | 20.0083
[9 empty] | 2026-02-05 11:01 | 20.3242
[9 empty] | 2026-02-05 12:01 | 20.5134
[9 empty] | 2026-02-05 13:01 | 20.5987
[9 empty] | 2026-02-05 14:01 | 20.5005
[9 empty] | 2026-02-05 15:01 | 20.5774
[9 empty] | 2026-02-05 16:01 | 20.8506
[9 empty] | 2026-02-05 17:01 | 20.8732
[9 empty] | 2026-02-05 18:01 | 20.5798
[9 empty] | 2026-02-05 19:01 | 20.7764
[9 empty] | 2026-02-05 20:01 | 20.8854
[9 empty] | 2026-02-05 21:01 | 20.7707
[9 empty] | 2026-02-05 22:01 | 20.5187
[9 empty] | 2026-02-05 23:01 | 20.2386
[9 empty] | 2026-02-06 00:01 | 19.8951
[9 empty] | 2026-02-06 01:01 | 19.6134
[9 empty] | 2026-02-06 02:01 | 19.3873
[9 empty] | 2026-02-06 03:01 | 19.1876
[9 empty] | 2026-02-06 04:01 | 18.7709
[9 empty] | 2026-02-06 05:01 | 18.8178
[9 empty] | 2026-02-06 06:01 | 18.8912
[9 empty] | 2026-02-06 07:01 | 19.2164
[9 empty] | 2026-02-06 08:01 | 19.325
[9 empty] | 2026-02-06 09:01 | 19.6246
[9 empty] | 2026-02-06 10:01 | 19.7982
[9 empty] | 2026-02-06 11:01 | 20.1858
[9 empty] | 2026-02-06 12:01 | 20.6336
[9 empty] | 2026-02-06 13:01 | 20.5494
[9 empty] | 2026-02-06 14:01 | 20.5478
[9 empty] | 2026-02-06 15:01 | 20.8457
[9 empty] | 2026-02-06 16:01 | 21.0475
[9 empty] | 2026-02-06 17:01 | 20.7085
[9 empty] | 2026-02-06 18:01 | 21.108
[9 empty] | 2026-02-06 19:01 | 20.9042
[9 empty] | 2026-02-06 20:01 | 21.0237
[9 empty] | 2026-02-06 21:01 | 20.7213
[9 empty] | 2026-02-06 22:01 | 20.5185
[9 empty] | 2026-02-06 23:01 | 20.2381
[9 empty] | 2026-02-07 00:01 | 19.7553
[9 empty] | 2026-02-07 01:01 | 19.5708
[9 empty] | 2026-02-07 02:01 | 19.4027
[9 empty] | 2026-02-07 03:01 | 19.2737
[9 empty] | 2026-02-07 04:01 | 19.1344
[9 empty] | 2026-02-07 05:01 | 19.0259
[9 empty] | 2026-02-07 06:01 | 18.9595
[9 empty] | 2026-02-07 07:01 | 19.3692
[9 empty] | 2026-02-07 08:01 | 19.4194
[9 empty] | 2026-02-07 09:01 | 19.5981
[9 empty] | 2026-02-07 10:01 | 19.9094
[9 empty] | 2026-02-07 11:01 | 20.2282
[9 empty] | 2026-02-07 12:01 | 20.5758
[9 empty] | 2026-02-07 13:01 | 20.8412
[9 empty] | 2026-02-07 14:01 | 20.6756
[9 empty] | 2026-02-07 15:01 | 20.9038
[9 empty] | 2026-02-07 16:01 | 21.0104
[9 empty] | 2026-02-07 17:01 | 21.0707
[9 empty] | 2026-02-07 18:01 | 20.9308
[9 empty] | 2026-02-07 19:01 | 20.7966
[9 empty] | 2026-02-07 20:01 | 21.0583
[9 empty] | 2026-02-07 21:01 | 20.8569
[9 empty] | 2026-02-07 22:01 | 20.8028
[9 empty] | 2026-02-07 23:01 | 20.5895
[9 empty] | 2026-02-08 00:01 | 20.2357
[9 empty] | 2026-02-08 01:01 | 19.8658
[9 empty] | 2026-02-08 02:01 | 19.7397
[9 empty] | 2026-02-08 03:01 | 19.4142
[9 empty] | 2026-02-08 04:01 | 19.1329
[9 empty] | 2026-02-08 05:01 | 18.9496
[9 empty] | 2026-02-08 06:01 | 19.0404
[9 empty] | 2026-02-08 07:01 | 19.3826
[9 empty] | 2026-02-08 08:01 | 19.586
[9 empty] | 2026-02-08 09:01 | 19.6913
[9 empty] | 2026-02-08 10:01 | 20.0132
[9 empty] | 2026-02-08 11:01 | 20.4155
[9 empty] | 2026-02-08 12:01 | 20.9475
[9 empty] | 2026-02-08 13:01 | 20.8707
[9 empty] | 2026-02-08 14:01 | 20.9673
[9 empty] | 2026-02-08 15:01 | 21.4263
[9 empty] | 2026-02-08 16:01 | 21.5479
[9 empty] | 2026-02-08 17:01 | 21.2746
[9 empty] | 2026-02-08 18:01 | 21.0733
[9 empty] | 2026-02-08 19:01 | 21.0294
[9 empty] | 2026-02-08 20:01 | 21.2822
[9 empty] | 2026-02-08 21:01 | 20.9217
[9 empty] | 2026-02-08 22:01 | 20.761
[9 empty] | 2026-02-08 23:01 | 20.43
[9 empty] | 2026-02-09 00:01 | 20.07
[9 empty] | 2026-02-09 01:01 | 19.7974
[9 empty] | 2026-02-09 02:01 | 19.5572
[9 empty] | 2026-02-09 03:01 | 19.3422
[9 empty] | 2026-02-09 04:01 | 19.08
[9 empty] | 2026-02-09 05:01 | 19.0675
[9 empty] | 2026-02-09 06:01 | 19.1833
[9 empty] | 2026-02-09 07:01 | 19.4442
[9 empty] | 2026-02-09 08:01 | 19.6945
[9 empty] | 2026-02-09 09:01 | 19.78
[9 empty] | 2026-02-09 10:01 | 19.9618
[9 empty] | 2026-02-09 11:01 | 20.3648
[9 empty] | 2026-02-09 12:01 | 20.6732
[9 empty] | 2026-02-09 13:01 | 20.7366
[9 empty] | 2026-02-09 14:01 | 20.8519
[9 empty] | 2026-02-09 15:01 | 21.1254
[9 empty] | 2026-02-09 16:01 | 21.3211
[9 empty] | 2026-02-09 17:01 | 21.392
[9 empty] | 2026-02-09 18:01 | 21.1689
[9 empty] | 2026-02-09 19:01 | 21.0846
[9 empty] | 2026-02-09 20:01 | 21.1899
[9 empty] | 2026-02-09 21:01 | 20.836
[9 empty] | 2026-02-09 22:01 | 20.6432
[9 empty] | 2026-02-09 23:01 | 20.3241
[9 empty] | 2026-02-10 00:01 | 20.1693
[9 empty] | 2026-02-10 01:01 | 19.8042
[9 empty] | 2026-02-10 02:01 | 19.4138
[9 empty] | 2026-02-10 03:01 | 19.1331
[9 empty] | 2026-02-10 04:01 | 18.9581
[9 empty] | 2026-02-10 05:01 | 18.91
[9 empty] | 2026-02-10 06:01 | 18.8833
[9 empty] | 2026-02-10 07:01 | 19.0293
[9 empty] | 2026-02-10 08:01 | 19.1397
[9 empty] | 2026-02-10 09:01 | 19.4612
[9 empty] | 2026-02-10 10:01 | 19.9142
[9 empty] | 2026-02-10 11:01 | 20.2776
[9 empty] | 2026-02-10 12:01 | 20.4174
[9 empty] | 2026-02-10 13:01 | 20.6294
[9 empty] | 2026-02-10 14:01 | 20.6193
[9 empty] | 2026-02-10 15:01 | 20.8846
[9 empty] | 2026-02-10 16:01 | 20.7447
[9 empty] | 2026-02-10 17:01 | 20.6949
[9 empty] | 2026-02-10 18:01 | 20.52
[9 empty] | 2026-02-10 19:01 | 20.4151
[9 empty] | 2026-02-10 20:01 | 20.7786
[9 empty] | 2026-02-10 21:01 | 20.4818
[9 empty] | 2026-02-10 22:01 | 20.3316
[9 empty] | 2026-02-10 23:01 | 20.1639
[9 empty] | 2026-02-11 00:01 | 19.8488
[9 empty] | 2026-02-11 01:01 | 19.4727
[9 empty] | 2026-02-11 02:01 | 19.1929
[9 empty] | 2026-02-11 03:01 | 19.0211
[9 empty] | 2026-02-11 04:01 | 18.816
[9 empty] | 2026-02-11 05:01 | 18.8137
[9 empty] | 2026-02-11 06:01 | 18.6842
[9 empty] | 2026-02-11 07:01 | 18.8382
[9 empty] | 2026-02-11 08:01 | 18.9082
[9 empty] | 2026-02-11 09:01 | 19.1507
[9 empty] | 2026-02-11 10:01 | 19.5314
[9 empty] | 2026-02-11 11:01 | 19.6903
[9 empty] | 2026-02-11 12:01 | 20.1378
[9 empty] | 2026-02-11 13:01 | 20.3443
[9 empty] | 2026-02-11 14:01 | 20.5653
[9 empty] | 2026-02-11 15:01 | 20.4798
[9 empty] | 2026-02-11 16:01 | 20.5107
[9 empty] | 2026-02-11 17:01 | 20.4329
[9 empty] | 2026-02-11 18:01 | 20.3928
[9 empty] | 2026-02-11 19:01 | 20.4482
[9 empty] | 2026-02-11 20:01 | 20.8084
[9 empty] | 2026-02-11 21:01 | 20.4656
[9 empty] | 2026-02-11 22:01 | 20.3597
[9 empty] | 2026-02-11 23:01 | 20.1626
[9 empty] | 2026-02-12 00:01 | 19.9493
[9 empty] | 2026-02-12 01:01 | 19.4617
[9 empty] | 2026-02-12 02:01 | 19.108
[9 empty] | 2026-02-12 03:01 | 18.9497
[9 empty] | 2026-02-12 04:01 | 18.8433
[9 empty] | 2026-02-12 05:01 | 18.7811
[9 empty] | 2026-02-12 06:01 | 18.9537
[9 empty] | 2026-02-12 07:01 | 19.2193
[9 empty] | 2026-02-12 08:01 | 19.3812
[9 empty] | 2026-02-12 09:01 | 19.4767
[9 empty] | 2026-02-12 10:01 | 19.7626
[9 empty] | 2026-02-12 11:01 | 20.1428
[9 empty] | 2026-02-12 12:01 | 20.6515
[9 empty] | 2026-02-12 13:01 | 20.8685
[9 empty] | 2026-02-12 14:01 | 20.6816
[9 empty] | 2026-02-12 15:01 | 21.0201
[9 empty] | 2026-02-12 16:01 | 21.1038
[9 empty] | 2026-02-12 17:01 | 21.0557
[9 empty] | 2026-02-12 18:01 | 20.8842
[9 empty] | 2026-02-12 19:01 | 20.8358
[9 empty] | 2026-02-12 20:01 | 21.0007
[9 empty] | 2026-02-12 21:01 | 20.9352
[9 empty] | 2026-02-12 22:01 | 20.7421
[9 empty] | 2026-02-12 23:01 | 20.4685
[9 empty] | 2026-02-13 00:01 | 20.0198
[9 empty] | 2026-02-13 01:01 | 19.6131
[9 empty] | 2026-02-13 02:01 | 19.3164
[9 empty] | 2026-02-13 03:01 | 19.068
[9 empty] | 2026-02-13 04:01 | 18.8677
[9 empty] | 2026-02-13 05:01 | 18.8232
[9 empty] | 2026-02-13 06:01 | 18.8472
[9 empty] | 2026-02-13 07:01 | 19.187
[9 empty] | 2026-02-13 08:01 | 19.5227
[9 empty] | 2026-02-13 09:01 | 19.9068
[9 empty] | 2026-02-13 10:01 | 19.9138
[9 empty] | 2026-02-13 11:01 | 20.3246
[9 empty] | 2026-02-13 12:01 | 20.6608
[9 empty] | 2026-02-13 13:01 | 20.6712
[9 empty] | 2026-02-13 14:01 | 20.7372
[9 empty] | 2026-02-13 15:01 | 20.9227
[9 empty] | 2026-02-13 16:01 | 20.9608
[9 empty] | 2026-02-13 17:01 | 21.1226
[9 empty] | 2026-02-13 18:01 | 20.7772
[9 empty] | 2026-02-13 19:01 | 20.959
[9 empty] | 2026-02-13 20:01 | 21.1198
[9 empty] | 2026-02-13 21:01 | 20.916
[9 empty] | 2026-02-13 22:01 | 20.6143
[9 empty] | 2026-02-13 23:01 | 20.392
[9 empty] | 2026-02-14 00:01 | 20.0602
[9 empty] | 2026-02-14 01:01 | 19.7344
[9 empty] | 2026-02-14 02:01 | 19.4897
[9 empty] | 2026-02-14 03:01 | 19.2161
[9 empty] | 2026-02-14 04:01 | 19.0388
[9 empty] | 2026-02-14 05:01 | 19.0013
[9 empty] | 2026-02-14 06:01 | 19.0296
[9 empty] | 2026-02-14 07:01 | 19.4012
[9 empty] | 2026-02-14 08:01 | 19.5717
[9 empty] | 2026-02-14 09:01 | 19.711
[9 empty] | 2026-02-14 10:01 | 20.147
[9 empty] | 2026-02-14 11:01 | 20.5125
[9 empty] | 2026-02-14 12:01 | 20.8913
[9 empty] | 2026-02-14 13:01 | 20.9684
[9 empty] | 2026-02-14 14:01 | 21.0174
[9 empty] | 2026-02-14 15:01 | 21.1186
[9 empty] | 2026-02-14 16:01 | 21.3626
[9 empty] | 2026-02-14 17:01 | 21.1691
[9 empty] | 2026-02-14 18:01 | 21.2197
[9 empty] | 2026-02-14 19:01 | 21.1666
[9 empty] | 2026-02-14 20:01 | 21.3493
[9 empty] | 2026-02-14 21:01 | 21.0787
[9 empty] | 2026-02-14 22:01 | 20.8285
[9 empty] | 2026-02-14 23:01 | 20.5072
[9 empty] | 2026-02-15 00:01 | 20.1134
[9 empty] | 2026-02-15 01:01 | 19.8703
[9 empty] | 2026-02-15 02:01 | 19.5905
[9 empty] | 2026-02-15 03:01 | 19.3622
[9 empty] | 2026-02-15 04:01 | 19.1195
[9 empty] | 2026-02-15 05:01 | 19.0759
[9 empty] | 2026-02-15 06:01 | 18.9913
[9 empty] | 2026-02-15 07:01 | 19.4174
[9 empty] | 2026-02-15 08:01 | 19.8262
[9 empty] | 2026-02-15 09:01 | 20.1123
[9 empty] | 2026-02-15 10:01 | 20.2254
[9 empty] | 2026-02-15 11:01 | 20.5536
[9 empty] | 2026-02-15 12:01 | 21.0135
[9 empty] | 2026-02-15 13:01 | 21.1528
[9 empty] | 2026-02-15 14:01 | 21.1532
[9 empty] | 2026-02-15 15:01 | 21.2699
[9 empty] | 2026-02-15 16:01 | 21.5348
[9 empty] | 2026-02-15 17:01 | 21.391
[9 empty] | 2026-02-15 18:01 | 21.2609
[9 empty] | 2026-02-15 19:01 | 21.2658
[9 empty] | 2026-02-15 20:01 | 21.3866
[9 empty] | 2026-02-15 21:01 | 21.2203
[9 empty] | 2026-02-15 22:01 | 21.0974
[9 empty] | 2026-02-15 23:01 | 20.8316
[9 empty] | 2026-02-16 00:01 | 20.3344
[9 empty] | 2026-02-16 01:01 | 19.8432
[9 empty] | 2026-02-16 02:01 | 19.5582
[9 empty] | 2026-02-16 03:01 | 19.4602
[9 empty] | 2026-02-16 04:01 | 19.2481
[9 empty] | 2026-02-16 05:01 | 19.1911
[9 empty] | 2026-02-16 06:01 | 19.3668
[9 empty] | 2026-02-16 07:01 | 19.7905
[9 empty] | 2026-02-16 08:01 | 19.8628
[9 empty] | 2026-02-16 09:01 | 19.9172
[9 empty] | 2026-02-16 10:01 | 20.5584
[9 empty] | 2026-02-16 11:01 | 21.3971
[9 empty] | 2026-02-16 12:01 | 21.7376
[9 empty] | 2026-02-16 13:01 | 21.7399
[9 empty] | 2026-02-16 14:01 | 21.8762
[9 empty] | 2026-02-16 15:01 | 21.8777
[9 empty] | 2026-02-16 16:01 | 21.8308
[9 empty] | 2026-02-16 17:01 | 22.0248
[9 empty] | 2026-02-16 18:01 | 21.5148
[9 empty] | 2026-02-16 19:01 | 21.5755
[9 empty] | 2026-02-16 20:01 | 21.6921
[9 empty] | 2026-02-16 21:01 | 21.459
[9 empty] | 2026-02-16 22:01 | 21.3824
[9 empty] | 2026-02-16 23:01 | 20.9518
[9 empty] | 2026-02-17 00:01 | 20.7994
[9 empty] | 2026-02-17 01:01 | 20.2637
[9 empty] | 2026-02-17 02:01 | 19.7377
[9 empty] | 2026-02-17 03:01 | 19.6508
[9 empty] | 2026-02-17 04:01 | 19.5334
[9 empty] | 2026-02-17 05:01 | 19.4618
[9 empty] | 2026-02-17 06:01 | 19.4356
[9 empty] | 2026-02-17 07:01 | 19.6535
[9 empty] | 2026-02-17 08:01 | 19.6734
[9 empty] | 2026-02-17 09:01 | 19.9985
[9 empty] | 2026-02-17 10:01 | 20.6447
[9 empty] | 2026-02-17 11:01 | 21.3912
[9 empty] | 2026-02-17 12:01 | 21.6717
[9 empty] | 2026-02-17 13:01 | 21.5917
[9 empty] | 2026-02-17 14:01 | 21.4164
[9 empty] | 2026-02-17 15:01 | 21.3589
[9 empty] | 2026-02-17 16:01 | 21.7839
[9 empty] | 2026-02-17 17:01 | 21.5564
[9 empty] | 2026-02-17 18:01 | 21.641
[9 empty] | 2026-02-17 19:01 | 21.5843
[9 empty] | 2026-02-17 20:01 | 21.6865
[9 empty] | 2026-02-17 21:01 | 21.4963
[9 empty] | 2026-02-17 22:01 | 21.1008
[9 empty] | 2026-02-17 23:01 | 20.9618
[9 empty] | 2026-02-18 00:01 | 20.5989
[9 empty] | 2026-02-18 01:01 | 20.3233
[9 empty] | 2026-02-18 02:01 | 19.8313
[9 empty] | 2026-02-18 03:01 | 19.6594
[9 empty] | 2026-02-18 04:01 | 19.4707
[9 empty] | 2026-02-18 05:01 | 19.3101
[9 empty] | 2026-02-18 06:01 | 19.3404
[9 empty] | 2026-02-18 07:01 | 19.4928
[9 empty] | 2026-02-18 08:01 | 19.4207
[9 empty] | 2026-02-18 09:01 | 19.6514
[9 empty] | 2026-02-18 10:01 | 20.37
[9 empty] | 2026-02-18 11:01 | 21.0284
[9 empty] | 2026-02-18 12:01 | 20.9335
[9 empty] | 2026-02-18 13:01 | 21.1076
[9 empty] | 2026-02-18 14:01 | 21.3904
[9 empty] | 2026-02-18 15:01 | 21.3746
[9 empty] | 2026-02-18 16:01 | 20.9238
[9 empty] | 2026-02-18 17:01 | 20.7456
[9 empty] | 2026-02-18 18:01 | 20.9619
[9 empty] | 2026-02-18 19:01 | 20.81
[9 empty] | 2026-02-18 20:01 | 20.8453
[9 empty] | 2026-02-18 21:01 | 20.8389
[9 empty] | 2026-02-18 22:01 | 20.9164
[9 empty] | 2026-02-18 23:01 | 21.0009
[9 empty] | 2026-02-19 00:01 | 20.4574
[9 empty] | 2026-02-19 01:01 | 20.1601
[9 empty] | 2026-02-19 02:01 | 19.8149
[9 empty] | 2026-02-19 03:01 | 19.53
[9 empty] | 2026-02-19 04:01 | 19.3962
[9 empty] | 2026-02-19 05:01 | 19.3214
[9 empty] | 2026-02-19 06:01 | 19.3029
[9 empty] | 2026-02-19 07:01 | 19.4609
[9 empty] | 2026-02-19 08:01 | 19.4468
[9 empty] | 2026-02-19 09:01 | 19.8096
[9 empty] | 2026-02-19 10:01 | 20.3627
[9 empty] | 2026-02-19 11:01 | 21.0137
[9 empty] | 2026-02-19 12:01 | 21.4461
[9 empty] | 2026-02-19 13:01 | 21.5876
[9 empty] | 2026-02-19 14:01 | 21.4838
[9 empty] | 2026-02-19 15:01 | 21.4951
[9 empty] | 2026-02-19 16:01 | 21.9332
[9 empty] | 2026-02-19 17:01 | 21.585
[9 empty] | 2026-02-19 18:01 | 21.5881
[9 empty] | 2026-02-19 19:01 | 21.6814
[9 empty] | 2026-02-19 20:01 | 22.1415
[9 empty] | 2026-02-19 21:01 | 22.0424
[9 empty] | 2026-02-19 22:01 | 21.3961
[9 empty] | 2026-02-19 23:01 | 21.2241
[9 empty] | 2026-02-20 00:01 | 20.7045
[9 empty] | 2026-02-20 01:01 | 20.1892
[9 empty] | 2026-02-20 02:01 | 19.8685
[9 empty] | 2026-02-20 03:01 | 19.7512
[9 empty] | 2026-02-20 04:01 | 19.4283
[9 empty] | 2026-02-20 05:01 | 19.4374
[9 empty] | 2026-02-20 06:01 | 19.3479
[9 empty] | 2026-02-20 07:01 | 19.7201
[9 empty] | 2026-02-20 08:01 | 19.8549
[9 empty] | 2026-02-20 09:01 | 20.231
[9 empty] | 2026-02-20 10:01 | 20.7913
[9 empty] | 2026-02-20 11:01 | 21.0035
[9 empty] | 2026-02-20 12:01 | 21.3161
[9 empty] | 2026-02-20 13:01 | 21.0233
[9 empty] | 2026-02-20 14:01 | 20.9198
[9 empty] | 2026-02-20 15:01 | 21.1085
[9 empty] | 2026-02-20 16:01 | 21.277
[9 empty] | 2026-02-20 17:01 | 21.3295
[9 empty] | 2026-02-20 18:01 | 21.2155
[9 empty] | 2026-02-20 19:01 | 21.0494
[9 empty] | 2026-02-20 20:01 | 21.2421
[9 empty] | 2026-02-20 21:01 | 21.1912
[9 empty] | 2026-02-20 22:01 | 20.8153
[9 empty] | 2026-02-20 23:01 | 20.6915
[9 empty] | 2026-02-21 00:01 | 20.2896
[9 empty] | 2026-02-21 01:01 | 19.5664
[9 empty] | 2026-02-21 02:01 | 19.3717
[9 empty] | 2026-02-21 03:01 | 19.2337
[9 empty] | 2026-02-21 04:01 | 19.0189
[9 empty] | 2026-02-21 05:01 | 18.9003
[9 empty] | 2026-02-21 06:01 | 19.0204
[9 empty] | 2026-02-21 07:01 | 19.3233
[9 empty] | 2026-02-21 08:01 | 19.5929
[9 empty] | 2026-02-21 09:01 | 19.9468
[9 empty] | 2026-02-21 10:01 | 20.2598
[9 empty] | 2026-02-21 11:01 | 20.3929
[9 empty] | 2026-02-21 12:01 | 20.7856
[9 empty] | 2026-02-21 13:01 | 20.965
[9 empty] | 2026-02-21 14:01 | 20.9265
[9 empty] | 2026-02-21 15:01 | 20.9549
[9 empty] | 2026-02-21 16:01 | 21.06
[9 empty] | 2026-02-21 17:01 | 20.8156
[9 empty] | 2026-02-21 18:01 | 20.6519
[9 empty] | 2026-02-21 19:01 | 20.8501
[9 empty] | 2026-02-21 20:01 | 21.0033
[9 empty] | 2026-02-21 21:01 | 20.7279
[9 empty] | 2026-02-21 22:01 | 20.3469
[9 empty] | 2026-02-21 23:01 | 20.1096
[9 empty] | 2026-02-22 00:01 | 19.8444
[9 empty] | 2026-02-22 01:01 | 19.5246
[9 empty] | 2026-02-22 02:01 | 19.2798
[9 empty] | 2026-02-22 03:01 | 19.2094
[9 empty] | 2026-02-22 04:01 | 19.0324
[9 empty] | 2026-02-22 05:01 | 18.9109
[9 empty] | 2026-02-22 06:01 | 18.8933
[9 empty] | 2026-02-22 07:01 | 19.2705
[9 empty] | 2026-02-22 08:01 | 19.6259
[9 empty] | 2026-02-22 09:01 | 19.7001
[9 empty] | 2026-02-22 10:01 | 20.0403
[9 empty] | 2026-02-22 11:01 | 20.306
[9 empty] | 2026-02-22 12:01 | 20.4468
[9 empty] | 2026-02-22 13:01 | 20.7275
[9 empty] | 2026-02-22 14:01 | 20.7316
[9 empty] | 2026-02-22 15:01 | 20.855
[9 empty] | 2026-02-22 16:01 | 20.8877
[9 empty] | 2026-02-22 17:01 | 20.6929
[9 empty] | 2026-02-22 18:01 | 20.4154
[9 empty] | 2026-02-22 19:01 | 20.5059
[9 empty] | 2026-02-22 20:01 | 20.7639
[9 empty] | 2026-02-22 21:01 | 20.6465
[9 empty] | 2026-02-22 22:01 | 20.4222
[9 empty] | 2026-02-22 23:01 | 20.2751
[9 empty] | 2026-02-23 00:01 | 19.9681
[9 empty] | 2026-02-23 01:01 | 19.5777
[9 empty] | 2026-02-23 02:01 | 19.1834
[9 empty] | 2026-02-23 03:01 | 18.9009
[9 empty] | 2026-02-23 04:01 | 18.7133
[9 empty] | 2026-02-23 05:01 | 18.7494
[9 empty] | 2026-02-23 06:01 | 18.695
[9 empty] | 2026-02-23 07:01 | 19.0232
[9 empty] | 2026-02-23 08:01 | 19.2976
[9 empty] | 2026-02-23 09:01 | 19.5137
[9 empty] | 2026-02-23 10:01 | 19.7004
[9 empty] | 2026-02-23 11:01 | 20.1979
[9 empty] | 2026-02-23 12:01 | 20.375
[9 empty] | 2026-02-23 13:01 | 20.5302
[9 empty] | 2026-02-23 14:01 | 20.42
[9 empty] | 2026-02-23 15:01 | 20.5961
[9 empty] | 2026-02-23 16:01 | 20.9801
[9 empty] | 2026-02-23 17:01 | 20.6704
[9 empty] | 2026-02-23 18:01 | 20.74
[9 empty] | 2026-02-23 19:01 | 20.6538
[9 empty] | 2026-02-23 20:01 | 20.8253
[9 empty] | 2026-02-23 21:01 | 20.6719
[9 empty] | 2026-02-23 22:01 | 20.3771
[9 empty] | 2026-02-23 23:01 | 19.9852
[9 empty] | 2026-02-24 00:01 | 19.7016
[9 empty] | 2026-02-24 01:01 | 19.3299
[9 empty] | 2026-02-24 02:01 | 19.0204
[9 empty] | 2026-02-24 03:01 | 18.8616
[9 empty] | 2026-02-24 04:01 | 18.6842
[9 empty] | 2026-02-24 05:01 | 18.7137
[9 empty] | 2026-02-24 06:01 | 18.6283
[9 empty] | 2026-02-24 07:01 | 18.936
[9 empty] | 2026-02-24 08:01 | 19.083
[9 empty] | 2026-02-24 09:01 | 19.4603
[9 empty] | 2026-02-24 10:01 | 19.6615
[9 empty] | 2026-02-24 11:01 | 20.2248
[9 empty] | 2026-02-24 12:01 | 20.4112
[9 empty] | 2026-02-24 13:01 | 20.5653
[9 empty] | 2026-02-24 14:01 | 20.3602
[9 empty] | 2026-02-24 15:01 | 20.5318
[9 empty] | 2026-02-24 16:01 | 21.031
[9 empty] | 2026-02-24 17:01 | 20.6852
[9 empty] | 2026-02-24 18:01 | 20.6233
[9 empty] | 2026-02-24 19:01 | 20.556
[9 empty] | 2026-02-24 20:01 | 20.652
[9 empty] | 2026-02-24 21:01 | 20.386
[9 empty] | 2026-02-24 22:01 | 20.3338
[9 empty] | 2026-02-24 23:01 | 19.9861
[9 empty] | 2026-02-25 00:01 | 19.5093
[9 empty] | 2026-02-25 01:01 | 19.126
[9 empty] | 2026-02-25 02:01 | 18.8877
[9 empty] | 2026-02-25 03:01 | 18.7681
[9 empty] | 2026-02-25 04:01 | 18.5929
[9 empty] | 2026-02-25 05:01 | 18.596
[9 empty] | 2026-02-25 06:01 | 18.5598
[9 empty] | 2026-02-25 07:01 | 18.5959
[9 empty] | 2026-02-25 08:01 | 18.6379
[9 empty] | 2026-02-25 09:01 | 19.2542
[9 empty] | 2026-02-25 10:01 | 19.6308
[9 empty] | 2026-02-25 11:01 | 19.8374
[9 empty] | 2026-02-25 12:01 | 20.0291
[9 empty] | 2026-02-25 13:01 | 20.1927
[9 empty] | 2026-02-25 14:01 | 20.1161
[9 empty] | 2026-02-25 15:01 | 20.3617
[9 empty] | 2026-02-25 16:01 | 20.3808
[9 empty] | 2026-02-25 17:01 | 20.4709
[9 empty] | 2026-02-25 18:01 | 20.3469
[9 empty] | 2026-02-25 19:01 | 20.4547
[9 empty] | 2026-02-25 20:01 | 20.5487
[9 empty] | 2026-02-25 21:01 | 20.4616
[9 empty] | 2026-02-25 22:01 | 20.1294
[9 empty] | 2026-02-25 23:01 | 19.8927
[9 empty] | 2026-02-26 00:01 | 19.4397
[9 empty] | 2026-02-26 01:01 | 19.1661
[9 empty] | 2026-02-26 02:01 | 19.0621
[9 empty] | 2026-02-26 03:01 | 18.6541
[9 empty] | 2026-02-26 04:01 | 18.7962
[9 empty] | 2026-02-26 05:01 | 18.521
[9 empty] | 2026-02-26 06:01 | 18.7822
[9 empty] | 2026-02-26 07:01 | 18.9593
[9 empty] | 2026-02-26 08:01 | 19.1201
[9 empty] | 2026-02-26 09:01 | 19.3526
[9 empty] | 2026-02-26 10:01 | 19.8106
[9 empty] | 2026-02-26 11:01 | 20.4837
[9 empty] | 2026-02-26 12:01 | 20.8177
[9 empty] | 2026-02-26 13:01 | 20.883
[9 empty] | 2026-02-26 14:01 | 20.9177
[9 empty] | 2026-02-26 15:01 | 21.0366
[9 empty] | 2026-02-26 16:01 | 21.255
[9 empty] | 2026-02-26 17:01 | 20.9223
[9 empty] | 2026-02-26 18:01 | 20.724
[9 empty] | 2026-02-26 19:01 | 20.5217
[9 empty] | 2026-02-26 20:01 | 20.7564
[9 empty] | 2026-02-26 21:01 | 20.7115
[9 empty] | 2026-02-26 22:01 | 20.5418
[9 empty] | 2026-02-26 23:01 | 20.3536
[9 empty] | 2026-02-27 00:01 | 20.0669
[9 empty] | 2026-02-27 01:01 | 19.6563
[9 empty] | 2026-02-27 02:01 | 19.3643
[9 empty] | 2026-02-27 03:01 | 19.2799
[9 empty] | 2026-02-27 04:01 | 19.0078
[9 empty] | 2026-02-27 05:01 | 19.1064
[9 empty] | 2026-02-27 06:01 | 19.1801
[9 empty] | 2026-02-27 07:01 | 19.5199
[9 empty] | 2026-02-27 08:01 | 19.6545
[9 empty] | 2026-02-27 09:01 | 19.756
[9 empty] | 2026-02-27 10:01 | 20.3631
[9 empty] | 2026-02-27 11:01 | 20.7604
[9 empty] | 2026-02-27 12:01 | 20.9157
[9 empty] | 2026-02-27 13:01 | 21.1267
[9 empty] | 2026-02-27 14:01 | 21.0411
[9 empty] | 2026-02-27 15:01 | 21.2114
[9 empty] | 2026-02-27 16:01 | 21.2904
[9 empty] | 2026-02-27 17:01 | 21.1605
[9 empty] | 2026-02-27 18:01 | 21.0073
[9 empty] | 2026-02-27 19:01 | 20.9808
[9 empty] | 2026-02-27 20:01 | 21.2002
[9 empty] | 2026-02-27 21:01 | 21.0605
[9 empty] | 2026-02-27 22:01 | 20.7606
[9 empty] | 2026-02-27 23:01 | 20.5833
[9 empty] | 2026-02-28 00:01 | 20.1934
[9 empty] | 2026-02-28 01:01 | 19.8033
[9 empty] | 2026-02-28 02:01 | 19.5691
[9 empty] | 2026-02-28 03:01 | 19.3453
[9 empty] | 2026-02-28 04:01 | 19.2391
[9 empty] | 2026-02-28 05:01 | 19.1363
[9 empty] | 2026-02-28 06:01 | 19.1261
[9 empty] | 2026-02-28 07:01 | 19.4722
[9 empty] | 2026-02-28 08:01 | 19.711
[9 empty] | 2026-02-28 09:01 | 19.9506
[9 empty] | 2026-02-28 10:01 | 20.2618
[9 empty] | 2026-02-28 11:01 | 20.6543
[9 empty] | 2026-02-28 12:01 | 21.2615
[9 empty] | 2026-02-28 13:01 | 21.3636
[9 empty] | 2026-02-28 14:01 | 21.3458
[9 empty] | 2026-02-28 15:01 | 21.7516
[9 empty] | 2026-02-28 16:01 | 21.8773
[9 empty] | 2026-02-28 17:01 | 21.5501
[9 empty] | 2026-02-28 18:01 | 21.5167
[9 empty] | 2026-02-28 19:01 | 21.3626
[9 empty] | 2026-02-28 20:01 | 21.3239
[9 empty] | 2026-02-28 21:01 | 21.2169
[9 empty] | 2026-02-28 22:01 | 21.0468
[9 empty] | 2026-02-28 23:01 | 20.9083
[9 empty] | 2026-03-01 00:01 | 20.5279
[9 empty] | 2026-03-01 01:01 | 19.5914
[9 empty] | 2026-03-01 02:01 | 19.2862
[9 empty] | 2026-03-01 03:01 | 19.0295
[9 empty] | 2026-03-01 04:01 | 18.9175
[9 empty] | 2026-03-01 05:01 | 18.7044
[9 empty] | 2026-03-01 06:01 | 18.6911
[9 empty] | 2026-03-01 07:01 | 19.0853
[9 empty] | 2026-03-01 08:01 | 19.128
[9 empty] | 2026-03-01 09:01 | 19.4018
[9 empty] | 2026-03-01 10:01 | 19.7935
[9 empty] | 2026-03-01 11:01 | 20.2366
[9 empty] | 2026-03-01 12:01 | 20.5523
[9 empty] | 2026-03-01 13:01 | 20.6882
[9 empty] | 2026-03-01 14:01 | 20.6713
[9 empty] | 2026-03-01 15:01 | 20.7996
[9 empty] | 2026-03-01 16:01 | 21.2182
[9 empty] | 2026-03-01 17:01 | 20.9019
[9 empty] | 2026-03-01 18:01 | 20.4723
[9 empty] | 2026-03-01 19:01 | 20.2921
[9 empty] | 2026-03-01 20:01 | 20.336
[9 empty] | 2026-03-01 21:01 | 20.2338
[9 empty] | 2026-03-01 22:01 | 20.2218
[9 empty] | 2026-03-01 23:01 | 20.0649
[9 empty] | 2026-03-02 00:01 | 19.7303
[9 empty] | 2026-03-02 01:01 | 19.443
[9 empty] | 2026-03-02 02:01 | 19.2587
[9 empty] | 2026-03-02 03:01 | 19.1455
[9 empty] | 2026-03-02 04:01 | 18.7832
[9 empty] | 2026-03-02 05:01 | 18.6063
[9 empty] | 2026-03-02 06:01 | 18.4819
[9 empty] | 2026-03-02 07:01 | 18.7427
[9 empty] | 2026-03-02 08:01 | 18.8249
[9 empty] | 2026-03-02 09:01 | 18.9754
[9 empty] | 2026-03-02 10:01 | 19.4606
[9 empty] | 2026-03-02 11:01 | 20.1862
[9 empty] | 2026-03-02 12:01 | 20.3742
[9 empty] | 2026-03-02 13:01 | 20.4223
[9 empty] | 2026-03-02 14:01 | 20.2413
[9 empty] | 2026-03-02 15:01 | 20.5441
[9 empty] | 2026-03-02 16:01 | 20.273
[9 empty] | 2026-03-02 17:01 | 20.0346
[9 empty] | 2026-03-02 18:01 | 19.9564
[9 empty] | 2026-03-02 19:01 | 20.0226
[9 empty] | 2026-03-02 20:01 | 20.2457
[9 empty] | 2026-03-02 21:01 | 20.1088
[9 empty] | 2026-03-02 22:01 | 19.9702
[9 empty] | 2026-03-02 23:01 | 19.8938
[9 empty] | 2026-03-03 00:01 | 19.7717
[9 empty] | 2026-03-03 01:01 | 19.5379
[9 empty] | 2026-03-03 02:01 | 19.174
[9 empty] | 2026-03-03 03:01 | 18.8275
[9 empty] | 2026-03-03 04:01 | 18.9224
[9 empty] | 2026-03-03 05:01 | 18.7329
[9 empty] | 2026-03-03 06:01 | 18.6479
[9 empty] | 2026-03-03 07:01 | 18.6358
[9 empty] | 2026-03-03 08:01 | 18.7747
[9 empty] | 2026-03-03 09:01 | 19.0874
[9 empty] | 2026-03-03 10:01 | 19.6419
[9 empty] | 2026-03-03 11:01 | 20.0112
[9 empty] | 2026-03-03 12:01 | 19.8681
[9 empty] | 2026-03-03 13:01 | 19.8382
[9 empty] | 2026-03-03 14:01 | 19.7783
[9 empty] | 2026-03-03 15:01 | 19.6498
[9 empty] | 2026-03-03 16:01 | 19.6937
[9 empty] | 2026-03-03 17:01 | 19.6526
[9 empty] | 2026-03-03 18:01 | 19.7939
[9 empty] | 2026-03-03 19:01 | 19.7354
[9 empty] | 2026-03-03 20:01 | 20.0433
[9 empty] | 2026-03-03 21:01 | 19.7722
[9 empty] | 2026-03-03 22:01 | 19.5052
[9 empty] | 2026-03-03 23:01 | 19.3781
[9 empty] | 2026-03-04 00:01 | 19.1147
[9 empty] | 2026-03-04 01:01 | 18.7371
[9 empty] | 2026-03-04 02:01 | 18.5707
[9 empty] | 2026-03-04 03:01 | 18.2171
[9 empty] | 2026-03-04 04:01 | 18.1362
[9 empty] | 2026-03-04 05:01 | 17.9973
[9 empty] | 2026-03-04 06:01 | 18.0015
[9 empty] | 2026-03-04 07:01 | 18.3683
[9 empty] | 2026-03-04 08:01 | 18.6723
[9 empty] | 2026-03-04 09:01 | 18.6666
[9 empty] | 2026-03-04 10:01 | 19.1949
[9 empty] | 2026-03-04 11:01 | 19.3712
[9 empty] | 2026-03-04 12:01 | 19.6978
[9 empty] | 2026-03-04 13:01 | 19.633
[9 empty] | 2026-03-04 14:01 | 19.56
[9 empty] | 2026-03-04 15:01 | 19.8291
[9 empty] | 2026-03-04 16:01 | 19.916
[9 empty] | 2026-03-04 17:01 | 20.0599
[9 empty] | 2026-03-04 18:01 | 19.8538
[9 empty] | 2026-03-04 19:01 | 19.8449
[9 empty] | 2026-03-04 20:01 | 20.1154
[9 empty] | 2026-03-04 21:01 | 19.8913
[9 empty] | 2026-03-04 22:01 | 19.8054
[9 empty] | 2026-03-04 23:01 | 19.5192
[9 empty] | 2026-03-05 00:01 | 19.2872
[9 empty] | 2026-03-05 01:01 | 18.8458
[9 empty] | 2026-03-05 02:01 | 18.4801
[9 empty] | 2026-03-05 03:01 | 18.2698
[9 empty] | 2026-03-05 04:01 | 18.1659
[9 empty] | 2026-03-05 05:01 | 18.0905
[9 empty] | 2026-03-05 06:01 | 18.0789
[9 empty] | 2026-03-05 07:01 | 18.5635
[9 empty] | 2026-03-05 08:01 | 18.658
[9 empty] | 2026-03-05 09:01 | 18.8867
[9 empty] | 2026-03-05 10:01 | 19.1528
[9 empty] | 2026-03-05 11:01 | 19.8823
[9 empty] | 2026-03-05 12:01 | 20.0254
[9 empty] | 2026-03-05 13:01 | 20.3401
[9 empty] | 2026-03-05 14:01 | 20.0805
[9 empty] | 2026-03-05 15:01 | 20.5146
[9 empty] | 2026-03-05 16:01 | 20.373
[9 empty] | 2026-03-05 17:01 | 19.964
[9 empty] | 2026-03-05 18:01 | 19.8581
[9 empty] | 2026-03-05 19:01 | 19.8899
[9 empty] | 2026-03-05 20:01 | 20.156
[9 empty] | 2026-03-05 21:01 | 20.01
[9 empty] | 2026-03-05 22:01 | 19.894
[9 empty] | 2026-03-05 23:01 | 19.6543
[9 empty] | 2026-03-06 00:01 | 19.239
[9 empty] | 2026-03-06 01:01 | 18.7769
[9 empty] | 2026-03-06 02:01 | 18.4823
[9 empty] | 2026-03-06 03:01 | 18.3444
[9 empty] | 2026-03-06 04:01 | 18.1417
[9 empty] | 2026-03-06 05:01 | 18.1234
[9 empty] | 2026-03-06 06:01 | 18.1228
[9 empty] | 2026-03-06 07:01 | 18.444
[9 empty] | 2026-03-06 08:01 | 18.6374
[9 empty] | 2026-03-06 09:01 | 18.9848
[9 empty] | 2026-03-06 10:01 | 19.1955
[9 empty] | 2026-03-06 11:01 | 19.6573
[9 empty] | 2026-03-06 12:01 | 19.9464
[9 empty] | 2026-03-06 13:01 | 20.1653
[9 empty] | 2026-03-06 14:01 | 19.9674
[9 empty] | 2026-03-06 15:01 | 20.0105
[9 empty] | 2026-03-06 16:01 | 20.2318
[9 empty] | 2026-03-06 17:01 | 19.9059
[9 empty] | 2026-03-06 18:01 | 19.612
[9 empty] | 2026-03-06 19:01 | 19.4935
[9 empty] | 2026-03-06 20:01 | 19.7144
[9 empty] | 2026-03-06 21:01 | 19.5747
[9 empty] | 2026-03-06 22:01 | 19.3799
[9 empty] | 2026-03-06 23:01 | 19.0396
[9 empty] | 2026-03-07 00:01 | 18.6952
[9 empty] | 2026-03-07 01:01 | 18.5208
[9 empty] | 2026-03-07 02:01 | 19.2127
[9 empty] | 2026-03-07 03:01 | 18.9182
[9 empty] | 2026-03-07 04:01 | 18.5764
[9 empty] | 2026-03-07 05:01 | 18.2523
[9 empty] | 2026-03-07 06:01 | 18.1385
[9 empty] | 2026-03-07 07:01 | 18.5959
[9 empty] | 2026-03-07 08:01 | 18.6461
[9 empty] | 2026-03-07 09:01 | 18.9597
[9 empty] | 2026-03-07 10:01 | 19.2087
[9 empty] | 2026-03-07 11:01 | 19.7319
[9 empty] | 2026-03-07 12:01 | 19.9372
[9 empty] | 2026-03-07 13:01 | 20.2574
[9 empty] | 2026-03-07 14:01 | 20.1627
[9 empty] | 2026-03-07 15:01 | 20.4631
[9 empty] | 2026-03-07 16:01 | 20.7702
[9 empty] | 2026-03-07 17:01 | 20.6239
[9 empty] | 2026-03-07 18:01 | 20.329
[9 empty] | 2026-03-07 19:01 | 20.4187
[9 empty] | 2026-03-07 20:01 | 20.6282
[9 empty] | 2026-03-07 21:01 | 20.3464
[9 empty] | 2026-03-07 22:01 | 20.1735
[9 empty] | 2026-03-07 23:01 | 19.8772
[9 empty] | 2026-03-08 00:01 | 19.5866
[9 empty] | 2026-03-08 01:01 | 19.2478
[9 empty] | 2026-03-08 02:01 | 18.9402
[9 empty] | 2026-03-08 03:01 | 18.6869
[9 empty] | 2026-03-08 04:01 | 18.5214
[9 empty] | 2026-03-08 05:01 | 18.5428
[9 empty] | 2026-03-08 06:01 | 18.3455
[9 empty] | 2026-03-08 07:01 | 18.6227
[9 empty] | 2026-03-08 08:01 | 18.8539
[9 empty] | 2026-03-08 09:01 | 19.4126
[9 empty] | 2026-03-08 10:01 | 19.7913
[9 empty] | 2026-03-08 11:01 | 20.2891
[9 empty] | 2026-03-08 12:01 | 20.4467
[9 empty] | 2026-03-08 13:01 | 20.4538
[9 empty] | 2026-03-08 14:01 | 20.3071
[9 empty] | 2026-03-08 15:01 | 20.3704
[9 empty] | 2026-03-08 16:01 | 20.5083
[9 empty] | 2026-03-08 17:01 | 20.3245
[9 empty] | 2026-03-08 18:01 | 20.4424
[9 empty] | 2026-03-08 19:01 | 20.3779
[9 empty] | 2026-03-08 20:01 | 20.5569
[9 empty] | 2026-03-08 21:01 | 20.424
[9 empty] | 2026-03-08 22:01 | 20.1493
[9 empty] | 2026-03-08 23:01 | 19.8893
[9 empty] | 2026-03-09 00:01 | 19.6539
[9 empty] | 2026-03-09 01:01 | 19.2012
[9 empty] | 2026-03-09 02:01 | 18.9372
[9 empty] | 2026-03-09 03:01 | 18.8237
[9 empty] | 2026-03-09 04:01 | 18.6128
[9 empty] | 2026-03-09 05:01 | 18.357
[9 empty] | 2026-03-09 06:01 | 18.2586
[9 empty] | 2026-03-09 07:01 | 18.4182
[9 empty] | 2026-03-09 08:01 | 18.4451
[9 empty] | 2026-03-09 09:01 | 18.9144
[9 empty] | 2026-03-09 10:01 | 19.4854
[9 empty] | 2026-03-09 11:01 | 20.0647
[9 empty] | 2026-03-09 12:01 | 20.3216
[9 empty] | 2026-03-09 13:01 | 20.7067
[9 empty] | 2026-03-09 14:01 | 20.5582
[9 empty] | 2026-03-09 15:01 | 20.8035
[9 empty] | 2026-03-09 16:01 | 20.8853
[9 empty] | 2026-03-09 17:01 | 20.797
[9 empty] | 2026-03-09 18:01 | 20.4733
[9 empty] | 2026-03-09 19:01 | 20.4571
[9 empty] | 2026-03-09 20:01 | 20.7725
[9 empty] | 2026-03-09 21:01 | 20.4564
[9 empty] | 2026-03-09 22:01 | 19.9721
[9 empty] | 2026-03-09 23:01 | 19.9299
[9 empty] | 2026-03-10 00:01 | 19.5038
[9 empty] | 2026-03-10 01:01 | 19.1779
[9 empty] | 2026-03-10 02:01 | 18.9069
[9 empty] | 2026-03-10 03:01 | 18.6026
[9 empty] | 2026-03-10 04:01 | 18.3719
[9 empty] | 2026-03-10 05:01 | 18.2501
[9 empty] | 2026-03-10 06:01 | 18.0747
[9 empty] | 2026-03-10 07:01 | 18.2464
[9 empty] | 2026-03-10 08:01 | 18.4459
[9 empty] | 2026-03-10 09:01 | 18.5551
[9 empty] | 2026-03-10 10:01 | 19.3853
[9 empty] | 2026-03-10 11:01 | 19.8174
[9 empty] | 2026-03-10 12:01 | 19.9448
[9 empty] | 2026-03-10 13:01 | 20.3217
[9 empty] | 2026-03-10 14:01 | 20.3049
[9 empty] | 2026-03-10 15:01 | 20.2823
[9 empty] | 2026-03-10 16:01 | 20.1953
[9 empty] | 2026-03-10 17:01 | 20.3067
[9 empty] | 2026-03-10 18:01 | 19.9887
[9 empty] | 2026-03-10 19:01 | 19.9701
[9 empty] | 2026-03-10 20:01 | 20.1329
[9 empty] | 2026-03-10 21:01 | 20.1678
[9 empty] | 2026-03-10 22:01 | 20.0302
[9 empty] | 2026-03-10 23:01 | 19.7702
[9 empty] | 2026-03-11 00:01 | 19.515
[9 empty] | 2026-03-11 01:01 | 19.1544
[9 empty] | 2026-03-11 02:01 | 18.8926
[9 empty] | 2026-03-11 03:01 | 18.4995
[9 empty] | 2026-03-11 04:01 | 18.328
[9 empty] | 2026-03-11 05:01 | 18.2147
[9 empty] | 2026-03-11 06:01 | 18.2956
[9 empty] | 2026-03-11 07:01 | 18.5662
[9 empty] | 2026-03-11 08:01 | 18.8086
[9 empty] | 2026-03-11 09:01 | 18.8371
[9 empty] | 2026-03-11 10:01 | 19.447
[9 empty] | 2026-03-11 11:01 | 19.9783
[9 empty] | 2026-03-11 12:01 | 20.4328
[9 empty] | 2026-03-11 13:01 | 20.6244
[9 empty] | 2026-03-11 14:01 | 20.5498
[9 empty] | 2026-03-11 15:01 | 20.6316
[9 empty] | 2026-03-11 16:01 | 21.1237
[9 empty] | 2026-03-11 17:01 | 20.8234
[9 empty] | 2026-03-11 18:01 | 20.5981
[9 empty] | 2026-03-11 19:01 | 20.5983
[9 empty] | 2026-03-11 20:01 | 20.6927
[9 empty] | 2026-03-11 21:01 | 20.7368
[9 empty] | 2026-03-11 22:01 | 20.6133
[9 empty] | 2026-03-11 23:01 | 20.4211
[9 empty] | 2026-03-12 00:01 | 20.1218
[9 empty] | 2026-03-12 01:01 | 19.6859
[9 empty] | 2026-03-12 02:01 | 19.3476
[9 empty] | 2026-03-12 03:01 | 19.0378
[9 empty] | 2026-03-12 04:01 | 18.8634
[9 empty] | 2026-03-12 05:01 | 18.6738
[9 empty] | 2026-03-12 06:01 | 18.7689
[9 empty] | 2026-03-12 07:01 | 18.8826
[9 empty] | 2026-03-12 08:01 | 19.0941
[9 empty] | 2026-03-12 09:01 | 19.3523
[9 empty] | 2026-03-12 10:01 | 19.7964
[9 empty] | 2026-03-12 11:01 | 20.2213
[9 empty] | 2026-03-12 12:01 | 20.6521
[9 empty] | 2026-03-12 13:01 | 20.7115
[9 empty] | 2026-03-12 14:01 | 20.9291
[9 empty] | 2026-03-12 15:01 | 21.1192
[9 empty] | 2026-03-12 16:01 | 21.1342
[9 empty] | 2026-03-12 17:01 | 20.8924
[9 empty] | 2026-03-12 18:01 | 20.821
[9 empty] | 2026-03-12 19:01 | 20.6467
[9 empty] | 2026-03-12 20:01 | 20.8329
[9 empty] | 2026-03-12 21:01 | 20.7433
[9 empty] | 2026-03-12 22:01 | 20.6295
[9 empty] | 2026-03-12 23:01 | 20.4887
[9 empty] | 2026-03-13 00:01 | 20.0734
[9 empty] | 2026-03-13 01:01 | 19.6783
[9 empty] | 2026-03-13 02:01 | 19.1848
[9 empty] | 2026-03-13 03:01 | 19.0853
[9 empty] | 2026-03-13 04:01 | 18.7835
[9 empty] | 2026-03-13 05:01 | 18.7466
[9 empty] | 2026-03-13 06:01 | 18.6266
[9 empty] | 2026-03-13 07:01 | 18.8671
[9 empty] | 2026-03-13 08:01 | 19.1154
[9 empty] | 2026-03-13 09:01 | 19.2292
[9 empty] | 2026-03-13 10:01 | 19.6352
[9 empty] | 2026-03-13 11:01 | 20.1673
[9 empty] | 2026-03-13 12:01 | 20.3961
[9 empty] | 2026-03-13 13:01 | 20.617
[9 empty] | 2026-03-13 14:01 | 20.9204
[9 empty] | 2026-03-13 15:01 | 20.5972
[9 empty] | 2026-03-13 16:01 | 20.6579
[9 empty] | 2026-03-13 17:01 | 20.9305
[9 empty] | 2026-03-13 18:01 | 20.5987
[9 empty] | 2026-03-13 19:01 | 20.6054
[9 empty] | 2026-03-13 20:01 | 20.7973
[9 empty] | 2026-03-13 21:01 | 20.7133
[9 empty] | 2026-03-13 22:01 | 20.6876
[9 empty] | 2026-03-13 23:01 | 20.5526
[9 empty] | 2026-03-14 00:01 | 20.0742
[9 empty] | 2026-03-14 01:01 | 19.6018
[9 empty] | 2026-03-14 02:01 | 19.3086
[9 empty] | 2026-03-14 03:01 | 19.0084
[9 empty] | 2026-03-14 04:01 | 18.9232
[9 empty] | 2026-03-14 05:01 | 18.7232
[9 empty] | 2026-03-14 06:01 | 18.7875
[9 empty] | 2026-03-14 07:01 | 18.9543
[9 empty] | 2026-03-14 08:01 | 19.163
[9 empty] | 2026-03-14 09:01 | 19.3444
[9 empty] | 2026-03-14 10:01 | 19.9448
[9 empty] | 2026-03-14 11:01 | 20.2895
[9 empty] | 2026-03-14 12:01 | 20.6253
[9 empty] | 2026-03-14 13:01 | 20.739
[9 empty] | 2026-03-14 14:01 | 20.7352
[9 empty] | 2026-03-14 15:01 | 20.6909
[9 empty] | 2026-03-14 16:01 | 20.9664
[9 empty] | 2026-03-14 17:01 | 20.7631
[9 empty] | 2026-03-14 18:01 | 20.6425
[9 empty] | 2026-03-14 19:01 | 20.5756
[9 empty] | 2026-03-14 20:01 | 20.6123
[9 empty] | 2026-03-14 21:01 | 20.5337
[9 empty] | 2026-03-14 22:01 | 20.355
[9 empty] | 2026-03-14 23:01 | 20.2967
[9 empty] | 2026-03-15 00:01 | 20.067
[9 empty] | 2026-03-15 01:01 | 19.578
[9 empty] | 2026-03-15 02:01 | 19.3457
[9 empty] | 2026-03-15 03:01 | 19.1382
[9 empty] | 2026-03-15 04:01 | 18.9045
[9 empty] | 2026-03-15 05:01 | 18.6461
[9 empty] | 2026-03-15 06:01 | 18.6724
[9 empty] | 2026-03-15 07:01 | 18.8504
[9 empty] | 2026-03-15 08:01 | 19.0577
[9 empty] | 2026-03-15 09:01 | 19.137
[9 empty] | 2026-03-15 10:01 | 19.8148
[9 empty] | 2026-03-15 11:01 | 20.2261
[9 empty] | 2026-03-15 12:01 | 20.4691
[9 empty] | 2026-03-15 13:01 | 20.6896
[9 empty] | 2026-03-15 14:01 | 20.3087
[9 empty] | 2026-03-15 15:01 | 20.8284
[9 empty] | 2026-03-15 16:01 | 20.9694
[9 empty] | 2026-03-15 17:01 | 20.5299
[9 empty] | 2026-03-15 18:01 | 20.3481
[9 empty] | 2026-03-15 19:01 | 20.3277
[9 empty] | 2026-03-15 20:01 | 20.6085
[9 empty] | 2026-03-15 21:01 | 20.3994
[9 empty] | 2026-03-15 22:01 | 20.0491
[9 empty] | 2026-03-15 23:01 | 20.0371
[9 empty] | 2026-03-16 00:01 | 19.7688
[9 empty] | 2026-03-16 01:01 | 19.4798
[9 empty] | 2026-03-16 02:01 | 19.1682
[9 empty] | 2026-03-16 03:01 | 18.9406
[9 empty] | 2026-03-16 04:01 | 18.7592
[9 empty] | 2026-03-16 05:01 | 18.6496
[9 empty] | 2026-03-16 06:01 | 18.8255
[9 empty] | 2026-03-16 07:01 | 18.7714
[9 empty] | 2026-03-16 08:01 | 18.9088
[9 empty] | 2026-03-16 09:01 | 19.2371
[9 empty] | 2026-03-16 10:01 | 19.6216
[9 empty] | 2026-03-16 11:01 | 20.1715
[9 empty] | 2026-03-16 12:01 | 20.2876
[9 empty] | 2026-03-16 13:01 | 20.4509
[9 empty] | 2026-03-16 14:01 | 20.394
[9 empty] | 2026-03-16 15:01 | 20.5498
[9 empty] | 2026-03-16 16:01 | 20.7616
[9 empty] | 2026-03-16 17:01 | 20.6782
[9 empty] | 2026-03-16 18:01 | 20.3258
[9 empty] | 2026-03-16 19:01 | 20.3103
[9 empty] | 2026-03-16 20:01 | 20.2855
[9 empty] | 2026-03-16 21:01 | 20.4475
[9 empty] | 2026-03-16 22:01 | 20.283
[9 empty] | 2026-03-16 23:01 | 20.0682
[9 empty] | 2026-03-17 00:01 | 19.8734
[9 empty] | 2026-03-17 01:01 | 19.3013
[9 empty] | 2026-03-17 02:01 | 19.0265
[9 empty] | 2026-03-17 03:01 | 18.6832
[9 empty] | 2026-03-17 04:01 | 18.5805
[9 empty] | 2026-03-17 05:01 | 18.4419
[9 empty] | 2026-03-17 06:01 | 18.5303
[9 empty] | 2026-03-17 07:01 | 18.5217
[9 empty] | 2026-03-17 08:01 | 18.5446
[9 empty] | 2026-03-17 09:01 | 18.7278
[9 empty] | 2026-03-17 10:01 | 19.4002
[9 empty] | 2026-03-17 11:01 | 20.0932
[9 empty] | 2026-03-17 12:01 | 20.0741
[9 empty] | 2026-03-17 13:01 | 20.2667
[9 empty] | 2026-03-17 14:01 | 20.3977
[9 empty] | 2026-03-17 15:01 | 20.4857
[9 empty] | 2026-03-17 16:01 | 20.6564
[9 empty] | 2026-03-17 17:01 | 20.5989
[9 empty] | 2026-03-17 18:01 | 20.3773
[9 empty] | 2026-03-17 19:01 | 20.2672
[9 empty] | 2026-03-17 20:01 | 20.5326
[9 empty] | 2026-03-17 21:01 | 20.4202
[9 empty] | 2026-03-17 22:01 | 20.1668
[9 empty] | 2026-03-17 23:01 | 20.1142
[9 empty] | 2026-03-18 00:01 | 19.8648
[9 empty] | 2026-03-18 01:01 | 19.5727
[9 empty] | 2026-03-18 02:01 | 19.3128
[9 empty] | 2026-03-18 03:01 | 19.1099
[9 empty] | 2026-03-18 04:01 | 18.9737
[9 empty] | 2026-03-18 05:01 | 18.9038
[9 empty] | 2026-03-18 06:01 | 18.8413
[9 empty] | 2026-03-18 07:01 | 19.0061
[9 empty] | 2026-03-18 08:01 | 19.1514
[9 empty] | 2026-03-18 09:01 | 19.3851
[9 empty] | 2026-03-18 10:01 | 19.6962
[9 empty] | 2026-03-18 11:01 | 20.3327
[9 empty] | 2026-03-18 12:01 | 20.5749
[9 empty] | 2026-03-18 13:01 | 20.8253
[9 empty] | 2026-03-18 14:01 | 20.9916
[9 empty] | 2026-03-18 15:01 | 21.1162
[9 empty] | 2026-03-18 16:01 | 21.1139
[9 empty] | 2026-03-18 17:01 | 21.0917
[9 empty] | 2026-03-18 18:01 | 20.7066
[9 empty] | 2026-03-18 19:01 | 20.3421
[9 empty] | 2026-03-18 20:01 | 20.9241
[9 empty] | 2026-03-18 21:01 | 20.5834
[9 empty] | 2026-03-18 22:01 | 20.509
[9 empty] | 2026-03-18 23:01 | 20.4342
[9 empty] | 2026-03-19 00:01 | 20.0894
[9 empty] | 2026-03-19 01:01 | 19.7018
[9 empty] | 2026-03-19 02:01 | 19.4455
[9 empty] | 2026-03-19 03:01 | 19.3354
[9 empty] | 2026-03-19 04:01 | 19.1066
[9 empty] | 2026-03-19 05:01 | 18.9751
[9 empty] | 2026-03-19 06:01 | 18.9838
[9 empty] | 2026-03-19 07:01 | 19.1481
[9 empty] | 2026-03-19 08:01 | 19.4206
[9 empty] | 2026-03-19 09:01 | 19.6085
[9 empty] | 2026-03-19 10:01 | 20.1196
[9 empty] | 2026-03-19 11:01 | 20.7075
[9 empty] | 2026-03-19 12:01 | 21.0373
[9 empty] | 2026-03-19 13:01 | 21.0105
[9 empty] | 2026-03-19 14:01 | 20.7168
[9 empty] | 2026-03-19 15:01 | 21.023
[9 empty] | 2026-03-19 16:01 | 21.1921
[9 empty] | 2026-03-19 17:01 | 20.9983
[9 empty] | 2026-03-19 18:01 | 20.7186
[9 empty] | 2026-03-19 19:01 | 20.6563
[9 empty] | 2026-03-19 20:01 | 20.7891
[9 empty] | 2026-03-19 21:01 | 20.6254
[9 empty] | 2026-03-19 22:01 | 20.5411
[9 empty] | 2026-03-19 23:01 | 20.2942
[9 empty] | 2026-03-20 00:01 | 20.0536
[9 empty] | 2026-03-20 01:01 | 19.661
[9 empty] | 2026-03-20 02:01 | 19.3007
[9 empty] | 2026-03-20 03:01 | 19.1568
[9 empty] | 2026-03-20 04:01 | 18.8894
[9 empty] | 2026-03-20 05:01 | 18.7447
[9 empty] | 2026-03-20 06:01 | 18.6639
[9 empty] | 2026-03-20 07:01 | 18.8602
[9 empty] | 2026-03-20 08:01 | 19.1136
[9 empty] | 2026-03-20 09:01 | 19.3838
[9 empty] | 2026-03-20 10:01 | 20.0262
[9 empty] | 2026-03-20 11:01 | 20.8126
[9 empty] | 2026-03-20 12:01 | 21.13
[9 empty] | 2026-03-20 13:01 | 21.2984
[9 empty] | 2026-03-20 14:01 | 21.2791
[9 empty] | 2026-03-20 15:01 | 21.5093
[9 empty] | 2026-03-20 16:01 | 21.6632
[9 empty] | 2026-03-20 17:01 | 21.7499
[9 empty] | 2026-03-20 18:01 | 21.1271
[9 empty] | 2026-03-20 19:01 | 21.1637
[9 empty] | 2026-03-20 20:01 | 21.2882
[9 empty] | 2026-03-20 21:01 | 20.998
[9 empty] | 2026-03-20 22:01 | 20.65
[9 empty] | 2026-03-20 23:01 | 20.5745
[9 empty] | 2026-03-21 00:01 | 20.3979
[9 empty] | 2026-03-21 01:01 | 19.9558
[9 empty] | 2026-03-21 02:01 | 19.7379
[9 empty] | 2026-03-21 03:01 | 19.2604
[9 empty] | 2026-03-21 04:01 | 19.021
[9 empty] | 2026-03-21 05:01 | 18.8818
[9 empty] | 2026-03-21 06:01 | 18.8024
[9 empty] | 2026-03-21 07:01 | 19.0416
[9 empty] | 2026-03-21 08:01 | 19.3132
[9 empty] | 2026-03-21 09:01 | 19.5879
[9 empty] | 2026-03-21 10:01 | 20.3215
[9 empty] | 2026-03-21 11:01 | 21.1745
[9 empty] | 2026-03-21 12:01 | 21.6882
[9 empty] | 2026-03-21 13:01 | 21.5875
[9 empty] | 2026-03-21 14:01 | 21.781
[9 empty] | 2026-03-21 15:01 | 21.743
[9 empty] | 2026-03-21 16:01 | 21.6187
[9 empty] | 2026-03-21 17:01 | 21.1794
[9 empty] | 2026-03-21 18:01 | 20.6794
[9 empty] | 2026-03-21 19:01 | 20.5761
[9 empty] | 2026-03-21 20:01 | 20.9839
[9 empty] | 2026-03-21 21:01 | 20.7323
[9 empty] | 2026-03-21 22:01 | 20.7948
[9 empty] | 2026-03-21 23:01 | 20.4208
[9 empty] | 2026-03-22 00:01 | 20.6195
[9 empty] | 2026-03-22 01:01 | 20.2806
[9 empty] | 2026-03-22 02:01 | 20.2484
[9 empty] | 2026-03-22 03:01 | 19.903
[9 empty] | 2026-03-22 04:01 | 19.6358
[9 empty] | 2026-03-22 05:01 | 19.2295
[9 empty] | 2026-03-22 06:01 | 19.3087
[9 empty] | 2026-03-22 07:01 | 19.3205
[9 empty] | 2026-03-22 08:01 | 19.5924
[9 empty] | 2026-03-22 09:01 | 19.6281
[9 empty] | 2026-03-22 10:01 | 20.233
[9 empty] | 2026-03-22 11:01 | 20.8991
[9 empty] | 2026-03-22 12:01 | 21.0941
[9 empty] | 2026-03-22 13:01 | 21.4569
[9 empty] | 2026-03-22 14:01 | 21.6859
[9 empty] | 2026-03-22 15:01 | 22.5897
[9 empty] | 2026-03-22 16:01 | 22.8316
[9 empty] | 2026-03-22 17:01 | 22.2613
[9 empty] | 2026-03-22 18:01 | 21.5796
[9 empty] | 2026-03-22 19:01 | 21.3791
[9 empty] | 2026-03-22 20:01 | 21.4582
[9 empty] | 2026-03-22 21:01 | 21.0622
[9 empty] | 2026-03-22 22:01 | 20.9107
[9 empty] | 2026-03-22 23:01 | 20.8101
[9 empty] | 2026-03-23 00:01 | 20.6676
[9 empty] | 2026-03-23 01:01 | 20.4363
[9 empty] | 2026-03-23 02:01 | 20.0694
[9 empty] | 2026-03-23 03:01 | 19.8295
[9 empty] | 2026-03-23 04:01 | 19.59
[9 empty] | 2026-03-23 05:01 | 19.4144
[9 empty] | 2026-03-23 06:01 | 19.4467
[9 empty] | 2026-03-23 07:01 | 19.4911
[9 empty] | 2026-03-23 08:01 | 19.356
[9 empty] | 2026-03-23 09:01 | 20.7713
[9 empty] | 2026-03-23 10:01 | 20.9487
[9 empty] | 2026-03-23 11:01 | 21.1474
[9 empty] | 2026-03-23 12:01 | 21.2923
[9 empty] | 2026-03-23 13:01 | 21.4674
[9 empty] | 2026-03-23 14:01 | 21.3043
[9 empty] | 2026-03-23 15:01 | 21.5307
[9 empty] | 2026-03-23 16:01 | 21.4562
[9 empty] | 2026-03-23 17:01 | 21.3912
[9 empty] | 2026-03-23 18:01 | 20.7253
[9 empty] | 2026-03-23 19:01 | 20.4981
[9 empty] | 2026-03-23 20:01 | 20.7391
[9 empty] | 2026-03-23 21:01 | 20.8672
[9 empty] | 2026-03-23 22:01 | 21.0344
[9 empty] | 2026-03-23 23:01 | 20.9616
[9 empty] | 2026-03-24 00:01 | 21.4387
[9 empty] | 2026-03-24 01:01 | 21.0354
[9 empty] | 2026-03-24 02:01 | 20.7129
[9 empty] | 2026-03-24 03:01 | 20.071
[9 empty] | 2026-03-24 04:01 | 19.7391
[9 empty] | 2026-03-24 05:01 | 19.5489
[9 empty] | 2026-03-24 06:01 | 19.5173
[9 empty] | 2026-03-24 07:01 | 19.3137
[9 empty] | 2026-03-24 08:01 | 19.3483
[9 empty] | 2026-03-24 09:01 | 19.5845
[9 empty] | 2026-03-24 10:01 | 20.317
[9 empty] | 2026-03-24 11:01 | 20.8919
[9 empty] | 2026-03-24 12:01 | 21.1604
[9 empty] | 2026-03-24 13:01 | 21.1169
[9 empty] | 2026-03-24 14:01 | 21.468
[9 empty] | 2026-03-24 15:01 | 21.2889
[9 empty] | 2026-03-24 16:01 | 21.4128
[9 empty] | 2026-03-24 17:01 | 21.264
[9 empty] | 2026-03-24 18:01 | 21.1213
[9 empty] | 2026-03-24 19:01 | 20.9997
[9 empty] | 2026-03-24 20:01 | 21.1664
[9 empty] | 2026-03-24 21:01 | 21.0353
[9 empty] | 2026-03-24 22:01 | 20.9629
[9 empty] | 2026-03-24 23:01 | 21.059
[9 empty] | 2026-03-25 00:01 | 20.997
[9 empty] | 2026-03-25 01:01 | 20.5597
[9 empty] | 2026-03-25 02:01 | 20.3199
[9 empty] | 2026-03-25 03:01 | 20.1381
[9 empty] | 2026-03-25 04:01 | 19.8406
[9 empty] | 2026-03-25 05:01 | 19.7539
[9 empty] | 2026-03-25 06:01 | 19.503
[9 empty] | 2026-03-25 07:01 | 19.5578
[9 empty] | 2026-03-25 08:01 | 19.4436
[9 empty] | 2026-03-25 09:01 | 19.9002
[9 empty] | 2026-03-25 10:01 | 20.1284
[9 empty] | 2026-03-25 11:01 | 20.4031
[9 empty] | 2026-03-25 12:01 | 20.6354
[9 empty] | 2026-03-25 13:01 | 20.8064
[9 empty] | 2026-03-25 14:01 | 21.2937
[9 empty] | 2026-03-25 15:01 | 21.3748
[9 empty] | 2026-03-25 16:01 | 21.5557
[9 empty] | 2026-03-25 17:01 | 21.3641
[9 empty] | 2026-03-25 18:01 | 21.0556
[9 empty] | 2026-03-25 19:01 | 20.9251
[9 empty] | 2026-03-25 20:01 | 21.1695
[9 empty] | 2026-03-25 21:01 | 21.0152
[9 empty] | 2026-03-25 22:01 | 20.9834
[9 empty] | 2026-03-25 23:01 | 20.9051
[9 empty] | 2026-03-26 00:01 | 20.7648
[9 empty] | 2026-03-26 01:01 | 20.5001
[9 empty] | 2026-03-26 02:01 | 20.2195
[9 empty] | 2026-03-26 03:01 | 20.0532
[9 empty] | 2026-03-26 04:01 | 19.8258
[9 empty] | 2026-03-26 05:01 | 19.7061
[9 empty] | 2026-03-26 06:01 | 19.7574
[9 empty] | 2026-03-26 07:01 | 19.6945
[9 empty] | 2026-03-26 08:01 | 19.777
[9 empty] | 2026-03-26 09:01 | 20.3013
[9 empty] | 2026-03-26 10:01 | 21.0248
[9 empty] | 2026-03-26 11:01 | 21.6877
[9 empty] | 2026-03-26 12:01 | 21.9817
[9 empty] | 2026-03-26 13:01 | 22.3942
[9 empty] | 2026-03-26 14:01 | 22.4664
[9 empty] | 2026-03-26 15:01 | 22.629
[9 empty] | 2026-03-26 16:01 | 22.9791
[9 empty] | 2026-03-26 17:01 | 22.499
[9 empty] | 2026-03-26 18:01 | 22.0112
[9 empty] | 2026-03-26 19:01 | 21.8062
[9 empty] | 2026-03-26 20:01 | 21.7474
[9 empty] | 2026-03-26 21:01 | 21.8839
[9 empty] | 2026-03-26 22:01 | 21.6659
[9 empty] | 2026-03-26 23:01 | 21.6717
[9 empty] | 2026-03-27 00:01 | 21.5202
[9 empty] | 2026-03-27 01:01 | 21.1501
[9 empty] | 2026-03-27 02:01 | 20.7014
[9 empty] | 2026-03-27 03:01 | 20.3904
[9 empty] | 2026-03-27 04:01 | 20.2039
[9 empty] | 2026-03-27 05:01 | 20.0792
[9 empty] | 2026-03-27 06:01 | 20.0154
[9 empty] | 2026-03-27 07:01 | 19.9504
[9 empty] | 2026-03-27 08:01 | 20.2312
[9 empty] | 2026-03-27 09:01 | 20.6704
[9 empty] | 2026-03-27 10:01 | 21.1631
[9 empty] | 2026-03-27 11:01 | 21.7047
[9 empty] | 2026-03-27 12:01 | 21.9689
[9 empty] | 2026-03-27 13:01 | 22.1737
[9 empty] | 2026-03-27 14:01 | 22.1397
[9 empty] | 2026-03-27 15:01 | 22.6413
[9 empty] | 2026-03-27 16:01 | 22.7761
[9 empty] | 2026-03-27 17:01 | 22.3872
[9 empty] | 2026-03-27 18:01 | 22.2178
[9 empty] | 2026-03-27 19:01 | 22.0241
[9 empty] | 2026-03-27 20:01 | 22.1235
[9 empty] | 2026-03-27 21:01 | 21.9724
[9 empty] | 2026-03-27 22:01 | 21.7963
[9 empty] | 2026-03-27 23:01 | 21.8104
[9 empty] | 2026-03-28 00:01 | 21.7016
[9 empty] | 2026-03-28 01:01 | 21.2643
[9 empty] | 2026-03-28 02:01 | 20.9075
[9 empty] | 2026-03-28 03:01 | 20.5612
[9 empty] | 2026-03-28 04:01 | 20.3681
[9 empty] | 2026-03-28 05:01 | 20.1916
[9 empty] | 2026-03-28 06:01 | 20.074
[9 empty] | 2026-03-28 07:01 | 20.1119
[9 empty] | 2026-03-28 08:01 | 20.1745
[9 empty] | 2026-03-28 09:01 | 20.5031
[9 empty] | 2026-03-28 10:01 | 21.3236
[9 empty] | 2026-03-28 11:01 | 21.5341
[9 empty] | 2026-03-28 12:01 | 21.9371
[9 empty] | 2026-03-28 13:01 | 22.1525
[9 empty] | 2026-03-28 14:01 | 22.2642
[9 empty] | 2026-03-28 15:01 | 22.6072
[9 empty] | 2026-03-28 16:01 | 22.6076
[9 empty] | 2026-03-28 17:01 | 22.4398
[9 empty] | 2026-03-28 18:01 | 22.1857
[9 empty] | 2026-03-28 19:01 | 21.7404
[9 empty] | 2026-03-28 20:01 | 21.9379
[9 empty] | 2026-03-28 21:01 | 21.9655
[9 empty] | 2026-03-28 22:01 | 21.7784
[9 empty] | 2026-03-28 23:01 | 21.979
[9 empty] | 2026-03-29 00:01 | 21.7717
[9 empty] | 2026-03-29 01:01 | 21.4071
[9 empty] | 2026-03-29 02:01 | 20.9645
[9 empty] | 2026-03-29 03:01 | 20.7463
[9 empty] | 2026-03-29 04:01 | 20.3723
[9 empty] | 2026-03-29 05:01 | 20.2439
[9 empty] | 2026-03-29 06:01 | 20.1494
[9 empty] | 2026-03-29 07:01 | 20.0972
[9 empty] | 2026-03-29 08:01 | 20.2322
[9 empty] | 2026-03-29 09:01 | 20.6534
[9 empty] | 2026-03-29 10:01 | 21.3737
[9 empty] | 2026-03-29 11:01 | 21.8803
[9 empty] | 2026-03-29 12:01 | 22.2106
[9 empty] | 2026-03-29 13:01 | 22.313
[9 empty] | 2026-03-29 14:01 | 22.2353
[9 empty] | 2026-03-29 15:01 | 22.5998
[9 empty] | 2026-03-29 16:01 | 22.6889
[9 empty] | 2026-03-29 17:01 | 22.6279
[9 empty] | 2026-03-29 18:01 | 22.2781
[9 empty] | 2026-03-29 19:01 | 22.0023
[9 empty] | 2026-03-29 20:01 | 22.0671
[9 empty] | 2026-03-29 21:01 | 21.8607
[9 empty] | 2026-03-29 22:01 | 21.9417
[9 empty] | 2026-03-29 23:01 | 21.986
[9 empty] | 2026-03-30 00:01 | 21.8483
[9 empty] | 2026-03-30 01:01 | 21.3666
[9 empty] | 2026-03-30 02:01 | 20.7875
[9 empty] | 2026-03-30 03:01 | 20.5537
[9 empty] | 2026-03-30 04:01 | 20.3462
[9 empty] | 2026-03-30 05:01 | 20.2204
[9 empty] | 2026-03-30 06:01 | 20.1181
[9 empty] | 2026-03-30 07:01 | 19.9855
[9 empty] | 2026-03-30 08:01 | 20.0329
[9 empty] | 2026-03-30 09:01 | 20.4478
[9 empty] | 2026-03-30 10:01 | 21.173
[9 empty] | 2026-03-30 11:01 | 21.7362
[9 empty] | 2026-03-30 12:01 | 22.0376
[9 empty] | 2026-03-30 13:01 | 22.3228
[9 empty] | 2026-03-30 14:01 | 22.2761
[9 empty] | 2026-03-30 15:01 | 22.4225
[9 empty] | 2026-03-30 16:01 | 22.728
[9 empty] | 2026-03-30 17:01 | 22.5489
[9 empty] | 2026-03-30 18:01 | 21.9781
[9 empty] | 2026-03-30 19:01 | 21.8796
[9 empty] | 2026-03-30 20:01 | 22.0858
[9 empty] | 2026-03-30 21:01 | 21.9197
[9 empty] | 2026-03-30 22:01 | 21.7861
[9 empty] | 2026-03-30 23:01 | 21.7685
[9 empty] | 2026-03-31 00:01 | 21.5682
[9 empty] | 2026-03-31 01:01 | 21.3358
[9 empty] | 2026-03-31 02:01 | 20.946
[9 empty] | 2026-03-31 03:01 | 20.7133
[9 empty] | 2026-03-31 04:01 | 20.509
[9 empty] | 2026-03-31 05:01 | 20.2432
[9 empty] | 2026-03-31 06:01 | 20.1346
[9 empty] | 2026-03-31 07:01 | 19.8529
[9 empty] | 2026-03-31 08:01 | 19.9301
[9 empty] | 2026-03-31 09:01 | 20.4637
[9 empty] | 2026-03-31 10:01 | 21.0085
[9 empty] | 2026-03-31 11:01 | 21.2926
[9 empty] | 2026-03-31 12:01 | 21.7497
[9 empty] | 2026-03-31 13:01 | 21.9041
[9 empty] | 2026-03-31 14:01 | 21.8698
[9 empty] | 2026-03-31 15:01 | 22.1254
[9 empty] | 2026-03-31 16:01 | 22.2612
[9 empty] | 2026-03-31 17:01 | 22.381
[9 empty] | 2026-03-31 18:01 | 22.0662
[9 empty] | 2026-03-31 19:01 | 21.7348
[9 empty] | 2026-03-31 20:01 | 21.7552
[9 empty] | 2026-03-31 21:01 | 21.6296
[9 empty] | 2026-03-31 22:01 | 21.5311
[9 empty] | 2026-03-31 23:01 | 21.743
[9 empty] | 2026-04-01 00:01 | 21.5812
[9 empty] | 2026-04-01 01:01 | 20.5501
[9 empty] | 2026-04-01 02:01 | 20.5573
[9 empty] | 2026-04-01 03:01 | 20.1127
[9 empty] | 2026-04-01 04:01 | 19.839
[9 empty] | 2026-04-01 05:01 | 20.0019
[9 empty] | 2026-04-01 06:01 | 19.5594
[9 empty] | 2026-04-01 07:01 | 19.4927
[9 empty] | 2026-04-01 08:01 | 19.7004
[9 empty] | 2026-04-01 09:01 | 19.8624
[9 empty] | 2026-04-01 10:01 | 20.3351
[9 empty] | 2026-04-01 11:01 | 20.5208
[9 empty] | 2026-04-01 12:01 | 20.9287
[9 empty] | 2026-04-01 13:01 | 20.8106
[9 empty] | 2026-04-01 14:01 | 20.6541
[9 empty] | 2026-04-01 15:01 | 20.6554
[9 empty] | 2026-04-01 16:01 | 20.8662
[9 empty] | 2026-04-01 17:01 | 21.005
[9 empty] | 2026-04-01 18:01 | 21.2594
[9 empty] | 2026-04-01 19:01 | 21.0365
[9 empty] | 2026-04-01 20:01 | 21.2011
[9 empty] | 2026-04-01 21:01 | 21.0228
[9 empty] | 2026-04-01 22:01 | 20.7049
[9 empty] | 2026-04-01 23:01 | 20.6475
[9 empty] | 2026-04-02 00:01 | 20.7179
[9 empty] | 2026-04-02 01:01 | 20.7415
[9 empty] | 2026-04-02 02:01 | 20.3815
[9 empty] | 2026-04-02 03:01 | 20.0812
[9 empty] | 2026-04-02 04:01 | 19.8886
[9 empty] | 2026-04-02 05:01 | 19.5985
[9 empty] | 2026-04-02 06:01 | 19.9076
[9 empty] | 2026-04-02 07:01 | 19.4018
[9 empty] | 2026-04-02 08:01 | 19.0163
[9 empty] | 2026-04-02 09:01 | 19.4147
[9 empty] | 2026-04-02 10:01 | 19.8879
[9 empty] | 2026-04-02 11:01 | 19.8612
[9 empty] | 2026-04-02 12:01 | 19.8302
[9 empty] | 2026-04-02 13:01 | 19.7046
[9 empty] | 2026-04-02 14:01 | 19.7248
[9 empty] | 2026-04-02 15:01 | 19.7618
[9 empty] | 2026-04-02 16:01 | 19.9917
[9 empty] | 2026-04-02 17:01 | 20.4514
[9 empty] | 2026-04-02 18:01 | 20.3645
[9 empty] | 2026-04-02 19:01 | 20.6106
[9 empty] | 2026-04-02 20:01 | 20.7795
[9 empty] | 2026-04-02 21:01 | 20.6045
[9 empty] | 2026-04-02 22:01 | 20.3464
[9 empty] | 2026-04-02 23:01 | 20.9183
[9 empty] | 2026-04-03 00:01 | 20.6013
[9 empty] | 2026-04-03 01:01 | 20.2214
[9 empty] | 2026-04-03 02:01 | 20.2196
[9 empty] | 2026-04-03 03:01 | 19.8375
[9 empty] | 2026-04-03 04:01 | 19.6721
[9 empty] | 2026-04-03 05:01 | 19.5666
[9 empty] | 2026-04-03 06:01 | 19.5049
[9 empty] | 2026-04-03 07:01 | 19.5614
[9 empty] | 2026-04-03 08:01 | 19.6797
[9 empty] | 2026-04-03 09:01 | 20.3646
[9 empty] | 2026-04-03 10:01 | 20.9035
[9 empty] | 2026-04-03 11:01 | 21.1694
[9 empty] | 2026-04-03 12:01 | 21.1779
[9 empty] | 2026-04-03 13:01 | 20.8922
[9 empty] | 2026-04-03 14:01 | 20.8811
[9 empty] | 2026-04-03 15:01 | 20.9581
[9 empty] | 2026-04-03 16:01 | 21.0516
[9 empty] | 2026-04-03 17:01 | 21.3094
[9 empty] | 2026-04-03 18:01 | 21.6201
[9 empty] | 2026-04-03 19:01 | 21.4585
[9 empty] | 2026-04-03 20:01 | 21.6363
[9 empty] | 2026-04-03 21:01 | 21.3755
[9 empty] | 2026-04-03 22:01 | 21.2066
[9 empty] | 2026-04-03 23:01 | 21.2165
[9 empty] | 2026-04-04 00:01 | 21.2004
[9 empty] | 2026-04-04 01:01 | 20.9644
[9 empty] | 2026-04-04 02:01 | 20.5965
[9 empty] | 2026-04-04 03:01 | 20.4176
[9 empty] | 2026-04-04 04:01 | 20.2553
[9 empty] | 2026-04-04 05:01 | 20.1189
[9 empty] | 2026-04-04 06:01 | 20.0335
[9 empty] | 2026-04-04 07:01 | 19.7936
[9 empty] | 2026-04-04 08:01 | 19.9214
[9 empty] | 2026-04-04 09:01 | 20.3484
[9 empty] | 2026-04-04 10:01 | 20.2742
[9 empty] | 2026-04-04 11:01 | 20.7105
[9 empty] | 2026-04-04 12:01 | 20.7207
[9 empty] | 2026-04-04 13:01 | 21.0443
[9 empty] | 2026-04-04 14:01 | 21.2285
[9 empty] | 2026-04-04 15:01 | 21.5643
[9 empty] | 2026-04-04 16:01 | 21.725
[9 empty] | 2026-04-04 17:01 | 21.8363
[9 empty] | 2026-04-04 18:01 | 22.0673
[9 empty] | 2026-04-04 19:01 | 21.8813
[9 empty] | 2026-04-04 20:01 | 21.568
[9 empty] | 2026-04-04 21:01 | 21.2425
[9 empty] | 2026-04-04 22:01 | 21.2292
[9 empty] | 2026-04-04 23:01 | 21.2734
[9 empty] | 2026-04-05 00:01 | 21.1953
[9 empty] | 2026-04-05 01:01 | 21.0365
[9 empty] | 2026-04-05 02:01 | 20.5198
[9 empty] | 2026-04-05 03:01 | 20.2674
[9 empty] | 2026-04-05 04:01 | 20.1453
[9 empty] | 2026-04-05 05:01 | 20.002
[9 empty] | 2026-04-05 06:01 | 19.8055
[9 empty] | 2026-04-05 07:01 | 19.7586
[9 empty] | 2026-04-05 08:01 | 19.9926
[9 empty] | 2026-04-05 09:01 | 20.8954
[9 empty] | 2026-04-05 10:01 | 21.22
[9 empty] | 2026-04-05 11:01 | 21.5347
[9 empty] | 2026-04-05 12:01 | 21.7483
[9 empty] | 2026-04-05 13:01 | 21.3184
[9 empty] | 2026-04-05 14:01 | 21.3083
[9 empty] | 2026-04-05 15:01 | 21.5775
[9 empty] | 2026-04-05 16:01 | 21.8269
[9 empty] | 2026-04-05 17:01 | 21.8233
[9 empty] | 2026-04-05 18:01 | 21.751
[9 empty] | 2026-04-05 19:01 | 21.6898
[9 empty] | 2026-04-05 20:01 | 21.9117
[9 empty] | 2026-04-05 21:01 | 21.5094
[9 empty] | 2026-04-05 22:01 | 21.4651
[9 empty] | 2026-04-05 23:01 | 21.3628
[9 empty] | 2026-04-06 00:01 | 21.0995
[9 empty] | 2026-04-06 01:01 | 20.918
[9 empty] | 2026-04-06 02:01 | 20.5904
[9 empty] | 2026-04-06 03:01 | 20.3254
[9 empty] | 2026-04-06 04:01 | 20.1357
[9 empty] | 2026-04-06 05:01 | 20.0818
[9 empty] | 2026-04-06 06:01 | 19.9517
[9 empty] | 2026-04-06 07:01 | 19.7186
[9 empty] | 2026-04-06 08:01 | 20.0364
[9 empty] | 2026-04-06 09:01 | 20.1541
[9 empty] | 2026-04-06 10:01 | 20.584
[9 empty] | 2026-04-06 11:01 | 21.1905
[9 empty] | 2026-04-06 12:01 | 21.4323
[9 empty] | 2026-04-06 13:01 | 21.4035
[9 empty] | 2026-04-06 14:01 | 21.8662
[9 empty] | 2026-04-06 15:01 | 22.165
[9 empty] | 2026-04-06 16:01 | 22.4069
[9 empty] | 2026-04-06 17:01 | 22.932
[9 empty] | 2026-04-06 18:01 | 22.7216
[9 empty] | 2026-04-06 19:01 | 22.4675
[9 empty] | 2026-04-06 20:01 | 22.2004
[9 empty] | 2026-04-06 21:01 | 21.8407
[9 empty] | 2026-04-06 22:01 | 21.5243
[9 empty] | 2026-04-06 23:01 | 21.7296
[9 empty] | 2026-04-07 00:01 | 21.261
[9 empty] | 2026-04-07 01:01 | 21.0143
[9 empty] | 2026-04-07 02:01 | 20.9334
[9 empty] | 2026-04-07 03:01 | 20.6704
[9 empty] | 2026-04-07 04:01 | 20.4877
[9 empty] | 2026-04-07 05:01 | 20.2604
[9 empty] | 2026-04-07 06:01 | 20.1328
[9 empty] | 2026-04-07 07:01 | 19.5531
[9 empty] | 2026-04-07 08:01 | 20.1011
[9 empty] | 2026-04-07 09:01 | 20.7884
[9 empty] | 2026-04-07 10:01 | 21.1839
[9 empty] | 2026-04-07 11:01 | 21.9467
[9 empty] | 2026-04-07 12:01 | 22.1538
[9 empty] | 2026-04-07 13:01 | 22.1423
[9 empty] | 2026-04-07 14:01 | 22.1901
[9 empty] | 2026-04-07 15:01 | 22.3833
[9 empty] | 2026-04-07 16:01 | 22.8367
[9 empty] | 2026-04-07 17:01 | 23.0844
[9 empty] | 2026-04-07 18:01 | 22.8917
[9 empty] | 2026-04-07 19:01 | 23.2637
[9 empty] | 2026-04-07 20:01 | 22.6406
[9 empty] | 2026-04-07 21:01 | 22.2507
[9 empty] | 2026-04-07 22:01 | 21.5675
[9 empty] | 2026-04-07 23:01 | 22.0285
[9 empty] | 2026-04-08 00:01 | 21.9777
[9 empty] | 2026-04-08 01:01 | 21.5136
[9 empty] | 2026-04-08 02:01 | 21.8075
[9 empty] | 2026-04-08 03:01 | 21.4009
[9 empty] | 2026-04-08 04:01 | 20.7894
[9 empty] | 2026-04-08 05:01 | 21.0526
[9 empty] | 2026-04-08 06:01 | 20.6849
[9 empty] | 2026-04-08 07:01 | 20.3095
[9 empty] | 2026-04-08 08:01 | 20.7958
[9 empty] | 2026-04-08 09:01 | 20.5945
[9 empty] | 2026-04-08 10:01 | 20.8333
[9 empty] | 2026-04-08 11:01 | 22.0539
[9 empty] | 2026-04-08 12:01 | 21.4578
[9 empty] | 2026-04-08 13:01 | 21.2403
[9 empty] | 2026-04-08 14:01 | 21.2485
[9 empty] | 2026-04-08 15:01 | 22.1908
[9 empty] | 2026-04-08 16:01 | 21.8399
[9 empty] | 2026-04-08 17:01 | 20.2226
[9 empty] | 2026-04-08 18:01 | 19.8261
[9 empty] | 2026-04-08 19:01 | 20.4933
[9 empty] | 2026-04-08 20:01 | 22.0224
[9 empty] | 2026-04-08 21:01 | 21.8843
[9 empty] | 2026-04-08 22:01 | 21.663
[9 empty] | 2026-04-08 23:01 | 21.8357
[9 empty] | 2026-04-09 00:01 | 21.9982
[9 empty] | 2026-04-09 01:01 | 21.7985
[9 empty] | 2026-04-09 02:01 | 21.3843
[9 empty] | 2026-04-09 03:01 | 21.1354
[9 empty] | 2026-04-09 04:01 | 20.9618
[9 empty] | 2026-04-09 05:01 | 20.7804
[9 empty] | 2026-04-09 06:01 | 20.6412
[9 empty] | 2026-04-09 07:01 | 20.2325
[9 empty] | 2026-04-09 08:01 | 19.9431
[9 empty] | 2026-04-09 09:01 | 19.9786
[9 empty] | 2026-04-09 10:01 | 20.7809
[9 empty] | 2026-04-09 11:01 | 21.3214
[9 empty] | 2026-04-09 12:01 | 20.3501
[9 empty] | 2026-04-09 13:01 | 19.1844
[9 empty] | 2026-04-09 14:01 | 20.4202
[9 empty] | 2026-04-09 15:01 | 21.6318
[9 empty] | 2026-04-09 16:01 | 21.5782
[9 empty] | 2026-04-09 17:01 | 21.6027
[9 empty] | 2026-04-09 18:01 | 21.6407
[9 empty] | 2026-04-09 19:01 | 21.6026
[9 empty] | 2026-04-09 20:01 | 22.0437
[9 empty] | 2026-04-09 21:01 | 21.8172
[9 empty] | 2026-04-09 22:01 | 21.8818
[9 empty] | 2026-04-09 23:01 | 22.1057
[9 empty] | 2026-04-10 00:01 | 22.2651
[9 empty] | 2026-04-10 01:01 | 22.1494
[9 empty] | 2026-04-10 02:01 | 21.6893
[9 empty] | 2026-04-10 03:01 | 21.6946
[9 empty] | 2026-04-10 04:01 | 21.3299
[9 empty] | 2026-04-10 05:01 | 21.2072
[9 empty] | 2026-04-10 06:01 | 20.9814
[9 empty] | 2026-04-10 07:01 | 20.7963
[9 empty] | 2026-04-10 08:01 | 20.702
[9 empty] | 2026-04-10 09:01 | 20.8023
[9 empty] | 2026-04-10 10:01 | 21.8604
[9 empty] | 2026-04-10 11:01 | 22.204
[9 empty] | 2026-04-10 12:01 | 22.3884
[9 empty] | 2026-04-10 13:01 | 22.2867
[9 empty] | 2026-04-10 14:01 | 22.5659
[9 empty] | 2026-04-10 15:01 | 22.9151
[9 empty] | 2026-04-10 16:01 | 22.694
[9 empty] | 2026-04-10 17:01 | 22.666
[9 empty] | 2026-04-10 18:01 | 22.5017
[9 empty] | 2026-04-10 19:01 | 22.4776
[9 empty] | 2026-04-10 20:01 | 22.7642
[9 empty] | 2026-04-10 21:01 | 22.491
[9 empty] | 2026-04-10 22:01 | 22.5835
[9 empty] | 2026-04-10 23:01 | 22.8405
[9 empty] | 2026-04-11 00:01 | 22.6778
[9 empty] | 2026-04-11 01:01 | 22.5566
[9 empty] | 2026-04-11 02:01 | 21.5132
[9 empty] | 2026-04-11 03:01 | 21.4367
[9 empty] | 2026-04-11 04:01 | 21.5074
[9 empty] | 2026-04-11 05:01 | 21.2316
[9 empty] | 2026-04-11 06:01 | 21.0518
[9 empty] | 2026-04-11 07:01 | 20.8693
[9 empty] | 2026-04-11 08:01 | 20.8639
[9 empty] | 2026-04-11 09:01 | 21.0822
[9 empty] | 2026-04-11 10:01 | 21.9018
[9 empty] | 2026-04-11 11:01 | 22.3025
[9 empty] | 2026-04-11 12:01 | 23.7641
[9 empty] | 2026-04-11 13:01 | 24.2808
[9 empty] | 2026-04-11 14:01 | 22.9312
[9 empty] | 2026-04-11 15:01 | 23.124
[9 empty] | 2026-04-11 16:01 | 24.9351
[9 empty] | 2026-04-11 17:01 | 25.0097
[9 empty] | 2026-04-11 18:01 | 24.5452
[9 empty] | 2026-04-11 19:01 | 23.2174
[9 empty] | 2026-04-11 20:01 | 23.234
[9 empty] | 2026-04-11 21:01 | 23.0772
[9 empty] | 2026-04-11 22:01 | 22.6528
[9 empty] | 2026-04-11 23:01 | 22.5864
[9 empty] | 2026-04-12 00:01 | 23.1405
[9 empty] | 2026-04-12 01:01 | 22.5742
[9 empty] | 2026-04-12 02:01 | 22.2238
[9 empty] | 2026-04-12 03:01 | 21.9655
[9 empty] | 2026-04-12 04:01 | 21.6076
[9 empty] | 2026-04-12 05:01 | 21.2643
[9 empty] | 2026-04-12 06:01 | 21.0868
[9 empty] | 2026-04-12 07:01 | 20.6893
[9 empty] | 2026-04-12 08:01 | 20.9935
[9 empty] | 2026-04-12 09:01 | 21.2679
[9 empty] | 2026-04-12 10:01 | 21.6199
[9 empty] | 2026-04-12 11:01 | 23.2642
[9 empty] | 2026-04-12 12:01 | 23.9555
[9 empty] | 2026-04-12 13:01 | 24.1201
[9 empty] | 2026-04-12 14:01 | 23.3608
[9 empty] | 2026-04-12 15:01 | 24.5874
[9 empty] | 2026-04-12 16:01 | 25.0836
[9 empty] | 2026-04-12 17:01 | 24.9006
[9 empty] | 2026-04-12 18:01 | 25.2094
[9 empty] | 2026-04-12 19:01 | 23.5041
[9 empty] | 2026-04-12 20:01 | 23.3465
[9 empty] | 2026-04-12 21:01 | 23.0254
[9 empty] | 2026-04-12 22:01 | 22.85
[9 empty] | 2026-04-12 23:01 | 23.071
[9 empty] | 2026-04-13 00:01 | 23.568
[9 empty] | 2026-04-13 01:01 | 22.8972
[9 empty] | 2026-04-13 02:01 | 22.6019
[9 empty] | 2026-04-13 03:01 | 22.0416
[9 empty] | 2026-04-13 04:01 | 21.7296
[9 empty] | 2026-04-13 05:01 | 21.6509
[9 empty] | 2026-04-13 06:01 | 21.5306
[9 empty] | 2026-04-13 07:01 | 20.7815
[9 empty] | 2026-04-13 08:01 | 21.0423
[9 empty] | 2026-04-13 09:01 | 21.4213
[9 empty] | 2026-04-13 10:01 | 21.9534
[9 empty] | 2026-04-13 11:01 | 22.6692
[9 empty] | 2026-04-13 12:01 | 22.8595
[9 empty] | 2026-04-13 13:01 | 23.026
[9 empty] | 2026-04-13 14:01 | 22.7614
[9 empty] | 2026-04-13 15:01 | 23.1948
[9 empty] | 2026-04-13 16:01 | 23.4922
[9 empty] | 2026-04-13 17:01 | 23.627
[9 empty] | 2026-04-13 18:01 | 23.6646
[9 empty] | 2026-04-13 19:01 | 23.1885
[9 empty] | 2026-04-13 20:01 | 23.0539
[9 empty] | 2026-04-13 21:01 | 22.7288
[9 empty] | 2026-04-13 22:01 | 22.8987
[9 empty] | 2026-04-13 23:01 | 23.054
[9 empty] | 2026-04-14 00:01 | 23.2926
[9 empty] | 2026-04-14 01:01 | 21.5372
[9 empty] | 2026-04-14 02:01 | 20.795
[9 empty] | 2026-04-14 03:01 | 22.3304
[9 empty] | 2026-04-14 04:01 | 21.9321
[9 empty] | 2026-04-14 05:01 | 21.6312
[9 empty] | 2026-04-14 06:01 | 21.1754
[9 empty] | 2026-04-14 07:01 | 20.7093
[9 empty] | 2026-04-14 08:01 | 20.7743
[9 empty] | 2026-04-14 09:01 | 21.1804
[9 empty] | 2026-04-14 10:01 | 21.8357
[9 empty] | 2026-04-14 11:01 | 22.4142
[9 empty] | 2026-04-14 12:01 | 22.6911
[9 empty] | 2026-04-14 13:01 | 22.6654
[9 empty] | 2026-04-14 14:01 | 23.2547
[9 empty] | 2026-04-14 15:01 | 23.075
[9 empty] | 2026-04-14 16:01 | 23.7397
[9 empty] | 2026-04-14 17:01 | 23.033
[9 empty] | 2026-04-14 18:01 | 23.0411
[9 empty] | 2026-04-14 19:01 | 22.6899
[9 empty] | 2026-04-14 20:01 | 22.6902
[9 empty] | 2026-04-14 21:01 | 22.393
[9 empty] | 2026-04-14 22:01 | 22.0684
[9 empty] | 2026-04-14 23:01 | 22.2908
[9 empty] | 2026-04-15 00:01 | 22.3038
[9 empty] | 2026-04-15 01:01 | 22.0936
[9 empty] | 2026-04-15 02:01 | 21.9498
[9 empty] | 2026-04-15 03:01 | 21.5815
[9 empty] | 2026-04-15 04:01 | 21.4356
[9 empty] | 2026-04-15 05:01 | 21.2494
[9 empty] | 2026-04-15 06:01 | 16.6612
[9 empty] | 2026-04-15 07:01 | 19.6903
[9 empty] | 2026-04-15 08:01 | 20.5225
[9 empty] | 2026-04-15 09:01 | 20.57
[9 empty] | 2026-04-15 10:01 | 21.5356
[9 empty] | 2026-04-15 11:01 | 22.1067
[9 empty] | 2026-04-15 12:01 | 22.0085
[9 empty] | 2026-04-15 13:01 | 21.7202
[9 empty] | 2026-04-15 14:01 | 22.0453
[9 empty] | 2026-04-15 15:01 | 22.5715
[9 empty] | 2026-04-15 16:01 | 22.8298
[9 empty] | 2026-04-15 17:01 | 22.5291
[9 empty] | 2026-04-15 18:01 | 22.2023
[9 empty] | 2026-04-15 19:01 | 18.7062
[9 empty] | 2026-04-15 20:01 | 21.7663
[9 empty] | 2026-04-15 21:01 | 21.2347
[9 empty] | 2026-04-15 22:01 | 21.6335
[9 empty] | 2026-04-15 23:01 | 21.8732
[9 empty] | 2026-04-16 00:01 | 22.3026
[9 empty] | 2026-04-16 01:01 | 20.8951
[9 empty] | 2026-04-16 02:01 | 21.0217
[9 empty] | 2026-04-16 03:01 | 20.7358
[9 empty] | 2026-04-16 04:01 | 20.8056
[9 empty] | 2026-04-16 05:01 | 20.8967
[9 empty] | 2026-04-16 06:01 | 20.4741
[9 empty] | 2026-04-16 07:01 | 19.9588
[9 empty] | 2026-04-16 08:01 | 19.7653
[9 empty] | 2026-04-16 09:01 | 19.7511
[9 empty] | 2026-04-16 10:01 | 20.0585
[9 empty] | 2026-04-16 11:01 | 20.7976
[9 empty] | 2026-04-16 12:01 | 20.2822
[9 empty] | 2026-04-16 13:01 | 20.0291
[9 empty] | 2026-04-16 14:01 | 21.1909
[9 empty] | 2026-04-16 15:01 | 21.4634
[9 empty] | 2026-04-16 16:01 | 21.7594
[9 empty] | 2026-04-16 17:01 | 21.8373
[9 empty] | 2026-04-16 18:01 | 21.7616
[9 empty] | 2026-04-16 19:01 | 21.422
[9 empty] | 2026-04-16 20:01 | 21.144
[9 empty] | 2026-04-16 21:01 | 21.1396
[9 empty] | 2026-04-16 22:01 | 21.0547
[9 empty] | 2026-04-16 23:01 | 21.307
[9 empty] | 2026-04-17 00:01 | 21.4405
[9 empty] | 2026-04-17 01:01 | 21.5521
[9 empty] | 2026-04-17 02:01 | 21.2451
[9 empty] | 2026-04-17 03:01 | 20.9176
[9 empty] | 2026-04-17 04:01 | 20.6953
[9 empty] | 2026-04-17 05:01 | 20.5424
[9 empty] | 2026-04-17 06:01 | 20.343
[9 empty] | 2026-04-17 07:01 | 19.7512
[9 empty] | 2026-04-17 08:01 | 19.561
[9 empty] | 2026-04-17 09:01 | 19.8433
[9 empty] | 2026-04-17 10:01 | 20.5852
[9 empty] | 2026-04-17 11:01 | 21.2913
[9 empty] | 2026-04-17 12:01 | 21.9878
[9 empty] | 2026-04-17 13:01 | 22.0624
[9 empty] | 2026-04-17 14:01 | 21.9815
[9 empty] | 2026-04-17 15:01 | 22.7563
[9 empty] | 2026-04-17 16:01 | 23.1038
[9 empty] | 2026-04-17 17:01 | 23.5707
[9 empty] | 2026-04-17 18:01 | 22.9871
[9 empty] | 2026-04-17 19:01 | 22.2711
[9 empty] | 2026-04-17 20:01 | 21.9123
[9 empty] | 2026-04-17 21:01 | 21.9744
[9 empty] | 2026-04-17 22:01 | 22.1081
[9 empty] | 2026-04-17 23:01 | 22.0889
[9 empty] | 2026-04-18 00:01 | 22.5158
[9 empty] | 2026-04-18 01:01 | 22.602
[9 empty] | 2026-04-18 02:01 | 21.9482
[9 empty] | 2026-04-18 03:01 | 21.636
[9 empty] | 2026-04-18 04:01 | 21.3358
[9 empty] | 2026-04-18 05:01 | 21.2153
[9 empty] | 2026-04-18 06:01 | 20.974
[9 empty] | 2026-04-18 07:01 | 20.5252
[9 empty] | 2026-04-18 08:01 | 20.528
[9 empty] | 2026-04-18 09:01 | 20.8673
[9 empty] | 2026-04-18 10:01 | 21.3622
[9 empty] | 2026-04-18 11:01 | 21.9454
[9 empty] | 2026-04-18 12:01 | 22.1723
[9 empty] | 2026-04-18 13:01 | 22.0421
[9 empty] | 2026-04-18 14:01 | 22.0795
[9 empty] | 2026-04-18 15:01 | 23.0846
[9 empty] | 2026-04-18 16:01 | 23.6045
[9 empty] | 2026-04-18 17:01 | 23.5005
[9 empty] | 2026-04-18 18:01 | 23.344
[9 empty] | 2026-04-18 19:01 | 23.234
[9 empty] | 2026-04-18 20:01 | 23.0065
[9 empty] | 2026-04-18 21:01 | 23.0931
[9 empty] | 2026-04-18 22:01 | 23.0531
[9 empty] | 2026-04-18 23:01 | 23.4574
[9 empty] | 2026-04-19 00:01 | 23.1732
[9 empty] | 2026-04-19 01:01 | 22.9402
[9 empty] | 2026-04-19 02:01 | 22.6407
[9 empty] | 2026-04-19 03:01 | 22.2105
[9 empty] | 2026-04-19 04:01 | 21.8148
[9 empty] | 2026-04-19 05:01 | 21.2705
[9 empty] | 2026-04-19 06:01 | 21.256
[9 empty] | 2026-04-19 07:01 | 20.7551
[9 empty] | 2026-04-19 08:01 | 20.7639
[9 empty] | 2026-04-19 09:01 | 21.1047
[9 empty] | 2026-04-19 10:01 | 21.7863
[9 empty] | 2026-04-19 11:01 | 21.5123
[9 empty] | 2026-04-19 12:01 | 21.5956
[9 empty] | 2026-04-19 13:01 | 23.9019
[9 empty] | 2026-04-19 14:01 | 20.9331
[9 empty] | 2026-04-19 15:01 | 22.7201
[9 empty] | 2026-04-19 16:01 | 22.1198
[9 empty] | 2026-04-19 17:01 | 22.2178
[9 empty] | 2026-04-19 18:01 | 22.3474
[9 empty] | 2026-04-19 19:01 | 23.3796
[9 empty] | 2026-04-19 20:01 | 22.8047
[9 empty] | 2026-04-19 21:01 | 23.5715
[9 empty] | 2026-04-19 22:01 | 23.6444
[9 empty] | 2026-04-19 23:01 | 23.9545
[9 empty] | 2026-04-20 00:01 | 23.4151
[9 empty] | 2026-04-20 01:01 | 23.1717
[9 empty] | 2026-04-20 02:01 | 22.8138
[9 empty] | 2026-04-20 03:01 | 22.5873
[9 empty] | 2026-04-20 04:01 | 21.9993
[9 empty] | 2026-04-20 05:01 | 22.0836
[9 empty] | 2026-04-20 06:01 | 21.6455
[9 empty] | 2026-04-20 07:01 | 21.183
[9 empty] | 2026-04-20 08:01 | 21.0924
[9 empty] | 2026-04-20 09:01 | 21.7253
[9 empty] | 2026-04-20 10:01 | 22.3212
[9 empty] | 2026-04-20 11:01 | 23.0121
[9 empty] | 2026-04-20 12:01 | 22.8108
[9 empty] | 2026-04-20 13:01 | 22.5376
[9 empty] | 2026-04-20 14:01 | 22.7776
[9 empty] | 2026-04-20 15:01 | 23.3117
[9 empty] | 2026-04-20 16:01 | 23.9941
[9 empty] | 2026-04-20 17:01 | 23.7029
[9 empty] | 2026-04-20 18:01 | 23.4231
[9 empty] | 2026-04-20 19:01 | 22.9306
[9 empty] | 2026-04-20 20:01 | 22.8199
[9 empty] | 2026-04-20 21:01 | 22.7699
[9 empty] | 2026-04-20 22:01 | 22.6299
[9 empty] | 2026-04-20 23:01 | 22.7063
[9 empty] | 2026-04-21 00:01 | 23.0062
[9 empty] | 2026-04-21 01:01 | 22.0274
[9 empty] | 2026-04-21 02:01 | 21.9757
[9 empty] | 2026-04-21 03:01 | 21.7859
[9 empty] | 2026-04-21 04:01 | 21.748
[9 empty] | 2026-04-21 05:01 | 21.5404
[9 empty] | 2026-04-21 06:01 | 21.2632
[9 empty] | 2026-04-21 07:01 | 20.6149
[9 empty] | 2026-04-21 08:01 | 20.643
[9 empty] | 2026-04-21 09:01 | 20.9201
[9 empty] | 2026-04-21 10:01 | 21.5432
[9 empty] | 2026-04-21 11:01 | 22.4471
[9 empty] | 2026-04-21 12:01 | 22.423
[9 empty] | 2026-04-21 13:01 | 22.2418
[9 empty] | 2026-04-21 14:01 | 22.1808
[9 empty] | 2026-04-21 15:01 | 22.8202
[9 empty] | 2026-04-21 16:01 | 23.1792
[9 empty] | 2026-04-21 17:01 | 23.2105
[9 empty] | 2026-04-21 18:01 | 22.9187
[9 empty] | 2026-04-21 19:01 | 22.4352
[9 empty] | 2026-04-21 20:01 | 22.3836
[9 empty] | 2026-04-21 21:01 | 22.1597
[9 empty] | 2026-04-21 22:01 | 22.0772
[9 empty] | 2026-04-21 23:01 | 22.2593
[9 empty] | 2026-04-22 00:01 | 22.4978
[9 empty] | 2026-04-22 01:01 | 22.4197
[9 empty] | 2026-04-22 02:01 | 21.8172
[9 empty] | 2026-04-22 03:01 | 21.4237
[9 empty] | 2026-04-22 04:01 | 21.4379
[9 empty] | 2026-04-22 05:01 | 20.973
[9 empty] | 2026-04-22 06:01 | 20.9929
[9 empty] | 2026-04-22 07:01 | 20.3964
[9 empty] | 2026-04-22 08:01 | 20.4283
[9 empty] | 2026-04-22 09:01 | 20.5165
[9 empty] | 2026-04-22 10:01 | 21.0068
[9 empty] | 2026-04-22 11:01 | 21.5808
[9 empty] | 2026-04-22 12:01 | 21.9347
[9 empty] | 2026-04-22 13:01 | 21.8808
[9 empty] | 2026-04-22 14:01 | 21.7599
[9 empty] | 2026-04-22 15:01 | 21.9416
[9 empty] | 2026-04-22 16:01 | 22.4703
[9 empty] | 2026-04-22 17:01 | 22.1955
[9 empty] | 2026-04-22 18:01 | 22.0485
[9 empty] | 2026-04-22 19:01 | 21.4712
[9 empty] | 2026-04-22 20:01 | 21.7295
[9 empty] | 2026-04-22 21:01 | 21.9513
[9 empty] | 2026-04-22 22:01 | 21.7489
[9 empty] | 2026-04-22 23:01 | 22.0713
[9 empty] | 2026-04-23 00:01 | 22.4526
[9 empty] | 2026-04-23 01:01 | 22.2539
[9 empty] | 2026-04-23 02:01 | 21.8349
[9 empty] | 2026-04-23 03:01 | 21.565
[9 empty] | 2026-04-23 04:01 | 21.4405
[9 empty] | 2026-04-23 05:01 | 21.1844
[9 empty] | 2026-04-23 06:01 | 21.0258
[9 empty] | 2026-04-23 07:01 | 20.4292
[9 empty] | 2026-04-23 08:01 | 20.2837
[9 empty] | 2026-04-23 09:01 | 20.6071
[9 empty] | 2026-04-23 10:01 | 21.177
[9 empty] | 2026-04-23 11:01 | 21.3407
[9 empty] | 2026-04-23 12:01 | 21.2595
[9 empty] | 2026-04-23 13:01 | 21.4442
[9 empty] | 2026-04-23 14:01 | 21.8352
[9 empty] | 2026-04-23 15:01 | 22.1711
[9 empty] | 2026-04-23 16:01 | 22.4179
[9 empty] | 2026-04-23 17:01 | 22.3602
[9 empty] | 2026-04-23 18:01 | 22.4382
[9 empty] | 2026-04-23 19:01 | 22.1368
[9 empty] | 2026-04-23 20:01 | 22.151
[9 empty] | 2026-04-23 21:01 | 21.8897
[9 empty] | 2026-04-23 22:01 | 21.9145
[9 empty] | 2026-04-23 23:01 | 22.0299
[9 empty] | 2026-04-24 00:01 | 22.1163
[9 empty] | 2026-04-24 01:01 | 22.2071
[9 empty] | 2026-04-24 02:01 | 21.7408
[9 empty] | 2026-04-24 03:01 | 21.3806
[9 empty] | 2026-04-24 04:01 | 21.1296
[9 empty] | 2026-04-24 05:01 | 20.9139
[9 empty] | 2026-04-24 06:01 | 20.7785
[9 empty] | 2026-04-24 07:01 | 20.3857
[9 empty] | 2026-04-24 08:01 | 20.4641
[9 empty] | 2026-04-24 09:01 | 20.6418
[9 empty] | 2026-04-24 10:01 | 21.2599
[9 empty] | 2026-04-24 11:01 | 21.9013
[9 empty] | 2026-04-24 12:01 | 22.0012
[9 empty] | 2026-04-24 13:01 | 21.841
[9 empty] | 2026-04-24 14:01 | 22.2504
[9 empty] | 2026-04-24 15:01 | 22.8863
[9 empty] | 2026-04-24 16:01 | 23.1456
[9 empty] | 2026-04-24 17:01 | 23.2051
[9 empty] | 2026-04-24 18:01 | 23.2656
[9 empty] | 2026-04-24 19:01 | 23.0571
[9 empty] | 2026-04-24 20:01 | 23.1339
[9 empty] | 2026-04-24 21:01 | 22.7909
[9 empty] | 2026-04-24 22:01 | 22.6569
[9 empty] | 2026-04-24 23:01 | 22.9407
[9 empty] | 2026-04-25 00:01 | 22.9722
[9 empty] | 2026-04-25 01:01 | 22.7981
[9 empty] | 2026-04-25 02:01 | 22.1212
[9 empty] | 2026-04-25 03:01 | 21.8042
[9 empty] | 2026-04-25 04:01 | 21.6668
[9 empty] | 2026-04-25 05:01 | 21.5525
[9 empty] | 2026-04-25 06:01 | 21.5444
[9 empty] | 2026-04-25 07:01 | 21.0255
[9 empty] | 2026-04-25 08:01 | 20.8712
[9 empty] | 2026-04-25 09:01 | 21.1753
[9 empty] | 2026-04-25 10:01 | 22.1652
[9 empty] | 2026-04-25 11:01 | 22.5436
[9 empty] | 2026-04-25 12:01 | 23.0925
[9 empty] | 2026-04-25 13:01 | 23.6337
[9 empty] | 2026-04-25 14:01 | 23.758
[9 empty] | 2026-04-25 15:01 | 24.3378
[9 empty] | 2026-04-25 16:01 | 24.1007
[9 empty] | 2026-04-25 17:01 | 23.7048
[9 empty] | 2026-04-25 18:01 | 23.8231
[9 empty] | 2026-04-25 19:01 | 23.2551
[9 empty] | 2026-04-25 20:01 | 23.1514
[9 empty] | 2026-04-25 21:01 | 23.1886
[9 empty] | 2026-04-25 22:01 | 22.9338
[9 empty] | 2026-04-25 23:01 | 23.0645
[9 empty] | 2026-04-26 00:01 | 22.9692
[9 empty] | 2026-04-26 01:01 | 22.9937
[9 empty] | 2026-04-26 02:01 | 22.6718
[9 empty] | 2026-04-26 03:01 | 22.2833
[9 empty] | 2026-04-26 04:01 | 22.0409
[9 empty] | 2026-04-26 05:01 | 21.7727
[9 empty] | 2026-04-26 06:01 | 21.6141
[9 empty] | 2026-04-26 07:01 | 21.2203
[9 empty] | 2026-04-26 08:01 | 21.4361
[9 empty] | 2026-04-26 09:01 | 21.7516
[9 empty] | 2026-04-26 10:01 | 22.41
[9 empty] | 2026-04-26 11:01 | 22.8221
[9 empty] | 2026-04-26 12:01 | 22.7059
[9 empty] | 2026-04-26 13:01 | 22.7495
[9 empty] | 2026-04-26 14:01 | 22.8008
[9 empty] | 2026-04-26 15:01 | 22.6287
[9 empty] | 2026-04-26 16:01 | 22.7577
[9 empty] | 2026-04-26 17:01 | 22.9248
[9 empty] | 2026-04-26 18:01 | 22.7824
[9 empty] | 2026-04-26 19:01 | 22.6911
[9 empty] | 2026-04-26 20:01 | 22.7017
[9 empty] | 2026-04-26 21:01 | 22.6205
[9 empty] | 2026-04-26 22:01 | 22.8224
[9 empty] | 2026-04-26 23:01 | 22.7645
[9 empty] | 2026-04-27 00:01 | 22.5396
[9 empty] | 2026-04-27 01:01 | 22.4209
[9 empty] | 2026-04-27 02:01 | 22.2405
[9 empty] | 2026-04-27 03:01 | 21.6781
[9 empty] | 2026-04-27 04:01 | 21.5115
[9 empty] | 2026-04-27 05:01 | 21.3272
[9 empty] | 2026-04-27 06:01 | 21.1733
[9 empty] | 2026-04-27 07:01 | 20.6491
[9 empty] | 2026-04-27 08:01 | 20.6921
[9 empty] | 2026-04-27 09:01 | 21.2405
[9 empty] | 2026-04-27 10:01 | 21.7517
[9 empty] | 2026-04-27 11:01 | 22.5811
[9 empty] | 2026-04-27 12:01 | 23.1159
[9 empty] | 2026-04-27 13:01 | 23.0045
[9 empty] | 2026-04-27 14:01 | 22.9812
[9 empty] | 2026-04-27 15:01 | 23.0252
[9 empty] | 2026-04-27 16:01 | 23.4667
[9 empty] | 2026-04-27 17:01 | 23.9793
[9 empty] | 2026-04-27 18:01 | 23.5956
[9 empty] | 2026-04-27 19:01 | 23.4139
[9 empty] | 2026-04-27 20:01 | 23.3827
[9 empty] | 2026-04-27 21:01 | 22.7172
[9 empty] | 2026-04-27 22:01 | 22.7162
[9 empty] | 2026-04-27 23:01 | 22.8604
[9 empty] | 2026-04-28 00:01 | 23.4427
[9 empty] | 2026-04-28 01:01 | 22.9578
[9 empty] | 2026-04-28 02:01 | 22.4245
[9 empty] | 2026-04-28 03:01 | 22.1423
[9 empty] | 2026-04-28 04:01 | 21.689
[9 empty] | 2026-04-28 05:01 | 21.7978
[9 empty] | 2026-04-28 06:01 | 21.3415
[9 empty] | 2026-04-28 07:01 | 20.9552
[9 empty] | 2026-04-28 08:01 | 21.0142
[9 empty] | 2026-04-28 09:01 | 21.4459
[9 empty] | 2026-04-28 10:01 | 22.3093
[9 empty] | 2026-04-28 11:01 | 22.7293
[9 empty] | 2026-04-28 12:01 | 22.6053
[9 empty] | 2026-04-28 13:01 | 22.4793
[9 empty] | 2026-04-28 14:01 | 22.4319
[9 empty] | 2026-04-28 15:01 | 22.9911
[9 empty] | 2026-04-28 16:01 | 23.0158
[9 empty] | 2026-04-28 17:01 | 23.2214
[9 empty] | 2026-04-28 18:01 | 23.3423
[9 empty] | 2026-04-28 19:01 | 22.7809
[9 empty] | 2026-04-28 20:01 | 22.5016
[9 empty] | 2026-04-28 21:01 | 22.3682
[9 empty] | 2026-04-28 22:01 | 22.4438
[9 empty] | 2026-04-28 23:01 | 22.6426
[9 empty] | 2026-04-29 00:01 | 22.7162
[9 empty] | 2026-04-29 01:01 | 21.6987
[9 empty] | 2026-04-29 02:01 | 21.8816
[9 empty] | 2026-04-29 03:01 | 21.7995
[9 empty] | 2026-04-29 04:01 | 21.6338
[9 empty] | 2026-04-29 05:01 | 21.4862
[9 empty] | 2026-04-29 06:01 | 21.3598
[9 empty] | 2026-04-29 07:01 | 21.0758
[9 empty] | 2026-04-29 08:01 | 20.9434
[9 empty] | 2026-04-29 09:01 | 21.3559
[9 empty] | 2026-04-29 10:01 | 22.3834
[9 empty] | 2026-04-29 11:01 | 22.3788
[9 empty] | 2026-04-29 12:01 | 22.4514
[9 empty] | 2026-04-29 13:01 | 22.6464
[9 empty] | 2026-04-29 14:01 | 22.1974
[9 empty] | 2026-04-29 15:01 | 23.0514
[9 empty] | 2026-04-29 16:01 | 22.9979
[9 empty] | 2026-04-29 17:01 | 23.0493
[9 empty] | 2026-04-29 18:01 | 22.7089
[9 empty] | 2026-04-29 19:01 | 22.5896
[9 empty] | 2026-04-29 20:01 | 22.8025
[9 empty] | 2026-04-29 21:01 | 22.2833
[9 empty] | 2026-04-29 22:01 | 22.2249
[9 empty] | 2026-04-29 23:01 | 22.3863
[9 empty] | 2026-04-30 00:01 | 22.7684
[9 empty] | 2026-04-30 01:01 | 22.4012
[9 empty] | 2026-04-30 02:01 | 22.2026
[9 empty] | 2026-04-30 03:01 | 21.8964
[9 empty] | 2026-04-30 04:01 | 21.3904
[9 empty] | 2026-04-30 05:01 | 21.2778
[9 empty] | 2026-04-30 06:01 | 21.2919
[9 empty] | 2026-04-30 07:01 | 20.5516
[9 empty] | 2026-04-30 08:01 | 20.6368
[9 empty] | 2026-04-30 09:01 | 20.8799
[9 empty] | 2026-04-30 10:01 | 21.2329
[9 empty] | 2026-04-30 11:01 | 21.7517
[9 empty] | 2026-04-30 12:01 | 21.6876
[9 empty] | 2026-04-30 13:01 | 21.8576
[9 empty] | 2026-04-30 14:01 | 21.8077
[9 empty] | 2026-04-30 15:01 | 21.7326
[9 empty] | 2026-04-30 16:01 | 22.0192
[9 empty] | 2026-04-30 17:01 | 22.029
[9 empty] | 2026-04-30 18:01 | 22.0988
[9 empty] | 2026-04-30 19:01 | 22.0519
[9 empty] | 2026-04-30 20:01 | 22.45
[9 empty] | 2026-04-30 21:01 | 22.056
[9 empty] | 2026-04-30 22:01 | 22.1532
[9 empty] | 2026-04-30 23:01 | 22.1177
[9 empty] | 2026-05-01 00:01 | 22.3936
[9 empty] | 2026-05-01 01:01 | 20.5906
[9 empty] | 2026-05-01 02:01 | 20.4684
[9 empty] | 2026-05-01 03:01 | 20.2867
[9 empty] | 2026-05-01 04:01 | 20.1449
[9 empty] | 2026-05-01 05:01 | 19.9635
[9 empty] | 2026-05-01 06:01 | 19.7825
[9 empty] | 2026-05-01 07:01 | 19.2863
[9 empty] | 2026-05-01 08:01 | 19.3404
[9 empty] | 2026-05-01 09:01 | 19.6324
[9 empty] | 2026-05-01 10:01 | 19.878
[9 empty] | 2026-05-01 11:01 | 20.4174
[9 empty] | 2026-05-01 12:01 | 20.3989
[9 empty] | 2026-05-01 13:01 | 20.3713
[9 empty] | 2026-05-01 14:01 | 20.1949
[9 empty] | 2026-05-01 15:01 | 20.1064
[9 empty] | 2026-05-01 16:01 | 20.4246
[9 empty] | 2026-05-01 17:01 | 20.4764
[9 empty] | 2026-05-01 18:01 | 20.5265
[9 empty] | 2026-05-01 19:01 | 20.6691
[9 empty] | 2026-05-01 20:01 | 20.5544
[9 empty] | 2026-05-01 21:01 | 20.6292
[9 empty] | 2026-05-01 22:01 | 20.5752
[9 empty] | 2026-05-01 23:01 | 20.6272
[9 empty] | 2026-05-02 00:01 | 21.0982
[9 empty] | 2026-05-02 01:01 | 21.0589
[9 empty] | 2026-05-02 02:01 | 20.7611
[9 empty] | 2026-05-02 03:01 | 20.5347
[9 empty] | 2026-05-02 04:01 | 20.35
[9 empty] | 2026-05-02 05:01 | 20.2111
[9 empty] | 2026-05-02 06:01 | 19.949
[9 empty] | 2026-05-02 07:01 | 19.4798
[9 empty] | 2026-05-02 08:01 | 19.4448
[9 empty] | 2026-05-02 09:01 | 19.5336
[9 empty] | 2026-05-02 10:01 | 20.0324
[9 empty] | 2026-05-02 11:01 | 20.7912
[9 empty] | 2026-05-02 12:01 | 21.0886
[9 empty] | 2026-05-02 13:01 | 20.2466
[9 empty] | 2026-05-02 14:01 | 20.5387
[9 empty] | 2026-05-02 15:01 | 20.8289
[9 empty] | 2026-05-02 16:01 | 21.0979
[9 empty] | 2026-05-02 17:01 | 21.0228
[9 empty] | 2026-05-02 18:01 | 21.096
[9 empty] | 2026-05-02 19:01 | 21.1392
[9 empty] | 2026-05-02 20:01 | 21.3162
[9 empty] | 2026-05-02 21:01 | 21.0627
[9 empty] | 2026-05-02 22:01 | 21.0205
[9 empty] | 2026-05-02 23:01 | 21.1303
[9 empty] | 2026-05-03 00:01 | 21.3123
[9 empty] | 2026-05-03 01:01 | 20.4468
[9 empty] | 2026-05-03 02:01 | 20.3422
[9 empty] | 2026-05-03 03:01 | 20.4202
[9 empty] | 2026-05-03 04:01 | 20.3353
[9 empty] | 2026-05-03 05:01 | 20.1535
[9 empty] | 2026-05-03 06:01 | 19.9458
[9 empty] | 2026-05-03 07:01 | 19.526
[9 empty] | 2026-05-03 08:01 | 19.5448
[9 empty] | 2026-05-03 09:01 | 19.6506
[9 empty] | 2026-05-03 10:01 | 20.369
[9 empty] | 2026-05-03 11:01 | 20.6722
[9 empty] | 2026-05-03 12:01 | 20.8161
[9 empty] | 2026-05-03 13:01 | 21.3444
[9 empty] | 2026-05-03 14:01 | 21.054
[9 empty] | 2026-05-03 15:01 | 20.9674
[9 empty] | 2026-05-03 16:01 | 21.3349
[9 empty] | 2026-05-03 17:01 | 21.5348
[9 empty] | 2026-05-03 18:01 | 21.6142
[9 empty] | 2026-05-03 19:01 | 21.2097
[9 empty] | 2026-05-03 20:01 | 21.3787
[9 empty] | 2026-05-03 21:01 | 21.0742
[9 empty] | 2026-05-03 22:01 | 20.9959
[9 empty] | 2026-05-03 23:01 | 21.2236
[9 empty] | 2026-05-04 00:01 | 21.3424
[9 empty] | 2026-05-04 01:01 | 21.1467
[9 empty] | 2026-05-04 02:01 | 21.1746
[9 empty] | 2026-05-04 03:01 | 20.802
[9 empty] | 2026-05-04 04:01 | 20.5484
[9 empty] | 2026-05-04 05:01 | 20.3981
[9 empty] | 2026-05-04 06:01 | 20.3892
[9 empty] | 2026-05-04 07:01 | 19.6286
[9 empty] | 2026-05-04 08:01 | 19.7983
[9 empty] | 2026-05-04 09:01 | 19.8994
[9 empty] | 2026-05-04 10:01 | 20.5484
[9 empty] | 2026-05-04 11:01 | 20.8518
[9 empty] | 2026-05-04 12:01 | 20.8198
[9 empty] | 2026-05-04 13:01 | 20.6637
[9 empty] | 2026-05-04 14:01 | 20.8222
[9 empty] | 2026-05-04 15:01 | 21.082
[9 empty] | 2026-05-04 16:01 | 21.5454
[9 empty] | 2026-05-04 17:01 | 21.6543
[9 empty] | 2026-05-04 18:01 | 21.5117
[9 empty] | 2026-05-04 19:01 | 21.4581
[9 empty] | 2026-05-04 20:01 | 21.5377
[9 empty] | 2026-05-04 21:01 | 21.291
[9 empty] | 2026-05-04 22:01 | 21.3874
[9 empty] | 2026-05-04 23:01 | 21.5886
[9 empty] | 2026-05-05 00:01 | 21.5496
[9 empty] | 2026-05-05 01:01 | 21.1304
[9 empty] | 2026-05-05 02:01 | 21.0902
[9 empty] | 2026-05-05 03:01 | 20.5781
[9 empty] | 2026-05-05 04:01 | 20.5656
[9 empty] | 2026-05-05 05:01 | 20.2431
[9 empty] | 2026-05-05 06:01 | 20.2664
[9 empty] | 2026-05-05 07:01 | 19.5338
[9 empty] | 2026-05-05 08:01 | 19.78
[9 empty] | 2026-05-05 09:01 | 19.8315
[9 empty] | 2026-05-05 10:01 | 20.5661
[9 empty] | 2026-05-05 11:01 | 21.1865
[9 empty] | 2026-05-05 12:01 | 21.4685
[9 empty] | 2026-05-05 13:01 | 21.3493
[9 empty] | 2026-05-05 14:01 | 21.1471
[9 empty] | 2026-05-05 15:01 | 21.5821
[9 empty] | 2026-05-05 16:01 | 21.8761
[9 empty] | 2026-05-05 17:01 | 22.0542
[9 empty] | 2026-05-05 18:01 | 21.9338
[9 empty] | 2026-05-05 19:01 | 21.687
[9 empty] | 2026-05-05 20:01 | 21.737
[9 empty] | 2026-05-05 21:01 | 21.3209
[9 empty] | 2026-05-05 22:01 | 21.1285
[9 empty] | 2026-05-05 23:01 | 21.3005
[9 empty] | 2026-05-06 00:01 | 21.7432
[9 empty] | 2026-05-06 01:01 | 21.281
[9 empty] | 2026-05-06 02:01 | 21.0964
[9 empty] | 2026-05-06 03:01 | 20.8832
[9 empty] | 2026-05-06 04:01 | 20.5906
[9 empty] | 2026-05-06 05:01 | 20.438
[9 empty] | 2026-05-06 06:01 | 20.3733
[9 empty] | 2026-05-06 07:01 | 19.8186
[9 empty] | 2026-05-06 08:01 | 19.6921
[9 empty] | 2026-05-06 09:01 | 19.9716
[9 empty] | 2026-05-06 10:01 | 20.6441
[9 empty] | 2026-05-06 11:01 | 20.9881
[9 empty] | 2026-05-06 12:01 | 21.0774
[9 empty] | 2026-05-06 13:01 | 21.0458
[9 empty] | 2026-05-06 14:01 | 21.1771
[9 empty] | 2026-05-06 15:01 | 21.8379
[9 empty] | 2026-05-06 16:01 | 21.6757
[9 empty] | 2026-05-06 17:01 | 21.5621
[9 empty] | 2026-05-06 18:01 | 21.377
[9 empty] | 2026-05-06 19:01 | 21.112
[9 empty] | 2026-05-06 20:01 | 21.4828
[9 empty] | 2026-05-06 21:01 | 21.2462
[9 empty] | 2026-05-06 22:01 | 21.2977
[9 empty] | 2026-05-06 23:01 | 21.2433
[9 empty] | 2026-05-07 00:01 | 21.3394
[9 empty] | 2026-05-07 01:01 | 21.1981
[9 empty] | 2026-05-07 02:01 | 20.5892
[9 empty] | 2026-05-07 03:01 | 20.4518
[9 empty] | 2026-05-07 04:01 | 20.3658
[9 empty] | 2026-05-07 05:01 | 20.3883
[9 empty] | 2026-05-07 06:01 | 20.2552
[9 empty] | 2026-05-07 07:01 | 19.7537
[9 empty] | 2026-05-07 08:01 | 19.8194
[9 empty] | 2026-05-07 09:01 | 19.6652
[9 empty] | 2026-05-07 10:01 | 20.2556
[9 empty] | 2026-05-07 11:01 | 20.447
[9 empty] | 2026-05-07 12:01 | 20.3128
[9 empty] | 2026-05-07 13:01 | 20.2274
[9 empty] | 2026-05-07 14:01 | 20.5044
[9 empty] | 2026-05-07 15:01 | 20.857
[9 empty] | 2026-05-07 16:01 | 20.9831
[9 empty] | 2026-05-07 17:01 | 21.1901
[9 empty] | 2026-05-07 18:01 | 20.9749
[9 empty] | 2026-05-07 19:01 | 20.7437
[9 empty] | 2026-05-07 20:01 | 21.1218
[9 empty] | 2026-05-07 21:01 | 21.1614
[9 empty] | 2026-05-07 22:01 | 21.2154
[9 empty] | 2026-05-07 23:01 | 21.3229
[9 empty] | 2026-05-08 00:01 | 21.5897
[9 empty] | 2026-05-08 01:01 | 21.2063
[9 empty] | 2026-05-08 02:01 | 21.0816
[9 empty] | 2026-05-08 03:01 | 20.8567
[9 empty] | 2026-05-08 04:01 | 20.6295
[9 empty] | 2026-05-08 05:01 | 20.4955
[9 empty] | 2026-05-08 06:01 | 20.302
[9 empty] | 2026-05-08 07:01 | 19.893
[9 empty] | 2026-05-08 08:01 | 19.8027
[9 empty] | 2026-05-08 09:01 | 20.0233
[9 empty] | 2026-05-08 10:01 | 20.6448
[9 empty] | 2026-05-08 11:01 | 20.8057
[9 empty] | 2026-05-08 12:01 | 20.7574
[9 empty] | 2026-05-08 13:01 | 21.2503
[9 empty] | 2026-05-08 14:01 | 21.104
[9 empty] | 2026-05-08 15:01 | 21.4777
[9 empty] | 2026-05-08 16:01 | 21.8352
[9 empty] | 2026-05-08 17:01 | 21.8093
[9 empty] | 2026-05-08 18:01 | 21.5355
[9 empty] | 2026-05-08 19:01 | 21.4812
[9 empty] | 2026-05-08 20:01 | 21.5749
[9 empty] | 2026-05-08 21:01 | 21.4747
[9 empty] | 2026-05-08 22:01 | 21.6138
[9 empty] | 2026-05-08 23:01 | 21.7806
[9 empty] | 2026-05-09 00:01 | 21.9742
[9 empty] | 2026-05-09 01:01 | 21.4818
[9 empty] | 2026-05-09 02:01 | 21.443
[9 empty] | 2026-05-09 03:01 | 21.1296
[9 empty] | 2026-05-09 04:01 | 20.8782
[9 empty] | 2026-05-09 05:01 | 20.6589
[9 empty] | 2026-05-09 06:01 | 20.4942
[9 empty] | 2026-05-09 07:01 | 19.9959
[9 empty] | 2026-05-09 08:01 | 20.0006
[9 empty] | 2026-05-09 09:01 | 20.2356
[9 empty] | 2026-05-09 10:01 | 20.8934
[9 empty] | 2026-05-09 11:01 | 21.5392
[9 empty] | 2026-05-09 12:01 | 21.6026
[9 empty] | 2026-05-09 13:01 | 21.3697
[9 empty] | 2026-05-09 14:01 | 21.5878
[9 empty] | 2026-05-09 15:01 | 22.162
[9 empty] | 2026-05-09 16:01 | 21.9609
[9 empty] | 2026-05-09 17:01 | 21.8872
[9 empty] | 2026-05-09 18:01 | 21.998
[9 empty] | 2026-05-09 19:01 | 21.8819
[9 empty] | 2026-05-09 20:01 | 21.8727
[9 empty] | 2026-05-09 21:01 | 21.5911
[9 empty] | 2026-05-09 22:01 | 21.4004
[9 empty] | 2026-05-09 23:01 | 21.904
[9 empty] | 2026-05-10 00:01 | 21.891
[9 empty] | 2026-05-10 01:01 | 21.5014
[9 empty] | 2026-05-10 02:01 | 21.345
[9 empty] | 2026-05-10 03:01 | 21.2698
[9 empty] | 2026-05-10 04:01 | 20.8845
[9 empty] | 2026-05-10 05:01 | 20.8195
[9 empty] | 2026-05-10 06:01 | 20.4671
[9 empty] | 2026-05-10 07:01 | 19.9541
[9 empty] | 2026-05-10 08:01 | 20.0371
[9 empty] | 2026-05-10 09:01 | 20.2795
[9 empty] | 2026-05-10 10:01 | 20.9309
[9 empty] | 2026-05-10 11:01 | 21.5823
[9 empty] | 2026-05-10 12:01 | 21.8814
[9 empty] | 2026-05-10 13:01 | 22.0016
[9 empty] | 2026-05-10 14:01 | 21.7983
[9 empty] | 2026-05-10 15:01 | 22.6395
[9 empty] | 2026-05-10 16:01 | 22.8529
[9 empty] | 2026-05-10 17:01 | 22.7176
[9 empty] | 2026-05-10 18:01 | 22.4325
[9 empty] | 2026-05-10 19:01 | 21.9911
[9 empty] | 2026-05-10 20:01 | 22.0849
[9 empty] | 2026-05-10 21:01 | 21.9549
[9 empty] | 2026-05-10 22:01 | 22.0857
[9 empty] | 2026-05-10 23:01 | 22.212
[9 empty] | 2026-05-11 00:01 | 22.1616
[9 empty] | 2026-05-11 01:01 | 21.9657
[9 empty] | 2026-05-11 02:01 | 21.6008
[9 empty] | 2026-05-11 03:01 | 21.4558
[9 empty] | 2026-05-11 04:01 | 21.2607
[9 empty] | 2026-05-11 05:01 | 21.0451
[9 empty] | 2026-05-11 06:01 | 20.6472
[9 empty] | 2026-05-11 07:01 | 20.1123
[9 empty] | 2026-05-11 08:01 | 20.3047
[9 empty] | 2026-05-11 09:01 | 20.6636
[9 empty] | 2026-05-11 10:01 | 21.2476
[9 empty] | 2026-05-11 11:01 | 21.8082
[9 empty] | 2026-05-11 12:01 | 22.0252
[9 empty] | 2026-05-11 13:01 | 22.1565
[9 empty] | 2026-05-11 14:01 | 22.2148
[9 empty] | 2026-05-11 15:01 | 22.311
[9 empty] | 2026-05-11 16:01 | 22.698
[9 empty] | 2026-05-11 17:01 | 22.7074
[9 empty] | 2026-05-11 18:01 | 22.5071
[9 empty] | 2026-05-11 19:01 | 22.2311
[9 empty] | 2026-05-11 20:01 | 22.3477
[9 empty] | 2026-05-11 21:01 | 22.0219
[9 empty] | 2026-05-11 22:01 | 22.1104
[9 empty] | 2026-05-11 23:01 | 22.1059
[9 empty] | 2026-05-12 00:01 | 22.1551
[9 empty] | 2026-05-12 01:01 | 22.0284
[9 empty] | 2026-05-12 02:01 | 21.8543
[9 empty] | 2026-05-12 03:01 | 21.6686
[9 empty] | 2026-05-12 04:01 | 21.4849
[9 empty] | 2026-05-12 05:01 | 21.3324
[9 empty] | 2026-05-12 06:01 | 20.9541
[9 empty] | 2026-05-12 07:01 | 20.6375
[9 empty] | 2026-05-12 08:01 | 20.5035
[9 empty] | 2026-05-12 09:01 | 20.62
[9 empty] | 2026-05-12 10:01 | 21.2915
[9 empty] | 2026-05-12 11:01 | 21.9394
[9 empty] | 2026-05-12 12:01 | 22.1535
[9 empty] | 2026-05-12 13:01 | 21.8805
[9 empty] | 2026-05-12 14:01 | 21.9783
[9 empty] | 2026-05-12 15:01 | 22.3078
[9 empty] | 2026-05-12 16:01 | 22.7406
[9 empty] | 2026-05-12 17:01 | 22.6935
[9 empty] | 2026-05-12 18:01 | 22.7366
[9 empty] | 2026-05-12 19:01 | 22.3802
[9 empty] | 2026-05-12 20:01 | 22.5984
[9 empty] | 2026-05-12 21:01 | 22.4382
[9 empty] | 2026-05-12 22:01 | 22.6825
[9 empty] | 2026-05-12 23:01 | 22.7638
[9 empty] | 2026-05-13 00:01 | 22.9343
[9 empty] | 2026-05-13 01:01 | 22.5887
[9 empty] | 2026-05-13 02:01 | 22.1077
[9 empty] | 2026-05-13 03:01 | 21.66
[9 empty] | 2026-05-13 04:01 | 21.6974
[9 empty] | 2026-05-13 05:01 | 21.2396
[9 empty] | 2026-05-13 06:01 | 21.3287
[9 empty] | 2026-05-13 07:01 | 20.5816
[9 empty] | 2026-05-13 08:01 | 20.534
[9 empty] | 2026-05-13 09:01 | 20.884
[9 empty] | 2026-05-13 10:01 | 21.4609
[9 empty] | 2026-05-13 11:01 | 21.8879
[9 empty] | 2026-05-13 12:01 | 21.8064
[9 empty] | 2026-05-13 13:01 | 22.0038
[9 empty] | 2026-05-13 14:01 | 22.0624
[9 empty] | 2026-05-13 15:01 | 22.6382
[9 empty] | 2026-05-13 16:01 | 22.9598
[9 empty] | 2026-05-13 17:01 | 22.9593
[9 empty] | 2026-05-13 18:01 | 22.5465
[9 empty] | 2026-05-13 19:01 | 22.1741
[9 empty] | 2026-05-13 20:01 | 22.1429
[9 empty] | 2026-05-13 21:01 | 21.9662
[9 empty] | 2026-05-13 22:01 | 21.9764
[9 empty] | 2026-05-13 23:01 | 22.2955
[9 empty] | 2026-05-14 00:01 | 22.2917
[9 empty] | 2026-05-14 01:01 | 21.5198
[9 empty] | 2026-05-14 02:01 | 20.7026
[9 empty] | 2026-05-14 03:01 | 21.8895
[9 empty] | 2026-05-14 04:01 | 21.5979
[9 empty] | 2026-05-14 05:01 | 21.4427
[9 empty] | 2026-05-14 06:01 | 21.2242
[9 empty] | 2026-05-14 07:01 | 20.6806
[9 empty] | 2026-05-14 08:01 | 20.3956
[9 empty] | 2026-05-14 09:01 | 20.5724
[9 empty] | 2026-05-14 10:01 | 21.0591
[9 empty] | 2026-05-14 11:01 | 21.2276
[9 empty] | 2026-05-14 12:01 | 21.3185
[9 empty] | 2026-05-14 13:01 | 21.2685
[9 empty] | 2026-05-14 14:01 | 21.1964
[9 empty] | 2026-05-14 15:01 | 21.9684
[9 empty] | 2026-05-14 16:01 | 22.0558
[9 empty] | 2026-05-14 17:01 | 21.9808
[9 empty] | 2026-05-14 18:01 | 21.9754
[9 empty] | 2026-05-14 19:01 | 21.7033
[9 empty] | 2026-05-14 20:01 | 21.8388
[9 empty] | 2026-05-14 21:01 | 21.8003
[9 empty] | 2026-05-14 22:01 | 21.8638
[9 empty] | 2026-05-14 23:01 | 22.2472
[9 empty] | 2026-05-15 00:01 | 22.3506
[9 empty] | 2026-05-15 01:01 | 21.7421
[9 empty] | 2026-05-15 02:01 | 21.8901
[9 empty] | 2026-05-15 03:01 | 21.6446
[9 empty] | 2026-05-15 04:01 | 21.4558
[9 empty] | 2026-05-15 05:01 | 21.3332
[9 empty] | 2026-05-15 06:01 | 20.9352
[9 empty] | 2026-05-15 07:01 | 20.54
[9 empty] | 2026-05-15 08:01 | 20.43
[9 empty] | 2026-05-15 09:01 | 20.8549
[9 empty] | 2026-05-15 10:01 | 21.27
[9 empty] | 2026-05-15 11:01 | 21.9926
[9 empty] | 2026-05-15 12:01 | 22.1407
[9 empty] | 2026-05-15 13:01 | 22.218
[9 empty] | 2026-05-15 14:01 | 21.6384
[9 empty] | 2026-05-15 15:01 | 21.9889
[9 empty] | 2026-05-15 16:01 | 22.3671
[9 empty] | 2026-05-15 17:01 | 22.5331
[9 empty] | 2026-05-15 18:01 | 22.5134
[9 empty] | 2026-05-15 19:01 | 22.3642
[9 empty] | 2026-05-15 20:01 | 22.542
[9 empty] | 2026-05-15 21:01 | 22.0612
[9 empty] | 2026-05-15 22:01 | 21.9417
[9 empty] | 2026-05-15 23:01 | 22.6831
[9 empty] | 2026-05-16 00:01 | 23.0367
[9 empty] | 2026-05-16 01:01 | 22.2523
[9 empty] | 2026-05-16 02:01 | 21.9386
[9 empty] | 2026-05-16 03:01 | 21.54
[9 empty] | 2026-05-16 04:01 | 21.3463
[9 empty] | 2026-05-16 05:01 | 21.1394
[9 empty] | 2026-05-16 06:01 | 20.9846
[9 empty] | 2026-05-16 07:01 | 20.3149
[9 empty] | 2026-05-16 08:01 | 20.4193
[9 empty] | 2026-05-16 09:01 | 20.6759
[9 empty] | 2026-05-16 10:01 | 21.7943
[9 empty] | 2026-05-16 11:01 | 21.7905
[9 empty] | 2026-05-16 12:01 | 21.906
[9 empty] | 2026-05-16 13:01 | 21.6554
[9 empty] | 2026-05-16 14:01 | 21.6436
[9 empty] | 2026-05-16 15:01 | 21.9947
[9 empty] | 2026-05-16 16:01 | 21.8691
[9 empty] | 2026-05-16 17:01 | 22.4472
[9 empty] | 2026-05-16 18:01 | 22.523
[9 empty] | 2026-05-16 19:01 | 22.2218
[9 empty] | 2026-05-16 20:01 | 22.2586
[9 empty] | 2026-05-16 21:01 | 21.9502
[9 empty] | 2026-05-16 22:01 | 21.9228
[9 empty] | 2026-05-16 23:01 | 22.1486
[9 empty] | 2026-05-17 00:01 | 22.6629
[9 empty] | 2026-05-17 01:01 | 22.2803
[9 empty] | 2026-05-17 02:01 | 21.7662
[9 empty] | 2026-05-17 03:01 | 21.6136
[9 empty] | 2026-05-17 04:01 | 21.2405
[9 empty] | 2026-05-17 05:01 | 20.9242
[9 empty] | 2026-05-17 06:01 | 20.7704
[9 empty] | 2026-05-17 07:01 | 20.2286
[9 empty] | 2026-05-17 08:01 | 20.0307
[9 empty] | 2026-05-17 09:01 | 20.652
[9 empty] | 2026-05-17 10:01 | 21.116
[9 empty] | 2026-05-17 11:01 | 21.5302
[9 empty] | 2026-05-17 12:01 | 21.7021
[9 empty] | 2026-05-17 13:01 | 21.5093
[9 empty] | 2026-05-17 14:01 | 21.8067
[9 empty] | 2026-05-17 15:01 | 22.265
[9 empty] | 2026-05-17 16:01 | 22.8792
[9 empty] | 2026-05-17 17:01 | 23.753
[9 empty] | 2026-05-17 18:01 | 23.4974
[9 empty] | 2026-05-17 19:01 | 23.2197
[9 empty] | 2026-05-17 20:01 | 22.8664
[9 empty] | 2026-05-17 21:01 | 22.4766
[9 empty] | 2026-05-17 22:01 | 22.5789
[9 empty] | 2026-05-17 23:01 | 22.735
[9 empty] | 2026-05-18 00:01 | 22.9598
[9 empty] | 2026-05-18 01:01 | 22.9407
[9 empty] | 2026-05-18 02:01 | 22.5967
[9 empty] | 2026-05-18 03:01 | 21.9027
[9 empty] | 2026-05-18 04:01 | 21.5908
[9 empty] | 2026-05-18 05:01 | 21.7
[9 empty] | 2026-05-18 06:01 | 21.2545
[9 empty] | 2026-05-18 07:01 | 20.652
[9 empty] | 2026-05-18 08:01 | 20.5363
[9 empty] | 2026-05-18 09:01 | 21.087
[9 empty] | 2026-05-18 10:01 | 22.0531
[9 empty] | 2026-05-18 11:01 | 22.3077
[9 empty] | 2026-05-18 12:01 | 22.4272
[9 empty] | 2026-05-18 13:01 | 22.6065
[9 empty] | 2026-05-18 14:01 | 22.7283
[9 empty] | 2026-05-18 15:01 | 23.0791
[9 empty] | 2026-05-18 16:01 | 23.1472
[9 empty] | 2026-05-18 17:01 | 23.361
[9 empty] | 2026-05-18 18:01 | 23.3221
[9 empty] | 2026-05-18 19:01 | 22.9095
[9 empty] | 2026-05-18 20:01 | 22.8505
[9 empty] | 2026-05-18 21:01 | 22.5301
[9 empty] | 2026-05-18 22:01 | 22.6563
[9 empty] | 2026-05-18 23:01 | 22.933
[9 empty] | 2026-05-19 00:01 | 22.8262
[9 empty] | 2026-05-19 01:01 | 22.9656
[9 empty] | 2026-05-19 02:01 | 22.2751
[9 empty] | 2026-05-19 03:01 | 21.8807
[9 empty] | 2026-05-19 04:01 | 21.7392
[9 empty] | 2026-05-19 05:01 | 21.5272
[9 empty] | 2026-05-19 06:01 | 21.1913
[9 empty] | 2026-05-19 07:01 | 20.6263
[9 empty] | 2026-05-19 08:01 | 20.8741
[9 empty] | 2026-05-19 09:01 | 21.3324
[9 empty] | 2026-05-19 10:01 | 21.8821
[9 empty] | 2026-05-19 11:01 | 22.1395
[9 empty] | 2026-05-19 12:01 | 22.2717
[9 empty] | 2026-05-19 13:01 | 22.4576
[9 empty] | 2026-05-19 14:01 | 22.7277
[9 empty] | 2026-05-19 15:01 | 23.4222
[9 empty] | 2026-05-19 16:01 | 23.7439
[9 empty] | 2026-05-19 17:01 | 23.7511
[9 empty] | 2026-05-19 18:01 | 23.5408
[9 empty] | 2026-05-19 19:01 | 23.0907
[9 empty] | 2026-05-19 20:01 | 23.1452
[9 empty] | 2026-05-19 21:01 | 22.9494
[9 empty] | 2026-05-19 22:01 | 23.0345
[9 empty] | 2026-05-19 23:01 | 23.2587
[9 empty] | 2026-05-20 00:01 | 23.032
[9 empty] | 2026-05-20 01:01 | 22.827
[9 empty] | 2026-05-20 02:01 | 23.2507
[9 empty] | 2026-05-20 03:01 | 22.7288
[9 empty] | 2026-05-20 04:01 | 22.1138
[9 empty] | 2026-05-20 05:01 | 21.8418
[9 empty] | 2026-05-20 06:01 | 21.5151
[9 empty] | 2026-05-20 07:01 | 21.126
[9 empty] | 2026-05-20 08:01 | 21.3105
[9 empty] | 2026-05-20 09:01 | 21.1187
[9 empty] | 2026-05-20 10:01 | 21.9259
[9 empty] | 2026-05-20 11:01 | 22.2402
[9 empty] | 2026-05-20 12:01 | 22.1945
[9 empty] | 2026-05-20 13:01 | 22.2878
[9 empty] | 2026-05-20 14:01 | 22.3647
[9 empty] | 2026-05-20 15:01 | 22.9623
[9 empty] | 2026-05-20 16:01 | 23.348
[9 empty] | 2026-05-20 17:01 | 23.4047
[9 empty] | 2026-05-20 18:01 | 23.0367
[9 empty] | 2026-05-20 19:01 | 22.4596
[9 empty] | 2026-05-20 20:01 | 22.4627
[9 empty] | 2026-05-20 21:01 | 22.4288
[9 empty] | 2026-05-20 22:01 | 22.5464
[9 empty] | 2026-05-20 23:01 | 22.7792
[9 empty] | 2026-05-21 00:01 | 22.7634
[9 empty] | 2026-05-21 01:01 | 23.0336
[9 empty] | 2026-05-21 02:01 | 22.7217
[9 empty] | 2026-05-21 03:01 | 22.4473
[9 empty] | 2026-05-21 04:01 | 22.1741
[9 empty] | 2026-05-21 05:01 | 21.484
[9 empty] | 2026-05-21 06:01 | 21.4638
[9 empty] | 2026-05-21 07:01 | 20.9693
[9 empty] | 2026-05-21 08:01 | 20.9564
[9 empty] | 2026-05-21 09:01 | 21.0055
[9 empty] | 2026-05-21 10:01 | 21.6949
[9 empty] | 2026-05-21 11:01 | 21.7127
[9 empty] | 2026-05-21 12:01 | 21.5567
[9 empty] | 2026-05-21 13:01 | 21.4353
[9 empty] | 2026-05-21 14:01 | 21.7058
[9 empty] | 2026-05-21 15:01 | 21.9988
[9 empty] | 2026-05-21 16:01 | 22.4511
[9 empty] | 2026-05-21 17:01 | 22.5143
[9 empty] | 2026-05-21 18:01 | 22.7444
[9 empty] | 2026-05-21 19:01 | 22.2681
[9 empty] | 2026-05-21 20:01 | 22.5181
[9 empty] | 2026-05-21 21:01 | 22.3243
[9 empty] | 2026-05-21 22:01 | 22.206
[9 empty] | 2026-05-21 23:01 | 22.408
[9 empty] | 2026-05-22 00:01 | 22.5835
[9 empty] | 2026-05-22 01:01 | 22.8816
[9 empty] | 2026-05-22 02:01 | 22.5056
[9 empty] | 2026-05-22 03:01 | 21.9459
[9 empty] | 2026-05-22 04:01 | 21.7196
[9 empty] | 2026-05-22 05:01 | 21.6755
[9 empty] | 2026-05-22 06:01 | 21.2553
[9 empty] | 2026-05-22 07:01 | 20.8366
[9 empty] | 2026-05-22 08:01 | 20.8879
[9 empty] | 2026-05-22 09:01 | 21.2169
[9 empty] | 2026-05-22 10:01 | 22.2044
[9 empty] | 2026-05-22 11:01 | 22.1705
[9 empty] | 2026-05-22 12:01 | 22.4451
[9 empty] | 2026-05-22 13:01 | 22.4527
[9 empty] | 2026-05-22 14:01 | 22.7088
[9 empty] | 2026-05-22 15:01 | 22.9387
[9 empty] | 2026-05-22 16:01 | 23.0822
[9 empty] | 2026-05-22 17:01 | 23.2479
[9 empty] | 2026-05-22 18:01 | 23.4169
[9 empty] | 2026-05-22 19:01 | 22.8436
[9 empty] | 2026-05-22 20:01 | 22.7839
[9 empty] | 2026-05-22 21:01 | 22.35
[9 empty] | 2026-05-22 22:01 | 22.4032
[9 empty] | 2026-05-22 23:01 | 22.9723
[9 empty] | 2026-05-23 00:01 | 22.6563
[9 empty] | 2026-05-23 01:01 | 22.3184
[9 empty] | 2026-05-23 02:01 | 22.4746
[9 empty] | 2026-05-23 03:01 | 21.8026
[9 empty] | 2026-05-23 04:01 | 21.6744
[9 empty] | 2026-05-23 05:01 | 21.5781
[9 empty] | 2026-05-23 06:01 | 21.3543
[9 empty] | 2026-05-23 07:01 | 21.2235
[9 empty] | 2026-05-23 08:01 | 21.0381
[9 empty] | 2026-05-23 09:01 | 21.2938
[9 empty] | 2026-05-23 10:01 | 21.7189
[9 empty] | 2026-05-23 11:01 | 22.0705
[9 empty] | 2026-05-23 12:01 | 22.0289
[9 empty] | 2026-05-23 13:01 | 22.2708
[9 empty] | 2026-05-23 14:01 | 22.3636
[9 empty] | 2026-05-23 15:01 | 23.131
[9 empty] | 2026-05-23 16:01 | 23.6938
[9 empty] | 2026-05-23 17:01 | 23.236
[9 empty] | 2026-05-23 18:01 | 23.217
[9 empty] | 2026-05-23 19:01 | 22.864
[9 empty] | 2026-05-23 20:01 | 22.7319
[9 empty] | 2026-05-23 21:01 | 22.4412
[9 empty] | 2026-05-23 22:01 | 22.5149
[9 empty] | 2026-05-23 23:01 | 22.7441
[9 empty] | 2026-05-24 00:01 | 23.1615
[9 empty] | 2026-05-24 01:01 | 22.6339
[9 empty] | 2026-05-24 02:01 | 22.3434
[9 empty] | 2026-05-24 03:01 | 22.0723
[9 empty] | 2026-05-24 04:01 | 21.9361
[9 empty] | 2026-05-24 05:01 | 21.6975
[9 empty] | 2026-05-24 06:01 | 21.4381
[9 empty] | 2026-05-24 07:01 | 21.0339
[9 empty] | 2026-05-24 08:01 | 20.983
[9 empty] | 2026-05-24 09:01 | 21.4972
[9 empty] | 2026-05-24 10:01 | 22.349
[9 empty] | 2026-05-24 11:01 | 22.6895
[9 empty] | 2026-05-24 12:01 | 22.6088
[9 empty] | 2026-05-24 13:01 | 22.4602
[9 empty] | 2026-05-24 14:01 | 22.3597
[9 empty] | 2026-05-24 15:01 | 22.8491
[9 empty] | 2026-05-24 16:01 | 23.2457
[9 empty] | 2026-05-24 17:01 | 23.0216
[9 empty] | 2026-05-24 18:01 | 22.6785
[9 empty] | 2026-05-24 19:01 | 22.5441
[9 empty] | 2026-05-24 20:01 | 22.5158
[9 empty] | 2026-05-24 21:01 | 22.4156
[9 empty] | 2026-05-24 22:01 | 22.3218
[9 empty] | 2026-05-24 23:01 | 22.591
[9 empty] | 2026-05-25 00:01 | 22.7955
[9 empty] | 2026-05-25 01:01 | 22.7455
[9 empty] | 2026-05-25 02:01 | 22.4512
[9 empty] | 2026-05-25 03:01 | 22.3834
[9 empty] | 2026-05-25 04:01 | 21.9522
[9 empty] | 2026-05-25 05:01 | 21.7867
[9 empty] | 2026-05-25 06:01 | 21.441
[9 empty] | 2026-05-25 07:01 | 20.9437
[9 empty] | 2026-05-25 08:01 | 21.0492
[9 empty] | 2026-05-25 09:01 | 21.4538
[9 empty] | 2026-05-25 10:01 | 22.2085
[9 empty] | 2026-05-25 11:01 | 22.4241
[9 empty] | 2026-05-25 12:01 | 22.3368
[9 empty] | 2026-05-25 13:01 | 22.6797
[9 empty] | 2026-05-25 14:01 | 22.3191
[9 empty] | 2026-05-25 15:01 | 22.8114
[9 empty] | 2026-05-25 16:01 | 22.9888
[9 empty] | 2026-05-25 17:01 | 22.9638
[9 empty] | 2026-05-25 18:01 | 23.1316
[9 empty] | 2026-05-25 19:01 | 22.3559
[9 empty] | 2026-05-25 20:01 | 22.365
[9 empty] | 2026-05-25 21:01 | 22.4766
[9 empty] | 2026-05-25 22:01 | 22.4592
[9 empty] | 2026-05-25 23:01 | 22.6995
[9 empty] | 2026-05-26 00:01 | 22.7124
[9 empty] | 2026-05-26 01:01 | 23.2182
[9 empty] | 2026-05-26 02:01 | 22.7401
[9 empty] | 2026-05-26 03:01 | 22.372
[9 empty] | 2026-05-26 04:01 | 22.2221
[9 empty] | 2026-05-26 05:01 | 22.0311
[9 empty] | 2026-05-26 06:01 | 21.2336
[9 empty] | 2026-05-26 07:01 | 21.2166
[9 empty] | 2026-05-26 08:01 | 21.3611
[9 empty] | 2026-05-26 09:01 | 21.7252
[9 empty] | 2026-05-26 10:01 | 22.5531
[9 empty] | 2026-05-26 11:01 | 22.6427
[9 empty] | 2026-05-26 12:01 | 22.5828
[9 empty] | 2026-05-26 13:01 | 22.3872
[9 empty] | 2026-05-26 14:01 | 22.4076
[9 empty] | 2026-05-26 15:01 | 22.9362
[9 empty] | 2026-05-26 16:01 | 22.9105
[9 empty] | 2026-05-26 17:01 | 23.0141
[9 empty] | 2026-05-26 18:01 | 23.7857
[9 empty] | 2026-05-26 19:01 | 22.6885
[9 empty] | 2026-05-26 20:01 | 22.7378
[9 empty] | 2026-05-26 21:01 | 22.5363
[9 empty] | 2026-05-26 22:01 | 22.5783
[9 empty] | 2026-05-26 23:01 | 23.0082
[9 empty] | 2026-05-27 00:01 | 23.0402
[9 empty] | 2026-05-27 01:01 | 22.8807
[9 empty] | 2026-05-27 02:01 | 22.5217
[9 empty] | 2026-05-27 03:01 | 22.3805
[9 empty] | 2026-05-27 04:01 | 22.1342
[9 empty] | 2026-05-27 05:01 | 21.7908
[9 empty] | 2026-05-27 06:01 | 21.6673
[9 empty] | 2026-05-27 07:01 | 21.0867
[9 empty] | 2026-05-27 08:01 | 21.0395
[9 empty] | 2026-05-27 09:01 | 21.4362
[9 empty] | 2026-05-27 10:01 | 21.9302
[9 empty] | 2026-05-27 11:01 | 22.642
[9 empty] | 2026-05-27 12:01 | 22.8721
[9 empty] | 2026-05-27 13:01 | 22.3763
[9 empty] | 2026-05-27 14:01 | 22.26
[9 empty] | 2026-05-27 15:01 | 22.1768
[9 empty] | 2026-05-27 16:01 | 22.5728
[9 empty] | 2026-05-27 17:01 | 22.2771
[9 empty] | 2026-05-27 18:01 | 23.0062
[9 empty] | 2026-05-27 19:01 | 22.6572
[9 empty] | 2026-05-27 20:01 | 22.5905
[9 empty] | 2026-05-27 21:01 | 22.3322
[9 empty] | 2026-05-27 22:01 | 22.3169
[9 empty] | 2026-05-27 23:01 | 22.4889
[9 empty] | 2026-05-28 00:01 | 22.8309
[9 empty] | 2026-05-28 01:01 | 22.7857
[9 empty] | 2026-05-28 02:01 | 22.3657
[9 empty] | 2026-05-28 03:01 | 22.0607
[9 empty] | 2026-05-28 04:01 | 22.0203
[9 empty] | 2026-05-28 05:01 | 21.6302
[9 empty] | 2026-05-28 06:01 | 21.394
[9 empty] | 2026-05-28 07:01 | 20.9357
[9 empty] | 2026-05-28 08:01 | 20.7534
[9 empty] | 2026-05-28 09:01 | 20.8791
[9 empty] | 2026-05-28 10:01 | 21.5645
[9 empty] | 2026-05-28 11:01 | 21.595
[9 empty] | 2026-05-28 12:01 | 21.6724
[9 empty] | 2026-05-28 13:01 | 21.5876
[9 empty] | 2026-05-28 14:01 | 21.5458
[9 empty] | 2026-05-28 15:01 | 21.8998
[9 empty] | 2026-05-28 16:01 | 22.3491
[9 empty] | 2026-05-28 17:01 | 22.3036
[9 empty] | 2026-05-28 18:01 | 22.2368
[9 empty] | 2026-05-28 19:01 | 21.8804
[9 empty] | 2026-05-28 20:01 | 22.1515
[9 empty] | 2026-05-28 21:01 | 22.238
[9 empty] | 2026-05-28 22:01 | 21.9152
[9 empty] | 2026-05-28 23:01 | 22.6968
[9 empty] | 2026-05-29 00:01 | 22.6834
[9 empty] | 2026-05-29 01:01 | 22.7679
[9 empty] | 2026-05-29 02:01 | 22.061
[9 empty] | 2026-05-29 03:01 | 21.9563
[9 empty] | 2026-05-29 04:01 | 21.785
[9 empty] | 2026-05-29 05:01 | 21.7745
[9 empty] | 2026-05-29 06:01 | 21.4019
[9 empty] | 2026-05-29 07:01 | 20.8497
[9 empty] | 2026-05-29 08:01 | 21.1512
[9 empty] | 2026-05-29 09:01 | 21.3359
[9 empty] | 2026-05-29 10:01 | 22.0003
[9 empty] | 2026-05-29 11:01 | 22.9425
[9 empty] | 2026-05-29 12:01 | 22.8247
[9 empty] | 2026-05-29 13:01 | 22.5355
[9 empty] | 2026-05-29 14:01 | 22.9373
[9 empty] | 2026-05-29 15:01 | 23.2458
[9 empty] | 2026-05-29 16:01 | 23.6496
[9 empty] | 2026-05-29 17:01 | 23.9319
[9 empty] | 2026-05-29 18:01 | 23.7386
[9 empty] | 2026-05-29 19:01 | 22.7614
[9 empty] | 2026-05-29 20:01 | 22.8304
[9 empty] | 2026-05-29 21:01 | 22.7246
[9 empty] | 2026-05-29 22:01 | 22.8861
[9 empty] | 2026-05-29 23:01 | 23.1384
[9 empty] | 2026-05-30 00:01 | 23.4245
[9 empty] | 2026-05-30 01:01 | 23.1166
[9 empty] | 2026-05-30 02:01 | 22.7246
[9 empty] | 2026-05-30 03:01 | 22.1275
[9 empty] | 2026-05-30 04:01 | 22.078
[9 empty] | 2026-05-30 05:01 | 21.8141
[9 empty] | 2026-05-30 06:01 | 21.5714
[9 empty] | 2026-05-30 07:01 | 20.8053
[9 empty] | 2026-05-30 08:01 | 21.0269
[9 empty] | 2026-05-30 09:01 | 21.453
[9 empty] | 2026-05-30 10:01 | 21.9596
[9 empty] | 2026-05-30 11:01 | 22.8344
[9 empty] | 2026-05-30 12:01 | 22.8774
[9 empty] | 2026-05-30 13:01 | 22.9405
[9 empty] | 2026-05-30 14:01 | 23.0827
[9 empty] | 2026-05-30 15:01 | 23.5941
[9 empty] | 2026-05-30 16:01 | 23.5418
[9 empty] | 2026-05-30 17:01 | 23.6573
[9 empty] | 2026-05-30 18:01 | 23.8201
[9 empty] | 2026-05-30 19:01 | 23.226
[9 empty] | 2026-05-30 20:01 | 23.3688
[9 empty] | 2026-05-30 21:01 | 23.0763
[9 empty] | 2026-05-30 22:01 | 22.9201
[9 empty] | 2026-05-30 23:01 | 22.7502
[9 empty] | 2026-05-31 00:01 | 23.2212
[9 empty] | 2026-05-31 01:01 | 22.653
[9 empty] | 2026-05-31 02:01 | 22.4375
[9 empty] | 2026-05-31 03:01 | 22.3141
[9 empty] | 2026-05-31 04:01 | 22.0699
[9 empty] | 2026-05-31 05:01 | 21.8015
[9 empty] | 2026-05-31 06:01 | 21.5721
[9 empty] | 2026-05-31 07:01 | 21.0181
[9 empty] | 2026-05-31 08:01 | 21.0119
[9 empty] | 2026-05-31 09:01 | 21.3875
[9 empty] | 2026-05-31 10:01 | 22.0192
[9 empty] | 2026-05-31 11:01 | 22.9206
[9 empty] | 2026-05-31 12:01 | 23.1427
[9 empty] | 2026-05-31 13:01 | 23.0783
[9 empty] | 2026-05-31 14:01 | 22.8327
[9 empty] | 2026-05-31 15:01 | 23.6713
[9 empty] | 2026-05-31 16:01 | 24.1259
[9 empty] | 2026-05-31 17:01 | 24.1576
[9 empty] | 2026-05-31 18:01 | 23.7518
[9 empty] | 2026-05-31 19:01 | 23.4465
[9 empty] | 2026-05-31 20:01 | 23.3669
[9 empty] | 2026-05-31 21:01 | 23.0782
[9 empty] | 2026-05-31 22:01 | 23.1666
[9 empty] | 2026-05-31 23:01 | 23.0465
[9 empty] | 2026-06-01 00:01 | 23.0903
[9 empty] | 2026-06-01 01:01 | 22.7953
[9 empty] | 2026-06-01 02:01 | 22.5214
[9 empty] | 2026-06-01 03:01 | 22.2407
[9 empty] | 2026-06-01 04:01 | 22.0073
[9 empty] | 2026-06-01 05:01 | 21.7075
[9 empty] | 2026-06-01 06:01 | 21.3828
[9 empty] | 2026-06-01 07:01 | 20.9131
[9 empty] | 2026-06-01 08:01 | 20.9124
[9 empty] | 2026-06-01 09:01 | 21.1733
[9 empty] | 2026-06-01 10:01 | 21.8408
[9 empty] | 2026-06-01 11:01 | 22.6613
[9 empty] | 2026-06-01 12:01 | 22.6083
[9 empty] | 2026-06-01 13:01 | 22.664
[9 empty] | 2026-06-01 14:01 | 22.8689
[9 empty] | 2026-06-01 15:01 | 23.4287
[9 empty] | 2026-06-01 16:01 | 23.6014
[9 empty] | 2026-06-01 17:01 | 23.9226
[9 empty] | 2026-06-01 18:01 | 23.6062
[9 empty] | 2026-06-01 19:01 | 23.1821
[9 empty] | 2026-06-01 20:01 | 22.8265
[9 empty] | 2026-06-01 21:01 | 22.8533
[9 empty] | 2026-06-01 22:01 | 22.7519
[9 empty] | 2026-06-01 23:01 | 22.9638
[9 empty] | 2026-06-02 00:01 | 22.9588
[9 empty] | 2026-06-02 01:01 | 23.2867
[9 empty] | 2026-06-02 02:01 | 22.764
[9 empty] | 2026-06-02 03:01 | 22.6179
[9 empty] | 2026-06-02 04:01 | 22.1364
[9 empty] | 2026-06-02 05:01 | 21.9602
[9 empty] | 2026-06-02 06:01 | 21.7075
[9 empty] | 2026-06-02 07:01 | 21.0323
[9 empty] | 2026-06-02 08:01 | 21.2172
[9 empty] | 2026-06-02 09:01 | 21.554
[9 empty] | 2026-06-02 10:01 | 22.3772
[9 empty] | 2026-06-02 11:01 | 22.8451
[9 empty] | 2026-06-02 12:01 | 22.7896
[9 empty] | 2026-06-02 13:01 | 23.099
[9 empty] | 2026-06-02 14:01 | 22.9925
[9 empty] | 2026-06-02 15:01 | 23.4055
[9 empty] | 2026-06-02 16:01 | 23.7262
[9 empty] | 2026-06-02 17:01 | 23.8017
[9 empty] | 2026-06-02 18:01 | 23.6194
[9 empty] | 2026-06-02 19:01 | 22.9166
[9 empty] | 2026-06-02 20:01 | 23.1681
[9 empty] | 2026-06-02 21:01 | 22.869
[9 empty] | 2026-06-02 22:01 | 23.0531
[9 empty] | 2026-06-02 23:01 | 23.1118
[9 empty] | 2026-06-03 00:01 | 23.2096
[9 empty] | 2026-06-03 01:01 | 23.6276
[9 empty] | 2026-06-03 02:01 | 23.1705
[9 empty] | 2026-06-03 03:01 | 22.6275
[9 empty] | 2026-06-03 04:01 | 22.5198
[9 empty] | 2026-06-03 05:01 | 22.2381
[9 empty] | 2026-06-03 06:01 | 22.0404
[9 empty] | 2026-06-03 07:01 | 21.4931
[9 empty] | 2026-06-03 08:01 | 21.3048
[9 empty] | 2026-06-03 09:01 | 22.1155
[9 empty] | 2026-06-03 10:01 | 22.9285
[9 empty] | 2026-06-03 11:01 | 22.2529
[9 empty] | 2026-06-03 12:01 | 23.7386
[9 empty] | 2026-06-03 13:01 | 23.5095
[9 empty] | 2026-06-03 14:01 | 23.3471
[9 empty] | 2026-06-03 15:01 | 23.581
[9 empty] | 2026-06-03 16:01 | 23.8859
[9 empty] | 2026-06-03 17:01 | 23.9365
[9 empty] | 2026-06-03 18:01 | 23.4458
[9 empty] | 2026-06-03 19:01 | 23.1732
[9 empty] | 2026-06-03 20:01 | 23.438
[9 empty] | 2026-06-03 21:01 | 22.9269
[9 empty] | 2026-06-03 22:01 | 23.3012
[9 empty] | 2026-06-03 23:01 | 23.4084
[9 empty] | 2026-06-04 00:01 | 23.8351
[9 empty] | 2026-06-04 01:01 | 23.8544
[9 empty] | 2026-06-04 02:01 | 23.7643
[9 empty] | 2026-06-04 03:01 | 23.3326
[9 empty] | 2026-06-04 04:01 | 22.9672
[9 empty] | 2026-06-04 05:01 | 22.8942
[9 empty] | 2026-06-04 06:01 | 22.6432
[9 empty] | 2026-06-04 07:01 | 22.0943
[9 empty] | 2026-06-04 08:01 | 21.8889
[9 empty] | 2026-06-04 09:01 | 21.8076
[9 empty] | 2026-06-04 10:01 | 22.0872
[9 empty] | 2026-06-04 11:01 | 22.2306
[9 empty] | 2026-06-04 12:01 | 22.6251
[9 empty] | 2026-06-04 13:01 | 22.6119
[9 empty] | 2026-06-04 14:01 | 22.3504
[9 empty] | 2026-06-04 15:01 | 22.6655
[9 empty] | 2026-06-04 16:01 | 22.1938
[9 empty] | 2026-06-04 17:01 | 22.4009
[9 empty] | 2026-06-04 18:01 | 22.5637
[9 empty] | 2026-06-04 19:01 | 22.5155
[9 empty] | 2026-06-04 20:01 | 22.6189
[9 empty] | 2026-06-04 21:01 | 22.5074
[9 empty] | 2026-06-04 22:01 | 22.8609
[9 empty] | 2026-06-04 23:01 | 23.1084
[9 empty] | 2026-06-05 00:01 | 23.0094
[9 empty] | 2026-06-05 01:01 | 23.4029
[9 empty] | 2026-06-05 02:01 | 22.8719
[9 empty] | 2026-06-05 03:01 | 22.3911
[9 empty] | 2026-06-05 04:01 | 22.1091
[9 empty] | 2026-06-05 05:01 | 22.1446
[9 empty] | 2026-06-05 06:01 | 21.8366
[9 empty] | 2026-06-05 07:01 | 21.3403
[9 empty] | 2026-06-05 08:01 | 21.55
[9 empty] | 2026-06-05 09:01 | 21.9337
[9 empty] | 2026-06-05 10:01 | 22.7279
[9 empty] | 2026-06-05 11:01 | 22.8495
[9 empty] | 2026-06-05 12:01 | 22.7002
[9 empty] | 2026-06-05 13:01 | 22.8256
[9 empty] | 2026-06-05 14:01 | 22.9047
[9 empty] | 2026-06-05 15:01 | 22.9989
[9 empty] | 2026-06-05 16:01 | 23.1588
[9 empty] | 2026-06-05 17:01 | 23.3742
[9 empty] | 2026-06-05 18:01 | 23.5785
[9 empty] | 2026-06-05 19:01 | 22.9564
[9 empty] | 2026-06-05 20:01 | 23.0514
[9 empty] | 2026-06-05 21:01 | 23.1233
[9 empty] | 2026-06-05 22:01 | 23.3395
[9 empty] | 2026-06-05 23:01 | 23.3747
[9 empty] | 2026-06-06 00:01 | 23.6511
[9 empty] | 2026-06-06 01:01 | 23.1952
[9 empty] | 2026-06-06 02:01 | 22.8684
[9 empty] | 2026-06-06 03:01 | 22.6758
[9 empty] | 2026-06-06 04:01 | 22.458
[9 empty] | 2026-06-06 05:01 | 22.238
[9 empty] | 2026-06-06 06:01 | 21.8549
[9 empty] | 2026-06-06 07:01 | 21.3279
[9 empty] | 2026-06-06 08:01 | 21.5122
[9 empty] | 2026-06-06 09:01 | 21.9829
[9 empty] | 2026-06-06 10:01 | 22.5938
[9 empty] | 2026-06-06 11:01 | 23.1131
[9 empty] | 2026-06-06 12:01 | 23.0975
[9 empty] | 2026-06-06 13:01 | 22.9911
[9 empty] | 2026-06-06 14:01 | 22.8646
[9 empty] | 2026-06-06 15:01 | 23.2396
[9 empty] | 2026-06-06 16:01 | 23.5562
[9 empty] | 2026-06-06 17:01 | 23.6463
[9 empty] | 2026-06-06 18:01 | 23.2852
[9 empty] | 2026-06-06 19:01 | 22.9288
[9 empty] | 2026-06-06 20:01 | 22.8685
[9 empty] | 2026-06-06 21:01 | 23.1653
[9 empty] | 2026-06-06 22:01 | 23.3255
[9 empty] | 2026-06-06 23:01 | 23.3388
[9 empty] | 2026-06-07 00:01 | 23.7926
[9 empty] | 2026-06-07 01:01 | 23.3824
[9 empty] | 2026-06-07 02:01 | 22.8354
[9 empty] | 2026-06-07 03:01 | 22.3134
[9 empty] | 2026-06-07 04:01 | 22.551
[9 empty] | 2026-06-07 05:01 | 22.1116
[9 empty] | 2026-06-07 06:01 | 21.7796
[9 empty] | 2026-06-07 07:01 | 21.0072
[9 empty] | 2026-06-07 08:01 | 21.1436
[9 empty] | 2026-06-07 09:01 | 21.8142
[9 empty] | 2026-06-07 10:01 | 22.609
[9 empty] | 2026-06-07 11:01 | 22.7864
[9 empty] | 2026-06-07 12:01 | 23.286
[9 empty] | 2026-06-07 13:01 | 23.3204
[9 empty] | 2026-06-07 14:01 | 22.8534
[9 empty] | 2026-06-07 15:01 | 23.2366
[9 empty] | 2026-06-07 16:01 | 23.749
[9 empty] | 2026-06-07 17:01 | 23.8689
[9 empty] | 2026-06-07 18:01 | 23.571
[9 empty] | 2026-06-07 19:01 | 23.138
[9 empty] | 2026-06-07 20:01 | 23.2242
[9 empty] | 2026-06-07 21:01 | 23.3407
[9 empty] | 2026-06-07 22:01 | 23.3795
[9 empty] | 2026-06-07 23:01 | 23.4562
[9 empty] | 2026-06-08 00:01 | 23.5796
[9 empty] | 2026-06-08 01:01 | 22.84
[9 empty] | 2026-06-08 02:01 | 22.7117
[9 empty] | 2026-06-08 03:01 | 22.5831
[9 empty] | 2026-06-08 04:01 | 22.1462
[9 empty] | 2026-06-08 05:01 | 22.2851
[9 empty] | 2026-06-08 06:01 | 21.7903
[9 empty] | 2026-06-08 07:01 | 21.4321
[9 empty] | 2026-06-08 08:01 | 21.4768
[9 empty] | 2026-06-08 09:01 | 21.911
[9 empty] | 2026-06-08 10:01 | 22.8785
[9 empty] | 2026-06-08 11:01 | 22.7082
[9 empty] | 2026-06-08 12:01 | 22.8424
[9 empty] | 2026-06-08 13:01 | 22.8277
[9 empty] | 2026-06-08 14:01 | 23.266
[9 empty] | 2026-06-08 15:01 | 23.0885
[9 empty] | 2026-06-08 16:01 | 23.6738
[9 empty] | 2026-06-08 17:01 | 23.8282
[9 empty] | 2026-06-08 18:01 | 23.4388
[9 empty] | 2026-06-08 19:01 | 22.748
[9 empty] | 2026-06-08 20:01 | 22.975
[9 empty] | 2026-06-08 21:01 | 23.1491
[9 empty] | 2026-06-08 22:01 | 23.4752
[9 empty] | 2026-06-08 23:01 | 23.5582
[9 empty] | 2026-06-09 00:01 | 23.9589
[9 empty] | 2026-06-09 01:01 | 23.4413
[9 empty] | 2026-06-09 02:01 | 23.0968
[9 empty] | 2026-06-09 03:01 | 22.6834
[9 empty] | 2026-06-09 04:01 | 22.6231
[9 empty] | 2026-06-09 05:01 | 22.2793
[9 empty] | 2026-06-09 06:01 | 22.0722
[9 empty] | 2026-06-09 07:01 | 21.4904
[9 empty] | 2026-06-09 08:01 | 21.7728
[9 empty] | 2026-06-09 09:01 | 22.45
[9 empty] | 2026-06-09 10:01 | 23.0533
[9 empty] | 2026-06-09 11:01 | 23.0124
[9 empty] | 2026-06-09 12:01 | 23.0462
[9 empty] | 2026-06-09 13:01 | 23.0375
[9 empty] | 2026-06-09 14:01 | 23.3534
[9 empty] | 2026-06-09 15:01 | 23.7365
[9 empty] | 2026-06-09 16:01 | 23.9481
[9 empty] | 2026-06-09 17:01 | 23.3762
[9 empty] | 2026-06-09 18:01 | 22.409
[9 empty] | 2026-06-09 19:01 | 22.1979
[9 empty] | 2026-06-09 20:01 | 22.5047
[9 empty] | 2026-06-09 21:01 | 22.7
[9 empty] | 2026-06-09 22:01 | 22.9691
[9 empty] | 2026-06-09 23:01 | 23.0485
[9 empty] | 2026-06-10 00:01 | 23.4457
[9 empty] | 2026-06-10 01:01 | 23.7026
[9 empty] | 2026-06-10 02:01 | 23.0828
[9 empty] | 2026-06-10 03:01 | 22.9001
[9 empty] | 2026-06-10 04:01 | 22.7074
[9 empty] | 2026-06-10 05:01 | 22.5703
[9 empty] | 2026-06-10 06:01 | 22.2111
[9 empty] | 2026-06-10 07:01 | 21.6226
[9 empty] | 2026-06-10 08:01 | 21.5258
[9 empty] | 2026-06-10 09:01 | 21.7949
[9 empty] | 2026-06-10 10:01 | 22.5839
[9 empty] | 2026-06-10 11:01 | 22.9615
[9 empty] | 2026-06-10 12:01 | 22.7353
[9 empty] | 2026-06-10 13:01 | 22.9772
[9 empty] | 2026-06-10 14:01 | 23.2602
[9 empty] | 2026-06-10 15:01 | 23.3958
[9 empty] | 2026-06-10 16:01 | 23.8737
[9 empty] | 2026-06-10 17:01 | 23.7604
[9 empty] | 2026-06-10 18:01 | 23.6633
[9 empty] | 2026-06-10 19:01 | 22.9532
[9 empty] | 2026-06-10 20:01 | 22.6797
[9 empty] | 2026-06-10 21:01 | 22.7602
[9 empty] | 2026-06-10 22:01 | 22.9031
[9 empty] | 2026-06-10 23:01 | 23.0827
[9 empty] | 2026-06-11 00:01 | 23.5137
[9 empty] | 2026-06-11 01:01 | 23.7951
[9 empty] | 2026-06-11 02:01 | 23.3735
[9 empty] | 2026-06-11 03:01 | 23.0244
[9 empty] | 2026-06-11 04:01 | 22.7795
[9 empty] | 2026-06-11 05:01 | 22.5844
[9 empty] | 2026-06-11 06:01 | 22.31
[9 empty] | 2026-06-11 07:01 | 21.7729
[9 empty] | 2026-06-11 08:01 | 21.7047
[9 empty] | 2026-06-11 09:01 | 21.8277
[9 empty] | 2026-06-11 10:01 | 22.0484
[9 empty] | 2026-06-11 11:01 | 21.9239
[9 empty] | 2026-06-11 12:01 | 22.3757
[9 empty] | 2026-06-11 13:01 | 22.678
[9 empty] | 2026-06-11 14:01 | 22.439
[9 empty] | 2026-06-11 15:01 | 22.5979
[9 empty] | 2026-06-11 16:01 | 22.8099
[9 empty] | 2026-06-11 17:01 | 22.98
[9 empty] | 2026-06-11 18:01 | 22.8063
[9 empty] | 2026-06-11 19:01 | 22.5069
[9 empty] | 2026-06-11 20:01 | 22.4338
[9 empty] | 2026-06-11 21:01 | 22.2719
[9 empty] | 2026-06-11 22:01 | 22.4166
[9 empty] | 2026-06-11 23:01 | 22.8693
[9 empty] | 2026-06-12 00:01 | 22.9092
[9 empty] | 2026-06-12 01:01 | 22.883
[9 empty] | 2026-06-12 02:01 | 22.2849
[9 empty] | 2026-06-12 03:01 | 22.406
[9 empty] | 2026-06-12 04:01 | 22.3524
[9 empty] | 2026-06-12 05:01 | 22.2028
[9 empty] | 2026-06-12 06:01 | 21.998
[9 empty] | 2026-06-12 07:01 | 21.7823
[9 empty] | 2026-06-12 08:01 | 21.9659
[9 empty] | 2026-06-12 09:01 | 22.0589
[9 empty] | 2026-06-12 10:01 | 22.6593
[9 empty] | 2026-06-12 11:01 | 23.2486
[9 empty] | 2026-06-12 12:01 | 23.6974
[9 empty] | 2026-06-12 13:01 | 23.2942
[9 empty] | 2026-06-12 14:01 | 22.2593
[9 empty] | 2026-06-12 15:01 | 22.5566
[9 empty] | 2026-06-12 16:01 | 22.7412
[9 empty] | 2026-06-12 17:01 | 22.9996
[9 empty] | 2026-06-12 18:01 | 22.599
[9 empty] | 2026-06-12 19:01 | 22.1128
[9 empty] | 2026-06-12 20:01 | 22.2353
[9 empty] | 2026-06-12 21:01 | 22.1555
[9 empty] | 2026-06-12 22:01 | 22.2563
[9 empty] | 2026-06-12 23:01 | 22.9103
[9 empty] | 2026-06-13 00:01 | 22.9373
[9 empty] | 2026-06-13 01:01 | 22.7197
[9 empty] | 2026-06-13 02:01 | 22.3672
[9 empty] | 2026-06-13 03:01 | 22.011
[9 empty] | 2026-06-13 04:01 | 21.8216
[9 empty] | 2026-06-13 05:01 | 21.5963
[9 empty] | 2026-06-13 06:01 | 21.2469
[9 empty] | 2026-06-13 07:01 | 20.764
[9 empty] | 2026-06-13 08:01 | 20.8371
[9 empty] | 2026-06-13 09:01 | 21.1059
[9 empty] | 2026-06-13 10:01 | 21.364
[9 empty] | 2026-06-13 11:01 | 21.0669
[9 empty] | 2026-06-13 12:01 | 21.7933
[9 empty] | 2026-06-13 13:01 | 21.9741
[9 empty] | 2026-06-13 14:01 | 21.8477
[9 empty] | 2026-06-13 15:01 | 22.1067
[9 empty] | 2026-06-13 16:01 | 21.8217
[9 empty] | 2026-06-13 17:01 | 22.3734
[9 empty] | 2026-06-13 18:01 | 22.0414
[9 empty] | 2026-06-13 19:01 | 21.8132
[9 empty] | 2026-06-13 20:01 | 22.0644
[9 empty] | 2026-06-13 21:01 | 21.941
[9 empty] | 2026-06-13 22:01 | 22.0836
[9 empty] | 2026-06-13 23:01 | 22.3206
[9 empty] | 2026-06-14 00:01 | 22.3302
[9 empty] | 2026-06-14 01:01 | 22.0682
[9 empty] | 2026-06-14 02:01 | 21.4779
[9 empty] | 2026-06-14 03:01 | 20.9585
[9 empty] | 2026-06-14 04:01 | 20.7977
[9 empty] | 2026-06-14 05:01 | 20.7079
[9 empty] | 2026-06-14 06:01 | 20.3413
[9 empty] | 2026-06-14 07:01 | 20.0427
[9 empty] | 2026-06-14 08:01 | 20.1254
[9 empty] | 2026-06-14 09:01 | 20.7081
[9 empty] | 2026-06-14 10:01 | 20.8017
[9 empty] | 2026-06-14 11:01 | 21.052
[9 empty] | 2026-06-14 12:01 | 21.3841
[9 empty] | 2026-06-14 13:01 | 21.208
[9 empty] | 2026-06-14 14:01 | 20.9634
[9 empty] | 2026-06-14 15:01 | 21.6668
[9 empty] | 2026-06-14 16:01 | 21.9299
[9 empty] | 2026-06-14 17:01 | 21.5689
[9 empty] | 2026-06-14 18:01 | 21.8382
[9 empty] | 2026-06-14 19:01 | 22.0302
[9 empty] | 2026-06-14 20:01 | 21.7926
[9 empty] | 2026-06-14 21:01 | 21.9743
[9 empty] | 2026-06-14 22:01 | 22.1571
[9 empty] | 2026-06-14 23:01 | 22.2975
[9 empty] | 2026-06-15 00:01 | 22.6244
[9 empty] | 2026-06-15 01:01 | 22.1316
[9 empty] | 2026-06-15 02:01 | 21.6797
[9 empty] | 2026-06-15 03:01 | 21.5353
[9 empty] | 2026-06-15 04:01 | 21.2369
[9 empty] | 2026-06-15 05:01 | 21.0104
[9 empty] | 2026-06-15 06:01 | 20.4787
[9 empty] | 2026-06-15 07:01 | 20.3642
[9 empty] | 2026-06-15 08:01 | 20.6688
[9 empty] | 2026-06-15 09:01 | 20.8872
[9 empty] | 2026-06-15 10:01 | 21.4163
[9 empty] | 2026-06-15 11:01 | 21.2177
[9 empty] | 2026-06-15 12:01 | 21.3103
[9 empty] | 2026-06-15 13:01 | 20.9209
[9 empty] | 2026-06-15 14:01 | 21.3004
[9 empty] | 2026-06-15 15:01 | 21.292
[9 empty] | 2026-06-15 16:01 | 21.6074
[9 empty] | 2026-06-15 17:01 | 21.3134
[9 empty] | 2026-06-15 18:01 | 21.6873
[9 empty] | 2026-06-15 19:01 | 21.8283
[9 empty] | 2026-06-15 20:01 | 21.7697
[9 empty] | 2026-06-15 21:01 | 21.6736
[9 empty] | 2026-06-15 22:01 | 21.9726
[9 empty] | 2026-06-15 23:01 | 22.1726
[9 empty] | 2026-06-16 00:01 | 22.3412
[9 empty] | 2026-06-16 01:01 | 21.6272
[9 empty] | 2026-06-16 02:01 | 21.4295
[9 empty] | 2026-06-16 03:01 | 21.5155
[9 empty] | 2026-06-16 04:01 | 20.9865
[9 empty] | 2026-06-16 05:01 | 20.9295
[9 empty] | 2026-06-16 06:01 | 20.5472
[9 empty] | 2026-06-16 07:01 | 20.3472
[9 empty] | 2026-06-16 08:01 | 20.3327
[9 empty] | 2026-06-16 09:01 | 20.82
[9 empty] | 2026-06-16 10:01 | 21.642
[9 empty] | 2026-06-16 11:01 | 22.0787
[9 empty] | 2026-06-16 12:01 | 21.8266
[9 empty] | 2026-06-16 13:01 | 21.6121
[9 empty] | 2026-06-16 14:01 | 21.4984
[9 empty] | 2026-06-16 15:01 | 21.9201
[9 empty] | 2026-06-16 16:01 | 21.9288
[9 empty] | 2026-06-16 17:01 | 21.703
[9 empty] | 2026-06-16 18:01 | 21.6177
[9 empty] | 2026-06-16 19:01 | 21.7206
[9 empty] | 2026-06-16 20:01 | 21.9689
[9 empty] | 2026-06-16 21:01 | 21.887
[9 empty] | 2026-06-16 22:01 | 21.7677
[9 empty] | 2026-06-16 23:01 | 22.4521
[9 empty] | 2026-06-17 00:01 | 22.3069
[9 empty] | 2026-06-17 01:01 | 21.8163
[9 empty] | 2026-06-17 02:01 | 21.6393
[9 empty] | 2026-06-17 03:01 | 21.3491
[9 empty] | 2026-06-17 04:01 | 21.3409
[9 empty] | 2026-06-17 05:01 | 21.1884
[9 empty] | 2026-06-17 06:01 | 20.6201
[9 empty] | 2026-06-17 07:01 | 20.2695
[9 empty] | 2026-06-17 08:01 | 19.8813
[9 empty] | 2026-06-17 09:01 | 20.3551
[9 empty] | 2026-06-17 10:01 | 21.2857
[9 empty] | 2026-06-17 11:01 | 21.1239
[9 empty] | 2026-06-17 12:01 | 21.4366
[9 empty] | 2026-06-17 13:01 | 21.2395
[9 empty] | 2026-06-17 14:01 | 21.0966
[9 empty] | 2026-06-17 15:01 | 21.2919
[9 empty] | 2026-06-17 16:01 | 21.3207
[9 empty] | 2026-06-17 17:01 | 21.2288
[9 empty] | 2026-06-17 18:01 | 21.656
[9 empty] | 2026-06-17 19:01 | 21.1472
[9 empty] | 2026-06-17 20:01 | 21.3884
[9 empty] | 2026-06-17 21:01 | 21.2637
[9 empty] | 2026-06-17 22:01 | 21.5808
[9 empty] | 2026-06-17 23:01 | 21.6708
[9 empty] | 2026-06-18 00:01 | 21.7886
[9 empty] | 2026-06-18 01:01 | 21.7959
[9 empty] | 2026-06-18 02:01 | 21.3781
[9 empty] | 2026-06-18 03:01 | 21.0012
[9 empty] | 2026-06-18 04:01 | 20.7035
[9 empty] | 2026-06-18 05:01 | 20.5632
[9 empty] | 2026-06-18 06:01 | 20.42
[9 empty] | 2026-06-18 07:01 | 19.8257
[9 empty] | 2026-06-18 08:01 | 19.8719
[9 empty] | 2026-06-18 09:01 | 19.6752
[9 empty] | 2026-06-18 10:01 | 20.6518
[9 empty] | 2026-06-18 11:01 | 20.51
[9 empty] | 2026-06-18 12:01 | 20.5921
[9 empty] | 2026-06-18 13:01 | 20.5505
[9 empty] | 2026-06-18 14:01 | 20.5086
[9 empty] | 2026-06-18 15:01 | 20.6737
[9 empty] | 2026-06-18 16:01 | 20.852
[9 empty] | 2026-06-18 17:01 | 21.1163
[9 empty] | 2026-06-18 18:01 | 20.8437
[9 empty] | 2026-06-18 19:01 | 20.9072
[9 empty] | 2026-06-18 20:01 | 21.0074
[9 empty] | 2026-06-18 21:01 | 21.2365
[9 empty] | 2026-06-18 22:01 | 21.2522
[9 empty] | 2026-06-18 23:01 | 21.4801
[9 empty] | 2026-06-19 00:01 | 21.715
[9 empty] | 2026-06-19 01:01 | 21.7519
[9 empty] | 2026-06-19 02:01 | 21.1078
[9 empty] | 2026-06-19 03:01 | 20.6366
[9 empty] | 2026-06-19 04:01 | 20.5138
[9 empty] | 2026-06-19 05:01 | 20.3828
[9 empty] | 2026-06-19 06:01 | 20.3381
[9 empty] | 2026-06-19 07:01 | 19.912
[9 empty] | 2026-06-19 08:01 | 19.9446
[9 empty] | 2026-06-19 09:01 | 20.3794
[9 empty] | 2026-06-19 10:01 | 21.0508
[9 empty] | 2026-06-19 11:01 | 21.2914
[9 empty] | 2026-06-19 12:01 | 21.2291
[9 empty] | 2026-06-19 13:01 | 21.3342
[9 empty] | 2026-06-19 14:01 | 21.2409
[9 empty] | 2026-06-19 15:01 | 21.4898
[9 empty] | 2026-06-19 16:01 | 21.5779
[9 empty] | 2026-06-19 17:01 | 21.5535
[9 empty] | 2026-06-19 18:01 | 21.7224
[9 empty] | 2026-06-19 19:01 | 21.4756
[9 empty] | 2026-06-19 20:01 | 21.4186
[9 empty] | 2026-06-19 21:01 | 21.3427
[9 empty] | 2026-06-19 22:01 | 21.6381
[9 empty] | 2026-06-19 23:01 | 21.7347
[9 empty] | 2026-06-20 00:01 | 21.8466
[9 empty] | 2026-06-20 01:01 | 21.5679
[9 empty] | 2026-06-20 02:01 | 20.8968
[9 empty] | 2026-06-20 03:01 | 20.5402
[9 empty] | 2026-06-20 04:01 | 20.4861
[9 empty] | 2026-06-20 05:01 | 20.3324
[9 empty] | 2026-06-20 06:01 | 20.0973
[9 empty] | 2026-06-20 07:01 | 19.7898
[9 empty] | 2026-06-20 08:01 | 19.9358
[9 empty] | 2026-06-20 09:01 | 20.4635
[9 empty] | 2026-06-20 10:01 | 21.5378
[9 empty] | 2026-06-20 11:01 | 21.8656
[9 empty] | 2026-06-20 12:01 | 21.6272
[9 empty] | 2026-06-20 13:01 | 21.5702
[9 empty] | 2026-06-20 14:01 | 21.2502
[9 empty] | 2026-06-20 15:01 | 21.8923
[9 empty] | 2026-06-20 16:01 | 21.6946
[9 empty] | 2026-06-20 17:01 | 21.7777
[9 empty] | 2026-06-20 18:01 | 21.8738
[9 empty] | 2026-06-20 19:01 | 21.7669
[9 empty] | 2026-06-20 20:01 | 21.8094
[9 empty] | 2026-06-20 21:01 | 21.691
[9 empty] | 2026-06-20 22:01 | 22.1404
[9 empty] | 2026-06-20 23:01 | 22.2889
[9 empty] | 2026-06-21 00:01 | 22.3238
[9 empty] | 2026-06-21 01:01 | 22.1829
[9 empty] | 2026-06-21 02:01 | 22.0331
[9 empty] | 2026-06-21 03:01 | 21.7682
[9 empty] | 2026-06-21 04:01 | 21.4191
[9 empty] | 2026-06-21 05:01 | 20.9165
[9 empty] | 2026-06-21 06:01 | 20.9227
[9 empty] | 2026-06-21 07:01 | 20.5879
[9 empty] | 2026-06-21 08:01 | 20.5253
[9 empty] | 2026-06-21 09:01 | 21.0452
[9 empty] | 2026-06-21 10:01 | 21.3939
[9 empty] | 2026-06-21 11:01 | 20.9941
[9 empty] | 2026-06-21 12:01 | 21.322
[9 empty] | 2026-06-21 13:01 | 21.3529
[9 empty] | 2026-06-21 14:01 | 21.2609
[9 empty] | 2026-06-21 15:01 | 21.5846
[9 empty] | 2026-06-21 16:01 | 21.684
[9 empty] | 2026-06-21 17:01 | 22.2735
[9 empty] | 2026-06-21 18:01 | 22.1698
[9 empty] | 2026-06-21 19:01 | 21.9531
[9 empty] | 2026-06-21 20:01 | 22.0658
[9 empty] | 2026-06-21 21:01 | 21.8866
[9 empty] | 2026-06-21 22:01 | 22.3162
[9 empty] | 2026-06-21 23:01 | 22.6773
[9 empty] | 2026-06-22 00:01 | 22.5204
[9 empty] | 2026-06-22 01:01 | 21.8657
[9 empty] | 2026-06-22 02:01 | 21.447
[9 empty] | 2026-06-22 03:01 | 21.1483
[9 empty] | 2026-06-22 04:01 | 20.8664
[9 empty] | 2026-06-22 05:01 | 20.8279
[9 empty] | 2026-06-22 06:01 | 20.6032
[9 empty] | 2026-06-22 07:01 | 20.1855
[9 empty] | 2026-06-22 08:01 | 20.2848
[9 empty] | 2026-06-22 09:01 | 20.8627
[9 empty] | 2026-06-22 10:01 | 21.4612
[9 empty] | 2026-06-22 11:01 | 22.3281
[9 empty] | 2026-06-22 12:01 | 21.8669
[9 empty] | 2026-06-22 13:01 | 21.6142
[9 empty] | 2026-06-22 14:01 | 21.5959
[9 empty] | 2026-06-22 15:01 | 22.1448
[9 empty] | 2026-06-22 16:01 | 22.3867
[9 empty] | 2026-06-22 17:01 | 22.74
[9 empty] | 2026-06-22 18:01 | 22.5728
[9 empty] | 2026-06-22 19:01 | 21.6167
[9 empty] | 2026-06-22 20:01 | 22.0426
[9 empty] | 2026-06-22 21:01 | 21.906
[9 empty] | 2026-06-22 22:01 | 22.2538
[9 empty] | 2026-06-22 23:01 | 22.2092
[9 empty] | 2026-06-23 00:01 | 22.502
[9 empty] | 2026-06-23 01:01 | 22.2302
[9 empty] | 2026-06-23 02:01 | 21.8277
[9 empty] | 2026-06-23 03:01 | 21.5587
[9 empty] | 2026-06-23 04:01 | 21.1899
[9 empty] | 2026-06-23 05:01 | 20.8961
[9 empty] | 2026-06-23 06:01 | 20.6238
[9 empty] | 2026-06-23 07:01 | 20.3274
[9 empty] | 2026-06-23 08:01 | 20.4434
[9 empty] | 2026-06-23 09:01 | 20.9869
[9 empty] | 2026-06-23 10:01 | 21.5814
[9 empty] | 2026-06-23 11:01 | 21.8494
[9 empty] | 2026-06-23 12:01 | 22.0148
[9 empty] | 2026-06-23 13:01 | 22.13
[9 empty] | 2026-06-23 14:01 | 21.9483
[9 empty] | 2026-06-23 15:01 | 21.9474
[9 empty] | 2026-06-23 16:01 | 22.2617
[9 empty] | 2026-06-23 17:01 | 22.2649
[9 empty] | 2026-06-23 18:01 | 22.0401
[9 empty] | 2026-06-23 19:01 | 21.984
[9 empty] | 2026-06-23 20:01 | 22.1302
[9 empty] | 2026-06-23 21:01 | 22.0226
[9 empty] | 2026-06-23 22:01 | 22.1308
[9 empty] | 2026-06-23 23:01 | 22.2854
[9 empty] | 2026-06-24 00:01 | 22.2138
[9 empty] | 2026-06-24 01:01 | 21.9302
[9 empty] | 2026-06-24 02:01 | 21.1928
[9 empty] | 2026-06-24 03:01 | 21.2077
[9 empty] | 2026-06-24 04:01 | 21.172
[9 empty] | 2026-06-24 05:01 | 20.7617
[9 empty] | 2026-06-24 06:01 | 20.7285
[9 empty] | 2026-06-24 07:01 | 20.1855
[9 empty] | 2026-06-24 08:01 | 20.1541
[9 empty] | 2026-06-24 09:01 | 20.4037
[9 empty] | 2026-06-24 10:01 | 20.929
[9 empty] | 2026-06-24 11:01 | 21.4698
[9 empty] | 2026-06-24 12:01 | 21.2268
[9 empty] | 2026-06-24 13:01 | 21.2864
[9 empty] | 2026-06-24 14:01 | 20.9367
[9 empty] | 2026-06-24 15:01 | 21.2921
[9 empty] | 2026-06-24 16:01 | 21.4949
[9 empty] | 2026-06-24 17:01 | 21.5471
[9 empty] | 2026-06-24 18:01 | 21.4339
[9 empty] | 2026-06-24 19:01 | 20.982
[9 empty] | 2026-06-24 20:01 | 21.0221
[9 empty] | 2026-06-24 21:01 | 20.7851
[9 empty] | 2026-06-24 22:01 | 20.847
[9 empty] | 2026-06-24 23:01 | 20.9805
[9 empty] | 2026-06-25 00:01 | 21.2969
[9 empty] | 2026-06-25 01:01 | 21.196
[9 empty] | 2026-06-25 02:01 | 20.655
[9 empty] | 2026-06-25 03:01 | 20.4321
[9 empty] | 2026-06-25 04:01 | 20.1436
[9 empty] | 2026-06-25 05:01 | 20.0669
[9 empty] | 2026-06-25 06:01 | 19.8974
[9 empty] | 2026-06-25 07:01 | 19.4859
[9 empty] | 2026-06-25 08:01 | 19.2503
[9 empty] | 2026-06-25 09:01 | 19.7324
[9 empty] | 2026-06-25 10:01 | 20.1372
[9 empty] | 2026-06-25 11:01 | 20.0582
[9 empty] | 2026-06-25 12:01 | 20.4676
[9 empty] | 2026-06-25 13:01 | 19.6848
[9 empty] | 2026-06-25 14:01 | 20.4316
[9 empty] | 2026-06-25 15:01 | 20.2351
[9 empty] | 2026-06-25 16:01 | 20.2095
[9 empty] | 2026-06-25 17:01 | 19.9753
[9 empty] | 2026-06-25 18:01 | 20.5037
[9 empty] | 2026-06-25 19:01 | 20.1537
[9 empty] | 2026-06-25 20:01 | 20.6185
[9 empty] | 2026-06-25 21:01 | 20.7159
[9 empty] | 2026-06-25 22:01 | 20.4042
[9 empty] | 2026-06-25 23:01 | 20.7287
[9 empty] | 2026-06-26 00:01 | 20.8101
[9 empty] | 2026-06-26 01:01 | 20.259
[9 empty] | 2026-06-26 02:01 | 20.3178
[9 empty] | 2026-06-26 03:01 | 19.8733
[9 empty] | 2026-06-26 04:01 | 19.8424
[9 empty] | 2026-06-26 05:01 | 19.9282
[9 empty] | 2026-06-26 06:01 | 19.7692
[9 empty] | 2026-06-26 07:01 | 19.8902
[9 empty] | 2026-06-26 08:01 | 20.4547
[9 empty] | 2026-06-26 09:01 | 20.3543
[9 empty] | 2026-06-26 10:01 | 21.1084
[9 empty] | 2026-06-26 11:01 | 21.516
[9 empty] | 2026-06-26 12:01 | 21.4684
[9 empty] | 2026-06-26 13:01 | 21.4135
[9 empty] | 2026-06-26 14:01 | 21.4543
[9 empty] | 2026-06-26 15:01 | 21.2084
[9 empty] | 2026-06-26 16:01 | 21.0656
[9 empty] | 2026-06-26 17:01 | 20.8559
[9 empty] | 2026-06-26 18:01 | 21.0816
[9 empty] | 2026-06-26 19:01 | 20.9719
[9 empty] | 2026-06-26 20:01 | 21.5462
[9 empty] | 2026-06-26 21:01 | 21.1968
[9 empty] | 2026-06-26 22:01 | 21.1136
[9 empty] | 2026-06-26 23:01 | 21.1325
[9 empty] | 2026-06-27 00:01 | 21.0264
[9 empty] | 2026-06-27 01:01 | 21.1513
[9 empty] | 2026-06-27 02:01 | 20.7059
[9 empty] | 2026-06-27 03:01 | 20.2862
[9 empty] | 2026-06-27 04:01 | 20.1325
[9 empty] | 2026-06-27 05:01 | 20.1304
[9 empty] | 2026-06-27 06:01 | 19.9759
[9 empty] | 2026-06-27 07:01 | 19.8363
[9 empty] | 2026-06-27 08:01 | 20.4795
[9 empty] | 2026-06-27 09:01 | 21.1255
[9 empty] | 2026-06-27 10:01 | 21.5408
[9 empty] | 2026-06-27 11:01 | 21.3838
[9 empty] | 2026-06-27 12:01 | 21.2341
[9 empty] | 2026-06-27 13:01 | 21.2022
[9 empty] | 2026-06-27 14:01 | 20.8243
[9 empty] | 2026-06-27 15:01 | 21.0577
[9 empty] | 2026-06-27 16:01 | 20.8007
[9 empty] | 2026-06-27 17:01 | 20.8797
[9 empty] | 2026-06-27 18:01 | 20.6182
[9 empty] | 2026-06-27 19:01 | 20.8126
[9 empty] | 2026-06-27 20:01 | 21.0123
[9 empty] | 2026-06-27 21:01 | 20.9767
[9 empty] | 2026-06-27 22:01 | 20.7241
[9 empty] | 2026-06-27 23:01 | 20.7984
[9 empty] | 2026-06-28 00:01 | 20.5338
[9 empty] | 2026-06-28 01:01 | 20.2562
[9 empty] | 2026-06-28 02:01 | 19.6776
[9 empty] | 2026-06-28 03:01 | 19.6835
[9 empty] | 2026-06-28 04:01 | 19.5999
[9 empty] | 2026-06-28 05:01 | 19.5391
[9 empty] | 2026-06-28 06:01 | 19.5068
[9 empty] | 2026-06-28 07:01 | 19.3669
[9 empty] | 2026-06-28 08:01 | 20.036
[9 empty] | 2026-06-28 09:01 | 20.3049
[9 empty] | 2026-06-28 10:01 | 20.7377
[9 empty] | 2026-06-28 11:01 | 21.0563
[9 empty] | 2026-06-28 12:01 | 21.3467
[9 empty] | 2026-06-28 13:01 | 21.0172
[9 empty] | 2026-06-28 14:01 | 20.9692
[9 empty] | 2026-06-28 15:01 | 20.9151
[9 empty] | 2026-06-28 16:01 | 20.8759
[9 empty] | 2026-06-28 17:01 | 20.6359
[9 empty] | 2026-06-28 18:01 | 20.5658
[9 empty] | 2026-06-28 19:01 | 21.0423
[9 empty] | 2026-06-28 20:01 | 21.0878
[9 empty] | 2026-06-28 21:01 | 20.676
[9 empty] | 2026-06-28 22:01 | 20.8557
[9 empty] | 2026-06-28 23:01 | 20.4948
[9 empty] | 2026-06-29 00:01 | 20.7101
[9 empty] | 2026-06-29 01:01 | 20.4885
[9 empty] | 2026-06-29 02:01 | 20.1154
[9 empty] | 2026-06-29 03:01 | 20.0137
[9 empty] | 2026-06-29 04:01 | 19.8368
[9 empty] | 2026-06-29 05:01 | 19.7094
[9 empty] | 2026-06-29 06:01 | 19.6776
[9 empty] | 2026-06-29 07:01 | 20.0156
[9 empty] | 2026-06-29 08:01 | 20.281
[9 empty] | 2026-06-29 09:01 | 20.5997
[9 empty] | 2026-06-29 10:01 | 20.7473
[9 empty] | 2026-06-29 11:01 | 20.5998
[9 empty] | 2026-06-29 12:01 | 21.0391
[9 empty] | 2026-06-29 13:01 | 20.7575
[9 empty] | 2026-06-29 14:01 | 20.5936
[9 empty] | 2026-06-29 15:01 | 20.5666
[9 empty] | 2026-06-29 16:01 | 20.6034
[9 empty] | 2026-06-29 17:01 | 21.0186
[9 empty] | 2026-06-29 18:01 | 20.9
[9 empty] | 2026-06-29 19:01 | 21.2066
[9 empty] | 2026-06-29 20:01 | 21.4329
[9 empty] | 2026-06-29 21:01 | 21.0572
[9 empty] | 2026-06-29 22:01 | 20.9888
[9 empty] | 2026-06-29 23:01 | 20.5363
[9 empty] | 2026-06-30 00:01 | 20.8671
[9 empty] | 2026-06-30 01:01 | 20.3085
[9 empty] | 2026-06-30 02:01 | 19.9508
[9 empty] | 2026-06-30 03:01 | 19.9622
[9 empty] | 2026-06-30 04:01 | 19.6882
[9 empty] | 2026-06-30 05:01 | 19.5745
[9 empty] | 2026-06-30 06:01 | 19.5392
[9 empty] | 2026-06-30 07:01 | 19.7393
[9 empty] | 2026-06-30 08:01 | 20.4202
[9 empty] | 2026-06-30 09:01 | 20.5294
[9 empty] | 2026-06-30 10:01 | 21.1443
[9 empty] | 2026-06-30 11:01 | 21.2696
[9 empty] | 2026-06-30 12:01 | 20.8577
[9 empty] | 2026-06-30 13:01 | 21.1059
[9 empty] | 2026-06-30 14:01 | 21.1784
[9 empty] | 2026-06-30 15:01 | 20.888
[9 empty] | 2026-06-30 16:01 | 21.1658
[9 empty] | 2026-06-30 17:01 | 20.6731
[9 empty] | 2026-06-30 18:01 | 20.8944
[9 empty] | 2026-06-30 19:01 | 20.8489
[9 empty] | 2026-06-30 20:01 | 21.2767
[9 empty] | 2026-06-30 21:01 | 21.2154
[9 empty] | 2026-06-30 22:01 | 21.1636
[9 empty] | 2026-06-30 23:01 | 20.6042
[9 empty] | 2026-07-01 00:01 | 20.7462
[9 empty] | 2026-07-01 01:01 | 22.0777
[9 empty] | 2026-07-01 02:01 | 21.784
[9 empty] | 2026-07-01 03:01 | 21.4218
[9 empty] | 2026-07-01 04:01 | 21.1863
[9 empty] | 2026-07-01 05:01 | 20.9272
[9 empty] | 2026-07-01 06:01 | 20.7792
[9 empty] | 2026-07-01 07:01 | 21.1107
[9 empty] | 2026-07-01 08:01 | 21.2621
[9 empty] | 2026-07-01 09:01 | 21.8588
[9 empty] | 2026-07-01 10:01 | 22.0648
[9 empty] | 2026-07-01 11:01 | 22.3756
[9 empty] | 2026-07-01 12:01 | 22.3751
[9 empty] | 2026-07-01 13:01 | 19.3187
[9 empty] | 2026-07-01 14:01 | 19.6059
[9 empty] | 2026-07-01 15:01 | 19.5782
[9 empty] | 2026-07-01 16:01 | 21.2064
[9 empty] | 2026-07-01 17:01 | 22.0367
[9 empty] | 2026-07-01 18:01 | 22.3126
[9 empty] | 2026-07-01 19:01 | 22.2099
[9 empty] | 2026-07-01 20:01 | 22.712
[9 empty] | 2026-07-01 21:01 | 22.2725
[9 empty] | 2026-07-01 22:01 | 22.4684
[9 empty] | 2026-07-01 23:01 | 21.9387
[9 empty] | 2026-07-02 00:01 | 21.8226
[9 empty] | 2026-07-02 01:01 | 21.4141
[9 empty] | 2026-07-02 02:01 | 21.1607
[9 empty] | 2026-07-02 03:01 | 21.2149
[9 empty] | 2026-07-02 04:01 | 21.0962
[9 empty] | 2026-07-02 05:01 | 20.8914
[9 empty] | 2026-07-02 06:01 | 20.8015
[9 empty] | 2026-07-02 07:01 | 21.2148
[9 empty] | 2026-07-02 08:01 | 21.2378
[9 empty] | 2026-07-02 09:01 | 21.4611
[9 empty] | 2026-07-02 10:01 | 21.9207
[9 empty] | 2026-07-02 11:01 | 22.0355
[9 empty] | 2026-07-02 12:01 | 19.6661
[9 empty] | 2026-07-02 13:01 | 18.8803
[9 empty] | 2026-07-02 14:01 | 19.1192
[9 empty] | 2026-07-02 15:01 | 20.6875
[9 empty] | 2026-07-02 16:01 | 22.2297
[9 empty] | 2026-07-02 17:01 | 22.1101
[9 empty] | 2026-07-02 18:01 | 22.3695
[9 empty] | 2026-07-02 19:01 | 22.5376
[9 empty] | 2026-07-02 20:01 | 22.5545
[9 empty] | 2026-07-02 21:01 | 22.4657
[9 empty] | 2026-07-02 22:01 | 22.3264
[9 empty] | 2026-07-02 23:01 | 22.1241
[9 empty] | 2026-07-03 00:01 | 21.9439
[9 empty] | 2026-07-03 01:01 | 22.2994
[9 empty] | 2026-07-03 02:01 | 21.7246
[9 empty] | 2026-07-03 03:01 | 21.5412
[9 empty] | 2026-07-03 04:01 | 21.4179
[9 empty] | 2026-07-03 05:01 | 21.3822
[9 empty] | 2026-07-03 06:01 | 21.5508
[9 empty] | 2026-07-03 07:01 | 21.4494
[9 empty] | 2026-07-03 08:01 | 22.0563
[9 empty] | 2026-07-03 09:01 | 21.9334
[9 empty] | 2026-07-03 10:01 | 22.6639
[9 empty] | 2026-07-03 11:01 | 22.6362
[9 empty] | 2026-07-03 12:01 | 22.8816
[9 empty] | 2026-07-03 13:01 | 22.3611
[9 empty] | 2026-07-03 14:01 | 22.1494
[9 empty] | 2026-07-03 15:01 | 22.5138
[9 empty] | 2026-07-03 16:01 | 23.0296
[9 empty] | 2026-07-03 17:01 | 22.7282
[9 empty] | 2026-07-03 18:01 | 22.838
[9 empty] | 2026-07-03 19:01 | 23.0124
[9 empty] | 2026-07-03 20:01 | 23.268
[9 empty] | 2026-07-03 21:01 | 23.1171
[9 empty] | 2026-07-03 22:01 | 22.9864
[9 empty] | 2026-07-03 23:01 | 22.8623
[9 empty] | 2026-07-04 00:01 | 22.5776
[9 empty] | 2026-07-04 01:01 | 22.069
[9 empty] | 2026-07-04 02:01 | 21.9821
[9 empty] | 2026-07-04 03:01 | 21.6654
[9 empty] | 2026-07-04 04:01 | 21.4353
[9 empty] | 2026-07-04 05:01 | 21.227
[9 empty] | 2026-07-04 06:01 | 21.4225
[9 empty] | 2026-07-04 07:01 | 21.7855
[9 empty] | 2026-07-04 08:01 | 21.9981
[9 empty] | 2026-07-04 09:01 | 22.2554
[9 empty] | 2026-07-04 10:01 | 22.35
[9 empty] | 2026-07-04 11:01 | 22.9245
[9 empty] | 2026-07-04 12:01 | 22.4367
[9 empty] | 2026-07-04 13:01 | 23.0957
[9 empty] | 2026-07-04 14:01 | 22.6793
[9 empty] | 2026-07-04 15:01 | 22.5578
[9 empty] | 2026-07-04 16:01 | 22.6895
[9 empty] | 2026-07-04 17:01 | 22.4567
[9 empty] | 2026-07-04 18:01 | 22.5127
[9 empty] | 2026-07-04 19:01 | 22.5901
[9 empty] | 2026-07-04 20:01 | 22.9378
[9 empty] | 2026-07-04 21:01 | 22.9208
[9 empty] | 2026-07-04 22:01 | 22.6829
[9 empty] | 2026-07-04 23:01 | 22.5162
[9 empty] | 2026-07-05 00:01 | 22.1908
[9 empty] | 2026-07-05 01:01 | 21.5932
[9 empty] | 2026-07-05 02:01 | 20.8804
[9 empty] | 2026-07-05 03:01 | 21.0221
[9 empty] | 2026-07-05 04:01 | 21.0556
[9 empty] | 2026-07-05 05:01 | 20.8031
[9 empty] | 2026-07-05 06:01 | 21.0658
[9 empty] | 2026-07-05 07:01 | 21.5258
[9 empty] | 2026-07-05 08:01 | 22.0858
[9 empty] | 2026-07-05 09:01 | 22.0925
[9 empty] | 2026-07-05 10:01 | 22.4094
[9 empty] | 2026-07-05 11:01 | 22.2293
[9 empty] | 2026-07-05 12:01 | 22.4564
[9 empty] | 2026-07-05 13:01 | 22.9486
[9 empty] | 2026-07-05 14:01 | 23.2778
[9 empty] | 2026-07-05 15:01 | 22.7904
[9 empty] | 2026-07-05 16:01 | 22.5135
[9 empty] | 2026-07-05 17:01 | 22.4763
[9 empty] | 2026-07-05 18:01 | 22.5313
[9 empty] | 2026-07-05 19:01 | 22.7458
[9 empty] | 2026-07-05 20:01 | 22.4615
[9 empty] | 2026-07-05 21:01 | 22.5461
[9 empty] | 2026-07-05 22:01 | 22.1996
[9 empty] | 2026-07-05 23:01 | 22.0639
[9 empty] | 2026-07-06 00:01 | 21.7928
[9 empty] | 2026-07-06 01:01 | 21.9893
[9 empty] | 2026-07-06 02:01 | 21.3786
[9 empty] | 2026-07-06 03:01 | 21.0404
[9 empty] | 2026-07-06 04:01 | 20.9042
[9 empty] | 2026-07-06 05:01 | 20.8186
[9 empty] | 2026-07-06 06:01 | 20.8849
[9 empty] | 2026-07-06 07:01 | 21.0258
[9 empty] | 2026-07-06 08:01 | 21.5537
[9 empty] | 2026-07-06 09:01 | 21.6351
[9 empty] | 2026-07-06 10:01 | 21.9506
[9 empty] | 2026-07-06 11:01 | 22.6349
[9 empty] | 2026-07-06 12:01 | 21.9794
[9 empty] | 2026-07-06 13:01 | 22.4853
[9 empty] | 2026-07-06 14:01 | 22.1732
[9 empty] | 2026-07-06 15:01 | 22.2319
[9 empty] | 2026-07-06 16:01 | 22.4928
[9 empty] | 2026-07-06 17:01 | 22.257
[9 empty] | 2026-07-06 18:01 | 22.5093
[9 empty] | 2026-07-06 19:01 | 22.7298
[9 empty] | 2026-07-06 20:01 | 22.472
[9 empty] | 2026-07-06 21:01 | 22.5227
[9 empty] | 2026-07-06 22:01 | 22.3661
[9 empty] | 2026-07-06 23:01 | 22.0532
[9 empty] | 2026-07-07 00:01 | 21.6622
[9 empty] | 2026-07-07 01:01 | 21.5337
[9 empty] | 2026-07-07 02:01 | 21.0762
[9 empty] | 2026-07-07 03:01 | 20.9688
[9 empty] | 2026-07-07 04:01 | 20.9513
[9 empty] | 2026-07-07 05:01 | 20.8717
[9 empty] | 2026-07-07 06:01 | 20.9645
[9 empty] | 2026-07-07 07:01 | 21.6675
[9 empty] | 2026-07-07 08:01 | 21.8119
[9 empty] | 2026-07-07 09:01 | 22.018
[9 empty] | 2026-07-07 10:01 | 22.5087
[9 empty] | 2026-07-07 11:01 | 22.4243
[9 empty] | 2026-07-07 12:01 | 22.7566
[9 empty] | 2026-07-07 13:01 | 22.2473
[9 empty] | 2026-07-07 14:01 | 22.4574
[9 empty] | 2026-07-07 15:01 | 22.5803
[9 empty] | 2026-07-07 16:01 | 23.0299
[9 empty] | 2026-07-07 17:01 | 22.9287
[9 empty] | 2026-07-07 18:01 | 23.4197
[9 empty] | 2026-07-07 19:01 | 22.4232
[9 empty] | 2026-07-07 20:01 | 22.8223
[9 empty] | 2026-07-07 21:01 | 22.7147
[9 empty] | 2026-07-07 22:01 | 22.3557
[9 empty] | 2026-07-07 23:01 | 22.0055
[9 empty] | 2026-07-08 00:01 | 22.3559
[9 empty] | 2026-07-08 01:01 | 22.1162
[9 empty] | 2026-07-08 02:01 | 21.6355
[9 empty] | 2026-07-08 03:01 | 21.2181
[9 empty] | 2026-07-08 04:01 | 21.3445
[9 empty] | 2026-07-08 05:01 | 21.7604
[9 empty] | 2026-07-08 06:01 | 21.4488
[9 empty] | 2026-07-08 07:01 | 21.0791
[9 empty] | 2026-07-08 08:01 | 21.358
[9 empty] | 2026-07-08 09:01 | 21.8719
[9 empty] | 2026-07-08 10:01 | 22.0703
[9 empty] | 2026-07-08 11:01 | 22.4197
[9 empty] | 2026-07-08 12:01 | 22.4649
[9 empty] | 2026-07-08 13:01 | 22.2558
[9 empty] | 2026-07-08 14:01 | 21.9403
[9 empty] | 2026-07-08 15:01 | 22.105
[9 empty] | 2026-07-08 16:01 | 22.1055
[9 empty] | 2026-07-08 17:01 | 21.7678
[9 empty] | 2026-07-08 18:01 | 22.2184
[9 empty] | 2026-07-08 19:01 | 21.9726
[9 empty] | 2026-07-08 20:01 | 22.2437
[9 empty] | 2026-07-08 21:01 | 22.158
[9 empty] | 2026-07-08 22:01 | 21.9618
[9 empty] | 2026-07-08 23:01 | 22.0287
[9 empty] | 2026-07-09 00:01 | 21.8352
[9 empty] | 2026-07-09 01:01 | 21.3261
[9 empty] | 2026-07-09 02:01 | 21.4041
[9 empty] | 2026-07-09 03:01 | 21.2142
[9 empty] | 2026-07-09 04:01 | 20.978
[9 empty] | 2026-07-09 05:01 | 20.7542
[9 empty] | 2026-07-09 06:01 | 20.7491
[9 empty] | 2026-07-09 07:01 | 20.9088
[9 empty] | 2026-07-09 08:01 | 20.8529
[9 empty] | 2026-07-09 09:01 | 20.8986
[9 empty] | 2026-07-09 10:01 | 21.3812
[9 empty] | 2026-07-09 11:01 | 21.4297
[9 empty] | 2026-07-09 12:01 | 21.5424
[9 empty] | 2026-07-09 13:01 | 21.5879
[9 empty] | 2026-07-09 14:01 | 21.6157
[9 empty] | 2026-07-09 15:01 | 21.7829
[9 empty] | 2026-07-09 16:01 | 21.2773
[9 empty] | 2026-07-09 17:01 | 21.2329
[9 empty] | 2026-07-09 18:01 | 21.5835
[9 empty] | 2026-07-09 19:01 | 21.4942
[9 empty] | 2026-07-09 20:01 | 21.6711
[9 empty] | 2026-07-09 21:01 | 21.7363
[9 empty] | 2026-07-09 22:01 | 21.7619
[9 empty] | 2026-07-09 23:01 | 21.6993
[9 empty] | 2026-07-10 00:01 | 21.6012
[9 empty] | 2026-07-10 01:01 | 21.477
[9 empty] | 2026-07-10 02:01 | 21.3684
[9 empty] | 2026-07-10 03:01 | 21.0447
[9 empty] | 2026-07-10 04:01 | 21.0226
[9 empty] | 2026-07-10 05:01 | 20.9585
[9 empty] | 2026-07-10 06:01 | 20.8233
[9 empty] | 2026-07-10 07:01 | 20.983
[9 empty] | 2026-07-10 08:01 | 21.461
[9 empty] | 2026-07-10 09:01 | 21.8678
[9 empty] | 2026-07-10 10:01 | 22.4232
[9 empty] | 2026-07-10 11:01 | 22.4963
[9 empty] | 2026-07-10 12:01 | 21.8624
[9 empty] | 2026-07-10 13:01 | 22.2332
[9 empty] | 2026-07-10 14:01 | 21.8491
[9 empty] | 2026-07-10 15:01 | 22.1965
[9 empty] | 2026-07-10 16:01 | 22.2641
[9 empty] | 2026-07-10 17:01 | 22.5595
[9 empty] | 2026-07-10 18:01 | 22.6313
[9 empty] | 2026-07-10 19:01 | 22.2329
[9 empty] | 2026-07-10 20:01 | 22.7127
[9 empty] | 2026-07-10 21:01 | 22.648
[9 empty] | 2026-07-10 22:01 | 22.5803
[9 empty] | 2026-07-10 23:01 | 22.3291
[9 empty] | 2026-07-11 00:01 | 22.6615
[9 empty] | 2026-07-11 01:01 | 22.1053
[9 empty] | 2026-07-11 02:01 | 21.6016
[9 empty] | 2026-07-11 03:01 | 21.5597
[9 empty] | 2026-07-11 04:01 | 21.5882
[9 empty] | 2026-07-11 05:01 | 21.4302
[9 empty] | 2026-07-11 06:01 | 21.2109
[9 empty] | 2026-07-11 07:01 | 21.4071
[9 empty] | 2026-07-11 08:01 | 21.742
[9 empty] | 2026-07-11 09:01 | 21.9689
[9 empty] | 2026-07-11 10:01 | 22.6102
[9 empty] | 2026-07-11 11:01 | 22.6204
[9 empty] | 2026-07-11 12:01 | 22.4895
[9 empty] | 2026-07-11 13:01 | 22.136
[9 empty] | 2026-07-11 14:01 | 22.7587
[9 empty] | 2026-07-11 15:01 | 23.318
[9 empty] | 2026-07-11 16:01 | 22.674
[9 empty] | 2026-07-11 17:01 | 22.5931
[9 empty] | 2026-07-11 18:01 | 22.4412
[9 empty] | 2026-07-11 19:01 | 22.4211
[9 empty] | 2026-07-11 20:01 | 22.8042
[9 empty] | 2026-07-11 21:01 | 22.5881
[9 empty] | 2026-07-11 22:01 | 22.8277
[9 empty] | 2026-07-11 23:01 | 22.6337
[9 empty] | 2026-07-12 00:01 | 22.2031
[9 empty] | 2026-07-12 01:01 | 21.8684
[9 empty] | 2026-07-12 02:01 | 21.7247
[9 empty] | 2026-07-12 03:01 | 21.6948
[9 empty] | 2026-07-12 04:01 | 21.2816
[9 empty] | 2026-07-12 05:01 | 21.1766
[9 empty] | 2026-07-12 06:01 | 21.2607
[9 empty] | 2026-07-12 07:01 | 21.4686
[9 empty] | 2026-07-12 08:01 | 21.4964
[9 empty] | 2026-07-12 09:01 | 22.186
[9 empty] | 2026-07-12 10:01 | 22.6789
[9 empty] | 2026-07-12 11:01 | 22.8139
[9 empty] | 2026-07-12 12:01 | 22.9593
[9 empty] | 2026-07-12 13:01 | 22.9293
[9 empty] | 2026-07-12 14:01 | 22.5105
[9 empty] | 2026-07-12 15:01 | 22.8817
[9 empty] | 2026-07-12 16:01 | 22.6512
[9 empty] | 2026-07-12 17:01 | 22.4799
[9 empty] | 2026-07-12 18:01 | 22.7304
[9 empty] | 2026-07-12 19:01 | 22.8341
[9 empty] | 2026-07-12 20:01 | 23.0291
[9 empty] | 2026-07-12 21:01 | 23.0354
[9 empty] | 2026-07-12 22:01 | 22.6575
[9 empty] | 2026-07-12 23:01 | 22.8636
[9 empty] | 2026-07-13 00:01 | 22.2374
[9 empty] | 2026-07-13 01:01 | 21.9071
[9 empty] | 2026-07-13 02:01 | 22.1059
[9 empty] | 2026-07-13 03:01 | 21.9027
[9 empty] | 2026-07-13 04:01 | 21.7893
[9 empty] | 2026-07-13 05:01 | 21.6802
[9 empty] | 2026-07-13 06:01 | 21.3607
[9 empty] | 2026-07-13 07:01 | 21.5799
[9 empty] | 2026-07-13 08:01 | 21.8852
[9 empty] | 2026-07-13 09:01 | 21.9571
[9 empty] | 2026-07-13 10:01 | 22.5912
[9 empty] | 2026-07-13 11:01 | 22.5173
[9 empty] | 2026-07-13 12:01 | 22.4179
[9 empty] | 2026-07-13 13:01 | 22.9533
[9 empty] | 2026-07-13 14:01 | 22.6897
[9 empty] | 2026-07-13 15:01 | 23.0624
[9 empty] | 2026-07-13 16:01 | 22.8459
[9 empty] | 2026-07-13 17:01 | 22.4222
[9 empty] | 2026-07-13 18:01 | 22.5361
[9 empty] | 2026-07-13 19:01 | 22.6075
[9 empty] | 2026-07-13 20:01 | 22.9751
[9 empty] | 2026-07-13 21:01 | 22.5106
[9 empty] | 2026-07-13 22:01 | 22.7158
[9 empty] | 2026-07-13 23:01 | 22.6573
[9 empty] | 2026-07-14 00:01 | 22.5822
[9 empty] | 2026-07-14 01:01 | 22.4003
[9 empty] | 2026-07-14 02:01 | 22.1811
[9 empty] | 2026-07-14 03:01 | 21.9997
[9 empty] | 2026-07-14 04:01 | 21.627
[9 empty] | 2026-07-14 05:01 | 21.3694
[9 empty] | 2026-07-14 06:01 | 21.4327
[9 empty] | 2026-07-14 07:01 | 21.6692
[9 empty] | 2026-07-14 08:01 | 21.7521
[9 empty] | 2026-07-14 09:01 | 22.3213
[9 empty] | 2026-07-14 10:01 | 22.5106
[9 empty] | 2026-07-14 11:01 | 22.8176
[9 empty] | 2026-07-14 12:01 | 23.045
[9 empty] | 2026-07-14 13:01 | 22.8748
[9 empty] | 2026-07-14 14:01 | 22.5391
[9 empty] | 2026-07-14 15:01 | 22.8042
[9 empty] | 2026-07-14 16:01 | 22.6481
[9 empty] | 2026-07-14 17:01 | 22.6639
[9 empty] | 2026-07-14 18:01 | 22.1772
[9 empty] | 2026-07-14 19:01 | 22.5092
[9 empty] | 2026-07-14 20:01 | 22.5079
[9 empty] | 2026-07-14 21:01 | 22.5244
[9 empty] | 2026-07-14 22:01 | 22.4244
[9 empty] | 2026-07-14 23:01 | 22.2826
[9 empty] | 2026-07-15 00:01 | 22.3528
[9 empty] | 2026-07-15 01:01 | 21.8683
[9 empty] | 2026-07-15 02:01 | 21.8512
[9 empty] | 2026-07-15 03:01 | 21.7523
[9 empty] | 2026-07-15 04:01 | 21.4951
[9 empty] | 2026-07-15 05:01 | 21.4893
[9 empty] | 2026-07-15 06:01 | 21.4285
[9 empty] | 2026-07-15 07:01 | 21.4713
[9 empty] | 2026-07-15 08:01 | 21.4197
[9 empty] | 2026-07-15 09:01 | 21.7121
[9 empty] | 2026-07-15 10:01 | 22.5298
[9 empty] | 2026-07-15 11:01 | 22.5359
[9 empty] | 2026-07-15 12:01 | 22.6949
[9 empty] | 2026-07-15 13:01 | 22.481
[9 empty] | 2026-07-15 14:01 | 22.1926
[9 empty] | 2026-07-15 15:01 | 22.3388
[9 empty] | 2026-07-15 16:01 | 21.887
[9 empty] | 2026-07-15 17:01 | 22.5081
[9 empty] | 2026-07-15 18:01 | 22.6046
[9 empty] | 2026-07-15 19:01 | 22.3151
[9 empty] | 2026-07-15 20:01 | 22.938
[9 empty] | 2026-07-15 21:01 | 22.6144
[9 empty] | 2026-07-15 22:01 | 22.3353
[9 empty] | 2026-07-15 23:01 | 22.6088
[9 empty] | 2026-07-16 00:01 | 22.5192
[9 empty] | 2026-07-16 01:01 | 22.1997
[9 empty] | 2026-07-16 02:01 | 21.8801
[9 empty] | 2026-07-16 03:01 | 21.4032
[9 empty] | 2026-07-16 04:01 | 21.2305
[9 empty] | 2026-07-16 05:01 | 21.1637
[9 empty] | 2026-07-16 06:01 | 20.9826
[9 empty] | 2026-07-16 07:01 | 21.0071
[9 empty] | 2026-07-16 08:01 | 20.7671
[9 empty] | 2026-07-16 09:01 | 21.0088
[9 empty] | 2026-07-16 10:01 | 21.5083
[9 empty] | 2026-07-16 11:01 | 21.8357
[9 empty] | 2026-07-16 12:01 | 21.7354
[9 empty] | 2026-07-16 13:01 | 21.7152
[9 empty] | 2026-07-16 14:01 | 21.9692
[9 empty] | 2026-07-16 15:01 | 21.848
[9 empty] | 2026-07-16 16:01 | 21.3701
[9 empty] | 2026-07-16 17:01 | 21.3412
[9 empty] | 2026-07-16 18:01 | 21.5968
[9 empty] | 2026-07-16 19:01 | 21.7328
[9 empty] | 2026-07-16 20:01 | 22.1037
[9 empty] | 2026-07-16 21:01 | 21.9244
[9 empty] | 2026-07-16 22:01 | 21.7569
[9 empty] | 2026-07-16 23:01 | 21.843
[9 empty] | 2026-07-17 00:01 | 22.0546
[9 empty] | 2026-07-17 01:01 | 21.4352
[9 empty] | 2026-07-17 02:01 | 21.4483
[9 empty] | 2026-07-17 03:01 | 21.4529
[9 empty] | 2026-07-17 04:01 | 21.1507
[9 empty] | 2026-07-17 05:01 | 21.0025
[9 empty] | 2026-07-17 06:01 | 21.0644
[9 empty] | 2026-07-17 07:01 | 21.251
[9 empty] | 2026-07-17 08:01 | 21.1941
[9 empty] | 2026-07-17 09:01 | 22.1195
[9 empty] | 2026-07-17 10:01 | 22.6261
[9 empty] | 2026-07-17 11:01 | 22.7825
[9 empty] | 2026-07-17 12:01 | 22.3704
[9 empty] | 2026-07-17 13:01 | 22.9658
[9 empty] | 2026-07-17 14:01 | 22.7672
[9 empty] | 2026-07-17 15:01 | 22.6477
[9 empty] | 2026-07-17 16:01 | 22.2768
[9 empty] | 2026-07-17 17:01 | 22.5778
[9 empty] | 2026-07-17 18:01 | 22.7722
[9 empty] | 2026-07-17 19:01 | 22.7426
[9 empty] | 2026-07-17 20:01 | 22.9159
[9 empty] | 2026-07-17 21:01 | 22.8528
[9 empty] | 2026-07-17 22:01 | 22.58
[9 empty] | 2026-07-17 23:01 | 22.7856
[9 empty] | 2026-07-18 00:01 | 22.4517
[9 empty] | 2026-07-18 01:01 | 22.5133
[9 empty] | 2026-07-18 02:01 | 22.1196
[9 empty] | 2026-07-18 03:01 | 21.7306
[9 empty] | 2026-07-18 04:01 | 21.4185
[9 empty] | 2026-07-18 05:01 | 21.4791
[9 empty] | 2026-07-18 06:01 | 21.3865
[9 empty] | 2026-07-18 07:01 | 22.1668
[9 empty] | 2026-07-18 08:01 | 22.5897
[9 empty] | 2026-07-18 09:01 | 22.7847
[9 empty] | 2026-07-18 10:01 | 23.0882
[9 empty] | 2026-07-18 11:01 | 23.4073
[9 empty] | 2026-07-18 12:01 | 23.5677
[9 empty] | 2026-07-18 13:01 | 23.0124
[9 empty] | 2026-07-18 14:01 | 23.1363
[9 empty] | 2026-07-18 15:01 | 22.886
[9 empty] | 2026-07-18 16:01 | 22.9573
[9 empty] | 2026-07-18 17:01 | 22.8976
[9 empty] | 2026-07-18 18:01 | 22.7239
[9 empty] | 2026-07-18 19:01 | 23.0751
[9 empty] | 2026-07-18 20:01 | 23.7771
[9 empty] | 2026-07-18 21:01 | 23.069
[9 empty] | 2026-07-18 22:01 | 22.928
[9 empty] | 2026-07-18 23:01 | 23.0039
[9 empty] | 2026-07-19 00:01 | 22.8229
[9 empty] | 2026-07-19 01:01 | 22.7223
[9 empty] | 2026-07-19 02:01 | 22.4709
[9 empty] | 2026-07-19 03:01 | 21.8559
[9 empty] | 2026-07-19 04:01 | 22.0312
[9 empty] | 2026-07-19 05:01 | 22.2906
[9 empty] | 2026-07-19 06:01 | 22.1445
[9 empty] | 2026-07-19 07:01 | 22.2761
[9 empty] | 2026-07-19 08:01 | 22.5215
[9 empty] | 2026-07-19 09:01 | 23.1698
[9 empty] | 2026-07-19 10:01 | 23.4894
[9 empty] | 2026-07-19 11:01 | 23.5787
[9 empty] | 2026-07-19 12:01 | 23.283
[9 empty] | 2026-07-19 13:01 | 23.3888
[9 empty] | 2026-07-19 14:01 | 23.277
[9 empty] | 2026-07-19 15:01 | 23.3887
[9 empty] | 2026-07-19 16:01 | 23.3577
[9 empty] | 2026-07-19 17:01 | 23.4763
[9 empty] | 2026-07-19 18:01 | 23.6171
[9 empty] | 2026-07-19 19:01 | 23.7523
[9 empty] | 2026-07-19 20:01 | 23.8337
[9 empty] | 2026-07-19 21:01 | 23.5779
[9 empty] | 2026-07-19 22:01 | 23.5156
[9 empty] | 2026-07-19 23:01 | 23.59
[9 empty] | 2026-07-20 00:01 | 23.629
[9 empty] | 2026-07-20 01:01 | 23.3546
[9 empty] | 2026-07-20 02:01 | 23.1815
[9 empty] | 2026-07-20 03:01 | 22.8395
[9 empty] | 2026-07-20 04:01 | 22.5911
[9 empty] | 2026-07-20 05:01 | 22.4884
[9 empty] | 2026-07-20 06:01 | 22.4359
[9 empty] | 2026-07-20 07:01 | 22.2888
[9 empty] | 2026-07-20 08:01 | 22.2925
[9 empty] | 2026-07-20 09:01 | 22.7985
[9 empty] | 2026-07-20 10:01 | 23.071
[9 empty] | 2026-07-20 11:01 | 23.414
[9 empty] | 2026-07-20 12:01 | 23.5172
[9 empty] | 2026-07-20 13:01 | 23.7945
[9 empty] | 2026-07-20 14:01 | 23.448
[9 empty] | 2026-07-20 15:01 | 23.368
[9 empty] | 2026-07-20 16:01 | 23.3137
[9 empty] | 2026-07-20 17:01 | 23.3091
[9 empty] | 2026-07-20 18:01 | 22.8144
[9 empty] | 2026-07-20 19:01 | 22.6558
[9 empty] | 2026-07-20 20:01 | 23.3613
[9 empty] | 2026-07-20 21:01 | 23.1341
[9 empty] | 2026-07-20 22:01 | 22.8177
[9 empty] | 2026-07-20 23:01 | 22.5875
[9 empty] | 2026-07-21 00:01 | 22.4094
[9 empty] | 2026-07-21 01:01 | 21.9363
[9 empty] | 2026-07-21 02:01 | 21.9647
[9 empty] | 2026-07-21 03:01 | 21.5837
[9 empty] | 2026-07-21 04:01 | 21.6194
[9 empty] | 2026-07-21 05:01 | 21.2978
[9 empty] | 2026-07-21 06:01 | 21.613
[9 empty] | 2026-07-21 07:01 | 21.7158
[9 empty] | 2026-07-21 08:01 | 22.1123
[9 empty] | 2026-07-21 09:01 | 22.2671
[9 empty] | 2026-07-21 10:01 | 22.8333
[9 empty] | 2026-07-21 11:01 | 23.0672
[9 empty] | 2026-07-21 12:01 | 22.8384
[9 empty] | 2026-07-21 13:01 | 22.6484
[9 empty] | 2026-07-21 14:01 | 23.0743
[9 empty] | 2026-07-21 15:01 | 23.1198
[9 empty] | 2026-07-21 16:01 | 23.1149
[9 empty] | 2026-07-21 17:01 | 23.6253
[9 empty] | 2026-07-21 18:01 | 23.7682
[9 empty] | 2026-07-21 19:01 | 23.5365
[9 empty] | 2026-07-21 20:01 | 23.7777
[9 empty] | 2026-07-21 21:01 | 23.596
[9 empty] | 2026-07-21 22:01 | 23.2419
[9 empty] | 2026-07-21 23:01 | 23.1767
[9 empty] | 2026-07-22 00:01 | 23.0478
[9 empty] | 2026-07-22 01:01 | 23.0381
[9 empty] | 2026-07-22 02:01 | 22.3557
[9 empty] | 2026-07-22 03:01 | 22.2576
[9 empty] | 2026-07-22 04:01 | 22.4645
[9 empty] | 2026-07-22 05:01 | 22.3121
[9 empty] | 2026-07-22 06:01 | 22.3213
[9 empty] | 2026-07-22 07:01 | 22.3557
[9 empty] | 2026-07-22 08:01 | 22.5604
[9 empty] | 2026-07-22 09:01 | 23.2211
[9 empty] | 2026-07-22 10:01 | 23.7798
[9 empty] | 2026-07-22 11:01 | 23.6802
[9 empty] | 2026-07-22 12:01 | 23.621
[9 empty] | 2026-07-22 13:01 | 23.3562
[9 empty] | 2026-07-22 14:01 | 23.026
[9 empty] | 2026-07-22 15:01 | 23.0308
[9 empty] | 2026-07-22 16:01 | 22.7777
[9 empty] | 2026-07-22 17:01 | 22.9871
[9 empty] | 2026-07-22 18:01 | 22.4706
[9 empty] | 2026-07-22 19:01 | 22.7423
[9 empty] | 2026-07-22 20:01 | 23.5426
[9 empty] | 2026-07-22 21:01 | 23.2352
[9 empty] | 2026-07-22 22:01 | 23.0597
[9 empty] | 2026-07-22 23:01 | 23.0303
[9 empty] | 2026-07-23 00:01 | 22.8177
[9 empty] | 2026-07-23 01:01 | 23.0054
[9 empty] | 2026-07-23 02:01 | 22.5892
[9 empty] | 2026-07-23 03:01 | 22.2474
[9 empty] | 2026-07-23 04:01 | 21.9662
[9 empty] | 2026-07-23 05:01 | 21.8126
[9 empty] | 2026-07-23 06:01 | 21.9074
[9 empty] | 2026-07-23 07:01 | 22.1204
[9 empty] | 2026-07-23 08:01 | 22.0177
[9 empty] | 2026-07-23 09:01 | 22.3584
[9 empty] | 2026-07-23 10:01 | 22.9489
[9 empty] | 2026-07-23 11:01 | 23.3649
[9 empty] | 2026-07-23 12:01 | 23.1475
[9 empty] | 2026-07-23 13:01 | 22.9208
[9 empty] | 2026-07-23 14:01 | 22.6417
[9 empty] | 2026-07-23 15:01 | 22.7736
[9 empty] | 2026-07-23 16:01 | 22.6228
[9 empty] | 2026-07-23 17:01 | 22.7579
[9 empty] | 2026-07-23 18:01 | 22.5341
[9 empty] | 2026-07-23 19:01 | 22.5963
[9 empty] | 2026-07-23 20:01 | 22.9854
[9 empty] | 2026-07-23 21:01 | 22.9012
[9 empty] | 2026-07-23 22:01 | 22.9256
[9 empty] | 2026-07-23 23:01 | 23.0389
[9 empty] | 2026-07-24 00:01 | 23.0414
[9 empty] | 2026-07-24 01:01 | 22.9678
[9 empty] | 2026-07-24 02:01 | 22.649
[9 empty] | 2026-07-24 03:01 | 22.613
[9 empty] | 2026-07-24 04:01 | 22.5003
[9 empty] | 2026-07-24 05:01 | 22.2808
[9 empty] | 2026-07-24 06:01 | 22.4912
[9 empty] | 2026-07-24 07:01 | 22.5768
[9 empty] | 2026-07-24 08:01 | 23.0674
[9 empty] | 2026-07-24 09:01 | 23.5107
[9 empty] | 2026-07-24 10:01 | 23.6947
[9 empty] | 2026-07-24 11:01 | 24.028
[9 empty] | 2026-07-24 12:01 | 24.0915
[9 empty] | 2026-07-24 13:01 | 23.9153
[9 empty] | 2026-07-24 14:01 | 23.5154
[9 empty] | 2026-07-24 15:01 | 23.93
[9 empty] | 2026-07-24 16:01 | 23.8717
[9 empty] | 2026-07-24 17:01 | 23.6626
[9 empty] | 2026-07-24 18:01 | 23.8273
[9 empty] | 2026-07-24 19:01 | 23.8046
[9 empty] | 2026-07-24 20:01 | 24.1157
[9 empty] | 2026-07-24 21:01 | 23.852
[9 empty] | 2026-07-24 22:01 | 23.4972
[9 empty] | 2026-07-24 23:01 | 23.753
[9 empty] | 2026-07-25 00:01 | 23.1467
[9 empty] | 2026-07-25 01:01 | 23.0525
[9 empty] | 2026-07-25 02:01 | 23.2554
[9 empty] | 2026-07-25 03:01 | 23.512
[9 empty] | 2026-07-25 04:01 | 23.435
[9 empty] | 2026-07-25 05:01 | 23.11
[9 empty] | 2026-07-25 06:01 | 22.6531
[9 empty] | 2026-07-25 07:01 | 22.7562
[9 empty] | 2026-07-25 08:01 | 23.0619
[9 empty] | 2026-07-25 09:01 | 23.6164
[9 empty] | 2026-07-25 10:01 | 24.2681
[9 empty] | 2026-07-25 11:01 | 24.4856
[9 empty] | 2026-07-25 12:01 | 24.688
[9 empty] | 2026-07-25 13:01 | 23.9749
[9 empty] | 2026-07-25 14:01 | 24.0418
[9 empty] | 2026-07-25 15:01 | 24.5026
[9 empty] | 2026-07-25 16:01 | 24.5602
[9 empty] | 2026-07-25 17:01 | 23.8549
[9 empty] | 2026-07-25 18:01 | 24.1276
[9 empty] | 2026-07-25 19:01 | 24.7211
[9 empty] | 2026-07-25 20:01 | 24.7208
[9 empty] | 2026-07-25 21:01 | 24.4512
[9 empty] | 2026-07-25 22:01 | 24.1235
[9 empty] | 2026-07-25 23:01 | 23.658
[9 empty] | 2026-07-26 00:01 | 23.6415
[9 empty] | 2026-07-26 01:01 | 23.1403
[9 empty] | 2026-07-26 02:01 | 22.7894
[9 empty] | 2026-07-26 03:01 | 22.8254
[9 empty] | 2026-07-26 04:01 | 22.7371
[9 empty] | 2026-07-26 05:01 | 22.6993
[9 empty] | 2026-07-26 06:01 | 22.7285
[9 empty] | 2026-07-26 07:01 | 22.9148
[9 empty] | 2026-07-26 08:01 | 23.4056
[9 empty] | 2026-07-26 09:01 | 24.1548
[9 empty] | 2026-07-26 10:01 | 24.3206
[9 empty] | 2026-07-26 11:01 | 24.664
[9 empty] | 2026-07-26 12:01 | 24.8116
[9 empty] | 2026-07-26 13:01 | 25.12
[9 empty] | 2026-07-26 14:01 | 24.9179
[9 empty] | 2026-07-26 15:01 | 24.8095
[9 empty] | 2026-07-26 16:01 | 24.6074
[9 empty] | 2026-07-26 17:01 | 24.7296
[9 empty] | 2026-07-26 18:01 | 24.7128
[9 empty] | 2026-07-26 19:01 | 24.9585
[9 empty] | 2026-07-26 20:01 | 25.8816
[9 empty] | 2026-07-26 21:01 | 25.0998
[9 empty] | 2026-07-26 22:01 | 24.8936
[9 empty] | 2026-07-26 23:01 | 24.5847
[9 empty] | 2026-07-27 00:01 | 24.8049
[9 empty] | 2026-07-27 01:01 | 24.8701
[9 empty] | 2026-07-27 02:01 | 24.3615
[9 empty] | 2026-07-27 03:01 | 23.8951
[9 empty] | 2026-07-27 04:01 | 23.6192
[9 empty] | 2026-07-27 05:01 | 23.5596
[9 empty] | 2026-07-27 06:01 | 23.502
[9 empty] | 2026-07-27 07:01 | 23.9286
[9 empty] | 2026-07-27 08:01 | 24.3295
[9 empty] | 2026-07-27 09:01 | 24.5283
[9 empty] | 2026-07-27 10:01 | 25.2933
[9 empty] | 2026-07-27 11:01 | 25.9069
[9 empty] | 2026-07-27 12:01 | 25.858
[9 empty] | 2026-07-27 13:01 | 25.7542
[9 empty] | 2026-07-27 14:01 | 25.4978
[9 empty] | 2026-07-27 15:01 | 25.4389
[9 empty] | 2026-07-27 16:01 | 24.9503
[9 empty] | 2026-07-27 17:01 | 24.7716
[9 empty] | 2026-07-27 18:01 | 24.7346
[9 empty] | 2026-07-27 19:01 | 25.5663
[9 empty] | 2026-07-27 20:01 | 25.5892
[9 empty] | 2026-07-27 21:01 | 25.1808
[9 empty] | 2026-07-27 22:01 | 25.0256
[9 empty] | 2026-07-27 23:01 | 24.7145
[9 empty] | 2026-07-28 00:01 | 25.1276
[9 empty] | 2026-07-28 01:01 | 24.9404
[9 empty] | 2026-07-28 02:01 | 24.6229
[9 empty] | 2026-07-28 03:01 | 24.133
[9 empty] | 2026-07-28 04:01 | 24.0614
[9 empty] | 2026-07-28 05:01 | 24.0262
[9 empty] | 2026-07-28 06:01 | 23.9858
[9 empty] | 2026-07-28 07:01 | 24.3184
[9 empty] | 2026-07-28 08:01 | 24.4982
[9 empty] | 2026-07-28 09:01 | 25.0122
[9 empty] | 2026-07-28 10:01 | 25.2277
[9 empty] | 2026-07-28 11:01 | 25.5433
[9 empty] | 2026-07-28 12:01 | 25.385
[9 empty] | 2026-07-28 13:01 | 25.6013
[9 empty] | 2026-07-28 14:01 | 25.4739
[9 empty] | 2026-07-28 15:01 | 25.4072
[9 empty] | 2026-07-28 16:01 | 25.5891
[9 empty] | 2026-07-28 17:01 | 25.2227
[9 empty] | 2026-07-28 18:01 | 24.8798
[9 empty] | 2026-07-28 19:01 | 25.2254
[9 empty] | 2026-07-28 20:01 | 25.5386
[9 empty] | 2026-07-28 21:01 | 25.3826
[9 empty] | 2026-07-28 22:01 | 25.3861
[9 empty] | 2026-07-28 23:01 | 25.2003
[9 empty] | 2026-07-29 00:01 | 24.6812
[9 empty] | 2026-07-29 01:01 | 24.7286
[9 empty] | 2026-07-29 02:01 | 24.2753
[9 empty] | 2026-07-29 03:01 | 24.0288
[9 empty] | 2026-07-29 04:01 | 23.9156
[9 empty] | 2026-07-29 05:01 | 23.8253
[9 empty] | 2026-07-29 06:01 | 23.7315
[9 empty] | 2026-07-29 07:01 | 23.9312
[9 empty] | 2026-07-29 08:01 | 24.1066
[9 empty] | 2026-07-29 09:01 | 24.5555
[9 empty] | 2026-07-29 10:01 | 25.042
[9 empty] | 2026-07-29 11:01 | 25.7779
[9 empty] | 2026-07-29 12:01 | 25.7396
[9 empty] | 2026-07-29 13:01 | 25.4611
[9 empty] | 2026-07-29 14:01 | 25.2682
[9 empty] | 2026-07-29 15:01 | 25.2297
[9 empty] | 2026-07-29 16:01 | 24.7316
[9 empty] | 2026-07-29 17:01 | 24.5447
[9 empty] | 2026-07-29 18:01 | 25.0967
[9 empty] | 2026-07-29 19:01 | 25.1607
[9 empty] | 2026-07-29 20:01 | 25.6142
[9 empty] | 2026-07-29 21:01 | 25.6337
[9 empty] | 2026-07-29 22:01 | 25.5217
[9 empty] | 2026-07-29 23:01 | 25.1475
[9 empty] | 2026-07-30 00:01 | 24.3732
[9 empty] | 2026-07-30 01:01 | 24.181
[9 empty] | 2026-07-30 02:01 | 23.9876
[9 empty] | 2026-07-30 03:01 | 23.7399
[9 empty] | 2026-07-30 04:01 | 23.6909
[9 empty] | 2026-07-30 05:01 | 23.4644
[9 empty] | 2026-07-30 06:01 | 23.6236
[9 empty] | 2026-07-30 07:01 | 23.8848
[9 empty] | 2026-07-30 08:01 | 23.6905
[9 empty] | 2026-07-30 09:01 | 23.9908
[9 empty] | 2026-07-30 10:01 | 24.5404
[9 empty] | 2026-07-30 11:01 | 24.8003
[9 empty] | 2026-07-30 12:01 | 24.6934
[9 empty] | 2026-07-30 13:01 | 24.5744
[9 empty] | 2026-07-30 14:01 | 24.6247
[9 empty] | 2026-07-30 15:01 | 25.8483
[9 empty] | 2026-07-30 16:01 | 26.379
[9 empty] | 2026-07-30 17:01 | 24.6142
[9 empty] | 2026-07-30 18:01 | 24.7591
[9 empty] | 2026-07-30 19:01 | 24.6594
[9 empty] | 2026-07-30 20:01 | 25.2248
[9 empty] | 2026-07-30 21:01 | 25.32
[9 empty] | 2026-07-30 22:01 | 25.0217
[9 empty] | 2026-07-30 23:01 | 25.0154
[9 empty] | 2026-07-31 00:01 | 25.0532
[9 empty] | 2026-07-31 01:01 | 24.8052
[9 empty] | 2026-07-31 02:01 | 24.5377
[9 empty] | 2026-07-31 03:01 | 24.4326
[9 empty] | 2026-07-31 04:01 | 24.2247
[9 empty] | 2026-07-31 05:01 | 24.1579
[9 empty] | 2026-07-31 06:01 | 24.3349
[9 empty] | 2026-07-31 07:01 | 24.5441
[9 empty] | 2026-07-31 08:01 | 24.8706
[9 empty] | 2026-07-31 09:01 | 25.4318
[9 empty] | 2026-07-31 10:01 | 25.9315
[9 empty] | 2026-07-31 11:01 | 25.8687
[9 empty] | 2026-07-31 12:01 | 26.0044
[9 empty] | 2026-07-31 13:01 | 25.8753
[9 empty] | 2026-07-31 14:01 | 25.5704
[9 empty] | 2026-07-31 15:01 | 25.5341
[9 empty] | 2026-07-31 16:01 | 25.4666
[9 empty] | 2026-07-31 17:01 | 25.3962
[9 empty] | 2026-07-31 18:01 | 25.6043
[9 empty] | 2026-07-31 19:01 | 25.9282
[9 empty] | 2026-07-31 20:01 | 26.271
[9 empty] | 2026-07-31 21:01 | 25.9808
[9 empty] | 2026-07-31 22:01 | 26.0488
[9 empty] | 2026-07-31 23:01 | 25.8467
[9 empty] | 2026-08-01 00:01 | 25.5188
[9 empty] | 2026-08-01 01:01 | 21.5738
[9 empty] | 2026-08-01 02:01 | 21.5647
[9 empty] | 2026-08-01 03:01 | 21.3638
[9 empty] | 2026-08-01 04:01 | 21.2512
[9 empty] | 2026-08-01 05:01 | 21.1634
[9 empty] | 2026-08-01 06:01 | 21.0049
[9 empty] | 2026-08-01 07:01 | 21.5489
[9 empty] | 2026-08-01 08:01 | 21.9118
[9 empty] | 2026-08-01 09:01 | 21.8543
[9 empty] | 2026-08-01 10:01 | 22.4826
[9 empty] | 2026-08-01 11:01 | 22.5748
[9 empty] | 2026-08-01 12:01 | 22.3935
[9 empty] | 2026-08-01 13:01 | 22.3529
[9 empty] | 2026-08-01 14:01 | 22.5414
[9 empty] | 2026-08-01 15:01 | 22.4804
[9 empty] | 2026-08-01 16:01 | 22.37
[9 empty] | 2026-08-01 17:01 | 22.6053
[9 empty] | 2026-08-01 18:01 | 22.8928
[9 empty] | 2026-08-01 19:01 | 22.8547
[9 empty] | 2026-08-01 20:01 | 22.9514
[9 empty] | 2026-08-01 21:01 | 22.7691
[9 empty] | 2026-08-01 22:01 | 22.7156
[9 empty] | 2026-08-01 23:01 | 22.4832
[9 empty] | 2026-08-02 00:01 | 22.2148
[9 empty] | 2026-08-02 01:01 | 21.8634
[9 empty] | 2026-08-02 02:01 | 21.6767
[9 empty] | 2026-08-02 03:01 | 21.4562
[9 empty] | 2026-08-02 04:01 | 21.4189
[9 empty] | 2026-08-02 05:01 | 21.3812
[9 empty] | 2026-08-02 06:01 | 21.4943
[9 empty] | 2026-08-02 07:01 | 21.9064
[9 empty] | 2026-08-02 08:01 | 22.047
[9 empty] | 2026-08-02 09:01 | 22.3818
[9 empty] | 2026-08-02 10:01 | 22.7912
[9 empty] | 2026-08-02 11:01 | 22.702
[9 empty] | 2026-08-02 12:01 | 22.7535
[9 empty] | 2026-08-02 13:01 | 22.708
[9 empty] | 2026-08-02 14:01 | 22.9517
[9 empty] | 2026-08-02 15:01 | 23.0321
[9 empty] | 2026-08-02 16:01 | 22.8193
[9 empty] | 2026-08-02 17:01 | 22.6962
[9 empty] | 2026-08-02 18:01 | 22.834
[9 empty] | 2026-08-02 19:01 | 23.0529
[9 empty] | 2026-08-02 20:01 | 23.2561
[9 empty] | 2026-08-02 21:01 | 22.9867
[9 empty] | 2026-08-02 22:01 | 23.0293
[9 empty] | 2026-08-02 23:01 | 23.1488
[9 empty] | 2026-08-03 00:01 | 22.5383
[9 empty] | 2026-08-03 01:01 | 22.5644
[9 empty] | 2026-08-03 02:01 | 22.6514
[9 empty] | 2026-08-03 03:01 | 22.5423
[9 empty] | 2026-08-03 04:01 | 22.4065
[9 empty] | 2026-08-03 05:01 | 22.3356
[9 empty] | 2026-08-03 06:01 | 22.2956
[9 empty] | 2026-08-03 07:01 | 22.4653
[9 empty] | 2026-08-03 08:01 | 22.7207
[9 empty] | 2026-08-03 09:01 | 22.9827
[9 empty] | 2026-08-03 10:01 | 23.2822
[9 empty] | 2026-08-03 11:01 | 23.5141
[9 empty] | 2026-08-03 12:01 | 23.4836
[9 empty] | 2026-08-03 13:01 | 23.4685
[9 empty] | 2026-08-03 14:01 | 23.1642
[9 empty] | 2026-08-03 15:01 | 23.1058
[9 empty] | 2026-08-03 16:01 | 23.2547
[9 empty] | 2026-08-03 17:01 | 23.2362
[9 empty] | 2026-08-03 18:01 | 23.1131
[9 empty] | 2026-08-03 19:01 | 23.1559
[9 empty] | 2026-08-03 20:01 | 23.6503
[9 empty] | 2026-08-03 21:01 | 23.3925
[9 empty] | 2026-08-03 22:01 | 23.0441
[9 empty] | 2026-08-03 23:01 | 22.9499
[9 empty] | 2026-08-04 00:01 | 22.5869
[9 empty] | 2026-08-04 01:01 | 22.4698
[9 empty] | 2026-08-04 02:01 | 22.3231
[9 empty] | 2026-08-04 03:01 | 22.2919
[9 empty] | 2026-08-04 04:01 | 22.0318
[9 empty] | 2026-08-04 05:01 | 21.9844
[9 empty] | 2026-08-04 06:01 | 22.0291
[9 empty] | 2026-08-04 07:01 | 22.3705
[9 empty] | 2026-08-04 08:01 | 22.6017
[9 empty] | 2026-08-04 09:01 | 22.8379
[9 empty] | 2026-08-04 10:01 | 23.3757
[9 empty] | 2026-08-04 11:01 | 23.3077
[9 empty] | 2026-08-04 12:01 | 23.2352
[9 empty] | 2026-08-04 13:01 | 23.3175
[9 empty] | 2026-08-04 14:01 | 23.2222
[9 empty] | 2026-08-04 15:01 | 23.452
[9 empty] | 2026-08-04 16:01 | 23.3277
[9 empty] | 2026-08-04 17:01 | 23.1115
[9 empty] | 2026-08-04 18:01 | 23.2669
[9 empty] | 2026-08-04 19:01 | 23.2464
[9 empty] | 2026-08-04 20:01 | 23.9056
[9 empty] | 2026-08-04 21:01 | 23.4739
[9 empty] | 2026-08-04 22:01 | 23.2648
[9 empty] | 2026-08-04 23:01 | 23.0745
[9 empty] | 2026-08-05 00:01 | 22.8493
[9 empty] | 2026-08-05 01:01 | 22.6261
[9 empty] | 2026-08-05 02:01 | 22.4692
[9 empty] | 2026-08-05 03:01 | 22.2426
[9 empty] | 2026-08-05 04:01 | 22.0272
[9 empty] | 2026-08-05 05:01 | 21.8388
[9 empty] | 2026-08-05 06:01 | 21.9302
[9 empty] | 2026-08-05 07:01 | 22.0773
[9 empty] | 2026-08-05 08:01 | 22.0547
[9 empty] | 2026-08-05 09:01 | 22.3993
[9 empty] | 2026-08-05 10:01 | 23.0739
[9 empty] | 2026-08-05 11:01 | 23.2644
[9 empty] | 2026-08-05 12:01 | 23.089
[9 empty] | 2026-08-05 13:01 | 22.9202
[9 empty] | 2026-08-05 14:01 | 22.7213
[9 empty] | 2026-08-05 15:01 | 22.7047
[9 empty] | 2026-08-05 16:01 | 23.0813
[9 empty] | 2026-08-05 17:01 | 22.7541
[9 empty] | 2026-08-05 18:01 | 22.6328
[9 empty] | 2026-08-05 19:01 | 22.9211
[9 empty] | 2026-08-05 20:01 | 23.2609
[9 empty] | 2026-08-05 21:01 | 23.134
[9 empty] | 2026-08-05 22:01 | 22.7733
[9 empty] | 2026-08-05 23:01 | 22.7898
[9 empty] | 2026-08-06 00:01 | 22.5459
[9 empty] | 2026-08-06 01:01 | 22.5215
[9 empty] | 2026-08-06 02:01 | 22.3784
[9 empty] | 2026-08-06 03:01 | 22.0857
[9 empty] | 2026-08-06 04:01 | 21.8833
[9 empty] | 2026-08-06 05:01 | 21.7724
[9 empty] | 2026-08-06 06:01 | 21.981
[9 empty] | 2026-08-06 07:01 | 21.8976
[9 empty] | 2026-08-06 08:01 | 21.6707
[9 empty] | 2026-08-06 09:01 | 21.8548
[9 empty] | 2026-08-06 10:01 | 22.6336
[9 empty] | 2026-08-06 11:01 | 22.8163
[9 empty] | 2026-08-06 12:01 | 22.4751
[9 empty] | 2026-08-06 13:01 | 22.4405
[9 empty] | 2026-08-06 14:01 | 22.5855
[9 empty] | 2026-08-06 15:01 | 22.5618
[9 empty] | 2026-08-06 16:01 | 22.031
[9 empty] | 2026-08-06 17:01 | 22.0462
[9 empty] | 2026-08-06 18:01 | 22.0007
[9 empty] | 2026-08-06 19:01 | 22.3585
[9 empty] | 2026-08-06 20:01 | 22.7667
[9 empty] | 2026-08-06 21:01 | 22.8621
[9 empty] | 2026-08-06 22:01 | 22.7641
[9 empty] | 2026-08-06 23:01 | 22.5867
[9 empty] | 2026-08-07 00:01 | 22.4035
[9 empty] | 2026-08-07 01:01 | 22.1595
[9 empty] | 2026-08-07 02:01 | 22.1325
[9 empty] | 2026-08-07 03:01 | 21.8551
[9 empty] | 2026-08-07 04:01 | 21.8328
[9 empty] | 2026-08-07 05:01 | 21.9512
[9 empty] | 2026-08-07 06:01 | 21.7435
[9 empty] | 2026-08-07 07:01 | 21.8778
[9 empty] | 2026-08-07 08:01 | 22.1626
[9 empty] | 2026-08-07 09:01 | 22.469
[9 empty] | 2026-08-07 10:01 | 23.195
[9 empty] | 2026-08-07 11:01 | 22.9846
[9 empty] | 2026-08-07 12:01 | 22.9978
[9 empty] | 2026-08-07 13:01 | 23.0158
[9 empty] | 2026-08-07 14:01 | 22.5707
[9 empty] | 2026-08-07 15:01 | 23.0254
[9 empty] | 2026-08-07 16:01 | 23.305
[9 empty] | 2026-08-07 17:01 | 22.9373
[9 empty] | 2026-08-07 18:01 | 22.6451
[9 empty] | 2026-08-07 19:01 | 22.8595
[9 empty] | 2026-08-07 20:01 | 23.3579
[9 empty] | 2026-08-07 21:01 | 23.16
[9 empty] | 2026-08-07 22:01 | 22.9961
[9 empty] | 2026-08-07 23:01 | 22.8928
[9 empty] | 2026-08-08 00:01 | 22.7409
[9 empty] | 2026-08-08 01:01 | 22.5807
[9 empty] | 2026-08-08 02:01 | 22.2428
[9 empty] | 2026-08-08 03:01 | 22.1156
[9 empty] | 2026-08-08 04:01 | 21.9945
[9 empty] | 2026-08-08 05:01 | 21.9211
[9 empty] | 2026-08-08 06:01 | 21.8736
[9 empty] | 2026-08-08 07:01 | 22.2459
[9 empty] | 2026-08-08 08:01 | 22.5177
[9 empty] | 2026-08-08 09:01 | 22.7845
[9 empty] | 2026-08-08 10:01 | 23.0097
[9 empty] | 2026-08-08 11:01 | 23.1059
[9 empty] | 2026-08-08 12:01 | 23.1771
[9 empty] | 2026-08-08 13:01 | 23.1797
[9 empty] | 2026-08-08 14:01 | 23.1757
[9 empty] | 2026-08-08 15:01 | 23.1824
[9 empty] | 2026-08-08 16:01 | 23.267
[9 empty] | 2026-08-08 17:01 | 23.3848
[9 empty] | 2026-08-08 18:01 | 23.1964
[9 empty] | 2026-08-08 19:01 | 23.1788
[9 empty] | 2026-08-08 20:01 | 23.6872
[9 empty] | 2026-08-08 21:01 | 23.4772
[9 empty] | 2026-08-08 22:01 | 23.3202
[9 empty] | 2026-08-08 23:01 | 23.1708
[9 empty] | 2026-08-09 00:01 | 22.8928
[9 empty] | 2026-08-09 01:01 | 22.6531
[9 empty] | 2026-08-09 02:01 | 22.3606
[9 empty] | 2026-08-09 03:01 | 22.3208
[9 empty] | 2026-08-09 04:01 | 22.2057
[9 empty] | 2026-08-09 05:01 | 22.2221
[9 empty] | 2026-08-09 06:01 | 22.3407
[9 empty] | 2026-08-09 07:01 | 22.4782
[9 empty] | 2026-08-09 08:01 | 22.9013
[9 empty] | 2026-08-09 09:01 | 23.175
[9 empty] | 2026-08-09 10:01 | 23.8563
[9 empty] | 2026-08-09 11:01 | 23.8751
[9 empty] | 2026-08-09 12:01 | 23.7927
[9 empty] | 2026-08-09 13:01 | 23.6847
[9 empty] | 2026-08-09 14:01 | 23.504
[9 empty] | 2026-08-09 15:01 | 23.1461
[9 empty] | 2026-08-09 16:01 | 23.4859
[9 empty] | 2026-08-09 17:01 | 23.4087
[9 empty] | 2026-08-09 18:01 | 23.4313
[9 empty] | 2026-08-09 19:01 | 23.3843
[9 empty] | 2026-08-09 20:01 | 23.9489
[9 empty] | 2026-08-09 21:01 | 23.4882
[9 empty] | 2026-08-09 22:00 | 23.3633
[9 empty] | 2026-08-09 23:00 | 23.0254
[9 empty] | 2026-08-10 | 22.7439
[9 empty] | 2026-08-10 01:00 | 22.6341
[9 empty] | 2026-08-10 02:00 | 22.4184
[9 empty] | 2026-08-10 03:00 | 22.2532
[9 empty] | 2026-08-10 04:00 | 22.0115
[9 empty] | 2026-08-10 05:00 | 21.836
[9 empty] | 2026-08-10 06:00 | 21.8328
[9 empty] | 2026-08-10 07:00 | 22.0628
[9 empty] | 2026-08-10 08:00 | 22.1599
[9 empty] | 2026-08-10 09:00 | 22.7165
[9 empty] | 2026-08-10 10:00 | 23.4603
[9 empty] | 2026-08-10 11:00 | 23.6987
[9 empty] | 2026-08-10 12:00 | 22.9658
[9 empty] | 2026-08-10 13:00 | 23.2585
[9 empty] | 2026-08-10 14:00 | 22.9337
[9 empty] | 2026-08-10 15:00 | 22.7911
[9 empty] | 2026-08-10 16:00 | 22.921
[9 empty] | 2026-08-10 17:00 | 23.0991
[9 empty] | 2026-08-10 18:00 | 23.1777
[9 empty] | 2026-08-10 19:00 | 22.9938
[9 empty] | 2026-08-10 20:00 | 23.4548
[9 empty] | 2026-08-10 21:00 | 23.2856
[9 empty] | 2026-08-10 22:00 | 23.1677
[9 empty] | 2026-08-10 23:00 | 22.9019
[9 empty] | 2026-08-11 | 22.773
[9 empty] | 2026-08-11 01:00 | 22.4418
[9 empty] | 2026-08-11 02:00 | 22.0422
[9 empty] | 2026-08-11 03:00 | 22.0213
[9 empty] | 2026-08-11 04:00 | 21.9562
[9 empty] | 2026-08-11 05:00 | 21.8682
[9 empty] | 2026-08-11 06:00 | 21.976
[9 empty] | 2026-08-11 07:00 | 22.1816
[9 empty] | 2026-08-11 08:00 | 22.3452
[9 empty] | 2026-08-11 09:00 | 22.6597
[9 empty] | 2026-08-11 10:00 | 23.3511
[9 empty] | 2026-08-11 11:00 | 23.083
[9 empty] | 2026-08-11 12:00 | 22.9422
[9 empty] | 2026-08-11 13:00 | 22.8161
[9 empty] | 2026-08-11 14:00 | 22.8056
[9 empty] | 2026-08-11 15:00 | 22.9286
[9 empty] | 2026-08-11 16:00 | 23.0399
[9 empty] | 2026-08-11 17:00 | 23.07
[9 empty] | 2026-08-11 18:00 | 23.2861
[9 empty] | 2026-08-11 19:00 | 23.3361
[9 empty] | 2026-08-11 20:00 | 23.4462
[9 empty] | 2026-08-11 21:00 | 23.12
[9 empty] | 2026-08-11 22:00 | 22.9974
[9 empty] | 2026-08-11 23:00 | 22.9375
[9 empty] | 2026-08-12 | 22.7831
[9 empty] | 2026-08-12 01:00 | 22.3071
[9 empty] | 2026-08-12 02:00 | 22.053
[9 empty] | 2026-08-12 03:00 | 21.9021
[9 empty] | 2026-08-12 04:00 | 21.87
[9 empty] | 2026-08-12 05:00 | 21.8592
[9 empty] | 2026-08-12 06:00 | 21.675
[9 empty] | 2026-08-12 07:00 | 21.8239
[9 empty] | 2026-08-12 08:00 | 21.8775
[9 empty] | 2026-08-12 09:00 | 22.3047
[9 empty] | 2026-08-12 10:00 | 22.7578
[9 empty] | 2026-08-12 11:00 | 23.067
[9 empty] | 2026-08-12 12:00 | 22.5856
[9 empty] | 2026-08-12 13:00 | 22.518
[9 empty] | 2026-08-12 14:00 | 22.5579
[9 empty] | 2026-08-12 15:00 | 22.738
[9 empty] | 2026-08-12 16:00 | 22.2842
[9 empty] | 2026-08-12 17:00 | 22.7782
[9 empty] | 2026-08-12 18:00 | 22.646
[9 empty] | 2026-08-12 19:00 | 22.5233
[9 empty] | 2026-08-12 20:00 | 22.6768
[9 empty] | 2026-08-12 21:00 | 22.6075
[9 empty] | 2026-08-12 22:00 | 22.8552
[9 empty] | 2026-08-12 23:00 | 24.7884
[9 empty] | 2026-08-13 | 24.4408
[9 empty] | 2026-08-13 01:00 | 24.2659
[9 empty] | 2026-08-13 02:00 | 23.1365
[9 empty] | 2026-08-13 03:00 | 22.3191
[9 empty] | 2026-08-13 04:00 | 22.1248
[9 empty] | 2026-08-13 05:00 | 21.9335
[9 empty] | 2026-08-13 06:00 | 21.9775
[9 empty] | 2026-08-13 07:00 | 22.0222
[9 empty] | 2026-08-13 08:00 | 21.8235
[9 empty] | 2026-08-13 09:00 | 21.8927
[9 empty] | 2026-08-13 10:00 | 22.4181
[9 empty] | 2026-08-13 11:00 | 22.6698
[9 empty] | 2026-08-13 12:00 | 22.6026
[9 empty] | 2026-08-13 13:00 | 22.4588
[9 empty] | 2026-08-13 14:00 | 22.2252
[9 empty] | 2026-08-13 15:00 | 22.0522
[9 empty] | 2026-08-13 16:00 | 22.2736
[9 empty] | 2026-08-13 17:00 | 22.1636
[9 empty] | 2026-08-13 18:00 | 22.3541
[9 empty] | 2026-08-13 19:00 | 22.665
[9 empty] | 2026-08-13 20:00 | 22.8525
[9 empty] | 2026-08-13 21:00 | 22.9859
[9 empty] | 2026-08-13 22:00 | 22.88
[9 empty] | 2026-08-13 23:00 | 22.786
[9 empty] | 2026-08-14 | 22.6141
[9 empty] | 2026-08-14 01:00 | 22.3733
[9 empty] | 2026-08-14 02:00 | 22.0658
[9 empty] | 2026-08-14 03:00 | 21.9499
[9 empty] | 2026-08-14 04:00 | 21.8916
[9 empty] | 2026-08-14 05:00 | 21.8148
[9 empty] | 2026-08-14 06:00 | 21.8929
[9 empty] | 2026-08-14 07:00 | 21.853
[9 empty] | 2026-08-14 08:00 | 22.0608
[9 empty] | 2026-08-14 09:00 | 22.6528
[9 empty] | 2026-08-14 10:00 | 23.048
[9 empty] | 2026-08-14 11:00 | 23.0628
[9 empty] | 2026-08-14 12:00 | 23.0574
[9 empty] | 2026-08-14 13:00 | 22.6559
[9 empty] | 2026-08-14 14:00 | 22.9467
[9 empty] | 2026-08-14 15:00 | 23.1931
[9 empty] | 2026-08-14 16:00 | 23.0672
[9 empty] | 2026-08-14 17:00 | 22.9909
[9 empty] | 2026-08-14 18:00 | 23.3615
[9 empty] | 2026-08-14 19:00 | 23.6403
[9 empty] | 2026-08-14 20:00 | 23.4379
[9 empty] | 2026-08-14 21:00 | 23.2376
[9 empty] | 2026-08-14 22:00 | 23.4562
[9 empty] | 2026-08-14 23:00 | 23.2953
[9 empty] | 2026-08-15 | 23.0452
[9 empty] | 2026-08-15 01:00 | 22.7284
[9 empty] | 2026-08-15 02:00 | 22.5439
[9 empty] | 2026-08-15 03:00 | 22.2596
[9 empty] | 2026-08-15 04:00 | 22.1967
[9 empty] | 2026-08-15 05:00 | 22.0365
[9 empty] | 2026-08-15 06:00 | 22.0456
[9 empty] | 2026-08-15 07:00 | 22.4156
[9 empty] | 2026-08-15 08:00 | 22.3507
[9 empty] | 2026-08-15 09:00 | 22.8727
[9 empty] | 2026-08-15 10:00 | 22.7963
[9 empty] | 2026-08-15 11:00 | 22.8544
[9 empty] | 2026-08-15 12:00 | 23.0769
[9 empty] | 2026-08-15 13:00 | 22.7495
[9 empty] | 2026-08-15 14:00 | 22.59
[9 empty] | 2026-08-15 15:00 | 22.9883
[9 empty] | 2026-08-15 16:00 | 22.7593
[9 empty] | 2026-08-15 17:00 | 22.691
[9 empty] | 2026-08-15 18:00 | 22.9474
[9 empty] | 2026-08-15 19:00 | 23.194
[9 empty] | 2026-08-15 20:00 | 23.3977
[9 empty] | 2026-08-15 21:00 | 23.0914
[9 empty] | 2026-08-15 22:00 | 23.1635
[9 empty] | 2026-08-15 23:00 | 23.1007
[9 empty] | 2026-08-16 | 22.9084
[9 empty] | 2026-08-16 01:00 | 22.7763
[9 empty] | 2026-08-16 02:00 | 22.3719
[9 empty] | 2026-08-16 03:00 | 22.2401
[9 empty] | 2026-08-16 04:00 | 22.1471
[9 empty] | 2026-08-16 05:00 | 22.0451
[9 empty] | 2026-08-16 06:00 | 22.1342
[9 empty] | 2026-08-16 07:00 | 22.0766
[9 empty] | 2026-08-16 08:00 | 22.2622
[9 empty] | 2026-08-16 09:00 | 22.9312
[9 empty] | 2026-08-16 10:00 | 23.3406
[9 empty] | 2026-08-16 11:00 | 23.4438
[9 empty] | 2026-08-16 12:00 | 23.2756
[9 empty] | 2026-08-16 13:00 | 23.3048
[9 empty] | 2026-08-16 14:00 | 23.1914
[9 empty] | 2026-08-16 15:00 | 23.0477
[9 empty] | 2026-08-16 16:00 | 23.1795
[9 empty] | 2026-08-16 17:00 | 23.5106
[9 empty] | 2026-08-16 18:00 | 23.7972
[9 empty] | 2026-08-16 19:00 | 23.6633
[9 empty] | 2026-08-16 20:00 | 23.9019
[9 empty] | 2026-08-16 21:00 | 23.7499
[9 empty] | 2026-08-16 22:00 | 23.3208
[9 empty] | 2026-08-16 23:00 | 23.0759
[9 empty] | 2026-08-17 | 22.6411
[9 empty] | 2026-08-17 01:00 | 22.5293
[9 empty] | 2026-08-17 02:00 | 22.3633
[9 empty] | 2026-08-17 03:00 | 22.2459
[9 empty] | 2026-08-17 04:00 | 22.1286
[9 empty] | 2026-08-17 05:00 | 22.0115
[9 empty] | 2026-08-17 06:00 | 21.9837
[9 empty] | 2026-08-17 07:00 | 22.2606
[9 empty] | 2026-08-17 08:00 | 22.4912
[9 empty] | 2026-08-17 09:00 | 22.8169
[9 empty] | 2026-08-17 10:00 | 23.4938
[9 empty] | 2026-08-17 11:00 | 23.5266
[9 empty] | 2026-08-17 12:00 | 23.4446
[9 empty] | 2026-08-17 13:00 | 23.2138
[9 empty] | 2026-08-17 14:00 | 23.4376
[9 empty] | 2026-08-17 15:00 | 23.3819
[9 empty] | 2026-08-17 16:00 | 23.3322
[9 empty] | 2026-08-17 17:00 | 23.3428
[9 empty] | 2026-08-17 18:00 | 23.7187
[9 empty] | 2026-08-17 19:00 | 24.1114
[9 empty] | 2026-08-17 20:00 | 24.0029
[9 empty] | 2026-08-17 21:00 | 23.3943
[9 empty] | 2026-08-17 22:00 | 23.3503
[9 empty] | 2026-08-17 23:00 | 23.0088
[9 empty] | 2026-08-18 | 22.8692
[9 empty] | 2026-08-18 01:00 | 22.5845
[9 empty] | 2026-08-18 02:00 | 22.4
[9 empty] | 2026-08-18 03:00 | 22.2545
[9 empty] | 2026-08-18 04:00 | 22.1865
[9 empty] | 2026-08-18 05:00 | 22.1231
[9 empty] | 2026-08-18 06:00 | 22.1306
[9 empty] | 2026-08-18 07:00 | 22.369
[9 empty] | 2026-08-18 08:00 | 22.5779
[9 empty] | 2026-08-18 09:00 | 22.6383
[9 empty] | 2026-08-18 10:00 | 23.8442
[9 empty] | 2026-08-18 11:00 | 23.5465
[9 empty] | 2026-08-18 12:00 | 23.2171
[9 empty] | 2026-08-18 13:00 | 23.5265
[9 empty] | 2026-08-18 14:00 | 23.7491
[9 empty] | 2026-08-18 15:00 | 23.6609
[9 empty] | 2026-08-18 16:00 | 23.7871
[9 empty] | 2026-08-18 17:00 | 23.3755
[9 empty] | 2026-08-18 18:00 | 23.2037
[9 empty] | 2026-08-18 19:00 | 23.428
[9 empty] | 2026-08-18 20:00 | 23.8588
[9 empty] | 2026-08-18 21:00 | 23.4991
[9 empty] | 2026-08-18 22:00 | 23.3804
[9 empty] | 2026-08-18 23:00 | 23.0536
[9 empty] | 2026-08-19 | 23.1106
[9 empty] | 2026-08-19 01:00 | 23.1006
[9 empty] | 2026-08-19 02:00 | 22.807
[9 empty] | 2026-08-19 03:00 | 22.4462
[9 empty] | 2026-08-19 04:00 | 22.6931
[9 empty] | 2026-08-19 05:00 | 22.5401
[9 empty] | 2026-08-19 06:00 | 22.2036
[9 empty] | 2026-08-19 07:00 | 22.1235
[9 empty] | 2026-08-19 08:00 | 22.3574
[9 empty] | 2026-08-19 09:00 | 22.7833
[9 empty] | 2026-08-19 10:00 | 23.3293
[9 empty] | 2026-08-19 11:00 | 23.6119
[9 empty] | 2026-08-19 12:00 | 23.5339
[9 empty] | 2026-08-19 13:00 | 23.2192
[9 empty] | 2026-08-19 14:00 | 22.8536
[9 empty] | 2026-08-19 15:00 | 22.7895
[9 empty] | 2026-08-19 16:00 | 23.2017
[9 empty] | 2026-08-19 17:00 | 22.7948
[9 empty] | 2026-08-19 18:00 | 22.7459
[9 empty] | 2026-08-19 19:00 | 22.8367
[9 empty] | 2026-08-19 20:00 | 23.0081
[9 empty] | 2026-08-19 21:00 | 22.8407
[9 empty] | 2026-08-19 22:00 | 22.7648
[9 empty] | 2026-08-19 23:00 | 22.5804
[9 empty] | 2026-08-20 | 22.6093
[9 empty] | 2026-08-20 01:00 | 22.552
[9 empty] | 2026-08-20 02:00 | 22.1892
[9 empty] | 2026-08-20 03:00 | 22.0675
[9 empty] | 2026-08-20 04:00 | 21.9994
[9 empty] | 2026-08-20 05:00 | 22.0769
[9 empty] | 2026-08-20 06:00 | 22.0745
[9 empty] | 2026-08-20 07:00 | 21.8583
[9 empty] | 2026-08-20 08:00 | 21.8136
[9 empty] | 2026-08-20 09:00 | 22.2238
[9 empty] | 2026-08-20 10:00 | 22.9326
[9 empty] | 2026-08-20 11:00 | 22.9793
[9 empty] | 2026-08-20 12:00 | 22.9487
[9 empty] | 2026-08-20 13:00 | 22.8387
[9 empty] | 2026-08-20 14:00 | 22.2097
[9 empty] | 2026-08-20 15:00 | 22.596
[9 empty] | 2026-08-20 16:00 | 22.6058
[9 empty] | 2026-08-20 17:00 | 22.4769
[9 empty] | 2026-08-20 18:00 | 22.6385
[9 empty] | 2026-08-20 19:00 | 22.8387
[9 empty] | 2026-08-20 20:00 | 22.9421
[9 empty] | 2026-08-20 21:00 | 22.7589
[9 empty] | 2026-08-20 22:00 | 22.6069
[9 empty] | 2026-08-20 23:00 | 22.5412
[9 empty] | 2026-08-21 | 22.519
[9 empty] | 2026-08-21 01:00 | 22.2445
[9 empty] | 2026-08-21 02:00 | 22.0124
[9 empty] | 2026-08-21 03:00 | 21.9088
[9 empty] | 2026-08-21 04:00 | 21.8743
[9 empty] | 2026-08-21 05:00 | 21.795
[9 empty] | 2026-08-21 06:00 | 21.9244
[9 empty] | 2026-08-21 07:00 | 22.2629
[9 empty] | 2026-08-21 08:00 | 22.4891
[9 empty] | 2026-08-21 09:00 | 22.8314
[9 empty] | 2026-08-21 10:00 | 23.298
[9 empty] | 2026-08-21 11:00 | 23.4094
[9 empty] | 2026-08-21 12:00 | 23.0103
[9 empty] | 2026-08-21 13:00 | 23.4574
[9 empty] | 2026-08-21 14:00 | 23.5152
[9 empty] | 2026-08-21 15:00 | 23.8472
[9 empty] | 2026-08-21 16:00 | 23.4452
[9 empty] | 2026-08-21 17:00 | 23.487
[9 empty] | 2026-08-21 18:00 | 23.0117
[9 empty] | 2026-08-21 19:00 | 22.8938
[9 empty] | 2026-08-21 20:00 | 23.2513
[9 empty] | 2026-08-21 21:00 | 23.1115
[9 empty] | 2026-08-21 22:00 | 22.9847
[9 empty] | 2026-08-21 23:00 | 22.7899
[9 empty] | 2026-08-22 | 22.5534
[9 empty] | 2026-08-22 01:00 | 22.3043
[9 empty] | 2026-08-22 02:00 | 22.2307
[9 empty] | 2026-08-22 03:00 | 22.0806
[9 empty] | 2026-08-22 04:00 | 22.0387
[9 empty] | 2026-08-22 05:00 | 22.0224
[9 empty] | 2026-08-22 06:00 | 21.8935
[9 empty] | 2026-08-22 07:00 | 21.9564
[9 empty] | 2026-08-22 08:00 | 22.2098
[9 empty] | 2026-08-22 09:00 | 22.4946
[9 empty] | 2026-08-22 10:00 | 23.0142
[9 empty] | 2026-08-22 11:00 | 23.3533
[9 empty] | 2026-08-22 12:00 | 23.1718
[9 empty] | 2026-08-22 13:00 | 23.1409
[9 empty] | 2026-08-22 14:00 | 23.0468
[9 empty] | 2026-08-22 15:00 | 23.1826
[9 empty] | 2026-08-22 16:00 | 22.9644
[9 empty] | 2026-08-22 17:00 | 22.9439
[9 empty] | 2026-08-22 18:00 | 23.2034
[9 empty] | 2026-08-22 19:00 | 23.2271
[9 empty] | 2026-08-22 20:00 | 23.2403
[9 empty] | 2026-08-22 21:00 | 23.1719
[9 empty] | 2026-08-22 22:00 | 23.2024
[9 empty] | 2026-08-22 23:00 | 22.8687
[9 empty] | 2026-08-23 | 22.8434
[9 empty] | 2026-08-23 01:00 | 23.0404
[9 empty] | 2026-08-23 02:00 | 22.8202
[9 empty] | 2026-08-23 03:00 | 22.4242
[9 empty] | 2026-08-23 04:00 | 22.1822
[9 empty] | 2026-08-23 05:00 | 22.1397
[9 empty] | 2026-08-23 06:00 | 22.1474
[9 empty] | 2026-08-23 07:00 | 22.2417
[9 empty] | 2026-08-23 08:00 | 22.2546
[9 empty] | 2026-08-23 09:00 | 22.5148
[9 empty] | 2026-08-23 10:00 | 23.1497
[9 empty] | 2026-08-23 11:00 | 23.0945
[9 empty] | 2026-08-23 12:00 | 23.4041
[9 empty] | 2026-08-23 13:00 | 23.3302
[9 empty] | 2026-08-23 14:00 | 23.5499
[9 empty] | 2026-08-23 15:00 | 23.3975
[9 empty] | 2026-08-23 16:00 | 23.3284
[9 empty] | 2026-08-23 17:00 | 23.5593
[9 empty] | 2026-08-23 18:00 | 23.2388
[9 empty] | 2026-08-23 19:00 | 23.1352
[9 empty] | 2026-08-23 20:00 | 23.6687
[9 empty] | 2026-08-23 21:00 | 23.4937
[9 empty] | 2026-08-23 22:00 | 23.2661
[9 empty] | 2026-08-23 23:00 | 22.9903
[9 empty] | 2026-08-24 | 22.6748
[9 empty] | 2026-08-24 01:00 | 22.7103
[9 empty] | 2026-08-24 02:00 | 22.1561
[9 empty] | 2026-08-24 03:00 | 21.9871
[9 empty] | 2026-08-24 04:00 | 21.9639
[9 empty] | 2026-08-24 05:00 | 21.8749
[9 empty] | 2026-08-24 06:00 | 21.8611
[9 empty] | 2026-08-24 07:00 | 22.2545
[9 empty] | 2026-08-24 08:00 | 22.3181
[9 empty] | 2026-08-24 09:00 | 22.6
[9 empty] | 2026-08-24 10:00 | 23.0953
[9 empty] | 2026-08-24 11:00 | 22.8794
[9 empty] | 2026-08-24 12:00 | 23.1039
[9 empty] | 2026-08-24 13:00 | 23.5389
[9 empty] | 2026-08-24 14:00 | 23.3095
[9 empty] | 2026-08-24 15:00 | 23.225
[9 empty] | 2026-08-24 16:00 | 23.8278
[9 empty] | 2026-08-24 17:00 | 23.638
[9 empty] | 2026-08-24 18:00 | 23.2743
[9 empty] | 2026-08-24 19:00 | 23.4744
[9 empty] | 2026-08-24 20:00 | 24.058
[9 empty] | 2026-08-24 21:00 | 23.7117
[9 empty] | 2026-08-24 22:00 | 23.0524
[9 empty] | 2026-08-24 23:00 | 22.9721
[9 empty] | 2026-08-25 | 22.9925
[9 empty] | 2026-08-25 01:00 | 22.8942
[9 empty] | 2026-08-25 02:00 | 22.7729
[9 empty] | 2026-08-25 03:00 | 22.3723
[9 empty] | 2026-08-25 04:00 | 22.2767
[9 empty] | 2026-08-25 05:00 | 22.2914
[9 empty] | 2026-08-25 06:00 | 22.2617
[9 empty] | 2026-08-25 07:00 | 22.5433
[9 empty] | 2026-08-25 08:00 | 23.0481
[9 empty] | 2026-08-25 09:00 | 23.1064
[9 empty] | 2026-08-25 10:00 | 23.5536
[9 empty] | 2026-08-25 11:00 | 23.6749
[9 empty] | 2026-08-25 12:00 | 23.4551
[9 empty] | 2026-08-25 13:00 | 23.6473
[9 empty] | 2026-08-25 14:00 | 23.4234
[9 empty] | 2026-08-25 15:00 | 23.2261
[9 empty] | 2026-08-25 16:00 | 23.1201
[9 empty] | 2026-08-25 17:00 | 23.1469
[9 empty] | 2026-08-25 18:00 | 23.0946
[9 empty] | 2026-08-25 19:00 | 23.1784
[9 empty] | 2026-08-25 20:00 | 23.5319
[9 empty] | 2026-08-25 21:00 | 23.4377
[9 empty] | 2026-08-25 22:00 | 23.224
[9 empty] | 2026-08-25 23:00 | 23.0013
[9 empty] | 2026-08-26 | 22.7161
[9 empty] | 2026-08-26 01:00 | 22.6208
[9 empty] | 2026-08-26 02:00 | 22.5065
[9 empty] | 2026-08-26 03:00 | 22.2743
[9 empty] | 2026-08-26 04:00 | 22.2007
[9 empty] | 2026-08-26 05:00 | 22.009
[9 empty] | 2026-08-26 06:00 | 21.953
[9 empty] | 2026-08-26 07:00 | 22.167
[9 empty] | 2026-08-26 08:00 | 22.1904
[9 empty] | 2026-08-26 09:00 | 22.4214
[9 empty] | 2026-08-26 10:00 | 23.0878
[9 empty] | 2026-08-26 11:00 | 22.8592
[9 empty] | 2026-08-26 12:00 | 23.1859
[9 empty] | 2026-08-26 13:00 | 23.0735
[9 empty] | 2026-08-26 14:00 | 22.9946
[9 empty] | 2026-08-26 15:00 | 22.6333
[9 empty] | 2026-08-26 16:00 | 23.1694
[9 empty] | 2026-08-26 17:00 | 22.6876
[9 empty] | 2026-08-26 18:00 | 22.5621
[9 empty] | 2026-08-26 19:00 | 22.7334
[9 empty] | 2026-08-26 20:00 | 23.3191
[9 empty] | 2026-08-26 21:00 | 23.1272
[9 empty] | 2026-08-26 22:00 | 23.0651
[9 empty] | 2026-08-26 23:00 | 23.2069
[9 empty] | 2026-08-27 | 22.8261
[9 empty] | 2026-08-27 01:00 | 22.6737
[9 empty] | 2026-08-27 02:00 | 22.4194
[9 empty] | 2026-08-27 03:00 | 22.4154
[9 empty] | 2026-08-27 04:00 | 22.1529
[9 empty] | 2026-08-27 05:00 | 22.0333
[9 empty] | 2026-08-27 06:00 | 22.0054
[9 empty] | 2026-08-27 07:00 | 21.9482
[9 empty] | 2026-08-27 08:00 | 21.7691
[9 empty] | 2026-08-27 09:00 | 21.9906
[9 empty] | 2026-08-27 10:00 | 22.8091
[9 empty] | 2026-08-27 11:00 | 23.3949
[9 empty] | 2026-08-27 12:00 | 22.959
[9 empty] | 2026-08-27 13:00 | 22.878
[9 empty] | 2026-08-27 14:00 | 22.8547
[9 empty] | 2026-08-27 15:00 | 22.6207
[9 empty] | 2026-08-27 16:00 | 22.6644
[9 empty] | 2026-08-27 17:00 | 22.2811
[9 empty] | 2026-08-27 18:00 | 22.0577
[9 empty] | 2026-08-27 19:00 | 22.5667
[9 empty] | 2026-08-27 20:00 | 22.665
[9 empty] | 2026-08-27 21:00 | 22.8175
[9 empty] | 2026-08-27 22:00 | 22.5594
[9 empty] | 2026-08-27 23:00 | 22.6938
[9 empty] | 2026-08-28 | 22.4824
[9 empty] | 2026-08-28 01:00 | 22.5237
[9 empty] | 2026-08-28 02:00 | 22.509
[9 empty] | 2026-08-28 03:00 | 22.1855
[9 empty] | 2026-08-28 04:00 | 22.1186
[9 empty] | 2026-08-28 05:00 | 21.9665
[9 empty] | 2026-08-28 06:00 | 22.0253
[9 empty] | 2026-08-28 07:00 | 21.9228
[9 empty] | 2026-08-28 08:00 | 22.1143
[9 empty] | 2026-08-28 09:00 | 22.383
[9 empty] | 2026-08-28 10:00 | 22.7357
[9 empty] | 2026-08-28 11:00 | 23.0621
[9 empty] | 2026-08-28 12:00 | 22.8234
[9 empty] | 2026-08-28 13:00 | 23.0434
[9 empty] | 2026-08-28 14:00 | 23.1907
[9 empty] | 2026-08-28 15:00 | 23.4038
[9 empty] | 2026-08-28 16:00 | 23.2509
[9 empty] | 2026-08-28 17:00 | 23.7618
[9 empty] | 2026-08-28 18:00 | 23.8145
[9 empty] | 2026-08-28 19:00 | 23.3795
[9 empty] | 2026-08-28 20:00 | 23.7921
[9 empty] | 2026-08-28 21:00 | 23.7715
[9 empty] | 2026-08-28 22:00 | 23.8207
[9 empty] | 2026-08-28 23:00 | 23.5262
[9 empty] | 2026-08-29 | 23.073
[9 empty] | 2026-08-29 01:00 | 22.7992
[9 empty] | 2026-08-29 02:00 | 22.4162
[9 empty] | 2026-08-29 03:00 | 22.1566
[9 empty] | 2026-08-29 04:00 | 22.0079
[9 empty] | 2026-08-29 05:00 | 21.9088
[9 empty] | 2026-08-29 06:00 | 21.9527
[9 empty] | 2026-08-29 07:00 | 22.1891
[9 empty] | 2026-08-29 08:00 | 22.6092
[9 empty] | 2026-08-29 09:00 | 22.6986
[9 empty] | 2026-08-29 10:00 | 23.6071
[9 empty] | 2026-08-29 11:00 | 23.7797
[9 empty] | 2026-08-29 12:00 | 23.8139
[9 empty] | 2026-08-29 13:00 | 23.575
[9 empty] | 2026-08-29 14:00 | 23.58
[9 empty] | 2026-08-29 15:00 | 23.623
[9 empty] | 2026-08-29 16:00 | 23.8473
[9 empty] | 2026-08-29 17:00 | 24.2463
[9 empty] | 2026-08-29 18:00 | 24.3239
[9 empty] | 2026-08-29 19:00 | 24.4172
[9 empty] | 2026-08-29 20:00 | 24.359
[9 empty] | 2026-08-29 21:00 | 23.8137
[9 empty] | 2026-08-29 22:00 | 23.4841
[9 empty] | 2026-08-29 23:00 | 23.5916
[9 empty] | 2026-08-30 | 23.2751
[9 empty] | 2026-08-30 01:00 | 23.0271
[9 empty] | 2026-08-30 02:00 | 22.5143
[9 empty] | 2026-08-30 03:00 | 22.513
[9 empty] | 2026-08-30 04:00 | 22.1393
[9 empty] | 2026-08-30 05:00 | 22.0973
[9 empty] | 2026-08-30 06:00 | 22.0591
[9 empty] | 2026-08-30 07:00 | 22.0196
[9 empty] | 2026-08-30 08:00 | 22.27
[9 empty] | 2026-08-30 09:00 | 21.5199
[9 empty] | 2026-08-30 10:00 | 21.3474
[9 empty] | 2026-08-30 11:00 | 23.6338
[9 empty] | 2026-08-30 12:00 | 23.9131
[9 empty] | 2026-08-30 13:00 | 23.5474
[9 empty] | 2026-08-30 14:00 | 23.3516
[9 empty] | 2026-08-30 15:00 | 23.5339
[9 empty] | 2026-08-30 16:00 | 23.9247
[9 empty] | 2026-08-30 17:00 | 23.9504
[9 empty] | 2026-08-30 18:00 | 24.3989
[9 empty] | 2026-08-30 19:00 | 24.2069
[9 empty] | 2026-08-30 20:00 | 24.455
[9 empty] | 2026-08-30 21:00 | 24.1174
[9 empty] | 2026-08-30 22:00 | 24.1559
[9 empty] | 2026-08-30 23:00 | 23.9793
[9 empty] | 2026-08-31 | 23.7649
[9 empty] | 2026-08-31 01:00 | 23.1607
[9 empty] | 2026-08-31 02:00 | 22.8083
[9 empty] | 2026-08-31 03:00 | 22.7657
[9 empty] | 2026-08-31 04:00 | 22.4197
[9 empty] | 2026-08-31 05:00 | 22.2394
[9 empty] | 2026-08-31 06:00 | 22.2162
[9 empty] | 2026-08-31 07:00 | 22.4125
[9 empty] | 2026-08-31 08:00 | 22.6109
[9 empty] | 2026-08-31 09:00 | 22.8472
[9 empty] | 2026-08-31 10:00 | 23.656
[9 empty] | 2026-08-31 11:00 | 24.2214
[9 empty] | 2026-08-31 12:00 | 23.739
[9 empty] | 2026-08-31 13:00 | 23.7105
[9 empty] | 2026-08-31 14:00 | 23.6218
[9 empty] | 2026-08-31 15:00 | 23.8294
[9 empty] | 2026-08-31 16:00 | 24.1014
[9 empty] | 2026-08-31 17:00 | 24.2672
[9 empty] | 2026-08-31 18:00 | 23.9619
[9 empty] | 2026-08-31 19:00 | 24.0583
[9 empty] | 2026-08-31 20:00 | 24.2281
[9 empty] | 2026-08-31 21:00 | 24.273
[9 empty] | 2026-08-31 22:00 | 23.8342
[9 empty] | 2026-08-31 23:00 | 23.9374
[9 empty] | 2026-09-01 | 23.6794
[9 empty] | 2026-09-01 01:00 | 22.4421
[9 empty] | 2026-09-01 02:00 | 22.2149
[9 empty] | 2026-09-01 03:00 | 22.2559
[9 empty] | 2026-09-01 04:00 | 21.964
[9 empty] | 2026-09-01 05:00 | 21.8893
[9 empty] | 2026-09-01 06:00 | 21.8097
[9 empty] | 2026-09-01 07:00 | 21.7612
[9 empty] | 2026-09-01 08:00 | 21.8185
[9 empty] | 2026-09-01 09:00 | 21.9877
[9 empty] | 2026-09-01 10:00 | 22.8226
[9 empty] | 2026-09-01 11:00 | 22.9477
[9 empty] | 2026-09-01 12:00 | 23.0793
[9 empty] | 2026-09-01 13:00 | 22.9767
[9 empty] | 2026-09-01 14:00 | 22.9673
[9 empty] | 2026-09-01 15:00 | 23.1085
[9 empty] | 2026-09-01 16:00 | 23.3333
[9 empty] | 2026-09-01 17:00 | 23.1773
[9 empty] | 2026-09-01 18:00 | 23.2639
[9 empty] | 2026-09-01 19:00 | 23.291
[9 empty] | 2026-09-01 20:00 | 23.4438
[9 empty] | 2026-09-01 21:00 | 23.508
[9 empty] | 2026-09-01 22:00 | 23.3467
[9 empty] | 2026-09-01 23:00 | 23.3494
[9 empty] | 2026-09-02 | 22.9829
[9 empty] | 2026-09-02 01:00 | 22.7966
[9 empty] | 2026-09-02 02:00 | 22.368
[9 empty] | 2026-09-02 03:00 | 22.2175
[9 empty] | 2026-09-02 04:00 | 22.207
[9 empty] | 2026-09-02 05:00 | 21.818
[9 empty] | 2026-09-02 06:00 | 21.7107
[9 empty] | 2026-09-02 07:00 | 21.8912
[9 empty] | 2026-09-02 08:00 | 21.7847
[9 empty] | 2026-09-02 09:00 | 22.2146
[9 empty] | 2026-09-02 10:00 | 23.0423
[9 empty] | 2026-09-02 11:00 | 23.3654
[9 empty] | 2026-09-02 12:00 | 23.4612
[9 empty] | 2026-09-02 13:00 | 23.5242
[9 empty] | 2026-09-02 14:00 | 22.8891
[9 empty] | 2026-09-02 15:00 | 22.6961
[9 empty] | 2026-09-02 16:00 | 22.9511
[9 empty] | 2026-09-02 17:00 | 23.0595
[9 empty] | 2026-09-02 18:00 | 23.2931
[9 empty] | 2026-09-02 19:00 | 22.9522
[9 empty] | 2026-09-02 20:00 | 22.959
[9 empty] | 2026-09-02 21:00 | 22.9791
[9 empty] | 2026-09-02 22:00 | 22.9392
[9 empty] | 2026-09-02 23:00 | 22.8612
[9 empty] | 2026-09-03 | 22.7256
[9 empty] | 2026-09-03 01:00 | 22.2544
[9 empty] | 2026-09-03 02:00 | 22.1034
[9 empty] | 2026-09-03 03:00 | 21.7673
[9 empty] | 2026-09-03 04:00 | 21.6472
[9 empty] | 2026-09-03 05:00 | 21.5797
[9 empty] | 2026-09-03 06:00 | 21.5039
[9 empty] | 2026-09-03 07:00 | 21.8028
[9 empty] | 2026-09-03 08:00 | 21.7635
[9 empty] | 2026-09-03 09:00 | 21.9491
[9 empty] | 2026-09-03 10:00 | 22.605
[9 empty] | 2026-09-03 11:00 | 22.9838
[9 empty] | 2026-09-03 12:00 | 23.0173
[9 empty] | 2026-09-03 13:00 | 22.7793
[9 empty] | 2026-09-03 14:00 | 22.921
[9 empty] | 2026-09-03 15:00 | 22.6191
[9 empty] | 2026-09-03 16:00 | 22.6955
[9 empty] | 2026-09-03 17:00 | 22.651
[9 empty] | 2026-09-03 18:00 | 22.6947
[9 empty] | 2026-09-03 19:00 | 22.306
[9 empty] | 2026-09-03 20:00 | 22.6118
[9 empty] | 2026-09-03 21:00 | 22.9941
[9 empty] | 2026-09-03 22:00 | 22.7017
[9 empty] | 2026-09-03 23:00 | 22.8685
[9 empty] | 2026-09-04 | 22.5514
[9 empty] | 2026-09-04 01:00 | 22.1301
[9 empty] | 2026-09-04 02:00 | 21.6025
[9 empty] | 2026-09-04 03:00 | 21.5079
[9 empty] | 2026-09-04 04:00 | 21.4228
[9 empty] | 2026-09-04 05:00 | 21.2235
[9 empty] | 2026-09-04 06:00 | 21.314
[9 empty] | 2026-09-04 07:00 | 21.606
[9 empty] | 2026-09-04 08:00 | 21.8935
[9 empty] | 2026-09-04 09:00 | 22.3182
[9 empty] | 2026-09-04 10:00 | 22.7021
[9 empty] | 2026-09-04 11:00 | 23.3108
[9 empty] | 2026-09-04 12:00 | 22.8638
[9 empty] | 2026-09-04 13:00 | 23.3061
[9 empty] | 2026-09-04 14:00 | 22.7568
[9 empty] | 2026-09-04 15:00 | 22.8249
[9 empty] | 2026-09-04 16:00 | 22.7868
[9 empty] | 2026-09-04 17:00 | 23.2437
[9 empty] | 2026-09-04 18:00 | 23.2191
[9 empty] | 2026-09-04 19:00 | 22.98
[9 empty] | 2026-09-04 20:00 | 23.5223
[9 empty] | 2026-09-04 21:00 | 23.1091
[9 empty] | 2026-09-04 22:00 | 22.9242
[9 empty] | 2026-09-04 23:00 | 22.8481
[9 empty] | 2026-09-05 | 22.4205
[9 empty] | 2026-09-05 01:00 | 22.3552
[9 empty] | 2026-09-05 02:00 | 22.0382
[9 empty] | 2026-09-05 03:00 | 21.861
[9 empty] | 2026-09-05 04:00 | 21.628
[9 empty] | 2026-09-05 05:00 | 21.5001
[9 empty] | 2026-09-05 06:00 | 21.4498
[9 empty] | 2026-09-05 07:00 | 21.8325
[9 empty] | 2026-09-05 08:00 | 22.0495
[9 empty] | 2026-09-05 09:00 | 22.0862
[9 empty] | 2026-09-05 10:00 | 22.9256
[9 empty] | 2026-09-05 11:00 | 23.0604
[9 empty] | 2026-09-05 12:00 | 22.7857
[9 empty] | 2026-09-05 13:00 | 22.8489
[9 empty] | 2026-09-05 14:00 | 23.064
[9 empty] | 2026-09-05 15:00 | 23.0359
[9 empty] | 2026-09-05 16:00 | 22.9765
[9 empty] | 2026-09-05 17:00 | 22.9034
[9 empty] | 2026-09-05 18:00 | 23.3297
[9 empty] | 2026-09-05 19:00 | 23.4404
[9 empty] | 2026-09-05 20:00 | 23.4464
[9 empty] | 2026-09-05 21:00 | 23.1819
[9 empty] | 2026-09-05 22:00 | 23.2721
[9 empty] | 2026-09-05 23:00 | 22.6822
[9 empty] | 2026-09-06 | 22.4057
[9 empty] | 2026-09-06 01:00 | 22.076
[9 empty] | 2026-09-06 02:00 | 21.7552
[9 empty] | 2026-09-06 03:00 | 21.6853
[9 empty] | 2026-09-06 04:00 | 21.5728
[9 empty] | 2026-09-06 05:00 | 21.3847
[9 empty] | 2026-09-06 06:00 | 21.5402
[9 empty] | 2026-09-06 07:00 | 21.8415
[9 empty] | 2026-09-06 08:00 | 22.1026
[9 empty] | 2026-09-06 09:00 | 22.5216
[9 empty] | 2026-09-06 10:00 | 23.1569
[9 empty] | 2026-09-06 11:00 | 23.2671
[9 empty] | 2026-09-06 12:00 | 22.9725
[9 empty] | 2026-09-06 13:00 | 23.1528
[9 empty] | 2026-09-06 14:00 | 23.4156
[9 empty] | 2026-09-06 15:00 | 23.5275
[9 empty] | 2026-09-06 16:00 | 23.4166
[9 empty] | 2026-09-06 17:00 | 23.3094
[9 empty] | 2026-09-06 18:00 | 23.8823
[9 empty] | 2026-09-06 19:00 | 23.5247
[9 empty] | 2026-09-06 20:00 | 24.1185
[9 empty] | 2026-09-06 21:00 | 23.7682
[9 empty] | 2026-09-06 22:00 | 23.0705
[9 empty] | 2026-09-06 23:00 | 22.8485
[9 empty] | 2026-09-07 | 22.7232
[9 empty] | 2026-09-07 01:00 | 22.2709
[9 empty] | 2026-09-07 02:00 | 22.0951
[9 empty] | 2026-09-07 03:00 | 21.7133
[9 empty] | 2026-09-07 04:00 | 21.7079
[9 empty] | 2026-09-07 05:00 | 21.4988
[9 empty] | 2026-09-07 06:00 | 21.4854
[9 empty] | 2026-09-07 07:00 | 21.6459
[9 empty] | 2026-09-07 08:00 | 21.866
[9 empty] | 2026-09-07 09:00 | 22.0611
[9 empty] | 2026-09-07 10:00 | 22.7365
[9 empty] | 2026-09-07 11:00 | 23.2103
[9 empty] | 2026-09-07 12:00 | 23.2341
[9 empty] | 2026-09-07 13:00 | 22.9599
[9 empty] | 2026-09-07 14:00 | 22.7046
[9 empty] | 2026-09-07 15:00 | 22.3016
[9 empty] | 2026-09-07 16:00 | 22.2195
[9 empty] | 2026-09-07 17:00 | 22.1472
[9 empty] | 2026-09-07 18:00 | 22.1539
[9 empty] | 2026-09-07 19:00 | 22.8143
[9 empty] | 2026-09-07 20:00 | 23.2423
[9 empty] | 2026-09-07 21:00 | 22.6633
[9 empty] | 2026-09-07 22:00 | 22.8233
[9 empty] | 2026-09-07 23:00 | 22.6034
[9 empty] | 2026-09-08 | 22.3896
[9 empty] | 2026-09-08 01:00 | 22.0273
[9 empty] | 2026-09-08 02:00 | 21.7035
[9 empty] | 2026-09-08 03:00 | 21.5747
[9 empty] | 2026-09-08 04:00 | 21.5464
[9 empty] | 2026-09-08 05:00 | 21.4462
[9 empty] | 2026-09-08 06:00 | 21.5322
[9 empty] | 2026-09-08 07:00 | 22.0878
[9 empty] | 2026-09-08 08:00 | 22.1001
[9 empty] | 2026-09-08 09:00 | 22.5452
[9 empty] | 2026-09-08 10:00 | 23.0059
[9 empty] | 2026-09-08 11:00 | 23.4595
[9 empty] | 2026-09-08 12:00 | 23.9437
[9 empty] | 2026-09-08 13:00 | 23.8166
[9 empty] | 2026-09-08 14:00 | 23.5659
[9 empty] | 2026-09-08 15:00 | 23.4595
[9 empty] | 2026-09-08 16:00 | 23.6339
[9 empty] | 2026-09-08 17:00 | 23.3306
[9 empty] | 2026-09-08 18:00 | 23.2798
[9 empty] | 2026-09-08 19:00 | 23.5361
[9 empty] | 2026-09-08 20:00 | 23.8099
[9 empty] | 2026-09-08 21:00 | 23.2674
[9 empty] | 2026-09-08 22:00 | 23.0798
[9 empty] | 2026-09-08 23:00 | 22.9077
[9 empty] | 2026-09-09 | 22.449
[9 empty] | 2026-09-09 01:00 | 22.2832
[9 empty] | 2026-09-09 02:00 | 21.8866
[9 empty] | 2026-09-09 03:00 | 21.6253
[9 empty] | 2026-09-09 04:00 | 21.4798
[9 empty] | 2026-09-09 05:00 | 21.3952
[9 empty] | 2026-09-09 06:00 | 21.5883
[9 empty] | 2026-09-09 07:00 | 21.7639
[9 empty] | 2026-09-09 08:00 | 21.9108
[9 empty] | 2026-09-09 09:00 | 22.8885
[9 empty] | 2026-09-09 10:00 | 22.9873
[9 empty] | 2026-09-09 11:00 | 23.5418
[9 empty] | 2026-09-09 12:00 | 23.4933
[9 empty] | 2026-09-09 13:00 | 23.119
[9 empty] | 2026-09-09 14:00 | 23.0707
[9 empty] | 2026-09-09 15:00 | 22.94
[9 empty] | 2026-09-09 16:00 | 22.9282
[9 empty] | 2026-09-09 17:00 | 23.4778
[9 empty] | 2026-09-09 18:00 | 23.2425
[9 empty] | 2026-09-09 19:00 | 23.4518
[9 empty] | 2026-09-09 20:00 | 23.656
[9 empty] | 2026-09-09 21:00 | 23.3951
[9 empty] | 2026-09-09 22:00 | 23.0199
[9 empty] | 2026-09-09 23:00 | 23.0565
[9 empty] | 2026-09-10 | 22.8042
[9 empty] | 2026-09-10 01:00 | 22.3449
[9 empty] | 2026-09-10 02:00 | 22.1376
[9 empty] | 2026-09-10 03:00 | 21.7469
[9 empty] | 2026-09-10 04:00 | 21.6897
[9 empty] | 2026-09-10 05:00 | 21.4133
[9 empty] | 2026-09-10 06:00 | 21.6697
[9 empty] | 2026-09-10 07:00 | 21.8409
[9 empty] | 2026-09-10 08:00 | 21.8647
[9 empty] | 2026-09-10 09:00 | 22.0405
[9 empty] | 2026-09-10 10:00 | 22.7774
[9 empty] | 2026-09-10 11:00 | 23.0859
[9 empty] | 2026-09-10 12:00 | 23.3333
[9 empty] | 2026-09-10 13:00 | 23.4289
[9 empty] | 2026-09-10 14:00 | 23.4226
[9 empty] | 2026-09-10 15:00 | 23.1887
[9 empty] | 2026-09-10 16:00 | 23.0251
[9 empty] | 2026-09-10 17:00 | 23.4523
[9 empty] | 2026-09-10 18:00 | 23.5019
[9 empty] | 2026-09-10 19:00 | 23.2114
[9 empty] | 2026-09-10 20:00 | 23.4081
[9 empty] | 2026-09-10 21:00 | 23.2881
[9 empty] | 2026-09-10 22:00 | 22.9507
[9 empty] | 2026-09-10 23:00 | 22.6487
[9 empty] | 2026-09-11 | 22.5338
[9 empty] | 2026-09-11 01:00 | 22.1641
[9 empty] | 2026-09-11 02:00 | 21.8077
[9 empty] | 2026-09-11 03:00 | 21.7769
[9 empty] | 2026-09-11 04:00 | 21.6404
[9 empty] | 2026-09-11 05:00 | 21.6024
[9 empty] | 2026-09-11 06:00 | 21.4864
[9 empty] | 2026-09-11 07:00 | 21.8084
[9 empty] | 2026-09-11 08:00 | 22.1073
[9 empty] | 2026-09-11 09:00 | 22.5785
[9 empty] | 2026-09-11 10:00 | 23.3846
[9 empty] | 2026-09-11 11:00 | 23.6025
[9 empty] | 2026-09-11 12:00 | 23.5871
[9 empty] | 2026-09-11 13:00 | 23.5751
[9 empty] | 2026-09-11 14:00 | 23.7267
[9 empty] | 2026-09-11 15:00 | 23.6479
[9 empty] | 2026-09-11 16:00 | 23.6013
[9 empty] | 2026-09-11 17:00 | 23.5123
[9 empty] | 2026-09-11 18:00 | 24.0903
[9 empty] | 2026-09-11 19:00 | 23.837
[9 empty] | 2026-09-11 20:00 | 23.2919
[9 empty] | 2026-09-11 21:00 | 23.3571
[9 empty] | 2026-09-11 22:00 | 23.2685
[9 empty] | 2026-09-11 23:00 | 22.8426
[9 empty] | 2026-09-12 | 22.738
[9 empty] | 2026-09-12 01:00 | 22.3717
[9 empty] | 2026-09-12 02:00 | 22.0061
[9 empty] | 2026-09-12 03:00 | 21.8899
[9 empty] | 2026-09-12 04:00 | 21.7124
[9 empty] | 2026-09-12 05:00 | 21.4625
[9 empty] | 2026-09-12 06:00 | 21.6303
[9 empty] | 2026-09-12 07:00 | 21.9517
[9 empty] | 2026-09-12 08:00 | 22.4378
[9 empty] | 2026-09-12 09:00 | 22.3994
[9 empty] | 2026-09-12 10:00 | 23.2129
[9 empty] | 2026-09-12 11:00 | 23.8026
[9 empty] | 2026-09-12 12:00 | 23.5253
[9 empty] | 2026-09-12 13:00 | 23.0572
[9 empty] | 2026-09-12 14:00 | 23.3583
[9 empty] | 2026-09-12 15:00 | 23.4379
[9 empty] | 2026-09-12 16:00 | 23.1769
[9 empty] | 2026-09-12 17:00 | 23.3108
[9 empty] | 2026-09-12 18:00 | 23.5707
[9 empty] | 2026-09-12 19:00 | 23.6063
[9 empty] | 2026-09-12 20:00 | 23.9083
[9 empty] | 2026-09-12 21:00 | 23.6102
[9 empty] | 2026-09-12 22:00 | 23.2258
[9 empty] | 2026-09-12 23:00 | 22.9623
[9 empty] | 2026-09-13 | 22.7943
[9 empty] | 2026-09-13 01:00 | 22.1976
[9 empty] | 2026-09-13 02:00 | 22.0905
[9 empty] | 2026-09-13 03:00 | 21.595
[9 empty] | 2026-09-13 04:00 | 21.6134
[9 empty] | 2026-09-13 05:00 | 21.599
[9 empty] | 2026-09-13 06:00 | 21.411
[9 empty] | 2026-09-13 07:00 | 21.8923
[9 empty] | 2026-09-13 08:00 | 22.1908
[9 empty] | 2026-09-13 09:00 | 22.715
[9 empty] | 2026-09-13 10:00 | 23.387
[9 empty] | 2026-09-13 11:00 | 23.7604
[9 empty] | 2026-09-13 12:00 | 23.4127
[9 empty] | 2026-09-13 13:00 | 23.206
[9 empty] | 2026-09-13 14:00 | 23.2339
[9 empty] | 2026-09-13 15:00 | 23.1917
[9 empty] | 2026-09-13 16:00 | 23.305
[9 empty] | 2026-09-13 17:00 | 23.4478
[9 empty] | 2026-09-13 18:00 | 23.8098
[9 empty] | 2026-09-13 19:00 | 23.7071
[9 empty] | 2026-09-13 20:00 | 23.9017
[9 empty] | 2026-09-13 21:00 | 23.6607
[9 empty] | 2026-09-13 22:00 | 23.4956
[9 empty] | 2026-09-13 23:00 | 23.4105
[9 empty] | 2026-09-14 | 23.0064
[9 empty] | 2026-09-14 01:00 | 22.4819
[9 empty] | 2026-09-14 02:00 | 22.3
[9 empty] | 2026-09-14 03:00 | 21.9403
[9 empty] | 2026-09-14 04:00 | 21.9178
[9 empty] | 2026-09-14 05:00 | 21.9224
[9 empty] | 2026-09-14 06:00 | 21.8483
[9 empty] | 2026-09-14 07:00 | 22.0794
[9 empty] | 2026-09-14 08:00 | 22.5405
[9 empty] | 2026-09-14 09:00 | 22.964
[9 empty] | 2026-09-14 10:00 | 23.2947
[9 empty] | 2026-09-14 11:00 | 23.6761
[9 empty] | 2026-09-14 12:00 | 23.6732
[9 empty] | 2026-09-14 13:00 | 23.4832
[9 empty] | 2026-09-14 14:00 | 23.1871
[9 empty] | 2026-09-14 15:00 | 23.5453
[9 empty] | 2026-09-14 16:00 | 23.2514
[9 empty] | 2026-09-14 17:00 | 23.7131
[9 empty] | 2026-09-14 18:00 | 23.4087
[9 empty] | 2026-09-14 19:00 | 23.5179
[9 empty] | 2026-09-14 20:00 | 23.6312
[9 empty] | 2026-09-14 21:00 | 23.2716
[9 empty] | 2026-09-14 22:00 | 23.2517
[9 empty] | 2026-09-14 23:00 | 23.0051
[9 empty] | 2026-09-15 | 22.5986
[9 empty] | 2026-09-15 01:00 | 22.1742
[9 empty] | 2026-09-15 02:00 | 21.9786
[9 empty] | 2026-09-15 03:00 | 21.8077
[9 empty] | 2026-09-15 04:00 | 21.7385
[9 empty] | 2026-09-15 05:00 | 21.6395
[9 empty] | 2026-09-15 06:00 | 21.7144
[9 empty] | 2026-09-15 07:00 | 22.0349
[9 empty] | 2026-09-15 08:00 | 22.6208
[9 empty] | 2026-09-15 09:00 | 23.0318
[9 empty] | 2026-09-15 10:00 | 23.605
[9 empty] | 2026-09-15 11:00 | 23.8195
[9 empty] | 2026-09-15 12:00 | 23.9694
[9 empty] | 2026-09-15 13:00 | 23.4331
[9 empty] | 2026-09-15 14:00 | 23.6529
[9 empty] | 2026-09-15 15:00 | 23.7201
[9 empty] | 2026-09-15 16:00 | 23.313
[9 empty] | 2026-09-15 17:00 | 23.6158
[9 empty] | 2026-09-15 18:00 | 23.0888
[9 empty] | 2026-09-15 19:00 | 23.4693
[9 empty] | 2026-09-15 20:00 | 23.7167
[9 empty] | 2026-09-15 21:00 | 23.4817
[9 empty] | 2026-09-15 22:00 | 23.2345
[9 empty] | 2026-09-15 23:00 | 22.969
[9 empty] | 2026-09-16 | 22.8517
[9 empty] | 2026-09-16 01:00 | 22.8029
[9 empty] | 2026-09-16 02:00 | 22.1498
[9 empty] | 2026-09-16 03:00 | 22.1582
[9 empty] | 2026-09-16 04:00 | 21.8127
[9 empty] | 2026-09-16 05:00 | 21.6422
[9 empty] | 2026-09-16 06:00 | 22.0114
[9 empty] | 2026-09-16 07:00 | 21.7638
[9 empty] | 2026-09-16 08:00 | 22.1452
[9 empty] | 2026-09-16 09:00 | 22.2573
[9 empty] | 2026-09-16 10:00 | 22.8902
[9 empty] | 2026-09-16 11:00 | 23.1366
[9 empty] | 2026-09-16 12:00 | 23.6256
[9 empty] | 2026-09-16 13:00 | 23.3936
[9 empty] | 2026-09-16 14:00 | 23.6732
[9 empty] | 2026-09-16 15:00 | 23.1684
[9 empty] | 2026-09-16 16:00 | 22.9381
[9 empty] | 2026-09-16 17:00 | 23.3493
[9 empty] | 2026-09-16 18:00 | 23.1036
[9 empty] | 2026-09-16 19:00 | 23.0936
[9 empty] | 2026-09-16 20:00 | 23.576
[9 empty] | 2026-09-16 21:00 | 23.1729
[9 empty] | 2026-09-16 22:00 | 23.0787
[9 empty] | 2026-09-16 23:00 | 22.7579
[9 empty] | 2026-09-17 | 22.8611
[9 empty] | 2026-09-17 01:00 | 22.4435
[9 empty] | 2026-09-17 02:00 | 22.3144
[9 empty] | 2026-09-17 03:00 | 22.0733
[9 empty] | 2026-09-17 04:00 | 21.6492
[9 empty] | 2026-09-17 05:00 | 22.0635
[9 empty] | 2026-09-17 06:00 | 21.7532
[9 empty] | 2026-09-17 07:00 | 21.676
[9 empty] | 2026-09-17 08:00 | 21.7582
[9 empty] | 2026-09-17 09:00 | 22.0809
[9 empty] | 2026-09-17 10:00 | 22.8897
[9 empty] | 2026-09-17 11:00 | 23.2678
[9 empty] | 2026-09-17 12:00 | 22.93
[9 empty] | 2026-09-17 13:00 | 23.0766
[9 empty] | 2026-09-17 14:00 | 22.9507
[9 empty] | 2026-09-17 15:00 | 22.9977
[9 empty] | 2026-09-17 16:00 | 22.7711
[9 empty] | 2026-09-17 17:00 | 23.4052
[9 empty] | 2026-09-17 18:00 | 23.3383
[9 empty] | 2026-09-17 19:00 | 23.3488
[9 empty] | 2026-09-17 20:00 | 23.7898
[9 empty] | 2026-09-17 21:00 | 23.3325
[9 empty] | 2026-09-17 22:00 | 23.1351
[9 empty] | 2026-09-17 23:00 | 23.0408
[9 empty] | 2026-09-18 | 22.7375
[9 empty] | 2026-09-18 01:00 | 22.5511
[9 empty] | 2026-09-18 02:00 | 22.2728
[9 empty] | 2026-09-18 03:00 | 22.117
[9 empty] | 2026-09-18 04:00 | 21.8579
[9 empty] | 2026-09-18 05:00 | 21.8355
[9 empty] | 2026-09-18 06:00 | 21.7782
[9 empty] | 2026-09-18 07:00 | 21.9574
[9 empty] | 2026-09-18 08:00 | 22.2671
[9 empty] | 2026-09-18 09:00 | 22.8291
[9 empty] | 2026-09-18 10:00 | 23.8662
[9 empty] | 2026-09-18 11:00 | 23.7558
[9 empty] | 2026-09-18 12:00 | 23.823
[9 empty] | 2026-09-18 13:00 | 23.0658
[9 empty] | 2026-09-18 14:00 | 23.1625
[9 empty] | 2026-09-18 15:00 | 23.1933
[9 empty] | 2026-09-18 16:00 | 23.1821
[9 empty] | 2026-09-18 17:00 | 22.8532
[9 empty] | 2026-09-18 18:00 | 23.0738
[9 empty] | 2026-09-18 19:00 | 23.215
[9 empty] | 2026-09-18 20:00 | 23.1585
[9 empty] | 2026-09-18 21:00 | 23.0562
[9 empty] | 2026-09-18 22:00 | 23.1215
[9 empty] | 2026-09-18 23:00 | 22.9215
[9 empty] | 2026-09-19 | 22.7289
[9 empty] | 2026-09-19 01:00 | 22.5098
[9 empty] | 2026-09-19 02:00 | 22.4048
[9 empty] | 2026-09-19 03:00 | 21.9878
[9 empty] | 2026-09-19 04:00 | 21.9483
[9 empty] | 2026-09-19 05:00 | 21.7297
[9 empty] | 2026-09-19 06:00 | 21.8601
[9 empty] | 2026-09-19 07:00 | 21.8278
[9 empty] | 2026-09-19 08:00 | 21.991
[9 empty] | 2026-09-19 09:00 | 22.2434
[9 empty] | 2026-09-19 10:00 | 22.8867
[9 empty] | 2026-09-19 11:00 | 23.3108
[9 empty] | 2026-09-19 12:00 | 23.0109
[9 empty] | 2026-09-19 13:00 | 22.9471
[9 empty] | 2026-09-19 14:00 | 23.0608
[9 empty] | 2026-09-19 15:00 | 22.8262
[9 empty] | 2026-09-19 16:00 | 22.8746
[9 empty] | 2026-09-19 17:00 | 22.8637
[9 empty] | 2026-09-19 18:00 | 22.8805
[9 empty] | 2026-09-19 19:00 | 22.9426
[9 empty] | 2026-09-19 20:00 | 23.5692
[9 empty] | 2026-09-19 21:00 | 22.9357
[9 empty] | 2026-09-19 22:00 | 22.9753
[9 empty] | 2026-09-19 23:00 | 22.7388
[9 empty] | 2026-09-20 | 22.6215
[9 empty] | 2026-09-20 01:00 | 22.5624
[9 empty] | 2026-09-20 02:00 | 22.1144
[9 empty] | 2026-09-20 03:00 | 21.9306
[9 empty] | 2026-09-20 04:00 | 21.8034
[9 empty] | 2026-09-20 05:00 | 21.6726
[9 empty] | 2026-09-20 06:00 | 21.9521
[9 empty] | 2026-09-20 07:00 | 21.9077
[9 empty] | 2026-09-20 08:00 | 21.9689
[9 empty] | 2026-09-20 09:00 | 22.6258
[9 empty] | 2026-09-20 10:00 | 23.4888
[9 empty] | 2026-09-20 11:00 | 23.8293
[9 empty] | 2026-09-20 12:00 | 23.3677
[9 empty] | 2026-09-20 13:00 | 23.7753
[9 empty] | 2026-09-20 14:00 | 23.5275
[9 empty] | 2026-09-20 15:00 | 24.0056
[9 empty] | 2026-09-20 16:00 | 23.5977
[9 empty] | 2026-09-20 17:00 | 23.0808
[9 empty] | 2026-09-20 18:00 | 23.1629
[9 empty] | 2026-09-20 19:00 | 23.9079
[9 empty] | 2026-09-20 20:00 | 24.3712
[9 empty] | 2026-09-20 21:00 | 23.7779
[9 empty] | 2026-09-20 22:00 | 23.4589
[9 empty] | 2026-09-20 23:00 | 23.1252
[9 empty] | 2026-09-21 | 23.1006
[9 empty] | 2026-09-21 01:00 | 22.9239
[9 empty] | 2026-09-21 02:00 | 22.5752
[9 empty] | 2026-09-21 03:00 | 22.1106
[9 empty] | 2026-09-21 04:00 | 22.1157
[9 empty] | 2026-09-21 05:00 | 22.0125
[9 empty] | 2026-09-21 06:00 | 22.0912
[9 empty] | 2026-09-21 07:00 | 22.211
[9 empty] | 2026-09-21 08:00 | 22.1815
[9 empty] | 2026-09-21 09:00 | 22.4899
[9 empty] | 2026-09-21 10:00 | 23.2127
[9 empty] | 2026-09-21 11:00 | 23.7495
[9 empty] | 2026-09-21 12:00 | 23.6233
[9 empty] | 2026-09-21 13:00 | 23.3926
[9 empty] | 2026-09-21 14:00 | 23.2415
[9 empty] | 2026-09-21 15:00 | 23.2047
[9 empty] | 2026-09-21 16:00 | 23.7677
[9 empty] | 2026-09-21 17:00 | 23.4728
[9 empty] | 2026-09-21 18:00 | 23.7005
[9 empty] | 2026-09-21 19:00 | 23.9771
[9 empty] | 2026-09-21 20:00 | 23.5353
[9 empty] | 2026-09-21 21:00 | 23.4496
[9 empty] | 2026-09-21 22:00 | 23.3287
[9 empty] | 2026-09-21 23:00 | 23.1945
[9 empty] | 2026-09-22 | 22.974
[9 empty] | 2026-09-22 01:00 | 22.556
[9 empty] | 2026-09-22 02:00 | 22.258
[9 empty] | 2026-09-22 03:00 | 22.0907
[9 empty] | 2026-09-22 04:00 | 21.9145
[9 empty] | 2026-09-22 05:00 | 21.9681
[9 empty] | 2026-09-22 06:00 | 21.9949
[9 empty] | 2026-09-22 07:00 | 21.9775
[9 empty] | 2026-09-22 08:00 | 22.2027
[9 empty] | 2026-09-22 09:00 | 22.6055
[9 empty] | 2026-09-22 10:00 | 22.7616
[9 empty] | 2026-09-22 11:00 | 23.5105
[9 empty] | 2026-09-22 12:00 | 23.572
[9 empty] | 2026-09-22 13:00 | 23.3067
[9 empty] | 2026-09-22 14:00 | 23.3226
[9 empty] | 2026-09-22 15:00 | 23.2261
[9 empty] | 2026-09-22 16:00 | 23.0601
[9 empty] | 2026-09-22 17:00 | 23.0655
[9 empty] | 2026-09-22 18:00 | 23.2151
[9 empty] | 2026-09-22 19:00 | 23.69
[9 empty] | 2026-09-22 20:00 | 24.0374
[9 empty] | 2026-09-22 21:00 | 23.3596
[9 empty] | 2026-09-22 22:00 | 23.5136
[9 empty] | 2026-09-22 23:00 | 23.4125
[9 empty] | 2026-09-23 | 22.9452
[9 empty] | 2026-09-23 01:00 | 22.4421
[9 empty] | 2026-09-23 02:00 | 22.2478
[9 empty] | 2026-09-23 03:00 | 21.8895
[9 empty] | 2026-09-23 04:00 | 21.7861
[9 empty] | 2026-09-23 05:00 | 21.7354
[9 empty] | 2026-09-23 06:00 | 21.9402
[9 empty] | 2026-09-23 07:00 | 21.9961
[9 empty] | 2026-09-23 08:00 | 21.9502
[9 empty] | 2026-09-23 09:00 | 22.3151
[9 empty] | 2026-09-23 10:00 | 23.2669
[9 empty] | 2026-09-23 11:00 | 23.1965
[9 empty] | 2026-09-23 12:00 | 23.0144
[9 empty] | 2026-09-23 13:00 | 23.4177
[9 empty] | 2026-09-23 14:00 | 23.0724
[9 empty] | 2026-09-23 15:00 | 22.9999
[9 empty] | 2026-09-23 16:00 | 22.8342
[9 empty] | 2026-09-23 17:00 | 22.5075
[9 empty] | 2026-09-23 18:00 | 22.592
[9 empty] | 2026-09-23 19:00 | 23.2259
[9 empty] | 2026-09-23 20:00 | 23.4092
[9 empty] | 2026-09-23 21:00 | 23.1766
[9 empty] | 2026-09-23 22:00 | 22.8795
[9 empty] | 2026-09-23 23:00 | 22.736
[9 empty] | 2026-09-24 | 22.5505
[9 empty] | 2026-09-24 01:00 | 22.5781
[9 empty] | 2026-09-24 02:00 | 22.1285
[9 empty] | 2026-09-24 03:00 | 21.9916
[9 empty] | 2026-09-24 04:00 | 21.9067
[9 empty] | 2026-09-24 05:00 | 21.7575
[9 empty] | 2026-09-24 06:00 | 21.8163
[9 empty] | 2026-09-24 07:00 | 21.8121
[9 empty] | 2026-09-24 08:00 | 21.7751
[9 empty] | 2026-09-24 09:00 | 22.2262
[9 empty] | 2026-09-24 10:00 | 22.531
[9 empty] | 2026-09-24 11:00 | 22.8538
[9 empty] | 2026-09-24 12:00 | 22.9472
[9 empty] | 2026-09-24 13:00 | 22.8156
[9 empty] | 2026-09-24 14:00 | 23.186
[9 empty] | 2026-09-24 15:00 | 22.7627
[9 empty] | 2026-09-24 16:00 | 22.562
[9 empty] | 2026-09-24 17:00 | 22.576
[9 empty] | 2026-09-24 18:00 | 22.4743
[9 empty] | 2026-09-24 19:00 | 22.8304
[9 empty] | 2026-09-24 20:00 | 23.0573
[9 empty] | 2026-09-24 21:00 | 22.991
[9 empty] | 2026-09-24 22:00 | 22.8457
[9 empty] | 2026-09-24 23:00 | 22.6673
[9 empty] | 2026-09-25 | 22.5469
[9 empty] | 2026-09-25 01:00 | 22.1984
[9 empty] | 2026-09-25 02:00 | 21.9896
[9 empty] | 2026-09-25 03:00 | 21.9171
[9 empty] | 2026-09-25 04:00 | 21.7843
[9 empty] | 2026-09-25 05:00 | 21.7803
[9 empty] | 2026-09-25 06:00 | 21.7742
[9 empty] | 2026-09-25 07:00 | 22.0524
[9 empty] | 2026-09-25 08:00 | 22.3279
[9 empty] | 2026-09-25 09:00 | 22.5997
[9 empty] | 2026-09-25 10:00 | 23.2177
[9 empty] | 2026-09-25 11:00 | 23.5401
[9 empty] | 2026-09-25 12:00 | 23.3982
[9 empty] | 2026-09-25 13:00 | 23.4999
[9 empty] | 2026-09-25 14:00 | 23.4981
[9 empty] | 2026-09-25 15:00 | 23.277
[9 empty] | 2026-09-25 16:00 | 23.5259
[9 empty] | 2026-09-25 17:00 | 23.2749
[9 empty] | 2026-09-25 18:00 | 23.5526
[9 empty] | 2026-09-25 19:00 | 23.8297
[9 empty] | 2026-09-25 20:00 | 23.9717
[9 empty] | 2026-09-25 21:00 | 23.6542
[9 empty] | 2026-09-25 22:00 | 23.8294
[9 empty] | 2026-09-25 23:00 | 23.4843
[9 empty] | 2026-09-26 | 23.3176
[9 empty] | 2026-09-26 01:00 | 22.8487
[9 empty] | 2026-09-26 02:00 | 22.2262
[9 empty] | 2026-09-26 03:00 | 22.1201
[9 empty] | 2026-09-26 04:00 | 22.0276
[9 empty] | 2026-09-26 05:00 | 21.9758
[9 empty] | 2026-09-26 06:00 | 22.0822
[9 empty] | 2026-09-26 07:00 | 22.0729
[9 empty] | 2026-09-26 08:00 | 22.5625
[9 empty] | 2026-09-26 09:00 | 22.6264
[9 empty] | 2026-09-26 10:00 | 23.6923
[9 empty] | 2026-09-26 11:00 | 23.561
[9 empty] | 2026-09-26 12:00 | 23.2904
[9 empty] | 2026-09-26 13:00 | 23.3633
[9 empty] | 2026-09-26 14:00 | 23.3696
[9 empty] | 2026-09-26 15:00 | 23.6954
[9 empty] | 2026-09-26 16:00 | 23.7531
[9 empty] | 2026-09-26 17:00 | 23.7305
[9 empty] | 2026-09-26 18:00 | 22.7715
[9 empty] | 2026-09-26 19:00 | 23.4885
[9 empty] | 2026-09-26 20:00 | 23.5612
[9 empty] | 2026-09-26 21:00 | 23.0073
[9 empty] | 2026-09-26 22:00 | 23.28
[9 empty] | 2026-09-26 23:00 | 23.0249
[9 empty] | 2026-09-27 | 22.6333
[9 empty] | 2026-09-27 01:00 | 22.7643
[9 empty] | 2026-09-27 02:00 | 22.5764
[9 empty] | 2026-09-27 03:00 | 22.3661
[9 empty] | 2026-09-27 04:00 | 22.2111
[9 empty] | 2026-09-27 05:00 | 22.1621
[9 empty] | 2026-09-27 06:00 | 22.0827
[9 empty] | 2026-09-27 07:00 | 22.1887
[9 empty] | 2026-09-27 08:00 | 22.3957
[9 empty] | 2026-09-27 09:00 | 22.8079
[9 empty] | 2026-09-27 10:00 | 23.312
[9 empty] | 2026-09-27 11:00 | 23.4268
[9 empty] | 2026-09-27 12:00 | 23.6396
[9 empty] | 2026-09-27 13:00 | 23.3
[9 empty] | 2026-09-27 14:00 | 23.3132
[9 empty] | 2026-09-27 15:00 | 23.3073
[9 empty] | 2026-09-27 16:00 | 23.587
[9 empty] | 2026-09-27 17:00 | 23.5556
[9 empty] | 2026-09-27 18:00 | 23.359
[9 empty] | 2026-09-27 19:00 | 23.6428
[9 empty] | 2026-09-27 20:00 | 23.7189
[9 empty] | 2026-09-27 21:00 | 23.4219
[9 empty] | 2026-09-27 22:00 | 23.3507
[9 empty] | 2026-09-27 23:00 | 23.2466
[9 empty] | 2026-09-28 | 22.9904
[9 empty] | 2026-09-28 01:00 | 22.4761
[9 empty] | 2026-09-28 02:00 | 22.2522
[9 empty] | 2026-09-28 03:00 | 21.9326
[9 empty] | 2026-09-28 04:00 | 21.8611
[9 empty] | 2026-09-28 05:00 | 21.8971
[9 empty] | 2026-09-28 06:00 | 21.9355
[9 empty] | 2026-09-28 07:00 | 21.8286
[9 empty] | 2026-09-28 08:00 | 22.1885
[9 empty] | 2026-09-28 09:00 | 22.7113
[9 empty] | 2026-09-28 10:00 | 23.2626
[9 empty] | 2026-09-28 11:00 | 23.3541
[9 empty] | 2026-09-28 12:00 | 23.1178
[9 empty] | 2026-09-28 13:00 | 23.4126
[9 empty] | 2026-09-28 14:00 | 23.9147
[9 empty] | 2026-09-28 15:00 | 23.5068
[9 empty] | 2026-09-28 16:00 | 23.0345
[9 empty] | 2026-09-28 17:00 | 23.3837
[9 empty] | 2026-09-28 18:00 | 23.6513
[9 empty] | 2026-09-28 19:00 | 24.4772
[9 empty] | 2026-09-28 20:00 | 24.3889
[9 empty] | 2026-09-28 21:00 | 23.7834
[9 empty] | 2026-09-28 22:00 | 23.2865
[9 empty] | 2026-09-28 23:00 | 22.9892
[9 empty] | 2026-09-29 | 23.34
[9 empty] | 2026-09-29 01:00 | 22.5916
[9 empty] | 2026-09-29 02:00 | 22.0508
[9 empty] | 2026-09-29 03:00 | 21.9714
[9 empty] | 2026-09-29 04:00 | 21.7934
[9 empty] | 2026-09-29 05:00 | 21.7846
[9 empty] | 2026-09-29 06:00 | 22.0282
[9 empty] | 2026-09-29 07:00 | 22.1167
[9 empty] | 2026-09-29 08:00 | 22.3012
[9 empty] | 2026-09-29 09:00 | 23.1344
[9 empty] | 2026-09-29 10:00 | 23.8292
[9 empty] | 2026-09-29 11:00 | 24.1987
[9 empty] | 2026-09-29 12:00 | 24.3679
[9 empty] | 2026-09-29 13:00 | 23.9805
[9 empty] | 2026-09-29 14:00 | 23.8387
[9 empty] | 2026-09-29 15:00 | 24.0972
[9 empty] | 2026-09-29 16:00 | 24.5653
[9 empty] | 2026-09-29 17:00 | 24.2481
[9 empty] | 2026-09-29 18:00 | 24.408
[9 empty] | 2026-09-29 19:00 | 24.3202
[9 empty] | 2026-09-29 20:00 | 23.6588
[9 empty] | 2026-09-29 21:00 | 23.1847
[9 empty] | 2026-09-29 22:00 | 23.2735
[9 empty] | 2026-09-29 23:00 | 23.2989
[9 empty] | 2026-09-30 | 23.131
[9 empty] | 2026-09-30 01:00 | 22.8245
[9 empty] | 2026-09-30 02:00 | 22.5601
[9 empty] | 2026-09-30 03:00 | 22.2857
[9 empty] | 2026-09-30 04:00 | 22.1618
[9 empty] | 2026-09-30 05:00 | 22.2315
[9 empty] | 2026-09-30 06:00 | 22.2351
[9 empty] | 2026-09-30 07:00 | 22.4129
[9 empty] | 2026-09-30 08:00 | 22.0316
[9 empty] | 2026-09-30 09:00 | 22.5704
[9 empty] | 2026-09-30 10:00 | 23.431
[9 empty] | 2026-09-30 11:00 | 23.9097
[9 empty] | 2026-09-30 12:00 | 23.7178
[9 empty] | 2026-09-30 13:00 | 23.687
[9 empty] | 2026-09-30 14:00 | 23.968
[9 empty] | 2026-09-30 15:00 | 24.259
[9 empty] | 2026-09-30 16:00 | 24.2092
[9 empty] | 2026-09-30 17:00 | 24.4072
[9 empty] | 2026-09-30 18:00 | 24.0666
[9 empty] | 2026-09-30 19:00 | 24.1367
[9 empty] | 2026-09-30 20:00 | 23.88
[9 empty] | 2026-09-30 21:00 | 23.4082
[9 empty] | 2026-09-30 22:00 | 23.261
[9 empty] | 2026-09-30 23:00 | 23.1789
[9 empty] | 2026-10-01 | 23.0894
[9 empty] | 2026-10-01 01:00 | 22.5589
[9 empty] | 2026-10-01 02:00 | 22.3145
[9 empty] | 2026-10-01 03:00 | 22.2184
[9 empty] | 2026-10-01 04:00 | 22.0499
[9 empty] | 2026-10-01 05:00 | 21.9324
[9 empty] | 2026-10-01 06:00 | 22.1129
[9 empty] | 2026-10-01 07:00 | 22.0079
[9 empty] | 2026-10-01 08:00 | 21.9431
[9 empty] | 2026-10-01 09:00 | 22.1422
[9 empty] | 2026-10-01 10:00 | 23.0201
[9 empty] | 2026-10-01 11:00 | 23.1028
[9 empty] | 2026-10-01 12:00 | 22.8345
[9 empty] | 2026-10-01 13:00 | 22.9397
[9 empty] | 2026-10-01 14:00 | 22.9859
[9 empty] | 2026-10-01 15:00 | 23.0753
[9 empty] | 2026-10-01 16:00 | 23.1067
[9 empty] | 2026-10-01 17:00 | 23.11
[9 empty] | 2026-10-01 18:00 | 22.8988
[9 empty] | 2026-10-01 19:00 | 23.0639
[9 empty] | 2026-10-01 20:00 | 23.1341
[9 empty] | 2026-10-01 21:00 | 22.906
[9 empty] | 2026-10-01 22:00 | 22.7042
[9 empty] | 2026-10-01 23:00 | 22.6475
[9 empty] | 2026-10-02 | 22.7033
[9 empty] | 2026-10-02 01:00 | 22.4694
[9 empty] | 2026-10-02 02:00 | 22.0802
[9 empty] | 2026-10-02 03:00 | 21.8278
[9 empty] | 2026-10-02 04:00 | 21.8663
[9 empty] | 2026-10-02 05:00 | 21.6647
[9 empty] | 2026-10-02 06:00 | 21.7513
[9 empty] | 2026-10-02 07:00 | 21.724
[9 empty] | 2026-10-02 08:00 | 21.7851
[9 empty] | 2026-10-02 09:00 | 22.2029
[9 empty] | 2026-10-02 10:00 | 22.7242
[9 empty] | 2026-10-02 11:00 | 22.8896
[9 empty] | 2026-10-02 12:00 | 22.6337
[9 empty] | 2026-10-02 13:00 | 22.5308
[9 empty] | 2026-10-02 14:00 | 22.8347
[9 empty] | 2026-10-02 15:00 | 22.6284
[9 empty] | 2026-10-02 16:00 | 22.7388
[9 empty] | 2026-10-02 17:00 | 22.7745
[9 empty] | 2026-10-02 18:00 | 22.5987
[9 empty] | 2026-10-02 19:00 | 23.1737
[9 empty] | 2026-10-02 20:00 | 23.3412
[9 empty] | 2026-10-02 21:00 | 23.0521
[9 empty] | 2026-10-02 22:00 | 23.1352
[9 empty] | 2026-10-02 23:00 | 22.9681
[9 empty] | 2026-10-03 | 22.7104
[9 empty] | 2026-10-03 01:00 | 22.4256
[9 empty] | 2026-10-03 02:00 | 22.1924
[9 empty] | 2026-10-03 03:00 | 21.9735
[9 empty] | 2026-10-03 04:00 | 21.8983
[9 empty] | 2026-10-03 05:00 | 21.8251
[9 empty] | 2026-10-03 06:00 | 21.9023
[9 empty] | 2026-10-03 07:00 | 22.1085
[9 empty] | 2026-10-03 08:00 | 22.2943
[9 empty] | 2026-10-03 09:00 | 22.6135
[9 empty] | 2026-10-03 10:00 | 23.194
[9 empty] | 2026-10-03 11:00 | 23.6284
[9 empty] | 2026-10-03 12:00 | 23.3286
[9 empty] | 2026-10-03 13:00 | 23.3362
[9 empty] | 2026-10-03 14:00 | 23.3438
[9 empty] | 2026-10-03 15:00 | 23.5986
[9 empty] | 2026-10-03 16:00 | 23.515
[9 empty] | 2026-10-03 17:00 | 23.6631
[9 empty] | 2026-10-03 18:00 | 23.9178
[9 empty] | 2026-10-03 19:00 | 23.8791
[9 empty] | 2026-10-03 20:00 | 23.6886
[9 empty] | 2026-10-03 21:00 | 23.3974
[9 empty] | 2026-10-03 22:00 | 23.265
[9 empty] | 2026-10-03 23:00 | 23.2076
[9 empty] | 2026-10-04 | 22.9712
[9 empty] | 2026-10-04 01:00 | 22.6413
[9 empty] | 2026-10-04 02:00 | 22.2937
[9 empty] | 2026-10-04 03:00 | 22.0903
[9 empty] | 2026-10-04 04:00 | 21.9587
[9 empty] | 2026-10-04 05:00 | 21.8626
[9 empty] | 2026-10-04 06:00 | 21.92
[9 empty] | 2026-10-04 07:00 | 22.2439
[9 empty] | 2026-10-04 08:00 | 22.5943
[9 empty] | 2026-10-04 09:00 | 22.4878
[9 empty] | 2026-10-04 10:00 | 23.2006
[9 empty] | 2026-10-04 11:00 | 23.4057
[9 empty] | 2026-10-04 12:00 | 23.4406
[9 empty] | 2026-10-04 13:00 | 23.3533
[9 empty] | 2026-10-04 14:00 | 23.312
[9 empty] | 2026-10-04 15:00 | 23.3486
[9 empty] | 2026-10-04 16:00 | 23.4305
[9 empty] | 2026-10-04 17:00 | 23.708
[9 empty] | 2026-10-04 18:00 | 23.6478
[9 empty] | 2026-10-04 19:00 | 24.1488
[9 empty] | 2026-10-04 20:00 | 23.9283
[9 empty] | 2026-10-04 21:00 | 23.5504
[9 empty] | 2026-10-04 22:00 | 23.5655
[9 empty] | 2026-10-04 23:00 | 23.4476
[9 empty] | 2026-10-05 | 22.9903
[9 empty] | 2026-10-05 01:00 | 22.6866
[9 empty] | 2026-10-05 02:00 | 22.4383
[9 empty] | 2026-10-05 03:00 | 22.2171
[9 empty] | 2026-10-05 04:00 | 22.0445
[9 empty] | 2026-10-05 05:00 | 21.9795
[9 empty] | 2026-10-05 06:00 | 21.9947
[9 empty] | 2026-10-05 07:00 | 22.2007
[9 empty] | 2026-10-05 08:00 | 22.5143
[9 empty] | 2026-10-05 09:00 | 22.5748
[9 empty] | 2026-10-05 10:00 | 23.2997
[9 empty] | 2026-10-05 11:00 | 23.4222
[9 empty] | 2026-10-05 12:00 | 22.915
[9 empty] | 2026-10-05 13:00 | 22.896
[9 empty] | 2026-10-05 14:00 | 23.2454
[9 empty] | 2026-10-05 15:00 | 23.6132
[9 empty] | 2026-10-05 16:00 | 23.5508
[9 empty] | 2026-10-05 17:00 | 23.8406
[9 empty] | 2026-10-05 18:00 | 23.7245
[9 empty] | 2026-10-05 19:00 | 24.278
[9 empty] | 2026-10-05 20:00 | 24.3601
[9 empty] | 2026-10-05 21:00 | 23.7279
[9 empty] | 2026-10-05 22:00 | 23.57
[9 empty] | 2026-10-05 23:00 | 23.3532
[9 empty] | 2026-10-06 | 23.1335
[9 empty] | 2026-10-06 01:00 | 22.8836
[9 empty] | 2026-10-06 02:00 | 22.5814
[9 empty] | 2026-10-06 03:00 | 22.1871
[9 empty] | 2026-10-06 04:00 | 22.013
[9 empty] | 2026-10-06 05:00 | 21.9945
[9 empty] | 2026-10-06 06:00 | 21.9917
[9 empty] | 2026-10-06 07:00 | 22.2973
[9 empty] | 2026-10-06 08:00 | 22.3249
[9 empty] | 2026-10-06 09:00 | 22.6902
[9 empty] | 2026-10-06 10:00 | 23.4298
[9 empty] | 2026-10-06 11:00 | 23.572
[9 empty] | 2026-10-06 12:00 | 23.593
[9 empty] | 2026-10-06 13:00 | 23.4132
[9 empty] | 2026-10-06 14:00 | 23.4429
[9 empty] | 2026-10-06 15:00 | 23.8957
[9 empty] | 2026-10-06 16:00 | 23.9044
[9 empty] | 2026-10-06 17:00 | 23.9908
[9 empty] | 2026-10-06 18:00 | 23.9192
[9 empty] | 2026-10-06 19:00 | 24.3047
[9 empty] | 2026-10-06 20:00 | 24.2556
[9 empty] | 2026-10-06 21:00 | 23.8989
[9 empty] | 2026-10-06 22:00 | 23.7191
[9 empty] | 2026-10-06 23:00 | 23.3464
[9 empty] | 2026-10-07 | 23.188
[9 empty] | 2026-10-07 01:00 | 22.918
[9 empty] | 2026-10-07 02:00 | 22.4167
[9 empty] | 2026-10-07 03:00 | 22.1557
[9 empty] | 2026-10-07 04:00 | 21.9978
[9 empty] | 2026-10-07 05:00 | 21.8238
[9 empty] | 2026-10-07 06:00 | 21.9297
[9 empty] | 2026-10-07 07:00 | 22.1553
[9 empty] | 2026-10-07 08:00 | 22.1993
[9 empty] | 2026-10-07 09:00 | 22.6007
[9 empty] | 2026-10-07 10:00 | 22.9349
[9 empty] | 2026-10-07 11:00 | 23.514
[9 empty] | 2026-10-07 12:00 | 23.3195
[9 empty] | 2026-10-07 13:00 | 23.1809
[9 empty] | 2026-10-07 14:00 | 23.3635
[9 empty] | 2026-10-07 15:00 | 23.7963
[9 empty] | 2026-10-07 16:00 | 23.8094
[9 empty] | 2026-10-07 17:00 | 24.2002
[9 empty] | 2026-10-07 18:00 | 23.947
[9 empty] | 2026-10-07 19:00 | 24.2433
[9 empty] | 2026-10-07 20:00 | 24.2737
[9 empty] | 2026-10-07 21:00 | 23.8399
[9 empty] | 2026-10-07 22:00 | 23.6986
[9 empty] | 2026-10-07 23:00 | 23.6617
[9 empty] | 2026-10-08 | 23.5312
[9 empty] | 2026-10-08 01:00 | 23.2414
[9 empty] | 2026-10-08 02:00 | 23.0102
[9 empty] | 2026-10-08 03:00 | 22.6621
[9 empty] | 2026-10-08 04:00 | 22.5718
[9 empty] | 2026-10-08 05:00 | 22.403
[9 empty] | 2026-10-08 06:00 | 22.4381
[9 empty] | 2026-10-08 07:00 | 22.2627
[9 empty] | 2026-10-08 08:00 | 22.2833
[9 empty] | 2026-10-08 09:00 | 22.6074
[9 empty] | 2026-10-08 10:00 | 23.0872
[9 empty] | 2026-10-08 11:00 | 22.9939
[9 empty] | 2026-10-08 12:00 | 23.113
[9 empty] | 2026-10-08 13:00 | 23.1709
[9 empty] | 2026-10-08 14:00 | 23.3986
[9 empty] | 2026-10-08 15:00 | 23.6595
[9 empty] | 2026-10-08 16:00 | 23.9074
[9 empty] | 2026-10-08 17:00 | 23.766
[9 empty] | 2026-10-08 18:00 | 23.633
[9 empty] | 2026-10-08 19:00 | 24.0033
[9 empty] | 2026-10-08 20:00 | 24.0329
[9 empty] | 2026-10-08 21:00 | 23.9708
[9 empty] | 2026-10-08 22:00 | 23.9128
[9 empty] | 2026-10-08 23:00 | 24.05
[9 empty] | 2026-10-09 | 23.7579
[9 empty] | 2026-10-09 01:00 | 23.3562
[9 empty] | 2026-10-09 02:00 | 22.9486
[9 empty] | 2026-10-09 03:00 | 22.7702
[9 empty] | 2026-10-09 04:00 | 22.5931
[9 empty] | 2026-10-09 05:00 | 22.4459
[9 empty] | 2026-10-09 06:00 | 22.4064
[9 empty] | 2026-10-09 07:00 | 22.4859
[9 empty] | 2026-10-09 08:00 | 22.9137
[9 empty] | 2026-10-09 09:00 | 22.8909
[9 empty] | 2026-10-09 10:00 | 23.2392
[9 empty] | 2026-10-09 11:00 | 23.6239
[9 empty] | 2026-10-09 12:00 | 23.852
[9 empty] | 2026-10-09 13:00 | 23.7757
[9 empty] | 2026-10-09 14:00 | 23.6671
[9 empty] | 2026-10-09 15:00 | 24.1411
[9 empty] | 2026-10-09 16:00 | 24.217
[9 empty] | 2026-10-09 17:00 | 24.424
[9 empty] | 2026-10-09 18:00 | 24.178
[9 empty] | 2026-10-09 19:00 | 23.9966
[9 empty] | 2026-10-09 20:00 | 24.0246
[9 empty] | 2026-10-09 21:00 | 23.8629
[9 empty] | 2026-10-09 22:00 | 23.8671
[9 empty] | 2026-10-09 23:00 | 23.7136
[9 empty] | 2026-10-10 | 23.3673
[9 empty] | 2026-10-10 01:00 | 22.9411
[9 empty] | 2026-10-10 02:00 | 22.6167
[9 empty] | 2026-10-10 03:00 | 22.437
[9 empty] | 2026-10-10 04:00 | 22.2737
[9 empty] | 2026-10-10 05:00 | 22.231
[9 empty] | 2026-10-10 06:00 | 22.2868
[9 empty] | 2026-10-10 07:00 | 22.3904
[9 empty] | 2026-10-10 08:00 | 22.5963
[9 empty] | 2026-10-10 09:00 | 22.9443
[9 empty] | 2026-10-10 10:00 | 23.6619
[9 empty] | 2026-10-10 11:00 | 23.7264
[9 empty] | 2026-10-10 12:00 | 23.686
[9 empty] | 2026-10-10 13:00 | 23.893
[9 empty] | 2026-10-10 14:00 | 23.8533
[9 empty] | 2026-10-10 15:00 | 23.8564
[9 empty] | 2026-10-10 16:00 | 23.9797
[9 empty] | 2026-10-10 17:00 | 24.1216
[9 empty] | 2026-10-10 18:00 | 23.8694
[9 empty] | 2026-10-10 19:00 | 23.9863
[9 empty] | 2026-10-10 20:00 | 24.0381
[9 empty] | 2026-10-10 21:00 | 24.0445
[9 empty] | 2026-10-10 22:00 | 23.9116
[9 empty] | 2026-10-10 23:00 | 23.6349
[9 empty] | 2026-10-11 | 23.3338
[9 empty] | 2026-10-11 01:00 | 23.0249
[9 empty] | 2026-10-11 02:00 | 22.7463
[9 empty] | 2026-10-11 03:00 | 22.4625
[9 empty] | 2026-10-11 04:00 | 22.3578
[9 empty] | 2026-10-11 05:00 | 22.1851
[9 empty] | 2026-10-11 06:00 | 22.244
[9 empty] | 2026-10-11 07:00 | 22.3301
[9 empty] | 2026-10-11 08:00 | 22.7419
[9 empty] | 2026-10-11 09:00 | 22.8392
[9 empty] | 2026-10-11 10:00 | 23.5123
[9 empty] | 2026-10-11 11:00 | 23.7703
[9 empty] | 2026-10-11 12:00 | 23.8255
[9 empty] | 2026-10-11 13:00 | 23.928
[9 empty] | 2026-10-11 14:00 | 23.7859
[9 empty] | 2026-10-11 15:00 | 24.1276
[9 empty] | 2026-10-11 16:00 | 24.0693
[9 empty] | 2026-10-11 17:00 | 24.2315
[9 empty] | 2026-10-11 18:00 | 24.0384
[9 empty] | 2026-10-11 19:00 | 24.2575
[9 empty] | 2026-10-11 20:00 | 24.3768
[9 empty] | 2026-10-11 21:00 | 24.268
[9 empty] | 2026-10-11 22:00 | 23.9042
[9 empty] | 2026-10-11 23:00 | 23.9293
[9 empty] | 2026-10-12 | 23.6552
[9 empty] | 2026-10-12 01:00 | 23.2873
[9 empty] | 2026-10-12 02:00 | 23.0067
[9 empty] | 2026-10-12 03:00 | 22.6984
[9 empty] | 2026-10-12 04:00 | 22.5786
[9 empty] | 2026-10-12 05:00 | 21.7476
[9 empty] | 2026-10-12 06:00 | 20.207
[9 empty] | 2026-10-12 07:00 | 22.539
[9 empty] | 2026-10-12 08:00 | 22.8735
[9 empty] | 2026-10-12 09:00 | 23.2945
[9 empty] | 2026-10-12 10:00 | 23.7865
[9 empty] | 2026-10-12 11:00 | 23.7515
[9 empty] | 2026-10-12 12:00 | 23.9155
[9 empty] | 2026-10-12 13:00 | 24.0117
[9 empty] | 2026-10-12 14:00 | 24.0072
[9 empty] | 2026-10-12 15:00 | 24.5376
[9 empty] | 2026-10-12 16:00 | 24.6571
[9 empty] | 2026-10-12 17:00 | 24.6944
[9 empty] | 2026-10-12 18:00 | 24.521
[9 empty] | 2026-10-12 19:00 | 24.857
[9 empty] | 2026-10-12 20:00 | 24.5665
[9 empty] | 2026-10-12 21:00 | 24.366
[9 empty] | 2026-10-12 22:00 | 24.3115
[9 empty] | 2026-10-12 23:00 | 24.2509
[9 empty] | 2026-10-13 | 23.9558
[9 empty] | 2026-10-13 01:00 | 23.7101
[9 empty] | 2026-10-13 02:00 | 23.3208
[9 empty] | 2026-10-13 03:00 | 23.1681
[9 empty] | 2026-10-13 04:00 | 22.9799
[9 empty] | 2026-10-13 05:00 | 22.9206
[9 empty] | 2026-10-13 06:00 | 22.9003
[9 empty] | 2026-10-13 07:00 | 22.9428
[9 empty] | 2026-10-13 08:00 | 23.1041
[9 empty] | 2026-10-13 09:00 | 23.2119
[9 empty] | 2026-10-13 10:00 | 24.0879
[9 empty] | 2026-10-13 11:00 | 24.6042
[9 empty] | 2026-10-13 12:00 | 24.1582
[9 empty] | 2026-10-13 13:00 | 24.046
[9 empty] | 2026-10-13 14:00 | 24.0971
[9 empty] | 2026-10-13 15:00 | 24.5502
[9 empty] | 2026-10-13 16:00 | 24.8206
[9 empty] | 2026-10-13 17:00 | 25.2326
[9 empty] | 2026-10-13 18:00 | 25.1616
[9 empty] | 2026-10-13 19:00 | 25.0402
[9 empty] | 2026-10-13 20:00 | 24.7527
[9 empty] | 2026-10-13 21:00 | 24.4828
[9 empty] | 2026-10-13 22:00 | 24.5749
[9 empty] | 2026-10-13 23:00 | 24.4697
[9 empty] | 2026-10-14 | 24.2047
[9 empty] | 2026-10-14 01:00 | 23.757
[9 empty] | 2026-10-14 02:00 | 23.4439
[9 empty] | 2026-10-14 03:00 | 23.1611
[9 empty] | 2026-10-14 04:00 | 23.0134
[9 empty] | 2026-10-14 05:00 | 22.8864
[9 empty] | 2026-10-14 06:00 | 22.9233
[9 empty] | 2026-10-14 07:00 | 23.0558
[9 empty] | 2026-10-14 08:00 | 23.1229
[9 empty] | 2026-10-14 09:00 | 23.5989
[9 empty] | 2026-10-14 10:00 | 24.3296
[9 empty] | 2026-10-14 11:00 | 24.8336
[9 empty] | 2026-10-14 12:00 | 24.8195
[9 empty] | 2026-10-14 13:00 | 24.8503
[9 empty] | 2026-10-14 14:00 | 24.4057
[9 empty] | 2026-10-14 15:00 | 24.6698
[9 empty] | 2026-10-14 16:00 | 24.9155
[9 empty] | 2026-10-14 17:00 | 25.0445
[9 empty] | 2026-10-14 18:00 | 24.9548
[9 empty] | 2026-10-14 19:00 | 24.8103
[9 empty] | 2026-10-14 20:00 | 24.6646
[9 empty] | 2026-10-14 21:00 | 24.4815
[9 empty] | 2026-10-14 22:00 | 24.3981
[9 empty] | 2026-10-14 23:00 | 24.3996
[9 empty] | 2026-10-15 | 24.3476
[9 empty] | 2026-10-15 01:00 | 23.832
[9 empty] | 2026-10-15 02:00 | 23.4781
[9 empty] | 2026-10-15 03:00 | 23.1299
[9 empty] | 2026-10-15 04:00 | 22.0295
[9 empty] | 2026-10-15 05:00 | 22.7306
[9 empty] | 2026-10-15 06:00 | 22.8184
[9 empty] | 2026-10-15 07:00 | 22.8082
[9 empty] | 2026-10-15 08:00 | 22.6346
[9 empty] | 2026-10-15 09:00 | 23.6746
[9 empty] | 2026-10-15 10:00 | 23.895
[9 empty] | 2026-10-15 11:00 | 24.1849
[9 empty] | 2026-10-15 12:00 | 23.7471
[9 empty] | 2026-10-15 13:00 | 23.7826
[9 empty] | 2026-10-15 14:00 | 24.1423
[9 empty] | 2026-10-15 15:00 | 24.2267
[9 empty] | 2026-10-15 16:00 | 24.3602
[9 empty] | 2026-10-15 17:00 | 24.3825
[9 empty] | 2026-10-15 18:00 | 24.1425
[9 empty] | 2026-10-15 19:00 | 24.4938
[9 empty] | 2026-10-15 20:00 | 24.3688
[9 empty] | 2026-10-15 21:00 | 24.2528
[9 empty] | 2026-10-15 22:00 | 24.1901
[9 empty] | 2026-10-15 23:00 | 24.2187
[9 empty] | 2026-10-16 | 23.8512
[9 empty] | 2026-10-16 01:00 | 23.5332
[9 empty] | 2026-10-16 02:00 | 23.229
[9 empty] | 2026-10-16 03:00 | 22.8711
[9 empty] | 2026-10-16 04:00 | 22.6792
[9 empty] | 2026-10-16 05:00 | 22.6856
[9 empty] | 2026-10-16 06:00 | 22.6879
[9 empty] | 2026-10-16 07:00 | 22.7406
[9 empty] | 2026-10-16 08:00 | 22.981
[9 empty] | 2026-10-16 09:00 | 23.398
[9 empty] | 2026-10-16 10:00 | 24.2828
[9 empty] | 2026-10-16 11:00 | 24.4416
[9 empty] | 2026-10-16 12:00 | 24.8482
[9 empty] | 2026-10-16 13:00 | 24.6949
[9 empty] | 2026-10-16 14:00 | 24.6295
[9 empty] | 2026-10-16 15:00 | 24.9314
[9 empty] | 2026-10-16 16:00 | 25.1376
[9 empty] | 2026-10-16 17:00 | 25.251
[9 empty] | 2026-10-16 18:00 | 25.2211
[9 empty] | 2026-10-16 19:00 | 25.2752
[9 empty] | 2026-10-16 20:00 | 25.0344
[9 empty] | 2026-10-16 21:00 | 24.8836
[9 empty] | 2026-10-16 22:00 | 25.1775
[9 empty] | 2026-10-16 23:00 | 24.6092
[9 empty] | 2026-10-17 | 24.5
[9 empty] | 2026-10-17 01:00 | 23.9621
[9 empty] | 2026-10-17 02:00 | 23.5239
[9 empty] | 2026-10-17 03:00 | 23.4065
[9 empty] | 2026-10-17 04:00 | 23.2041
[9 empty] | 2026-10-17 05:00 | 23.0414
[9 empty] | 2026-10-17 06:00 | 23.03
[9 empty] | 2026-10-17 07:00 | 22.9414
[9 empty] | 2026-10-17 08:00 | 23.1508
[9 empty] | 2026-10-17 09:00 | 23.4793
[9 empty] | 2026-10-17 10:00 | 24.1518
[9 empty] | 2026-10-17 11:00 | 24.6533
[9 empty] | 2026-10-17 12:00 | 24.8722
[9 empty] | 2026-10-17 13:00 | 24.738
[9 empty] | 2026-10-17 14:00 | 24.8285
[9 empty] | 2026-10-17 15:00 | 25.1672
[9 empty] | 2026-10-17 16:00 | 25.3756
[9 empty] | 2026-10-17 17:00 | 25.495
[9 empty] | 2026-10-17 18:00 | 25.5533
[9 empty] | 2026-10-17 19:00 | 25.5586
[9 empty] | 2026-10-17 20:00 | 25.4176
[9 empty] | 2026-10-17 21:00 | 25.005
[9 empty] | 2026-10-17 22:00 | 25.1726
[9 empty] | 2026-10-17 23:00 | 24.7127
[9 empty] | 2026-10-18 | 24.7485
[9 empty] | 2026-10-18 01:00 | 24.6206
[9 empty] | 2026-10-18 02:00 | 24.1555
[9 empty] | 2026-10-18 03:00 | 23.7761
[9 empty] | 2026-10-18 04:00 | 23.4543
[9 empty] | 2026-10-18 05:00 | 23.3586
[9 empty] | 2026-10-18 06:00 | 23.3027
[9 empty] | 2026-10-18 07:00 | 23.2436
[9 empty] | 2026-10-18 08:00 | 23.4799
[9 empty] | 2026-10-18 09:00 | 23.7108
[9 empty] | 2026-10-18 10:00 | 24.4912
[9 empty] | 2026-10-18 11:00 | 25.1033
[9 empty] | 2026-10-18 12:00 | 25.2584
[9 empty] | 2026-10-18 13:00 | 25.2155
[9 empty] | 2026-10-18 14:00 | 25.1461
[9 empty] | 2026-10-18 15:00 | 25.6123
[9 empty] | 2026-10-18 16:00 | 25.7853
[9 empty] | 2026-10-18 17:00 | 25.6788
[9 empty] | 2026-10-18 18:00 | 25.503
[9 empty] | 2026-10-18 19:00 | 25.6088
[9 empty] | 2026-10-18 20:00 | 25.681
[9 empty] | 2026-10-18 21:00 | 25.4757
[9 empty] | 2026-10-18 22:00 | 25.3775
[9 empty] | 2026-10-18 23:00 | 24.9321
[9 empty] | 2026-10-19 | 24.6652
[9 empty] | 2026-10-19 01:00 | 24.4646
[9 empty] | 2026-10-19 02:00 | 24.0582
[9 empty] | 2026-10-19 03:00 | 23.8439
[9 empty] | 2026-10-19 04:00 | 23.5184
[9 empty] | 2026-10-19 05:00 | 23.4407
[9 empty] | 2026-10-19 06:00 | 23.3474
[9 empty] | 2026-10-19 07:00 | 23.3819
[9 empty] | 2026-10-19 08:00 | 23.5581
[9 empty] | 2026-10-19 09:00 | 23.9973
[9 empty] | 2026-10-19 10:00 | 24.7624
[9 empty] | 2026-10-19 11:00 | 25.0936
[9 empty] | 2026-10-19 12:00 | 25.079
[9 empty] | 2026-10-19 13:00 | 25.1029
[9 empty] | 2026-10-19 14:00 | 25.3793
[9 empty] | 2026-10-19 15:00 | 25.2237
[9 empty] | 2026-10-19 16:00 | 26.1241
[9 empty] | 2026-10-19 17:00 | 25.6778
[9 empty] | 2026-10-19 18:00 | 25.4475
[9 empty] | 2026-10-19 19:00 | 25.7595
[9 empty] | 2026-10-19 20:00 | 25.8318
[9 empty] | 2026-10-19 21:00 | 25.6439
[9 empty] | 2026-10-19 22:00 | 25.3411
[9 empty] | 2026-10-19 23:00 | 25.1247
[9 empty] | 2026-10-20 | 24.8908
[9 empty] | 2026-10-20 01:00 | 23.8812
[9 empty] | 2026-10-20 02:00 | 23.3758
[9 empty] | 2026-10-20 03:00 | 23.9309
[9 empty] | 2026-10-20 04:00 | 23.6854
[9 empty] | 2026-10-20 05:00 | 23.5494
[9 empty] | 2026-10-20 06:00 | 23.3999
[9 empty] | 2026-10-20 07:00 | 23.304
[9 empty] | 2026-10-20 08:00 | 23.589
[9 empty] | 2026-10-20 09:00 | 24.1269
[9 empty] | 2026-10-20 10:00 | 24.7339
[9 empty] | 2026-10-20 11:00 | 25.7183
[9 empty] | 2026-10-20 12:00 | 25.6417
[9 empty] | 2026-10-20 13:00 | 25.4262
[9 empty] | 2026-10-20 14:00 | 25.2055
[9 empty] | 2026-10-20 15:00 | 25.4663
[9 empty] | 2026-10-20 16:00 | 25.717
[9 empty] | 2026-10-20 17:00 | 25.87
[9 empty] | 2026-10-20 18:00 | 25.7997
[9 empty] | 2026-10-20 19:00 | 25.8375
[9 empty] | 2026-10-20 20:00 | 25.6633
[9 empty] | 2026-10-20 21:00 | 25.7036
[9 empty] | 2026-10-20 22:00 | 25.0519
[9 empty] | 2026-10-20 23:00 | 24.938
[9 empty] | 2026-10-21 | 24.9651
[9 empty] | 2026-10-21 01:00 | 24.6668
[9 empty] | 2026-10-21 02:00 | 24.2506
[9 empty] | 2026-10-21 03:00 | 23.9781
[9 empty] | 2026-10-21 04:00 | 23.7509
[9 empty] | 2026-10-21 05:00 | 23.6872
[9 empty] | 2026-10-21 06:00 | 23.5786
[9 empty] | 2026-10-21 07:00 | 23.4205
[9 empty] | 2026-10-21 08:00 | 23.3641
[9 empty] | 2026-10-21 09:00 | 23.8594
[9 empty] | 2026-10-21 10:00 | 24.45
[9 empty] | 2026-10-21 11:00 | 25.0965
[9 empty] | 2026-10-21 12:00 | 25.0695
[9 empty] | 2026-10-21 13:00 | 24.9891
[9 empty] | 2026-10-21 14:00 | 25.1072
[9 empty] | 2026-10-21 15:00 | 25.3374
[9 empty] | 2026-10-21 16:00 | 25.5321
[9 empty] | 2026-10-21 17:00 | 25.5922
[9 empty] | 2026-10-21 18:00 | 25.4436
[9 empty] | 2026-10-21 19:00 | 25.6467
[9 empty] | 2026-10-21 20:00 | 25.3791
[9 empty] | 2026-10-21 21:00 | 25.2062
[9 empty] | 2026-10-21 22:00 | 24.9771
[9 empty] | 2026-10-21 23:00 | 24.8345
[9 empty] | 2026-10-22 | 24.8847
[9 empty] | 2026-10-22 01:00 | 24.6304
[9 empty] | 2026-10-22 02:00 | 24.2373
[9 empty] | 2026-10-22 03:00 | 24.1639
[9 empty] | 2026-10-22 04:00 | 23.7171
[9 empty] | 2026-10-22 05:00 | 23.6996
[9 empty] | 2026-10-22 06:00 | 23.6231
[9 empty] | 2026-10-22 07:00 | 23.2239
[9 empty] | 2026-10-22 08:00 | 23.3781
[9 empty] | 2026-10-22 09:00 | 23.6819
[9 empty] | 2026-10-22 10:00 | 24.7773
[9 empty] | 2026-10-22 11:00 | 25.4111
[9 empty] | 2026-10-22 12:00 | 25.3435
[9 empty] | 2026-10-22 13:00 | 25.2399
[9 empty] | 2026-10-22 14:00 | 24.9299
[9 empty] | 2026-10-22 15:00 | 25.2408
[9 empty] | 2026-10-22 16:00 | 25.5936
[9 empty] | 2026-10-22 17:00 | 25.3571
[9 empty] | 2026-10-22 18:00 | 25.4233
[9 empty] | 2026-10-22 19:00 | 25.6517
[9 empty] | 2026-10-22 20:00 | 25.553
[9 empty] | 2026-10-22 21:00 | 25.046
[9 empty] | 2026-10-22 22:00 | 24.8636
[9 empty] | 2026-10-22 23:00 | 24.8883
[9 empty] | 2026-10-23 | 24.6266
[9 empty] | 2026-10-23 01:00 | 24.2915
[9 empty] | 2026-10-23 02:00 | 23.9903
[9 empty] | 2026-10-23 03:00 | 23.839
[9 empty] | 2026-10-23 04:00 | 23.5676
[9 empty] | 2026-10-23 05:00 | 23.5453
[9 empty] | 2026-10-23 06:00 | 23.4368
[9 empty] | 2026-10-23 07:00 | 23.1071
[9 empty] | 2026-10-23 08:00 | 23.5376
[9 empty] | 2026-10-23 09:00 | 23.6921
[9 empty] | 2026-10-23 10:00 | 24.6825
[9 empty] | 2026-10-23 11:00 | 25.0444
[9 empty] | 2026-10-23 12:00 | 25.2192
[9 empty] | 2026-10-23 13:00 | 25.1587
[9 empty] | 2026-10-23 14:00 | 25.1668
[9 empty] | 2026-10-23 15:00 | 25.3459
[9 empty] | 2026-10-23 16:00 | 25.5679
[9 empty] | 2026-10-23 17:00 | 25.7218
[9 empty] | 2026-10-23 18:00 | 25.4202
[9 empty] | 2026-10-23 19:00 | 25.6709
[9 empty] | 2026-10-23 20:00 | 25.5272
[9 empty] | 2026-10-23 21:00 | 25.1035
[9 empty] | 2026-10-23 22:00 | 24.5349
[9 empty] | 2026-10-23 23:00 | 24.4119
[9 empty] | 2026-10-24 | 24.4261
[9 empty] | 2026-10-24 01:00 | 24.287
[9 empty] | 2026-10-24 02:00 | 24.0723
[9 empty] | 2026-10-24 03:00 | 23.8378
[9 empty] | 2026-10-24 04:00 | 23.5206
[9 empty] | 2026-10-24 05:00 | 23.5529
[9 empty] | 2026-10-24 06:00 | 23.222
[9 empty] | 2026-10-24 07:00 | 23.107
[9 empty] | 2026-10-24 08:00 | 23.0889
[9 empty] | 2026-10-24 09:00 | 23.556
[9 empty] | 2026-10-24 10:00 | 24.1586
[9 empty] | 2026-10-24 11:00 | 24.4722
[9 empty] | 2026-10-24 12:00 | 24.2723
[9 empty] | 2026-10-24 13:00 | 24.5701
[9 empty] | 2026-10-24 14:00 | 24.6038
[9 empty] | 2026-10-24 15:00 | 24.7767
[9 empty] | 2026-10-24 16:00 | 24.9816
[9 empty] | 2026-10-24 17:00 | 24.9775
[9 empty] | 2026-10-24 18:00 | 24.8076
[9 empty] | 2026-10-24 19:00 | 25.2393
[9 empty] | 2026-10-24 20:00 | 24.9782
[9 empty] | 2026-10-24 21:00 | 24.5339
[9 empty] | 2026-10-24 22:00 | 24.3423
[9 empty] | 2026-10-24 23:00 | 24.465
[9 empty] | 2026-10-25 | 24.2611
[9 empty] | 2026-10-25 01:00 | 24.0041
[9 empty] | 2026-10-25 02:00 | 23.5257
[9 empty] | 2026-10-25 03:00 | 23.3194
[9 empty] | 2026-10-25 04:00 | 23.2041
[9 empty] | 2026-10-25 05:00 | 23.0385
[9 empty] | 2026-10-25 06:00 | 23.0016
[9 empty] | 2026-10-25 07:00 | 22.9082
[9 empty] | 2026-10-25 08:00 | 23.0547
[9 empty] | 2026-10-25 09:00 | 23.2668
[9 empty] | 2026-10-25 10:00 | 24.0861
[9 empty] | 2026-10-25 11:00 | 24.8193
[9 empty] | 2026-10-25 12:00 | 25.0683
[9 empty] | 2026-10-25 13:00 | 25.3417
[9 empty] | 2026-10-25 14:00 | 25.405
[9 empty] | 2026-10-25 15:00 | 25.2201
[9 empty] | 2026-10-25 16:00 | 25.5893
[9 empty] | 2026-10-25 17:00 | 25.5933
[9 empty] | 2026-10-25 18:00 | 25.3938
[9 empty] | 2026-10-25 19:00 | 25.9323
[9 empty] | 2026-10-25 20:00 | 26.1159
[9 empty] | 2026-10-25 21:00 | 25.6394
[9 empty] | 2026-10-25 22:00 | 25.5751
[9 empty] | 2026-10-25 23:00 | 25.4586
[9 empty] | 2026-10-26 | 25.1791
[9 empty] | 2026-10-26 01:00 | 24.3769
[9 empty] | 2026-10-26 02:00 | 23.8507
[9 empty] | 2026-10-26 03:00 | 23.5839
[9 empty] | 2026-10-26 04:00 | 23.3522
[9 empty] | 2026-10-26 05:00 | 23.2166
[9 empty] | 2026-10-26 06:00 | 22.9744
[9 empty] | 2026-10-26 07:00 | 22.991
[9 empty] | 2026-10-26 08:00 | 23.2656
[9 empty] | 2026-10-26 09:00 | 23.6071
[9 empty] | 2026-10-26 10:00 | 24.4291
[9 empty] | 2026-10-26 11:00 | 24.9477
[9 empty] | 2026-10-26 12:00 | 25.0978
[9 empty] | 2026-10-26 13:00 | 25.0602
[9 empty] | 2026-10-26 14:00 | 25.2179
[9 empty] | 2026-10-26 15:00 | 25.7545
[9 empty] | 2026-10-26 16:00 | 25.9698
[9 empty] | 2026-10-26 17:00 | 25.3601
[9 empty] | 2026-10-26 18:00 | 25.4869
[9 empty] | 2026-10-26 19:00 | 25.1012
[9 empty] | 2026-10-26 20:00 | 24.9253
[9 empty] | 2026-10-26 21:00 | 24.7118
[9 empty] | 2026-10-26 22:00 | 24.734
[9 empty] | 2026-10-26 23:00 | 24.6101
[9 empty] | 2026-10-27 | 24.158
[9 empty] | 2026-10-27 01:00 | 23.4479
[9 empty] | 2026-10-27 02:00 | 23.0766
[9 empty] | 2026-10-27 03:00 | 22.9152
[9 empty] | 2026-10-27 04:00 | 22.8067
[9 empty] | 2026-10-27 05:00 | 22.6003
[9 empty] | 2026-10-27 06:00 | 22.607
[9 empty] | 2026-10-27 07:00 | 22.5871
[9 empty] | 2026-10-27 08:00 | 22.7721
[9 empty] | 2026-10-27 09:00 | 23.1998
[9 empty] | 2026-10-27 10:00 | 24.0613
[9 empty] | 2026-10-27 11:00 | 24.5993
[9 empty] | 2026-10-27 12:00 | 24.665
[9 empty] | 2026-10-27 13:00 | 24.6705
[9 empty] | 2026-10-27 14:00 | 24.5958
[9 empty] | 2026-10-27 15:00 | 24.887
[9 empty] | 2026-10-27 16:00 | 25.4126
[9 empty] | 2026-10-27 17:00 | 25.3972
[9 empty] | 2026-10-27 18:00 | 24.9883
[9 empty] | 2026-10-27 19:00 | 25.2957
[9 empty] | 2026-10-27 20:00 | 25.1857
[9 empty] | 2026-10-27 21:00 | 24.6111
[9 empty] | 2026-10-27 22:00 | 24.5872
[9 empty] | 2026-10-27 23:00 | 24.5782
[9 empty] | 2026-10-28 | 24.2027
[9 empty] | 2026-10-28 01:00 | 23.679
[9 empty] | 2026-10-28 02:00 | 23.2631
[9 empty] | 2026-10-28 03:00 | 23.1512
[9 empty] | 2026-10-28 04:00 | 23.0181
[9 empty] | 2026-10-28 05:00 | 22.9887
[9 empty] | 2026-10-28 06:00 | 22.8331
[9 empty] | 2026-10-28 07:00 | 22.8007
[9 empty] | 2026-10-28 08:00 | 22.7509
[9 empty] | 2026-10-28 09:00 | 23.4171
[9 empty] | 2026-10-28 10:00 | 24.1441
[9 empty] | 2026-10-28 11:00 | 24.6772
[9 empty] | 2026-10-28 12:00 | 24.4656
[9 empty] | 2026-10-28 13:00 | 24.7694
[9 empty] | 2026-10-28 14:00 | 24.6582
[9 empty] | 2026-10-28 15:00 | 24.4502
[9 empty] | 2026-10-28 16:00 | 25.0736
[9 empty] | 2026-10-28 17:00 | 24.7987
[9 empty] | 2026-10-28 18:00 | 24.6377
[9 empty] | 2026-10-28 19:00 | 24.6337
[9 empty] | 2026-10-28 20:00 | 24.5457
[9 empty] | 2026-10-28 21:00 | 24.3806
[9 empty] | 2026-10-28 22:00 | 24.1709
[9 empty] | 2026-10-28 23:00 | 23.8814
[9 empty] | 2026-10-29 | 23.6534
[9 empty] | 2026-10-29 01:00 | 23.1511
[9 empty] | 2026-10-29 02:00 | 22.9485
[9 empty] | 2026-10-29 03:00 | 22.8518
[9 empty] | 2026-10-29 04:00 | 22.6322
[9 empty] | 2026-10-29 05:00 | 22.5438
[9 empty] | 2026-10-29 06:00 | 22.52
[9 empty] | 2026-10-29 07:00 | 22.359
[9 empty] | 2026-10-29 08:00 | 22.4112
[9 empty] | 2026-10-29 09:00 | 22.8459
[9 empty] | 2026-10-29 10:00 | 23.1887
[9 empty] | 2026-10-29 11:00 | 24.073
[9 empty] | 2026-10-29 12:00 | 24.161
[9 empty] | 2026-10-29 13:00 | 23.9056
[9 empty] | 2026-10-29 14:00 | 24.0353
[9 empty] | 2026-10-29 15:00 | 24.1312
[9 empty] | 2026-10-29 16:00 | 24.3382
[9 empty] | 2026-10-29 17:00 | 24.5185
[9 empty] | 2026-10-29 18:00 | 24.1949
[9 empty] | 2026-10-29 19:00 | 24.6576
[9 empty] | 2026-10-29 20:00 | 24.7606
[9 empty] | 2026-10-29 21:00 | 24.5552
[9 empty] | 2026-10-29 22:00 | 24.4414
[9 empty] | 2026-10-29 23:00 | 24.198
[9 empty] | 2026-10-30 | 23.8368
[9 empty] | 2026-10-30 01:00 | 23.2852
[9 empty] | 2026-10-30 02:00 | 22.9876
[9 empty] | 2026-10-30 03:00 | 22.8833
[9 empty] | 2026-10-30 04:00 | 22.7453
[9 empty] | 2026-10-30 05:00 | 22.6814
[9 empty] | 2026-10-30 06:00 | 22.6537
[9 empty] | 2026-10-30 07:00 | 22.7088
[9 empty] | 2026-10-30 08:00 | 22.9728
[9 empty] | 2026-10-30 09:00 | 23.1505
[9 empty] | 2026-10-30 10:00 | 23.8542
[9 empty] | 2026-10-30 11:00 | 24.3989
[9 empty] | 2026-10-30 12:00 | 24.6898
[9 empty] | 2026-10-30 13:00 | 24.7403
[9 empty] | 2026-10-30 14:00 | 24.4151
[9 empty] | 2026-10-30 15:00 | 24.7013
[9 empty] | 2026-10-30 16:00 | 24.8597
[9 empty] | 2026-10-30 17:00 | 24.9329
[9 empty] | 2026-10-30 18:00 | 25.128
[9 empty] | 2026-10-30 19:00 | 24.9991
[9 empty] | 2026-10-30 20:00 | 24.8671
[9 empty] | 2026-10-30 21:00 | 24.5721
[9 empty] | 2026-10-30 22:00 | 24.6768
[9 empty] | 2026-10-30 23:00 | 24.3246
[9 empty] | 2026-10-31 | 23.7911
[9 empty] | 2026-10-31 01:00 | 23.5287
[9 empty] | 2026-10-31 02:00 | 23.1549
[9 empty] | 2026-10-31 03:00 | 22.9373
[9 empty] | 2026-10-31 04:00 | 22.8603
[9 empty] | 2026-10-31 05:00 | 22.782
[9 empty] | 2026-10-31 06:00 | 22.8497
[9 empty] | 2026-10-31 07:00 | 22.9807
[9 empty] | 2026-10-31 08:00 | 23.2469
[9 empty] | 2026-10-31 09:00 | 23.621
[9 empty] | 2026-10-31 10:00 | 24.7227
[9 empty] | 2026-10-31 11:00 | 24.942
[9 empty] | 2026-10-31 12:00 | 25.1468
[9 empty] | 2026-10-31 13:00 | 24.8969
[9 empty] | 2026-10-31 14:00 | 24.6091
[9 empty] | 2026-10-31 15:00 | 24.7969
[9 empty] | 2026-10-31 16:00 | 25.1814
[9 empty] | 2026-10-31 17:00 | 25.2534
[9 empty] | 2026-10-31 18:00 | 24.429
[9 empty] | 2026-10-31 19:00 | 25.0197
[9 empty] | 2026-10-31 20:00 | 24.9254
[9 empty] | 2026-10-31 21:00 | 24.3566
[9 empty] | 2026-10-31 22:00 | 24.6129
[9 empty] | 2026-10-31 23:00 | 24.3011
[9 empty] | 2026-11-01 | 23.8837
[9 empty] | 2026-11-01 01:00 | 23.8582
[9 empty] | 2026-11-01 02:00 | 23.5196
[9 empty] | 2026-11-01 03:00 | 23.2855
[9 empty] | 2026-11-01 04:00 | 23.1322
[9 empty] | 2026-11-01 05:00 | 22.9579
[9 empty] | 2026-11-01 06:00 | 22.9842
[9 empty] | 2026-11-01 07:00 | 23.2239
[9 empty] | 2026-11-01 08:00 | 23.5084
[9 empty] | 2026-11-01 09:00 | 24.3539
[9 empty] | 2026-11-01 10:00 | 25.2273
[9 empty] | 2026-11-01 11:00 | 25.0261
[9 empty] | 2026-11-01 12:00 | 25.2314
[9 empty] | 2026-11-01 13:00 | 25.0661
[9 empty] | 2026-11-01 14:00 | 24.7999
[9 empty] | 2026-11-01 15:00 | 24.9374
[9 empty] | 2026-11-01 16:00 | 25.5846
[9 empty] | 2026-11-01 17:00 | 25.7162
[9 empty] | 2026-11-01 18:00 | 25.1268
[9 empty] | 2026-11-01 19:00 | 25.7068
[9 empty] | 2026-11-01 20:00 | 25.1035
[9 empty] | 2026-11-01 21:00 | 24.8573
[9 empty] | 2026-11-01 22:00 | 24.787
[9 empty] | 2026-11-01 23:00 | 24.4475
[9 empty] | 2026-11-02 | 23.9887
[9 empty] | 2026-11-02 01:00 | 23.6522
[9 empty] | 2026-11-02 02:00 | 23.3908
[9 empty] | 2026-11-02 03:00 | 23.1491
[9 empty] | 2026-11-02 04:00 | 23.0892
[9 empty] | 2026-11-02 05:00 | 22.9043
[9 empty] | 2026-11-02 06:00 | 22.8016
[9 empty] | 2026-11-02 07:00 | 22.9847
[9 empty] | 2026-11-02 08:00 | 23.4532
[9 empty] | 2026-11-02 09:00 | 23.4491
[9 empty] | 2026-11-02 10:00 | 24.2459
[9 empty] | 2026-11-02 11:00 | 24.0418
[9 empty] | 2026-11-02 12:00 | 21.3708
[9 empty] | 2026-11-02 13:00 | 24.9262
[9 empty] | 2026-11-02 14:00 | 24.7501
[9 empty] | 2026-11-02 15:00 | 22.0449
[9 empty] | 2026-11-02 16:00 | 21.3793
[9 empty] | 2026-11-02 17:00 | 22.3932
[9 empty] | 2026-11-02 18:00 | 25.2626
[9 empty] | 2026-11-02 19:00 | 23.6004
[9 empty] | 2026-11-02 20:00 | 24.3718
[9 empty] | 2026-11-02 21:00 | 25.2548
[9 empty] | 2026-11-02 22:00 | 25.0739
[9 empty] | 2026-11-02 23:00 | 24.7323
[9 empty] | 2026-11-03 | 24.0214
[9 empty] | 2026-11-03 01:00 | 23.4141
[9 empty] | 2026-11-03 02:00 | 23.1881
[9 empty] | 2026-11-03 03:00 | 23.0724
[9 empty] | 2026-11-03 04:00 | 22.6752
[9 empty] | 2026-11-03 05:00 | 22.6185
[9 empty] | 2026-11-03 06:00 | 22.6876
[9 empty] | 2026-11-03 07:00 | 23.0398
[9 empty] | 2026-11-03 08:00 | 23.1839
[9 empty] | 2026-11-03 09:00 | 23.4046
[9 empty] | 2026-11-03 10:00 | 24.265
[9 empty] | 2026-11-03 11:00 | 24.6628
[9 empty] | 2026-11-03 12:00 | 24.7109
[9 empty] | 2026-11-03 13:00 | 24.6627
[9 empty] | 2026-11-03 14:00 | 24.3968
[9 empty] | 2026-11-03 15:00 | 24.5002
[9 empty] | 2026-11-03 16:00 | 24.7028
[9 empty] | 2026-11-03 17:00 | 25.0605
[9 empty] | 2026-11-03 18:00 | 24.8019
[9 empty] | 2026-11-03 19:00 | 24.9188
[9 empty] | 2026-11-03 20:00 | 24.762
[9 empty] | 2026-11-03 21:00 | 24.4856
[9 empty] | 2026-11-03 22:00 | 24.2958
[9 empty] | 2026-11-03 23:00 | 24.1034
[9 empty] | 2026-11-04 | 23.9227
[9 empty] | 2026-11-04 01:00 | 23.8281
[9 empty] | 2026-11-04 02:00 | 23.2227
[9 empty] | 2026-11-04 03:00 | 23.0028
[9 empty] | 2026-11-04 04:00 | 22.8177
[9 empty] | 2026-11-04 05:00 | 22.4511
[9 empty] | 2026-11-04 06:00 | 22.4485
[9 empty] | 2026-11-04 07:00 | 22.58
[9 empty] | 2026-11-04 08:00 | 22.8477
[9 empty] | 2026-11-04 09:00 | 23.4058
[9 empty] | 2026-11-04 10:00 | 24.5594
[9 empty] | 2026-11-04 11:00 | 24.8601
[9 empty] | 2026-11-04 12:00 | 24.7615
[9 empty] | 2026-11-04 13:00 | 24.6564
[9 empty] | 2026-11-04 14:00 | 24.5596
[9 empty] | 2026-11-04 15:00 | 24.8773
[9 empty] | 2026-11-04 16:00 | 24.9861
[9 empty] | 2026-11-04 17:00 | 25.2184
[9 empty] | 2026-11-04 18:00 | 24.8452
[9 empty] | 2026-11-04 19:00 | 24.9851
[9 empty] | 2026-11-04 20:00 | 24.9703
[9 empty] | 2026-11-04 21:00 | 24.8708
[9 empty] | 2026-11-04 22:00 | 24.6606
[9 empty] | 2026-11-04 23:00 | 24.3447
[9 empty] | 2026-11-05 | 23.9312
[9 empty] | 2026-11-05 01:00 | 23.512
[9 empty] | 2026-11-05 02:00 | 23.3142
[9 empty] | 2026-11-05 03:00 | 23.1584
[9 empty] | 2026-11-05 04:00 | 22.8858
[9 empty] | 2026-11-05 05:00 | 22.6299
[9 empty] | 2026-11-05 06:00 | 22.7008
[9 empty] | 2026-11-05 07:00 | 22.5934
[9 empty] | 2026-11-05 08:00 | 22.767
[9 empty] | 2026-11-05 09:00 | 23.104
[9 empty] | 2026-11-05 10:00 | 24.13
[9 empty] | 2026-11-05 11:00 | 24.6331
[9 empty] | 2026-11-05 12:00 | 24.7506
[9 empty] | 2026-11-05 13:00 | 24.3597
[9 empty] | 2026-11-05 14:00 | 24.4029
[9 empty] | 2026-11-05 15:00 | 24.5666
[9 empty] | 2026-11-05 16:00 | 24.5837
[9 empty] | 2026-11-05 17:00 | 24.4437
[9 empty] | 2026-11-05 18:00 | 24.2869
[9 empty] | 2026-11-05 19:00 | 24.812
[9 empty] | 2026-11-05 20:00 | 24.6946
[9 empty] | 2026-11-05 21:00 | 24.5749
[9 empty] | 2026-11-05 22:00 | 24.275
[9 empty] | 2026-11-05 23:00 | 24.3695
[9 empty] | 2026-11-06 | 23.8736
[9 empty] | 2026-11-06 01:00 | 23.4281
[9 empty] | 2026-11-06 02:00 | 23.3404
[9 empty] | 2026-11-06 03:00 | 23.0336
[9 empty] | 2026-11-06 04:00 | 22.8471
[9 empty] | 2026-11-06 05:00 | 22.7492
[9 empty] | 2026-11-06 06:00 | 22.7188
[9 empty] | 2026-11-06 07:00 | 22.66
[9 empty] | 2026-11-06 08:00 | 23.0307
[9 empty] | 2026-11-06 09:00 | 23.3556
[9 empty] | 2026-11-06 10:00 | 24.5831
[9 empty] | 2026-11-06 11:00 | 24.5596
[9 empty] | 2026-11-06 12:00 | 24.9058
[9 empty] | 2026-11-06 13:00 | 25.0437
[9 empty] | 2026-11-06 14:00 | 24.8034
[9 empty] | 2026-11-06 15:00 | 24.6757
[9 empty] | 2026-11-06 16:00 | 25.0476
[9 empty] | 2026-11-06 17:00 | 25.4811
[9 empty] | 2026-11-06 18:00 | 25.1027
[9 empty] | 2026-11-06 19:00 | 25.3073
[9 empty] | 2026-11-06 20:00 | 24.9471
[9 empty] | 2026-11-06 21:00 | 24.516
[9 empty] | 2026-11-06 22:00 | 24.8339
[9 empty] | 2026-11-06 23:00 | 24.5089
[9 empty] | 2026-11-07 | 24.0599
[9 empty] | 2026-11-07 01:00 | 23.5426
[9 empty] | 2026-11-07 02:00 | 23.2049
[9 empty] | 2026-11-07 03:00 | 22.9572
[9 empty] | 2026-11-07 04:00 | 22.7335
[9 empty] | 2026-11-07 05:00 | 22.5767
[9 empty] | 2026-11-07 06:00 | 22.5901
[9 empty] | 2026-11-07 07:00 | 22.6926
[9 empty] | 2026-11-07 08:00 | 23.0087
[9 empty] | 2026-11-07 09:00 | 23.1804
[9 empty] | 2026-11-07 10:00 | 24.032
[9 empty] | 2026-11-07 11:00 | 21.4204
[9 empty] | 2026-11-07 12:00 | 24.5878
[9 empty] | 2026-11-07 13:00 | 23.6776
[9 empty] | 2026-11-07 14:00 | 21.3001
[9 empty] | 2026-11-07 15:00 | 20.3619
[9 empty] | 2026-11-07 16:00 | 23.5406
[9 empty] | 2026-11-07 17:00 | 23.4827
[9 empty] | 2026-11-07 18:00 | 22.7008
[9 empty] | 2026-11-07 19:00 | 26.3296
[9 empty] | 2026-11-07 20:00 | 25.7955
[9 empty] | 2026-11-07 21:00 | 25.5843
[9 empty] | 2026-11-07 22:00 | 25.5067
[9 empty] | 2026-11-07 23:00 | 24.5214
[9 empty] | 2026-11-08 | 24.1887
[9 empty] | 2026-11-08 01:00 | 23.7233
[9 empty] | 2026-11-08 02:00 | 23.508
[9 empty] | 2026-11-08 03:00 | 23.1844
[9 empty] | 2026-11-08 04:00 | 23.0633
[9 empty] | 2026-11-08 05:00 | 22.8152
[9 empty] | 2026-11-08 06:00 | 22.9314
[9 empty] | 2026-11-08 07:00 | 23.1254
[9 empty] | 2026-11-08 08:00 | 23.5216
[9 empty] | 2026-11-08 09:00 | 23.5488
[9 empty] | 2026-11-08 10:00 | 24.4545
[9 empty] | 2026-11-08 11:00 | 24.8461
[9 empty] | 2026-11-08 12:00 | 24.9091
[9 empty] | 2026-11-08 13:00 | 24.8452
[9 empty] | 2026-11-08 14:00 | 24.9304
[9 empty] | 2026-11-08 15:00 | 25.0345
[9 empty] | 2026-11-08 16:00 | 25.2845
[9 empty] | 2026-11-08 17:00 | 24.9754
[9 empty] | 2026-11-08 18:00 | 24.1995
[9 empty] | 2026-11-08 19:00 | 24.579
[9 empty] | 2026-11-08 20:00 | 24.5595
[9 empty] | 2026-11-08 21:00 | 24.5045
[9 empty] | 2026-11-08 22:00 | 24.4929
[9 empty] | 2026-11-08 23:00 | 24.3393
[9 empty] | 2026-11-09 | 23.962
[9 empty] | 2026-11-09 01:00 | 23.6073
[9 empty] | 2026-11-09 02:00 | 23.2957
[9 empty] | 2026-11-09 03:00 | 23.1195
[9 empty] | 2026-11-09 04:00 | 22.8952
[9 empty] | 2026-11-09 05:00 | 22.8791
[9 empty] | 2026-11-09 06:00 | 22.9852
[9 empty] | 2026-11-09 07:00 | 23.1112
[9 empty] | 2026-11-09 08:00 | 23.4621
[9 empty] | 2026-11-09 09:00 | 23.7494
[9 empty] | 2026-11-09 10:00 | 24.2642
[9 empty] | 2026-11-09 11:00 | 24.4496
[9 empty] | 2026-11-09 12:00 | 24.8177
[9 empty] | 2026-11-09 13:00 | 25.447
[9 empty] | 2026-11-09 14:00 | 24.8554
[9 empty] | 2026-11-09 15:00 | 25.108
[9 empty] | 2026-11-09 16:00 | 25.3359
[9 empty] | 2026-11-09 17:00 | 25.4108
[9 empty] | 2026-11-09 18:00 | 25.1262
[9 empty] | 2026-11-09 19:00 | 25.356
[9 empty] | 2026-11-09 20:00 | 25.2399
[9 empty] | 2026-11-09 21:00 | 25.2681
[9 empty] | 2026-11-09 22:00 | 24.9661
[9 empty] | 2026-11-09 23:00 | 24.029
[9 empty] | 2026-11-10 | 23.7466
[9 empty] | 2026-11-10 01:00 | 23.4105
[9 empty] | 2026-11-10 02:00 | 23.072
[9 empty] | 2026-11-10 03:00 | 22.9278
[9 empty] | 2026-11-10 04:00 | 22.8444
[9 empty] | 2026-11-10 05:00 | 22.7651
[9 empty] | 2026-11-10 06:00 | 22.7993
[9 empty] | 2026-11-10 07:00 | 22.8156
[9 empty] | 2026-11-10 08:00 | 23.0699
[9 empty] | 2026-11-10 09:00 | 23.5455
[9 empty] | 2026-11-10 10:00 | 24.0783
[9 empty] | 2026-11-10 11:00 | 22.7679
[9 empty] | 2026-11-10 12:00 | 23.6322
[9 empty] | 2026-11-10 13:00 | 24.7245
[9 empty] | 2026-11-10 14:00 | 22.0765
[9 empty] | 2026-11-10 15:00 | 20.7058
[9 empty] | 2026-11-10 16:00 | 20.8639
[9 empty] | 2026-11-10 17:00 | 24.0057
[9 empty] | 2026-11-10 18:00 | 22.8994
[9 empty] | 2026-11-10 19:00 | 23.4827
[9 empty] | 2026-11-10 20:00 | 25.178
[9 empty] | 2026-11-10 21:00 | 24.9472
[9 empty] | 2026-11-10 22:00 | 24.7232
[9 empty] | 2026-11-10 23:00 | 24.478
[9 empty] | 2026-11-11 | 24.0594
[9 empty] | 2026-11-11 01:00 | 23.9354
[9 empty] | 2026-11-11 02:00 | 23.4704
[9 empty] | 2026-11-11 03:00 | 23.2281
[9 empty] | 2026-11-11 04:00 | 22.7966
[9 empty] | 2026-11-11 05:00 | 22.7399
[9 empty] | 2026-11-11 06:00 | 22.799
[9 empty] | 2026-11-11 07:00 | 22.7647
[9 empty] | 2026-11-11 08:00 | 22.9334
[9 empty] | 2026-11-11 09:00 | 23.3944
[9 empty] | 2026-11-11 10:00 | 23.8647
[9 empty] | 2026-11-11 11:00 | 24.029
[9 empty] | 2026-11-11 12:00 | 24.1265
[9 empty] | 2026-11-11 13:00 | 24.1092
[9 empty] | 2026-11-11 14:00 | 24.5901
[9 empty] | 2026-11-11 15:00 | 24.2723
[9 empty] | 2026-11-11 16:00 | 24.5171
[9 empty] | 2026-11-11 17:00 | 24.5701
[9 empty] | 2026-11-11 18:00 | 24.4341
[9 empty] | 2026-11-11 19:00 | 25.1041
[9 empty] | 2026-11-11 20:00 | 25.0118
[9 empty] | 2026-11-11 21:00 | 24.8277
[9 empty] | 2026-11-11 22:00 | 24.7272
[9 empty] | 2026-11-11 23:00 | 24.5582
[9 empty] | 2026-11-12 | 24.2669
[9 empty] | 2026-11-12 01:00 | 23.9392
[9 empty] | 2026-11-12 02:00 | 23.5735
[9 empty] | 2026-11-12 03:00 | 23.2881
[9 empty] | 2026-11-12 04:00 | 23.0648
[9 empty] | 2026-11-12 05:00 | 22.882
[9 empty] | 2026-11-12 06:00 | 22.8435
[9 empty] | 2026-11-12 07:00 | 23.027
[9 empty] | 2026-11-12 08:00 | 22.9369
[9 empty] | 2026-11-12 09:00 | 23.3205
[9 empty] | 2026-11-12 10:00 | 23.858
[9 empty] | 2026-11-12 11:00 | 23.8624
[9 empty] | 2026-11-12 12:00 | 24.1595
[9 empty] | 2026-11-12 13:00 | 24.0151
[9 empty] | 2026-11-12 14:00 | 24.1034
[9 empty] | 2026-11-12 15:00 | 24.0927
[9 empty] | 2026-11-12 16:00 | 24.497
[9 empty] | 2026-11-12 17:00 | 24.4573
[9 empty] | 2026-11-12 18:00 | 24.2066
[9 empty] | 2026-11-12 19:00 | 24.7721
[9 empty] | 2026-11-12 20:00 | 24.7997
[9 empty] | 2026-11-12 21:00 | 24.6729
[9 empty] | 2026-11-12 22:00 | 24.3496
[9 empty] | 2026-11-12 23:00 | 24.3442
[9 empty] | 2026-11-13 | 24.2139
[9 empty] | 2026-11-13 01:00 | 23.8562
[9 empty] | 2026-11-13 02:00 | 23.2157
[9 empty] | 2026-11-13 03:00 | 22.9663
[9 empty] | 2026-11-13 04:00 | 22.8365
[9 empty] | 2026-11-13 05:00 | 22.7618
[9 empty] | 2026-11-13 06:00 | 22.6982
[9 empty] | 2026-11-13 07:00 | 22.6536
[9 empty] | 2026-11-13 08:00 | 22.6872
[9 empty] | 2026-11-13 09:00 | 23.0988
[9 empty] | 2026-11-13 10:00 | 23.7785
[9 empty] | 2026-11-13 11:00 | 24.0842
[9 empty] | 2026-11-13 12:00 | 24.2007
[9 empty] | 2026-11-13 13:00 | 24.2699
[9 empty] | 2026-11-13 14:00 | 24.321
[9 empty] | 2026-11-13 15:00 | 24.5176
[9 empty] | 2026-11-13 16:00 | 24.7455
[9 empty] | 2026-11-13 17:00 | 24.2062
[9 empty] | 2026-11-13 18:00 | 24.1808
[9 empty] | 2026-11-13 19:00 | 24.7018
[9 empty] | 2026-11-13 20:00 | 24.7341
[9 empty] | 2026-11-13 21:00 | 24.6508
[9 empty] | 2026-11-13 22:00 | 24.4522
[9 empty] | 2026-11-13 23:00 | 24.246
[9 empty] | 2026-11-14 | 24.1436
[9 empty] | 2026-11-14 01:00 | 23.6093
[9 empty] | 2026-11-14 02:00 | 23.1869
[9 empty] | 2026-11-14 03:00 | 23.0026
[9 empty] | 2026-11-14 04:00 | 22.8225
[9 empty] | 2026-11-14 05:00 | 22.7388
[9 empty] | 2026-11-14 06:00 | 22.6033
[9 empty] | 2026-11-14 07:00 | 22.5599
[9 empty] | 2026-11-14 08:00 | 22.5538
[9 empty] | 2026-11-14 09:00 | 22.9762
[9 empty] | 2026-11-14 10:00 | 23.6509
[9 empty] | 2026-11-14 11:00 | 24.2747
[9 empty] | 2026-11-14 12:00 | 24.2542
[9 empty] | 2026-11-14 13:00 | 23.9074
[9 empty] | 2026-11-14 14:00 | 24.1465
[9 empty] | 2026-11-14 15:00 | 23.8838
[9 empty] | 2026-11-14 16:00 | 24.288
[9 empty] | 2026-11-14 17:00 | 23.8557
[9 empty] | 2026-11-14 18:00 | 23.9121
[9 empty] | 2026-11-14 19:00 | 24.3622
[9 empty] | 2026-11-14 20:00 | 24.5004
[9 empty] | 2026-11-14 21:00 | 24.4645
[9 empty] | 2026-11-14 22:00 | 24.3026
[9 empty] | 2026-11-14 23:00 | 24.0207
[9 empty] | 2026-11-15 | 23.8292
[9 empty] | 2026-11-15 01:00 | 23.3444
[9 empty] | 2026-11-15 02:00 | 22.9497
[9 empty] | 2026-11-15 03:00 | 22.7915
[9 empty] | 2026-11-15 04:00 | 22.7092
[9 empty] | 2026-11-15 05:00 | 22.5757
[9 empty] | 2026-11-15 06:00 | 22.6431
[9 empty] | 2026-11-15 07:00 | 22.5345
[9 empty] | 2026-11-15 08:00 | 22.4583
[9 empty] | 2026-11-15 09:00 | 22.5929
[9 empty] | 2026-11-15 10:00 | 23.1544
[9 empty] | 2026-11-15 11:00 | 23.4244
[9 empty] | 2026-11-15 12:00 | 23.6365
[9 empty] | 2026-11-15 13:00 | 23.6966
[9 empty] | 2026-11-15 14:00 | 23.7989
[9 empty] | 2026-11-15 15:00 | 23.7145
[9 empty] | 2026-11-15 16:00 | 23.5923
[9 empty] | 2026-11-15 17:00 | 23.8261
[9 empty] | 2026-11-15 18:00 | 23.8905
[9 empty] | 2026-11-15 19:00 | 24.4995
[9 empty] | 2026-11-15 20:00 | 24.5957
[9 empty] | 2026-11-15 21:00 | 24.2727
[9 empty] | 2026-11-15 22:00 | 24.1735
[9 empty] | 2026-11-15 23:00 | 23.8547
[9 empty] | 2026-11-16 | 23.3948
[9 empty] | 2026-11-16 01:00 | 22.9933
[9 empty] | 2026-11-16 02:00 | 22.7475
[9 empty] | 2026-11-16 03:00 | 22.4832
[9 empty] | 2026-11-16 04:00 | 22.4064
[9 empty] | 2026-11-16 05:00 | 22.3786
[9 empty] | 2026-11-16 06:00 | 22.4036
[9 empty] | 2026-11-16 07:00 | 22.2885
[9 empty] | 2026-11-16 08:00 | 22.3383
[9 empty] | 2026-11-16 09:00 | 22.5357
[9 empty] | 2026-11-16 10:00 | 23.3174
[9 empty] | 2026-11-16 11:00 | 23.7502
[9 empty] | 2026-11-16 12:00 | 23.8225
[9 empty] | 2026-11-16 13:00 | 24.0824
[9 empty] | 2026-11-16 14:00 | 24.1643
[9 empty] | 2026-11-16 15:00 | 24.1082
[9 empty] | 2026-11-16 16:00 | 24.498
[9 empty] | 2026-11-16 17:00 | 24.4733
[9 empty] | 2026-11-16 18:00 | 24.352
[9 empty] | 2026-11-16 19:00 | 24.8272
[9 empty] | 2026-11-16 20:00 | 24.5783
[9 empty] | 2026-11-16 21:00 | 24.3986
[9 empty] | 2026-11-16 22:00 | 24.2424
[9 empty] | 2026-11-16 23:00 | 23.6869
[9 empty] | 2026-11-17 | 23.2414
[9 empty] | 2026-11-17 01:00 | 22.8707
[9 empty] | 2026-11-17 02:00 | 22.6139
[9 empty] | 2026-11-17 03:00 | 22.4585
[9 empty] | 2026-11-17 04:00 | 22.335
[9 empty] | 2026-11-17 05:00 | 22.2667
[9 empty] | 2026-11-17 06:00 | 22.3075
[9 empty] | 2026-11-17 07:00 | 22.499
[9 empty] | 2026-11-17 08:00 | 22.6842
[9 empty] | 2026-11-17 09:00 | 23.0617
[9 empty] | 2026-11-17 10:00 | 23.6452
[9 empty] | 2026-11-17 11:00 | 23.7979
[9 empty] | 2026-11-17 12:00 | 23.8505
[9 empty] | 2026-11-17 13:00 | 23.7466
[9 empty] | 2026-11-17 14:00 | 23.8776
[9 empty] | 2026-11-17 15:00 | 24.0487
[9 empty] | 2026-11-17 16:00 | 24.2391
[9 empty] | 2026-11-17 17:00 | 24.1161
[9 empty] | 2026-11-17 18:00 | 24.2137
[9 empty] | 2026-11-17 19:00 | 24.5496
[9 empty] | 2026-11-17 20:00 | 24.3748
[9 empty] | 2026-11-17 21:00 | 24.2195
[9 empty] | 2026-11-17 22:00 | 23.7091
[9 empty] | 2026-11-17 23:00 | 23.5212
[9 empty] | 2026-11-18 | 23.2935
[9 empty] | 2026-11-18 01:00 | 23.0296
[9 empty] | 2026-11-18 02:00 | 22.7553
[9 empty] | 2026-11-18 03:00 | 22.4882
[9 empty] | 2026-11-18 04:00 | 22.3863
[9 empty] | 2026-11-18 05:00 | 22.3046
[9 empty] | 2026-11-18 06:00 | 22.2292
[9 empty] | 2026-11-18 07:00 | 22.3281
[9 empty] | 2026-11-18 08:00 | 22.4911
[9 empty] | 2026-11-18 09:00 | 22.7779
[9 empty] | 2026-11-18 10:00 | 23.1072
[9 empty] | 2026-11-18 11:00 | 23.7748
[9 empty] | 2026-11-18 12:00 | 24.0891
[9 empty] | 2026-11-18 13:00 | 24.0137
[9 empty] | 2026-11-18 14:00 | 23.9435
[9 empty] | 2026-11-18 15:00 | 24.1792
[9 empty] | 2026-11-18 16:00 | 24.1152
[9 empty] | 2026-11-18 17:00 | 24.1864
[9 empty] | 2026-11-18 18:00 | 24.0541
[9 empty] | 2026-11-18 19:00 | 24.5299
[9 empty] | 2026-11-18 20:00 | 24.4502
[9 empty] | 2026-11-18 21:00 | 24.2075
[9 empty] | 2026-11-18 22:00 | 24.0465
[9 empty] | 2026-11-18 23:00 | 23.4704
[9 empty] | 2026-11-19 | 23.1506
[9 empty] | 2026-11-19 01:00 | 22.9939
[9 empty] | 2026-11-19 02:00 | 22.7567
[9 empty] | 2026-11-19 03:00 | 22.5026
[9 empty] | 2026-11-19 04:00 | 22.4455
[9 empty] | 2026-11-19 05:00 | 22.3566
[9 empty] | 2026-11-19 06:00 | 22.4505
[9 empty] | 2026-11-19 07:00 | 22.3869
[9 empty] | 2026-11-19 08:00 | 22.6423
[9 empty] | 2026-11-19 09:00 | 22.6922
[9 empty] | 2026-11-19 10:00 | 23.1026
[9 empty] | 2026-11-19 11:00 | 23.9417
[9 empty] | 2026-11-19 12:00 | 24.0791
[9 empty] | 2026-11-19 13:00 | 24.0064
[9 empty] | 2026-11-19 14:00 | 24.1071
[9 empty] | 2026-11-19 15:00 | 24.5006
[9 empty] | 2026-11-19 16:00 | 24.4731
[9 empty] | 2026-11-19 17:00 | 24.0261
[9 empty] | 2026-11-19 18:00 | 24.0103
[9 empty] | 2026-11-19 19:00 | 24.5355
[9 empty] | 2026-11-19 20:00 | 24.347
[9 empty] | 2026-11-19 21:00 | 24.2291
[9 empty] | 2026-11-19 22:00 | 24.1028
[9 empty] | 2026-11-19 23:00 | 24.0328
[9 empty] | 2026-11-20 | 23.5816
[9 empty] | 2026-11-20 01:00 | 23.2963
[9 empty] | 2026-11-20 02:00 | 23.0316
[9 empty] | 2026-11-20 03:00 | 22.896
[9 empty] | 2026-11-20 04:00 | 22.7406
[9 empty] | 2026-11-20 05:00 | 22.5978
[9 empty] | 2026-11-20 06:00 | 22.6835
[9 empty] | 2026-11-20 07:00 | 22.5835
[9 empty] | 2026-11-20 08:00 | 22.8681
[9 empty] | 2026-11-20 09:00 | 23.5131
[9 empty] | 2026-11-20 10:00 | 24.022
[9 empty] | 2026-11-20 11:00 | 24.4706
[9 empty] | 2026-11-20 12:00 | 24.3792
[9 empty] | 2026-11-20 13:00 | 24.4257
[9 empty] | 2026-11-20 14:00 | 24.0286
[9 empty] | 2026-11-20 15:00 | 24.7822
[9 empty] | 2026-11-20 16:00 | 24.8412
[9 empty] | 2026-11-20 17:00 | 24.9345
[9 empty] | 2026-11-20 18:00 | 24.7962
[9 empty] | 2026-11-20 19:00 | 25.0636
[9 empty] | 2026-11-20 20:00 | 25.3271
[9 empty] | 2026-11-20 21:00 | 24.9936
[9 empty] | 2026-11-20 22:00 | 24.8512
[9 empty] | 2026-11-20 23:00 | 24.5682
[9 empty] | 2026-11-21 | 24.2351
[9 empty] | 2026-11-21 01:00 | 24.0147
[9 empty] | 2026-11-21 02:00 | 23.3568
[9 empty] | 2026-11-21 03:00 | 23.0614
[9 empty] | 2026-11-21 04:00 | 22.8906
[9 empty] | 2026-11-21 05:00 | 22.8321
[9 empty] | 2026-11-21 06:00 | 22.8084
[9 empty] | 2026-11-21 07:00 | 22.8882
[9 empty] | 2026-11-21 08:00 | 23.1512
[9 empty] | 2026-11-21 09:00 | 23.2975
[9 empty] | 2026-11-21 10:00 | 24.0272
[9 empty] | 2026-11-21 11:00 | 24.2975
[9 empty] | 2026-11-21 12:00 | 24.3612
[9 empty] | 2026-11-21 13:00 | 24.6371
[9 empty] | 2026-11-21 14:00 | 24.0352
[9 empty] | 2026-11-21 15:00 | 24.4757
[9 empty] | 2026-11-21 16:00 | 25.0072
[9 empty] | 2026-11-21 17:00 | 25.0225
[9 empty] | 2026-11-21 18:00 | 24.7638
[9 empty] | 2026-11-21 19:00 | 25.0189
[9 empty] | 2026-11-21 20:00 | 25.0877
[9 empty] | 2026-11-21 21:00 | 24.8618
[9 empty] | 2026-11-21 22:00 | 24.6943
[9 empty] | 2026-11-21 23:00 | 24.3816
[9 empty] | 2026-11-22 | 24.0699
[9 empty] | 2026-11-22 01:00 | 23.6606
[9 empty] | 2026-11-22 02:00 | 23.1435
[9 empty] | 2026-11-22 03:00 | 22.9714
[9 empty] | 2026-11-22 04:00 | 22.8145
[9 empty] | 2026-11-22 05:00 | 22.6588
[9 empty] | 2026-11-22 06:00 | 22.5779
[9 empty] | 2026-11-22 07:00 | 22.9233
[9 empty] | 2026-11-22 08:00 | 23.0236
[9 empty] | 2026-11-22 09:00 | 23.2265
[9 empty] | 2026-11-22 10:00 | 23.8082
[9 empty] | 2026-11-22 11:00 | 24.2579
[9 empty] | 2026-11-22 12:00 | 24.158
[9 empty] | 2026-11-22 13:00 | 24.0488
[9 empty] | 2026-11-22 14:00 | 24.0574
[9 empty] | 2026-11-22 15:00 | 24.9244
[9 empty] | 2026-11-22 16:00 | 25.1686
[9 empty] | 2026-11-22 17:00 | 24.8694
[9 empty] | 2026-11-22 18:00 | 24.8154
[9 empty] | 2026-11-22 19:00 | 24.9704
[9 empty] | 2026-11-22 20:00 | 24.7172
[9 empty] | 2026-11-22 21:00 | 24.8287
[9 empty] | 2026-11-22 22:00 | 24.7173
[9 empty] | 2026-11-22 23:00 | 24.4851
[9 empty] | 2026-11-23 | 23.9597
[9 empty] | 2026-11-23 01:00 | 23.6336
[9 empty] | 2026-11-23 02:00 | 23.3396
[9 empty] | 2026-11-23 03:00 | 22.7401
[9 empty] | 2026-11-23 04:00 | 22.5561
[9 empty] | 2026-11-23 05:00 | 22.6735
[9 empty] | 2026-11-23 06:00 | 22.9093
[9 empty] | 2026-11-23 07:00 | 22.6902
[9 empty] | 2026-11-23 08:00 | 22.8681
[9 empty] | 2026-11-23 09:00 | 23.2886
[9 empty] | 2026-11-23 10:00 | 23.6424
[9 empty] | 2026-11-23 11:00 | 24.1254
[9 empty] | 2026-11-23 12:00 | 24.4046
[9 empty] | 2026-11-23 13:00 | 24.4378
[9 empty] | 2026-11-23 14:00 | 24.6892
[9 empty] | 2026-11-23 15:00 | 24.8771
[9 empty] | 2026-11-23 16:00 | 24.5629
[9 empty] | 2026-11-23 17:00 | 24.6766
[9 empty] | 2026-11-23 18:00 | 24.753
[9 empty] | 2026-11-23 19:00 | 25.1884
[9 empty] | 2026-11-23 20:00 | 24.8079
[9 empty] | 2026-11-23 21:00 | 24.5814
[9 empty] | 2026-11-23 22:00 | 24.5598
[9 empty] | 2026-11-23 23:00 | 24.1729
[9 empty] | 2026-11-24 | 23.7951
[9 empty] | 2026-11-24 01:00 | 23.5801
[9 empty] | 2026-11-24 02:00 | 23.1805
[9 empty] | 2026-11-24 03:00 | 23.002
[9 empty] | 2026-11-24 04:00 | 22.8608
[9 empty] | 2026-11-24 05:00 | 22.7722
[9 empty] | 2026-11-24 06:00 | 22.7236
[9 empty] | 2026-11-24 07:00 | 22.8232
[9 empty] | 2026-11-24 08:00 | 23.0124
[9 empty] | 2026-11-24 09:00 | 23.3029
[9 empty] | 2026-11-24 10:00 | 24.0347
[9 empty] | 2026-11-24 11:00 | 24.8095
[9 empty] | 2026-11-24 12:00 | 24.7029
[9 empty] | 2026-11-24 13:00 | 24.7389
[9 empty] | 2026-11-24 14:00 | 24.4105
[9 empty] | 2026-11-24 15:00 | 24.6706
[9 empty] | 2026-11-24 16:00 | 24.5883
[9 empty] | 2026-11-24 17:00 | 25.1165
[9 empty] | 2026-11-24 18:00 | 25.231
[9 empty] | 2026-11-24 19:00 | 25.4679
[9 empty] | 2026-11-24 20:00 | 25.2018
[9 empty] | 2026-11-24 21:00 | 25.2328
[9 empty] | 2026-11-24 22:00 | 25.0249
[9 empty] | 2026-11-24 23:00 | 24.5676
[9 empty] | 2026-11-25 | 24.1739
[9 empty] | 2026-11-25 01:00 | 23.797
[9 empty] | 2026-11-25 02:00 | 23.2849
[9 empty] | 2026-11-25 03:00 | 23.2561
[9 empty] | 2026-11-25 04:00 | 22.8612
[9 empty] | 2026-11-25 05:00 | 22.9264
[9 empty] | 2026-11-25 06:00 | 22.9733
[9 empty] | 2026-11-25 07:00 | 23.1133
[9 empty] | 2026-11-25 08:00 | 23.3276
[9 empty] | 2026-11-25 09:00 | 23.6435
[9 empty] | 2026-11-25 10:00 | 24.1616
[9 empty] | 2026-11-25 11:00 | 24.7997
[9 empty] | 2026-11-25 12:00 | 24.7047
[9 empty] | 2026-11-25 13:00 | 24.6606
[9 empty] | 2026-11-25 14:00 | 24.4439
[9 empty] | 2026-11-25 15:00 | 24.5863
[9 empty] | 2026-11-25 16:00 | 24.8174
[9 empty] | 2026-11-25 17:00 | 24.5912
[9 empty] | 2026-11-25 18:00 | 24.902
[9 empty] | 2026-11-25 19:00 | 25.2189
[9 empty] | 2026-11-25 20:00 | 25.1296
[9 empty] | 2026-11-25 21:00 | 24.8113
[9 empty] | 2026-11-25 22:00 | 24.7714
[9 empty] | 2026-11-25 23:00 | 24.7537
[9 empty] | 2026-11-26 | 24.4497
[9 empty] | 2026-11-26 01:00 | 24.0566
[9 empty] | 2026-11-26 02:00 | 23.4907
[9 empty] | 2026-11-26 03:00 | 23.316
[9 empty] | 2026-11-26 04:00 | 23.1539
[9 empty] | 2026-11-26 05:00 | 23.0308
[9 empty] | 2026-11-26 06:00 | 23.1788
[9 empty] | 2026-11-26 07:00 | 23.2092
[9 empty] | 2026-11-26 08:00 | 23.2053
[9 empty] | 2026-11-26 09:00 | 23.4417
[9 empty] | 2026-11-26 10:00 | 24.0186
[9 empty] | 2026-11-26 11:00 | 24.0813
[9 empty] | 2026-11-26 12:00 | 24.2961
[9 empty] | 2026-11-26 13:00 | 24.3482
[9 empty] | 2026-11-26 14:00 | 24.5871
[9 empty] | 2026-11-26 15:00 | 24.6091
[9 empty] | 2026-11-26 16:00 | 24.2213
[9 empty] | 2026-11-26 17:00 | 24.0869
[9 empty] | 2026-11-26 18:00 | 24.4032
[9 empty] | 2026-11-26 19:00 | 24.7118
[9 empty] | 2026-11-26 20:00 | 24.6851
[9 empty] | 2026-11-26 21:00 | 24.2687
[9 empty] | 2026-11-26 22:00 | 23.9624
[9 empty] | 2026-11-26 23:00 | 23.9454
[9 empty] | 2026-11-27 | 23.6323
[9 empty] | 2026-11-27 01:00 | 23.2389
[9 empty] | 2026-11-27 02:00 | 23.0028
[9 empty] | 2026-11-27 03:00 | 22.8739
[9 empty] | 2026-11-27 04:00 | 22.668
[9 empty] | 2026-11-27 05:00 | 22.7036
[9 empty] | 2026-11-27 06:00 | 22.7478
[9 empty] | 2026-11-27 07:00 | 22.7447
[9 empty] | 2026-11-27 08:00 | 23.0044
[9 empty] | 2026-11-27 09:00 | 23.2842
[9 empty] | 2026-11-27 10:00 | 24.1053
[9 empty] | 2026-11-27 11:00 | 24.5191
[9 empty] | 2026-11-27 12:00 | 24.7148
[9 empty] | 2026-11-27 13:00 | 24.9583
[9 empty] | 2026-11-27 14:00 | 23.9499
[9 empty] | 2026-11-27 15:00 | 24.506
[9 empty] | 2026-11-27 16:00 | 24.6604
[9 empty] | 2026-11-27 17:00 | 24.5601
[9 empty] | 2026-11-27 18:00 | 24.7443
[9 empty] | 2026-11-27 19:00 | 25.3289
[9 empty] | 2026-11-27 20:00 | 25.154
[9 empty] | 2026-11-27 21:00 | 24.6313
[9 empty] | 2026-11-27 22:00 | 24.8239
[9 empty] | 2026-11-27 23:00 | 24.4042
[9 empty] | 2026-11-28 | 23.96
[9 empty] | 2026-11-28 01:00 | 23.6329
[9 empty] | 2026-11-28 02:00 | 23.2388
[9 empty] | 2026-11-28 03:00 | 23.1336
[9 empty] | 2026-11-28 04:00 | 22.8162
[9 empty] | 2026-11-28 05:00 | 22.7552
[9 empty] | 2026-11-28 06:00 | 22.7283
[9 empty] | 2026-11-28 07:00 | 23.091
[9 empty] | 2026-11-28 08:00 | 23.3466
[9 empty] | 2026-11-28 09:00 | 23.4713
[9 empty] | 2026-11-28 10:00 | 23.8969
[9 empty] | 2026-11-28 11:00 | 24.1913
[9 empty] | 2026-11-28 12:00 | 24.4566
[9 empty] | 2026-11-28 13:00 | 24.3623
[9 empty] | 2026-11-28 14:00 | 24.2801
[9 empty] | 2026-11-28 15:00 | 24.3946
[9 empty] | 2026-11-28 16:00 | 24.363
[9 empty] | 2026-11-28 17:00 | 24.3275
[9 empty] | 2026-11-28 18:00 | 24.5904
[9 empty] | 2026-11-28 19:00 | 24.6984
[9 empty] | 2026-11-28 20:00 | 24.7645
[9 empty] | 2026-11-28 21:00 | 24.4819
[9 empty] | 2026-11-28 22:00 | 24.0558
[9 empty] | 2026-11-28 23:00 | 24.2141
[9 empty] | 2026-11-29 | 23.6327
[9 empty] | 2026-11-29 01:00 | 23.2831
[9 empty] | 2026-11-29 02:00 | 23.1311
[9 empty] | 2026-11-29 03:00 | 22.8066
[9 empty] | 2026-11-29 04:00 | 22.5283
[9 empty] | 2026-11-29 05:00 | 22.671
[9 empty] | 2026-11-29 06:00 | 22.5778
[9 empty] | 2026-11-29 07:00 | 22.9644
[9 empty] | 2026-11-29 08:00 | 23.3908
[9 empty] | 2026-11-29 09:00 | 23.2064
[9 empty] | 2026-11-29 10:00 | 23.5837
[9 empty] | 2026-11-29 11:00 | 24.0005
[9 empty] | 2026-11-29 12:00 | 23.9703
[9 empty] | 2026-11-29 13:00 | 24.0429
[9 empty] | 2026-11-29 14:00 | 23.9064
[9 empty] | 2026-11-29 15:00 | 24.1364
[9 empty] | 2026-11-29 16:00 | 24.2926
[9 empty] | 2026-11-29 17:00 | 24.2596
[9 empty] | 2026-11-29 18:00 | 24.3496
[9 empty] | 2026-11-29 19:00 | 24.655
[9 empty] | 2026-11-29 20:00 | 24.3092
[9 empty] | 2026-11-29 21:00 | 24.4297
[9 empty] | 2026-11-29 22:00 | 24.1141
[9 empty] | 2026-11-29 23:00 | 23.8634
[9 empty] | 2026-11-30 | 23.7394
[9 empty] | 2026-11-30 01:00 | 23.2875
[9 empty] | 2026-11-30 02:00 | 22.9581
[9 empty] | 2026-11-30 03:00 | 22.767
[9 empty] | 2026-11-30 04:00 | 22.5966
[9 empty] | 2026-11-30 05:00 | 22.5736
[9 empty] | 2026-11-30 06:00 | 22.4546
[9 empty] | 2026-11-30 07:00 | 22.9549
[9 empty] | 2026-11-30 08:00 | 23.0201
[9 empty] | 2026-11-30 09:00 | 23.3388
[9 empty] | 2026-11-30 10:00 | 23.344
[9 empty] | 2026-11-30 11:00 | 23.9112
[9 empty] | 2026-11-30 12:00 | 24.1873
[9 empty] | 2026-11-30 13:00 | 24.2186
[9 empty] | 2026-11-30 14:00 | 24.0099
[9 empty] | 2026-11-30 15:00 | 24.3286
[9 empty] | 2026-11-30 16:00 | 24.8067
[9 empty] | 2026-11-30 17:00 | 24.658
[9 empty] | 2026-11-30 18:00 | 24.5584
[9 empty] | 2026-11-30 19:00 | 24.8589
[9 empty] | 2026-11-30 20:00 | 24.8824
[9 empty] | 2026-11-30 21:00 | 24.3599
[9 empty] | 2026-11-30 22:00 | 24.4317
[9 empty] | 2026-11-30 23:00 | 23.9072
[9 empty] | 2026-12-01 | 23.6441
[9 empty] | 2026-12-01 01:00 | 23.1742
[9 empty] | 2026-12-01 02:00 | 22.8747
[9 empty] | 2026-12-01 03:00 | 22.6078
[9 empty] | 2026-12-01 04:00 | 22.5377
[9 empty] | 2026-12-01 05:00 | 22.4945
[9 empty] | 2026-12-01 06:00 | 22.5556
[9 empty] | 2026-12-01 07:00 | 22.9773
[9 empty] | 2026-12-01 08:00 | 23.2683
[9 empty] | 2026-12-01 09:00 | 23.2487
[9 empty] | 2026-12-01 10:00 | 23.717
[9 empty] | 2026-12-01 11:00 | 24.0911
[9 empty] | 2026-12-01 12:00 | 24.2447
[9 empty] | 2026-12-01 13:00 | 24.4767
[9 empty] | 2026-12-01 14:00 | 24.2599
[9 empty] | 2026-12-01 15:00 | 24.3876
[9 empty] | 2026-12-01 16:00 | 24.4614
[9 empty] | 2026-12-01 17:00 | 24.5163
[9 empty] | 2026-12-01 18:00 | 24.3298
[9 empty] | 2026-12-01 19:00 | 24.7634
[9 empty] | 2026-12-01 20:00 | 24.7047
[9 empty] | 2026-12-01 21:00 | 24.1949
[9 empty] | 2026-12-01 22:00 | 24.2211
[9 empty] | 2026-12-01 23:00 | 23.9035
[9 empty] | 2026-12-02 | 23.3167
[9 empty] | 2026-12-02 01:00 | 23.0861
[9 empty] | 2026-12-02 02:00 | 22.8186
[9 empty] | 2026-12-02 03:00 | 22.5902
[9 empty] | 2026-12-02 04:00 | 22.3689
[9 empty] | 2026-12-02 05:00 | 22.4159
[9 empty] | 2026-12-02 06:00 | 22.4734
[9 empty] | 2026-12-02 07:00 | 22.7415
[9 empty] | 2026-12-02 08:00 | 23.044
[9 empty] | 2026-12-02 09:00 | 23.0169
[9 empty] | 2026-12-02 10:00 | 23.1862
[9 empty] | 2026-12-02 11:00 | 23.7695
[9 empty] | 2026-12-02 12:00 | 24.1755
[9 empty] | 2026-12-02 13:00 | 24.1421
[9 empty] | 2026-12-02 14:00 | 24.2945
[9 empty] | 2026-12-02 15:00 | 24.5552
[9 empty] | 2026-12-02 16:00 | 24.8315
[9 empty] | 2026-12-02 17:00 | 24.7315
[9 empty] | 2026-12-02 18:00 | 24.6623
[9 empty] | 2026-12-02 19:00 | 24.922
[9 empty] | 2026-12-02 20:00 | 24.8187
[9 empty] | 2026-12-02 21:00 | 24.4237
[9 empty] | 2026-12-02 22:00 | 24.2981
[9 empty] | 2026-12-02 23:00 | 23.9658
[9 empty] | 2026-12-03 | 23.6191
[9 empty] | 2026-12-03 01:00 | 23.3626
[9 empty] | 2026-12-03 02:00 | 23.0968
[9 empty] | 2026-12-03 03:00 | 23.0313
[9 empty] | 2026-12-03 04:00 | 22.7429
[9 empty] | 2026-12-03 05:00 | 22.982
[9 empty] | 2026-12-03 06:00 | 22.9381
[9 empty] | 2026-12-03 07:00 | 22.8559
[9 empty] | 2026-12-03 08:00 | 23.2375
[9 empty] | 2026-12-03 09:00 | 23.4448
[9 empty] | 2026-12-03 10:00 | 23.8227
[9 empty] | 2026-12-03 11:00 | 24.116
[9 empty] | 2026-12-03 12:00 | 24.3389
[9 empty] | 2026-12-03 13:00 | 24.393
[9 empty] | 2026-12-03 14:00 | 24.4877
[9 empty] | 2026-12-03 15:00 | 24.2748
[9 empty] | 2026-12-03 16:00 | 24.3436
[9 empty] | 2026-12-03 17:00 | 24.1422
[9 empty] | 2026-12-03 18:00 | 23.8255
[9 empty] | 2026-12-03 19:00 | 24.3682
[9 empty] | 2026-12-03 20:00 | 24.7342
[9 empty] | 2026-12-03 21:00 | 24.0842
[9 empty] | 2026-12-03 22:00 | 24.1314
[9 empty] | 2026-12-03 23:00 | 24.0623
[9 empty] | 2026-12-04 | 23.5875
[9 empty] | 2026-12-04 01:00 | 23.262
[9 empty] | 2026-12-04 02:00 | 22.9931
[9 empty] | 2026-12-04 03:00 | 22.7553
[9 empty] | 2026-12-04 04:00 | 22.6132
[9 empty] | 2026-12-04 05:00 | 22.5628
[9 empty] | 2026-12-04 06:00 | 22.5905
[9 empty] | 2026-12-04 07:00 | 23.059
[9 empty] | 2026-12-04 08:00 | 23.1391
[9 empty] | 2026-12-04 09:00 | 23.5281
[9 empty] | 2026-12-04 10:00 | 24.082
[9 empty] | 2026-12-04 11:00 | 24.3758
[9 empty] | 2026-12-04 12:00 | 24.3631
[9 empty] | 2026-12-04 13:00 | 24.5044
[9 empty] | 2026-12-04 14:00 | 24.3118
[9 empty] | 2026-12-04 15:00 | 24.4843
[9 empty] | 2026-12-04 16:00 | 24.6348
[9 empty] | 2026-12-04 17:00 | 24.5798
[9 empty] | 2026-12-04 18:00 | 24.5512
[9 empty] | 2026-12-04 19:00 | 25.0815
[9 empty] | 2026-12-04 20:00 | 24.8764
[9 empty] | 2026-12-04 21:00 | 24.6803
[9 empty] | 2026-12-04 22:00 | 24.306
[9 empty] | 2026-12-04 23:00 | 24.4445
[9 empty] | 2026-12-05 | 23.991
[9 empty] | 2026-12-05 01:00 | 23.4649
[9 empty] | 2026-12-05 02:00 | 23.4379
[9 empty] | 2026-12-05 03:00 | 23.0995
[9 empty] | 2026-12-05 04:00 | 22.8744
[9 empty] | 2026-12-05 05:00 | 22.7392
[9 empty] | 2026-12-05 06:00 | 22.7405
[9 empty] | 2026-12-05 07:00 | 23.0414
[9 empty] | 2026-12-05 08:00 | 23.2912
[9 empty] | 2026-12-05 09:00 | 23.4969
[9 empty] | 2026-12-05 10:00 | 24.029
[9 empty] | 2026-12-05 11:00 | 24.6848
[9 empty] | 2026-12-05 12:00 | 24.779
[9 empty] | 2026-12-05 13:00 | 24.7196
[9 empty] | 2026-12-05 14:00 | 24.4949
[9 empty] | 2026-12-05 15:00 | 24.7452
[9 empty] | 2026-12-05 16:00 | 24.6798
[9 empty] | 2026-12-05 17:00 | 24.6458
[9 empty] | 2026-12-05 18:00 | 24.778
[9 empty] | 2026-12-05 19:00 | 25.3832
[9 empty] | 2026-12-05 20:00 | 24.5699
[9 empty] | 2026-12-05 21:00 | 24.707
[9 empty] | 2026-12-05 22:00 | 24.6834
[9 empty] | 2026-12-05 23:00 | 24.2951
[9 empty] | 2026-12-06 | 23.824
[9 empty] | 2026-12-06 01:00 | 23.6876
[9 empty] | 2026-12-06 02:00 | 23.1767
[9 empty] | 2026-12-06 03:00 | 23.1439
[9 empty] | 2026-12-06 04:00 | 22.779
[9 empty] | 2026-12-06 05:00 | 22.652
[9 empty] | 2026-12-06 06:00 | 22.7643
[9 empty] | 2026-12-06 07:00 | 23.3565
[9 empty] | 2026-12-06 08:00 | 23.233
[9 empty] | 2026-12-06 09:00 | 23.4524
[9 empty] | 2026-12-06 10:00 | 23.9321
[9 empty] | 2026-12-06 11:00 | 24.0195
[9 empty] | 2026-12-06 12:00 | 24.1341
[9 empty] | 2026-12-06 13:00 | 24.3591
[9 empty] | 2026-12-06 14:00 | 24.1571
[9 empty] | 2026-12-06 15:00 | 24.3492
[9 empty] | 2026-12-06 16:00 | 24.4363
[9 empty] | 2026-12-06 17:00 | 24.4933
[9 empty] | 2026-12-06 18:00 | 24.5357
[9 empty] | 2026-12-06 19:00 | 24.7307
[9 empty] | 2026-12-06 20:00 | 24.6553
[9 empty] | 2026-12-06 21:00 | 24.2861
[9 empty] | 2026-12-06 22:00 | 24.32
[9 empty] | 2026-12-06 23:00 | 24.1882
[9 empty] | 2026-12-07 | 23.8222
[9 empty] | 2026-12-07 01:00 | 23.4211
[9 empty] | 2026-12-07 02:00 | 22.9927
[9 empty] | 2026-12-07 03:00 | 22.7301
[9 empty] | 2026-12-07 04:00 | 22.6475
[9 empty] | 2026-12-07 05:00 | 22.478
[9 empty] | 2026-12-07 06:00 | 22.4602
[9 empty] | 2026-12-07 07:00 | 23.0326
[9 empty] | 2026-12-07 08:00 | 23.1559
[9 empty] | 2026-12-07 09:00 | 23.341
[9 empty] | 2026-12-07 10:00 | 23.8978
[9 empty] | 2026-12-07 11:00 | 24.0899
[9 empty] | 2026-12-07 12:00 | 24.1484
[9 empty] | 2026-12-07 13:00 | 24.317
[9 empty] | 2026-12-07 14:00 | 24.2844
[9 empty] | 2026-12-07 15:00 | 24.427
[9 empty] | 2026-12-07 16:00 | 24.656
[9 empty] | 2026-12-07 17:00 | 24.6751
[9 empty] | 2026-12-07 18:00 | 24.7495
[9 empty] | 2026-12-07 19:00 | 25.1109
[9 empty] | 2026-12-07 20:00 | 24.7599
[9 empty] | 2026-12-07 21:00 | 24.2339
[9 empty] | 2026-12-07 22:00 | 24.4443
[9 empty] | 2026-12-07 23:00 | 23.753
[9 empty] | 2026-12-08 | 23.6918
[9 empty] | 2026-12-08 01:00 | 23.0536
[9 empty] | 2026-12-08 02:00 | 22.9635
[9 empty] | 2026-12-08 03:00 | 22.664
[9 empty] | 2026-12-08 04:00 | 22.5211
[9 empty] | 2026-12-08 05:00 | 22.5001
[9 empty] | 2026-12-08 06:00 | 22.4764
[9 empty] | 2026-12-08 07:00 | 22.8906
[9 empty] | 2026-12-08 08:00 | 22.8338
[9 empty] | 2026-12-08 09:00 | 23.2997
[9 empty] | 2026-12-08 10:00 | 23.7326
[9 empty] | 2026-12-08 11:00 | 24.3171
[9 empty] | 2026-12-08 12:00 | 24.4256
[9 empty] | 2026-12-08 13:00 | 24.7066
[9 empty] | 2026-12-08 14:00 | 24.4159
[9 empty] | 2026-12-08 15:00 | 24.4633
[9 empty] | 2026-12-08 16:00 | 24.7355
[9 empty] | 2026-12-08 17:00 | 24.6127
[9 empty] | 2026-12-08 18:00 | 24.4887
[9 empty] | 2026-12-08 19:00 | 24.8645
[9 empty] | 2026-12-08 20:00 | 24.856
[9 empty] | 2026-12-08 21:00 | 24.4635
[9 empty] | 2026-12-08 22:00 | 24.4775
[9 empty] | 2026-12-08 23:00 | 24.0388
[9 empty] | 2026-12-09 | 23.7995
[9 empty] | 2026-12-09 01:00 | 23.1958
[9 empty] | 2026-12-09 02:00 | 23.0111
[9 empty] | 2026-12-09 03:00 | 22.7295
[9 empty] | 2026-12-09 04:00 | 22.726
[9 empty] | 2026-12-09 05:00 | 22.6214
[9 empty] | 2026-12-09 06:00 | 22.5675
[9 empty] | 2026-12-09 07:00 | 22.8121
[9 empty] | 2026-12-09 08:00 | 22.7529
[9 empty] | 2026-12-09 09:00 | 23.1086
[9 empty] | 2026-12-09 10:00 | 23.7925
[9 empty] | 2026-12-09 11:00 | 24.2522
[9 empty] | 2026-12-09 12:00 | 24.6017
[9 empty] | 2026-12-09 13:00 | 24.413
[9 empty] | 2026-12-09 14:00 | 24.1361
[9 empty] | 2026-12-09 15:00 | 24.2585
[9 empty] | 2026-12-09 16:00 | 24.6911
[9 empty] | 2026-12-09 17:00 | 24.4709
[9 empty] | 2026-12-09 18:00 | 24.4985
[9 empty] | 2026-12-09 19:00 | 24.5965
[9 empty] | 2026-12-09 20:00 | 24.7378
[9 empty] | 2026-12-09 21:00 | 24.4241
[9 empty] | 2026-12-09 22:00 | 24.2173
[9 empty] | 2026-12-09 23:00 | 23.8847
[9 empty] | 2026-12-10 | 23.7576
[9 empty] | 2026-12-10 01:00 | 23.4241
[9 empty] | 2026-12-10 02:00 | 23.0404
[9 empty] | 2026-12-10 03:00 | 22.8241
[9 empty] | 2026-12-10 04:00 | 22.8172
[9 empty] | 2026-12-10 05:00 | 22.5958
[9 empty] | 2026-12-10 06:00 | 22.643
[9 empty] | 2026-12-10 07:00 | 22.6411
[9 empty] | 2026-12-10 08:00 | 22.8257
[9 empty] | 2026-12-10 09:00 | 23.0139
[9 empty] | 2026-12-10 10:00 | 23.6224
[9 empty] | 2026-12-10 11:00 | 23.848
[9 empty] | 2026-12-10 12:00 | 24.1904
[9 empty] | 2026-12-10 13:00 | 23.7911
[9 empty] | 2026-12-10 14:00 | 23.9103
[9 empty] | 2026-12-10 15:00 | 24.048
[9 empty] | 2026-12-10 16:00 | 24.0711
[9 empty] | 2026-12-10 17:00 | 23.8601
[9 empty] | 2026-12-10 18:00 | 24.1388
[9 empty] | 2026-12-10 19:00 | 24.1333
[9 empty] | 2026-12-10 20:00 | 24.3267
[9 empty] | 2026-12-10 21:00 | 23.9782
[9 empty] | 2026-12-10 22:00 | 24.1242
[9 empty] | 2026-12-10 23:00 | 23.888
[9 empty] | 2026-12-11 | 23.684
[9 empty] | 2026-12-11 01:00 | 23.2483
[9 empty] | 2026-12-11 02:00 | 22.9292
[9 empty] | 2026-12-11 03:00 | 22.6362
[9 empty] | 2026-12-11 04:00 | 22.5829
[9 empty] | 2026-12-11 05:00 | 22.6059
[9 empty] | 2026-12-11 06:00 | 22.5718
[9 empty] | 2026-12-11 07:00 | 23.0191
[9 empty] | 2026-12-11 08:00 | 23.0315
[9 empty] | 2026-12-11 09:00 | 23.2464
[9 empty] | 2026-12-11 10:00 | 23.888
[9 empty] | 2026-12-11 11:00 | 24.1338
[9 empty] | 2026-12-11 12:00 | 24.2865
[9 empty] | 2026-12-11 13:00 | 23.9524
[9 empty] | 2026-12-11 14:00 | 23.9535
[9 empty] | 2026-12-11 15:00 | 24.3787
[9 empty] | 2026-12-11 16:00 | 24.7391
[9 empty] | 2026-12-11 17:00 | 24.6672
[9 empty] | 2026-12-11 18:00 | 24.9777
[9 empty] | 2026-12-11 19:00 | 25.1244
[9 empty] | 2026-12-11 20:00 | 25.1668
[9 empty] | 2026-12-11 21:00 | 24.9013
[9 empty] | 2026-12-11 22:00 | 24.7884
[9 empty] | 2026-12-11 23:00 | 24.5586
[9 empty] | 2026-12-12 | 24.2418
[9 empty] | 2026-12-12 01:00 | 23.7668
[9 empty] | 2026-12-12 02:00 | 23.174
[9 empty] | 2026-12-12 03:00 | 22.9708
[9 empty] | 2026-12-12 04:00 | 22.8477
[9 empty] | 2026-12-12 05:00 | 22.6898
[9 empty] | 2026-12-12 06:00 | 22.7383
[9 empty] | 2026-12-12 07:00 | 22.8017
[9 empty] | 2026-12-12 08:00 | 22.9926
[9 empty] | 2026-12-12 09:00 | 23.0205
[9 empty] | 2026-12-12 10:00 | 23.6214
[9 empty] | 2026-12-12 11:00 | 23.9351
[9 empty] | 2026-12-12 12:00 | 24.678
[9 empty] | 2026-12-12 13:00 | 24.5333
[9 empty] | 2026-12-12 14:00 | 24.3677
[9 empty] | 2026-12-12 15:00 | 24.4987
[9 empty] | 2026-12-12 16:00 | 25.1588
[9 empty] | 2026-12-12 17:00 | 25.1245
[9 empty] | 2026-12-12 18:00 | 25.1158
[9 empty] | 2026-12-12 19:00 | 25.5697
[9 empty] | 2026-12-12 20:00 | 25.1041
[9 empty] | 2026-12-12 21:00 | 24.5447
[9 empty] | 2026-12-12 22:00 | 23.9931
[9 empty] | 2026-12-12 23:00 | 23.848
[9 empty] | 2026-12-13 | 23.6216
[9 empty] | 2026-12-13 01:00 | 23.3379
[9 empty] | 2026-12-13 02:00 | 23.0068
[9 empty] | 2026-12-13 03:00 | 22.8303
[9 empty] | 2026-12-13 04:00 | 22.7747
[9 empty] | 2026-12-13 05:00 | 22.4902
[9 empty] | 2026-12-13 06:00 | 22.3974
[9 empty] | 2026-12-13 07:00 | 23.0719
[9 empty] | 2026-12-13 08:00 | 23.0029
[9 empty] | 2026-12-13 09:00 | 23.089
[9 empty] | 2026-12-13 10:00 | 23.7927
[9 empty] | 2026-12-13 11:00 | 23.9204
[9 empty] | 2026-12-13 12:00 | 24.3888
[9 empty] | 2026-12-13 13:00 | 24.3507
[9 empty] | 2026-12-13 14:00 | 24.4294
[9 empty] | 2026-12-13 15:00 | 24.4783
[9 empty] | 2026-12-13 16:00 | 24.8095
[9 empty] | 2026-12-13 17:00 | 24.9887
[9 empty] | 2026-12-13 18:00 | 25.0224
[9 empty] | 2026-12-13 19:00 | 25.4232
[9 empty] | 2026-12-13 20:00 | 24.9174
[9 empty] | 2026-12-13 21:00 | 24.5094
[9 empty] | 2026-12-13 22:00 | 24.4661
[9 empty] | 2026-12-13 23:00 | 23.9866
[9 empty] | 2026-12-14 | 23.5683
[9 empty] | 2026-12-14 01:00 | 23.2439
[9 empty] | 2026-12-14 02:00 | 22.9936
[9 empty] | 2026-12-14 03:00 | 22.8853
[9 empty] | 2026-12-14 04:00 | 22.8768
[9 empty] | 2026-12-14 05:00 | 22.8271
[9 empty] | 2026-12-14 06:00 | 22.9256
[9 empty] | 2026-12-14 07:00 | 23.3026
[9 empty] | 2026-12-14 08:00 | 23.4408
[9 empty] | 2026-12-14 09:00 | 23.5312
[9 empty] | 2026-12-14 10:00 | 23.6918
[9 empty] | 2026-12-14 11:00 | 24.0615
[9 empty] | 2026-12-14 12:00 | 24.1199
[9 empty] | 2026-12-14 13:00 | 24.7413
[9 empty] | 2026-12-14 14:00 | 24.5617
[9 empty] | 2026-12-14 15:00 | 24.3106
[9 empty] | 2026-12-14 16:00 | 24.2615
[9 empty] | 2026-12-14 17:00 | 24.219
[9 empty] | 2026-12-14 18:00 | 24.5055
[9 empty] | 2026-12-14 19:00 | 24.8206
[9 empty] | 2026-12-14 20:00 | 24.5829
[9 empty] | 2026-12-14 21:00 | 24.5875
[9 empty] | 2026-12-14 22:00 | 24.1369
[9 empty] | 2026-12-14 23:00 | 23.598
[9 empty] | 2026-12-15 | 23.0513
[9 empty] | 2026-12-15 01:00 | 22.9001
[9 empty] | 2026-12-15 02:00 | 22.4985
[9 empty] | 2026-12-15 03:00 | 22.3234
[9 empty] | 2026-12-15 04:00 | 22.555
[9 empty] | 2026-12-15 05:00 | 22.4702
[9 empty] | 2026-12-15 06:00 | 22.4919
[9 empty] | 2026-12-15 07:00 | 22.6955
[9 empty] | 2026-12-15 08:00 | 23.0591
[9 empty] | 2026-12-15 09:00 | 23.3047
[9 empty] | 2026-12-15 10:00 | 23.4031
[9 empty] | 2026-12-15 11:00 | 23.5112
[9 empty] | 2026-12-15 12:00 | 24.0081
[9 empty] | 2026-12-15 13:00 | 23.804
[9 empty] | 2026-12-15 14:00 | 23.73
[9 empty] | 2026-12-15 15:00 | 23.8254
[9 empty] | 2026-12-15 16:00 | 24.3738
[9 empty] | 2026-12-15 17:00 | 24.2935
[9 empty] | 2026-12-15 18:00 | 24.2634
[9 empty] | 2026-12-15 19:00 | 24.4783
[9 empty] | 2026-12-15 20:00 | 24.3003
[9 empty] | 2026-12-15 21:00 | 24.6864
[9 empty] | 2026-12-15 22:00 | 24.3278
[9 empty] | 2026-12-15 23:00 | 23.558
[9 empty] | 2026-12-16 | 23.2438
[9 empty] | 2026-12-16 01:00 | 22.9351
[9 empty] | 2026-12-16 02:00 | 22.5024
[9 empty] | 2026-12-16 03:00 | 22.7078
[9 empty] | 2026-12-16 04:00 | 22.4512
[9 empty] | 2026-12-16 05:00 | 22.4636
[9 empty] | 2026-12-16 06:00 | 22.3976
[9 empty] | 2026-12-16 07:00 | 22.3797
[9 empty] | 2026-12-16 08:00 | 22.5221
[9 empty] | 2026-12-16 09:00 | 22.9296
[9 empty] | 2026-12-16 10:00 | 23.4358
[9 empty] | 2026-12-16 11:00 | 23.6679
[9 empty] | 2026-12-16 12:00 | 24.012
[9 empty] | 2026-12-16 13:00 | 24.2373
[9 empty] | 2026-12-16 14:00 | 23.7359
[9 empty] | 2026-12-16 15:00 | 24.1052
[9 empty] | 2026-12-16 16:00 | 24.3467
[9 empty] | 2026-12-16 17:00 | 24.3127
[9 empty] | 2026-12-16 18:00 | 24.2891
[9 empty] | 2026-12-16 19:00 | 24.7059
[9 empty] | 2026-12-16 20:00 | 24.497
[9 empty] | 2026-12-16 21:00 | 24.1655
[9 empty] | 2026-12-16 22:00 | 23.9898
[9 empty] | 2026-12-16 23:00 | 23.8135
[9 empty] | 2026-12-17 | 23.2171
[9 empty] | 2026-12-17 01:00 | 22.8426
[9 empty] | 2026-12-17 02:00 | 22.6996
[9 empty] | 2026-12-17 03:00 | 22.5425
[9 empty] | 2026-12-17 04:00 | 22.1987
[9 empty] | 2026-12-17 05:00 | 22.2685
[9 empty] | 2026-12-17 06:00 | 22.3439
[9 empty] | 2026-12-17 07:00 | 22.5334
[9 empty] | 2026-12-17 08:00 | 22.3838
[9 empty] | 2026-12-17 09:00 | 22.8979
[9 empty] | 2026-12-17 10:00 | 23.7817
[9 empty] | 2026-12-17 11:00 | 24.1337
[9 empty] | 2026-12-17 12:00 | 24.0479
[9 empty] | 2026-12-17 13:00 | 23.9507
[9 empty] | 2026-12-17 14:00 | 23.7565
[9 empty] | 2026-12-17 15:00 | 23.7765
[9 empty] | 2026-12-17 16:00 | 23.7285
[9 empty] | 2026-12-17 17:00 | 23.9222
[9 empty] | 2026-12-17 18:00 | 23.8772
[9 empty] | 2026-12-17 19:00 | 24.5183
[9 empty] | 2026-12-17 20:00 | 24.4097
[9 empty] | 2026-12-17 21:00 | 24.3025
[9 empty] | 2026-12-17 22:00 | 24.2035
[9 empty] | 2026-12-17 23:00 | 23.9984
[9 empty] | 2026-12-18 | 23.8487
[9 empty] | 2026-12-18 01:00 | 23.3434
[9 empty] | 2026-12-18 02:00 | 23.0959
[9 empty] | 2026-12-18 03:00 | 23.059
[9 empty] | 2026-12-18 04:00 | 22.7135
[9 empty] | 2026-12-18 05:00 | 22.7268
[9 empty] | 2026-12-18 06:00 | 22.7912
[9 empty] | 2026-12-18 07:00 | 23.047
[9 empty] | 2026-12-18 08:00 | 23.1109
[9 empty] | 2026-12-18 09:00 | 23.2963
[9 empty] | 2026-12-18 10:00 | 23.8917
[9 empty] | 2026-12-18 11:00 | 23.9416
[9 empty] | 2026-12-18 12:00 | 24.2558
[9 empty] | 2026-12-18 13:00 | 24.53
[9 empty] | 2026-12-18 14:00 | 24.7746
[9 empty] | 2026-12-18 15:00 | 24.3833
[9 empty] | 2026-12-18 16:00 | 25.3438
[9 empty] | 2026-12-18 17:00 | 24.7259
[9 empty] | 2026-12-18 18:00 | 24.7468
[9 empty] | 2026-12-18 19:00 | 24.9744
[9 empty] | 2026-12-18 20:00 | 24.6843
[9 empty] | 2026-12-18 21:00 | 24.4665
[9 empty] | 2026-12-18 22:00 | 24.3121
[9 empty] | 2026-12-18 23:00 | 24.2219
[9 empty] | 2026-12-19 | 23.7685
[9 empty] | 2026-12-19 01:00 | 23.4028
[9 empty] | 2026-12-19 02:00 | 23.2058
[9 empty] | 2026-12-19 03:00 | 23.0317
[9 empty] | 2026-12-19 04:00 | 22.9725
[9 empty] | 2026-12-19 05:00 | 22.9013
[9 empty] | 2026-12-19 06:00 | 22.9386
[9 empty] | 2026-12-19 07:00 | 23.2343
[9 empty] | 2026-12-19 08:00 | 23.502
[9 empty] | 2026-12-19 09:00 | 23.8383
[9 empty] | 2026-12-19 10:00 | 23.9347
[9 empty] | 2026-12-19 11:00 | 23.9575
[9 empty] | 2026-12-19 12:00 | 23.9647
[9 empty] | 2026-12-19 13:00 | 23.9243
[9 empty] | 2026-12-19 14:00 | 24.0433
[9 empty] | 2026-12-19 15:00 | 24.1374
[9 empty] | 2026-12-19 16:00 | 24.4697
[9 empty] | 2026-12-19 17:00 | 24.528
[9 empty] | 2026-12-19 18:00 | 24.418
[9 empty] | 2026-12-19 19:00 | 25.0438
[9 empty] | 2026-12-19 20:00 | 25.0569
[9 empty] | 2026-12-19 21:00 | 24.5457
[9 empty] | 2026-12-19 22:00 | 24.5152
[9 empty] | 2026-12-19 23:00 | 24.3533
[9 empty] | 2026-12-20 | 23.7538
[9 empty] | 2026-12-20 01:00 | 23.554
[9 empty] | 2026-12-20 02:00 | 23.2278
[9 empty] | 2026-12-20 03:00 | 23.1384
[9 empty] | 2026-12-20 04:00 | 22.7631
[9 empty] | 2026-12-20 05:00 | 22.7865
[9 empty] | 2026-12-20 06:00 | 22.7852
[9 empty] | 2026-12-20 07:00 | 23.1509
[9 empty] | 2026-12-20 08:00 | 23.5486
[9 empty] | 2026-12-20 09:00 | 23.5228
[9 empty] | 2026-12-20 10:00 | 23.7718
[9 empty] | 2026-12-20 11:00 | 23.9287
[9 empty] | 2026-12-20 12:00 | 23.9524
[9 empty] | 2026-12-20 13:00 | 24.3184
[9 empty] | 2026-12-20 14:00 | 24.2977
[9 empty] | 2026-12-20 15:00 | 24.4276
[9 empty] | 2026-12-20 16:00 | 24.6314
[9 empty] | 2026-12-20 17:00 | 24.7506
[9 empty] | 2026-12-20 18:00 | 24.7295
[9 empty] | 2026-12-20 19:00 | 25.2573
[9 empty] | 2026-12-20 20:00 | 24.8928
[9 empty] | 2026-12-20 21:00 | 24.5565
[9 empty] | 2026-12-20 22:00 | 24.381
[9 empty] | 2026-12-20 23:00 | 24.0273
[9 empty] | 2026-12-21 | 23.6407
[9 empty] | 2026-12-21 01:00 | 23.3123
[9 empty] | 2026-12-21 02:00 | 23.1672
[9 empty] | 2026-12-21 03:00 | 23.2304
[9 empty] | 2026-12-21 04:00 | 23.0134
[9 empty] | 2026-12-21 05:00 | 23.0328
[9 empty] | 2026-12-21 06:00 | 22.9937
[9 empty] | 2026-12-21 07:00 | 23.2969
[9 empty] | 2026-12-21 08:00 | 23.4769
[9 empty] | 2026-12-21 09:00 | 23.9694
[9 empty] | 2026-12-21 10:00 | 24.102
[9 empty] | 2026-12-21 11:00 | 24.0823
[9 empty] | 2026-12-21 12:00 | 24.2951
[9 empty] | 2026-12-21 13:00 | 24.455
[9 empty] | 2026-12-21 14:00 | 24.4227
[9 empty] | 2026-12-21 15:00 | 24.678
[9 empty] | 2026-12-21 16:00 | 24.6898
[9 empty] | 2026-12-21 17:00 | 24.8574
[9 empty] | 2026-12-21 18:00 | 24.6916
[9 empty] | 2026-12-21 19:00 | 25.1153
[9 empty] | 2026-12-21 20:00 | 24.9233
[9 empty] | 2026-12-21 21:00 | 24.5883
[9 empty] | 2026-12-21 22:00 | 24.3152
[9 empty] | 2026-12-21 23:00 | 24.0357
[9 empty] | 2026-12-22 | 23.6358
[9 empty] | 2026-12-22 01:00 | 23.3128
[9 empty] | 2026-12-22 02:00 | 22.9857
[9 empty] | 2026-12-22 03:00 | 22.8092
[9 empty] | 2026-12-22 04:00 | 22.6444
[9 empty] | 2026-12-22 05:00 | 22.5383
[9 empty] | 2026-12-22 06:00 | 22.6395
[9 empty] | 2026-12-22 07:00 | 22.9348
[9 empty] | 2026-12-22 08:00 | 23.359
[9 empty] | 2026-12-22 09:00 | 23.5005
[9 empty] | 2026-12-22 10:00 | 24.2241
[9 empty] | 2026-12-22 11:00 | 24.6042
[9 empty] | 2026-12-22 12:00 | 24.7459
[9 empty] | 2026-12-22 13:00 | 24.5188
[9 empty] | 2026-12-22 14:00 | 24.5759
[9 empty] | 2026-12-22 15:00 | 24.5162
[9 empty] | 2026-12-22 16:00 | 24.6695
[9 empty] | 2026-12-22 17:00 | 24.8662
[9 empty] | 2026-12-22 18:00 | 24.7733
[9 empty] | 2026-12-22 19:00 | 25.0346
[9 empty] | 2026-12-22 20:00 | 24.8735
[9 empty] | 2026-12-22 21:00 | 24.6223
[9 empty] | 2026-12-22 22:00 | 24.3648
[9 empty] | 2026-12-22 23:00 | 24.0169
[9 empty] | 2026-12-23 | 23.7437
[9 empty] | 2026-12-23 01:00 | 23.3735
[9 empty] | 2026-12-23 02:00 | 23.1221
[9 empty] | 2026-12-23 03:00 | 22.8498
[9 empty] | 2026-12-23 04:00 | 22.7347
[9 empty] | 2026-12-23 05:00 | 22.6137
[9 empty] | 2026-12-23 06:00 | 22.657
[9 empty] | 2026-12-23 07:00 | 22.807
[9 empty] | 2026-12-23 08:00 | 22.8491
[9 empty] | 2026-12-23 09:00 | 23.1629
[9 empty] | 2026-12-23 10:00 | 23.4413
[9 empty] | 2026-12-23 11:00 | 23.7446
[9 empty] | 2026-12-23 12:00 | 24.2674
[9 empty] | 2026-12-23 13:00 | 24.5484
[9 empty] | 2026-12-23 14:00 | 24.3466
[9 empty] | 2026-12-23 15:00 | 24.5845
[9 empty] | 2026-12-23 16:00 | 24.8139
[9 empty] | 2026-12-23 17:00 | 24.8762
[9 empty] | 2026-12-23 18:00 | 24.94
[9 empty] | 2026-12-23 19:00 | 25.0247
[9 empty] | 2026-12-23 20:00 | 24.7974
[9 empty] | 2026-12-23 21:00 | 24.804
[9 empty] | 2026-12-23 22:00 | 24.6224
[9 empty] | 2026-12-23 23:00 | 24.343
[9 empty] | 2026-12-24 | 23.6531
[9 empty] | 2026-12-24 01:00 | 23.516
[9 empty] | 2026-12-24 02:00 | 23.3013
[9 empty] | 2026-12-24 03:00 | 23.1454
[9 empty] | 2026-12-24 04:00 | 22.8362
[9 empty] | 2026-12-24 05:00 | 22.7427
[9 empty] | 2026-12-24 06:00 | 22.6608
[9 empty] | 2026-12-24 07:00 | 22.8318
[9 empty] | 2026-12-24 08:00 | 22.9205
[9 empty] | 2026-12-24 09:00 | 22.9592
[9 empty] | 2026-12-24 10:00 | 23.9272
[9 empty] | 2026-12-24 11:00 | 24.1648
[9 empty] | 2026-12-24 12:00 | 24.1212
[9 empty] | 2026-12-24 13:00 | 24.1027
[9 empty] | 2026-12-24 14:00 | 24.0961
[9 empty] | 2026-12-24 15:00 | 24.313
[9 empty] | 2026-12-24 16:00 | 24.4123
[9 empty] | 2026-12-24 17:00 | 24.3551
[9 empty] | 2026-12-24 18:00 | 24.3254
[9 empty] | 2026-12-24 19:00 | 24.8839
[9 empty] | 2026-12-24 20:00 | 24.6697
[9 empty] | 2026-12-24 21:00 | 24.4051
[9 empty] | 2026-12-24 22:00 | 24.2528
[9 empty] | 2026-12-24 23:00 | 23.9777
[9 empty] | 2026-12-25 | 23.5021
[9 empty] | 2026-12-25 01:00 | 23.1494
[9 empty] | 2026-12-25 02:00 | 22.9467
[9 empty] | 2026-12-25 03:00 | 22.8869
[9 empty] | 2026-12-25 04:00 | 22.6941
[9 empty] | 2026-12-25 05:00 | 22.7887
[9 empty] | 2026-12-25 06:00 | 22.8881
[9 empty] | 2026-12-25 07:00 | 23.0122
[9 empty] | 2026-12-25 08:00 | 22.7223
[9 empty] | 2026-12-25 09:00 | 23.1187
[9 empty] | 2026-12-25 10:00 | 23.5487
[9 empty] | 2026-12-25 11:00 | 23.9928
[9 empty] | 2026-12-25 12:00 | 24.0496
[9 empty] | 2026-12-25 13:00 | 24.2319
[9 empty] | 2026-12-25 14:00 | 24.1726
[9 empty] | 2026-12-25 15:00 | 24.4084
[9 empty] | 2026-12-25 16:00 | 24.4927
[9 empty] | 2026-12-25 17:00 | 24.8065
[9 empty] | 2026-12-25 18:00 | 24.5379
[9 empty] | 2026-12-25 19:00 | 25.0231
[9 empty] | 2026-12-25 20:00 | 24.9221
[9 empty] | 2026-12-25 21:00 | 24.5183
[9 empty] | 2026-12-25 22:00 | 24.1651
[9 empty] | 2026-12-25 23:00 | 24.1142
[9 empty] | 2026-12-26 | 23.7542
[9 empty] | 2026-12-26 01:00 | 23.2502
[9 empty] | 2026-12-26 02:00 | 22.8658
[9 empty] | 2026-12-26 03:00 | 22.7024
[9 empty] | 2026-12-26 04:00 | 22.7246
[9 empty] | 2026-12-26 05:00 | 22.5217
[9 empty] | 2026-12-26 06:00 | 22.5745
[9 empty] | 2026-12-26 07:00 | 22.8634
[9 empty] | 2026-12-26 08:00 | 22.9693
[9 empty] | 2026-12-26 09:00 | 23.0666
[9 empty] | 2026-12-26 10:00 | 23.6411
[9 empty] | 2026-12-26 11:00 | 24.1058
[9 empty] | 2026-12-26 12:00 | 24.9262
[9 empty] | 2026-12-26 13:00 | 24.493
[9 empty] | 2026-12-26 14:00 | 24.494
[9 empty] | 2026-12-26 15:00 | 24.833
[9 empty] | 2026-12-26 16:00 | 25.2579
[9 empty] | 2026-12-26 17:00 | 24.6396
[9 empty] | 2026-12-26 18:00 | 25.284
[9 empty] | 2026-12-26 19:00 | 25.2663
[9 empty] | 2026-12-26 20:00 | 25.293
[9 empty] | 2026-12-26 21:00 | 24.8227
[9 empty] | 2026-12-26 22:00 | 24.5119
[9 empty] | 2026-12-26 23:00 | 24.0805
[9 empty] | 2026-12-27 | 23.7282
[9 empty] | 2026-12-27 01:00 | 23.5163
[9 empty] | 2026-12-27 02:00 | 23.2212
[9 empty] | 2026-12-27 03:00 | 22.9274
[9 empty] | 2026-12-27 04:00 | 22.8977
[9 empty] | 2026-12-27 05:00 | 22.7494
[9 empty] | 2026-12-27 06:00 | 22.7968
[9 empty] | 2026-12-27 07:00 | 23.0249
[9 empty] | 2026-12-27 08:00 | 23.0192
[9 empty] | 2026-12-27 09:00 | 23.5411
[9 empty] | 2026-12-27 10:00 | 23.82
[9 empty] | 2026-12-27 11:00 | 24.4415
[9 empty] | 2026-12-27 12:00 | 24.7447
[9 empty] | 2026-12-27 13:00 | 24.7102
[9 empty] | 2026-12-27 14:00 | 24.4179
[9 empty] | 2026-12-27 15:00 | 24.9469
[9 empty] | 2026-12-27 16:00 | 25.1752
[9 empty] | 2026-12-27 17:00 | 25.0723
[9 empty] | 2026-12-27 18:00 | 24.9325
[9 empty] | 2026-12-27 19:00 | 25.2631
[9 empty] | 2026-12-27 20:00 | 25.285
[9 empty] | 2026-12-27 21:00 | 25.0889
[9 empty] | 2026-12-27 22:00 | 24.6629
[9 empty] | 2026-12-27 23:00 | 24.3353
[9 empty] | 2026-12-28 | 23.8611
[9 empty] | 2026-12-28 01:00 | 23.5221
[9 empty] | 2026-12-28 02:00 | 23.0434
[9 empty] | 2026-12-28 03:00 | 22.8438
[9 empty] | 2026-12-28 04:00 | 22.7108
[9 empty] | 2026-12-28 05:00 | 22.6346
[9 empty] | 2026-12-28 06:00 | 22.5941
[9 empty] | 2026-12-28 07:00 | 22.7851
[9 empty] | 2026-12-28 08:00 | 22.8522
[9 empty] | 2026-12-28 09:00 | 23.3075
[9 empty] | 2026-12-28 10:00 | 23.7423
[9 empty] | 2026-12-28 11:00 | 24.5118
[9 empty] | 2026-12-28 12:00 | 24.8792
[9 empty] | 2026-12-28 13:00 | 24.7263
[9 empty] | 2026-12-28 14:00 | 24.5463
[9 empty] | 2026-12-28 15:00 | 24.7884
[9 empty] | 2026-12-28 16:00 | 24.7613
[9 empty] | 2026-12-28 17:00 | 24.8444
[9 empty] | 2026-12-28 18:00 | 24.8372
[9 empty] | 2026-12-28 19:00 | 25.2094
[9 empty] | 2026-12-28 20:00 | 25.151
[9 empty] | 2026-12-28 21:00 | 24.9035
[9 empty] | 2026-12-28 22:00 | 24.6269
[9 empty] | 2026-12-28 23:00 | 24.3052
[9 empty] | 2026-12-29 | 23.8839
[9 empty] | 2026-12-29 01:00 | 23.6116
[9 empty] | 2026-12-29 02:00 | 23.1361
[9 empty] | 2026-12-29 03:00 | 22.8848
[9 empty] | 2026-12-29 04:00 | 22.7262
[9 empty] | 2026-12-29 05:00 | 22.7064
[9 empty] | 2026-12-29 06:00 | 22.7109
[9 empty] | 2026-12-29 07:00 | 22.8828
[9 empty] | 2026-12-29 08:00 | 22.9333
[9 empty] | 2026-12-29 09:00 | 23.2426
[9 empty] | 2026-12-29 10:00 | 23.9434
[9 empty] | 2026-12-29 11:00 | 24.5146
[9 empty] | 2026-12-29 12:00 | 24.5889
[9 empty] | 2026-12-29 13:00 | 24.6935
[9 empty] | 2026-12-29 14:00 | 24.6954
[9 empty] | 2026-12-29 15:00 | 24.5426
[9 empty] | 2026-12-29 16:00 | 25.2852
[9 empty] | 2026-12-29 17:00 | 25.0735
[9 empty] | 2026-12-29 18:00 | 25.0019
[9 empty] | 2026-12-29 19:00 | 25.1328
[9 empty] | 2026-12-29 20:00 | 24.9881
[9 empty] | 2026-12-29 21:00 | 24.8811
[9 empty] | 2026-12-29 22:00 | 24.5273
[9 empty] | 2026-12-29 23:00 | 24.3696
[9 empty] | 2026-12-30 | 23.9669
[9 empty] | 2026-12-30 01:00 | 23.5974
[9 empty] | 2026-12-30 02:00 | 23.1897
[9 empty] | 2026-12-30 03:00 | 22.7339
[9 empty] | 2026-12-30 04:00 | 22.6936
[9 empty] | 2026-12-30 05:00 | 22.6125
[9 empty] | 2026-12-30 06:00 | 22.5871
[9 empty] | 2026-12-30 07:00 | 22.7031
[9 empty] | 2026-12-30 08:00 | 22.7163
[9 empty] | 2026-12-30 09:00 | 23.1392
[9 empty] | 2026-12-30 10:00 | 23.7038
[9 empty] | 2026-12-30 11:00 | 24.6228
[9 empty] | 2026-12-30 12:00 | 24.8242
[9 empty] | 2026-12-30 13:00 | 24.6118
[9 empty] | 2026-12-30 14:00 | 24.6771
[9 empty] | 2026-12-30 15:00 | 24.6689
[9 empty] | 2026-12-30 16:00 | 24.9085
[9 empty] | 2026-12-30 17:00 | 24.784
[9 empty] | 2026-12-30 18:00 | 24.5891
[9 empty] | 2026-12-30 19:00 | 25.0496
[9 empty] | 2026-12-30 20:00 | 25.0209
[9 empty] | 2026-12-30 21:00 | 24.8664
[9 empty] | 2026-12-30 22:00 | 24.6675
[9 empty] | 2026-12-30 23:00 | 24.3099
[9 empty] | 2026-12-31 | 24.1095
[9 empty] | 2026-12-31 01:00 | 23.7516
[9 empty] | 2026-12-31 02:00 | 23.53
[9 empty] | 2026-12-31 03:00 | 23.0091
[9 empty] | 2026-12-31 04:00 | 22.86
[9 empty] | 2026-12-31 05:00 | 22.8126
[9 empty] | 2026-12-31 06:00 | 22.7403
[9 empty] | 2026-12-31 07:00 | 22.9657
[9 empty] | 2026-12-31 08:00 | 22.8591
[9 empty] | 2026-12-31 09:00 | 23.2019
[9 empty] | 2026-12-31 10:00 | 23.9614
[9 empty] | 2026-12-31 11:00 | 24.3559
[9 empty] | 2026-12-31 12:00 | 24.6507
[9 empty] | 2026-12-31 13:00 | 24.5581
[9 empty] | 2026-12-31 14:00 | 24.6093
[9 empty] | 2026-12-31 15:00 | 24.4044
[9 empty] | 2026-12-31 16:00 | 24.5658
[9 empty] | 2026-12-31 17:00 | 24.7912
[9 empty] | 2026-12-31 18:00 | 24.4238
[9 empty] | 2026-12-31 19:00 | 25.0912
[9 empty] | 2026-12-31 20:00 | 25.2961
[9 empty] | 2026-12-31 21:00 | 24.918
[9 empty] | 2026-12-31 22:00 | 24.7295
[9 empty] | 2026-12-31 23:00 | 24.5468
[9 empty] | 2027-01-01 | 24.2487
[9 empty] | 2027-01-01 01:00 | 24.8418
[9 empty] | 2027-01-01 02:00 | 24.6114
[9 empty] | 2027-01-01 03:00 | 24.2779
[9 empty] | 2027-01-01 04:00 | 23.904
[9 empty] | 2027-01-01 05:00 | 23.7603
[9 empty] | 2027-01-01 06:00 | 23.855
[9 empty] | 2027-01-01 07:00 | 23.8631
[9 empty] | 2027-01-01 08:00 | 23.7946
[9 empty] | 2027-01-01 09:00 | 24.2293
[9 empty] | 2027-01-01 10:00 | 24.6677
[9 empty] | 2027-01-01 11:00 | 25.285
[9 empty] | 2027-01-01 12:00 | 25.4312
[9 empty] | 2027-01-01 13:00 | 25.4754
[9 empty] | 2027-01-01 14:00 | 25.767
[9 empty] | 2027-01-01 15:00 | 25.3946
[9 empty] | 2027-01-01 16:00 | 25.799
[9 empty] | 2027-01-01 17:00 | 25.6373
[9 empty] | 2027-01-01 18:00 | 25.514
[9 empty] | 2027-01-01 19:00 | 25.7089
[9 empty] | 2027-01-01 20:00 | 25.7915
[9 empty] | 2027-01-01 21:00 | 25.8691
[9 empty] | 2027-01-01 22:00 | 25.5999
[9 empty] | 2027-01-01 23:00 | 25.4395
[9 empty] | 2027-01-02 | 25.1083
[9 empty] | 2027-01-02 01:00 | 24.6901
[9 empty] | 2027-01-02 02:00 | 24.4448
[9 empty] | 2027-01-02 03:00 | 24.2498
[9 empty] | 2027-01-02 04:00 | 23.928
[9 empty] | 2027-01-02 05:00 | 23.6955
[9 empty] | 2027-01-02 06:00 | 23.7708
[9 empty] | 2027-01-02 07:00 | 24.0309
[9 empty] | 2027-01-02 08:00 | 24.1181
[9 empty] | 2027-01-02 09:00 | 24.6127
[9 empty] | 2027-01-02 10:00 | 25.1443
[9 empty] | 2027-01-02 11:00 | 25.5937
[9 empty] | 2027-01-02 12:00 | 25.8615
[9 empty] | 2027-01-02 13:00 | 25.9155
[9 empty] | 2027-01-02 14:00 | 25.8887
[9 empty] | 2027-01-02 15:00 | 26.2466
[9 empty] | 2027-01-02 16:00 | 26.3606
[9 empty] | 2027-01-02 17:00 | 25.9351
[9 empty] | 2027-01-02 18:00 | 25.8652
[9 empty] | 2027-01-02 19:00 | 26.2806
[9 empty] | 2027-01-02 20:00 | 26.31
[9 empty] | 2027-01-02 21:00 | 26.0397
[9 empty] | 2027-01-02 22:00 | 25.8832
[9 empty] | 2027-01-02 23:00 | 25.5868
[9 empty] | 2027-01-03 | 25.1214
[9 empty] | 2027-01-03 01:00 | 24.8202
[9 empty] | 2027-01-03 02:00 | 24.5016
[9 empty] | 2027-01-03 03:00 | 24.3061
[9 empty] | 2027-01-03 04:00 | 24.1146
[9 empty] | 2027-01-03 05:00 | 23.8298
[9 empty] | 2027-01-03 06:00 | 23.8855
[9 empty] | 2027-01-03 07:00 | 24.3882
[9 empty] | 2027-01-03 08:00 | 24.7116
[9 empty] | 2027-01-03 09:00 | 24.9226
[9 empty] | 2027-01-03 10:00 | 25.0352
[9 empty] | 2027-01-03 11:00 | 25.5906
[9 empty] | 2027-01-03 12:00 | 25.8384
[9 empty] | 2027-01-03 13:00 | 25.5234
[9 empty] | 2027-01-03 14:00 | 25.665
[9 empty] | 2027-01-03 15:00 | 25.9472
[9 empty] | 2027-01-03 16:00 | 26.1479
[9 empty] | 2027-01-03 17:00 | 26.067
[9 empty] | 2027-01-03 18:00 | 25.9667
[9 empty] | 2027-01-03 19:00 | 26.5927
[9 empty] | 2027-01-03 20:00 | 26.451
[9 empty] | 2027-01-03 21:00 | 26.2025
[9 empty] | 2027-01-03 22:00 | 25.8402
[9 empty] | 2027-01-03 23:00 | 25.6121
[9 empty] | 2027-01-04 | 25.1274
[9 empty] | 2027-01-04 01:00 | 24.7479
[9 empty] | 2027-01-04 02:00 | 24.3954
[9 empty] | 2027-01-04 03:00 | 24.2269
[9 empty] | 2027-01-04 04:00 | 24.1096
[9 empty] | 2027-01-04 05:00 | 24.0611
[9 empty] | 2027-01-04 06:00 | 23.899
[9 empty] | 2027-01-04 07:00 | 24.3498
[9 empty] | 2027-01-04 08:00 | 24.3925
[9 empty] | 2027-01-04 09:00 | 24.6114
[9 empty] | 2027-01-04 10:00 | 25.0018
[9 empty] | 2027-01-04 11:00 | 25.156
[9 empty] | 2027-01-04 12:00 | 25.4392
[9 empty] | 2027-01-04 13:00 | 25.6085
[9 empty] | 2027-01-04 14:00 | 25.4783
[9 empty] | 2027-01-04 15:00 | 25.4188
[9 empty] | 2027-01-04 16:00 | 25.5393
[9 empty] | 2027-01-04 17:00 | 25.406
[9 empty] | 2027-01-04 18:00 | 25.2444
[9 empty] | 2027-01-04 19:00 | 25.4964
[9 empty] | 2027-01-04 20:00 | 25.6696
[9 empty] | 2027-01-04 21:00 | 25.7227
[9 empty] | 2027-01-04 22:00 | 24.9995
[9 empty] | 2027-01-04 23:00 | 24.8043
[9 empty] | 2027-01-05 | 24.2342
[9 empty] | 2027-01-05 01:00 | 23.628
[9 empty] | 2027-01-05 02:00 | 23.6006
[9 empty] | 2027-01-05 03:00 | 23.2486
[9 empty] | 2027-01-05 04:00 | 23.0601
[9 empty] | 2027-01-05 05:00 | 23.128
[9 empty] | 2027-01-05 06:00 | 23.257
[9 empty] | 2027-01-05 07:00 | 23.4659
[9 empty] | 2027-01-05 08:00 | 24.1078
[9 empty] | 2027-01-05 09:00 | 24.0292
[9 empty] | 2027-01-05 10:00 | 24.5039
[9 empty] | 2027-01-05 11:00 | 24.8005
[9 empty] | 2027-01-05 12:00 | 25.07
[9 empty] | 2027-01-05 13:00 | 25.3646
[9 empty] | 2027-01-05 14:00 | 25.1059
[9 empty] | 2027-01-05 15:00 | 25.2493
[9 empty] | 2027-01-05 16:00 | 25.3128
[9 empty] | 2027-01-05 17:00 | 25.3219
[9 empty] | 2027-01-05 18:00 | 25.3588
[9 empty] | 2027-01-05 19:00 | 25.7576
[9 empty] | 2027-01-05 20:00 | 25.7701
[9 empty] | 2027-01-05 21:00 | 25.3893
[9 empty] | 2027-01-05 22:00 | 25.1334
[9 empty] | 2027-01-05 23:00 | 24.7526
[9 empty] | 2027-01-06 | 24.5043
[9 empty] | 2027-01-06 01:00 | 24.001
[9 empty] | 2027-01-06 02:00 | 23.8447
[9 empty] | 2027-01-06 03:00 | 23.4133
[9 empty] | 2027-01-06 04:00 | 23.357
[9 empty] | 2027-01-06 05:00 | 23.21
[9 empty] | 2027-01-06 06:00 | 23.122
[9 empty] | 2027-01-06 07:00 | 23.6266
[9 empty] | 2027-01-06 08:00 | 23.7463
[9 empty] | 2027-01-06 09:00 | 23.9285
[9 empty] | 2027-01-06 10:00 | 24.5108
[9 empty] | 2027-01-06 11:00 | 24.8685
[9 empty] | 2027-01-06 12:00 | 25.1244
[9 empty] | 2027-01-06 13:00 | 25.2798
[9 empty] | 2027-01-06 14:00 | 25.3447
[9 empty] | 2027-01-06 15:00 | 25.4152
[9 empty] | 2027-01-06 16:00 | 25.5186
[9 empty] | 2027-01-06 17:00 | 25.5342
[9 empty] | 2027-01-06 18:00 | 25.5168
[9 empty] | 2027-01-06 19:00 | 25.8015
[9 empty] | 2027-01-06 20:00 | 25.6725
[9 empty] | 2027-01-06 21:00 | 25.4171
[9 empty] | 2027-01-06 22:00 | 25.1958
[9 empty] | 2027-01-06 23:00 | 25.0021
[9 empty] | 2027-01-07 | 24.7512
[9 empty] | 2027-01-07 01:00 | 24.2793
[9 empty] | 2027-01-07 02:00 | 24.0305
[9 empty] | 2027-01-07 03:00 | 23.8109
[9 empty] | 2027-01-07 04:00 | 23.8158
[9 empty] | 2027-01-07 05:00 | 23.4784
[9 empty] | 2027-01-07 06:00 | 23.7269
[9 empty] | 2027-01-07 07:00 | 23.5501
[9 empty] | 2027-01-07 08:00 | 23.6455
[9 empty] | 2027-01-07 09:00 | 24.0105
[9 empty] | 2027-01-07 10:00 | 24.9231
[9 empty] | 2027-01-07 11:00 | 25.3829
[9 empty] | 2027-01-07 12:00 | 25.2872
[9 empty] | 2027-01-07 13:00 | 25.4699
[9 empty] | 2027-01-07 14:00 | 25.4556
[9 empty] | 2027-01-07 15:00 | 25.295
[9 empty] | 2027-01-07 16:00 | 25.3006
[9 empty] | 2027-01-07 17:00 | 25.2877
[9 empty] | 2027-01-07 18:00 | 25.3674
[9 empty] | 2027-01-07 19:00 | 25.7924
[9 empty] | 2027-01-07 20:00 | 25.8329
[9 empty] | 2027-01-07 21:00 | 25.4997
[9 empty] | 2027-01-07 22:00 | 25.4598
[9 empty] | 2027-01-07 23:00 | 25.3588
[9 empty] | 2027-01-08 | 24.7977
[9 empty] | 2027-01-08 01:00 | 24.4137
[9 empty] | 2027-01-08 02:00 | 24.0884
[9 empty] | 2027-01-08 03:00 | 23.9038
[9 empty] | 2027-01-08 04:00 | 23.6233
[9 empty] | 2027-01-08 05:00 | 23.6973
[9 empty] | 2027-01-08 06:00 | 23.7157
[9 empty] | 2027-01-08 07:00 | 24.1386
[9 empty] | 2027-01-08 08:00 | 24.6646
[9 empty] | 2027-01-08 09:00 | 24.7922
[9 empty] | 2027-01-08 10:00 | 25.2177
[9 empty] | 2027-01-08 11:00 | 25.6256
[9 empty] | 2027-01-08 12:00 | 25.6299
[9 empty] | 2027-01-08 13:00 | 25.8309
[9 empty] | 2027-01-08 14:00 | 25.7747
[9 empty] | 2027-01-08 15:00 | 25.6519
[9 empty] | 2027-01-08 16:00 | 25.6083
[9 empty] | 2027-01-08 17:00 | 26.5237
[9 empty] | 2027-01-08 18:00 | 26.0557
[9 empty] | 2027-01-08 19:00 | 26.2969
[9 empty] | 2027-01-08 20:00 | 26.3786
[9 empty] | 2027-01-08 21:00 | 26.1261
[9 empty] | 2027-01-08 22:00 | 25.5812
[9 empty] | 2027-01-08 23:00 | 25.1163
[9 empty] | 2027-01-09 | 24.9863
[9 empty] | 2027-01-09 01:00 | 24.5374
[9 empty] | 2027-01-09 02:00 | 24.1174
[9 empty] | 2027-01-09 03:00 | 23.9105
[9 empty] | 2027-01-09 04:00 | 23.606
[9 empty] | 2027-01-09 05:00 | 23.4756
[9 empty] | 2027-01-09 06:00 | 23.7424
[9 empty] | 2027-01-09 07:00 | 24.0747
[9 empty] | 2027-01-09 08:00 | 24.4916
[9 empty] | 2027-01-09 09:00 | 24.4012
[9 empty] | 2027-01-09 10:00 | 24.957
[9 empty] | 2027-01-09 11:00 | 25.2598
[9 empty] | 2027-01-09 12:00 | 25.8248
[9 empty] | 2027-01-09 13:00 | 26.0853
[9 empty] | 2027-01-09 14:00 | 25.7208
[9 empty] | 2027-01-09 15:00 | 26.2279
[9 empty] | 2027-01-09 16:00 | 26.0144
[9 empty] | 2027-01-09 17:00 | 26.0473
[9 empty] | 2027-01-09 18:00 | 25.6606
[9 empty] | 2027-01-09 19:00 | 25.7053
[9 empty] | 2027-01-09 20:00 | 25.8905
[9 empty] | 2027-01-09 21:00 | 25.7711
[9 empty] | 2027-01-09 22:00 | 25.561
[9 empty] | 2027-01-09 23:00 | 25.2832
[9 empty] | 2027-01-10 | 24.855
[9 empty] | 2027-01-10 01:00 | 24.3809
[9 empty] | 2027-01-10 02:00 | 24.2174
[9 empty] | 2027-01-10 03:00 | 24.034
[9 empty] | 2027-01-10 04:00 | 23.9538
[9 empty] | 2027-01-10 05:00 | 23.9388
[9 empty] | 2027-01-10 06:00 | 24.0349
[9 empty] | 2027-01-10 07:00 | 24.5041
[9 empty] | 2027-01-10 08:00 | 24.8233
[9 empty] | 2027-01-10 09:00 | 25.1041
[9 empty] | 2027-01-10 10:00 | 25.3163
[9 empty] | 2027-01-10 11:00 | 25.6793
[9 empty] | 2027-01-10 12:00 | 25.7786
[9 empty] | 2027-01-10 13:00 | 25.7311
[9 empty] | 2027-01-10 14:00 | 25.4575
[9 empty] | 2027-01-10 15:00 | 25.129
[9 empty] | 2027-01-10 16:00 | 25.7187
[9 empty] | 2027-01-10 17:00 | 25.3408
[9 empty] | 2027-01-10 18:00 | 25.4512
[9 empty] | 2027-01-10 19:00 | 25.9113
[9 empty] | 2027-01-10 20:00 | 25.9857
[9 empty] | 2027-01-10 21:00 | 25.716
[9 empty] | 2027-01-10 22:00 | 25.3323
[9 empty] | 2027-01-10 23:00 | 25.1262
[9 empty] | 2027-01-11 | 24.8492
[9 empty] | 2027-01-11 01:00 | 24.4782
[9 empty] | 2027-01-11 02:00 | 24.1227
[9 empty] | 2027-01-11 03:00 | 23.8839
[9 empty] | 2027-01-11 04:00 | 23.7527
[9 empty] | 2027-01-11 05:00 | 23.5781
[9 empty] | 2027-01-11 06:00 | 23.8376
[9 empty] | 2027-01-11 07:00 | 24.3846
[9 empty] | 2027-01-11 08:00 | 24.3474
[9 empty] | 2027-01-11 09:00 | 24.6576
[9 empty] | 2027-01-11 10:00 | 25.1823
[9 empty] | 2027-01-11 11:00 | 25.4632
[9 empty] | 2027-01-11 12:00 | 25.8669
[9 empty] | 2027-01-11 13:00 | 26.0764
[9 empty] | 2027-01-11 14:00 | 25.9059
[9 empty] | 2027-01-11 15:00 | 26.0573
[9 empty] | 2027-01-11 16:00 | 26.1954
[9 empty] | 2027-01-11 17:00 | 26.0664
[9 empty] | 2027-01-11 18:00 | 26.0357
[9 empty] | 2027-01-11 19:00 | 26.4716
[9 empty] | 2027-01-11 20:00 | 26.4977
[9 empty] | 2027-01-11 21:00 | 26.1201
[9 empty] | 2027-01-11 22:00 | 25.621
[9 empty] | 2027-01-11 23:00 | 25.3562
[9 empty] | 2027-01-12 | 24.8673
[9 empty] | 2027-01-12 01:00 | 24.5238
[9 empty] | 2027-01-12 02:00 | 24.1659
[9 empty] | 2027-01-12 03:00 | 23.9838
[9 empty] | 2027-01-12 04:00 | 23.9091
[9 empty] | 2027-01-12 05:00 | 24.0005
[9 empty] | 2027-01-12 06:00 | 23.9882
[9 empty] | 2027-01-12 07:00 | 24.5038
[9 empty] | 2027-01-12 08:00 | 24.6808
[9 empty] | 2027-01-12 09:00 | 25.0622
[9 empty] | 2027-01-12 10:00 | 25.4234
[9 empty] | 2027-01-12 11:00 | 25.5964
[9 empty] | 2027-01-12 12:00 | 25.8381
[9 empty] | 2027-01-12 13:00 | 25.9722
[9 empty] | 2027-01-12 14:00 | 26.0924
[9 empty] | 2027-01-12 15:00 | 25.8504
[9 empty] | 2027-01-12 16:00 | 26.0017
[9 empty] | 2027-01-12 17:00 | 25.9741
[9 empty] | 2027-01-12 18:00 | 25.8294
[9 empty] | 2027-01-12 19:00 | 25.9411
[9 empty] | 2027-01-12 20:00 | 25.9036
[9 empty] | 2027-01-12 21:00 | 25.6908
[9 empty] | 2027-01-12 22:00 | 25.5732
[9 empty] | 2027-01-12 23:00 | 25.2481
[9 empty] | 2027-01-13 | 24.9503
[9 empty] | 2027-01-13 01:00 | 24.5068
[9 empty] | 2027-01-13 02:00 | 24.2275
[9 empty] | 2027-01-13 03:00 | 23.8862
[9 empty] | 2027-01-13 04:00 | 23.6086
[9 empty] | 2027-01-13 05:00 | 23.4224
[9 empty] | 2027-01-13 06:00 | 23.4234
[9 empty] | 2027-01-13 07:00 | 23.7913
[9 empty] | 2027-01-13 08:00 | 23.8563
[9 empty] | 2027-01-13 09:00 | 24.1114
[9 empty] | 2027-01-13 10:00 | 24.7702
[9 empty] | 2027-01-13 11:00 | 25.364
[9 empty] | 2027-01-13 12:00 | 25.6769
[9 empty] | 2027-01-13 13:00 | 26.0111
[9 empty] | 2027-01-13 14:00 | 25.6647
[9 empty] | 2027-01-13 15:00 | 26.0553
[9 empty] | 2027-01-13 16:00 | 25.9368
[9 empty] | 2027-01-13 17:00 | 25.9073
[9 empty] | 2027-01-13 18:00 | 25.9302
[9 empty] | 2027-01-13 19:00 | 26.0659
[9 empty] | 2027-01-13 20:00 | 26.2173
[9 empty] | 2027-01-13 21:00 | 25.7643
[9 empty] | 2027-01-13 22:00 | 25.392
[9 empty] | 2027-01-13 23:00 | 25.215
[9 empty] | 2027-01-14 | 24.8978
[9 empty] | 2027-01-14 01:00 | 24.7101
[9 empty] | 2027-01-14 02:00 | 24.3242
[9 empty] | 2027-01-14 03:00 | 24.025
[9 empty] | 2027-01-14 04:00 | 23.5377
[9 empty] | 2027-01-14 05:00 | 23.5961
[9 empty] | 2027-01-14 06:00 | 23.6761
[9 empty] | 2027-01-14 07:00 | 23.608
[9 empty] | 2027-01-14 08:00 | 23.5918
[9 empty] | 2027-01-14 09:00 | 23.8108
[9 empty] | 2027-01-14 10:00 | 24.4292
[9 empty] | 2027-01-14 11:00 | 25.5136
[9 empty] | 2027-01-14 12:00 | 25.3297
[9 empty] | 2027-01-14 13:00 | 25.2893
[9 empty] | 2027-01-14 14:00 | 25.4383
[9 empty] | 2027-01-14 15:00 | 25.4582
[9 empty] | 2027-01-14 16:00 | 25.3905
[9 empty] | 2027-01-14 17:00 | 25.5379
[9 empty] | 2027-01-14 18:00 | 25.4356
[9 empty] | 2027-01-14 19:00 | 25.734
[9 empty] | 2027-01-14 20:00 | 25.8719
[9 empty] | 2027-01-14 21:00 | 25.5353
[9 empty] | 2027-01-14 22:00 | 25.2648
[9 empty] | 2027-01-14 23:00 | 25.0396
[9 empty] | 2027-01-15 | 24.7833
[9 empty] | 2027-01-15 01:00 | 24.4646
[9 empty] | 2027-01-15 02:00 | 24.1386
[9 empty] | 2027-01-15 03:00 | 23.5937
[9 empty] | 2027-01-15 04:00 | 23.4309
[9 empty] | 2027-01-15 05:00 | 23.3057
[9 empty] | 2027-01-15 06:00 | 23.3809
[9 empty] | 2027-01-15 07:00 | 23.6393
[9 empty] | 2027-01-15 08:00 | 23.7484
[9 empty] | 2027-01-15 09:00 | 24.0203
[9 empty] | 2027-01-15 10:00 | 24.5486
[9 empty] | 2027-01-15 11:00 | 25.0166
[9 empty] | 2027-01-15 12:00 | 25.4143
[9 empty] | 2027-01-15 13:00 | 25.0605
[9 empty] | 2027-01-15 14:00 | 25.083
[9 empty] | 2027-01-15 15:00 | 25.0945
[9 empty] | 2027-01-15 16:00 | 25.2986
[9 empty] | 2027-01-15 17:00 | 25.185
[9 empty] | 2027-01-15 18:00 | 25.1497
[9 empty] | 2027-01-15 19:00 | 25.3101
[9 empty] | 2027-01-15 20:00 | 25.6555
[9 empty] | 2027-01-15 21:00 | 25.4409
[9 empty] | 2027-01-15 22:00 | 25.0335
[9 empty] | 2027-01-15 23:00 | 24.8156
[9 empty] | 2027-01-16 | 24.4548
[9 empty] | 2027-01-16 01:00 | 23.75
[9 empty] | 2027-01-16 02:00 | 23.5277
[9 empty] | 2027-01-16 03:00 | 23.4251
[9 empty] | 2027-01-16 04:00 | 23.1724
[9 empty] | 2027-01-16 05:00 | 23.151
[9 empty] | 2027-01-16 06:00 | 23.2853
[9 empty] | 2027-01-16 07:00 | 23.6248
[9 empty] | 2027-01-16 08:00 | 23.792
[9 empty] | 2027-01-16 09:00 | 23.911
[9 empty] | 2027-01-16 10:00 | 24.1682
[9 empty] | 2027-01-16 11:00 | 24.7433
[9 empty] | 2027-01-16 12:00 | 24.9062
[9 empty] | 2027-01-16 13:00 | 25.0041
[9 empty] | 2027-01-16 14:00 | 24.9971
[9 empty] | 2027-01-16 15:00 | 24.9667
[9 empty] | 2027-01-16 16:00 | 25.2819
[9 empty] | 2027-01-16 17:00 | 25.0552
[9 empty] | 2027-01-16 18:00 | 25.2235
[9 empty] | 2027-01-16 19:00 | 25.5545
[9 empty] | 2027-01-16 20:00 | 25.6085
[9 empty] | 2027-01-16 21:00 | 25.5407
[9 empty] | 2027-01-16 22:00 | 24.7894
[9 empty] | 2027-01-16 23:00 | 24.6751
[9 empty] | 2027-01-17 | 24.2904
[9 empty] | 2027-01-17 01:00 | 23.849
[9 empty] | 2027-01-17 02:00 | 23.6951
[9 empty] | 2027-01-17 03:00 | 23.624
[9 empty] | 2027-01-17 04:00 | 23.1608
[9 empty] | 2027-01-17 05:00 | 23.0918
[9 empty] | 2027-01-17 06:00 | 23.4821
[9 empty] | 2027-01-17 07:00 | 23.6952
[9 empty] | 2027-01-17 08:00 | 23.8067
[9 empty] | 2027-01-17 09:00 | 24.0736
[9 empty] | 2027-01-17 10:00 | 24.5053
[9 empty] | 2027-01-17 11:00 | 24.7565
[9 empty] | 2027-01-17 12:00 | 25.14
[9 empty] | 2027-01-17 13:00 | 25.1674
[9 empty] | 2027-01-17 14:00 | 24.9332
[9 empty] | 2027-01-17 15:00 | 25.2279
[9 empty] | 2027-01-17 16:00 | 25.4941
[9 empty] | 2027-01-17 17:00 | 25.1794
[9 empty] | 2027-01-17 18:00 | 25.1289
[9 empty] | 2027-01-17 19:00 | 25.3965
[9 empty] | 2027-01-17 20:00 | 25.7223
[9 empty] | 2027-01-17 21:00 | 25.4671
[9 empty] | 2027-01-17 22:00 | 25.1551
[9 empty] | 2027-01-17 23:00 | 24.9065
[9 empty] | 2027-01-18 | 24.2818
[9 empty] | 2027-01-18 01:00 | 24.0852
[9 empty] | 2027-01-18 02:00 | 23.8541
[9 empty] | 2027-01-18 03:00 | 23.6978
[9 empty] | 2027-01-18 04:00 | 23.2082
[9 empty] | 2027-01-18 05:00 | 23.4348
[9 empty] | 2027-01-18 06:00 | 23.4516
[9 empty] | 2027-01-18 07:00 | 23.8471
[9 empty] | 2027-01-18 08:00 | 24.3851
[9 empty] | 2027-01-18 09:00 | 24.055
[9 empty] | 2027-01-18 10:00 | 24.5687
[9 empty] | 2027-01-18 11:00 | 24.799
[9 empty] | 2027-01-18 12:00 | 25.2728
[9 empty] | 2027-01-18 13:00 | 25.0921
[9 empty] | 2027-01-18 14:00 | 24.9834
[9 empty] | 2027-01-18 15:00 | 25.0718
[9 empty] | 2027-01-18 16:00 | 25.4503
[9 empty] | 2027-01-18 17:00 | 25.1914
[9 empty] | 2027-01-18 18:00 | 25.2607
[9 empty] | 2027-01-18 19:00 | 25.7632
[9 empty] | 2027-01-18 20:00 | 25.938
[9 empty] | 2027-01-18 21:00 | 25.522
[9 empty] | 2027-01-18 22:00 | 25.2038
[9 empty] | 2027-01-18 23:00 | 25.027
[9 empty] | 2027-01-19 | 24.3878
[9 empty] | 2027-01-19 01:00 | 23.8338
[9 empty] | 2027-01-19 02:00 | 23.6363
[9 empty] | 2027-01-19 03:00 | 23.4201
[9 empty] | 2027-01-19 04:00 | 23.0693
[9 empty] | 2027-01-19 05:00 | 23.3801
[9 empty] | 2027-01-19 06:00 | 23.0952
[9 empty] | 2027-01-19 07:00 | 23.9724
[9 empty] | 2027-01-19 08:00 | 24.0732
[9 empty] | 2027-01-19 09:00 | 24.5056
[9 empty] | 2027-01-19 10:00 | 24.7665
[9 empty] | 2027-01-19 11:00 | 25.1978
[9 empty] | 2027-01-19 12:00 | 25.5204
[9 empty] | 2027-01-19 13:00 | 25.3614
[9 empty] | 2027-01-19 14:00 | 25.2865
[9 empty] | 2027-01-19 15:00 | 25.4326
[9 empty] | 2027-01-19 16:00 | 25.6948
[9 empty] | 2027-01-19 17:00 | 25.7235
[9 empty] | 2027-01-19 18:00 | 25.7563
[9 empty] | 2027-01-19 19:00 | 26.0155
[9 empty] | 2027-01-19 20:00 | 26.1536
[9 empty] | 2027-01-19 21:00 | 25.9415
[9 empty] | 2027-01-19 22:00 | 25.6242
[9 empty] | 2027-01-19 23:00 | 25.1503
[9 empty] | 2027-01-20 | 25.0111
[9 empty] | 2027-01-20 01:00 | 24.2118
[9 empty] | 2027-01-20 02:00 | 24.1752
[9 empty] | 2027-01-20 03:00 | 23.9531
[9 empty] | 2027-01-20 04:00 | 23.7255
[9 empty] | 2027-01-20 05:00 | 23.6251
[9 empty] | 2027-01-20 06:00 | 23.6619
[9 empty] | 2027-01-20 07:00 | 24.1841
[9 empty] | 2027-01-20 08:00 | 24.3615
[9 empty] | 2027-01-20 09:00 | 24.5775
[9 empty] | 2027-01-20 10:00 | 24.9463
[9 empty] | 2027-01-20 11:00 | 25.3986
[9 empty] | 2027-01-20 12:00 | 25.6063
[9 empty] | 2027-01-20 13:00 | 25.5478
[9 empty] | 2027-01-20 14:00 | 25.4353
[9 empty] | 2027-01-20 15:00 | 25.8958
[9 empty] | 2027-01-20 16:00 | 25.765
[9 empty] | 2027-01-20 17:00 | 25.042
[9 empty] | 2027-01-20 18:00 | 25.9072
[9 empty] | 2027-01-20 19:00 | 25.7179
[9 empty] | 2027-01-20 20:00 | 25.7038
[9 empty] | 2027-01-20 21:00 | 25.3319
[9 empty] | 2027-01-20 22:00 | 24.9891
[9 empty] | 2027-01-20 23:00 | 25.0117
[9 empty] | 2027-01-21 | 24.6806
[9 empty] | 2027-01-21 01:00 | 24.3713
[9 empty] | 2027-01-21 02:00 | 23.9843
[9 empty] | 2027-01-21 03:00 | 23.7354
[9 empty] | 2027-01-21 04:00 | 23.4816
[9 empty] | 2027-01-21 05:00 | 23.2393
[9 empty] | 2027-01-21 06:00 | 23.3819
[9 empty] | 2027-01-21 07:00 | 23.5363
[9 empty] | 2027-01-21 08:00 | 23.3901
[9 empty] | 2027-01-21 09:00 | 23.9236
[9 empty] | 2027-01-21 10:00 | 24.5494
[9 empty] | 2027-01-21 11:00 | 24.9287
[9 empty] | 2027-01-21 12:00 | 25.037
[9 empty] | 2027-01-21 13:00 | 25.2563
[9 empty] | 2027-01-21 14:00 | 25.3672
[9 empty] | 2027-01-21 15:00 | 25.5898
[9 empty] | 2027-01-21 16:00 | 25.5493
[9 empty] | 2027-01-21 17:00 | 25.485
[9 empty] | 2027-01-21 18:00 | 25.3798
[9 empty] | 2027-01-21 19:00 | 25.5952
[9 empty] | 2027-01-21 20:00 | 25.8976
[9 empty] | 2027-01-21 21:00 | 25.5495
[9 empty] | 2027-01-21 22:00 | 25.1936
[9 empty] | 2027-01-21 23:00 | 25.0399
[9 empty] | 2027-01-22 | 24.6637
[9 empty] | 2027-01-22 01:00 | 24.3729
[9 empty] | 2027-01-22 02:00 | 24.1455
[9 empty] | 2027-01-22 03:00 | 23.9375
[9 empty] | 2027-01-22 04:00 | 23.8543
[9 empty] | 2027-01-22 05:00 | 23.7657
[9 empty] | 2027-01-22 06:00 | 23.6743
[9 empty] | 2027-01-22 07:00 | 23.7901
[9 empty] | 2027-01-22 08:00 | 23.8403
[9 empty] | 2027-01-22 09:00 | 24.2552
[9 empty] | 2027-01-22 10:00 | 24.7608
[9 empty] | 2027-01-22 11:00 | 25.3095
[9 empty] | 2027-01-22 12:00 | 25.9591
[9 empty] | 2027-01-22 13:00 | 25.588
[9 empty] | 2027-01-22 14:00 | 25.3363
[9 empty] | 2027-01-22 15:00 | 25.6868
[9 empty] | 2027-01-22 16:00 | 25.7937
[9 empty] | 2027-01-22 17:00 | 25.4899
[9 empty] | 2027-01-22 18:00 | 25.4811
[9 empty] | 2027-01-22 19:00 | 25.7242
[9 empty] | 2027-01-22 20:00 | 25.9428
[9 empty] | 2027-01-22 21:00 | 25.7672
[9 empty] | 2027-01-22 22:00 | 25.3308
[9 empty] | 2027-01-22 23:00 | 25.049
[9 empty] | 2027-01-23 | 24.5737
[9 empty] | 2027-01-23 01:00 | 24.202
[9 empty] | 2027-01-23 02:00 | 23.9103
[9 empty] | 2027-01-23 03:00 | 23.77
[9 empty] | 2027-01-23 04:00 | 23.5058
[9 empty] | 2027-01-23 05:00 | 23.5451
[9 empty] | 2027-01-23 06:00 | 23.4768
[9 empty] | 2027-01-23 07:00 | 23.9839
[9 empty] | 2027-01-23 08:00 | 24.0974
[9 empty] | 2027-01-23 09:00 | 24.3783
[9 empty] | 2027-01-23 10:00 | 24.5743
[9 empty] | 2027-01-23 11:00 | 24.9411
[9 empty] | 2027-01-23 12:00 | 25.2362
[9 empty] | 2027-01-23 13:00 | 25.1748
[9 empty] | 2027-01-23 14:00 | 25.026
[9 empty] | 2027-01-23 15:00 | 25.1159
[9 empty] | 2027-01-23 16:00 | 25.5535
[9 empty] | 2027-01-23 17:00 | 25.251
[9 empty] | 2027-01-23 18:00 | 25.4511
[9 empty] | 2027-01-23 19:00 | 25.9821
[9 empty] | 2027-01-23 20:00 | 26.0161
[9 empty] | 2027-01-23 21:00 | 25.7071
[9 empty] | 2027-01-23 22:00 | 25.4751
[9 empty] | 2027-01-23 23:00 | 25.1061
[9 empty] | 2027-01-24 | 24.3148
[9 empty] | 2027-01-24 01:00 | 23.9116
[9 empty] | 2027-01-24 02:00 | 23.6489
[9 empty] | 2027-01-24 03:00 | 23.2382
[9 empty] | 2027-01-24 04:00 | 23.1324
[9 empty] | 2027-01-24 05:00 | 23.1528
[9 empty] | 2027-01-24 06:00 | 23.3104
[9 empty] | 2027-01-24 07:00 | 23.9477
[9 empty] | 2027-01-24 08:00 | 24.0077
[9 empty] | 2027-01-24 09:00 | 24.3275
[9 empty] | 2027-01-24 10:00 | 24.3829
[9 empty] | 2027-01-24 11:00 | 24.8031
[9 empty] | 2027-01-24 12:00 | 25.0773
[9 empty] | 2027-01-24 13:00 | 25.3434
[9 empty] | 2027-01-24 14:00 | 25.163
[9 empty] | 2027-01-24 15:00 | 25.3547
[9 empty] | 2027-01-24 16:00 | 25.3813
[9 empty] | 2027-01-24 17:00 | 25.6569
[9 empty] | 2027-01-24 18:00 | 25.6809
[9 empty] | 2027-01-24 19:00 | 25.9803
[9 empty] | 2027-01-24 20:00 | 25.8227
[9 empty] | 2027-01-24 21:00 | 25.2653
[9 empty] | 2027-01-24 22:00 | 25.0003
[9 empty] | 2027-01-24 23:00 | 24.7623
[9 empty] | 2027-01-25 | 24.164
[9 empty] | 2027-01-25 01:00 | 23.7653
[9 empty] | 2027-01-25 02:00 | 23.3976
[9 empty] | 2027-01-25 03:00 | 23.2781
[9 empty] | 2027-01-25 04:00 | 23.2039
[9 empty] | 2027-01-25 05:00 | 23.0693
[9 empty] | 2027-01-25 06:00 | 23.2205
[9 empty] | 2027-01-25 07:00 | 23.7385
[9 empty] | 2027-01-25 08:00 | 23.8783
[9 empty] | 2027-01-25 09:00 | 24.2871
[9 empty] | 2027-01-25 10:00 | 24.8016
[9 empty] | 2027-01-25 11:00 | 25.2049
[9 empty] | 2027-01-25 12:00 | 25.5782
[9 empty] | 2027-01-25 13:00 | 25.2738
[9 empty] | 2027-01-25 14:00 | 25.1855
[9 empty] | 2027-01-25 15:00 | 25.4357
[9 empty] | 2027-01-25 16:00 | 25.3673
[9 empty] | 2027-01-25 17:00 | 25.5469
[9 empty] | 2027-01-25 18:00 | 25.4876
[9 empty] | 2027-01-25 19:00 | 25.7424
[9 empty] | 2027-01-25 20:00 | 25.9637
[9 empty] | 2027-01-25 21:00 | 25.8727
[9 empty] | 2027-01-25 22:00 | 25.1853
[9 empty] | 2027-01-25 23:00 | 24.8032
[9 empty] | 2027-01-26 | 24.1386
[9 empty] | 2027-01-26 01:00 | 23.742
[9 empty] | 2027-01-26 02:00 | 23.4897
[9 empty] | 2027-01-26 03:00 | 23.2427
[9 empty] | 2027-01-26 04:00 | 23.1161
[9 empty] | 2027-01-26 05:00 | 23.0841
[9 empty] | 2027-01-26 06:00 | 23.1397
[9 empty] | 2027-01-26 07:00 | 23.6592
[9 empty] | 2027-01-26 08:00 | 23.6888
[9 empty] | 2027-01-26 09:00 | 24.0028
[9 empty] | 2027-01-26 10:00 | 24.5218
[9 empty] | 2027-01-26 11:00 | 25.2521
[9 empty] | 2027-01-26 12:00 | 25.3854
[9 empty] | 2027-01-26 13:00 | 25.4087
[9 empty] | 2027-01-26 14:00 | 25.4458
[9 empty] | 2027-01-26 15:00 | 25.3217
[9 empty] | 2027-01-26 16:00 | 25.1925
[9 empty] | 2027-01-26 17:00 | 25.3134
[9 empty] | 2027-01-26 18:00 | 25.3127
[9 empty] | 2027-01-26 19:00 | 25.8633
[9 empty] | 2027-01-26 20:00 | 26.0508
[9 empty] | 2027-01-26 21:00 | 25.9706
[9 empty] | 2027-01-26 22:00 | 25.5502
[9 empty] | 2027-01-26 23:00 | 25.3731
[9 empty] | 2027-01-27 | 24.8913
[9 empty] | 2027-01-27 01:00 | 24.3334
[9 empty] | 2027-01-27 02:00 | 23.966
[9 empty] | 2027-01-27 03:00 | 23.7578
[9 empty] | 2027-01-27 04:00 | 23.4969
[9 empty] | 2027-01-27 05:00 | 23.3774
[9 empty] | 2027-01-27 06:00 | 23.4275
[9 empty] | 2027-01-27 07:00 | 23.8151
[9 empty] | 2027-01-27 08:00 | 24.1218
[9 empty] | 2027-01-27 09:00 | 24.5927
[9 empty] | 2027-01-27 10:00 | 25.151
[9 empty] | 2027-01-27 11:00 | 25.6842
[9 empty] | 2027-01-27 12:00 | 25.6581
[9 empty] | 2027-01-27 13:00 | 25.6865
[9 empty] | 2027-01-27 14:00 | 25.7147
[9 empty] | 2027-01-27 15:00 | 25.6942
[9 empty] | 2027-01-27 16:00 | 25.8722
[9 empty] | 2027-01-27 17:00 | 26.1067
[9 empty] | 2027-01-27 18:00 | 25.8853
[9 empty] | 2027-01-27 19:00 | 26.1371
[9 empty] | 2027-01-27 20:00 | 26.2074
[9 empty] | 2027-01-27 21:00 | 26.1211
[9 empty] | 2027-01-27 22:00 | 25.7609
[9 empty] | 2027-01-27 23:00 | 25.3912
[9 empty] | 2027-01-28 | 24.9315
[9 empty] | 2027-01-28 01:00 | 24.2887
[9 empty] | 2027-01-28 02:00 | 23.9367
[9 empty] | 2027-01-28 03:00 | 23.7731
[9 empty] | 2027-01-28 04:00 | 23.4815
[9 empty] | 2027-01-28 05:00 | 23.4156
[9 empty] | 2027-01-28 06:00 | 23.4486
[9 empty] | 2027-01-28 07:00 | 23.5298
[9 empty] | 2027-01-28 08:00 | 23.7581
[9 empty] | 2027-01-28 09:00 | 24.3168
[9 empty] | 2027-01-28 10:00 | 24.6614
[9 empty] | 2027-01-28 11:00 | 25.0965
[9 empty] | 2027-01-28 12:00 | 25.5355
[9 empty] | 2027-01-28 13:00 | 25.2576
[9 empty] | 2027-01-28 14:00 | 25.7459
[9 empty] | 2027-01-28 15:00 | 25.4685
[9 empty] | 2027-01-28 16:00 | 25.591
[9 empty] | 2027-01-28 17:00 | 25.6105
[9 empty] | 2027-01-28 18:00 | 25.8063
[9 empty] | 2027-01-28 19:00 | 26.1776
[9 empty] | 2027-01-28 20:00 | 26.3727
[9 empty] | 2027-01-28 21:00 | 25.7285
[9 empty] | 2027-01-28 22:00 | 25.372
[9 empty] | 2027-01-28 23:00 | 25.1927
[9 empty] | 2027-01-29 | 24.7128
[9 empty] | 2027-01-29 01:00 | 24.2041
[9 empty] | 2027-01-29 02:00 | 23.9188
[9 empty] | 2027-01-29 03:00 | 23.7631
[9 empty] | 2027-01-29 04:00 | 23.55
[9 empty] | 2027-01-29 05:00 | 23.7211
[9 empty] | 2027-01-29 06:00 | 23.5136
[9 empty] | 2027-01-29 07:00 | 24.0851
[9 empty] | 2027-01-29 08:00 | 24.0712
[9 empty] | 2027-01-29 09:00 | 24.6598
[9 empty] | 2027-01-29 10:00 | 24.8699
[9 empty] | 2027-01-29 11:00 | 25.3267
[9 empty] | 2027-01-29 12:00 | 25.4996
[9 empty] | 2027-01-29 13:00 | 25.5873
[9 empty] | 2027-01-29 14:00 | 25.6606
[9 empty] | 2027-01-29 15:00 | 25.58
[9 empty] | 2027-01-29 16:00 | 26.1216
[9 empty] | 2027-01-29 17:00 | 26.0857
[9 empty] | 2027-01-29 18:00 | 26.121
[9 empty] | 2027-01-29 19:00 | 26.4538
[9 empty] | 2027-01-29 20:00 | 26.3117
[9 empty] | 2027-01-29 21:00 | 26.389
[9 empty] | 2027-01-29 22:00 | 26.1597
[9 empty] | 2027-01-29 23:00 | 25.6908
[9 empty] | 2027-01-30 | 25.1662
[9 empty] | 2027-01-30 01:00 | 24.5233
[9 empty] | 2027-01-30 02:00 | 24.2737
[9 empty] | 2027-01-30 03:00 | 24.0059
[9 empty] | 2027-01-30 04:00 | 23.9382
[9 empty] | 2027-01-30 05:00 | 23.9366
[9 empty] | 2027-01-30 06:00 | 23.9186
[9 empty] | 2027-01-30 07:00 | 24.172
[9 empty] | 2027-01-30 08:00 | 24.3892
[9 empty] | 2027-01-30 09:00 | 24.5609
[9 empty] | 2027-01-30 10:00 | 24.7544
[9 empty] | 2027-01-30 11:00 | 25.2835
[9 empty] | 2027-01-30 12:00 | 25.629
[9 empty] | 2027-01-30 13:00 | 25.7863
[9 empty] | 2027-01-30 14:00 | 26.0015
[9 empty] | 2027-01-30 15:00 | 25.8755
[9 empty] | 2027-01-30 16:00 | 25.6666
[9 empty] | 2027-01-30 17:00 | 25.6597
[9 empty] | 2027-01-30 18:00 | 26.1703
[9 empty] | 2027-01-30 19:00 | 26.5532
[9 empty] | 2027-01-30 20:00 | 26.4441
[9 empty] | 2027-01-30 21:00 | 26.1871
[9 empty] | 2027-01-30 22:00 | 26.1141
[9 empty] | 2027-01-30 23:00 | 25.7727
[9 empty] | 2027-01-31 | 25.2092
[9 empty] | 2027-01-31 01:00 | 24.7012
[9 empty] | 2027-01-31 02:00 | 24.2599
[9 empty] | 2027-01-31 03:00 | 24.1123
[9 empty] | 2027-01-31 04:00 | 23.9606
[9 empty] | 2027-01-31 05:00 | 23.8488
[9 empty] | 2027-01-31 06:00 | 23.8799
[9 empty] | 2027-01-31 07:00 | 24.5231
[9 empty] | 2027-01-31 08:00 | 24.4188
[9 empty] | 2027-01-31 09:00 | 25.0064
[9 empty] | 2027-01-31 10:00 | 24.8973
[9 empty] | 2027-01-31 11:00 | 25.5214
[9 empty] | 2027-01-31 12:00 | 25.8561
[9 empty] | 2027-01-31 13:00 | 25.7621
[9 empty] | 2027-01-31 14:00 | 25.7461
[9 empty] | 2027-01-31 15:00 | 26.0971
[9 empty] | 2027-01-31 16:00 | 26.2228
[9 empty] | 2027-01-31 17:00 | 26.4341
[9 empty] | 2027-01-31 18:00 | 26.2345
[9 empty] | 2027-01-31 19:00 | 26.4101
[9 empty] | 2027-01-31 20:00 | 26.6817
[9 empty] | 2027-01-31 21:00 | 26.3403
[9 empty] | 2027-01-31 22:00 | 25.816
[9 empty] | 2027-01-31 23:00 | 25.7507
[9 empty] | 2027-02-01 | 25.3909
[9 empty] | 2027-02-01 01:00 | 24.4661
[9 empty] | 2027-02-01 02:00 | 23.9129
[9 empty] | 2027-02-01 03:00 | 23.8161
[9 empty] | 2027-02-01 04:00 | 23.4647
[9 empty] | 2027-02-01 05:00 | 23.3761
[9 empty] | 2027-02-01 06:00 | 23.263
[9 empty] | 2027-02-01 07:00 | 23.7703
[9 empty] | 2027-02-01 08:00 | 24.0467
[9 empty] | 2027-02-01 09:00 | 24.3556
[9 empty] | 2027-02-01 10:00 | 24.6372
[9 empty] | 2027-02-01 11:00 | 25.1029
[9 empty] | 2027-02-01 12:00 | 25.4872
[9 empty] | 2027-02-01 13:00 | 25.4929
[9 empty] | 2027-02-01 14:00 | 25.1391
[9 empty] | 2027-02-01 15:00 | 25.4423
[9 empty] | 2027-02-01 16:00 | 25.6035
[9 empty] | 2027-02-01 17:00 | 25.5824
[9 empty] | 2027-02-01 18:00 | 25.4326
[9 empty] | 2027-02-01 19:00 | 25.8507
[9 empty] | 2027-02-01 20:00 | 26.1504
[9 empty] | 2027-02-01 21:00 | 25.7601
[9 empty] | 2027-02-01 22:00 | 25.4953
[9 empty] | 2027-02-01 23:00 | 25.1383
[9 empty] | 2027-02-02 | 24.8459
[9 empty] | 2027-02-02 01:00 | 24.4706
[9 empty] | 2027-02-02 02:00 | 23.9945
[9 empty] | 2027-02-02 03:00 | 24.1038
[9 empty] | 2027-02-02 04:00 | 23.7533
[9 empty] | 2027-02-02 05:00 | 23.043
[9 empty] | 2027-02-02 06:00 | 22.975
[9 empty] | 2027-02-02 07:00 | 23.4693
[9 empty] | 2027-02-02 08:00 | 23.4492
[9 empty] | 2027-02-02 09:00 | 23.847
[9 empty] | 2027-02-02 10:00 | 24.1457
[9 empty] | 2027-02-02 11:00 | 24.5727
[9 empty] | 2027-02-02 12:00 | 24.8988
[9 empty] | 2027-02-02 13:00 | 24.871
[9 empty] | 2027-02-02 14:00 | 24.9385
[9 empty] | 2027-02-02 15:00 | 25.0469
[9 empty] | 2027-02-02 16:00 | 25.0827
[9 empty] | 2027-02-02 17:00 | 25.2317
[9 empty] | 2027-02-02 18:00 | 25.1821
[9 empty] | 2027-02-02 19:00 | 25.3119
[9 empty] | 2027-02-02 20:00 | 25.3794
[9 empty] | 2027-02-02 21:00 | 25.1224
[9 empty] | 2027-02-02 22:00 | 24.829
[9 empty] | 2027-02-02 23:00 | 24.5516
[9 empty] | 2027-02-03 | 24.2027
[9 empty] | 2027-02-03 01:00 | 23.7421
[9 empty] | 2027-02-03 02:00 | 23.4608
[9 empty] | 2027-02-03 03:00 | 23.2007
[9 empty] | 2027-02-03 04:00 | 22.9827
[9 empty] | 2027-02-03 05:00 | 22.9218
[9 empty] | 2027-02-03 06:00 | 22.9195
[9 empty] | 2027-02-03 07:00 | 23.3055
[9 empty] | 2027-02-03 08:00 | 23.3596
[9 empty] | 2027-02-03 09:00 | 23.9048
[9 empty] | 2027-02-03 10:00 | 24.3093
[9 empty] | 2027-02-03 11:00 | 24.9681
[9 empty] | 2027-02-03 12:00 | 24.9183
[9 empty] | 2027-02-03 13:00 | 25.0172
[9 empty] | 2027-02-03 14:00 | 24.9411
[9 empty] | 2027-02-03 15:00 | 25.2036
[9 empty] | 2027-02-03 16:00 | 25.3475
[9 empty] | 2027-02-03 17:00 | 25.4984
[9 empty] | 2027-02-03 18:00 | 25.2934
[9 empty] | 2027-02-03 19:00 | 25.4177
[9 empty] | 2027-02-03 20:00 | 25.5993
[9 empty] | 2027-02-03 21:00 | 25.3494
[9 empty] | 2027-02-03 22:00 | 24.9543
[9 empty] | 2027-02-03 23:00 | 24.6559
[9 empty] | 2027-02-04 | 24.3143
[9 empty] | 2027-02-04 01:00 | 23.8994
[9 empty] | 2027-02-04 02:00 | 23.6551
[9 empty] | 2027-02-04 03:00 | 23.3611
[9 empty] | 2027-02-04 04:00 | 23.1923
[9 empty] | 2027-02-04 05:00 | 23.0223
[9 empty] | 2027-02-04 06:00 | 23.0556
[9 empty] | 2027-02-04 07:00 | 23.2355
[9 empty] | 2027-02-04 08:00 | 23.2789
[9 empty] | 2027-02-04 09:00 | 23.5371
[9 empty] | 2027-02-04 10:00 | 24.1579
[9 empty] | 2027-02-04 11:00 | 25.0555
[9 empty] | 2027-02-04 12:00 | 25.2939
[9 empty] | 2027-02-04 13:00 | 25.176
[9 empty] | 2027-02-04 14:00 | 25.1751
[9 empty] | 2027-02-04 15:00 | 25.6123
[9 empty] | 2027-02-04 16:00 | 25.0741
[9 empty] | 2027-02-04 17:00 | 25.2798
[9 empty] | 2027-02-04 18:00 | 25.0956
[9 empty] | 2027-02-04 19:00 | 25.3628
[9 empty] | 2027-02-04 20:00 | 25.5392
[9 empty] | 2027-02-04 21:00 | 25.2653
[9 empty] | 2027-02-04 22:00 | 25.0433
[9 empty] | 2027-02-04 23:00 | 24.8866
[9 empty] | 2027-02-05 | 24.433
[9 empty] | 2027-02-05 01:00 | 23.9809
[9 empty] | 2027-02-05 02:00 | 23.7347
[9 empty] | 2027-02-05 03:00 | 23.5312
[9 empty] | 2027-02-05 04:00 | 23.3556
[9 empty] | 2027-02-05 05:00 | 23.2622
[9 empty] | 2027-02-05 06:00 | 23.1308
[9 empty] | 2027-02-05 07:00 | 23.5713
[9 empty] | 2027-02-05 08:00 | 23.9734
[9 empty] | 2027-02-05 09:00 | 24.0315
[9 empty] | 2027-02-05 10:00 | 24.6494
[9 empty] | 2027-02-05 11:00 | 25.0385
[9 empty] | 2027-02-05 12:00 | 25.2716
[9 empty] | 2027-02-05 13:00 | 25.3767
[9 empty] | 2027-02-05 14:00 | 25.2558
[9 empty] | 2027-02-05 15:00 | 25.3505
[9 empty] | 2027-02-05 16:00 | 25.6871
[9 empty] | 2027-02-05 17:00 | 25.715
[9 empty] | 2027-02-05 18:00 | 25.3535
[9 empty] | 2027-02-05 19:00 | 25.5956
[9 empty] | 2027-02-05 20:00 | 25.7299
[9 empty] | 2027-02-05 21:00 | 25.5886
[9 empty] | 2027-02-05 22:00 | 25.2782
[9 empty] | 2027-02-05 23:00 | 24.9331
[9 empty] | 2027-02-06 | 24.5099
[9 empty] | 2027-02-06 01:00 | 24.1629
[9 empty] | 2027-02-06 02:00 | 23.8844
[9 empty] | 2027-02-06 03:00 | 23.6384
[9 empty] | 2027-02-06 04:00 | 23.1249
[9 empty] | 2027-02-06 05:00 | 23.1828
[9 empty] | 2027-02-06 06:00 | 23.2732
[9 empty] | 2027-02-06 07:00 | 23.6738
[9 empty] | 2027-02-06 08:00 | 23.8076
[9 empty] | 2027-02-06 09:00 | 24.1767
[9 empty] | 2027-02-06 10:00 | 24.3906
[9 empty] | 2027-02-06 11:00 | 24.8681
[9 empty] | 2027-02-06 12:00 | 25.4198
[9 empty] | 2027-02-06 13:00 | 25.316
[9 empty] | 2027-02-06 14:00 | 25.314
[9 empty] | 2027-02-06 15:00 | 25.6811
[9 empty] | 2027-02-06 16:00 | 25.9297
[9 empty] | 2027-02-06 17:00 | 25.512
[9 empty] | 2027-02-06 18:00 | 26.0042
[9 empty] | 2027-02-06 19:00 | 25.7531
[9 empty] | 2027-02-06 20:00 | 25.9003
[9 empty] | 2027-02-06 21:00 | 25.5278
[9 empty] | 2027-02-06 22:00 | 25.278
[9 empty] | 2027-02-06 23:00 | 24.9325
[9 empty] | 2027-02-07 | 24.3378
[9 empty] | 2027-02-07 01:00 | 24.1104
[9 empty] | 2027-02-07 02:00 | 23.9033
[9 empty] | 2027-02-07 03:00 | 23.7444
[9 empty] | 2027-02-07 04:00 | 23.5728
[9 empty] | 2027-02-07 05:00 | 23.4391
[9 empty] | 2027-02-07 06:00 | 23.3573
[9 empty] | 2027-02-07 07:00 | 23.862
[9 empty] | 2027-02-07 08:00 | 23.9238
[9 empty] | 2027-02-07 09:00 | 24.144
[9 empty] | 2027-02-07 10:00 | 24.5275
[9 empty] | 2027-02-07 11:00 | 24.9203
[9 empty] | 2027-02-07 12:00 | 25.3486
[9 empty] | 2027-02-07 13:00 | 25.6754
[9 empty] | 2027-02-07 14:00 | 25.4714
[9 empty] | 2027-02-07 15:00 | 25.7527
[9 empty] | 2027-02-07 16:00 | 25.8839
[9 empty] | 2027-02-07 17:00 | 25.9582
[9 empty] | 2027-02-07 18:00 | 25.7859
[9 empty] | 2027-02-07 19:00 | 25.6206
[9 empty] | 2027-02-07 20:00 | 25.9429
[9 empty] | 2027-02-07 21:00 | 25.6949
[9 empty] | 2027-02-07 22:00 | 25.6282
[9 empty] | 2027-02-07 23:00 | 25.3654
[9 empty] | 2027-02-08 | 24.9296
[9 empty] | 2027-02-08 01:00 | 24.4738
[9 empty] | 2027-02-08 02:00 | 24.3184
[9 empty] | 2027-02-08 03:00 | 23.9175
[9 empty] | 2027-02-08 04:00 | 23.571
[9 empty] | 2027-02-08 05:00 | 23.3452
[9 empty] | 2027-02-08 06:00 | 23.457
[9 empty] | 2027-02-08 07:00 | 23.8786
[9 empty] | 2027-02-08 08:00 | 24.1291
[9 empty] | 2027-02-08 09:00 | 24.2588
[9 empty] | 2027-02-08 10:00 | 24.6555
[9 empty] | 2027-02-08 11:00 | 25.1511
[9 empty] | 2027-02-08 12:00 | 25.8064
[9 empty] | 2027-02-08 13:00 | 25.7118
[9 empty] | 2027-02-08 14:00 | 25.8309
[9 empty] | 2027-02-08 15:00 | 26.3963
[9 empty] | 2027-02-08 16:00 | 26.5461
[9 empty] | 2027-02-08 17:00 | 26.2094
[9 empty] | 2027-02-08 18:00 | 25.9615
[9 empty] | 2027-02-08 19:00 | 25.9074
[9 empty] | 2027-02-08 20:00 | 26.2188
[9 empty] | 2027-02-08 21:00 | 25.7747
[9 empty] | 2027-02-08 22:00 | 25.5766
[9 empty] | 2027-02-08 23:00 | 25.1689
[9 empty] | 2027-02-09 | 24.7254
[9 empty] | 2027-02-09 01:00 | 24.3896
[9 empty] | 2027-02-09 02:00 | 24.0937
[9 empty] | 2027-02-09 03:00 | 23.8288
[9 empty] | 2027-02-09 04:00 | 23.5058
[9 empty] | 2027-02-09 05:00 | 23.4903
[9 empty] | 2027-02-09 06:00 | 23.633
[9 empty] | 2027-02-09 07:00 | 23.9545
[9 empty] | 2027-02-09 08:00 | 24.2628
[9 empty] | 2027-02-09 09:00 | 24.3682
[9 empty] | 2027-02-09 10:00 | 24.5921
[9 empty] | 2027-02-09 11:00 | 25.0886
[9 empty] | 2027-02-09 12:00 | 25.4686
[9 empty] | 2027-02-09 13:00 | 25.5467
[9 empty] | 2027-02-09 14:00 | 25.6887
[9 empty] | 2027-02-09 15:00 | 26.0256
[9 empty] | 2027-02-09 16:00 | 26.2667
[9 empty] | 2027-02-09 17:00 | 26.354
[9 empty] | 2027-02-09 18:00 | 26.0792
[9 empty] | 2027-02-09 19:00 | 25.9753
[9 empty] | 2027-02-09 20:00 | 26.1051
[9 empty] | 2027-02-09 21:00 | 25.6691
[9 empty] | 2027-02-09 22:00 | 25.4315
[9 empty] | 2027-02-09 23:00 | 25.0385
[9 empty] | 2027-02-10 | 24.8477
[9 empty] | 2027-02-10 01:00 | 24.398
[9 empty] | 2027-02-10 02:00 | 23.917
[9 empty] | 2027-02-10 03:00 | 23.5712
[9 empty] | 2027-02-10 04:00 | 23.3556
[9 empty] | 2027-02-10 05:00 | 23.2964
[9 empty] | 2027-02-10 06:00 | 23.2634
[9 empty] | 2027-02-10 07:00 | 23.4433
[9 empty] | 2027-02-10 08:00 | 23.5793
[9 empty] | 2027-02-10 09:00 | 23.9754
[9 empty] | 2027-02-10 10:00 | 24.5335
[9 empty] | 2027-02-10 11:00 | 24.9812
[9 empty] | 2027-02-10 12:00 | 25.1534
[9 empty] | 2027-02-10 13:00 | 25.4146
[9 empty] | 2027-02-10 14:00 | 25.4022
[9 empty] | 2027-02-10 15:00 | 25.729
[9 empty] | 2027-02-10 16:00 | 25.5566
[9 empty] | 2027-02-10 17:00 | 25.4953
[9 empty] | 2027-02-10 18:00 | 25.2797
[9 empty] | 2027-02-10 19:00 | 25.1505
[9 empty] | 2027-02-10 20:00 | 25.5984
[9 empty] | 2027-02-10 21:00 | 25.2327
[9 empty] | 2027-02-10 22:00 | 25.0477
[9 empty] | 2027-02-10 23:00 | 24.8411
[9 empty] | 2027-02-11 | 24.4529
[9 empty] | 2027-02-11 01:00 | 23.9895
[9 empty] | 2027-02-11 02:00 | 23.6449
[9 empty] | 2027-02-11 03:00 | 23.4332
[9 empty] | 2027-02-11 04:00 | 23.1806
[9 empty] | 2027-02-11 05:00 | 23.1777
[9 empty] | 2027-02-11 06:00 | 23.0182
[9 empty] | 2027-02-11 07:00 | 23.2079
[9 empty] | 2027-02-11 08:00 | 23.2941
[9 empty] | 2027-02-11 09:00 | 23.5928
[9 empty] | 2027-02-11 10:00 | 24.0619
[9 empty] | 2027-02-11 11:00 | 24.2576
[9 empty] | 2027-02-11 12:00 | 24.809
[9 empty] | 2027-02-11 13:00 | 25.0634
[9 empty] | 2027-02-11 14:00 | 25.3356
[9 empty] | 2027-02-11 15:00 | 25.2302
[9 empty] | 2027-02-11 16:00 | 25.2684
[9 empty] | 2027-02-11 17:00 | 25.1725
[9 empty] | 2027-02-11 18:00 | 25.1231
[9 empty] | 2027-02-11 19:00 | 25.1913
[9 empty] | 2027-02-11 20:00 | 25.6351
[9 empty] | 2027-02-11 21:00 | 25.2128
[9 empty] | 2027-02-11 22:00 | 25.0823
[9 empty] | 2027-02-11 23:00 | 24.8395
[9 empty] | 2027-02-12 | 24.5767
[9 empty] | 2027-02-12 01:00 | 23.976
[9 empty] | 2027-02-12 02:00 | 23.5403
[9 empty] | 2027-02-12 03:00 | 23.3452
[9 empty] | 2027-02-12 04:00 | 23.2142
[9 empty] | 2027-02-12 05:00 | 23.1375
[9 empty] | 2027-02-12 06:00 | 23.3501
[9 empty] | 2027-02-12 07:00 | 23.6774
[9 empty] | 2027-02-12 08:00 | 23.8768
[9 empty] | 2027-02-12 09:00 | 23.9945
[9 empty] | 2027-02-12 10:00 | 24.3467
[9 empty] | 2027-02-12 11:00 | 24.8151
[9 empty] | 2027-02-12 12:00 | 25.4418
[9 empty] | 2027-02-12 13:00 | 25.7091
[9 empty] | 2027-02-12 14:00 | 25.4789
[9 empty] | 2027-02-12 15:00 | 25.8959
[9 empty] | 2027-02-12 16:00 | 25.999
[9 empty] | 2027-02-12 17:00 | 25.9397
[9 empty] | 2027-02-12 18:00 | 25.7284
[9 empty] | 2027-02-12 19:00 | 25.6688
[9 empty] | 2027-02-12 20:00 | 25.872
[9 empty] | 2027-02-12 21:00 | 25.7913
[9 empty] | 2027-02-12 22:00 | 25.5534
[9 empty] | 2027-02-12 23:00 | 25.2164
[9 empty] | 2027-02-13 | 24.6636
[9 empty] | 2027-02-13 01:00 | 24.1625
[9 empty] | 2027-02-13 02:00 | 23.797
[9 empty] | 2027-02-13 03:00 | 23.491
[9 empty] | 2027-02-13 04:00 | 23.2442
[9 empty] | 2027-02-13 05:00 | 23.1894
[9 empty] | 2027-02-13 06:00 | 23.219
[9 empty] | 2027-02-13 07:00 | 23.6376
[9 empty] | 2027-02-13 08:00 | 24.0512
[9 empty] | 2027-02-13 09:00 | 24.5243
[9 empty] | 2027-02-13 10:00 | 24.533
[9 empty] | 2027-02-13 11:00 | 25.039
[9 empty] | 2027-02-13 12:00 | 25.4533
[9 empty] | 2027-02-13 13:00 | 25.466
[9 empty] | 2027-02-13 14:00 | 25.5474
[9 empty] | 2027-02-13 15:00 | 25.7759
[9 empty] | 2027-02-13 16:00 | 25.8229
[9 empty] | 2027-02-13 17:00 | 26.0221
[9 empty] | 2027-02-13 18:00 | 25.5967
[9 empty] | 2027-02-13 19:00 | 25.8207
[9 empty] | 2027-02-13 20:00 | 26.0187
[9 empty] | 2027-02-13 21:00 | 25.7677
[9 empty] | 2027-02-13 22:00 | 25.396
[9 empty] | 2027-02-13 23:00 | 25.1222
[9 empty] | 2027-02-14 | 24.7133
[9 empty] | 2027-02-14 01:00 | 24.3119
[9 empty] | 2027-02-14 02:00 | 24.0105
[9 empty] | 2027-02-14 03:00 | 23.6735
[9 empty] | 2027-02-14 04:00 | 23.455
[9 empty] | 2027-02-14 05:00 | 23.4088
[9 empty] | 2027-02-14 06:00 | 23.4437
[9 empty] | 2027-02-14 07:00 | 23.9015
[9 empty] | 2027-02-14 08:00 | 24.1115
[9 empty] | 2027-02-14 09:00 | 24.2831
[9 empty] | 2027-02-14 10:00 | 24.8203
[9 empty] | 2027-02-14 11:00 | 25.2706
[9 empty] | 2027-02-14 12:00 | 25.7372
[9 empty] | 2027-02-14 13:00 | 25.8322
[9 empty] | 2027-02-14 14:00 | 25.8926
[9 empty] | 2027-02-14 15:00 | 26.0173
[9 empty] | 2027-02-14 16:00 | 26.3178
[9 empty] | 2027-02-14 17:00 | 26.0795
[9 empty] | 2027-02-14 18:00 | 26.1418
[9 empty] | 2027-02-14 19:00 | 26.0764
[9 empty] | 2027-02-14 20:00 | 26.3014
[9 empty] | 2027-02-14 21:00 | 25.9681
[9 empty] | 2027-02-14 22:00 | 25.6599
[9 empty] | 2027-02-14 23:00 | 25.2641
[9 empty] | 2027-02-15 | 24.7789
[9 empty] | 2027-02-15 01:00 | 24.4794
[9 empty] | 2027-02-15 02:00 | 24.1347
[9 empty] | 2027-02-15 03:00 | 23.8534
[9 empty] | 2027-02-15 04:00 | 23.5544
[9 empty] | 2027-02-15 05:00 | 23.5007
[9 empty] | 2027-02-15 06:00 | 23.3965
[9 empty] | 2027-02-15 07:00 | 23.9215
[9 empty] | 2027-02-15 08:00 | 24.4251
[9 empty] | 2027-02-15 09:00 | 24.7775
[9 empty] | 2027-02-15 10:00 | 24.9169
[9 empty] | 2027-02-15 11:00 | 25.3212
[9 empty] | 2027-02-15 12:00 | 25.8878
[9 empty] | 2027-02-15 13:00 | 26.0594
[9 empty] | 2027-02-15 14:00 | 26.0599
[9 empty] | 2027-02-15 15:00 | 26.2036
[9 empty] | 2027-02-15 16:00 | 26.53
[9 empty] | 2027-02-15 17:00 | 26.3529
[9 empty] | 2027-02-15 18:00 | 26.1925
[9 empty] | 2027-02-15 19:00 | 26.1986
[9 empty] | 2027-02-15 20:00 | 26.3474
[9 empty] | 2027-02-15 21:00 | 26.1426
[9 empty] | 2027-02-15 22:00 | 25.9911
[9 empty] | 2027-02-15 23:00 | 25.6636
[9 empty] | 2027-02-16 | 25.0512
[9 empty] | 2027-02-16 01:00 | 24.446
[9 empty] | 2027-02-16 02:00 | 24.0949
[9 empty] | 2027-02-16 03:00 | 23.9742
[9 empty] | 2027-02-16 04:00 | 23.7129
[9 empty] | 2027-02-16 05:00 | 23.6427
[9 empty] | 2027-02-16 06:00 | 23.859
[9 empty] | 2027-02-16 07:00 | 24.381
[9 empty] | 2027-02-16 08:00 | 24.4701
[9 empty] | 2027-02-16 09:00 | 24.5372
[9 empty] | 2027-02-16 10:00 | 25.3271
[9 empty] | 2027-02-16 11:00 | 26.3603
[9 empty] | 2027-02-16 12:00 | 26.7798
[9 empty] | 2027-02-16 13:00 | 26.7826
[9 empty] | 2027-02-16 14:00 | 26.9506
[9 empty] | 2027-02-16 15:00 | 26.9525
[9 empty] | 2027-02-16 16:00 | 26.8946
[9 empty] | 2027-02-16 17:00 | 27.1336
[9 empty] | 2027-02-16 18:00 | 26.5053
[9 empty] | 2027-02-16 19:00 | 26.5801
[9 empty] | 2027-02-16 20:00 | 26.7237
[9 empty] | 2027-02-16 21:00 | 26.4366
[9 empty] | 2027-02-16 22:00 | 26.3422
[9 empty] | 2027-02-16 23:00 | 25.8118
[9 empty] | 2027-02-17 | 25.624
[9 empty] | 2027-02-17 01:00 | 24.964
[9 empty] | 2027-02-17 02:00 | 24.316
[9 empty] | 2027-02-17 03:00 | 24.209
[9 empty] | 2027-02-17 04:00 | 24.0643
[9 empty] | 2027-02-17 05:00 | 23.9762
[9 empty] | 2027-02-17 06:00 | 23.9439
[9 empty] | 2027-02-17 07:00 | 24.2123
[9 empty] | 2027-02-17 08:00 | 24.2369
[9 empty] | 2027-02-17 09:00 | 24.6373
[9 empty] | 2027-02-17 10:00 | 25.4334
[9 empty] | 2027-02-17 11:00 | 26.3531
[9 empty] | 2027-02-17 12:00 | 26.6987
[9 empty] | 2027-02-17 13:00 | 26.6001
[9 empty] | 2027-02-17 14:00 | 26.3842
[9 empty] | 2027-02-17 15:00 | 26.3133
[9 empty] | 2027-02-17 16:00 | 26.8368
[9 empty] | 2027-02-17 17:00 | 26.5566
[9 empty] | 2027-02-17 18:00 | 26.6608
[9 empty] | 2027-02-17 19:00 | 26.591
[9 empty] | 2027-02-17 20:00 | 26.7169
[9 empty] | 2027-02-17 21:00 | 26.4826
[9 empty] | 2027-02-17 22:00 | 25.9953
[9 empty] | 2027-02-17 23:00 | 25.8241
[9 empty] | 2027-02-18 | 25.3769
[9 empty] | 2027-02-18 01:00 | 25.0375
[9 empty] | 2027-02-18 02:00 | 24.4313
[9 empty] | 2027-02-18 03:00 | 24.2195
[9 empty] | 2027-02-18 04:00 | 23.9871
[9 empty] | 2027-02-18 05:00 | 23.7892
[9 empty] | 2027-02-18 06:00 | 23.8265
[9 empty] | 2027-02-18 07:00 | 24.0144
[9 empty] | 2027-02-18 08:00 | 23.9255
[9 empty] | 2027-02-18 09:00 | 24.2098
[9 empty] | 2027-02-18 10:00 | 25.095
[9 empty] | 2027-02-18 11:00 | 25.9061
[9 empty] | 2027-02-18 12:00 | 25.7892
[9 empty] | 2027-02-18 13:00 | 26.0036
[9 empty] | 2027-02-18 14:00 | 26.3521
[9 empty] | 2027-02-18 15:00 | 26.3326
[9 empty] | 2027-02-18 16:00 | 25.7773
[9 empty] | 2027-02-18 17:00 | 25.5578
[9 empty] | 2027-02-18 18:00 | 25.8242
[9 empty] | 2027-02-18 19:00 | 25.6371
[9 empty] | 2027-02-18 20:00 | 25.6805
[9 empty] | 2027-02-18 21:00 | 25.6727
[9 empty] | 2027-02-18 22:00 | 25.7681
[9 empty] | 2027-02-18 23:00 | 25.8722
[9 empty] | 2027-02-19 | 25.2027
[9 empty] | 2027-02-19 01:00 | 24.8364
[9 empty] | 2027-02-19 02:00 | 24.4111
[9 empty] | 2027-02-19 03:00 | 24.0601
[9 empty] | 2027-02-19 04:00 | 23.8953
[9 empty] | 2027-02-19 05:00 | 23.8032
[9 empty] | 2027-02-19 06:00 | 23.7804
[9 empty] | 2027-02-19 07:00 | 23.975
[9 empty] | 2027-02-19 08:00 | 23.9577
[9 empty] | 2027-02-19 09:00 | 24.4046
[9 empty] | 2027-02-19 10:00 | 25.0861
[9 empty] | 2027-02-19 11:00 | 25.888
[9 empty] | 2027-02-19 12:00 | 26.4207
[9 empty] | 2027-02-19 13:00 | 26.595
[9 empty] | 2027-02-19 14:00 | 26.4672
[9 empty] | 2027-02-19 15:00 | 26.481
[9 empty] | 2027-02-19 16:00 | 27.0208
[9 empty] | 2027-02-19 17:00 | 26.5919
[9 empty] | 2027-02-19 18:00 | 26.5956
[9 empty] | 2027-02-19 19:00 | 26.7106
[9 empty] | 2027-02-19 20:00 | 27.2774
[9 empty] | 2027-02-19 21:00 | 27.1553
[9 empty] | 2027-02-19 22:00 | 26.3591
[9 empty] | 2027-02-19 23:00 | 26.1473
[9 empty] | 2027-02-20 | 25.5071
[9 empty] | 2027-02-20 01:00 | 24.8723
[9 empty] | 2027-02-20 02:00 | 24.4772
[9 empty] | 2027-02-20 03:00 | 24.3326
[9 empty] | 2027-02-20 04:00 | 23.9349
[9 empty] | 2027-02-20 05:00 | 23.9461
[9 empty] | 2027-02-20 06:00 | 23.8359
[9 empty] | 2027-02-20 07:00 | 24.2944
[9 empty] | 2027-02-20 08:00 | 24.4605
[9 empty] | 2027-02-20 09:00 | 24.9238
[9 empty] | 2027-02-20 10:00 | 25.6141
[9 empty] | 2027-02-20 11:00 | 25.8754
[9 empty] | 2027-02-20 12:00 | 26.2606
[9 empty] | 2027-02-20 13:00 | 25.8998
[9 empty] | 2027-02-20 14:00 | 25.7723
[9 empty] | 2027-02-20 15:00 | 26.0048
[9 empty] | 2027-02-20 16:00 | 26.2124
[9 empty] | 2027-02-20 17:00 | 26.277
[9 empty] | 2027-02-20 18:00 | 26.1366
[9 empty] | 2027-02-20 19:00 | 25.932
[9 empty] | 2027-02-20 20:00 | 26.1693
[9 empty] | 2027-02-20 21:00 | 26.1067
[9 empty] | 2027-02-20 22:00 | 25.6436
[9 empty] | 2027-02-20 23:00 | 25.4911
[9 empty] | 2027-02-21 | 24.996
[9 empty] | 2027-02-21 01:00 | 24.105
[9 empty] | 2027-02-21 02:00 | 23.8651
[9 empty] | 2027-02-21 03:00 | 23.6951
[9 empty] | 2027-02-21 04:00 | 23.4305
[9 empty] | 2027-02-21 05:00 | 23.2844
[9 empty] | 2027-02-21 06:00 | 23.4324
[9 empty] | 2027-02-21 07:00 | 23.8056
[9 empty] | 2027-02-21 08:00 | 24.1376
[9 empty] | 2027-02-21 09:00 | 24.5736
[9 empty] | 2027-02-21 10:00 | 24.9593
[9 empty] | 2027-02-21 11:00 | 25.1233
[9 empty] | 2027-02-21 12:00 | 25.607
[9 empty] | 2027-02-21 13:00 | 25.828
[9 empty] | 2027-02-21 14:00 | 25.7806
[9 empty] | 2027-02-21 15:00 | 25.8156
[9 empty] | 2027-02-21 16:00 | 25.945
[9 empty] | 2027-02-21 17:00 | 25.644
[9 empty] | 2027-02-21 18:00 | 25.4423
[9 empty] | 2027-02-21 19:00 | 25.6865
[9 empty] | 2027-02-21 20:00 | 25.8752
[9 empty] | 2027-02-21 21:00 | 25.5359
[9 empty] | 2027-02-21 22:00 | 25.0665
[9 empty] | 2027-02-21 23:00 | 24.7742
[9 empty] | 2027-02-22 | 24.4475
[9 empty] | 2027-02-22 01:00 | 24.0535
[9 empty] | 2027-02-22 02:00 | 23.7519
[9 empty] | 2027-02-22 03:00 | 23.6652
[9 empty] | 2027-02-22 04:00 | 23.4471
[9 empty] | 2027-02-22 05:00 | 23.2974
[9 empty] | 2027-02-22 06:00 | 23.2758
[9 empty] | 2027-02-22 07:00 | 23.7404
[9 empty] | 2027-02-22 08:00 | 24.1783
[9 empty] | 2027-02-22 09:00 | 24.2698
[9 empty] | 2027-02-22 10:00 | 24.6888
[9 empty] | 2027-02-22 11:00 | 25.0161
[9 empty] | 2027-02-22 12:00 | 25.1897
[9 empty] | 2027-02-22 13:00 | 25.5355
[9 empty] | 2027-02-22 14:00 | 25.5404
[9 empty] | 2027-02-22 15:00 | 25.6925
[9 empty] | 2027-02-22 16:00 | 25.7328
[9 empty] | 2027-02-22 17:00 | 25.4928
[9 empty] | 2027-02-22 18:00 | 25.151
[9 empty] | 2027-02-22 19:00 | 25.2625
[9 empty] | 2027-02-22 20:00 | 25.5803
[9 empty] | 2027-02-22 21:00 | 25.4357
[9 empty] | 2027-02-22 22:00 | 25.1594
[9 empty] | 2027-02-22 23:00 | 24.9781
[9 empty] | 2027-02-23 | 24.5999
[9 empty] | 2027-02-23 01:00 | 24.1189
[9 empty] | 2027-02-23 02:00 | 23.6331
[9 empty] | 2027-02-23 03:00 | 23.2851
[9 empty] | 2027-02-23 04:00 | 23.054
[9 empty] | 2027-02-23 05:00 | 23.0984
[9 empty] | 2027-02-23 06:00 | 23.0315
[9 empty] | 2027-02-23 07:00 | 23.4358
[9 empty] | 2027-02-23 08:00 | 23.7738
[9 empty] | 2027-02-23 09:00 | 24.04
[9 empty] | 2027-02-23 10:00 | 24.2701
[9 empty] | 2027-02-23 11:00 | 24.8829
[9 empty] | 2027-02-23 12:00 | 25.1012
[9 empty] | 2027-02-23 13:00 | 25.2923
[9 empty] | 2027-02-23 14:00 | 25.1566
[9 empty] | 2027-02-23 15:00 | 25.3735
[9 empty] | 2027-02-23 16:00 | 25.8466
[9 empty] | 2027-02-23 17:00 | 25.4651
[9 empty] | 2027-02-23 18:00 | 25.5508
[9 empty] | 2027-02-23 19:00 | 25.4446
[9 empty] | 2027-02-23 20:00 | 25.6559
[9 empty] | 2027-02-23 21:00 | 25.4669
[9 empty] | 2027-02-23 22:00 | 25.1038
[9 empty] | 2027-02-23 23:00 | 24.621
[9 empty] | 2027-02-24 | 24.2716
[9 empty] | 2027-02-24 01:00 | 23.8137
[9 empty] | 2027-02-24 02:00 | 23.4324
[9 empty] | 2027-02-24 03:00 | 23.2367
[9 empty] | 2027-02-24 04:00 | 23.0181
[9 empty] | 2027-02-24 05:00 | 23.0545
[9 empty] | 2027-02-24 06:00 | 22.9493
[9 empty] | 2027-02-24 07:00 | 23.3284
[9 empty] | 2027-02-24 08:00 | 23.5095
[9 empty] | 2027-02-24 09:00 | 23.9743
[9 empty] | 2027-02-24 10:00 | 24.2221
[9 empty] | 2027-02-24 11:00 | 24.9161
[9 empty] | 2027-02-24 12:00 | 25.1458
[9 empty] | 2027-02-24 13:00 | 25.3356
[9 empty] | 2027-02-24 14:00 | 25.0829
[9 empty] | 2027-02-24 15:00 | 25.2943
[9 empty] | 2027-02-24 16:00 | 25.9093
[9 empty] | 2027-02-24 17:00 | 25.4833
[9 empty] | 2027-02-24 18:00 | 25.4071
[9 empty] | 2027-02-24 19:00 | 25.3242
[9 empty] | 2027-02-24 20:00 | 25.4424
[9 empty] | 2027-02-24 21:00 | 25.1147
[9 empty] | 2027-02-24 22:00 | 25.0504
[9 empty] | 2027-02-24 23:00 | 24.6221
[9 empty] | 2027-02-25 | 24.0347
[9 empty] | 2027-02-25 01:00 | 23.5625
[9 empty] | 2027-02-25 02:00 | 23.2689
[9 empty] | 2027-02-25 03:00 | 23.1216
[9 empty] | 2027-02-25 04:00 | 22.9057
[9 empty] | 2027-02-25 05:00 | 22.9096
[9 empty] | 2027-02-25 06:00 | 22.8649
[9 empty] | 2027-02-25 07:00 | 22.9094
[9 empty] | 2027-02-25 08:00 | 22.9611
[9 empty] | 2027-02-25 09:00 | 23.7204
[9 empty] | 2027-02-25 10:00 | 24.1843
[9 empty] | 2027-02-25 11:00 | 24.4388
[9 empty] | 2027-02-25 12:00 | 24.675
[9 empty] | 2027-02-25 13:00 | 24.8765
[9 empty] | 2027-02-25 14:00 | 24.7822
[9 empty] | 2027-02-25 15:00 | 25.0848
[9 empty] | 2027-02-25 16:00 | 25.1083
[9 empty] | 2027-02-25 17:00 | 25.2193
[9 empty] | 2027-02-25 18:00 | 25.0666
[9 empty] | 2027-02-25 19:00 | 25.1993
[9 empty] | 2027-02-25 20:00 | 25.3152
[9 empty] | 2027-02-25 21:00 | 25.2078
[9 empty] | 2027-02-25 22:00 | 24.7986
[9 empty] | 2027-02-25 23:00 | 24.507
[9 empty] | 2027-02-26 | 23.9489
[9 empty] | 2027-02-26 01:00 | 23.6119
[9 empty] | 2027-02-26 02:00 | 23.4837
[9 empty] | 2027-02-26 03:00 | 22.9811
[9 empty] | 2027-02-26 04:00 | 23.1561
[9 empty] | 2027-02-26 05:00 | 22.8172
[9 empty] | 2027-02-26 06:00 | 23.139
[9 empty] | 2027-02-26 07:00 | 23.357
[9 empty] | 2027-02-26 08:00 | 23.5552
[9 empty] | 2027-02-26 09:00 | 23.8416
[9 empty] | 2027-02-26 10:00 | 24.4058
[9 empty] | 2027-02-26 11:00 | 25.2351
[9 empty] | 2027-02-26 12:00 | 25.6466
[9 empty] | 2027-02-26 13:00 | 25.727
[9 empty] | 2027-02-26 14:00 | 25.7698
[9 empty] | 2027-02-26 15:00 | 25.9162
[9 empty] | 2027-02-26 16:00 | 26.1853
[9 empty] | 2027-02-26 17:00 | 25.7753
[9 empty] | 2027-02-26 18:00 | 25.5311
[9 empty] | 2027-02-26 19:00 | 25.2819
[9 empty] | 2027-02-26 20:00 | 25.571
[9 empty] | 2027-02-26 21:00 | 25.5157
[9 empty] | 2027-02-26 22:00 | 25.3066
[9 empty] | 2027-02-26 23:00 | 25.0748
[9 empty] | 2027-02-27 | 24.7216
[9 empty] | 2027-02-27 01:00 | 24.2157
[9 empty] | 2027-02-27 02:00 | 23.856
[9 empty] | 2027-02-27 03:00 | 23.7521
[9 empty] | 2027-02-27 04:00 | 23.4168
[9 empty] | 2027-02-27 05:00 | 23.5384
[9 empty] | 2027-02-27 06:00 | 23.6291
[9 empty] | 2027-02-27 07:00 | 24.0477
[9 empty] | 2027-02-27 08:00 | 24.2135
[9 empty] | 2027-02-27 09:00 | 24.3385
[9 empty] | 2027-02-27 10:00 | 25.0866
[9 empty] | 2027-02-27 11:00 | 25.576
[9 empty] | 2027-02-27 12:00 | 25.7672
[9 empty] | 2027-02-27 13:00 | 26.0272
[9 empty] | 2027-02-27 14:00 | 25.9218
[9 empty] | 2027-02-27 15:00 | 26.1316
[9 empty] | 2027-02-27 16:00 | 26.2289
[9 empty] | 2027-02-27 17:00 | 26.0689
[9 empty] | 2027-02-27 18:00 | 25.8801
[9 empty] | 2027-02-27 19:00 | 25.8475
[9 empty] | 2027-02-27 20:00 | 26.1178
[9 empty] | 2027-02-27 21:00 | 25.9456
[9 empty] | 2027-02-27 22:00 | 25.5762
[9 empty] | 2027-02-27 23:00 | 25.3578
[9 empty] | 2027-02-28 | 24.8774
[9 empty] | 2027-02-28 01:00 | 24.3969
[9 empty] | 2027-02-28 02:00 | 24.1083
[9 empty] | 2027-02-28 03:00 | 23.8327
[9 empty] | 2027-02-28 04:00 | 23.7018
[9 empty] | 2027-02-28 05:00 | 23.5751
[9 empty] | 2027-02-28 06:00 | 23.5626
[9 empty] | 2027-02-28 07:00 | 23.9889
[9 empty] | 2027-02-28 08:00 | 24.2832
[9 empty] | 2027-02-28 09:00 | 24.5783
[9 empty] | 2027-02-28 10:00 | 24.9617
[9 empty] | 2027-02-28 11:00 | 25.4453
[9 empty] | 2027-02-28 12:00 | 26.1932
[9 empty] | 2027-02-28 13:00 | 26.319
[9 empty] | 2027-02-28 14:00 | 26.2971
[9 empty] | 2027-02-28 15:00 | 26.797
[9 empty] | 2027-02-28 16:00 | 26.952
[9 empty] | 2027-02-28 17:00 | 26.5489
[9 empty] | 2027-02-28 18:00 | 26.5077
[9 empty] | 2027-02-28 19:00 | 26.3179
[9 empty] | 2027-02-28 20:00 | 26.2702
[9 empty] | 2027-02-28 21:00 | 26.1384
[9 empty] | 2027-02-28 22:00 | 25.9288
[9 empty] | 2027-02-28 23:00 | 25.7582
[9 empty] | 2027-03-01 | 25.2895
[9 empty] | 2027-03-01 01:00 | 24.1358
[9 empty] | 2027-03-01 02:00 | 23.7598
[9 empty] | 2027-03-01 03:00 | 23.4435
[9 empty] | 2027-03-01 04:00 | 23.3055
[9 empty] | 2027-03-01 05:00 | 23.0431
[9 empty] | 2027-03-01 06:00 | 23.0267
[9 empty] | 2027-03-01 07:00 | 23.5123
[9 empty] | 2027-03-01 08:00 | 23.5649
[9 empty] | 2027-03-01 09:00 | 23.9023
[9 empty] | 2027-03-01 10:00 | 24.3848
[9 empty] | 2027-03-01 11:00 | 24.9307
[9 empty] | 2027-03-01 12:00 | 25.3195
[9 empty] | 2027-03-01 13:00 | 25.4871
[9 empty] | 2027-03-01 14:00 | 25.4662
[9 empty] | 2027-03-01 15:00 | 25.6242
[9 empty] | 2027-03-01 16:00 | 26.14
[9 empty] | 2027-03-01 17:00 | 25.7503
[9 empty] | 2027-03-01 18:00 | 25.221
[9 empty] | 2027-03-01 19:00 | 24.9991
[9 empty] | 2027-03-01 20:00 | 25.0531
[9 empty] | 2027-03-01 21:00 | 24.9272
[9 empty] | 2027-03-01 22:00 | 24.9124
[9 empty] | 2027-03-01 23:00 | 24.7191
[9 empty] | 2027-03-02 | 24.3069
[9 empty] | 2027-03-02 01:00 | 23.9529
[9 empty] | 2027-03-02 02:00 | 23.7259
[9 empty] | 2027-03-02 03:00 | 23.5864
[9 empty] | 2027-03-02 04:00 | 23.1401
[9 empty] | 2027-03-02 05:00 | 22.9221
[9 empty] | 2027-03-02 06:00 | 22.769
[9 empty] | 2027-03-02 07:00 | 23.0902
[9 empty] | 2027-03-02 08:00 | 23.1915
[9 empty] | 2027-03-02 09:00 | 23.3769
[9 empty] | 2027-03-02 10:00 | 23.9746
[9 empty] | 2027-03-02 11:00 | 24.8686
[9 empty] | 2027-03-02 12:00 | 25.1002
[9 empty] | 2027-03-02 13:00 | 25.1595
[9 empty] | 2027-03-02 14:00 | 24.9364
[9 empty] | 2027-03-02 15:00 | 25.3094
[9 empty] | 2027-03-02 16:00 | 24.9755
[9 empty] | 2027-03-02 17:00 | 24.6818
[9 empty] | 2027-03-02 18:00 | 24.5854
[9 empty] | 2027-03-02 19:00 | 24.667
[9 empty] | 2027-03-02 20:00 | 24.9419
[9 empty] | 2027-03-02 21:00 | 24.7732
[9 empty] | 2027-03-02 22:00 | 24.6025
[9 empty] | 2027-03-02 23:00 | 24.5083
[9 empty] | 2027-03-03 | 24.358
[9 empty] | 2027-03-03 01:00 | 24.0698
[9 empty] | 2027-03-03 02:00 | 23.6215
[9 empty] | 2027-03-03 03:00 | 23.1946
[9 empty] | 2027-03-03 04:00 | 23.3116
[9 empty] | 2027-03-03 05:00 | 23.0781
[9 empty] | 2027-03-03 06:00 | 22.9735
[9 empty] | 2027-03-03 07:00 | 22.9585
[9 empty] | 2027-03-03 08:00 | 23.1296
[9 empty] | 2027-03-03 09:00 | 23.5149
[9 empty] | 2027-03-03 10:00 | 24.198
[9 empty] | 2027-03-03 11:00 | 24.6529
[9 empty] | 2027-03-03 12:00 | 24.4767
[9 empty] | 2027-03-03 13:00 | 24.4399
[9 empty] | 2027-03-03 14:00 | 24.3661
[9 empty] | 2027-03-03 15:00 | 24.2077
[9 empty] | 2027-03-03 16:00 | 24.2618
[9 empty] | 2027-03-03 17:00 | 24.2112
[9 empty] | 2027-03-03 18:00 | 24.3853
[9 empty] | 2027-03-03 19:00 | 24.3132
[9 empty] | 2027-03-03 20:00 | 24.6925
[9 empty] | 2027-03-03 21:00 | 24.3585
[9 empty] | 2027-03-03 22:00 | 24.0296
[9 empty] | 2027-03-03 23:00 | 23.873
[9 empty] | 2027-03-04 | 23.5485
[9 empty] | 2027-03-04 01:00 | 23.0833
[9 empty] | 2027-03-04 02:00 | 22.8783
[9 empty] | 2027-03-04 03:00 | 22.4427
[9 empty] | 2027-03-04 04:00 | 22.3431
[9 empty] | 2027-03-04 05:00 | 22.172
[9 empty] | 2027-03-04 06:00 | 22.1771
[9 empty] | 2027-03-04 07:00 | 22.629
[9 empty] | 2027-03-04 08:00 | 23.0036
[9 empty] | 2027-03-04 09:00 | 22.9965
[9 empty] | 2027-03-04 10:00 | 23.6473
[9 empty] | 2027-03-04 11:00 | 23.8646
[9 empty] | 2027-03-04 12:00 | 24.2668
[9 empty] | 2027-03-04 13:00 | 24.1871
[9 empty] | 2027-03-04 14:00 | 24.0972
[9 empty] | 2027-03-04 15:00 | 24.4286
[9 empty] | 2027-03-04 16:00 | 24.5357
[9 empty] | 2027-03-04 17:00 | 24.7129
[9 empty] | 2027-03-04 18:00 | 24.4591
[9 empty] | 2027-03-04 19:00 | 24.4481
[9 empty] | 2027-03-04 20:00 | 24.7813
[9 empty] | 2027-03-04 21:00 | 24.5053
[9 empty] | 2027-03-04 22:00 | 24.3994
[9 empty] | 2027-03-04 23:00 | 24.0469
[9 empty] | 2027-03-05 | 23.7611
[9 empty] | 2027-03-05 01:00 | 23.2173
[9 empty] | 2027-03-05 02:00 | 22.7667
[9 empty] | 2027-03-05 03:00 | 22.5076
[9 empty] | 2027-03-05 04:00 | 22.3796
[9 empty] | 2027-03-05 05:00 | 22.2867
[9 empty] | 2027-03-05 06:00 | 22.2724
[9 empty] | 2027-03-05 07:00 | 22.8695
[9 empty] | 2027-03-05 08:00 | 22.9859
[9 empty] | 2027-03-05 09:00 | 23.2677
[9 empty] | 2027-03-05 10:00 | 23.5955
[9 empty] | 2027-03-05 11:00 | 24.4942
[9 empty] | 2027-03-05 12:00 | 24.6705
[9 empty] | 2027-03-05 13:00 | 25.0582
[9 empty] | 2027-03-05 14:00 | 24.7384
[9 empty] | 2027-03-05 15:00 | 25.2731
[9 empty] | 2027-03-05 16:00 | 25.0987
[9 empty] | 2027-03-05 17:00 | 24.5948
[9 empty] | 2027-03-05 18:00 | 24.4644
[9 empty] | 2027-03-05 19:00 | 24.5036
[9 empty] | 2027-03-05 20:00 | 24.8314
[9 empty] | 2027-03-05 21:00 | 24.6515
[9 empty] | 2027-03-05 22:00 | 24.5086
[9 empty] | 2027-03-05 23:00 | 24.2132
[9 empty] | 2027-03-06 | 23.7017
[9 empty] | 2027-03-06 01:00 | 23.1324
[9 empty] | 2027-03-06 02:00 | 22.7695
[9 empty] | 2027-03-06 03:00 | 22.5995
[9 empty] | 2027-03-06 04:00 | 22.3498
[9 empty] | 2027-03-06 05:00 | 22.3272
[9 empty] | 2027-03-06 06:00 | 22.3266
[9 empty] | 2027-03-06 07:00 | 22.7223
[9 empty] | 2027-03-06 08:00 | 22.9605
[9 empty] | 2027-03-06 09:00 | 23.3885
[9 empty] | 2027-03-06 10:00 | 23.648
[9 empty] | 2027-03-06 11:00 | 24.217
[9 empty] | 2027-03-06 12:00 | 24.5731
[9 empty] | 2027-03-06 13:00 | 24.8428
[9 empty] | 2027-03-06 14:00 | 24.599
[9 empty] | 2027-03-06 15:00 | 24.6521
[9 empty] | 2027-03-06 16:00 | 24.9247
[9 empty] | 2027-03-06 17:00 | 24.5233
[9 empty] | 2027-03-06 18:00 | 24.1612
[9 empty] | 2027-03-06 19:00 | 24.0152
[9 empty] | 2027-03-06 20:00 | 24.2874
[9 empty] | 2027-03-06 21:00 | 24.1153
[9 empty] | 2027-03-06 22:00 | 23.8753
[9 empty] | 2027-03-06 23:00 | 23.456
[9 empty] | 2027-03-07 | 23.0317
[9 empty] | 2027-03-07 01:00 | 22.8168
[9 empty] | 2027-03-07 02:00 | 23.6693
[9 empty] | 2027-03-07 03:00 | 23.3065
[9 empty] | 2027-03-07 04:00 | 22.8854
[9 empty] | 2027-03-07 05:00 | 22.4861
[9 empty] | 2027-03-07 06:00 | 22.3459
[9 empty] | 2027-03-07 07:00 | 22.9094
[9 empty] | 2027-03-07 08:00 | 22.9713
[9 empty] | 2027-03-07 09:00 | 23.3575
[9 empty] | 2027-03-07 10:00 | 23.6643
[9 empty] | 2027-03-07 11:00 | 24.3089
[9 empty] | 2027-03-07 12:00 | 24.5618
[9 empty] | 2027-03-07 13:00 | 24.9563
[9 empty] | 2027-03-07 14:00 | 24.8396
[9 empty] | 2027-03-07 15:00 | 25.2097
[9 empty] | 2027-03-07 16:00 | 25.588
[9 empty] | 2027-03-07 17:00 | 25.4078
[9 empty] | 2027-03-07 18:00 | 25.0444
[9 empty] | 2027-03-07 19:00 | 25.155
[9 empty] | 2027-03-07 20:00 | 25.4131
[9 empty] | 2027-03-07 21:00 | 25.066
[9 empty] | 2027-03-07 22:00 | 24.8529
[9 empty] | 2027-03-07 23:00 | 24.4879
[9 empty] | 2027-03-08 | 24.1299
[9 empty] | 2027-03-08 01:00 | 23.7125
[9 empty] | 2027-03-08 02:00 | 23.3336
[9 empty] | 2027-03-08 03:00 | 23.0215
[9 empty] | 2027-03-08 04:00 | 22.8176
[9 empty] | 2027-03-08 05:00 | 22.844
[9 empty] | 2027-03-08 06:00 | 22.6009
[9 empty] | 2027-03-08 07:00 | 22.9424
[9 empty] | 2027-03-08 08:00 | 23.2272
[9 empty] | 2027-03-08 09:00 | 23.9156
[9 empty] | 2027-03-08 10:00 | 24.3821
[9 empty] | 2027-03-08 11:00 | 24.9953
[9 empty] | 2027-03-08 12:00 | 25.1895
[9 empty] | 2027-03-08 13:00 | 25.1983
[9 empty] | 2027-03-08 14:00 | 25.0175
[9 empty] | 2027-03-08 15:00 | 25.0955
[9 empty] | 2027-03-08 16:00 | 25.2653
[9 empty] | 2027-03-08 17:00 | 25.0389
[9 empty] | 2027-03-08 18:00 | 25.1842
[9 empty] | 2027-03-08 19:00 | 25.1047
[9 empty] | 2027-03-08 20:00 | 25.3252
[9 empty] | 2027-03-08 21:00 | 25.1616
[9 empty] | 2027-03-08 22:00 | 24.823
[9 empty] | 2027-03-08 23:00 | 24.5028
[9 empty] | 2027-03-09 | 24.2128
[9 empty] | 2027-03-09 01:00 | 23.6551
[9 empty] | 2027-03-09 02:00 | 23.3299
[9 empty] | 2027-03-09 03:00 | 23.19
[9 empty] | 2027-03-09 04:00 | 22.9302
[9 empty] | 2027-03-09 05:00 | 22.615
[9 empty] | 2027-03-09 06:00 | 22.4938
[9 empty] | 2027-03-09 07:00 | 22.6905
[9 empty] | 2027-03-09 08:00 | 22.7236
[9 empty] | 2027-03-09 09:00 | 23.3017
[9 empty] | 2027-03-09 10:00 | 24.0053
[9 empty] | 2027-03-09 11:00 | 24.7189
[9 empty] | 2027-03-09 12:00 | 25.0353
[9 empty] | 2027-03-09 13:00 | 25.5098
[9 empty] | 2027-03-09 14:00 | 25.3268
[9 empty] | 2027-03-09 15:00 | 25.629
[9 empty] | 2027-03-09 16:00 | 25.7298
[9 empty] | 2027-03-09 17:00 | 25.6211
[9 empty] | 2027-03-09 18:00 | 25.2222
[9 empty] | 2027-03-09 19:00 | 25.2023
[9 empty] | 2027-03-09 20:00 | 25.5909
[9 empty] | 2027-03-09 21:00 | 25.2015
[9 empty] | 2027-03-09 22:00 | 24.6048
[9 empty] | 2027-03-09 23:00 | 24.5528
[9 empty] | 2027-03-10 | 24.0279
[9 empty] | 2027-03-10 01:00 | 23.6264
[9 empty] | 2027-03-10 02:00 | 23.2925
[9 empty] | 2027-03-10 03:00 | 22.9177
[9 empty] | 2027-03-10 04:00 | 22.6334
[9 empty] | 2027-03-10 05:00 | 22.4833
[9 empty] | 2027-03-10 06:00 | 22.2672
[9 empty] | 2027-03-10 07:00 | 22.4788
[9 empty] | 2027-03-10 08:00 | 22.7246
[9 empty] | 2027-03-10 09:00 | 22.8591
[9 empty] | 2027-03-10 10:00 | 23.8819
[9 empty] | 2027-03-10 11:00 | 24.4142
[9 empty] | 2027-03-10 12:00 | 24.5712
[9 empty] | 2027-03-10 13:00 | 25.0354
[9 empty] | 2027-03-10 14:00 | 25.0149
[9 empty] | 2027-03-10 15:00 | 24.9869
[9 empty] | 2027-03-10 16:00 | 24.8798
[9 empty] | 2027-03-10 17:00 | 25.017
[9 empty] | 2027-03-10 18:00 | 24.6252
[9 empty] | 2027-03-10 19:00 | 24.6024
[9 empty] | 2027-03-10 20:00 | 24.8029
[9 empty] | 2027-03-10 21:00 | 24.8458
[9 empty] | 2027-03-10 22:00 | 24.6764
[9 empty] | 2027-03-10 23:00 | 24.356
[9 empty] | 2027-03-11 | 24.0416
[9 empty] | 2027-03-11 01:00 | 23.5974
[9 empty] | 2027-03-11 02:00 | 23.2748
[9 empty] | 2027-03-11 03:00 | 22.7906
[9 empty] | 2027-03-11 04:00 | 22.5793
[9 empty] | 2027-03-11 05:00 | 22.4397
[9 empty] | 2027-03-11 06:00 | 22.5395
[9 empty] | 2027-03-11 07:00 | 22.8728
[9 empty] | 2027-03-11 08:00 | 23.1715
[9 empty] | 2027-03-11 09:00 | 23.2065
[9 empty] | 2027-03-11 10:00 | 23.9579
[9 empty] | 2027-03-11 11:00 | 24.6124
[9 empty] | 2027-03-11 12:00 | 25.1724
[9 empty] | 2027-03-11 13:00 | 25.4084
[9 empty] | 2027-03-11 14:00 | 25.3164
[9 empty] | 2027-03-11 15:00 | 25.4173
[9 empty] | 2027-03-11 16:00 | 26.0235
[9 empty] | 2027-03-11 17:00 | 25.6536
[9 empty] | 2027-03-11 18:00 | 25.376
[9 empty] | 2027-03-11 19:00 | 25.3762
[9 empty] | 2027-03-11 20:00 | 25.4926
[9 empty] | 2027-03-11 21:00 | 25.5468
[9 empty] | 2027-03-11 22:00 | 25.3947
[9 empty] | 2027-03-11 23:00 | 25.158
[9 empty] | 2027-03-12 | 24.7892
[9 empty] | 2027-03-12 01:00 | 24.2522
[9 empty] | 2027-03-12 02:00 | 23.8355
[9 empty] | 2027-03-12 03:00 | 23.4538
[9 empty] | 2027-03-12 04:00 | 23.2389
[9 empty] | 2027-03-12 05:00 | 23.0053
[9 empty] | 2027-03-12 06:00 | 23.1225
[9 empty] | 2027-03-12 07:00 | 23.2625
[9 empty] | 2027-03-12 08:00 | 23.5232
[9 empty] | 2027-03-12 09:00 | 23.8412
[9 empty] | 2027-03-12 10:00 | 24.3883
[9 empty] | 2027-03-12 11:00 | 24.9118
[9 empty] | 2027-03-12 12:00 | 25.4425
[9 empty] | 2027-03-12 13:00 | 25.5157
[9 empty] | 2027-03-12 14:00 | 25.7838
[9 empty] | 2027-03-12 15:00 | 26.018
[9 empty] | 2027-03-12 16:00 | 26.0365
[9 empty] | 2027-03-12 17:00 | 25.7385
[9 empty] | 2027-03-12 18:00 | 25.6506
[9 empty] | 2027-03-12 19:00 | 25.4359
[9 empty] | 2027-03-12 20:00 | 25.6653
[9 empty] | 2027-03-12 21:00 | 25.555
[9 empty] | 2027-03-12 22:00 | 25.4147
[9 empty] | 2027-03-12 23:00 | 25.2412
[9 empty] | 2027-03-13 | 24.7296
[9 empty] | 2027-03-13 01:00 | 24.2428
[9 empty] | 2027-03-13 02:00 | 23.6349
[9 empty] | 2027-03-13 03:00 | 23.5123
[9 empty] | 2027-03-13 04:00 | 23.1405
[9 empty] | 2027-03-13 05:00 | 23.0951
[9 empty] | 2027-03-13 06:00 | 22.9471
[9 empty] | 2027-03-13 07:00 | 23.2434
[9 empty] | 2027-03-13 08:00 | 23.5494
[9 empty] | 2027-03-13 09:00 | 23.6896
[9 empty] | 2027-03-13 10:00 | 24.1897
[9 empty] | 2027-03-13 11:00 | 24.8453
[9 empty] | 2027-03-13 12:00 | 25.1272
[9 empty] | 2027-03-13 13:00 | 25.3993
[9 empty] | 2027-03-13 14:00 | 25.773
[9 empty] | 2027-03-13 15:00 | 25.3749
[9 empty] | 2027-03-13 16:00 | 25.4496
[9 empty] | 2027-03-13 17:00 | 25.7855
[9 empty] | 2027-03-13 18:00 | 25.3768
[9 empty] | 2027-03-13 19:00 | 25.385
[9 empty] | 2027-03-13 20:00 | 25.6214
[9 empty] | 2027-03-13 21:00 | 25.5179
[9 empty] | 2027-03-13 22:00 | 25.4863
[9 empty] | 2027-03-13 23:00 | 25.32
[9 empty] | 2027-03-14 | 24.7306
[9 empty] | 2027-03-14 01:00 | 24.1486
[9 empty] | 2027-03-14 02:00 | 23.7874
[9 empty] | 2027-03-14 03:00 | 23.4176
[9 empty] | 2027-03-14 04:00 | 23.3126
[9 empty] | 2027-03-14 05:00 | 23.0662
[9 empty] | 2027-03-14 06:00 | 23.1454
[9 empty] | 2027-03-14 07:00 | 23.351
[9 empty] | 2027-03-14 08:00 | 23.6081
[9 empty] | 2027-03-14 09:00 | 23.8315
[9 empty] | 2027-03-14 10:00 | 24.5711
[9 empty] | 2027-03-14 11:00 | 24.9959
[9 empty] | 2027-03-14 12:00 | 25.4095
[9 empty] | 2027-03-14 13:00 | 25.5496
[9 empty] | 2027-03-14 14:00 | 25.5449
[9 empty] | 2027-03-14 15:00 | 25.4903
[9 empty] | 2027-03-14 16:00 | 25.8298
[9 empty] | 2027-03-14 17:00 | 25.5793
[9 empty] | 2027-03-14 18:00 | 25.4307
[9 empty] | 2027-03-14 19:00 | 25.3483
[9 empty] | 2027-03-14 20:00 | 25.3935
[9 empty] | 2027-03-14 21:00 | 25.2967
[9 empty] | 2027-03-14 22:00 | 25.0765
[9 empty] | 2027-03-14 23:00 | 25.0047
[9 empty] | 2027-03-15 | 24.7217
[9 empty] | 2027-03-15 01:00 | 24.1193
[9 empty] | 2027-03-15 02:00 | 23.8331
[9 empty] | 2027-03-15 03:00 | 23.5774
[9 empty] | 2027-03-15 04:00 | 23.2896
[9 empty] | 2027-03-15 05:00 | 22.9712
[9 empty] | 2027-03-15 06:00 | 23.0036
[9 empty] | 2027-03-15 07:00 | 23.2229
[9 empty] | 2027-03-15 08:00 | 23.4782
[9 empty] | 2027-03-15 09:00 | 23.576
[9 empty] | 2027-03-15 10:00 | 24.411
[9 empty] | 2027-03-15 11:00 | 24.9177
[9 empty] | 2027-03-15 12:00 | 25.2171
[9 empty] | 2027-03-15 13:00 | 25.4888
[9 empty] | 2027-03-15 14:00 | 25.0195
[9 empty] | 2027-03-15 15:00 | 25.6597
[9 empty] | 2027-03-15 16:00 | 25.8335
[9 empty] | 2027-03-15 17:00 | 25.292
[9 empty] | 2027-03-15 18:00 | 25.068
[9 empty] | 2027-03-15 19:00 | 25.0429
[9 empty] | 2027-03-15 20:00 | 25.3889
[9 empty] | 2027-03-15 21:00 | 25.1313
[9 empty] | 2027-03-15 22:00 | 24.6996
[9 empty] | 2027-03-15 23:00 | 24.6849
[9 empty] | 2027-03-16 | 24.3544
[9 empty] | 2027-03-16 01:00 | 23.9983
[9 empty] | 2027-03-16 02:00 | 23.6145
[9 empty] | 2027-03-16 03:00 | 23.334
[9 empty] | 2027-03-16 04:00 | 23.1106
[9 empty] | 2027-03-16 05:00 | 22.9756
[9 empty] | 2027-03-16 06:00 | 23.1922
[9 empty] | 2027-03-16 07:00 | 23.1255
[9 empty] | 2027-03-16 08:00 | 23.2948
[9 empty] | 2027-03-16 09:00 | 23.6993
[9 empty] | 2027-03-16 10:00 | 24.173
[9 empty] | 2027-03-16 11:00 | 24.8505
[9 empty] | 2027-03-16 12:00 | 24.9935
[9 empty] | 2027-03-16 13:00 | 25.1947
[9 empty] | 2027-03-16 14:00 | 25.1246
[9 empty] | 2027-03-16 15:00 | 25.3164
[9 empty] | 2027-03-16 16:00 | 25.5775
[9 empty] | 2027-03-16 17:00 | 25.4747
[9 empty] | 2027-03-16 18:00 | 25.0406
[9 empty] | 2027-03-16 19:00 | 25.0214
[9 empty] | 2027-03-16 20:00 | 24.9909
[9 empty] | 2027-03-16 21:00 | 25.1904
[9 empty] | 2027-03-16 22:00 | 24.9878
[9 empty] | 2027-03-16 23:00 | 24.7232
[9 empty] | 2027-03-17 | 24.4832
[9 empty] | 2027-03-17 01:00 | 23.7784
[9 empty] | 2027-03-17 02:00 | 23.4398
[9 empty] | 2027-03-17 03:00 | 23.017
[9 empty] | 2027-03-17 04:00 | 22.8904
[9 empty] | 2027-03-17 05:00 | 22.7197
[9 empty] | 2027-03-17 06:00 | 22.8285
[9 empty] | 2027-03-17 07:00 | 22.818
[9 empty] | 2027-03-17 08:00 | 22.8462
[9 empty] | 2027-03-17 09:00 | 23.0718
[9 empty] | 2027-03-17 10:00 | 23.9002
[9 empty] | 2027-03-17 11:00 | 24.7539
[9 empty] | 2027-03-17 12:00 | 24.7305
[9 empty] | 2027-03-17 13:00 | 24.9678
[9 empty] | 2027-03-17 14:00 | 25.1292
[9 empty] | 2027-03-17 15:00 | 25.2376
[9 empty] | 2027-03-17 16:00 | 25.4478
[9 empty] | 2027-03-17 17:00 | 25.377
[9 empty] | 2027-03-17 18:00 | 25.104
[9 empty] | 2027-03-17 19:00 | 24.9684
[9 empty] | 2027-03-17 20:00 | 25.2953
[9 empty] | 2027-03-17 21:00 | 25.1569
[9 empty] | 2027-03-17 22:00 | 24.8446
[9 empty] | 2027-03-17 23:00 | 24.7799
[9 empty] | 2027-03-18 | 24.4726
[9 empty] | 2027-03-18 01:00 | 24.1127
[9 empty] | 2027-03-18 02:00 | 23.7925
[9 empty] | 2027-03-18 03:00 | 23.5426
[9 empty] | 2027-03-18 04:00 | 23.3749
[9 empty] | 2027-03-18 05:00 | 23.2886
[9 empty] | 2027-03-18 06:00 | 23.2118
[9 empty] | 2027-03-18 07:00 | 23.4147
[9 empty] | 2027-03-18 08:00 | 23.5937
[9 empty] | 2027-03-18 09:00 | 23.8816
[9 empty] | 2027-03-18 10:00 | 24.2649
[9 empty] | 2027-03-18 11:00 | 25.0491
[9 empty] | 2027-03-18 12:00 | 25.3474
[9 empty] | 2027-03-18 13:00 | 25.6559
[9 empty] | 2027-03-18 14:00 | 25.8608
[9 empty] | 2027-03-18 15:00 | 26.0143
[9 empty] | 2027-03-18 16:00 | 26.0115
[9 empty] | 2027-03-18 17:00 | 25.9841
[9 empty] | 2027-03-18 18:00 | 25.5097
[9 empty] | 2027-03-18 19:00 | 25.0606
[9 empty] | 2027-03-18 20:00 | 25.7776
[9 empty] | 2027-03-18 21:00 | 25.3579
[9 empty] | 2027-03-18 22:00 | 25.2663
[9 empty] | 2027-03-18 23:00 | 25.1741
[9 empty] | 2027-03-19 | 24.7493
[9 empty] | 2027-03-19 01:00 | 24.2718
[9 empty] | 2027-03-19 02:00 | 23.9561
[9 empty] | 2027-03-19 03:00 | 23.8204
[9 empty] | 2027-03-19 04:00 | 23.5385
[9 empty] | 2027-03-19 05:00 | 23.3765
[9 empty] | 2027-03-19 06:00 | 23.3873
[9 empty] | 2027-03-19 07:00 | 23.5897
[9 empty] | 2027-03-19 08:00 | 23.9254
[9 empty] | 2027-03-19 09:00 | 24.1569
[9 empty] | 2027-03-19 10:00 | 24.7865
[9 empty] | 2027-03-19 11:00 | 25.5108
[9 empty] | 2027-03-19 12:00 | 25.9171
[9 empty] | 2027-03-19 13:00 | 25.884
[9 empty] | 2027-03-19 14:00 | 25.5222
[9 empty] | 2027-03-19 15:00 | 25.8995
[9 empty] | 2027-03-19 16:00 | 26.1078
[9 empty] | 2027-03-19 17:00 | 25.869
[9 empty] | 2027-03-19 18:00 | 25.5245
[9 empty] | 2027-03-19 19:00 | 25.4477
[9 empty] | 2027-03-19 20:00 | 25.6114
[9 empty] | 2027-03-19 21:00 | 25.4097
[9 empty] | 2027-03-19 22:00 | 25.3058
[9 empty] | 2027-03-19 23:00 | 25.0016
[9 empty] | 2027-03-20 | 24.7052
[9 empty] | 2027-03-20 01:00 | 24.2216
[9 empty] | 2027-03-20 02:00 | 23.7777
[9 empty] | 2027-03-20 03:00 | 23.6003
[9 empty] | 2027-03-20 04:00 | 23.2709
[9 empty] | 2027-03-20 05:00 | 23.0928
[9 empty] | 2027-03-20 06:00 | 22.9932
[9 empty] | 2027-03-20 07:00 | 23.235
[9 empty] | 2027-03-20 08:00 | 23.5472
[9 empty] | 2027-03-20 09:00 | 23.88
[9 empty] | 2027-03-20 10:00 | 24.6714
[9 empty] | 2027-03-20 11:00 | 25.6403
[9 empty] | 2027-03-20 12:00 | 26.0313
[9 empty] | 2027-03-20 13:00 | 26.2387
[9 empty] | 2027-03-20 14:00 | 26.215
[9 empty] | 2027-03-20 15:00 | 26.4986
[9 empty] | 2027-03-20 16:00 | 26.6882
[9 empty] | 2027-03-20 17:00 | 26.795
[9 empty] | 2027-03-20 18:00 | 26.0277
[9 empty] | 2027-03-20 19:00 | 26.0728
[9 empty] | 2027-03-20 20:00 | 26.2262
[9 empty] | 2027-03-20 21:00 | 25.8687
[9 empty] | 2027-03-20 22:00 | 25.4399
[9 empty] | 2027-03-20 23:00 | 25.3469
[9 empty] | 2027-03-21 | 25.1294
[9 empty] | 2027-03-21 01:00 | 24.5847
[9 empty] | 2027-03-21 02:00 | 24.3163
[9 empty] | 2027-03-21 03:00 | 23.728
[9 empty] | 2027-03-21 04:00 | 23.433
[9 empty] | 2027-03-21 05:00 | 23.2616
[9 empty] | 2027-03-21 06:00 | 23.1638
[9 empty] | 2027-03-21 07:00 | 23.4584
[9 empty] | 2027-03-21 08:00 | 23.7931
[9 empty] | 2027-03-21 09:00 | 24.1315
[9 empty] | 2027-03-21 10:00 | 25.0352
[9 empty] | 2027-03-21 11:00 | 26.0861
[9 empty] | 2027-03-21 12:00 | 26.7189
[9 empty] | 2027-03-21 13:00 | 26.5949
[9 empty] | 2027-03-21 14:00 | 26.8332
[9 empty] | 2027-03-21 15:00 | 26.7865
[9 empty] | 2027-03-21 16:00 | 26.6333
[9 empty] | 2027-03-21 17:00 | 26.0921
[9 empty] | 2027-03-21 18:00 | 25.4762
[9 empty] | 2027-03-21 19:00 | 25.349
[9 empty] | 2027-03-21 20:00 | 25.8513
[9 empty] | 2027-03-21 21:00 | 25.5414
[9 empty] | 2027-03-21 22:00 | 25.6183
[9 empty] | 2027-03-21 23:00 | 25.1576
[9 empty] | 2027-03-22 | 25.4024
[9 empty] | 2027-03-22 01:00 | 24.9849
[9 empty] | 2027-03-22 02:00 | 24.9451
[9 empty] | 2027-03-22 03:00 | 24.5197
[9 empty] | 2027-03-22 04:00 | 24.1905
[9 empty] | 2027-03-22 05:00 | 23.69
[9 empty] | 2027-03-22 06:00 | 23.7875
[9 empty] | 2027-03-22 07:00 | 23.8021
[9 empty] | 2027-03-22 08:00 | 24.1371
[9 empty] | 2027-03-22 09:00 | 24.181
[9 empty] | 2027-03-22 10:00 | 24.9262
[9 empty] | 2027-03-22 11:00 | 25.7468
[9 empty] | 2027-03-22 12:00 | 25.987
[9 empty] | 2027-03-22 13:00 | 26.434
[9 empty] | 2027-03-22 14:00 | 26.7161
[9 empty] | 2027-03-22 15:00 | 27.8296
[9 empty] | 2027-03-22 16:00 | 28.1277
[9 empty] | 2027-03-22 17:00 | 27.425
[9 empty] | 2027-03-22 18:00 | 26.5852
[9 empty] | 2027-03-22 19:00 | 26.3381
[9 empty] | 2027-03-22 20:00 | 26.4356
[9 empty] | 2027-03-22 21:00 | 25.9478
[9 empty] | 2027-03-22 22:00 | 25.7611
[9 empty] | 2027-03-22 23:00 | 25.6372
[9 empty] | 2027-03-23 | 25.4616
[9 empty] | 2027-03-23 01:00 | 25.1767
[9 empty] | 2027-03-23 02:00 | 24.7247
[9 empty] | 2027-03-23 03:00 | 24.4291
[9 empty] | 2027-03-23 04:00 | 24.1341
[9 empty] | 2027-03-23 05:00 | 23.9177
[9 empty] | 2027-03-23 06:00 | 23.9576
[9 empty] | 2027-03-23 07:00 | 24.0122
[9 empty] | 2027-03-23 08:00 | 23.8458
[9 empty] | 2027-03-23 09:00 | 25.5894
[9 empty] | 2027-03-23 10:00 | 25.8079
[9 empty] | 2027-03-23 11:00 | 26.0528
[9 empty] | 2027-03-23 12:00 | 26.2312
[9 empty] | 2027-03-23 13:00 | 26.447
[9 empty] | 2027-03-23 14:00 | 26.2461
[9 empty] | 2027-03-23 15:00 | 26.5249
[9 empty] | 2027-03-23 16:00 | 26.4332
[9 empty] | 2027-03-23 17:00 | 26.3531
[9 empty] | 2027-03-23 18:00 | 25.5327
[9 empty] | 2027-03-23 19:00 | 25.2528
[9 empty] | 2027-03-23 20:00 | 25.5497
[9 empty] | 2027-03-23 21:00 | 25.7076
[9 empty] | 2027-03-23 22:00 | 25.9136
[9 empty] | 2027-03-23 23:00 | 25.8238
[9 empty] | 2027-03-24 | 26.4116
[9 empty] | 2027-03-24 01:00 | 25.9147
[9 empty] | 2027-03-24 02:00 | 25.5175
[9 empty] | 2027-03-24 03:00 | 24.7266
[9 empty] | 2027-03-24 04:00 | 24.3178
[9 empty] | 2027-03-24 05:00 | 24.0834
[9 empty] | 2027-03-24 06:00 | 24.0445
[9 empty] | 2027-03-24 07:00 | 23.7937
[9 empty] | 2027-03-24 08:00 | 23.8363
[9 empty] | 2027-03-24 09:00 | 24.1273
[9 empty] | 2027-03-24 10:00 | 25.0298
[9 empty] | 2027-03-24 11:00 | 25.738
[9 empty] | 2027-03-24 12:00 | 26.0688
[9 empty] | 2027-03-24 13:00 | 26.0151
[9 empty] | 2027-03-24 14:00 | 26.4477
[9 empty] | 2027-03-24 15:00 | 26.227
[9 empty] | 2027-03-24 16:00 | 26.3797
[9 empty] | 2027-03-24 17:00 | 26.1964
[9 empty] | 2027-03-24 18:00 | 26.0206
[9 empty] | 2027-03-24 19:00 | 25.8707
[9 empty] | 2027-03-24 20:00 | 26.0761
[9 empty] | 2027-03-24 21:00 | 25.9146
[9 empty] | 2027-03-24 22:00 | 25.8254
[9 empty] | 2027-03-24 23:00 | 25.9438
[9 empty] | 2027-03-25 | 25.8675
[9 empty] | 2027-03-25 01:00 | 25.3287
[9 empty] | 2027-03-25 02:00 | 25.0333
[9 empty] | 2027-03-25 03:00 | 24.8093
[9 empty] | 2027-03-25 04:00 | 24.4428
[9 empty] | 2027-03-25 05:00 | 24.3359
[9 empty] | 2027-03-25 06:00 | 24.0269
[9 empty] | 2027-03-25 07:00 | 24.0944
[9 empty] | 2027-03-25 08:00 | 23.9538
[9 empty] | 2027-03-25 09:00 | 24.5162
[9 empty] | 2027-03-25 10:00 | 24.7973
[9 empty] | 2027-03-25 11:00 | 25.1357
[9 empty] | 2027-03-25 12:00 | 25.422
[9 empty] | 2027-03-25 13:00 | 25.6327
[9 empty] | 2027-03-25 14:00 | 26.233
[9 empty] | 2027-03-25 15:00 | 26.3329
[9 empty] | 2027-03-25 16:00 | 26.5557
[9 empty] | 2027-03-25 17:00 | 26.3197
[9 empty] | 2027-03-25 18:00 | 25.9396
[9 empty] | 2027-03-25 19:00 | 25.7788
[9 empty] | 2027-03-25 20:00 | 26.08
[9 empty] | 2027-03-25 21:00 | 25.8899
[9 empty] | 2027-03-25 22:00 | 25.8507
[9 empty] | 2027-03-25 23:00 | 25.7543
[9 empty] | 2027-03-26 | 25.5813
[9 empty] | 2027-03-26 01:00 | 25.2552
[9 empty] | 2027-03-26 02:00 | 24.9096
[9 empty] | 2027-03-26 03:00 | 24.7048
[9 empty] | 2027-03-26 04:00 | 24.4245
[9 empty] | 2027-03-26 05:00 | 24.2771
[9 empty] | 2027-03-26 06:00 | 24.3403
[9 empty] | 2027-03-26 07:00 | 24.2628
[9 empty] | 2027-03-26 08:00 | 24.3645
[9 empty] | 2027-03-26 09:00 | 25.0103
[9 empty] | 2027-03-26 10:00 | 25.9016
[9 empty] | 2027-03-26 11:00 | 26.7183
[9 empty] | 2027-03-26 12:00 | 27.0805
[9 empty] | 2027-03-26 13:00 | 27.5887
[9 empty] | 2027-03-26 14:00 | 27.6777
[9 empty] | 2027-03-26 15:00 | 27.878
[9 empty] | 2027-03-26 16:00 | 28.3093
[9 empty] | 2027-03-26 17:00 | 27.7178
[9 empty] | 2027-03-26 18:00 | 27.1169
[9 empty] | 2027-03-26 19:00 | 26.8643
[9 empty] | 2027-03-26 20:00 | 26.7918
[9 empty] | 2027-03-26 21:00 | 26.96
[9 empty] | 2027-03-26 22:00 | 26.6915
[9 empty] | 2027-03-26 23:00 | 26.6987
[9 empty] | 2027-03-27 | 26.512
[9 empty] | 2027-03-27 01:00 | 26.056
[9 empty] | 2027-03-27 02:00 | 25.5033
[9 empty] | 2027-03-27 03:00 | 25.1202
[9 empty] | 2027-03-27 04:00 | 24.8904
[9 empty] | 2027-03-27 05:00 | 24.7367
[9 empty] | 2027-03-27 06:00 | 24.6582
[9 empty] | 2027-03-27 07:00 | 24.5781
[9 empty] | 2027-03-27 08:00 | 24.924
[9 empty] | 2027-03-27 09:00 | 25.4651
[9 empty] | 2027-03-27 10:00 | 26.072
[9 empty] | 2027-03-27 11:00 | 26.7393
[9 empty] | 2027-03-27 12:00 | 27.0648
[9 empty] | 2027-03-27 13:00 | 27.317
[9 empty] | 2027-03-27 14:00 | 27.2752
[9 empty] | 2027-03-27 15:00 | 27.8931
[9 empty] | 2027-03-27 16:00 | 28.0593
[9 empty] | 2027-03-27 17:00 | 27.5802
[9 empty] | 2027-03-27 18:00 | 27.3714
[9 empty] | 2027-03-27 19:00 | 27.1328
[9 empty] | 2027-03-27 20:00 | 27.2552
[9 empty] | 2027-03-27 21:00 | 27.0691
[9 empty] | 2027-03-27 22:00 | 26.8521
[9 empty] | 2027-03-27 23:00 | 26.8696
[9 empty] | 2027-03-28 | 26.7354
[9 empty] | 2027-03-28 01:00 | 26.1968
[9 empty] | 2027-03-28 02:00 | 25.7572
[9 empty] | 2027-03-28 03:00 | 25.3305
[9 empty] | 2027-03-28 04:00 | 25.0926
[9 empty] | 2027-03-28 05:00 | 24.8753
[9 empty] | 2027-03-28 06:00 | 24.7303
[9 empty] | 2027-03-28 07:00 | 24.777
[9 empty] | 2027-03-28 08:00 | 24.8542
[9 empty] | 2027-03-28 09:00 | 25.259
[9 empty] | 2027-03-28 10:00 | 26.2698
[9 empty] | 2027-03-28 11:00 | 26.5291
[9 empty] | 2027-03-28 12:00 | 27.0256
[9 empty] | 2027-03-28 13:00 | 27.291
[9 empty] | 2027-03-28 14:00 | 27.4286
[9 empty] | 2027-03-28 15:00 | 27.8511
[9 empty] | 2027-03-28 16:00 | 27.8516
[9 empty] | 2027-03-28 17:00 | 27.6449
[9 empty] | 2027-03-28 18:00 | 27.3318
[9 empty] | 2027-03-28 19:00 | 26.7832
[9 empty] | 2027-03-28 20:00 | 27.0265
[9 empty] | 2027-03-28 21:00 | 27.0606
[9 empty] | 2027-03-28 22:00 | 26.8301
[9 empty] | 2027-03-28 23:00 | 27.0772
[9 empty] | 2027-03-29 | 26.8219
[9 empty] | 2027-03-29 01:00 | 26.3727
[9 empty] | 2027-03-29 02:00 | 25.8274
[9 empty] | 2027-03-29 03:00 | 25.5586
[9 empty] | 2027-03-29 04:00 | 25.0978
[9 empty] | 2027-03-29 05:00 | 24.9397
[9 empty] | 2027-03-29 06:00 | 24.8232
[9 empty] | 2027-03-29 07:00 | 24.7589
[9 empty] | 2027-03-29 08:00 | 24.9252
[9 empty] | 2027-03-29 09:00 | 25.4441
[9 empty] | 2027-03-29 10:00 | 26.3315
[9 empty] | 2027-03-29 11:00 | 26.9556
[9 empty] | 2027-03-29 12:00 | 27.3625
[9 empty] | 2027-03-29 13:00 | 27.4887
[9 empty] | 2027-03-29 14:00 | 27.393
[9 empty] | 2027-03-29 15:00 | 27.842
[9 empty] | 2027-03-29 16:00 | 27.9518
[9 empty] | 2027-03-29 17:00 | 27.8766
[9 empty] | 2027-03-29 18:00 | 27.4457
[9 empty] | 2027-03-29 19:00 | 27.1059
[9 empty] | 2027-03-29 20:00 | 27.1858
[9 empty] | 2027-03-29 21:00 | 26.9315
[9 empty] | 2027-03-29 22:00 | 27.0312
[9 empty] | 2027-03-29 23:00 | 27.0859
[9 empty] | 2027-03-30 | 26.9161
[9 empty] | 2027-03-30 01:00 | 26.3228
[9 empty] | 2027-03-30 02:00 | 25.6093
[9 empty] | 2027-03-30 03:00 | 25.3213
[9 empty] | 2027-03-30 04:00 | 25.0656
[9 empty] | 2027-03-30 05:00 | 24.9108
[9 empty] | 2027-03-30 06:00 | 24.7847
[9 empty] | 2027-03-30 07:00 | 24.6213
[9 empty] | 2027-03-30 08:00 | 24.6797
[9 empty] | 2027-03-30 09:00 | 25.1908
[9 empty] | 2027-03-30 10:00 | 26.0842
[9 empty] | 2027-03-30 11:00 | 26.7781
[9 empty] | 2027-03-30 12:00 | 27.1495
[9 empty] | 2027-03-30 13:00 | 27.5007
[9 empty] | 2027-03-30 14:00 | 27.4433
[9 empty] | 2027-03-30 15:00 | 27.6236
[9 empty] | 2027-03-30 16:00 | 28
[9 empty] | 2027-03-30 17:00 | 27.7793
[9 empty] | 2027-03-30 18:00 | 27.0761
[9 empty] | 2027-03-30 19:00 | 26.9548
[9 empty] | 2027-03-30 20:00 | 27.2088
[9 empty] | 2027-03-30 21:00 | 27.0041
[9 empty] | 2027-03-30 22:00 | 26.8395
[9 empty] | 2027-03-30 23:00 | 26.8179
[9 empty] | 2027-03-31 | 26.5711
[9 empty] | 2027-03-31 01:00 | 26.2849
[9 empty] | 2027-03-31 02:00 | 25.8046
[9 empty] | 2027-03-31 03:00 | 25.5179
[9 empty] | 2027-03-31 04:00 | 25.2662
[9 empty] | 2027-03-31 05:00 | 24.9388
[9 empty] | 2027-03-31 06:00 | 24.805
[9 empty] | 2027-03-31 07:00 | 24.458
[9 empty] | 2027-03-31 08:00 | 24.553
[9 empty] | 2027-03-31 09:00 | 25.2104
[9 empty] | 2027-03-31 10:00 | 25.8816
[9 empty] | 2027-03-31 11:00 | 26.2316
[9 empty] | 2027-03-31 12:00 | 26.7947
[9 empty] | 2027-03-31 13:00 | 26.985
[9 empty] | 2027-03-31 14:00 | 26.9427
[9 empty] | 2027-03-31 15:00 | 27.2576
[9 empty] | 2027-03-31 16:00 | 27.4248
[9 empty] | 2027-03-31 17:00 | 27.5724
[9 empty] | 2027-03-31 18:00 | 27.1847
[9 empty] | 2027-03-31 19:00 | 26.7764
[9 empty] | 2027-03-31 20:00 | 26.8016
[9 empty] | 2027-03-31 21:00 | 26.6467
[9 empty] | 2027-03-31 22:00 | 26.5254
[9 empty] | 2027-03-31 23:00 | 26.7865
[9 empty] | 2027-04-01 | 26.5871
[9 empty] | 2027-04-01 01:00 | 24.6306
[9 empty] | 2027-04-01 02:00 | 24.6393
[9 empty] | 2027-04-01 03:00 | 24.1064
[9 empty] | 2027-04-01 04:00 | 23.7784
[9 empty] | 2027-04-01 05:00 | 23.9736
[9 empty] | 2027-04-01 06:00 | 23.4432
[9 empty] | 2027-04-01 07:00 | 23.3633
[9 empty] | 2027-04-01 08:00 | 23.6123
[9 empty] | 2027-04-01 09:00 | 23.8063
[9 empty] | 2027-04-01 10:00 | 24.373
[9 empty] | 2027-04-01 11:00 | 24.5955
[9 empty] | 2027-04-01 12:00 | 25.0844
[9 empty] | 2027-04-01 13:00 | 24.9429
[9 empty] | 2027-04-01 14:00 | 24.7553
[9 empty] | 2027-04-01 15:00 | 24.7568
[9 empty] | 2027-04-01 16:00 | 25.0095
[9 empty] | 2027-04-01 17:00 | 25.1759
[9 empty] | 2027-04-01 18:00 | 25.4808
[9 empty] | 2027-04-01 19:00 | 25.2136
[9 empty] | 2027-04-01 20:00 | 25.4108
[9 empty] | 2027-04-01 21:00 | 25.1972
[9 empty] | 2027-04-01 22:00 | 24.8161
[9 empty] | 2027-04-01 23:00 | 24.7473
[9 empty] | 2027-04-02 | 24.8317
[9 empty] | 2027-04-02 01:00 | 24.86
[9 empty] | 2027-04-02 02:00 | 24.4286
[9 empty] | 2027-04-02 03:00 | 24.0686
[9 empty] | 2027-04-02 04:00 | 23.8378
[9 empty] | 2027-04-02 05:00 | 23.4901
[9 empty] | 2027-04-02 06:00 | 23.8606
[9 empty] | 2027-04-02 07:00 | 23.2544
[9 empty] | 2027-04-02 08:00 | 22.7923
[9 empty] | 2027-04-02 09:00 | 23.2698
[9 empty] | 2027-04-02 10:00 | 23.837
[9 empty] | 2027-04-02 11:00 | 23.8049
[9 empty] | 2027-04-02 12:00 | 23.7677
[9 empty] | 2027-04-02 13:00 | 23.6172
[9 empty] | 2027-04-02 14:00 | 23.6415
[9 empty] | 2027-04-02 15:00 | 23.6858
[9 empty] | 2027-04-02 16:00 | 23.9613
[9 empty] | 2027-04-02 17:00 | 24.5123
[9 empty] | 2027-04-02 18:00 | 24.4082
[9 empty] | 2027-04-02 19:00 | 24.7031
[9 empty] | 2027-04-02 20:00 | 24.9056
[9 empty] | 2027-04-02 21:00 | 24.6958
[9 empty] | 2027-04-02 22:00 | 24.3865
[9 empty] | 2027-04-02 23:00 | 25.0719
[9 empty] | 2027-04-03 | 24.692
[9 empty] | 2027-04-03 01:00 | 24.2366
[9 empty] | 2027-04-03 02:00 | 24.2345
[9 empty] | 2027-04-03 03:00 | 23.7765
[9 empty] | 2027-04-03 04:00 | 23.5783
[9 empty] | 2027-04-03 05:00 | 23.4518
[9 empty] | 2027-04-03 06:00 | 23.3779
[9 empty] | 2027-04-03 07:00 | 23.4456
[9 empty] | 2027-04-03 08:00 | 23.5874
[9 empty] | 2027-04-03 09:00 | 24.4083
[9 empty] | 2027-04-03 10:00 | 25.0542
[9 empty] | 2027-04-03 11:00 | 25.3729
[9 empty] | 2027-04-03 12:00 | 25.3831
[9 empty] | 2027-04-03 13:00 | 25.0407
[9 empty] | 2027-04-03 14:00 | 25.0274
[9 empty] | 2027-04-03 15:00 | 25.1197
[9 empty] | 2027-04-03 16:00 | 25.2317
[9 empty] | 2027-04-03 17:00 | 25.5407
[9 empty] | 2027-04-03 18:00 | 25.9131
[9 empty] | 2027-04-03 19:00 | 25.7194
[9 empty] | 2027-04-03 20:00 | 25.9326
[9 empty] | 2027-04-03 21:00 | 25.6199
[9 empty] | 2027-04-03 22:00 | 25.4175
[9 empty] | 2027-04-03 23:00 | 25.4294
[9 empty] | 2027-04-04 | 25.4101
[9 empty] | 2027-04-04 01:00 | 25.1272
[9 empty] | 2027-04-04 02:00 | 24.6862
[9 empty] | 2027-04-04 03:00 | 24.4718
[9 empty] | 2027-04-04 04:00 | 24.2773
[9 empty] | 2027-04-04 05:00 | 24.1138
[9 empty] | 2027-04-04 06:00 | 24.0115
[9 empty] | 2027-04-04 07:00 | 23.7239
[9 empty] | 2027-04-04 08:00 | 23.877
[9 empty] | 2027-04-04 09:00 | 24.3889
[9 empty] | 2027-04-04 10:00 | 24.2999
[9 empty] | 2027-04-04 11:00 | 24.8229
[9 empty] | 2027-04-04 12:00 | 24.8351
[9 empty] | 2027-04-04 13:00 | 25.2229
[9 empty] | 2027-04-04 14:00 | 25.4438
[9 empty] | 2027-04-04 15:00 | 25.8461
[9 empty] | 2027-04-04 16:00 | 26.0389
[9 empty] | 2027-04-04 17:00 | 26.1722
[9 empty] | 2027-04-04 18:00 | 26.4491
[9 empty] | 2027-04-04 19:00 | 26.2261
[9 empty] | 2027-04-04 20:00 | 25.8506
[9 empty] | 2027-04-04 21:00 | 25.4605
[9 empty] | 2027-04-04 22:00 | 25.4446
[9 empty] | 2027-04-04 23:00 | 25.4976
[9 empty] | 2027-04-05 | 25.404
[9 empty] | 2027-04-05 01:00 | 25.2136
[9 empty] | 2027-04-05 02:00 | 24.5942
[9 empty] | 2027-04-05 03:00 | 24.2918
[9 empty] | 2027-04-05 04:00 | 24.1455
[9 empty] | 2027-04-05 05:00 | 23.9737
[9 empty] | 2027-04-05 06:00 | 23.7382
[9 empty] | 2027-04-05 07:00 | 23.6819
[9 empty] | 2027-04-05 08:00 | 23.9624
[9 empty] | 2027-04-05 09:00 | 25.0445
[9 empty] | 2027-04-05 10:00 | 25.4336
[9 empty] | 2027-04-05 11:00 | 25.8108
[9 empty] | 2027-04-05 12:00 | 26.0667
[9 empty] | 2027-04-05 13:00 | 25.5515
[9 empty] | 2027-04-05 14:00 | 25.5394
[9 empty] | 2027-04-05 15:00 | 25.862
[9 empty] | 2027-04-05 16:00 | 26.1609
[9 empty] | 2027-04-05 17:00 | 26.1566
[9 empty] | 2027-04-05 18:00 | 26.07
[9 empty] | 2027-04-05 19:00 | 25.9966
[9 empty] | 2027-04-05 20:00 | 26.2626
[9 empty] | 2027-04-05 21:00 | 25.7804
[9 empty] | 2027-04-05 22:00 | 25.7273
[9 empty] | 2027-04-05 23:00 | 25.6048
[9 empty] | 2027-04-06 | 25.2891
[9 empty] | 2027-04-06 01:00 | 25.0716
[9 empty] | 2027-04-06 02:00 | 24.6789
[9 empty] | 2027-04-06 03:00 | 24.3613
[9 empty] | 2027-04-06 04:00 | 24.134
[9 empty] | 2027-04-06 05:00 | 24.0693
[9 empty] | 2027-04-06 06:00 | 23.9134
[9 empty] | 2027-04-06 07:00 | 23.6341
[9 empty] | 2027-04-06 08:00 | 24.0149
[9 empty] | 2027-04-06 09:00 | 24.156
[9 empty] | 2027-04-06 10:00 | 24.6712
[9 empty] | 2027-04-06 11:00 | 25.3981
[9 empty] | 2027-04-06 12:00 | 25.688
[9 empty] | 2027-04-06 13:00 | 25.6535
[9 empty] | 2027-04-06 14:00 | 26.208
[9 empty] | 2027-04-06 15:00 | 26.5661
[9 empty] | 2027-04-06 16:00 | 26.8562
[9 empty] | 2027-04-06 17:00 | 27.4855
[9 empty] | 2027-04-06 18:00 | 27.2333
[9 empty] | 2027-04-06 19:00 | 26.9288
[9 empty] | 2027-04-06 20:00 | 26.6086
[9 empty] | 2027-04-06 21:00 | 26.1774
[9 empty] | 2027-04-06 22:00 | 25.7983
[9 empty] | 2027-04-06 23:00 | 26.0443
[9 empty] | 2027-04-07 | 25.4827
[9 empty] | 2027-04-07 01:00 | 25.187
[9 empty] | 2027-04-07 02:00 | 25.09
[9 empty] | 2027-04-07 03:00 | 24.7748
[9 empty] | 2027-04-07 04:00 | 24.5559
[9 empty] | 2027-04-07 05:00 | 24.2834
[9 empty] | 2027-04-07 06:00 | 24.1305
[9 empty] | 2027-04-07 07:00 | 23.4356
[9 empty] | 2027-04-07 08:00 | 24.0925
[9 empty] | 2027-04-07 09:00 | 24.9162
[9 empty] | 2027-04-07 10:00 | 25.3902
[9 empty] | 2027-04-07 11:00 | 26.3046
[9 empty] | 2027-04-07 12:00 | 26.5527
[9 empty] | 2027-04-07 13:00 | 26.539
[9 empty] | 2027-04-07 14:00 | 26.5963
[9 empty] | 2027-04-07 15:00 | 26.8279
[9 empty] | 2027-04-07 16:00 | 27.3713
[9 empty] | 2027-04-07 17:00 | 27.6682
[9 empty] | 2027-04-07 18:00 | 27.4372
[9 empty] | 2027-04-07 19:00 | 27.8831
[9 empty] | 2027-04-07 20:00 | 27.1363
[9 empty] | 2027-04-07 21:00 | 26.6689
[9 empty] | 2027-04-07 22:00 | 25.8501
[9 empty] | 2027-04-07 23:00 | 26.4026
[9 empty] | 2027-04-08 | 26.3417
[9 empty] | 2027-04-08 01:00 | 25.7855
[9 empty] | 2027-04-08 02:00 | 26.1377
[9 empty] | 2027-04-08 03:00 | 25.6504
[9 empty] | 2027-04-08 04:00 | 24.9175
[9 empty] | 2027-04-08 05:00 | 25.2329
[9 empty] | 2027-04-08 06:00 | 24.7922
[9 empty] | 2027-04-08 07:00 | 24.3422
[9 empty] | 2027-04-08 08:00 | 24.9251
[9 empty] | 2027-04-08 09:00 | 24.6838
[9 empty] | 2027-04-08 10:00 | 24.9701
[9 empty] | 2027-04-08 11:00 | 26.433
[9 empty] | 2027-04-08 12:00 | 25.7185
[9 empty] | 2027-04-08 13:00 | 25.4579
[9 empty] | 2027-04-08 14:00 | 25.4677
[9 empty] | 2027-04-08 15:00 | 26.5971
[9 empty] | 2027-04-08 16:00 | 26.1765
[9 empty] | 2027-04-08 17:00 | 24.2381
[9 empty] | 2027-04-08 18:00 | 23.7628
[9 empty] | 2027-04-08 19:00 | 24.5625
[9 empty] | 2027-04-08 20:00 | 26.3952
[9 empty] | 2027-04-08 21:00 | 26.2298
[9 empty] | 2027-04-08 22:00 | 25.9645
[9 empty] | 2027-04-08 23:00 | 26.1715
[9 empty] | 2027-04-09 | 26.3663
[9 empty] | 2027-04-09 01:00 | 26.1269
[9 empty] | 2027-04-09 02:00 | 25.6305
[9 empty] | 2027-04-09 03:00 | 25.3322
[9 empty] | 2027-04-09 04:00 | 25.124
[9 empty] | 2027-04-09 05:00 | 24.9067
[9 empty] | 2027-04-09 06:00 | 24.7398
[9 empty] | 2027-04-09 07:00 | 24.25
[9 empty] | 2027-04-09 08:00 | 23.9031
[9 empty] | 2027-04-09 09:00 | 23.9456
[9 empty] | 2027-04-09 10:00 | 24.9072
[9 empty] | 2027-04-09 11:00 | 25.5551
[9 empty] | 2027-04-09 12:00 | 24.3909
[9 empty] | 2027-04-09 13:00 | 22.9937
[9 empty] | 2027-04-09 14:00 | 24.4749
[9 empty] | 2027-04-09 15:00 | 25.9271
[9 empty] | 2027-04-09 16:00 | 25.8628
[9 empty] | 2027-04-09 17:00 | 25.8923
[9 empty] | 2027-04-09 18:00 | 25.9378
[9 empty] | 2027-04-09 19:00 | 25.8921
[9 empty] | 2027-04-09 20:00 | 26.4208
[9 empty] | 2027-04-09 21:00 | 26.1494
[9 empty] | 2027-04-09 22:00 | 26.2268
[9 empty] | 2027-04-09 23:00 | 26.4951
[9 empty] | 2027-04-10 | 26.6862
[9 empty] | 2027-04-10 01:00 | 26.5475
[9 empty] | 2027-04-10 02:00 | 25.9961
[9 empty] | 2027-04-10 03:00 | 26.0024
[9 empty] | 2027-04-10 04:00 | 25.5653
[9 empty] | 2027-04-10 05:00 | 25.4182
[9 empty] | 2027-04-10 06:00 | 25.1476
[9 empty] | 2027-04-10 07:00 | 24.9258
[9 empty] | 2027-04-10 08:00 | 24.8127
[9 empty] | 2027-04-10 09:00 | 24.9329
[9 empty] | 2027-04-10 10:00 | 26.201
[9 empty] | 2027-04-10 11:00 | 26.6129
[9 empty] | 2027-04-10 12:00 | 26.8339
[9 empty] | 2027-04-10 13:00 | 26.712
[9 empty] | 2027-04-10 14:00 | 27.0466
[9 empty] | 2027-04-10 15:00 | 27.4652
[9 empty] | 2027-04-10 16:00 | 27.2003
[9 empty] | 2027-04-10 17:00 | 27.1666
[9 empty] | 2027-04-10 18:00 | 26.9698
[9 empty] | 2027-04-10 19:00 | 26.9409
[9 empty] | 2027-04-10 20:00 | 27.2844
[9 empty] | 2027-04-10 21:00 | 26.957
[9 empty] | 2027-04-10 22:00 | 27.0678
[9 empty] | 2027-04-10 23:00 | 27.3758
[9 empty] | 2027-04-11 | 27.1808
[9 empty] | 2027-04-11 01:00 | 27.0355
[9 empty] | 2027-04-11 02:00 | 25.7849
[9 empty] | 2027-04-11 03:00 | 25.6932
[9 empty] | 2027-04-11 04:00 | 25.7781
[9 empty] | 2027-04-11 05:00 | 25.4475
[9 empty] | 2027-04-11 06:00 | 25.232
[9 empty] | 2027-04-11 07:00 | 25.0132
[9 empty] | 2027-04-11 08:00 | 25.0067
[9 empty] | 2027-04-11 09:00 | 25.2684
[9 empty] | 2027-04-11 10:00 | 26.2507
[9 empty] | 2027-04-11 11:00 | 26.731
[9 empty] | 2027-04-11 12:00 | 28.4828
[9 empty] | 2027-04-11 13:00 | 29.1021
[9 empty] | 2027-04-11 14:00 | 27.4845
[9 empty] | 2027-04-11 15:00 | 27.7156
[9 empty] | 2027-04-11 16:00 | 29.8863
[9 empty] | 2027-04-11 17:00 | 29.9758
[9 empty] | 2027-04-11 18:00 | 29.4191
[9 empty] | 2027-04-11 19:00 | 27.8275
[9 empty] | 2027-04-11 20:00 | 27.8474
[9 empty] | 2027-04-11 21:00 | 27.6596
[9 empty] | 2027-04-11 22:00 | 27.1509
[9 empty] | 2027-04-11 23:00 | 27.0712
[9 empty] | 2027-04-12 | 27.7353
[9 empty] | 2027-04-12 01:00 | 27.0566
[9 empty] | 2027-04-12 02:00 | 26.6366
[9 empty] | 2027-04-12 03:00 | 26.3271
[9 empty] | 2027-04-12 04:00 | 25.898
[9 empty] | 2027-04-12 05:00 | 25.4866
[9 empty] | 2027-04-12 06:00 | 25.2739
[9 empty] | 2027-04-12 07:00 | 24.7974
[9 empty] | 2027-04-12 08:00 | 25.1621
[9 empty] | 2027-04-12 09:00 | 25.4909
[9 empty] | 2027-04-12 10:00 | 25.9129
[9 empty] | 2027-04-12 11:00 | 27.8836
[9 empty] | 2027-04-12 12:00 | 28.7122
[9 empty] | 2027-04-12 13:00 | 28.9095
[9 empty] | 2027-04-12 14:00 | 27.9994
[9 empty] | 2027-04-12 15:00 | 29.4695
[9 empty] | 2027-04-12 16:00 | 30.0643
[9 empty] | 2027-04-12 17:00 | 29.845
[9 empty] | 2027-04-12 18:00 | 30.215
[9 empty] | 2027-04-12 19:00 | 28.1712
[9 empty] | 2027-04-12 20:00 | 27.9823
[9 empty] | 2027-04-12 21:00 | 27.5975
[9 empty] | 2027-04-12 22:00 | 27.3872
[9 empty] | 2027-04-12 23:00 | 27.6521
[9 empty] | 2027-04-13 | 28.2478
[9 empty] | 2027-04-13 01:00 | 27.4437
[9 empty] | 2027-04-13 02:00 | 27.0899
[9 empty] | 2027-04-13 03:00 | 26.4183
[9 empty] | 2027-04-13 04:00 | 26.0443
[9 empty] | 2027-04-13 05:00 | 25.95
[9 empty] | 2027-04-13 06:00 | 25.8058
[9 empty] | 2027-04-13 07:00 | 24.9079
[9 empty] | 2027-04-13 08:00 | 25.2206
[9 empty] | 2027-04-13 09:00 | 25.6748
[9 empty] | 2027-04-13 10:00 | 26.3125
[9 empty] | 2027-04-13 11:00 | 27.1706
[9 empty] | 2027-04-13 12:00 | 27.3986
[9 empty] | 2027-04-13 13:00 | 27.5982
[9 empty] | 2027-04-13 14:00 | 27.2811
[9 empty] | 2027-04-13 15:00 | 27.8004
[9 empty] | 2027-04-13 16:00 | 28.1569
[9 empty] | 2027-04-13 17:00 | 28.3185
[9 empty] | 2027-04-13 18:00 | 28.3635
[9 empty] | 2027-04-13 19:00 | 27.7929
[9 empty] | 2027-04-13 20:00 | 27.6315
[9 empty] | 2027-04-13 21:00 | 27.242
[9 empty] | 2027-04-13 22:00 | 27.4455
[9 empty] | 2027-04-13 23:00 | 27.6317
[9 empty] | 2027-04-14 | 27.9176
[9 empty] | 2027-04-14 01:00 | 25.8138
[9 empty] | 2027-04-14 02:00 | 24.9241
[9 empty] | 2027-04-14 03:00 | 26.7644
[9 empty] | 2027-04-14 04:00 | 26.2871
[9 empty] | 2027-04-14 05:00 | 25.9264
[9 empty] | 2027-04-14 06:00 | 25.3801
[9 empty] | 2027-04-14 07:00 | 24.8214
[9 empty] | 2027-04-14 08:00 | 24.8993
[9 empty] | 2027-04-14 09:00 | 25.3861
[9 empty] | 2027-04-14 10:00 | 26.1715
[9 empty] | 2027-04-14 11:00 | 26.8649
[9 empty] | 2027-04-14 12:00 | 27.1968
[9 empty] | 2027-04-14 13:00 | 27.166
[9 empty] | 2027-04-14 14:00 | 27.8722
[9 empty] | 2027-04-14 15:00 | 27.6568
[9 empty] | 2027-04-14 16:00 | 28.4536
[9 empty] | 2027-04-14 17:00 | 27.6065
[9 empty] | 2027-04-14 18:00 | 27.6162
[9 empty] | 2027-04-14 19:00 | 27.1953
[9 empty] | 2027-04-14 20:00 | 27.1957
[9 empty] | 2027-04-14 21:00 | 26.8394
[9 empty] | 2027-04-14 22:00 | 26.4504
[9 empty] | 2027-04-14 23:00 | 26.717
[9 empty] | 2027-04-15 | 26.7326
[9 empty] | 2027-04-15 01:00 | 26.4807
[9 empty] | 2027-04-15 02:00 | 26.3083
[9 empty] | 2027-04-15 03:00 | 25.8668
[9 empty] | 2027-04-15 04:00 | 25.6919
[9 empty] | 2027-04-15 05:00 | 25.4688
[9 empty] | 2027-04-15 06:00 | 19.9695
[9 empty] | 2027-04-15 07:00 | 23.6001
[9 empty] | 2027-04-15 08:00 | 24.5975
[9 empty] | 2027-04-15 09:00 | 24.6544
[9 empty] | 2027-04-15 10:00 | 25.8118
[9 empty] | 2027-04-15 11:00 | 26.4963
[9 empty] | 2027-04-15 12:00 | 26.3786
[9 empty] | 2027-04-15 13:00 | 26.033
[9 empty] | 2027-04-15 14:00 | 26.4228
[9 empty] | 2027-04-15 15:00 | 27.0534
[9 empty] | 2027-04-15 16:00 | 27.363
[9 empty] | 2027-04-15 17:00 | 27.0026
[9 empty] | 2027-04-15 18:00 | 26.6108
[9 empty] | 2027-04-15 19:00 | 22.4206
[9 empty] | 2027-04-15 20:00 | 26.0883
[9 empty] | 2027-04-15 21:00 | 25.4511
[9 empty] | 2027-04-15 22:00 | 25.9291
[9 empty] | 2027-04-15 23:00 | 26.2164
[9 empty] | 2027-04-16 | 26.7311
[9 empty] | 2027-04-16 01:00 | 25.0442
[9 empty] | 2027-04-16 02:00 | 25.1959
[9 empty] | 2027-04-16 03:00 | 24.8532
[9 empty] | 2027-04-16 04:00 | 24.9368
[9 empty] | 2027-04-16 05:00 | 25.0461
[9 empty] | 2027-04-16 06:00 | 24.5395
[9 empty] | 2027-04-16 07:00 | 23.922
[9 empty] | 2027-04-16 08:00 | 23.69
[9 empty] | 2027-04-16 09:00 | 23.6729
[9 empty] | 2027-04-16 10:00 | 24.0414
[9 empty] | 2027-04-16 11:00 | 24.9273
[9 empty] | 2027-04-16 12:00 | 24.3095
[9 empty] | 2027-04-16 13:00 | 24.0062
[9 empty] | 2027-04-16 14:00 | 25.3987
[9 empty] | 2027-04-16 15:00 | 25.7253
[9 empty] | 2027-04-16 16:00 | 26.0801
[9 empty] | 2027-04-16 17:00 | 26.1735
[9 empty] | 2027-04-16 18:00 | 26.0826
[9 empty] | 2027-04-16 19:00 | 25.6757
[9 empty] | 2027-04-16 20:00 | 25.3425
[9 empty] | 2027-04-16 21:00 | 25.3371
[9 empty] | 2027-04-16 22:00 | 25.2355
[9 empty] | 2027-04-16 23:01 | 25.5378
[9 empty] | 2027-04-17 | 25.6979
[9 empty] | 2027-04-17 01:00 | 25.8315
[9 empty] | 2027-04-17 02:01 | 25.4637
[9 empty] | 2027-04-17 03:00 | 25.0711
[9 empty] | 2027-04-17 04:00 | 24.8046
[9 empty] | 2027-04-17 05:01 | 24.6214
[9 empty] | 2027-04-17 06:00 | 24.3824
[9 empty] | 2027-04-17 07:00 | 23.6731
[9 empty] | 2027-04-17 08:01 | 23.4451
[9 empty] | 2027-04-17 09:00 | 23.7834
[9 empty] | 2027-04-17 10:00 | 24.6727
[9 empty] | 2027-04-17 11:01 | 25.519
[9 empty] | 2027-04-17 12:00 | 26.3538
[9 empty] | 2027-04-17 13:00 | 26.4432
[9 empty] | 2027-04-17 14:01 | 26.3463
[9 empty] | 2027-04-17 15:00 | 27.2749
[9 empty] | 2027-04-17 16:00 | 27.6913
[9 empty] | 2027-04-17 17:01 | 28.251
[9 empty] | 2027-04-17 18:00 | 27.5515
[9 empty] | 2027-04-17 19:00 | 26.6933
[9 empty] | 2027-04-17 20:01 | 26.2633
[9 empty] | 2027-04-17 21:00 | 26.3377
[9 empty] | 2027-04-17 22:00 | 26.498
[9 empty] | 2027-04-17 23:01 | 26.475
[9 empty] | 2027-04-18 | 26.9866
[9 empty] | 2027-04-18 01:00 | 27.0899
[9 empty] | 2027-04-18 02:01 | 26.3063
[9 empty] | 2027-04-18 03:00 | 25.9321
[9 empty] | 2027-04-18 04:00 | 25.5724
[9 empty] | 2027-04-18 05:01 | 25.4279
[9 empty] | 2027-04-18 06:00 | 25.1386
[9 empty] | 2027-04-18 07:00 | 24.6008
[9 empty] | 2027-04-18 08:01 | 24.6042
[9 empty] | 2027-04-18 09:00 | 25.0108
[9 empty] | 2027-04-18 10:00 | 25.604
[9 empty] | 2027-04-18 11:01 | 26.3029
[9 empty] | 2027-04-18 12:00 | 26.5749
[9 empty] | 2027-04-18 13:00 | 26.4189
[9 empty] | 2027-04-18 14:01 | 26.4637
[9 empty] | 2027-04-18 15:00 | 27.6684
[9 empty] | 2027-04-18 16:00 | 28.2916
[9 empty] | 2027-04-18 17:01 | 28.1669
[9 empty] | 2027-04-18 18:00 | 27.9793
[9 empty] | 2027-04-18 19:00 | 27.8474
[9 empty] | 2027-04-18 20:01 | 27.5748
[9 empty] | 2027-04-18 21:00 | 27.6785
[9 empty] | 2027-04-18 22:00 | 27.6307
[9 empty] | 2027-04-18 23:01 | 28.1153
[9 empty] | 2027-04-19 | 27.7746
[9 empty] | 2027-04-19 01:00 | 27.4954
[9 empty] | 2027-04-19 02:01 | 27.1363
[9 empty] | 2027-04-19 03:00 | 26.6207
[9 empty] | 2027-04-19 04:00 | 26.1465
[9 empty] | 2027-04-19 05:01 | 25.4941
[9 empty] | 2027-04-19 06:00 | 25.4766
[9 empty] | 2027-04-19 07:00 | 24.8764
[9 empty] | 2027-04-19 08:01 | 24.8868
[9 empty] | 2027-04-19 09:00 | 25.2953
[9 empty] | 2027-04-19 10:00 | 26.1123
[9 empty] | 2027-04-19 11:01 | 25.7838
[9 empty] | 2027-04-19 12:00 | 25.8837
[9 empty] | 2027-04-19 13:00 | 28.648
[9 empty] | 2027-04-19 14:01 | 25.0897
[9 empty] | 2027-04-19 15:00 | 27.2315
[9 empty] | 2027-04-19 16:00 | 26.512
[9 empty] | 2027-04-19 17:01 | 26.6294
[9 empty] | 2027-04-19 18:00 | 26.7848
[9 empty] | 2027-04-19 19:00 | 28.022
[9 empty] | 2027-04-19 20:01 | 27.333
[9 empty] | 2027-04-19 21:00 | 28.252
[9 empty] | 2027-04-19 22:00 | 28.3393
[9 empty] | 2027-04-19 23:01 | 28.7111
[9 empty] | 2027-04-20 | 28.0646
[9 empty] | 2027-04-20 01:00 | 27.7728
[9 empty] | 2027-04-20 02:01 | 27.3438
[9 empty] | 2027-04-20 03:00 | 27.0724
[9 empty] | 2027-04-20 04:00 | 26.3676
[9 empty] | 2027-04-20 05:01 | 26.4686
[9 empty] | 2027-04-20 06:00 | 25.9435
[9 empty] | 2027-04-20 07:00 | 25.3892
[9 empty] | 2027-04-20 08:01 | 25.2807
[9 empty] | 2027-04-20 09:00 | 26.0391
[9 empty] | 2027-04-20 10:00 | 26.7534
[9 empty] | 2027-04-20 11:01 | 27.5815
[9 empty] | 2027-04-20 12:00 | 27.3402
[9 empty] | 2027-04-20 13:00 | 27.0127
[9 empty] | 2027-04-20 14:01 | 27.3005
[9 empty] | 2027-04-20 15:00 | 27.9405
[9 empty] | 2027-04-20 16:00 | 28.7585
[9 empty] | 2027-04-20 17:01 | 28.4095
[9 empty] | 2027-04-20 18:00 | 28.074
[9 empty] | 2027-04-20 19:00 | 27.4838
[9 empty] | 2027-04-20 20:01 | 27.3511
[9 empty] | 2027-04-20 21:00 | 27.2912
[9 empty] | 2027-04-20 22:00 | 27.1234
[9 empty] | 2027-04-20 23:01 | 27.215
[9 empty] | 2027-04-21 | 27.5744
[9 empty] | 2027-04-21 01:00 | 26.4013
[9 empty] | 2027-04-21 02:01 | 26.3394
[9 empty] | 2027-04-21 03:00 | 26.1119
[9 empty] | 2027-04-21 04:00 | 26.0664
[9 empty] | 2027-04-21 05:01 | 25.8176
[9 empty] | 2027-04-21 06:00 | 25.4853
[9 empty] | 2027-04-21 07:00 | 24.7083
[9 empty] | 2027-04-21 08:01 | 24.742
[9 empty] | 2027-04-21 09:00 | 25.0741
[9 empty] | 2027-04-21 10:00 | 25.8209
[9 empty] | 2027-04-21 11:01 | 26.9043
[9 empty] | 2027-04-21 12:00 | 26.8754
[9 empty] | 2027-04-21 13:00 | 26.6582
[9 empty] | 2027-04-21 14:01 | 26.5852
[9 empty] | 2027-04-21 15:00 | 27.3515
[9 empty] | 2027-04-21 16:00 | 27.7817
[9 empty] | 2027-04-21 17:01 | 27.8193
[9 empty] | 2027-04-21 18:00 | 27.4695
[9 empty] | 2027-04-21 19:00 | 26.8901
[9 empty] | 2027-04-21 20:01 | 26.8282
[9 empty] | 2027-04-21 21:00 | 26.5598
[9 empty] | 2027-04-21 22:00 | 26.461
[9 empty] | 2027-04-21 23:01 | 26.6792
[9 empty] | 2027-04-22 | 26.9651
[9 empty] | 2027-04-22 01:00 | 26.8715
[9 empty] | 2027-04-22 02:01 | 26.1494
[9 empty] | 2027-04-22 03:00 | 25.6777
[9 empty] | 2027-04-22 04:00 | 25.6947
[9 empty] | 2027-04-22 05:01 | 25.1375
[9 empty] | 2027-04-22 06:00 | 25.1614
[9 empty] | 2027-04-22 07:00 | 24.4464
[9 empty] | 2027-04-22 08:01 | 24.4846
[9 empty] | 2027-04-22 09:00 | 24.5904
[9 empty] | 2027-04-22 10:00 | 25.1781
[9 empty] | 2027-04-22 11:01 | 25.866
[9 empty] | 2027-04-22 12:00 | 26.2902
[9 empty] | 2027-04-22 13:00 | 26.2255
[9 empty] | 2027-04-22 14:01 | 26.0806
[9 empty] | 2027-04-22 15:00 | 26.2984
[9 empty] | 2027-04-22 16:00 | 26.9322
[9 empty] | 2027-04-22 17:01 | 26.6028
[9 empty] | 2027-04-22 18:00 | 26.4265
[9 empty] | 2027-04-22 19:00 | 25.7346
[9 empty] | 2027-04-22 20:01 | 26.0442
[9 empty] | 2027-04-22 21:00 | 26.3101
[9 empty] | 2027-04-22 22:00 | 26.0674
[9 empty] | 2027-04-22 23:01 | 26.4539
[9 empty] | 2027-04-23 | 26.9109
[9 empty] | 2027-04-23 01:00 | 26.6727
[9 empty] | 2027-04-23 02:01 | 26.1705
[9 empty] | 2027-04-23 03:00 | 25.8471
[9 empty] | 2027-04-23 04:00 | 25.6979
[9 empty] | 2027-04-23 05:01 | 25.3909
[9 empty] | 2027-04-23 06:00 | 25.2008
[9 empty] | 2027-04-23 07:00 | 24.4857
[9 empty] | 2027-04-23 08:01 | 24.3114
[9 empty] | 2027-04-23 09:00 | 24.6989
[9 empty] | 2027-04-23 10:00 | 25.382
[9 empty] | 2027-04-23 11:01 | 25.5782
[9 empty] | 2027-04-23 12:00 | 25.4808
[9 empty] | 2027-04-23 13:00 | 25.7023
[9 empty] | 2027-04-23 14:01 | 26.1709
[9 empty] | 2027-04-23 15:00 | 26.5735
[9 empty] | 2027-04-23 16:00 | 26.8693
[9 empty] | 2027-04-23 17:01 | 26.8001
[9 empty] | 2027-04-23 18:00 | 26.8937
[9 empty] | 2027-04-23 19:00 | 26.5324
[9 empty] | 2027-04-23 20:01 | 26.5494
[9 empty] | 2027-04-23 21:00 | 26.2362
[9 empty] | 2027-04-23 22:00 | 26.2659
[9 empty] | 2027-04-23 23:01 | 26.4042
[9 empty] | 2027-04-24 | 26.5078
[9 empty] | 2027-04-24 01:00 | 26.6166
[9 empty] | 2027-04-24 02:01 | 26.0577
[9 empty] | 2027-04-24 03:00 | 25.626
[9 empty] | 2027-04-24 04:00 | 25.3252
[9 empty] | 2027-04-24 05:01 | 25.0667
[9 empty] | 2027-04-24 06:00 | 24.9044
[9 empty] | 2027-04-24 07:00 | 24.4336
[9 empty] | 2027-04-24 08:01 | 24.5276
[9 empty] | 2027-04-24 09:00 | 24.7405
[9 empty] | 2027-04-24 10:00 | 25.4814
[9 empty] | 2027-04-24 11:01 | 26.2502
[9 empty] | 2027-04-24 12:00 | 26.3699
[9 empty] | 2027-04-24 13:00 | 26.1779
[9 empty] | 2027-04-24 14:01 | 26.6685
[9 empty] | 2027-04-24 15:00 | 27.4307
[9 empty] | 2027-04-24 16:00 | 27.7415
[9 empty] | 2027-04-24 17:01 | 27.8128
[9 empty] | 2027-04-24 18:00 | 27.8853
[9 empty] | 2027-04-24 19:00 | 27.6355
[9 empty] | 2027-04-24 20:01 | 27.7275
[9 empty] | 2027-04-24 21:00 | 27.3164
[9 empty] | 2027-04-24 22:00 | 27.1558
[9 empty] | 2027-04-24 23:01 | 27.4959
[9 empty] | 2027-04-25 | 27.5337
[9 empty] | 2027-04-25 01:00 | 27.325
[9 empty] | 2027-04-25 02:01 | 26.5137
[9 empty] | 2027-04-25 03:00 | 26.1337
[9 empty] | 2027-04-25 04:00 | 25.9691
[9 empty] | 2027-04-25 05:01 | 25.8321
[9 empty] | 2027-04-25 06:01 | 25.8224
[9 empty] | 2027-04-25 07:01 | 25.2004
[9 empty] | 2027-04-25 08:01 | 25.0154
[9 empty] | 2027-04-25 09:01 | 25.38
[9 empty] | 2027-04-25 10:01 | 26.5664
[9 empty] | 2027-04-25 11:01 | 27.02
[9 empty] | 2027-04-25 12:01 | 27.6778
[9 empty] | 2027-04-25 13:01 | 28.3266
[9 empty] | 2027-04-25 14:01 | 28.4755
[9 empty] | 2027-04-25 15:01 | 29.1704
[9 empty] | 2027-04-25 16:01 | 28.8862
[9 empty] | 2027-04-25 17:01 | 28.4117
[9 empty] | 2027-04-25 18:01 | 28.5536
[9 empty] | 2027-04-25 19:01 | 27.8727
[9 empty] | 2027-04-25 20:01 | 27.7485
[9 empty] | 2027-04-25 21:01 | 27.793
[9 empty] | 2027-04-25 22:01 | 27.4876
[9 empty] | 2027-04-25 23:01 | 27.6443
[9 empty] | 2027-04-26 00:01 | 27.53
[9 empty] | 2027-04-26 01:01 | 27.5594
[9 empty] | 2027-04-26 02:01 | 27.1736
[9 empty] | 2027-04-26 03:01 | 26.7079
[9 empty] | 2027-04-26 04:01 | 26.4175
[9 empty] | 2027-04-26 05:01 | 26.096
[9 empty] | 2027-04-26 06:01 | 25.9059
[9 empty] | 2027-04-26 07:01 | 25.4339
[9 empty] | 2027-04-26 08:01 | 25.6926
[9 empty] | 2027-04-26 09:01 | 26.0706
[9 empty] | 2027-04-26 10:01 | 26.8598
[9 empty] | 2027-04-26 11:01 | 27.3537
[9 empty] | 2027-04-26 12:01 | 27.2145
[9 empty] | 2027-04-26 13:01 | 27.2667
[9 empty] | 2027-04-26 14:01 | 27.3283
[9 empty] | 2027-04-26 15:01 | 27.122
[9 empty] | 2027-04-26 16:01 | 27.2766
[9 empty] | 2027-04-26 17:01 | 27.4769
[9 empty] | 2027-04-26 18:01 | 27.3062
[9 empty] | 2027-04-26 19:01 | 27.1968
[9 empty] | 2027-04-26 20:01 | 27.2095
[9 empty] | 2027-04-26 21:01 | 27.1121
[9 empty] | 2027-04-26 22:01 | 27.3541
[9 empty] | 2027-04-26 23:01 | 27.2848
[9 empty] | 2027-04-27 00:01 | 27.0152
[9 empty] | 2027-04-27 01:01 | 26.8729
[9 empty] | 2027-04-27 02:01 | 26.6567
[9 empty] | 2027-04-27 03:01 | 25.9826
[9 empty] | 2027-04-27 04:01 | 25.7829
[9 empty] | 2027-04-27 05:01 | 25.562
[9 empty] | 2027-04-27 06:01 | 25.3775
[9 empty] | 2027-04-27 07:01 | 24.7493
[9 empty] | 2027-04-27 08:01 | 24.8009
[9 empty] | 2027-04-27 09:01 | 25.4581
[9 empty] | 2027-04-27 10:01 | 26.0709
[9 empty] | 2027-04-27 11:01 | 27.0649
[9 empty] | 2027-04-27 12:01 | 27.7059
[9 empty] | 2027-04-27 13:01 | 27.5724
[9 empty] | 2027-04-27 14:01 | 27.5445
[9 empty] | 2027-04-27 15:01 | 27.5972
[9 empty] | 2027-04-27 16:01 | 28.1263
[9 empty] | 2027-04-27 17:01 | 28.7407
[9 empty] | 2027-04-27 18:01 | 28.2808
[9 empty] | 2027-04-27 19:01 | 28.0631
[9 empty] | 2027-04-27 20:01 | 28.0256
[9 empty] | 2027-04-27 21:01 | 27.2281
[9 empty] | 2027-04-27 22:01 | 27.2269
[9 empty] | 2027-04-27 23:01 | 27.3997
[9 empty] | 2027-04-28 00:01 | 28.0976
[9 empty] | 2027-04-28 01:01 | 27.5164
[9 empty] | 2027-04-28 02:01 | 26.8773
[9 empty] | 2027-04-28 03:01 | 26.539
[9 empty] | 2027-04-28 04:01 | 25.9956
[9 empty] | 2027-04-28 05:01 | 26.1261
[9 empty] | 2027-04-28 06:01 | 25.5792
[9 empty] | 2027-04-28 07:01 | 25.1161
[9 empty] | 2027-04-28 08:01 | 25.1868
[9 empty] | 2027-04-28 09:01 | 25.7043
[9 empty] | 2027-04-28 10:01 | 26.7392
[9 empty] | 2027-04-28 11:01 | 27.2426
[9 empty] | 2027-04-28 12:01 | 27.0939
[9 empty] | 2027-04-28 13:01 | 26.9428
[9 empty] | 2027-04-28 14:01 | 26.886
[9 empty] | 2027-04-28 15:01 | 27.5563
[9 empty] | 2027-04-28 16:01 | 27.586
[9 empty] | 2027-04-28 17:01 | 27.8324
[9 empty] | 2027-04-28 18:01 | 27.9773
[9 empty] | 2027-04-28 19:01 | 27.3044
[9 empty] | 2027-04-28 20:01 | 26.9697
[9 empty] | 2027-04-28 21:01 | 26.8097
[9 empty] | 2027-04-28 22:01 | 26.9004
[9 empty] | 2027-04-28 23:01 | 27.1386
[9 empty] | 2027-04-29 00:01 | 27.2269
[9 empty] | 2027-04-29 01:01 | 26.0073
[9 empty] | 2027-04-29 02:01 | 26.2265
[9 empty] | 2027-04-29 03:01 | 26.1281
[9 empty] | 2027-04-29 04:01 | 25.9295
[9 empty] | 2027-04-29 05:01 | 25.7525
[9 empty] | 2027-04-29 06:01 | 25.6011
[9 empty] | 2027-04-29 07:01 | 25.2607
[9 empty] | 2027-04-29 08:01 | 25.102
[9 empty] | 2027-04-29 09:01 | 25.5964
[9 empty] | 2027-04-29 10:01 | 26.828
[9 empty] | 2027-04-29 11:01 | 26.8224
[9 empty] | 2027-04-29 12:01 | 26.9094
[9 empty] | 2027-04-29 13:01 | 27.1432
[9 empty] | 2027-04-29 14:01 | 26.6051
[9 empty] | 2027-04-29 15:01 | 27.6285
[9 empty] | 2027-04-29 16:01 | 27.5645
[9 empty] | 2027-04-29 17:01 | 27.626
[9 empty] | 2027-04-29 18:01 | 27.218
[9 empty] | 2027-04-29 19:01 | 27.0751
[9 empty] | 2027-04-29 20:01 | 27.3303
[9 empty] | 2027-04-29 21:01 | 26.7079
[9 empty] | 2027-04-29 22:01 | 26.638
[9 empty] | 2027-04-29 23:01 | 26.8314
[9 empty] | 2027-04-30 00:01 | 27.2894
[9 empty] | 2027-04-30 01:01 | 26.8493
[9 empty] | 2027-04-30 02:01 | 26.6112
[9 empty] | 2027-04-30 03:01 | 26.2442
[9 empty] | 2027-04-30 04:01 | 25.6378
[9 empty] | 2027-04-30 05:01 | 25.5028
[9 empty] | 2027-04-30 06:01 | 25.5198
[9 empty] | 2027-04-30 07:01 | 24.6325
[9 empty] | 2027-04-30 08:01 | 24.7345
[9 empty] | 2027-04-30 09:01 | 25.0259
[9 empty] | 2027-04-30 10:01 | 25.449
[9 empty] | 2027-04-30 11:01 | 26.0709
[9 empty] | 2027-04-30 12:01 | 25.9939
[9 empty] | 2027-04-30 13:01 | 26.1977
[9 empty] | 2027-04-30 14:01 | 26.1379
[9 empty] | 2027-04-30 15:01 | 26.0479
[9 empty] | 2027-04-30 16:01 | 26.3915
[9 empty] | 2027-04-30 17:01 | 26.4032
[9 empty] | 2027-04-30 18:01 | 26.4868
[9 empty] | 2027-04-30 19:01 | 26.4306
[9 empty] | 2027-04-30 20:01 | 26.9078
[9 empty] | 2027-04-30 21:01 | 26.4355
[9 empty] | 2027-04-30 22:01 | 26.552
[9 empty] | 2027-04-30 23:01 | 26.5095
[9 empty] | 2027-05-01 00:01 | 26.8402
[9 empty] | 2027-05-01 01:01 | 24.6792
[9 empty] | 2027-05-01 02:01 | 24.5327
[9 empty] | 2027-05-01 03:01 | 24.3149
[9 empty] | 2027-05-01 04:01 | 24.145
[9 empty] | 2027-05-01 05:01 | 23.9275
[9 empty] | 2027-05-01 06:01 | 23.7106
[9 empty] | 2027-05-01 07:01 | 23.1159
[9 empty] | 2027-05-01 08:01 | 23.1807
[9 empty] | 2027-05-01 09:01 | 23.5307
[9 empty] | 2027-05-01 10:01 | 23.8251
[9 empty] | 2027-05-01 11:01 | 24.4715
[9 empty] | 2027-05-01 12:01 | 24.4494
[9 empty] | 2027-05-01 13:01 | 24.4163
[9 empty] | 2027-05-01 14:01 | 24.2049
[9 empty] | 2027-05-01 15:01 | 24.0988
[9 empty] | 2027-05-01 16:01 | 24.4802
[9 empty] | 2027-05-01 17:01 | 24.5423
[9 empty] | 2027-05-01 18:01 | 24.6024
[9 empty] | 2027-05-01 19:01 | 24.7732
[9 empty] | 2027-05-01 20:01 | 24.6357
[9 empty] | 2027-05-01 21:01 | 24.7255
[9 empty] | 2027-05-01 22:01 | 24.6608
[9 empty] | 2027-05-01 23:01 | 24.7231
[9 empty] | 2027-05-02 00:01 | 25.2876
[9 empty] | 2027-05-02 01:01 | 25.2405
[9 empty] | 2027-05-02 02:01 | 24.8835
[9 empty] | 2027-05-02 03:01 | 24.6122
[9 empty] | 2027-05-02 04:01 | 24.3908
[9 empty] | 2027-05-02 05:01 | 24.2243
[9 empty] | 2027-05-02 06:01 | 23.9101
[9 empty] | 2027-05-02 07:01 | 23.3478
[9 empty] | 2027-05-02 08:01 | 23.3058
[9 empty] | 2027-05-02 09:01 | 23.4122
[9 empty] | 2027-05-02 10:01 | 24.0101
[9 empty] | 2027-05-02 11:01 | 24.9196
[9 empty] | 2027-05-02 12:01 | 25.2761
[9 empty] | 2027-05-02 13:01 | 24.2668
[9 empty] | 2027-05-02 14:01 | 24.6169
[9 empty] | 2027-05-02 15:01 | 24.9648
[9 empty] | 2027-05-02 16:01 | 25.2871
[9 empty] | 2027-05-02 17:01 | 25.1971
[9 empty] | 2027-05-02 18:01 | 25.285
[9 empty] | 2027-05-02 19:01 | 25.3367
[9 empty] | 2027-05-02 20:01 | 25.5489
[9 empty] | 2027-05-02 21:01 | 25.245
[9 empty] | 2027-05-02 22:01 | 25.1944
[9 empty] | 2027-05-02 23:01 | 25.326
[9 empty] | 2027-05-03 00:01 | 25.5441
[9 empty] | 2027-05-03 01:01 | 24.5068
[9 empty] | 2027-05-03 02:01 | 24.3815
[9 empty] | 2027-05-03 03:01 | 24.4749
[9 empty] | 2027-05-03 04:01 | 24.3731
[9 empty] | 2027-05-03 05:01 | 24.1552
[9 empty] | 2027-05-03 06:01 | 23.9063
[9 empty] | 2027-05-03 07:01 | 23.4032
[9 empty] | 2027-05-03 08:01 | 23.4257
[9 empty] | 2027-05-03 09:01 | 23.5525
[9 empty] | 2027-05-03 10:01 | 24.4135
[9 empty] | 2027-05-03 11:01 | 24.777
[9 empty] | 2027-05-03 12:01 | 24.9495
[9 empty] | 2027-05-03 13:01 | 25.5827
[9 empty] | 2027-05-03 14:01 | 25.2346
[9 empty] | 2027-05-03 15:01 | 25.1308
[9 empty] | 2027-05-03 16:01 | 25.5712
[9 empty] | 2027-05-03 17:01 | 25.8109
[9 empty] | 2027-05-03 18:01 | 25.906
[9 empty] | 2027-05-03 19:01 | 25.4212
[9 empty] | 2027-05-03 20:01 | 25.6237
[9 empty] | 2027-05-03 21:01 | 25.2588
[9 empty] | 2027-05-03 22:01 | 25.1649
[9 empty] | 2027-05-03 23:01 | 25.4378
[9 empty] | 2027-05-04 00:01 | 25.5802
[9 empty] | 2027-05-04 01:01 | 25.3457
[9 empty] | 2027-05-04 02:01 | 25.3792
[9 empty] | 2027-05-04 03:01 | 24.9325
[9 empty] | 2027-05-04 04:01 | 24.6286
[9 empty] | 2027-05-04 05:01 | 24.4484
[9 empty] | 2027-05-04 06:01 | 24.4377
[9 empty] | 2027-05-04 07:01 | 23.5261
[9 empty] | 2027-05-04 08:01 | 23.7295
[9 empty] | 2027-05-04 09:01 | 23.8507
[9 empty] | 2027-05-04 10:01 | 24.6286
[9 empty] | 2027-05-04 11:01 | 24.9923
[9 empty] | 2027-05-04 12:01 | 24.9538
[9 empty] | 2027-05-04 13:01 | 24.7668
[9 empty] | 2027-05-04 14:01 | 24.9567
[9 empty] | 2027-05-04 15:01 | 25.2681
[9 empty] | 2027-05-04 16:01 | 25.8235
[9 empty] | 2027-05-04 17:01 | 25.9541
[9 empty] | 2027-05-04 18:01 | 25.7831
[9 empty] | 2027-05-04 19:01 | 25.7189
[9 empty] | 2027-05-04 20:01 | 25.8143
[9 empty] | 2027-05-04 21:01 | 25.5186
[9 empty] | 2027-05-04 22:01 | 25.6342
[9 empty] | 2027-05-04 23:01 | 25.8754
[9 empty] | 2027-05-05 00:01 | 25.8286
[9 empty] | 2027-05-05 01:01 | 25.3261
[9 empty] | 2027-05-05 02:01 | 25.278
[9 empty] | 2027-05-05 03:01 | 24.6642
[9 empty] | 2027-05-05 04:01 | 24.6492
[9 empty] | 2027-05-05 05:01 | 24.2626
[9 empty] | 2027-05-05 06:01 | 24.2906
[9 empty] | 2027-05-05 07:01 | 23.4126
[9 empty] | 2027-05-05 08:01 | 23.7076
[9 empty] | 2027-05-05 09:01 | 23.7693
[9 empty] | 2027-05-05 10:01 | 24.6498
[9 empty] | 2027-05-05 11:01 | 25.3934
[9 empty] | 2027-05-05 12:01 | 25.7314
[9 empty] | 2027-05-05 13:01 | 25.5886
[9 empty] | 2027-05-05 14:01 | 25.3462
[9 empty] | 2027-05-05 15:01 | 25.8676
[9 empty] | 2027-05-05 16:01 | 26.2199
[9 empty] | 2027-05-05 17:01 | 26.4334
[9 empty] | 2027-05-05 18:01 | 26.2891
[9 empty] | 2027-05-05 19:01 | 25.9933
[9 empty] | 2027-05-05 20:01 | 26.0532
[9 empty] | 2027-05-05 21:01 | 25.5545
[9 empty] | 2027-05-05 22:01 | 25.3238
[9 empty] | 2027-05-05 23:01 | 25.53
[9 empty] | 2027-05-06 00:01 | 26.0606
[9 empty] | 2027-05-06 01:01 | 25.5066
[9 empty] | 2027-05-06 02:01 | 25.2854
[9 empty] | 2027-05-06 03:01 | 25.0299
[9 empty] | 2027-05-06 04:01 | 24.6792
[9 empty] | 2027-05-06 05:01 | 24.4962
[9 empty] | 2027-05-06 06:01 | 24.4187
[9 empty] | 2027-05-06 07:01 | 23.7539
[9 empty] | 2027-05-06 08:01 | 23.6023
[9 empty] | 2027-05-06 09:01 | 23.9373
[9 empty] | 2027-05-06 10:01 | 24.7433
[9 empty] | 2027-05-06 11:01 | 25.1556
[9 empty] | 2027-05-06 12:01 | 25.2626
[9 empty] | 2027-05-06 13:01 | 25.2248
[9 empty] | 2027-05-06 14:01 | 25.3821
[9 empty] | 2027-05-06 15:01 | 26.1741
[9 empty] | 2027-05-06 16:01 | 25.9797
[9 empty] | 2027-05-06 17:01 | 25.8436
[9 empty] | 2027-05-06 18:01 | 25.6217
[9 empty] | 2027-05-06 19:01 | 25.3041
[9 empty] | 2027-05-06 20:01 | 25.7486
[9 empty] | 2027-05-06 21:01 | 25.4649
[9 empty] | 2027-05-06 22:01 | 25.5267
[9 empty] | 2027-05-06 23:01 | 25.4615
[9 empty] | 2027-05-07 00:01 | 25.5767
[9 empty] | 2027-05-07 01:01 | 25.4073
[9 empty] | 2027-05-07 02:01 | 24.6775
[9 empty] | 2027-05-07 03:01 | 24.5127
[9 empty] | 2027-05-07 04:01 | 24.4097
[9 empty] | 2027-05-07 05:01 | 24.4367
[9 empty] | 2027-05-07 06:01 | 24.2772
[9 empty] | 2027-05-07 07:01 | 23.6761
[9 empty] | 2027-05-07 08:01 | 23.7549
[9 empty] | 2027-05-07 09:01 | 23.57
[9 empty] | 2027-05-07 10:01 | 24.2777
[9 empty] | 2027-05-07 11:01 | 24.507
[9 empty] | 2027-05-07 12:01 | 24.3462
[9 empty] | 2027-05-07 13:01 | 24.2439
[9 empty] | 2027-05-07 14:01 | 24.5758
[9 empty] | 2027-05-07 15:01 | 24.9985
[9 empty] | 2027-05-07 16:01 | 25.1496
[9 empty] | 2027-05-07 17:01 | 25.3977
[9 empty] | 2027-05-07 18:01 | 25.1398
[9 empty] | 2027-05-07 19:01 | 24.8626
[9 empty] | 2027-05-07 20:01 | 25.3158
[9 empty] | 2027-05-07 21:01 | 25.3632
[9 empty] | 2027-05-07 22:01 | 25.428
[9 empty] | 2027-05-07 23:01 | 25.5569
[9 empty] | 2027-05-08 00:01 | 25.8767
[9 empty] | 2027-05-08 01:01 | 25.4171
[9 empty] | 2027-05-08 02:01 | 25.2677
[9 empty] | 2027-05-08 03:01 | 24.9981
[9 empty] | 2027-05-08 04:01 | 24.7258
[9 empty] | 2027-05-08 05:01 | 24.5651
[9 empty] | 2027-05-08 06:01 | 24.3332
[9 empty] | 2027-05-08 07:01 | 23.843
[9 empty] | 2027-05-08 08:01 | 23.7348
[9 empty] | 2027-05-08 09:01 | 23.9992
[9 empty] | 2027-05-08 10:01 | 24.7442
[9 empty] | 2027-05-08 11:01 | 24.937
[9 empty] | 2027-05-08 12:01 | 24.8791
[9 empty] | 2027-05-08 13:01 | 25.4698
[9 empty] | 2027-05-08 14:01 | 25.2945
[9 empty] | 2027-05-08 15:01 | 25.7424
[9 empty] | 2027-05-08 16:01 | 26.1709
[9 empty] | 2027-05-08 17:01 | 26.1399
[9 empty] | 2027-05-08 18:01 | 25.8117
[9 empty] | 2027-05-08 19:01 | 25.7466
[9 empty] | 2027-05-08 20:01 | 25.8589
[9 empty] | 2027-05-08 21:01 | 25.7388
[9 empty] | 2027-05-08 22:01 | 25.9055
[9 empty] | 2027-05-08 23:01 | 26.1055
[9 empty] | 2027-05-09 00:01 | 26.3375
[9 empty] | 2027-05-09 01:01 | 25.7474
[9 empty] | 2027-05-09 02:01 | 25.7008
[9 empty] | 2027-05-09 03:01 | 25.3252
[9 empty] | 2027-05-09 04:01 | 25.0239
[9 empty] | 2027-05-09 05:01 | 24.761
[9 empty] | 2027-05-09 06:01 | 24.5636
[9 empty] | 2027-05-09 07:01 | 23.9663
[9 empty] | 2027-05-09 08:01 | 23.972
[9 empty] | 2027-05-09 09:01 | 24.2536
[9 empty] | 2027-05-09 10:01 | 25.0421
[9 empty] | 2027-05-09 11:01 | 25.8161
[9 empty] | 2027-05-09 12:01 | 25.8922
[9 empty] | 2027-05-09 13:01 | 25.613
[9 empty] | 2027-05-09 14:01 | 25.8743
[9 empty] | 2027-05-09 15:01 | 26.5626
[9 empty] | 2027-05-09 16:01 | 26.3215
[9 empty] | 2027-05-09 17:01 | 26.2332
[9 empty] | 2027-05-09 18:01 | 26.366
[9 empty] | 2027-05-09 19:01 | 26.2269
[9 empty] | 2027-05-09 20:01 | 26.2159
[9 empty] | 2027-05-09 21:01 | 25.8784
[9 empty] | 2027-05-09 22:01 | 25.6498
[9 empty] | 2027-05-09 23:01 | 26.2534
[9 empty] | 2027-05-10 00:01 | 26.2378
[9 empty] | 2027-05-10 01:01 | 25.7709
[9 empty] | 2027-05-10 02:01 | 25.5834
[9 empty] | 2027-05-10 03:01 | 25.4933
[9 empty] | 2027-05-10 04:01 | 25.0315
[9 empty] | 2027-05-10 05:01 | 24.9535
[9 empty] | 2027-05-10 06:01 | 24.5312
[9 empty] | 2027-05-10 07:01 | 23.9163
[9 empty] | 2027-05-10 08:01 | 24.0157
[9 empty] | 2027-05-10 09:01 | 24.3063
[9 empty] | 2027-05-10 10:01 | 25.087
[9 empty] | 2027-05-10 11:01 | 25.8677
[9 empty] | 2027-05-10 12:01 | 26.2263
[9 empty] | 2027-05-10 13:01 | 26.3703
[9 empty] | 2027-05-10 14:01 | 26.1267
[9 empty] | 2027-05-10 15:01 | 27.1349
[9 empty] | 2027-05-10 16:01 | 27.3907
[9 empty] | 2027-05-10 17:01 | 27.2286
[9 empty] | 2027-05-10 18:01 | 26.8868
[9 empty] | 2027-05-10 19:01 | 26.3578
[9 empty] | 2027-05-10 20:01 | 26.4702
[9 empty] | 2027-05-10 21:01 | 26.3144
[9 empty] | 2027-05-10 22:01 | 26.4711
[9 empty] | 2027-05-10 23:01 | 26.6226
[9 empty] | 2027-05-11 00:01 | 26.5622
[9 empty] | 2027-05-11 01:01 | 26.3273
[9 empty] | 2027-05-11 02:01 | 25.8899
[9 empty] | 2027-05-11 03:01 | 25.7162
[9 empty] | 2027-05-11 04:01 | 25.4823
[9 empty] | 2027-05-11 05:01 | 25.2239
[9 empty] | 2027-05-11 06:01 | 24.747
[9 empty] | 2027-05-11 07:01 | 24.1059
[9 empty] | 2027-05-11 08:01 | 24.3365
[9 empty] | 2027-05-11 09:01 | 24.7666
[9 empty] | 2027-05-11 10:01 | 25.4666
[9 empty] | 2027-05-11 11:01 | 26.1386
[9 empty] | 2027-05-11 12:01 | 26.3986
[9 empty] | 2027-05-11 13:01 | 26.556
[9 empty] | 2027-05-11 14:01 | 26.6258
[9 empty] | 2027-05-11 15:01 | 26.7411
[9 empty] | 2027-05-11 16:01 | 27.205
[9 empty] | 2027-05-11 17:01 | 27.2163
[9 empty] | 2027-05-11 18:01 | 26.9762
[9 empty] | 2027-05-11 19:01 | 26.6455
[9 empty] | 2027-05-11 20:01 | 26.7851
[9 empty] | 2027-05-11 21:01 | 26.3947
[9 empty] | 2027-05-11 22:01 | 26.5007
[9 empty] | 2027-05-11 23:01 | 26.4953
[9 empty] | 2027-05-12 00:01 | 26.5544
[9 empty] | 2027-05-12 01:01 | 26.4024
[9 empty] | 2027-05-12 02:01 | 26.1938
[9 empty] | 2027-05-12 03:01 | 25.9712
[9 empty] | 2027-05-12 04:01 | 25.751
[9 empty] | 2027-05-12 05:01 | 25.5683
[9 empty] | 2027-05-12 06:01 | 25.1148
[9 empty] | 2027-05-12 07:01 | 24.7354
[9 empty] | 2027-05-12 08:01 | 24.5748
[9 empty] | 2027-05-12 09:01 | 24.7144
[9 empty] | 2027-05-12 10:01 | 25.5192
[9 empty] | 2027-05-12 11:01 | 26.2958
[9 empty] | 2027-05-12 12:01 | 26.5524
[9 empty] | 2027-05-12 13:01 | 26.2252
[9 empty] | 2027-05-12 14:01 | 26.3424
[9 empty] | 2027-05-12 15:01 | 26.7373
[9 empty] | 2027-05-12 16:01 | 27.2561
[9 empty] | 2027-05-12 17:01 | 27.1996
[9 empty] | 2027-05-12 18:01 | 27.2513
[9 empty] | 2027-05-12 19:01 | 26.8242
[9 empty] | 2027-05-12 20:01 | 27.0856
[9 empty] | 2027-05-12 21:01 | 26.8937
[9 empty] | 2027-05-12 22:01 | 27.1864
[9 empty] | 2027-05-12 23:01 | 27.2839
[9 empty] | 2027-05-13 00:01 | 27.4882
[9 empty] | 2027-05-13 01:01 | 27.074
[9 empty] | 2027-05-13 02:01 | 26.4974
[9 empty] | 2027-05-13 03:01 | 25.9609
[9 empty] | 2027-05-13 04:01 | 26.0058
[9 empty] | 2027-05-13 05:01 | 25.4571
[9 empty] | 2027-05-13 06:01 | 25.5638
[9 empty] | 2027-05-13 07:01 | 24.6683
[9 empty] | 2027-05-13 08:01 | 24.6113
[9 empty] | 2027-05-13 09:01 | 25.0308
[9 empty] | 2027-05-13 10:01 | 25.7223
[9 empty] | 2027-05-13 11:01 | 26.2341
[9 empty] | 2027-05-13 12:01 | 26.1364
[9 empty] | 2027-05-13 13:01 | 26.373
[9 empty] | 2027-05-13 14:01 | 26.4433
[9 empty] | 2027-05-13 15:01 | 27.1333
[9 empty] | 2027-05-13 16:01 | 27.5188
[9 empty] | 2027-05-13 17:01 | 27.5183
[9 empty] | 2027-05-13 18:01 | 27.0234
[9 empty] | 2027-05-13 19:01 | 26.5771
[9 empty] | 2027-05-13 20:01 | 26.5397
[9 empty] | 2027-05-13 21:01 | 26.3279
[9 empty] | 2027-05-13 22:01 | 26.3402
[9 empty] | 2027-05-13 23:01 | 26.7226
[9 empty] | 2027-05-14 00:01 | 26.718
[9 empty] | 2027-05-14 01:01 | 25.7929
[9 empty] | 2027-05-14 02:01 | 24.8134
[9 empty] | 2027-05-14 03:01 | 26.2359
[9 empty] | 2027-05-14 04:01 | 25.8865
[9 empty] | 2027-05-14 05:01 | 25.7005
[9 empty] | 2027-05-14 06:01 | 25.4386
[9 empty] | 2027-05-14 07:01 | 24.787
[9 empty] | 2027-05-14 08:01 | 24.4455
[9 empty] | 2027-05-14 09:01 | 24.6574
[9 empty] | 2027-05-14 10:01 | 25.2407
[9 empty] | 2027-05-14 11:01 | 25.4427
[9 empty] | 2027-05-14 12:01 | 25.5516
[9 empty] | 2027-05-14 13:01 | 25.4916
[9 empty] | 2027-05-14 14:01 | 25.4053
[9 empty] | 2027-05-14 15:01 | 26.3306
[9 empty] | 2027-05-14 16:01 | 26.4353
[9 empty] | 2027-05-14 17:01 | 26.3454
[9 empty] | 2027-05-14 18:01 | 26.339
[9 empty] | 2027-05-14 19:01 | 26.0128
[9 empty] | 2027-05-14 20:01 | 26.1752
[9 empty] | 2027-05-14 21:01 | 26.1291
[9 empty] | 2027-05-14 22:01 | 26.2052
[9 empty] | 2027-05-14 23:01 | 26.6648
[9 empty] | 2027-05-15 00:01 | 26.7887
[9 empty] | 2027-05-15 01:01 | 26.0593
[9 empty] | 2027-05-15 02:01 | 26.2367
[9 empty] | 2027-05-15 03:01 | 25.9425
[9 empty] | 2027-05-15 04:01 | 25.7161
[9 empty] | 2027-05-15 05:01 | 25.5692
[9 empty] | 2027-05-15 06:01 | 25.0922
[9 empty] | 2027-05-15 07:01 | 24.6185
[9 empty] | 2027-05-15 08:01 | 24.4867
[9 empty] | 2027-05-15 09:01 | 24.996
[9 empty] | 2027-05-15 10:01 | 25.4935
[9 empty] | 2027-05-15 11:01 | 26.3596
[9 empty] | 2027-05-15 12:01 | 26.5371
[9 empty] | 2027-05-15 13:01 | 26.6297
[9 empty] | 2027-05-15 14:01 | 25.935
[9 empty] | 2027-05-15 15:01 | 26.3552
[9 empty] | 2027-05-15 16:01 | 26.8084
[9 empty] | 2027-05-15 17:01 | 27.0074
[9 empty] | 2027-05-15 18:01 | 26.9838
[9 empty] | 2027-05-15 19:01 | 26.8049
[9 empty] | 2027-05-15 20:01 | 27.018
[9 empty] | 2027-05-15 21:01 | 26.4417
[9 empty] | 2027-05-15 22:01 | 26.2986
[9 empty] | 2027-05-15 23:01 | 27.1872
[9 empty] | 2027-05-16 00:01 | 27.611
[9 empty] | 2027-05-16 01:01 | 26.6708
[9 empty] | 2027-05-16 02:01 | 26.2948
[9 empty] | 2027-05-16 03:01 | 25.8171
[9 empty] | 2027-05-16 04:01 | 25.5849
[9 empty] | 2027-05-16 05:01 | 25.3369
[9 empty] | 2027-05-16 06:01 | 25.1515
[9 empty] | 2027-05-16 07:01 | 24.3487
[9 empty] | 2027-05-16 08:01 | 24.4739
[9 empty] | 2027-05-16 09:01 | 24.7814
[9 empty] | 2027-05-16 10:01 | 26.1219
[9 empty] | 2027-05-16 11:01 | 26.1173
[9 empty] | 2027-05-16 12:01 | 26.2558
[9 empty] | 2027-05-16 13:01 | 25.9554
[9 empty] | 2027-05-16 14:01 | 25.9413
[9 empty] | 2027-05-16 15:01 | 26.3621
[9 empty] | 2027-05-16 16:01 | 26.2115
[9 empty] | 2027-05-16 17:01 | 26.9045
[9 empty] | 2027-05-16 18:01 | 26.9953
[9 empty] | 2027-05-16 19:01 | 26.6343
[9 empty] | 2027-05-16 20:01 | 26.6784
[9 empty] | 2027-05-16 21:01 | 26.3087
[9 empty] | 2027-05-16 22:01 | 26.2759
[9 empty] | 2027-05-16 23:01 | 26.5466
[9 empty] | 2027-05-17 00:01 | 27.1629
[9 empty] | 2027-05-17 01:01 | 26.7044
[9 empty] | 2027-05-17 02:01 | 26.0882
[9 empty] | 2027-05-17 03:01 | 25.9053
[9 empty] | 2027-05-17 04:01 | 25.4581
[9 empty] | 2027-05-17 05:01 | 25.079
[9 empty] | 2027-05-17 06:01 | 24.8947
[9 empty] | 2027-05-17 07:01 | 24.2452
[9 empty] | 2027-05-17 08:01 | 24.0081
[9 empty] | 2027-05-17 09:01 | 24.7527
[9 empty] | 2027-05-17 10:01 | 25.3089
[9 empty] | 2027-05-17 11:01 | 25.8053
[9 empty] | 2027-05-17 12:01 | 26.0114
[9 empty] | 2027-05-17 13:01 | 25.7803
[9 empty] | 2027-05-17 14:01 | 26.1367
[9 empty] | 2027-05-17 15:01 | 26.686
[9 empty] | 2027-05-17 16:01 | 27.4223
[9 empty] | 2027-05-17 17:01 | 28.4695
[9 empty] | 2027-05-17 18:01 | 28.1631
[9 empty] | 2027-05-17 19:01 | 27.8303
[9 empty] | 2027-05-17 20:01 | 27.4069
[9 empty] | 2027-05-17 21:01 | 26.9397
[9 empty] | 2027-05-17 22:01 | 27.0623
[9 empty] | 2027-05-17 23:01 | 27.2494
[9 empty] | 2027-05-18 00:01 | 27.5188
[9 empty] | 2027-05-18 01:01 | 27.496
[9 empty] | 2027-05-18 02:01 | 27.0836
[9 empty] | 2027-05-18 03:01 | 26.2518
[9 empty] | 2027-05-18 04:01 | 25.8779
[9 empty] | 2027-05-18 05:01 | 26.0089
[9 empty] | 2027-05-18 06:01 | 25.4748
[9 empty] | 2027-05-18 07:01 | 24.7527
[9 empty] | 2027-05-18 08:01 | 24.6141
[9 empty] | 2027-05-18 09:01 | 25.2742
[9 empty] | 2027-05-18 10:01 | 26.4321
[9 empty] | 2027-05-18 11:01 | 26.7372
[9 empty] | 2027-05-18 12:01 | 26.8804
[9 empty] | 2027-05-18 13:01 | 27.0953
[9 empty] | 2027-05-18 14:01 | 27.2413
[9 empty] | 2027-05-18 15:01 | 27.6618
[9 empty] | 2027-05-18 16:01 | 27.7434
[9 empty] | 2027-05-18 17:01 | 27.9997
[9 empty] | 2027-05-18 18:01 | 27.953
[9 empty] | 2027-05-18 19:01 | 27.4585
[9 empty] | 2027-05-18 20:01 | 27.3878
[9 empty] | 2027-05-18 21:01 | 27.0037
[9 empty] | 2027-05-18 22:01 | 27.155
[9 empty] | 2027-05-18 23:01 | 27.4866
[9 empty] | 2027-05-19 00:01 | 27.3587
[9 empty] | 2027-05-19 01:01 | 27.5257
[9 empty] | 2027-05-19 02:01 | 26.6982
[9 empty] | 2027-05-19 03:01 | 26.2254
[9 empty] | 2027-05-19 04:01 | 26.0558
[9 empty] | 2027-05-19 05:01 | 25.8017
[9 empty] | 2027-05-19 06:01 | 25.3991
[9 empty] | 2027-05-19 07:01 | 24.7219
[9 empty] | 2027-05-19 08:01 | 25.019
[9 empty] | 2027-05-19 09:01 | 25.5683
[9 empty] | 2027-05-19 10:01 | 26.2271
[9 empty] | 2027-05-19 11:01 | 26.5357
[9 empty] | 2027-05-19 12:01 | 26.6941
[9 empty] | 2027-05-19 13:01 | 26.9168
[9 empty] | 2027-05-19 14:01 | 27.2406
[9 empty] | 2027-05-19 15:01 | 28.073
[9 empty] | 2027-05-19 16:01 | 28.4586
[9 empty] | 2027-05-19 17:01 | 28.4672
[9 empty] | 2027-05-19 18:01 | 28.2152
[9 empty] | 2027-05-19 19:01 | 27.6757
[9 empty] | 2027-05-19 20:01 | 27.741
[9 empty] | 2027-05-19 21:01 | 27.5063
[9 empty] | 2027-05-19 22:01 | 27.6083
[9 empty] | 2027-05-19 23:01 | 27.877
[9 empty] | 2027-05-20 00:01 | 27.6053
[9 empty] | 2027-05-20 01:01 | 27.3596
[9 empty] | 2027-05-20 02:01 | 27.8674
[9 empty] | 2027-05-20 03:01 | 27.242
[9 empty] | 2027-05-20 04:01 | 26.5048
[9 empty] | 2027-05-20 05:01 | 26.1789
[9 empty] | 2027-05-20 06:01 | 25.7872
[9 empty] | 2027-05-20 07:01 | 25.3209
[9 empty] | 2027-05-20 08:01 | 25.542
[9 empty] | 2027-05-20 09:01 | 25.3121
[9 empty] | 2027-05-20 10:01 | 26.2797
[9 empty] | 2027-05-20 11:01 | 26.6564
[9 empty] | 2027-05-20 12:01 | 26.6015
[9 empty] | 2027-05-20 13:01 | 26.7134
[9 empty] | 2027-05-20 14:01 | 26.8055
[9 empty] | 2027-05-20 15:01 | 27.5218
[9 empty] | 2027-05-20 16:01 | 27.9841
[9 empty] | 2027-05-20 17:01 | 28.0521
[9 empty] | 2027-05-20 18:01 | 27.611
[9 empty] | 2027-05-20 19:01 | 26.9192
[9 empty] | 2027-05-20 20:01 | 26.923
[9 empty] | 2027-05-20 21:01 | 26.8824
[9 empty] | 2027-05-20 22:01 | 27.0233
[9 empty] | 2027-05-20 23:01 | 27.3023
[9 empty] | 2027-05-21 00:01 | 27.2834
[9 empty] | 2027-05-21 01:01 | 27.6073
[9 empty] | 2027-05-21 02:01 | 27.2334
[9 empty] | 2027-05-21 03:01 | 26.9046
[9 empty] | 2027-05-21 04:01 | 26.5771
[9 empty] | 2027-05-21 05:01 | 25.7499
[9 empty] | 2027-05-21 06:01 | 25.7257
[9 empty] | 2027-05-21 07:01 | 25.133
[9 empty] | 2027-05-21 08:01 | 25.1176
[9 empty] | 2027-05-21 09:01 | 25.1764
[9 empty] | 2027-05-21 10:01 | 26.0027
[9 empty] | 2027-05-21 11:01 | 26.0241
[9 empty] | 2027-05-21 12:01 | 25.8371
[9 empty] | 2027-05-21 13:01 | 25.6916
[9 empty] | 2027-05-21 14:01 | 26.0158
[9 empty] | 2027-05-21 15:01 | 26.367
[9 empty] | 2027-05-21 16:01 | 26.9091
[9 empty] | 2027-05-21 17:01 | 26.9848
[9 empty] | 2027-05-21 18:01 | 27.2607
[9 empty] | 2027-05-21 19:01 | 26.6897
[9 empty] | 2027-05-21 20:01 | 26.9893
[9 empty] | 2027-05-21 21:01 | 26.7571
[9 empty] | 2027-05-21 22:01 | 26.6153
[9 empty] | 2027-05-21 23:01 | 26.8574
[9 empty] | 2027-05-22 00:01 | 27.0678
[9 empty] | 2027-05-22 01:01 | 27.4251
[9 empty] | 2027-05-22 02:01 | 26.9744
[9 empty] | 2027-05-22 03:01 | 26.3036
[9 empty] | 2027-05-22 04:01 | 26.0324
[9 empty] | 2027-05-22 05:01 | 25.9795
[9 empty] | 2027-05-22 06:01 | 25.4758
[9 empty] | 2027-05-22 07:01 | 24.974
[9 empty] | 2027-05-22 08:01 | 25.0355
[9 empty] | 2027-05-22 09:01 | 25.4298
[9 empty] | 2027-05-22 10:01 | 26.6134
[9 empty] | 2027-05-22 11:01 | 26.5728
[9 empty] | 2027-05-22 12:01 | 26.9019
[9 empty] | 2027-05-22 13:01 | 26.911
[9 empty] | 2027-05-22 14:01 | 27.218
[9 empty] | 2027-05-22 15:01 | 27.4935
[9 empty] | 2027-05-22 16:01 | 27.6655
[9 empty] | 2027-05-22 17:01 | 27.8641
[9 empty] | 2027-05-22 18:01 | 28.0666
[9 empty] | 2027-05-22 19:01 | 27.3796
[9 empty] | 2027-05-22 20:01 | 27.3079
[9 empty] | 2027-05-22 21:01 | 26.7879
[9 empty] | 2027-05-22 22:01 | 26.8517
[9 empty] | 2027-05-22 23:01 | 27.5338
[9 empty] | 2027-05-23 00:01 | 27.155
[9 empty] | 2027-05-23 01:01 | 26.7501
[9 empty] | 2027-05-23 02:01 | 26.9373
[9 empty] | 2027-05-23 03:01 | 26.1318
[9 empty] | 2027-05-23 04:01 | 25.9782
[9 empty] | 2027-05-23 05:01 | 25.8628
[9 empty] | 2027-05-23 06:01 | 25.5945
[9 empty] | 2027-05-23 07:01 | 25.4377
[9 empty] | 2027-05-23 08:01 | 25.2155
[9 empty] | 2027-05-23 09:01 | 25.522
[9 empty] | 2027-05-23 10:01 | 26.0315
[9 empty] | 2027-05-23 11:01 | 26.4529
[9 empty] | 2027-05-23 12:01 | 26.4031
[9 empty] | 2027-05-23 13:01 | 26.693
[9 empty] | 2027-05-23 14:01 | 26.8043
[9 empty] | 2027-05-23 15:01 | 27.724
[9 empty] | 2027-05-23 16:01 | 28.3986
[9 empty] | 2027-05-23 17:01 | 27.8498
[9 empty] | 2027-05-23 18:01 | 27.8271
[9 empty] | 2027-05-23 19:01 | 27.404
[9 empty] | 2027-05-23 20:01 | 27.2457
[9 empty] | 2027-05-23 21:01 | 26.8973
[9 empty] | 2027-05-23 22:01 | 26.9856
[9 empty] | 2027-05-23 23:01 | 27.2603
[9 empty] | 2027-05-24 00:01 | 27.7605
[9 empty] | 2027-05-24 01:01 | 27.1282
[9 empty] | 2027-05-24 02:01 | 26.78
[9 empty] | 2027-05-24 03:01 | 26.455
[9 empty] | 2027-05-24 04:01 | 26.2918
[9 empty] | 2027-05-24 05:01 | 26.0059
[9 empty] | 2027-05-24 06:01 | 25.695
[9 empty] | 2027-05-24 07:01 | 25.2105
[9 empty] | 2027-05-24 08:01 | 25.1495
[9 empty] | 2027-05-24 09:01 | 25.7658
[9 empty] | 2027-05-24 10:01 | 26.7867
[9 empty] | 2027-05-24 11:01 | 27.1949
[9 empty] | 2027-05-24 12:01 | 27.0981
[9 empty] | 2027-05-24 13:01 | 26.92
[9 empty] | 2027-05-24 14:01 | 26.7996
[9 empty] | 2027-05-24 15:01 | 27.3861
[9 empty] | 2027-05-24 16:01 | 27.8614
[9 empty] | 2027-05-24 17:01 | 27.5928
[9 empty] | 2027-05-24 18:01 | 27.1817
[9 empty] | 2027-05-24 19:01 | 27.0205
[9 empty] | 2027-05-24 20:01 | 26.9867
[9 empty] | 2027-05-24 21:01 | 26.8665
[9 empty] | 2027-05-24 22:01 | 26.7541
[9 empty] | 2027-05-24 23:01 | 27.0768
[9 empty] | 2027-05-25 00:01 | 27.3218
[9 empty] | 2027-05-25 01:01 | 27.262
[9 empty] | 2027-05-25 02:01 | 26.9092
[9 empty] | 2027-05-25 03:01 | 26.828
[9 empty] | 2027-05-25 04:01 | 26.3112
[9 empty] | 2027-05-25 05:01 | 26.1127
[9 empty] | 2027-05-25 06:01 | 25.6984
[9 empty] | 2027-05-25 07:01 | 25.1023
[9 empty] | 2027-05-25 08:01 | 25.2288
[9 empty] | 2027-05-25 09:01 | 25.7138
[9 empty] | 2027-05-25 10:01 | 26.6184
[9 empty] | 2027-05-25 11:01 | 26.8768
[9 empty] | 2027-05-25 12:01 | 26.7721
[9 empty] | 2027-05-25 13:01 | 27.183
[9 empty] | 2027-05-25 14:01 | 26.7509
[9 empty] | 2027-05-25 15:01 | 27.3409
[9 empty] | 2027-05-25 16:01 | 27.5536
[9 empty] | 2027-05-25 17:01 | 27.5237
[9 empty] | 2027-05-25 18:01 | 27.7247
[9 empty] | 2027-05-25 19:01 | 26.795
[9 empty] | 2027-05-25 20:01 | 26.8058
[9 empty] | 2027-05-25 21:01 | 26.9397
[9 empty] | 2027-05-25 22:01 | 26.9188
[9 empty] | 2027-05-25 23:01 | 27.2068
[9 empty] | 2027-05-26 00:01 | 27.2222
[9 empty] | 2027-05-26 01:01 | 27.8285
[9 empty] | 2027-05-26 02:01 | 27.2555
[9 empty] | 2027-05-26 03:01 | 26.8143
[9 empty] | 2027-05-26 04:01 | 26.6346
[9 empty] | 2027-05-26 05:01 | 26.4057
[9 empty] | 2027-05-26 06:01 | 25.4498
[9 empty] | 2027-05-26 07:01 | 25.4294
[9 empty] | 2027-05-26 08:01 | 25.6026
[9 empty] | 2027-05-26 09:01 | 26.0391
[9 empty] | 2027-05-26 10:01 | 27.0314
[9 empty] | 2027-05-26 11:01 | 27.1387
[9 empty] | 2027-05-26 12:01 | 27.067
[9 empty] | 2027-05-26 13:01 | 26.8325
[9 empty] | 2027-05-26 14:01 | 26.857
[9 empty] | 2027-05-26 15:01 | 27.4905
[9 empty] | 2027-05-26 16:01 | 27.4597
[9 empty] | 2027-05-26 17:01 | 27.5839
[9 empty] | 2027-05-26 18:01 | 28.5086
[9 empty] | 2027-05-26 19:01 | 27.1937
[9 empty] | 2027-05-26 20:01 | 27.2527
[9 empty] | 2027-05-26 21:01 | 27.0112
[9 empty] | 2027-05-26 22:01 | 27.0615
[9 empty] | 2027-05-26 23:01 | 27.5768
[9 empty] | 2027-05-27 00:01 | 27.6151
[9 empty] | 2027-05-27 01:01 | 27.424
[9 empty] | 2027-05-27 02:01 | 26.9937
[9 empty] | 2027-05-27 03:01 | 26.8245
[9 empty] | 2027-05-27 04:01 | 26.5293
[9 empty] | 2027-05-27 05:01 | 26.1177
[9 empty] | 2027-05-27 06:01 | 25.9697
[9 empty] | 2027-05-27 07:01 | 25.2738
[9 empty] | 2027-05-27 08:01 | 25.2172
[9 empty] | 2027-05-27 09:01 | 25.6927
[9 empty] | 2027-05-27 10:01 | 26.2848
[9 empty] | 2027-05-27 11:01 | 27.1379
[9 empty] | 2027-05-27 12:01 | 27.4137
[9 empty] | 2027-05-27 13:01 | 26.8195
[9 empty] | 2027-05-27 14:01 | 26.6801
[9 empty] | 2027-05-27 15:01 | 26.5803
[9 empty] | 2027-05-27 16:01 | 27.0549
[9 empty] | 2027-05-27 17:01 | 26.7005
[9 empty] | 2027-05-27 18:01 | 27.5745
[9 empty] | 2027-05-27 19:01 | 27.1561
[9 empty] | 2027-05-27 20:01 | 27.0762
[9 empty] | 2027-05-27 21:01 | 26.7666
[9 empty] | 2027-05-27 22:01 | 26.7483
[9 empty] | 2027-05-27 23:01 | 26.9544
[9 empty] | 2027-05-28 00:01 | 27.3643
[9 empty] | 2027-05-28 01:01 | 27.3101
[9 empty] | 2027-05-28 02:01 | 26.8067
[9 empty] | 2027-05-28 03:01 | 26.4412
[9 empty] | 2027-05-28 04:01 | 26.3928
[9 empty] | 2027-05-28 05:01 | 25.9252
[9 empty] | 2027-05-28 06:01 | 25.6421
[9 empty] | 2027-05-28 07:01 | 25.0927
[9 empty] | 2027-05-28 08:01 | 24.8743
[9 empty] | 2027-05-28 09:01 | 25.025
[9 empty] | 2027-05-28 10:01 | 25.8464
[9 empty] | 2027-05-28 11:01 | 25.883
[9 empty] | 2027-05-28 12:01 | 25.9757
[9 empty] | 2027-05-28 13:01 | 25.8741
[9 empty] | 2027-05-28 14:01 | 25.8241
[9 empty] | 2027-05-28 15:01 | 26.2483
[9 empty] | 2027-05-28 16:01 | 26.7868
[9 empty] | 2027-05-28 17:01 | 26.7323
[9 empty] | 2027-05-28 18:01 | 26.6522
[9 empty] | 2027-05-28 19:01 | 26.2251
[9 empty] | 2027-05-28 20:01 | 26.55
[9 empty] | 2027-05-28 21:01 | 26.6537
[9 empty] | 2027-05-28 22:01 | 26.2667
[9 empty] | 2027-05-28 23:01 | 27.2036
[9 empty] | 2027-05-29 00:01 | 27.1875
[9 empty] | 2027-05-29 01:01 | 27.2888
[9 empty] | 2027-05-29 02:01 | 26.4416
[9 empty] | 2027-05-29 03:01 | 26.3161
[9 empty] | 2027-05-29 04:01 | 26.1107
[9 empty] | 2027-05-29 05:01 | 26.0981
[9 empty] | 2027-05-29 06:01 | 25.6515
[9 empty] | 2027-05-29 07:01 | 24.9897
[9 empty] | 2027-05-29 08:01 | 25.3511
[9 empty] | 2027-05-29 09:01 | 25.5724
[9 empty] | 2027-05-29 10:01 | 26.3687
[9 empty] | 2027-05-29 11:01 | 27.4981
[9 empty] | 2027-05-29 12:01 | 27.3569
[9 empty] | 2027-05-29 13:01 | 27.0103
[9 empty] | 2027-05-29 14:01 | 27.4918
[9 empty] | 2027-05-29 15:01 | 27.8616
[9 empty] | 2027-05-29 16:01 | 28.3455
[9 empty] | 2027-05-29 17:01 | 28.6839
[9 empty] | 2027-05-29 18:01 | 28.4523
[9 empty] | 2027-05-29 19:01 | 27.281
[9 empty] | 2027-05-29 20:01 | 27.3637
[9 empty] | 2027-05-29 21:01 | 27.237
[9 empty] | 2027-05-29 22:01 | 27.4305
[9 empty] | 2027-05-29 23:01 | 27.7329
[9 empty] | 2027-05-30 00:01 | 28.0757
[9 empty] | 2027-05-30 01:01 | 27.7068
[9 empty] | 2027-05-30 02:01 | 27.237
[9 empty] | 2027-05-30 03:01 | 26.5213
[9 empty] | 2027-05-30 04:01 | 26.462
[9 empty] | 2027-05-30 05:01 | 26.1456
[9 empty] | 2027-05-30 06:01 | 25.8547
[9 empty] | 2027-05-30 07:01 | 24.9365
[9 empty] | 2027-05-30 08:01 | 25.2021
[9 empty] | 2027-05-30 09:01 | 25.7128
[9 empty] | 2027-05-30 10:01 | 26.3199
[9 empty] | 2027-05-30 11:01 | 27.3685
[9 empty] | 2027-05-30 12:01 | 27.4201
[9 empty] | 2027-05-30 13:01 | 27.4957
[9 empty] | 2027-05-30 14:01 | 27.6661
[9 empty] | 2027-05-30 15:01 | 28.279
[9 empty] | 2027-05-30 16:01 | 28.2164
[9 empty] | 2027-05-30 17:01 | 28.3548
[9 empty] | 2027-05-30 18:01 | 28.5499
[9 empty] | 2027-05-30 19:01 | 27.8378
[9 empty] | 2027-05-30 20:01 | 28.009
[9 empty] | 2027-05-30 21:01 | 27.6585
[9 empty] | 2027-05-30 22:01 | 27.4712
[9 empty] | 2027-05-30 23:01 | 27.2676
[9 empty] | 2027-05-31 00:01 | 27.8321
[9 empty] | 2027-05-31 01:01 | 27.1511
[9 empty] | 2027-05-31 02:01 | 26.8927
[9 empty] | 2027-05-31 03:01 | 26.7449
[9 empty] | 2027-05-31 04:01 | 26.4522
[9 empty] | 2027-05-31 05:01 | 26.1305
[9 empty] | 2027-05-31 06:01 | 25.8555
[9 empty] | 2027-05-31 07:01 | 25.1916
[9 empty] | 2027-05-31 08:01 | 25.1841
[9 empty] | 2027-05-31 09:01 | 25.6343
[9 empty] | 2027-05-31 10:01 | 26.3914
[9 empty] | 2027-05-31 11:01 | 27.4719
[9 empty] | 2027-05-31 12:01 | 27.738
[9 empty] | 2027-05-31 13:01 | 27.6608
[9 empty] | 2027-05-31 14:01 | 27.3665
[9 empty] | 2027-05-31 15:01 | 28.3716
[9 empty] | 2027-05-31 16:01 | 28.9165
[9 empty] | 2027-05-31 17:01 | 28.9545
[9 empty] | 2027-05-31 18:01 | 28.468
[9 empty] | 2027-05-31 19:01 | 28.1021
[9 empty] | 2027-05-31 20:01 | 28.0068
[9 empty] | 2027-05-31 21:01 | 27.6607
[9 empty] | 2027-05-31 22:01 | 27.7667
[9 empty] | 2027-05-31 23:01 | 27.6227
[9 empty] | 2027-06-01 00:01 | 27.6752
[9 empty] | 2027-06-01 01:01 | 27.3216
[9 empty] | 2027-06-01 02:01 | 26.9933
[9 empty] | 2027-06-01 03:01 | 26.657
[9 empty] | 2027-06-01 04:01 | 26.3772
[9 empty] | 2027-06-01 05:01 | 26.0179
[9 empty] | 2027-06-01 06:01 | 25.6287
[9 empty] | 2027-06-01 07:01 | 25.0657
[9 empty] | 2027-06-01 08:01 | 25.0648
[9 empty] | 2027-06-01 09:01 | 25.3776
[9 empty] | 2027-06-01 10:01 | 26.1776
[9 empty] | 2027-06-01 11:01 | 27.161
[9 empty] | 2027-06-01 12:01 | 27.0975
[9 empty] | 2027-06-01 13:01 | 27.1643
[9 empty] | 2027-06-01 14:01 | 27.4098
[9 empty] | 2027-06-01 15:01 | 28.0808
[9 empty] | 2027-06-01 16:01 | 28.2878
[9 empty] | 2027-06-01 17:01 | 28.6728
[9 empty] | 2027-06-01 18:01 | 28.2936
[9 empty] | 2027-06-01 19:01 | 27.7852
[9 empty] | 2027-06-01 20:01 | 27.359
[9 empty] | 2027-06-01 21:01 | 27.3912
[9 empty] | 2027-06-01 22:01 | 27.2697
[9 empty] | 2027-06-01 23:01 | 27.5236
[9 empty] | 2027-06-02 00:01 | 27.5176
[9 empty] | 2027-06-02 01:01 | 27.9106
[9 empty] | 2027-06-02 02:01 | 27.2841
[9 empty] | 2027-06-02 03:01 | 27.1091
[9 empty] | 2027-06-02 04:01 | 26.5319
[9 empty] | 2027-06-02 05:01 | 26.3207
[9 empty] | 2027-06-02 06:01 | 26.0179
[9 empty] | 2027-06-02 07:01 | 25.2086
[9 empty] | 2027-06-02 08:01 | 25.4302
[9 empty] | 2027-06-02 09:01 | 25.8339
[9 empty] | 2027-06-02 10:01 | 26.8205
[9 empty] | 2027-06-02 11:01 | 27.3813
[9 empty] | 2027-06-02 12:01 | 27.3149
[9 empty] | 2027-06-02 13:01 | 27.6857
[9 empty] | 2027-06-02 14:01 | 27.558
[9 empty] | 2027-06-02 15:01 | 28.053
[9 empty] | 2027-06-02 16:01 | 28.4374
[9 empty] | 2027-06-02 17:01 | 28.5279
[9 empty] | 2027-06-02 18:01 | 28.3094
[9 empty] | 2027-06-02 19:01 | 27.4671
[9 empty] | 2027-06-02 20:01 | 27.7684
[9 empty] | 2027-06-02 21:01 | 27.41
[9 empty] | 2027-06-02 22:01 | 27.6307
[9 empty] | 2027-06-02 23:01 | 27.701
[9 empty] | 2027-06-03 00:01 | 27.8182
[9 empty] | 2027-06-03 01:01 | 28.3192
[9 empty] | 2027-06-03 02:01 | 27.7714
[9 empty] | 2027-06-03 03:01 | 27.1205
[9 empty] | 2027-06-03 04:01 | 26.9914
[9 empty] | 2027-06-03 05:01 | 26.6538
[9 empty] | 2027-06-03 06:01 | 26.4169
[9 empty] | 2027-06-03 07:01 | 25.7609
[9 empty] | 2027-06-03 08:01 | 25.5352
[9 empty] | 2027-06-03 09:01 | 26.5069
[9 empty] | 2027-06-03 10:01 | 27.4813
[9 empty] | 2027-06-03 11:01 | 26.6716
[9 empty] | 2027-06-03 12:01 | 28.4522
[9 empty] | 2027-06-03 13:01 | 28.1776
[9 empty] | 2027-06-03 14:01 | 27.983
[9 empty] | 2027-06-03 15:01 | 28.2634
[9 empty] | 2027-06-03 16:01 | 28.6288
[9 empty] | 2027-06-03 17:01 | 28.6895
[9 empty] | 2027-06-03 18:01 | 28.1013
[9 empty] | 2027-06-03 19:01 | 27.7746
[9 empty] | 2027-06-03 20:01 | 28.0919
[9 empty] | 2027-06-03 21:01 | 27.4794
[9 empty] | 2027-06-03 22:01 | 27.928
[9 empty] | 2027-06-03 23:01 | 28.0565
[9 empty] | 2027-06-04 00:01 | 28.5679
[9 empty] | 2027-06-04 01:01 | 28.591
[9 empty] | 2027-06-04 02:01 | 28.4831
[9 empty] | 2027-06-04 03:01 | 27.9657
[9 empty] | 2027-06-04 04:01 | 27.5277
[9 empty] | 2027-06-04 05:01 | 27.4402
[9 empty] | 2027-06-04 06:01 | 27.1394
[9 empty] | 2027-06-04 07:01 | 26.4815
[9 empty] | 2027-06-04 08:01 | 26.2353
[9 empty] | 2027-06-04 09:01 | 26.1378
[9 empty] | 2027-06-04 10:01 | 26.4729
[9 empty] | 2027-06-04 11:01 | 26.6448
[9 empty] | 2027-06-04 12:01 | 27.1176
[9 empty] | 2027-06-04 13:01 | 27.1019
[9 empty] | 2027-06-04 14:01 | 26.7885
[9 empty] | 2027-06-04 15:01 | 27.166
[9 empty] | 2027-06-04 16:01 | 26.6007
[9 empty] | 2027-06-04 17:01 | 26.849
[9 empty] | 2027-06-04 18:01 | 27.0441
[9 empty] | 2027-06-04 19:01 | 26.9863
[9 empty] | 2027-06-04 20:01 | 27.1103
[9 empty] | 2027-06-04 21:01 | 26.9766
[9 empty] | 2027-06-04 22:01 | 27.4003
[9 empty] | 2027-06-04 23:01 | 27.6969
[9 empty] | 2027-06-05 00:01 | 27.5783
[9 empty] | 2027-06-05 01:01 | 28.0499
[9 empty] | 2027-06-05 02:01 | 27.4134
[9 empty] | 2027-06-05 03:01 | 26.8372
[9 empty] | 2027-06-05 04:01 | 26.4992
[9 empty] | 2027-06-05 05:01 | 26.5417
[9 empty] | 2027-06-05 06:01 | 26.1725
[9 empty] | 2027-06-05 07:01 | 25.5778
[9 empty] | 2027-06-05 08:01 | 25.8291
[9 empty] | 2027-06-05 09:01 | 26.289
[9 empty] | 2027-06-05 10:01 | 27.2409
[9 empty] | 2027-06-05 11:01 | 27.3866
[9 empty] | 2027-06-05 12:01 | 27.2076
[9 empty] | 2027-06-05 13:01 | 27.3579
[9 empty] | 2027-06-05 14:01 | 27.4528
[9 empty] | 2027-06-05 15:01 | 27.5657
[9 empty] | 2027-06-05 16:01 | 27.7574
[9 empty] | 2027-06-05 17:01 | 28.0155
[9 empty] | 2027-06-05 18:01 | 28.2603
[9 empty] | 2027-06-05 19:01 | 27.5147
[9 empty] | 2027-06-05 20:01 | 27.6285
[9 empty] | 2027-06-05 21:01 | 27.7147
[9 empty] | 2027-06-05 22:01 | 27.9739
[9 empty] | 2027-06-05 23:01 | 28.0161
[9 empty] | 2027-06-06 00:01 | 28.3474
[9 empty] | 2027-06-06 01:01 | 27.8009
[9 empty] | 2027-06-06 02:01 | 27.4093
[9 empty] | 2027-06-06 03:01 | 27.1784
[9 empty] | 2027-06-06 04:01 | 26.9174
[9 empty] | 2027-06-06 05:01 | 26.6536
[9 empty] | 2027-06-06 06:01 | 26.1945
[9 empty] | 2027-06-06 07:01 | 25.5628
[9 empty] | 2027-06-06 08:01 | 25.7838
[9 empty] | 2027-06-06 09:01 | 26.3479
[9 empty] | 2027-06-06 10:01 | 27.0801
[9 empty] | 2027-06-06 11:01 | 27.7025
[9 empty] | 2027-06-06 12:01 | 27.6838
[9 empty] | 2027-06-06 13:01 | 27.5564
[9 empty] | 2027-06-06 14:01 | 27.4047
[9 empty] | 2027-06-06 15:01 | 27.8542
[9 empty] | 2027-06-06 16:01 | 28.2336
[9 empty] | 2027-06-06 17:01 | 28.3416
[9 empty] | 2027-06-06 18:01 | 27.9088
[9 empty] | 2027-06-06 19:01 | 27.4816
[9 empty] | 2027-06-06 20:01 | 27.4094
[9 empty] | 2027-06-06 21:01 | 27.7651
[9 empty] | 2027-06-06 22:01 | 27.9572
[9 empty] | 2027-06-06 23:01 | 27.9731
[9 empty] | 2027-06-07 00:01 | 28.5169
[9 empty] | 2027-06-07 01:01 | 28.0253
[9 empty] | 2027-06-07 02:01 | 27.3697
[9 empty] | 2027-06-07 03:01 | 26.744
[9 empty] | 2027-06-07 04:01 | 27.0288
[9 empty] | 2027-06-07 05:01 | 26.5022
[9 empty] | 2027-06-07 06:01 | 26.1043
[9 empty] | 2027-06-07 07:01 | 25.1785
[9 empty] | 2027-06-07 08:01 | 25.3419
[9 empty] | 2027-06-07 09:01 | 26.1457
[9 empty] | 2027-06-07 10:01 | 27.0984
[9 empty] | 2027-06-07 11:01 | 27.311
[9 empty] | 2027-06-07 12:01 | 27.9098
[9 empty] | 2027-06-07 13:01 | 27.951
[9 empty] | 2027-06-07 14:01 | 27.3912
[9 empty] | 2027-06-07 15:01 | 27.8505
[9 empty] | 2027-06-07 16:01 | 28.4648
[9 empty] | 2027-06-07 17:01 | 28.6084
[9 empty] | 2027-06-07 18:01 | 28.2514
[9 empty] | 2027-06-07 19:01 | 27.7324
[9 empty] | 2027-06-07 20:01 | 27.8357
[9 empty] | 2027-06-07 21:01 | 27.9753
[9 empty] | 2027-06-07 22:01 | 28.0218
[9 empty] | 2027-06-07 23:01 | 28.1138
[9 empty] | 2027-06-08 00:01 | 28.2617
[9 empty] | 2027-06-08 01:01 | 27.3752
[9 empty] | 2027-06-08 02:01 | 27.2215
[9 empty] | 2027-06-08 03:01 | 27.0673
[9 empty] | 2027-06-08 04:01 | 26.5437
[9 empty] | 2027-06-08 05:01 | 26.7101
[9 empty] | 2027-06-08 06:01 | 26.117
[9 empty] | 2027-06-08 07:01 | 25.6877
[9 empty] | 2027-06-08 08:01 | 25.7413
[9 empty] | 2027-06-08 09:01 | 26.2617
[9 empty] | 2027-06-08 10:01 | 27.4214
[9 empty] | 2027-06-08 11:01 | 27.2173
[9 empty] | 2027-06-08 12:01 | 27.3781
[9 empty] | 2027-06-08 13:01 | 27.3605
[9 empty] | 2027-06-08 14:01 | 27.8858
[9 empty] | 2027-06-08 15:01 | 27.6731
[9 empty] | 2027-06-08 16:01 | 28.3745
[9 empty] | 2027-06-08 17:01 | 28.5597
[9 empty] | 2027-06-08 18:01 | 28.093
[9 empty] | 2027-06-08 19:01 | 27.2649
[9 empty] | 2027-06-08 20:01 | 27.537
[9 empty] | 2027-06-08 21:01 | 27.7457
[9 empty] | 2027-06-08 22:01 | 28.1366
[9 empty] | 2027-06-08 23:01 | 28.2361
[9 empty] | 2027-06-09 00:01 | 28.7163
[9 empty] | 2027-06-09 01:01 | 28.096
[9 empty] | 2027-06-09 02:01 | 27.6831
[9 empty] | 2027-06-09 03:01 | 27.1876
[9 empty] | 2027-06-09 04:01 | 27.1152
[9 empty] | 2027-06-09 05:01 | 26.7032
[9 empty] | 2027-06-09 06:01 | 26.455
[9 empty] | 2027-06-09 07:01 | 25.7576
[9 empty] | 2027-06-09 08:01 | 26.0961
[9 empty] | 2027-06-09 09:01 | 26.9078
[9 empty] | 2027-06-09 10:01 | 27.6309
[9 empty] | 2027-06-09 11:01 | 27.5818
[9 empty] | 2027-06-09 12:01 | 27.6223
[9 empty] | 2027-06-09 13:01 | 27.6119
[9 empty] | 2027-06-09 14:01 | 27.9905
[9 empty] | 2027-06-09 15:01 | 28.4498
[9 empty] | 2027-06-09 16:01 | 28.7033
[9 empty] | 2027-06-09 17:01 | 28.0179
[9 empty] | 2027-06-09 18:01 | 26.8586
[9 empty] | 2027-06-09 19:01 | 26.6056
[9 empty] | 2027-06-09 20:01 | 26.9734
[9 empty] | 2027-06-09 21:01 | 27.2074
[9 empty] | 2027-06-09 22:01 | 27.5299
[9 empty] | 2027-06-09 23:01 | 27.6251
[9 empty] | 2027-06-10 00:01 | 28.1012
[9 empty] | 2027-06-10 01:01 | 28.4091
[9 empty] | 2027-06-10 02:01 | 27.6663
[9 empty] | 2027-06-10 03:01 | 27.4472
[9 empty] | 2027-06-10 04:01 | 27.2163
[9 empty] | 2027-06-10 05:01 | 27.052
[9 empty] | 2027-06-10 06:01 | 26.6214
[9 empty] | 2027-06-10 07:01 | 25.9161
[9 empty] | 2027-06-10 08:01 | 25.8001
[9 empty] | 2027-06-10 09:01 | 26.1226
[9 empty] | 2027-06-10 10:01 | 27.0682
[9 empty] | 2027-06-10 11:01 | 27.5208
[9 empty] | 2027-06-10 12:01 | 27.2497
[9 empty] | 2027-06-10 13:01 | 27.5397
[9 empty] | 2027-06-10 14:01 | 27.8788
[9 empty] | 2027-06-10 15:01 | 28.0413
[9 empty] | 2027-06-10 16:01 | 28.6142
[9 empty] | 2027-06-10 17:01 | 28.4784
[9 empty] | 2027-06-10 18:01 | 28.3619
[9 empty] | 2027-06-10 19:01 | 27.5109
[9 empty] | 2027-06-10 20:01 | 27.1831
[9 empty] | 2027-06-10 21:01 | 27.2795
[9 empty] | 2027-06-10 22:01 | 27.4508
[9 empty] | 2027-06-10 23:01 | 27.6661
[9 empty] | 2027-06-11 00:01 | 28.1827
[9 empty] | 2027-06-11 01:01 | 28.5199
[9 empty] | 2027-06-11 02:01 | 28.0146
[9 empty] | 2027-06-11 03:01 | 27.5963
[9 empty] | 2027-06-11 04:01 | 27.3027
[9 empty] | 2027-06-11 05:01 | 27.0688
[9 empty] | 2027-06-11 06:01 | 26.7399
[9 empty] | 2027-06-11 07:01 | 26.0962
[9 empty] | 2027-06-11 08:01 | 26.0145
[9 empty] | 2027-06-11 09:01 | 26.1619
[9 empty] | 2027-06-11 10:01 | 26.4265
[9 empty] | 2027-06-11 11:01 | 26.2772
[9 empty] | 2027-06-11 12:01 | 26.8188
[9 empty] | 2027-06-11 13:01 | 27.181
[9 empty] | 2027-06-11 14:01 | 26.8945
[9 empty] | 2027-06-11 15:01 | 27.085
[9 empty] | 2027-06-11 16:01 | 27.3392
[9 empty] | 2027-06-11 17:01 | 27.543
[9 empty] | 2027-06-11 18:01 | 27.3348
[9 empty] | 2027-06-11 19:01 | 26.9759
[9 empty] | 2027-06-11 20:01 | 26.8884
[9 empty] | 2027-06-11 21:01 | 26.6944
[9 empty] | 2027-06-11 22:01 | 26.8677
[9 empty] | 2027-06-11 23:01 | 27.4103
[9 empty] | 2027-06-12 00:01 | 27.4581
[9 empty] | 2027-06-12 01:01 | 27.4267
[9 empty] | 2027-06-12 02:01 | 26.7099
[9 empty] | 2027-06-12 03:01 | 26.8551
[9 empty] | 2027-06-12 04:01 | 26.7908
[9 empty] | 2027-06-12 05:01 | 26.6115
[9 empty] | 2027-06-12 06:01 | 26.366
[9 empty] | 2027-06-12 07:01 | 26.1075
[9 empty] | 2027-06-12 08:01 | 26.3276
[9 empty] | 2027-06-12 09:01 | 26.439
[9 empty] | 2027-06-12 10:01 | 27.1586
[9 empty] | 2027-06-12 11:01 | 27.8649
[9 empty] | 2027-06-12 12:01 | 28.4029
[9 empty] | 2027-06-12 13:01 | 27.9196
[9 empty] | 2027-06-12 14:01 | 26.6792
[9 empty] | 2027-06-12 15:01 | 27.0356
[9 empty] | 2027-06-12 16:01 | 27.2568
[9 empty] | 2027-06-12 17:01 | 27.5666
[9 empty] | 2027-06-12 18:01 | 27.0863
[9 empty] | 2027-06-12 19:01 | 26.5036
[9 empty] | 2027-06-12 20:01 | 26.6505
[9 empty] | 2027-06-12 21:01 | 26.5548
[9 empty] | 2027-06-12 22:01 | 26.6756
[9 empty] | 2027-06-12 23:01 | 27.4595
[9 empty] | 2027-06-13 00:01 | 27.4919
[9 empty] | 2027-06-13 01:01 | 27.231
[9 empty] | 2027-06-13 02:01 | 26.8085
[9 empty] | 2027-06-13 03:01 | 26.3816
[9 empty] | 2027-06-13 04:01 | 26.1546
[9 empty] | 2027-06-13 05:01 | 25.8845
[9 empty] | 2027-06-13 06:01 | 25.4658
[9 empty] | 2027-06-13 07:01 | 24.887
[9 empty] | 2027-06-13 08:01 | 24.9747
[9 empty] | 2027-06-13 09:01 | 25.2967
[9 empty] | 2027-06-13 10:01 | 25.6062
[9 empty] | 2027-06-13 11:01 | 25.25
[9 empty] | 2027-06-13 12:01 | 26.1206
[9 empty] | 2027-06-13 13:01 | 26.3374
[9 empty] | 2027-06-13 14:01 | 26.1859
[9 empty] | 2027-06-13 15:01 | 26.4963
[9 empty] | 2027-06-13 16:01 | 26.1548
[9 empty] | 2027-06-13 17:01 | 26.8159
[9 empty] | 2027-06-13 18:01 | 26.4181
[9 empty] | 2027-06-13 19:01 | 26.1445
[9 empty] | 2027-06-13 20:01 | 26.4456
[9 empty] | 2027-06-13 21:01 | 26.2977
[9 empty] | 2027-06-13 22:01 | 26.4686
[9 empty] | 2027-06-13 23:01 | 26.7527
[9 empty] | 2027-06-14 00:01 | 26.7641
[9 empty] | 2027-06-14 01:01 | 26.4501
[9 empty] | 2027-06-14 02:01 | 25.7426
[9 empty] | 2027-06-14 03:01 | 25.1201
[9 empty] | 2027-06-14 04:01 | 24.9273
[9 empty] | 2027-06-14 05:01 | 24.8198
[9 empty] | 2027-06-14 06:01 | 24.3804
[9 empty] | 2027-06-14 07:01 | 24.0225
[9 empty] | 2027-06-14 08:01 | 24.1216
[9 empty] | 2027-06-14 09:01 | 24.82
[9 empty] | 2027-06-14 10:01 | 24.9321
[9 empty] | 2027-06-14 11:01 | 25.2322
[9 empty] | 2027-06-14 12:01 | 25.6303
[9 empty] | 2027-06-14 13:01 | 25.4192
[9 empty] | 2027-06-14 14:01 | 25.126
[9 empty] | 2027-06-14 15:01 | 25.9691
[9 empty] | 2027-06-14 16:01 | 26.2844
[9 empty] | 2027-06-14 17:01 | 25.8517
[9 empty] | 2027-06-14 18:01 | 26.1745
[9 empty] | 2027-06-14 19:01 | 26.4047
[9 empty] | 2027-06-14 20:01 | 26.1199
[9 empty] | 2027-06-14 21:01 | 26.3376
[9 empty] | 2027-06-14 22:01 | 26.5567
[9 empty] | 2027-06-14 23:01 | 26.725
[9 empty] | 2027-06-15 00:01 | 27.1169
[9 empty] | 2027-06-15 01:01 | 26.5261
[9 empty] | 2027-06-15 02:01 | 25.9845
[9 empty] | 2027-06-15 03:01 | 25.8114
[9 empty] | 2027-06-15 04:01 | 25.4537
[9 empty] | 2027-06-15 05:01 | 25.1823
[9 empty] | 2027-06-15 06:01 | 24.5451
[9 empty] | 2027-06-15 07:01 | 24.4078
[9 empty] | 2027-06-15 08:01 | 24.7729
[9 empty] | 2027-06-15 09:01 | 25.0346
[9 empty] | 2027-06-15 10:01 | 25.6689
[9 empty] | 2027-06-15 11:01 | 25.4308
[9 empty] | 2027-06-15 12:01 | 25.5418
[9 empty] | 2027-06-15 13:01 | 25.075
[9 empty] | 2027-06-15 14:01 | 25.5299
[9 empty] | 2027-06-15 15:01 | 25.5198
[9 empty] | 2027-06-15 16:01 | 25.8979
[9 empty] | 2027-06-15 17:01 | 25.5455
[9 empty] | 2027-06-15 18:01 | 25.9936
[9 empty] | 2027-06-15 19:01 | 26.1627
[9 empty] | 2027-06-15 20:01 | 26.0924
[9 empty] | 2027-06-15 21:01 | 25.9772
[9 empty] | 2027-06-15 22:01 | 26.3356
[9 empty] | 2027-06-15 23:01 | 26.5753
[9 empty] | 2027-06-16 00:01 | 26.7773
[9 empty] | 2027-06-16 01:01 | 25.9216
[9 empty] | 2027-06-16 02:01 | 25.6847
[9 empty] | 2027-06-16 03:01 | 25.7878
[9 empty] | 2027-06-16 04:01 | 25.1537
[9 empty] | 2027-06-16 05:01 | 25.0854
[9 empty] | 2027-06-16 06:01 | 24.6271
[9 empty] | 2027-06-16 07:01 | 24.3875
[9 empty] | 2027-06-16 08:01 | 24.3701
[9 empty] | 2027-06-16 09:01 | 24.9541
[9 empty] | 2027-06-16 10:01 | 25.9394
[9 empty] | 2027-06-16 11:01 | 26.4627
[9 empty] | 2027-06-16 12:01 | 26.1606
[9 empty] | 2027-06-16 13:01 | 25.9034
[9 empty] | 2027-06-16 14:01 | 25.7672
[9 empty] | 2027-06-16 15:01 | 26.2727
[9 empty] | 2027-06-16 16:01 | 26.2831
[9 empty] | 2027-06-16 17:01 | 26.0124
[9 empty] | 2027-06-16 18:01 | 25.9102
[9 empty] | 2027-06-16 19:01 | 26.0335
[9 empty] | 2027-06-16 20:01 | 26.3311
[9 empty] | 2027-06-16 21:01 | 26.2329
[9 empty] | 2027-06-16 22:01 | 26.09
[9 empty] | 2027-06-16 23:01 | 26.9103
[9 empty] | 2027-06-17 00:01 | 26.7362
[9 empty] | 2027-06-17 01:01 | 26.1482
[9 empty] | 2027-06-17 02:01 | 25.9361
[9 empty] | 2027-06-17 03:01 | 25.5883
[9 empty] | 2027-06-17 04:01 | 25.5785
[9 empty] | 2027-06-17 05:01 | 25.3957
[9 empty] | 2027-06-17 06:01 | 24.7145
[9 empty] | 2027-06-17 07:01 | 24.2943
[9 empty] | 2027-06-17 08:01 | 23.8291
[9 empty] | 2027-06-17 09:01 | 24.3969
[9 empty] | 2027-06-17 10:01 | 25.5123
[9 empty] | 2027-06-17 11:01 | 25.3183
[9 empty] | 2027-06-17 12:01 | 25.6932
[9 empty] | 2027-06-17 13:01 | 25.4569
[9 empty] | 2027-06-17 14:01 | 25.2857
[9 empty] | 2027-06-17 15:01 | 25.5197
[9 empty] | 2027-06-17 16:01 | 25.5542
[9 empty] | 2027-06-17 17:01 | 25.4441
[9 empty] | 2027-06-17 18:01 | 25.9562
[9 empty] | 2027-06-17 19:01 | 25.3463
[9 empty] | 2027-06-17 20:01 | 25.6353
[9 empty] | 2027-06-17 21:01 | 25.4859
[9 empty] | 2027-06-17 22:01 | 25.8659
[9 empty] | 2027-06-17 23:01 | 25.9738
[9 empty] | 2027-06-18 00:01 | 26.115
[9 empty] | 2027-06-18 01:01 | 26.1238
[9 empty] | 2027-06-18 02:01 | 25.6231
[9 empty] | 2027-06-18 03:01 | 25.1713
[9 empty] | 2027-06-18 04:01 | 24.8145
[9 empty] | 2027-06-18 05:01 | 24.6463
[9 empty] | 2027-06-18 06:01 | 24.4746
[9 empty] | 2027-06-18 07:01 | 23.7624
[9 empty] | 2027-06-18 08:01 | 23.8177
[9 empty] | 2027-06-18 09:01 | 23.582
[9 empty] | 2027-06-18 10:01 | 24.7525
[9 empty] | 2027-06-18 11:01 | 24.5826
[9 empty] | 2027-06-18 12:01 | 24.681
[9 empty] | 2027-06-18 13:01 | 24.631
[9 empty] | 2027-06-18 14:01 | 24.5809
[9 empty] | 2027-06-18 15:01 | 24.7787
[9 empty] | 2027-06-18 16:01 | 24.9924
[9 empty] | 2027-06-18 17:01 | 25.3093
[9 empty] | 2027-06-18 18:01 | 24.9825
[9 empty] | 2027-06-18 19:01 | 25.0586
[9 empty] | 2027-06-18 20:01 | 25.1787
[9 empty] | 2027-06-18 21:01 | 25.4533
[9 empty] | 2027-06-18 22:01 | 25.4721
[9 empty] | 2027-06-18 23:01 | 25.7452
[9 empty] | 2027-06-19 00:01 | 26.0269
[9 empty] | 2027-06-19 01:01 | 26.0711
[9 empty] | 2027-06-19 02:01 | 25.2991
[9 empty] | 2027-06-19 03:01 | 24.7343
[9 empty] | 2027-06-19 04:01 | 24.5871
[9 empty] | 2027-06-19 05:01 | 24.4301
[9 empty] | 2027-06-19 06:01 | 24.3765
[9 empty] | 2027-06-19 07:01 | 23.8658
[9 empty] | 2027-06-19 08:01 | 23.9048
[9 empty] | 2027-06-19 09:01 | 24.4261
[9 empty] | 2027-06-19 10:01 | 25.2308
[9 empty] | 2027-06-19 11:01 | 25.5191
[9 empty] | 2027-06-19 12:01 | 25.4444
[9 empty] | 2027-06-19 13:01 | 25.5704
[9 empty] | 2027-06-19 14:01 | 25.4585
[9 empty] | 2027-06-19 15:01 | 25.7569
[9 empty] | 2027-06-19 16:01 | 25.8625
[9 empty] | 2027-06-19 17:01 | 25.8333
[9 empty] | 2027-06-19 18:01 | 26.0357
[9 empty] | 2027-06-19 19:01 | 25.7399
[9 empty] | 2027-06-19 20:01 | 25.6716
[9 empty] | 2027-06-19 21:01 | 25.5806
[9 empty] | 2027-06-19 22:01 | 25.9346
[9 empty] | 2027-06-19 23:01 | 26.0504
[9 empty] | 2027-06-20 00:01 | 26.1845
[9 empty] | 2027-06-20 01:01 | 25.8505
[9 empty] | 2027-06-20 02:01 | 25.0462
[9 empty] | 2027-06-20 03:01 | 24.6188
[9 empty] | 2027-06-20 04:01 | 24.5539
[9 empty] | 2027-06-20 05:01 | 24.3697
[9 empty] | 2027-06-20 06:01 | 24.0879
[9 empty] | 2027-06-20 07:01 | 23.7193
[9 empty] | 2027-06-20 08:01 | 23.8944
[9 empty] | 2027-06-20 09:01 | 24.5269
[9 empty] | 2027-06-20 10:01 | 25.8144
[9 empty] | 2027-06-20 11:01 | 26.2073
[9 empty] | 2027-06-20 12:01 | 25.9216
[9 empty] | 2027-06-20 13:01 | 25.8533
[9 empty] | 2027-06-20 14:01 | 25.4697
[9 empty] | 2027-06-20 15:01 | 26.2394
[9 empty] | 2027-06-20 16:01 | 26.0024
[9 empty] | 2027-06-20 17:01 | 26.102
[9 empty] | 2027-06-20 18:01 | 26.2171
[9 empty] | 2027-06-20 19:01 | 26.089
[9 empty] | 2027-06-20 20:01 | 26.14
[9 empty] | 2027-06-20 21:01 | 25.998
[9 empty] | 2027-06-20 22:01 | 26.5367
[9 empty] | 2027-06-20 23:01 | 26.7147
[9 empty] | 2027-06-21 00:01 | 26.7565
[9 empty] | 2027-06-21 01:01 | 26.5877
[9 empty] | 2027-06-21 02:01 | 26.4081
[9 empty] | 2027-06-21 03:01 | 26.0906
[9 empty] | 2027-06-21 04:01 | 25.6722
[9 empty] | 2027-06-21 05:01 | 25.0698
[9 empty] | 2027-06-21 06:01 | 25.0771
[9 empty] | 2027-06-21 07:01 | 24.676
[9 empty] | 2027-06-21 08:01 | 24.6009
[9 empty] | 2027-06-21 09:01 | 25.224
[9 empty] | 2027-06-21 10:01 | 25.6419
[9 empty] | 2027-06-21 11:01 | 25.1628
[9 empty] | 2027-06-21 12:01 | 25.5558
[9 empty] | 2027-06-21 13:01 | 25.5928
[9 empty] | 2027-06-21 14:01 | 25.4825
[9 empty] | 2027-06-21 15:01 | 25.8705
[9 empty] | 2027-06-21 16:01 | 25.9897
[9 empty] | 2027-06-21 17:01 | 26.6963
[9 empty] | 2027-06-21 18:01 | 26.5719
[9 empty] | 2027-06-21 19:01 | 26.3122
[9 empty] | 2027-06-21 20:01 | 26.4473
[9 empty] | 2027-06-21 21:01 | 26.2325
[9 empty] | 2027-06-21 22:01 | 26.7475
[9 empty] | 2027-06-21 23:01 | 27.1802
[9 empty] | 2027-06-22 00:01 | 26.9921
[9 empty] | 2027-06-22 01:01 | 26.2075
[9 empty] | 2027-06-22 02:01 | 25.7056
[9 empty] | 2027-06-22 03:01 | 25.3476
[9 empty] | 2027-06-22 04:01 | 25.0097
[9 empty] | 2027-06-22 05:01 | 24.9636
[9 empty] | 2027-06-22 06:01 | 24.6943
[9 empty] | 2027-06-22 07:01 | 24.1936
[9 empty] | 2027-06-22 08:01 | 24.3127
[9 empty] | 2027-06-22 09:01 | 25.0053
[9 empty] | 2027-06-22 10:01 | 25.7226
[9 empty] | 2027-06-22 11:01 | 26.7617
[9 empty] | 2027-06-22 12:01 | 26.2089
[9 empty] | 2027-06-22 13:01 | 25.906
[9 empty] | 2027-06-22 14:01 | 25.8841
[9 empty] | 2027-06-22 15:01 | 26.5419
[9 empty] | 2027-06-22 16:01 | 26.8319
[9 empty] | 2027-06-22 17:01 | 27.2553
[9 empty] | 2027-06-22 18:01 | 27.055
[9 empty] | 2027-06-22 19:01 | 25.909
[9 empty] | 2027-06-22 20:01 | 26.4195
[9 empty] | 2027-06-22 21:01 | 26.2557
[9 empty] | 2027-06-22 22:01 | 26.6726
[9 empty] | 2027-06-22 23:01 | 26.6192
[9 empty] | 2027-06-23 00:01 | 26.9701
[9 empty] | 2027-06-23 01:01 | 26.6444
[9 empty] | 2027-06-23 02:01 | 26.1619
[9 empty] | 2027-06-23 03:01 | 25.8395
[9 empty] | 2027-06-23 04:01 | 25.3975
[9 empty] | 2027-06-23 05:01 | 25.0454
[9 empty] | 2027-06-23 06:01 | 24.7189
[9 empty] | 2027-06-23 07:01 | 24.3637
[9 empty] | 2027-06-23 08:01 | 24.5027
[9 empty] | 2027-06-23 09:01 | 25.1542
[9 empty] | 2027-06-23 10:01 | 25.8667
[9 empty] | 2027-06-23 11:01 | 26.1879
[9 empty] | 2027-06-23 12:01 | 26.3861
[9 empty] | 2027-06-23 13:01 | 26.5242
[9 empty] | 2027-06-23 14:01 | 26.3065
[9 empty] | 2027-06-23 15:01 | 26.3054
[9 empty] | 2027-06-23 16:01 | 26.6821
[9 empty] | 2027-06-23 17:01 | 26.6859
[9 empty] | 2027-06-23 18:01 | 26.4165
[9 empty] | 2027-06-23 19:01 | 26.3493
[9 empty] | 2027-06-23 20:01 | 26.5244
[9 empty] | 2027-06-23 21:01 | 26.3955
[9 empty] | 2027-06-23 22:01 | 26.5251
[9 empty] | 2027-06-23 23:01 | 26.7105
[9 empty] | 2027-06-24 00:01 | 26.6247
[9 empty] | 2027-06-24 01:01 | 26.2848
[9 empty] | 2027-06-24 02:01 | 25.4009
[9 empty] | 2027-06-24 03:01 | 25.4188
[9 empty] | 2027-06-24 04:01 | 25.376
[9 empty] | 2027-06-24 05:01 | 24.8842
[9 empty] | 2027-06-24 06:01 | 24.8445
[9 empty] | 2027-06-24 07:01 | 24.1936
[9 empty] | 2027-06-24 08:01 | 24.156
[9 empty] | 2027-06-24 09:01 | 24.4551
[9 empty] | 2027-06-24 10:01 | 25.0847
[9 empty] | 2027-06-24 11:01 | 25.733
[9 empty] | 2027-06-24 12:01 | 25.4417
[9 empty] | 2027-06-24 13:01 | 25.5131
[9 empty] | 2027-06-24 14:01 | 25.0939
[9 empty] | 2027-06-24 15:01 | 25.52
[9 empty] | 2027-06-24 16:01 | 25.763
[9 empty] | 2027-06-24 17:01 | 25.8255
[9 empty] | 2027-06-24 18:01 | 25.6899
[9 empty] | 2027-06-24 19:01 | 25.1483
[9 empty] | 2027-06-24 20:01 | 25.1963
[9 empty] | 2027-06-24 21:01 | 24.9123
[9 empty] | 2027-06-24 22:01 | 24.9865
[9 empty] | 2027-06-24 23:01 | 25.1465
[9 empty] | 2027-06-25 00:01 | 25.5257
[9 empty] | 2027-06-25 01:01 | 25.4048
[9 empty] | 2027-06-25 02:01 | 24.7564
[9 empty] | 2027-06-25 03:01 | 24.4892
[9 empty] | 2027-06-25 04:01 | 24.1434
[9 empty] | 2027-06-25 05:01 | 24.0515
[9 empty] | 2027-06-25 06:01 | 23.8483
[9 empty] | 2027-06-25 07:01 | 23.3551
[9 empty] | 2027-06-25 08:01 | 23.0727
[9 empty] | 2027-06-25 09:01 | 23.6505
[9 empty] | 2027-06-25 10:01 | 24.1358
[9 empty] | 2027-06-25 11:01 | 24.041
[9 empty] | 2027-06-25 12:01 | 24.5318
[9 empty] | 2027-06-25 13:01 | 23.5936
[9 empty] | 2027-06-25 14:01 | 24.4886
[9 empty] | 2027-06-25 15:01 | 24.2531
[9 empty] | 2027-06-25 16:01 | 24.2223
[9 empty] | 2027-06-25 17:01 | 23.9416
[9 empty] | 2027-06-25 18:01 | 24.575
[9 empty] | 2027-06-25 19:01 | 24.1555
[9 empty] | 2027-06-25 20:01 | 24.7126
[9 empty] | 2027-06-25 21:01 | 24.8293
[9 empty] | 2027-06-25 22:01 | 24.4558
[9 empty] | 2027-06-25 23:01 | 24.8447
[9 empty] | 2027-06-26 00:01 | 24.9422
[9 empty] | 2027-06-26 01:01 | 24.2817
[9 empty] | 2027-06-26 02:01 | 24.3522
[9 empty] | 2027-06-26 03:01 | 23.8195
[9 empty] | 2027-06-26 04:01 | 23.7824
[9 empty] | 2027-06-26 05:01 | 23.8853
[9 empty] | 2027-06-26 06:01 | 23.6947
[9 empty] | 2027-06-26 07:01 | 23.8397
[9 empty] | 2027-06-26 08:01 | 24.5163
[9 empty] | 2027-06-26 09:01 | 24.396
[9 empty] | 2027-06-26 10:01 | 25.2997
[9 empty] | 2027-06-26 11:01 | 25.7883
[9 empty] | 2027-06-26 12:01 | 25.7313
[9 empty] | 2027-06-26 13:01 | 25.6655
[9 empty] | 2027-06-26 14:01 | 25.7143
[9 empty] | 2027-06-26 15:01 | 25.4197
[9 empty] | 2027-06-26 16:01 | 25.2485
[9 empty] | 2027-06-26 17:01 | 24.9971
[9 empty] | 2027-06-26 18:01 | 25.2677
[9 empty] | 2027-06-26 19:01 | 25.1362
[9 empty] | 2027-06-26 20:01 | 25.8245
[9 empty] | 2027-06-26 21:01 | 25.4057
[9 empty] | 2027-06-26 22:01 | 25.3061
[9 empty] | 2027-06-26 23:01 | 25.3287
[9 empty] | 2027-06-27 00:01 | 25.2015
[9 empty] | 2027-06-27 01:01 | 25.3512
[9 empty] | 2027-06-27 02:01 | 24.8174
[9 empty] | 2027-06-27 03:01 | 24.3144
[9 empty] | 2027-06-27 04:01 | 24.1301
[9 empty] | 2027-06-27 05:01 | 24.1276
[9 empty] | 2027-06-27 06:01 | 23.9424
[9 empty] | 2027-06-27 07:01 | 23.7751
[9 empty] | 2027-06-27 08:01 | 24.5459
[9 empty] | 2027-06-27 09:01 | 25.3203
[9 empty] | 2027-06-27 10:01 | 25.818
[9 empty] | 2027-06-27 11:01 | 25.6298
[9 empty] | 2027-06-27 12:01 | 25.4505
[9 empty] | 2027-06-27 13:01 | 25.4122
[9 empty] | 2027-06-27 14:01 | 24.9593
[9 empty] | 2027-06-27 15:01 | 25.239
[9 empty] | 2027-06-27 16:01 | 24.9309
[9 empty] | 2027-06-27 17:01 | 25.0256
[9 empty] | 2027-06-27 18:01 | 24.7123
[9 empty] | 2027-06-27 19:01 | 24.9452
[9 empty] | 2027-06-27 20:01 | 25.1846
[9 empty] | 2027-06-27 21:01 | 25.1419
[9 empty] | 2027-06-27 22:01 | 24.8392
[9 empty] | 2027-06-27 23:01 | 24.9283
[9 empty] | 2027-06-28 00:01 | 24.6111
[9 empty] | 2027-06-28 01:01 | 24.2784
[9 empty] | 2027-06-28 02:01 | 23.5848
[9 empty] | 2027-06-28 03:01 | 23.5919
[9 empty] | 2027-06-28 04:01 | 23.4918
[9 empty] | 2027-06-28 05:01 | 23.4188
[9 empty] | 2027-06-28 06:01 | 23.3801
[9 empty] | 2027-06-28 07:01 | 23.2124
[9 empty] | 2027-06-28 08:01 | 24.0144
[9 empty] | 2027-06-28 09:01 | 24.3367
[9 empty] | 2027-06-28 10:01 | 24.8555
[9 empty] | 2027-06-28 11:01 | 25.2373
[9 empty] | 2027-06-28 12:01 | 25.5854
[9 empty] | 2027-06-28 13:01 | 25.1905
[9 empty] | 2027-06-28 14:01 | 25.1329
[9 empty] | 2027-06-28 15:01 | 25.0681
[9 empty] | 2027-06-28 16:01 | 25.0212
[9 empty] | 2027-06-28 17:01 | 24.7335
[9 empty] | 2027-06-28 18:01 | 24.6494
[9 empty] | 2027-06-28 19:01 | 25.2206
[9 empty] | 2027-06-28 20:01 | 25.2751
[9 empty] | 2027-06-28 21:01 | 24.7815
[9 empty] | 2027-06-28 22:01 | 24.9968
[9 empty] | 2027-06-28 23:01 | 24.5643
[9 empty] | 2027-06-29 00:01 | 24.8224
[9 empty] | 2027-06-29 01:01 | 24.5568
[9 empty] | 2027-06-29 02:01 | 24.1096
[9 empty] | 2027-06-29 03:01 | 23.9878
[9 empty] | 2027-06-29 04:01 | 23.7757
[9 empty] | 2027-06-29 05:01 | 23.623
[9 empty] | 2027-06-29 06:01 | 23.5849
[9 empty] | 2027-06-29 07:01 | 23.99
[9 empty] | 2027-06-29 08:01 | 24.308
[9 empty] | 2027-06-29 09:01 | 24.6901
[9 empty] | 2027-06-29 10:01 | 24.867
[9 empty] | 2027-06-29 11:01 | 24.6902
[9 empty] | 2027-06-29 12:01 | 25.2168
[9 empty] | 2027-06-29 13:01 | 24.8792
[9 empty] | 2027-06-29 14:01 | 24.6828
[9 empty] | 2027-06-29 15:01 | 24.6504
[9 empty] | 2027-06-29 16:01 | 24.6946
[9 empty] | 2027-06-29 17:01 | 25.1921
[9 empty] | 2027-06-29 18:01 | 25.05
[9 empty] | 2027-06-29 19:01 | 25.4174
[9 empty] | 2027-06-29 20:01 | 25.6887
[9 empty] | 2027-06-29 21:01 | 25.2384
[9 empty] | 2027-06-29 22:01 | 25.1564
[9 empty] | 2027-06-29 23:01 | 24.6141
[9 empty] | 2027-06-30 00:01 | 25.0105
[9 empty] | 2027-06-30 01:01 | 24.3411
[9 empty] | 2027-06-30 02:01 | 23.9123
[9 empty] | 2027-06-30 03:01 | 23.926
[9 empty] | 2027-06-30 04:01 | 23.5976
[9 empty] | 2027-06-30 05:01 | 23.4613
[9 empty] | 2027-06-30 06:01 | 23.419
[9 empty] | 2027-06-30 07:01 | 23.6588
[9 empty] | 2027-06-30 08:01 | 24.4749
[9 empty] | 2027-06-30 09:01 | 24.6058
[9 empty] | 2027-06-30 10:01 | 25.3429
[9 empty] | 2027-06-30 11:01 | 25.493
[9 empty] | 2027-06-30 12:01 | 24.9993
[9 empty] | 2027-06-30 13:01 | 25.2968
[9 empty] | 2027-06-30 14:01 | 25.3836
[9 empty] | 2027-06-30 15:01 | 25.0356
[9 empty] | 2027-06-30 16:01 | 25.3686
[9 empty] | 2027-06-30 17:01 | 24.778
[9 empty] | 2027-06-30 18:01 | 25.0432
[9 empty] | 2027-06-30 19:01 | 24.9887
[9 empty] | 2027-06-30 20:01 | 25.5015
[9 empty] | 2027-06-30 21:01 | 25.4281
[9 empty] | 2027-06-30 22:01 | 25.3659
[9 empty] | 2027-06-30 23:01 | 24.6954
[9 empty] | 2027-07-01 00:01 | 24.8656
[9 empty] | 2027-07-01 01:01 | 27.2695
[9 empty] | 2027-07-01 02:01 | 26.9068
[9 empty] | 2027-07-01 03:01 | 26.4594
[9 empty] | 2027-07-01 04:01 | 26.1685
[9 empty] | 2027-07-01 05:01 | 25.8484
[9 empty] | 2027-07-01 06:01 | 25.6656
[9 empty] | 2027-07-01 07:01 | 26.0751
[9 empty] | 2027-07-01 08:01 | 26.262
[9 empty] | 2027-07-01 09:01 | 26.9991
[9 empty] | 2027-07-01 10:01 | 27.2535
[9 empty] | 2027-07-01 11:01 | 27.6374
[9 empty] | 2027-07-01 12:01 | 27.6368
[9 empty] | 2027-07-01 13:01 | 23.8617
[9 empty] | 2027-07-01 14:01 | 24.2165
[9 empty] | 2027-07-01 15:01 | 24.1822
[9 empty] | 2027-07-01 16:01 | 26.1933
[9 empty] | 2027-07-01 17:01 | 27.2189
[9 empty] | 2027-07-01 18:01 | 27.5596
[9 empty] | 2027-07-01 19:01 | 27.4328
[9 empty] | 2027-07-01 20:01 | 28.0529
[9 empty] | 2027-07-01 21:01 | 27.51
[9 empty] | 2027-07-01 22:01 | 27.752
[9 empty] | 2027-07-01 23:01 | 27.0978
[9 empty] | 2027-07-02 00:01 | 26.9545
[9 empty] | 2027-07-02 01:01 | 26.4498
[9 empty] | 2027-07-02 02:01 | 26.1369
[9 empty] | 2027-07-02 03:01 | 26.2038
[9 empty] | 2027-07-02 04:01 | 26.0572
[9 empty] | 2027-07-02 05:01 | 25.8043
[9 empty] | 2027-07-02 06:01 | 25.6932
[9 empty] | 2027-07-02 07:01 | 26.2037
[9 empty] | 2027-07-02 08:01 | 26.232
[9 empty] | 2027-07-02 09:01 | 26.5079
[9 empty] | 2027-07-02 10:01 | 27.0756
[9 empty] | 2027-07-02 11:01 | 27.2173
[9 empty] | 2027-07-02 12:01 | 24.2908
[9 empty] | 2027-07-02 13:01 | 23.3202
[9 empty] | 2027-07-02 14:01 | 23.6153
[9 empty] | 2027-07-02 15:01 | 25.5524
[9 empty] | 2027-07-02 16:01 | 27.4572
[9 empty] | 2027-07-02 17:01 | 27.3095
[9 empty] | 2027-07-02 18:01 | 27.6299
[9 empty] | 2027-07-02 19:01 | 27.8376
[9 empty] | 2027-07-02 20:01 | 27.8584
[9 empty] | 2027-07-02 21:01 | 27.7488
[9 empty] | 2027-07-02 22:01 | 27.5766
[9 empty] | 2027-07-02 23:01 | 27.3268
[9 empty] | 2027-07-03 00:01 | 27.1043
[9 empty] | 2027-07-03 01:01 | 27.5433
[9 empty] | 2027-07-03 02:01 | 26.8334
[9 empty] | 2027-07-03 03:01 | 26.6068
[9 empty] | 2027-07-03 04:01 | 26.4546
[9 empty] | 2027-07-03 05:01 | 26.4104
[9 empty] | 2027-07-03 06:01 | 26.6187
[9 empty] | 2027-07-03 07:01 | 26.4934
[9 empty] | 2027-07-03 08:01 | 27.243
[9 empty] | 2027-07-03 09:01 | 27.0913
[9 empty] | 2027-07-03 10:01 | 27.9935
[9 empty] | 2027-07-03 11:01 | 27.9593
[9 empty] | 2027-07-03 12:01 | 28.2624
[9 empty] | 2027-07-03 13:01 | 27.6195
[9 empty] | 2027-07-03 14:01 | 27.3581
[9 empty] | 2027-07-03 15:01 | 27.8082
[9 empty] | 2027-07-03 16:01 | 28.4452
[9 empty] | 2027-07-03 17:01 | 28.073
[9 empty] | 2027-07-03 18:01 | 28.2086
[9 empty] | 2027-07-03 19:01 | 28.424
[9 empty] | 2027-07-03 20:01 | 28.7398
[9 empty] | 2027-07-03 21:01 | 28.5533
[9 empty] | 2027-07-03 22:01 | 28.3919
[9 empty] | 2027-07-03 23:01 | 28.2386
[9 empty] | 2027-07-04 00:01 | 27.8869
[9 empty] | 2027-07-04 01:01 | 27.2587
[9 empty] | 2027-07-04 02:01 | 27.1514
[9 empty] | 2027-07-04 03:01 | 26.7602
[9 empty] | 2027-07-04 04:01 | 26.476
[9 empty] | 2027-07-04 05:01 | 26.2187
[9 empty] | 2027-07-04 06:01 | 26.4602
[9 empty] | 2027-07-04 07:01 | 26.9086
[9 empty] | 2027-07-04 08:01 | 27.1711
[9 empty] | 2027-07-04 09:01 | 27.4889
[9 empty] | 2027-07-04 10:01 | 27.6058
[9 empty] | 2027-07-04 11:01 | 28.3154
[9 empty] | 2027-07-04 12:01 | 27.7129
[9 empty] | 2027-07-04 13:01 | 28.5269
[9 empty] | 2027-07-04 14:01 | 28.0125
[9 empty] | 2027-07-04 15:01 | 27.8624
[9 empty] | 2027-07-04 16:01 | 28.0252
[9 empty] | 2027-07-04 17:01 | 27.7376
[9 empty] | 2027-07-04 18:01 | 27.8068
[9 empty] | 2027-07-04 19:01 | 27.9024
[9 empty] | 2027-07-04 20:01 | 28.3319
[9 empty] | 2027-07-04 21:01 | 28.3109
[9 empty] | 2027-07-04 22:01 | 28.017
[9 empty] | 2027-07-04 23:01 | 27.8111
[9 empty] | 2027-07-05 00:01 | 27.4092
[9 empty] | 2027-07-05 01:01 | 26.6711
[9 empty] | 2027-07-05 02:01 | 25.7906
[9 empty] | 2027-07-05 03:01 | 25.9657
[9 empty] | 2027-07-05 04:01 | 26.0071
[9 empty] | 2027-07-05 05:01 | 25.6952
[9 empty] | 2027-07-05 06:01 | 26.0196
[9 empty] | 2027-07-05 07:01 | 26.5878
[9 empty] | 2027-07-05 08:01 | 27.2795
[9 empty] | 2027-07-05 09:01 | 27.2878
[9 empty] | 2027-07-05 10:01 | 27.6792
[9 empty] | 2027-07-05 11:01 | 27.4567
[9 empty] | 2027-07-05 12:01 | 27.7373
[9 empty] | 2027-07-05 13:01 | 28.3452
[9 empty] | 2027-07-05 14:01 | 28.7518
[9 empty] | 2027-07-05 15:01 | 28.1497
[9 empty] | 2027-07-05 16:01 | 27.8077
[9 empty] | 2027-07-05 17:01 | 27.7619
[9 empty] | 2027-07-05 18:01 | 27.8297
[9 empty] | 2027-07-05 19:01 | 28.0947
[9 empty] | 2027-07-05 20:01 | 27.7436
[9 empty] | 2027-07-05 21:01 | 27.8481
[9 empty] | 2027-07-05 22:01 | 27.42
[9 empty] | 2027-07-05 23:01 | 27.2525
[9 empty] | 2027-07-06 00:01 | 26.9176
[9 empty] | 2027-07-06 01:01 | 27.1602
[9 empty] | 2027-07-06 02:01 | 26.406
[9 empty] | 2027-07-06 03:01 | 25.9883
[9 empty] | 2027-07-06 04:01 | 25.82
[9 empty] | 2027-07-06 05:01 | 25.7143
[9 empty] | 2027-07-06 06:01 | 25.7962
[9 empty] | 2027-07-06 07:01 | 25.9702
[9 empty] | 2027-07-06 08:01 | 26.6223
[9 empty] | 2027-07-06 09:01 | 26.7228
[9 empty] | 2027-07-06 10:01 | 27.1126
[9 empty] | 2027-07-06 11:01 | 27.9577
[9 empty] | 2027-07-06 12:01 | 27.1481
[9 empty] | 2027-07-06 13:01 | 27.7729
[9 empty] | 2027-07-06 14:01 | 27.3874
[9 empty] | 2027-07-06 15:01 | 27.4599
[9 empty] | 2027-07-06 16:01 | 27.7822
[9 empty] | 2027-07-06 17:01 | 27.491
[9 empty] | 2027-07-06 18:01 | 27.8025
[9 empty] | 2027-07-06 19:01 | 28.0749
[9 empty] | 2027-07-06 20:01 | 27.7565
[9 empty] | 2027-07-06 21:01 | 27.8191
[9 empty] | 2027-07-06 22:01 | 27.6257
[9 empty] | 2027-07-06 23:01 | 27.2392
[9 empty] | 2027-07-07 00:01 | 26.7563
[9 empty] | 2027-07-07 01:01 | 26.5976
[9 empty] | 2027-07-07 02:01 | 26.0325
[9 empty] | 2027-07-07 03:01 | 25.8998
[9 empty] | 2027-07-07 04:01 | 25.8782
[9 empty] | 2027-07-07 05:01 | 25.7799
[9 empty] | 2027-07-07 06:01 | 25.8945
[9 empty] | 2027-07-07 07:01 | 26.7628
[9 empty] | 2027-07-07 08:01 | 26.9411
[9 empty] | 2027-07-07 09:01 | 27.1957
[9 empty] | 2027-07-07 10:01 | 27.8018
[9 empty] | 2027-07-07 11:01 | 27.6976
[9 empty] | 2027-07-07 12:01 | 28.108
[9 empty] | 2027-07-07 13:01 | 27.479
[9 empty] | 2027-07-07 14:01 | 27.7385
[9 empty] | 2027-07-07 15:01 | 27.8903
[9 empty] | 2027-07-07 16:01 | 28.4456
[9 empty] | 2027-07-07 17:01 | 28.3206
[9 empty] | 2027-07-07 18:01 | 28.927
[9 empty] | 2027-07-07 19:01 | 27.6962
[9 empty] | 2027-07-07 20:01 | 28.1892
[9 empty] | 2027-07-07 21:01 | 28.0563
[9 empty] | 2027-07-07 22:01 | 27.6128
[9 empty] | 2027-07-07 23:01 | 27.1803
[9 empty] | 2027-07-08 00:01 | 27.6131
[9 empty] | 2027-07-08 01:01 | 27.3171
[9 empty] | 2027-07-08 02:01 | 26.7234
[9 empty] | 2027-07-08 03:01 | 26.2077
[9 empty] | 2027-07-08 04:01 | 26.3639
[9 empty] | 2027-07-08 05:01 | 26.8776
[9 empty] | 2027-07-08 06:01 | 26.4927
[9 empty] | 2027-07-08 07:01 | 26.036
[9 empty] | 2027-07-08 08:01 | 26.3806
[9 empty] | 2027-07-08 09:01 | 27.0153
[9 empty] | 2027-07-08 10:01 | 27.2604
[9 empty] | 2027-07-08 11:01 | 27.6919
[9 empty] | 2027-07-08 12:01 | 27.7477
[9 empty] | 2027-07-08 13:01 | 27.4895
[9 empty] | 2027-07-08 14:01 | 27.0998
[9 empty] | 2027-07-08 15:01 | 27.3032
[9 empty] | 2027-07-08 16:01 | 27.3038
[9 empty] | 2027-07-08 17:01 | 26.8867
[9 empty] | 2027-07-08 18:01 | 27.4433
[9 empty] | 2027-07-08 19:01 | 27.1397
[9 empty] | 2027-07-08 20:01 | 27.4746
[9 empty] | 2027-07-08 21:01 | 27.3686
[9 empty] | 2027-07-08 22:01 | 27.1263
[9 empty] | 2027-07-08 23:01 | 27.209
[9 empty] | 2027-07-09 00:01 | 26.97
[9 empty] | 2027-07-09 01:01 | 26.3412
[9 empty] | 2027-07-09 02:01 | 26.4375
[9 empty] | 2027-07-09 03:01 | 26.2029
[9 empty] | 2027-07-09 04:01 | 25.9112
[9 empty] | 2027-07-09 05:01 | 25.6347
[9 empty] | 2027-07-09 06:01 | 25.6285
[9 empty] | 2027-07-09 07:01 | 25.8257
[9 empty] | 2027-07-09 08:01 | 25.7567
[9 empty] | 2027-07-09 09:01 | 25.8131
[9 empty] | 2027-07-09 10:01 | 26.4092
[9 empty] | 2027-07-09 11:01 | 26.4691
[9 empty] | 2027-07-09 12:01 | 26.6083
[9 empty] | 2027-07-09 13:01 | 26.6645
[9 empty] | 2027-07-09 14:01 | 26.6988
[9 empty] | 2027-07-09 15:01 | 26.9054
[9 empty] | 2027-07-09 16:01 | 26.2808
[9 empty] | 2027-07-09 17:01 | 26.226
[9 empty] | 2027-07-09 18:01 | 26.6591
[9 empty] | 2027-07-09 19:01 | 26.5488
[9 empty] | 2027-07-09 20:01 | 26.7673
[9 empty] | 2027-07-09 21:01 | 26.8478
[9 empty] | 2027-07-09 22:01 | 26.8794
[9 empty] | 2027-07-09 23:01 | 26.8021
[9 empty] | 2027-07-10 00:01 | 26.6809
[9 empty] | 2027-07-10 01:01 | 26.5276
[9 empty] | 2027-07-10 02:01 | 26.3934
[9 empty] | 2027-07-10 03:01 | 25.9936
[9 empty] | 2027-07-10 04:01 | 25.9662
[9 empty] | 2027-07-10 05:01 | 25.8871
[9 empty] | 2027-07-10 06:01 | 25.7202
[9 empty] | 2027-07-10 07:01 | 25.9174
[9 empty] | 2027-07-10 08:01 | 26.5077
[9 empty] | 2027-07-10 09:01 | 27.0102
[9 empty] | 2027-07-10 10:01 | 27.6962
[9 empty] | 2027-07-10 11:01 | 27.7865
[9 empty] | 2027-07-10 12:01 | 27.0036
[9 empty] | 2027-07-10 13:01 | 27.4615
[9 empty] | 2027-07-10 14:01 | 26.9871
[9 empty] | 2027-07-10 15:01 | 27.4162
[9 empty] | 2027-07-10 16:01 | 27.4997
[9 empty] | 2027-07-10 17:01 | 27.8646
[9 empty] | 2027-07-10 18:01 | 27.9532
[9 empty] | 2027-07-10 19:01 | 27.4612
[9 empty] | 2027-07-10 20:01 | 28.0539
[9 empty] | 2027-07-10 21:01 | 27.974
[9 empty] | 2027-07-10 22:01 | 27.8903
[9 empty] | 2027-07-10 23:01 | 27.58
[9 empty] | 2027-07-11 00:01 | 27.9905
[9 empty] | 2027-07-11 01:01 | 27.3036
[9 empty] | 2027-07-11 02:01 | 26.6814
[9 empty] | 2027-07-11 03:01 | 26.6297
[9 empty] | 2027-07-11 04:01 | 26.6649
[9 empty] | 2027-07-11 05:01 | 26.4697
[9 empty] | 2027-07-11 06:01 | 26.1988
[9 empty] | 2027-07-11 07:01 | 26.4412
[9 empty] | 2027-07-11 08:01 | 26.8549
[9 empty] | 2027-07-11 09:01 | 27.1351
[9 empty] | 2027-07-11 10:01 | 27.9272
[9 empty] | 2027-07-11 11:01 | 27.9398
[9 empty] | 2027-07-11 12:01 | 27.7782
[9 empty] | 2027-07-11 13:01 | 27.3415
[9 empty] | 2027-07-11 14:01 | 28.1106
[9 empty] | 2027-07-11 15:01 | 28.8015
[9 empty] | 2027-07-11 16:01 | 28.006
[9 empty] | 2027-07-11 17:01 | 27.9061
[9 empty] | 2027-07-11 18:01 | 27.7185
[9 empty] | 2027-07-11 19:01 | 27.6936
[9 empty] | 2027-07-11 20:01 | 28.1668
[9 empty] | 2027-07-11 21:01 | 27.8999
[9 empty] | 2027-07-11 22:01 | 28.1958
[9 empty] | 2027-07-11 23:01 | 27.9563
[9 empty] | 2027-07-12 00:01 | 27.4244
[9 empty] | 2027-07-12 01:01 | 27.011
[9 empty] | 2027-07-12 02:01 | 26.8335
[9 empty] | 2027-07-12 03:01 | 26.7966
[9 empty] | 2027-07-12 04:01 | 26.2862
[9 empty] | 2027-07-12 05:01 | 26.1564
[9 empty] | 2027-07-12 06:01 | 26.2603
[9 empty] | 2027-07-12 07:01 | 26.5171
[9 empty] | 2027-07-12 08:01 | 26.5515
[9 empty] | 2027-07-12 09:01 | 27.4033
[9 empty] | 2027-07-12 10:01 | 28.0121
[9 empty] | 2027-07-12 11:01 | 28.1788
[9 empty] | 2027-07-12 12:01 | 28.3584
[9 empty] | 2027-07-12 13:01 | 28.3214
[9 empty] | 2027-07-12 14:01 | 27.804
[9 empty] | 2027-07-12 15:01 | 28.2626
[9 empty] | 2027-07-12 16:01 | 27.9779
[9 empty] | 2027-07-12 17:01 | 27.7663
[9 empty] | 2027-07-12 18:01 | 28.0757
[9 empty] | 2027-07-12 19:01 | 28.2037
[9 empty] | 2027-07-12 20:01 | 28.4447
[9 empty] | 2027-07-12 21:01 | 28.4525
[9 empty] | 2027-07-12 22:01 | 27.9856
[9 empty] | 2027-07-12 23:01 | 28.2402
[9 empty] | 2027-07-13 00:01 | 27.4667
[9 empty] | 2027-07-13 01:01 | 27.0588
[9 empty] | 2027-07-13 02:01 | 27.3043
[9 empty] | 2027-07-13 03:01 | 27.0534
[9 empty] | 2027-07-13 04:01 | 26.9132
[9 empty] | 2027-07-13 05:01 | 26.7785
[9 empty] | 2027-07-13 06:01 | 26.3839
[9 empty] | 2027-07-13 07:01 | 26.6546
[9 empty] | 2027-07-13 08:01 | 27.0318
[9 empty] | 2027-07-13 09:01 | 27.1205
[9 empty] | 2027-07-13 10:01 | 27.9037
[9 empty] | 2027-07-13 11:01 | 27.8125
[9 empty] | 2027-07-13 12:01 | 27.6897
[9 empty] | 2027-07-13 13:01 | 28.351
[9 empty] | 2027-07-13 14:01 | 28.0254
[9 empty] | 2027-07-13 15:01 | 28.4857
[9 empty] | 2027-07-13 16:01 | 28.2183
[9 empty] | 2027-07-13 17:01 | 27.6949
[9 empty] | 2027-07-13 18:01 | 27.8356
[9 empty] | 2027-07-13 19:01 | 27.9238
[9 empty] | 2027-07-13 20:01 | 28.378
[9 empty] | 2027-07-13 21:01 | 27.8042
[9 empty] | 2027-07-13 22:01 | 28.0576
[9 empty] | 2027-07-13 23:01 | 27.9854
[9 empty] | 2027-07-14 00:01 | 27.8926
[9 empty] | 2027-07-14 01:01 | 27.6679
[9 empty] | 2027-07-14 02:01 | 27.3972
[9 empty] | 2027-07-14 03:01 | 27.1731
[9 empty] | 2027-07-14 04:01 | 26.7128
[9 empty] | 2027-07-14 05:01 | 26.3947
[9 empty] | 2027-07-14 06:01 | 26.4729
[9 empty] | 2027-07-14 07:01 | 26.7649
[9 empty] | 2027-07-14 08:01 | 26.8673
[9 empty] | 2027-07-14 09:01 | 27.5703
[9 empty] | 2027-07-14 10:01 | 27.8042
[9 empty] | 2027-07-14 11:01 | 28.1834
[9 empty] | 2027-07-14 12:01 | 28.4643
[9 empty] | 2027-07-14 13:01 | 28.254
[9 empty] | 2027-07-14 14:01 | 27.8394
[9 empty] | 2027-07-14 15:01 | 28.1668
[9 empty] | 2027-07-14 16:01 | 27.974
[9 empty] | 2027-07-14 17:01 | 27.9936
[9 empty] | 2027-07-14 18:01 | 27.3924
[9 empty] | 2027-07-14 19:01 | 27.8025
[9 empty] | 2027-07-14 20:01 | 27.8009
[9 empty] | 2027-07-14 21:01 | 27.8213
[9 empty] | 2027-07-14 22:01 | 27.6977
[9 empty] | 2027-07-14 23:01 | 27.5226
[9 empty] | 2027-07-15 00:01 | 27.6093
[9 empty] | 2027-07-15 01:01 | 27.0108
[9 empty] | 2027-07-15 02:01 | 26.9897
[9 empty] | 2027-07-15 03:01 | 26.8676
[9 empty] | 2027-07-15 04:01 | 26.5499
[9 empty] | 2027-07-15 05:01 | 26.5427
[9 empty] | 2027-07-15 06:01 | 26.4676
[9 empty] | 2027-07-15 07:01 | 26.5205
[9 empty] | 2027-07-15 08:01 | 26.4568
[9 empty] | 2027-07-15 09:01 | 26.8179
[9 empty] | 2027-07-15 10:01 | 27.8279
[9 empty] | 2027-07-15 11:01 | 27.8355
[9 empty] | 2027-07-15 12:01 | 28.0319
[9 empty] | 2027-07-15 13:01 | 27.7677
[9 empty] | 2027-07-15 14:01 | 27.4114
[9 empty] | 2027-07-15 15:01 | 27.5919
[9 empty] | 2027-07-15 16:01 | 27.034
[9 empty] | 2027-07-15 17:01 | 27.8011
[9 empty] | 2027-07-15 18:01 | 27.9203
[9 empty] | 2027-07-15 19:01 | 27.5628
[9 empty] | 2027-07-15 20:01 | 28.3321
[9 empty] | 2027-07-15 21:01 | 27.9323
[9 empty] | 2027-07-15 22:01 | 27.5877
[9 empty] | 2027-07-15 23:01 | 27.9255
[9 empty] | 2027-07-16 00:01 | 27.8148
[9 empty] | 2027-07-16 01:01 | 27.4202
[9 empty] | 2027-07-16 02:01 | 27.0255
[9 empty] | 2027-07-16 03:01 | 26.4364
[9 empty] | 2027-07-16 04:01 | 26.223
[9 empty] | 2027-07-16 05:01 | 26.1406
[9 empty] | 2027-07-16 06:01 | 25.9169
[9 empty] | 2027-07-16 07:01 | 25.9472
[9 empty] | 2027-07-16 08:01 | 25.6507
[9 empty] | 2027-07-16 09:01 | 25.9493
[9 empty] | 2027-07-16 10:01 | 26.5662
[9 empty] | 2027-07-16 11:01 | 26.9705
[9 empty] | 2027-07-16 12:01 | 26.8466
[9 empty] | 2027-07-16 13:01 | 26.8217
[9 empty] | 2027-07-16 14:01 | 27.1355
[9 empty] | 2027-07-16 15:01 | 26.9858
[9 empty] | 2027-07-16 16:01 | 26.3955
[9 empty] | 2027-07-16 17:01 | 26.3598
[9 empty] | 2027-07-16 18:01 | 26.6754
[9 empty] | 2027-07-16 19:01 | 26.8435
[9 empty] | 2027-07-16 20:01 | 27.3016
[9 empty] | 2027-07-16 21:01 | 27.0802
[9 empty] | 2027-07-16 22:01 | 26.8733
[9 empty] | 2027-07-16 23:01 | 26.9796
[9 empty] | 2027-07-17 00:01 | 27.241
[9 empty] | 2027-07-17 01:01 | 26.4759
[9 empty] | 2027-07-17 02:01 | 26.4921
[9 empty] | 2027-07-17 03:01 | 26.4977
[9 empty] | 2027-07-17 04:01 | 26.1245
[9 empty] | 2027-07-17 05:01 | 25.9415
[9 empty] | 2027-07-17 06:01 | 26.0179
[9 empty] | 2027-07-17 07:01 | 26.2484
[9 empty] | 2027-07-17 08:01 | 26.1781
[9 empty] | 2027-07-17 09:01 | 27.3211
[9 empty] | 2027-07-17 10:01 | 27.9469
[9 empty] | 2027-07-17 11:01 | 28.14
[9 empty] | 2027-07-17 12:01 | 27.631
[9 empty] | 2027-07-17 13:01 | 28.3665
[9 empty] | 2027-07-17 14:01 | 28.1212
[9 empty] | 2027-07-17 15:01 | 27.9736
[9 empty] | 2027-07-17 16:01 | 27.5154
[9 empty] | 2027-07-17 17:01 | 27.8872
[9 empty] | 2027-07-17 18:01 | 28.1273
[9 empty] | 2027-07-17 19:01 | 28.0907
[9 empty] | 2027-07-17 20:01 | 28.3048
[9 empty] | 2027-07-17 21:01 | 28.2269
[9 empty] | 2027-07-17 22:01 | 27.8899
[9 empty] | 2027-07-17 23:01 | 28.1439
[9 empty] | 2027-07-18 00:01 | 27.7314
[9 empty] | 2027-07-18 01:01 | 27.8076
[9 empty] | 2027-07-18 02:01 | 27.3213
[9 empty] | 2027-07-18 03:01 | 26.8407
[9 empty] | 2027-07-18 04:01 | 26.4553
[9 empty] | 2027-07-18 05:01 | 26.5301
[9 empty] | 2027-07-18 06:01 | 26.4158
[9 empty] | 2027-07-18 07:01 | 27.3796
[9 empty] | 2027-07-18 08:01 | 27.9018
[9 empty] | 2027-07-18 09:01 | 28.1428
[9 empty] | 2027-07-18 10:01 | 28.5176
[9 empty] | 2027-07-18 11:01 | 28.9117
[9 empty] | 2027-07-18 12:01 | 29.1099
[9 empty] | 2027-07-18 13:01 | 28.4239
[9 empty] | 2027-07-18 14:01 | 28.5771
[9 empty] | 2027-07-18 15:01 | 28.2679
[9 empty] | 2027-07-18 16:01 | 28.3559
[9 empty] | 2027-07-18 17:01 | 28.2822
[9 empty] | 2027-07-18 18:01 | 28.0676
[9 empty] | 2027-07-18 19:01 | 28.5014
[9 empty] | 2027-07-18 20:01 | 29.3685
[9 empty] | 2027-07-18 21:01 | 28.4939
[9 empty] | 2027-07-18 22:01 | 28.3197
[9 empty] | 2027-07-18 23:01 | 28.4135
[9 empty] | 2027-07-19 00:01 | 28.19
[9 empty] | 2027-07-19 01:01 | 28.0656
[9 empty] | 2027-07-19 02:01 | 27.7551
[9 empty] | 2027-07-19 03:01 | 26.9955
[9 empty] | 2027-07-19 04:01 | 27.212
[9 empty] | 2027-07-19 05:01 | 27.5325
[9 empty] | 2027-07-19 06:01 | 27.3519
[9 empty] | 2027-07-19 07:01 | 27.5146
[9 empty] | 2027-07-19 08:01 | 27.8177
[9 empty] | 2027-07-19 09:01 | 28.6184
[9 empty] | 2027-07-19 10:01 | 29.0131
[9 empty] | 2027-07-19 11:01 | 29.1235
[9 empty] | 2027-07-19 12:01 | 28.7582
[9 empty] | 2027-07-19 13:01 | 28.8889
[9 empty] | 2027-07-19 14:01 | 28.7508
[9 empty] | 2027-07-19 15:01 | 28.8888
[9 empty] | 2027-07-19 16:01 | 28.8505
[9 empty] | 2027-07-19 17:01 | 28.997
[9 empty] | 2027-07-19 18:01 | 29.1709
[9 empty] | 2027-07-19 19:01 | 29.3378
[9 empty] | 2027-07-19 20:01 | 29.4385
[9 empty] | 2027-07-19 21:01 | 29.1224
[9 empty] | 2027-07-19 22:01 | 29.0455
[9 empty] | 2027-07-19 23:01 | 29.1375
[9 empty] | 2027-07-20 00:01 | 29.1856
[9 empty] | 2027-07-20 01:01 | 28.8466
[9 empty] | 2027-07-20 02:01 | 28.6329
[9 empty] | 2027-07-20 03:01 | 28.2105
[9 empty] | 2027-07-20 04:01 | 27.9036
[9 empty] | 2027-07-20 05:01 | 27.7768
[9 empty] | 2027-07-20 06:01 | 27.7119
[9 empty] | 2027-07-20 07:01 | 27.5302
[9 empty] | 2027-07-20 08:01 | 27.5348
[9 empty] | 2027-07-20 09:01 | 28.1597
[9 empty] | 2027-07-20 10:01 | 28.4964
[9 empty] | 2027-07-20 11:01 | 28.9201
[9 empty] | 2027-07-20 12:01 | 29.0475
[9 empty] | 2027-07-20 13:01 | 29.39
[9 empty] | 2027-07-20 14:01 | 28.962
[9 empty] | 2027-07-20 15:01 | 28.8632
[9 empty] | 2027-07-20 16:01 | 28.7962
[9 empty] | 2027-07-20 17:01 | 28.7905
[9 empty] | 2027-07-20 18:01 | 28.1794
[9 empty] | 2027-07-20 19:01 | 27.9835
[9 empty] | 2027-07-20 20:01 | 28.855
[9 empty] | 2027-07-20 21:01 | 28.5743
[9 empty] | 2027-07-20 22:01 | 28.1835
[9 empty] | 2027-07-20 23:01 | 27.8992
[9 empty] | 2027-07-21 00:01 | 27.6792
[9 empty] | 2027-07-21 01:01 | 27.0948
[9 empty] | 2027-07-21 02:01 | 27.13
[9 empty] | 2027-07-21 03:01 | 26.6593
[9 empty] | 2027-07-21 04:01 | 26.7034
[9 empty] | 2027-07-21 05:01 | 26.3062
[9 empty] | 2027-07-21 06:01 | 26.6955
[9 empty] | 2027-07-21 07:01 | 26.8225
[9 empty] | 2027-07-21 08:01 | 27.3123
[9 empty] | 2027-07-21 09:01 | 27.5034
[9 empty] | 2027-07-21 10:01 | 28.2028
[9 empty] | 2027-07-21 11:01 | 28.4916
[9 empty] | 2027-07-21 12:01 | 28.2091
[9 empty] | 2027-07-21 13:01 | 27.9744
[9 empty] | 2027-07-21 14:01 | 28.5005
[9 empty] | 2027-07-21 15:01 | 28.5566
[9 empty] | 2027-07-21 16:01 | 28.5506
[9 empty] | 2027-07-21 17:01 | 29.181
[9 empty] | 2027-07-21 18:01 | 29.3575
[9 empty] | 2027-07-21 19:01 | 29.0713
[9 empty] | 2027-07-21 20:01 | 29.3692
[9 empty] | 2027-07-21 21:01 | 29.1449
[9 empty] | 2027-07-21 22:01 | 28.7074
[9 empty] | 2027-07-21 23:01 | 28.6269
[9 empty] | 2027-07-22 00:01 | 28.4677
[9 empty] | 2027-07-22 01:01 | 28.4557
[9 empty] | 2027-07-22 02:01 | 27.6129
[9 empty] | 2027-07-22 03:01 | 27.4917
[9 empty] | 2027-07-22 04:01 | 27.7473
[9 empty] | 2027-07-22 05:01 | 27.559
[9 empty] | 2027-07-22 06:01 | 27.5704
[9 empty] | 2027-07-22 07:01 | 27.6129
[9 empty] | 2027-07-22 08:01 | 27.8657
[9 empty] | 2027-07-22 09:01 | 28.6818
[9 empty] | 2027-07-22 10:01 | 29.3719
[9 empty] | 2027-07-22 11:01 | 29.2488
[9 empty] | 2027-07-22 12:01 | 29.1757
[9 empty] | 2027-07-22 13:01 | 28.8487
[9 empty] | 2027-07-22 14:01 | 28.4408
[9 empty] | 2027-07-22 15:01 | 28.4468
[9 empty] | 2027-07-22 16:01 | 28.134
[9 empty] | 2027-07-22 17:01 | 28.3927
[9 empty] | 2027-07-22 18:01 | 27.7548
[9 empty] | 2027-07-22 19:01 | 28.0904
[9 empty] | 2027-07-22 20:01 | 29.0789
[9 empty] | 2027-07-22 21:01 | 28.6992
[9 empty] | 2027-07-22 22:01 | 28.4824
[9 empty] | 2027-07-22 23:01 | 28.4461
[9 empty] | 2027-07-23 00:01 | 28.1835
[9 empty] | 2027-07-23 01:01 | 28.4154
[9 empty] | 2027-07-23 02:01 | 27.9013
[9 empty] | 2027-07-23 03:01 | 27.4791
[9 empty] | 2027-07-23 04:01 | 27.1317
[9 empty] | 2027-07-23 05:01 | 26.942
[9 empty] | 2027-07-23 06:01 | 27.0591
[9 empty] | 2027-07-23 07:01 | 27.3223
[9 empty] | 2027-07-23 08:01 | 27.1953
[9 empty] | 2027-07-23 09:01 | 27.6162
[9 empty] | 2027-07-23 10:01 | 28.3455
[9 empty] | 2027-07-23 11:01 | 28.8594
[9 empty] | 2027-07-23 12:01 | 28.5909
[9 empty] | 2027-07-23 13:01 | 28.3108
[9 empty] | 2027-07-23 14:01 | 27.9662
[9 empty] | 2027-07-23 15:01 | 28.129
[9 empty] | 2027-07-23 16:01 | 27.9428
[9 empty] | 2027-07-23 17:01 | 28.1096
[9 empty] | 2027-07-23 18:01 | 27.8333
[9 empty] | 2027-07-23 19:01 | 27.9101
[9 empty] | 2027-07-23 20:01 | 28.3906
[9 empty] | 2027-07-23 21:01 | 28.2866
[9 empty] | 2027-07-23 22:01 | 28.3167
[9 empty] | 2027-07-23 23:01 | 28.4567
[9 empty] | 2027-07-24 00:01 | 28.4599
[9 empty] | 2027-07-24 01:01 | 28.3689
[9 empty] | 2027-07-24 02:01 | 27.9751
[9 empty] | 2027-07-24 03:01 | 27.9306
[9 empty] | 2027-07-24 04:01 | 27.7914
[9 empty] | 2027-07-24 05:01 | 27.5204
[9 empty] | 2027-07-24 06:01 | 27.7802
[9 empty] | 2027-07-24 07:01 | 27.8859
[9 empty] | 2027-07-24 08:01 | 28.4919
[9 empty] | 2027-07-24 09:01 | 29.0394
[9 empty] | 2027-07-24 10:01 | 29.2667
[9 empty] | 2027-07-24 11:01 | 29.6785
[9 empty] | 2027-07-24 12:01 | 29.7569
[9 empty] | 2027-07-24 13:01 | 29.5393
[9 empty] | 2027-07-24 14:01 | 29.0453
[9 empty] | 2027-07-24 15:01 | 29.5574
[9 empty] | 2027-07-24 16:01 | 29.4854
[9 empty] | 2027-07-24 17:01 | 29.2271
[9 empty] | 2027-07-24 18:01 | 29.4305
[9 empty] | 2027-07-24 19:01 | 29.4025
[9 empty] | 2027-07-24 20:01 | 29.7867
[9 empty] | 2027-07-24 21:01 | 29.461
[9 empty] | 2027-07-24 22:01 | 29.0228
[9 empty] | 2027-07-24 23:01 | 29.3387
[9 empty] | 2027-07-25 00:01 | 28.5899
[9 empty] | 2027-07-25 01:01 | 28.4736
[9 empty] | 2027-07-25 02:01 | 28.7241
[9 empty] | 2027-07-25 03:01 | 29.0411
[9 empty] | 2027-07-25 04:01 | 28.9459
[9 empty] | 2027-07-25 05:01 | 28.5445
[9 empty] | 2027-07-25 06:01 | 27.9802
[9 empty] | 2027-07-25 07:01 | 28.1075
[9 empty] | 2027-07-25 08:01 | 28.4852
[9 empty] | 2027-07-25 09:01 | 29.1701
[9 empty] | 2027-07-25 10:01 | 29.975
[9 empty] | 2027-07-25 11:01 | 30.2437
[9 empty] | 2027-07-25 12:01 | 30.4937
[9 empty] | 2027-07-25 13:01 | 29.6128
[9 empty] | 2027-07-25 14:01 | 29.6955
[9 empty] | 2027-07-25 15:01 | 30.2646
[9 empty] | 2027-07-25 16:01 | 30.3357
[9 empty] | 2027-07-25 17:01 | 29.4646
[9 empty] | 2027-07-25 18:01 | 29.8015
[9 empty] | 2027-07-25 19:01 | 30.5345
[9 empty] | 2027-07-25 20:01 | 30.5342
[9 empty] | 2027-07-25 21:01 | 30.2012
[9 empty] | 2027-07-25 22:01 | 29.7964
[9 empty] | 2027-07-25 23:01 | 29.2214
[9 empty] | 2027-07-26 00:01 | 29.201
[9 empty] | 2027-07-26 01:01 | 28.582
[9 empty] | 2027-07-26 02:01 | 28.1486
[9 empty] | 2027-07-26 03:01 | 28.1931
[9 empty] | 2027-07-26 04:01 | 28.0839
[9 empty] | 2027-07-26 05:01 | 28.0373
[9 empty] | 2027-07-26 06:01 | 28.0733
[9 empty] | 2027-07-26 07:01 | 28.3035
[9 empty] | 2027-07-26 08:01 | 28.9097
[9 empty] | 2027-07-26 09:01 | 29.835
[9 empty] | 2027-07-26 10:01 | 30.0398
[9 empty] | 2027-07-26 11:01 | 30.464
[9 empty] | 2027-07-26 12:01 | 30.6463
[9 empty] | 2027-07-26 13:01 | 31.0273
[9 empty] | 2027-07-26 14:01 | 30.7776
[9 empty] | 2027-07-26 15:01 | 30.6437
[9 empty] | 2027-07-26 16:01 | 30.3941
[9 empty] | 2027-07-26 17:01 | 30.5451
[9 empty] | 2027-07-26 18:01 | 30.5243
[9 empty] | 2027-07-26 19:01 | 30.8278
[9 empty] | 2027-07-26 20:01 | 31.9679
[9 empty] | 2027-07-26 21:01 | 31.0022
[9 empty] | 2027-07-26 22:01 | 30.7476
[9 empty] | 2027-07-26 23:01 | 30.366
[9 empty] | 2027-07-27 00:01 | 30.638
[9 empty] | 2027-07-27 01:01 | 30.7185
[9 empty] | 2027-07-27 02:01 | 30.0904
[9 empty] | 2027-07-27 03:01 | 29.5143
[9 empty] | 2027-07-27 04:01 | 29.1735
[9 empty] | 2027-07-27 05:01 | 29.0999
[9 empty] | 2027-07-27 06:01 | 29.0288
[9 empty] | 2027-07-27 07:01 | 29.5557
[9 empty] | 2027-07-27 08:01 | 30.0509
[9 empty] | 2027-07-27 09:01 | 30.2964
[9 empty] | 2027-07-27 10:01 | 31.2413
[9 empty] | 2027-07-27 11:01 | 31.9991
[9 empty] | 2027-07-27 12:01 | 31.9387
[9 empty] | 2027-07-27 13:01 | 31.8105
[9 empty] | 2027-07-27 14:01 | 31.4939
[9 empty] | 2027-07-27 15:01 | 31.4211
[9 empty] | 2027-07-27 16:01 | 30.8176
[9 empty] | 2027-07-27 17:01 | 30.5969
[9 empty] | 2027-07-27 18:01 | 30.5511
[9 empty] | 2027-07-27 19:01 | 31.5785
[9 empty] | 2027-07-27 20:01 | 31.6068
[9 empty] | 2027-07-27 21:01 | 31.1023
[9 empty] | 2027-07-27 22:01 | 30.9106
[9 empty] | 2027-07-27 23:01 | 30.5264
[9 empty] | 2027-07-28 00:01 | 31.0367
[9 empty] | 2027-07-28 01:01 | 30.8054
[9 empty] | 2027-07-28 02:01 | 30.4132
[9 empty] | 2027-07-28 03:01 | 29.8081
[9 empty] | 2027-07-28 04:01 | 29.7196
[9 empty] | 2027-07-28 05:01 | 29.6762
[9 empty] | 2027-07-28 06:01 | 29.6263
[9 empty] | 2027-07-28 07:01 | 30.0372
[9 empty] | 2027-07-28 08:01 | 30.2592
[9 empty] | 2027-07-28 09:01 | 30.8941
[9 empty] | 2027-07-28 10:01 | 31.1602
[9 empty] | 2027-07-28 11:01 | 31.55
[9 empty] | 2027-07-28 12:01 | 31.3545
[9 empty] | 2027-07-28 13:01 | 31.6216
[9 empty] | 2027-07-28 14:01 | 31.4643
[9 empty] | 2027-07-28 15:01 | 31.3819
[9 empty] | 2027-07-28 16:01 | 31.6067
[9 empty] | 2027-07-28 17:01 | 31.1541
[9 empty] | 2027-07-28 18:01 | 30.7305
[9 empty] | 2027-07-28 19:01 | 31.1574
[9 empty] | 2027-07-28 20:01 | 31.5443
[9 empty] | 2027-07-28 21:01 | 31.3516
[9 empty] | 2027-07-28 22:01 | 31.356
[9 empty] | 2027-07-28 23:01 | 31.1264
[9 empty] | 2027-07-29 00:01 | 30.4852
[9 empty] | 2027-07-29 01:01 | 30.5438
[9 empty] | 2027-07-29 02:01 | 29.9838
[9 empty] | 2027-07-29 03:01 | 29.6794
[9 empty] | 2027-07-29 04:01 | 29.5396
[9 empty] | 2027-07-29 05:01 | 29.428
[9 empty] | 2027-07-29 06:01 | 29.3122
[9 empty] | 2027-07-29 07:01 | 29.5589
[9 empty] | 2027-07-29 08:01 | 29.7755
[9 empty] | 2027-07-29 09:01 | 30.33
[9 empty] | 2027-07-29 10:01 | 30.9309
[9 empty] | 2027-07-29 11:01 | 31.8399
[9 empty] | 2027-07-29 12:01 | 31.7925
[9 empty] | 2027-07-29 13:01 | 31.4486
[9 empty] | 2027-07-29 14:01 | 31.2103
[9 empty] | 2027-07-29 15:01 | 31.1627
[9 empty] | 2027-07-29 16:01 | 30.5475
[9 empty] | 2027-07-29 17:01 | 30.3166
[9 empty] | 2027-07-29 18:01 | 30.9984
[9 empty] | 2027-07-29 19:01 | 31.0775
[9 empty] | 2027-07-29 20:01 | 31.6376
[9 empty] | 2027-07-29 21:01 | 31.6618
[9 empty] | 2027-07-29 22:01 | 31.5234
[9 empty] | 2027-07-29 23:01 | 31.0612
[9 empty] | 2027-07-30 00:01 | 30.1048
[9 empty] | 2027-07-30 01:01 | 29.8674
[9 empty] | 2027-07-30 02:01 | 29.6286
[9 empty] | 2027-07-30 03:01 | 29.3225
[9 empty] | 2027-07-30 04:01 | 29.2621
[9 empty] | 2027-07-30 05:01 | 28.9823
[9 empty] | 2027-07-30 06:01 | 29.1789
[9 empty] | 2027-07-30 07:01 | 29.5016
[9 empty] | 2027-07-30 08:01 | 29.2615
[9 empty] | 2027-07-30 09:01 | 29.6325
[9 empty] | 2027-07-30 10:01 | 30.3113
[9 empty] | 2027-07-30 11:01 | 30.6323
[9 empty] | 2027-07-30 12:01 | 30.5003
[9 empty] | 2027-07-30 13:01 | 30.3533
[9 empty] | 2027-07-30 14:01 | 30.4154
[9 empty] | 2027-07-30 15:01 | 31.9268
[9 empty] | 2027-07-30 16:01 | 32.5823
[9 empty] | 2027-07-30 17:01 | 30.4025
[9 empty] | 2027-07-30 18:01 | 30.5815
[9 empty] | 2027-07-30 19:01 | 30.4583
[9 empty] | 2027-07-30 20:01 | 31.1567
[9 empty] | 2027-07-30 21:01 | 31.2743
[9 empty] | 2027-07-30 22:01 | 30.9058
[9 empty] | 2027-07-30 23:01 | 30.898
[9 empty] | 2027-07-31 00:01 | 30.9447
[9 empty] | 2027-07-31 01:01 | 30.6384
[9 empty] | 2027-07-31 02:01 | 30.308
[9 empty] | 2027-07-31 03:01 | 30.1781
[9 empty] | 2027-07-31 04:01 | 29.9214
[9 empty] | 2027-07-31 05:01 | 29.8389
[9 empty] | 2027-07-31 06:01 | 30.0575
[9 empty] | 2027-07-31 07:01 | 30.3159
[9 empty] | 2027-07-31 08:01 | 30.7192
[9 empty] | 2027-07-31 09:01 | 31.4123
[9 empty] | 2027-07-31 10:01 | 32.0296
[9 empty] | 2027-07-31 11:01 | 31.952
[9 empty] | 2027-07-31 12:01 | 32.1196
[9 empty] | 2027-07-31 13:01 | 31.9602
[9 empty] | 2027-07-31 14:01 | 31.5836
[9 empty] | 2027-07-31 15:01 | 31.5387
[9 empty] | 2027-07-31 16:01 | 31.4553
[9 empty] | 2027-07-31 17:01 | 31.3683
[9 empty] | 2027-07-31 18:01 | 31.6254
[9 empty] | 2027-07-31 19:01 | 32.0254
[9 empty] | 2027-07-31 20:01 | 32.4489
[9 empty] | 2027-07-31 21:01 | 32.0904
[9 empty] | 2027-07-31 22:01 | 32.1745
[9 empty] | 2027-07-31 23:01 | 31.9248
[9 empty] | 2027-08-01 00:01 | 31.5197
[9 empty] | 2027-08-01 01:01 | 26.6471
[9 empty] | 2027-08-01 02:01 | 26.6358
[9 empty] | 2027-08-01 03:01 | 26.3877
[9 empty] | 2027-08-01 04:01 | 26.2487
[9 empty] | 2027-08-01 05:01 | 26.1401
[9 empty] | 2027-08-01 06:01 | 25.9444
[9 empty] | 2027-08-01 07:01 | 26.6163
[9 empty] | 2027-08-01 08:01 | 27.0646
[9 empty] | 2027-08-01 09:01 | 26.9936
[9 empty] | 2027-08-01 10:01 | 27.7696
[9 empty] | 2027-08-01 11:01 | 27.8835
[9 empty] | 2027-08-01 12:01 | 27.6595
[9 empty] | 2027-08-01 13:01 | 27.6094
[9 empty] | 2027-08-01 14:01 | 27.8422
[9 empty] | 2027-08-01 15:01 | 27.7668
[9 empty] | 2027-08-01 16:01 | 27.6305
[9 empty] | 2027-08-01 17:01 | 27.9212
[9 empty] | 2027-08-01 18:01 | 28.2763
[9 empty] | 2027-08-01 19:01 | 28.2292
[9 empty] | 2027-08-01 20:01 | 28.3486
[9 empty] | 2027-08-01 21:01 | 28.1234
[9 empty] | 2027-08-01 22:01 | 28.0574
[9 empty] | 2027-08-01 23:01 | 27.7704
[9 empty] | 2027-08-02 00:01 | 27.4388
[9 empty] | 2027-08-02 01:01 | 27.0048
[9 empty] | 2027-08-02 02:01 | 26.7742
[9 empty] | 2027-08-02 03:01 | 26.5018
[9 empty] | 2027-08-02 04:01 | 26.4558
[9 empty] | 2027-08-02 05:01 | 26.4092
[9 empty] | 2027-08-02 06:01 | 26.5489
[9 empty] | 2027-08-02 07:01 | 27.058
[9 empty] | 2027-08-02 08:01 | 27.2315
[9 empty] | 2027-08-02 09:01 | 27.6451
[9 empty] | 2027-08-02 10:01 | 28.1508
[9 empty] | 2027-08-02 11:01 | 28.0407
[9 empty] | 2027-08-02 12:01 | 28.1042
[9 empty] | 2027-08-02 13:01 | 28.048
[9 empty] | 2027-08-02 14:01 | 28.3491
[9 empty] | 2027-08-02 15:01 | 28.4484
[9 empty] | 2027-08-02 16:01 | 28.1854
[9 empty] | 2027-08-02 17:01 | 28.0334
[9 empty] | 2027-08-02 18:01 | 28.2036
[9 empty] | 2027-08-02 19:01 | 28.474
[9 empty] | 2027-08-02 20:01 | 28.725
[9 empty] | 2027-08-02 21:01 | 28.3922
[9 empty] | 2027-08-02 22:01 | 28.4448
[9 empty] | 2027-08-02 23:01 | 28.5925
[9 empty] | 2027-08-03 00:01 | 27.8384
[9 empty] | 2027-08-03 01:01 | 27.8706
[9 empty] | 2027-08-03 02:01 | 27.9781
[9 empty] | 2027-08-03 03:01 | 27.8434
[9 empty] | 2027-08-03 04:01 | 27.6756
[9 empty] | 2027-08-03 05:01 | 27.5881
[9 empty] | 2027-08-03 06:01 | 27.5387
[9 empty] | 2027-08-03 07:01 | 27.7483
[9 empty] | 2027-08-03 08:01 | 28.0637
[9 empty] | 2027-08-03 09:01 | 28.3873
[9 empty] | 2027-08-03 10:01 | 28.7572
[9 empty] | 2027-08-03 11:01 | 29.0437
[9 empty] | 2027-08-03 12:01 | 29.006
[9 empty] | 2027-08-03 13:01 | 28.9873
[9 empty] | 2027-08-03 14:01 | 28.6114
[9 empty] | 2027-08-03 15:01 | 28.5393
[9 empty] | 2027-08-03 16:01 | 28.7233
[9 empty] | 2027-08-03 17:01 | 28.7005
[9 empty] | 2027-08-03 18:01 | 28.5483
[9 empty] | 2027-08-03 19:01 | 28.6013
[9 empty] | 2027-08-03 20:01 | 29.2118
[9 empty] | 2027-08-03 21:01 | 28.8935
[9 empty] | 2027-08-03 22:01 | 28.4632
[9 empty] | 2027-08-03 23:01 | 28.3468
[9 empty] | 2027-08-04 00:01 | 27.8984
[9 empty] | 2027-08-04 01:01 | 27.7538
[9 empty] | 2027-08-04 02:01 | 27.5726
[9 empty] | 2027-08-04 03:01 | 27.534
[9 empty] | 2027-08-04 04:01 | 27.2128
[9 empty] | 2027-08-04 05:01 | 27.1542
[9 empty] | 2027-08-04 06:01 | 27.2095
[9 empty] | 2027-08-04 07:01 | 27.6311
[9 empty] | 2027-08-04 08:01 | 27.9167
[9 empty] | 2027-08-04 09:01 | 28.2084
[9 empty] | 2027-08-04 10:01 | 28.8727
[9 empty] | 2027-08-04 11:01 | 28.7888
[9 empty] | 2027-08-04 12:01 | 28.6992
[9 empty] | 2027-08-04 13:01 | 28.8009
[9 empty] | 2027-08-04 14:01 | 28.6831
[9 empty] | 2027-08-04 15:01 | 28.9669
[9 empty] | 2027-08-04 16:01 | 28.8135
[9 empty] | 2027-08-04 17:01 | 28.5464
[9 empty] | 2027-08-04 18:01 | 28.7383
[9 empty] | 2027-08-04 19:01 | 28.713
[9 empty] | 2027-08-04 20:01 | 29.5273
[9 empty] | 2027-08-04 21:01 | 28.994
[9 empty] | 2027-08-04 22:01 | 28.7357
[9 empty] | 2027-08-04 23:01 | 28.5007
[9 empty] | 2027-08-05 00:01 | 28.2225
[9 empty] | 2027-08-05 01:01 | 27.9468
[9 empty] | 2027-08-05 02:01 | 27.7531
[9 empty] | 2027-08-05 03:01 | 27.4731
[9 empty] | 2027-08-05 04:01 | 27.2071
[9 empty] | 2027-08-05 05:01 | 26.9744
[9 empty] | 2027-08-05 06:01 | 27.0873
[9 empty] | 2027-08-05 07:01 | 27.2689
[9 empty] | 2027-08-05 08:01 | 27.2411
[9 empty] | 2027-08-05 09:01 | 27.6668
[9 empty] | 2027-08-05 10:01 | 28.4999
[9 empty] | 2027-08-05 11:01 | 28.7353
[9 empty] | 2027-08-05 12:01 | 28.5186
[9 empty] | 2027-08-05 13:01 | 28.3101
[9 empty] | 2027-08-05 14:01 | 28.0644
[9 empty] | 2027-08-05 15:01 | 28.0439
[9 empty] | 2027-08-05 16:01 | 28.5091
[9 empty] | 2027-08-05 17:01 | 28.105
[9 empty] | 2027-08-05 18:01 | 27.9552
[9 empty] | 2027-08-05 19:01 | 28.3112
[9 empty] | 2027-08-05 20:01 | 28.7309
[9 empty] | 2027-08-05 21:01 | 28.5742
[9 empty] | 2027-08-05 22:01 | 28.1287
[9 empty] | 2027-08-05 23:01 | 28.1491
[9 empty] | 2027-08-06 00:01 | 27.8478
[9 empty] | 2027-08-06 01:01 | 27.8177
[9 empty] | 2027-08-06 02:01 | 27.6409
[9 empty] | 2027-08-06 03:01 | 27.2793
[9 empty] | 2027-08-06 04:01 | 27.0293
[9 empty] | 2027-08-06 05:01 | 26.8924
[9 empty] | 2027-08-06 06:01 | 27.15
[9 empty] | 2027-08-06 07:01 | 27.047
[9 empty] | 2027-08-06 08:01 | 26.7668
[9 empty] | 2027-08-06 09:01 | 26.9941
[9 empty] | 2027-08-06 10:01 | 27.9561
[9 empty] | 2027-08-06 11:01 | 28.1817
[9 empty] | 2027-08-06 12:01 | 27.7604
[9 empty] | 2027-08-06 13:01 | 27.7176
[9 empty] | 2027-08-06 14:01 | 27.8966
[9 empty] | 2027-08-06 15:01 | 27.8674
[9 empty] | 2027-08-06 16:01 | 27.2118
[9 empty] | 2027-08-06 17:01 | 27.2306
[9 empty] | 2027-08-06 18:01 | 27.1744
[9 empty] | 2027-08-06 19:01 | 27.6163
[9 empty] | 2027-08-06 20:01 | 28.1206
[9 empty] | 2027-08-06 21:01 | 28.2383
[9 empty] | 2027-08-06 22:01 | 28.1173
[9 empty] | 2027-08-06 23:01 | 27.8982
[9 empty] | 2027-08-07 00:01 | 27.6719
[9 empty] | 2027-08-07 01:01 | 27.3705
[9 empty] | 2027-08-07 02:01 | 27.3372
[9 empty] | 2027-08-07 03:01 | 26.9945
[9 empty] | 2027-08-07 04:01 | 26.967
[9 empty] | 2027-08-07 05:01 | 27.1132
[9 empty] | 2027-08-07 06:01 | 26.8566
[9 empty] | 2027-08-07 07:01 | 27.0226
[9 empty] | 2027-08-07 08:01 | 27.3744
[9 empty] | 2027-08-07 09:01 | 27.7528
[9 empty] | 2027-08-07 10:01 | 28.6496
[9 empty] | 2027-08-07 11:01 | 28.3897
[9 empty] | 2027-08-07 12:01 | 28.406
[9 empty] | 2027-08-07 13:01 | 28.4282
[9 empty] | 2027-08-07 14:01 | 27.8784
[9 empty] | 2027-08-07 15:01 | 28.4401
[9 empty] | 2027-08-07 16:01 | 28.7854
[9 empty] | 2027-08-07 17:01 | 28.3313
[9 empty] | 2027-08-07 18:01 | 27.9703
[9 empty] | 2027-08-07 19:01 | 28.2351
[9 empty] | 2027-08-07 20:01 | 28.8507
[9 empty] | 2027-08-07 21:01 | 28.6063
[9 empty] | 2027-08-07 22:01 | 28.4039
[9 empty] | 2027-08-07 23:01 | 28.2763
[9 empty] | 2027-08-08 00:01 | 28.0886
[9 empty] | 2027-08-08 01:01 | 27.8908
[9 empty] | 2027-08-08 02:01 | 27.4734
[9 empty] | 2027-08-08 03:01 | 27.3163
[9 empty] | 2027-08-08 04:01 | 27.1667
[9 empty] | 2027-08-08 05:01 | 27.0761
[9 empty] | 2027-08-08 06:01 | 27.0173
[9 empty] | 2027-08-08 07:01 | 27.4773
[9 empty] | 2027-08-08 08:01 | 27.813
[9 empty] | 2027-08-08 09:01 | 28.1425
[9 empty] | 2027-08-08 10:01 | 28.4207
[9 empty] | 2027-08-08 11:01 | 28.5395
[9 empty] | 2027-08-08 12:01 | 28.6274
[9 empty] | 2027-08-08 13:01 | 28.6306
[9 empty] | 2027-08-08 14:01 | 28.6257
[9 empty] | 2027-08-08 15:01 | 28.634
[9 empty] | 2027-08-08 16:01 | 28.7384
[9 empty] | 2027-08-08 17:01 | 28.8839
[9 empty] | 2027-08-08 18:01 | 28.6513
[9 empty] | 2027-08-08 19:01 | 28.6296
[9 empty] | 2027-08-08 20:01 | 29.2574
[9 empty] | 2027-08-08 21:01 | 28.9981
[9 empty] | 2027-08-08 22:01 | 28.8041
[9 empty] | 2027-08-08 23:01 | 28.6196
[9 empty] | 2027-08-09 00:01 | 28.2763
[9 empty] | 2027-08-09 01:01 | 27.9802
[9 empty] | 2027-08-09 02:01 | 27.6189
[9 empty] | 2027-08-09 03:01 | 27.5697
[9 empty] | 2027-08-09 04:01 | 27.4276
[9 empty] | 2027-08-09 05:01 | 27.4479
[9 empty] | 2027-08-09 06:01 | 27.5943
[9 empty] | 2027-08-09 07:01 | 27.7641
[9 empty] | 2027-08-09 08:01 | 28.2867
[9 empty] | 2027-08-09 09:01 | 28.6248
[9 empty] | 2027-08-09 10:01 | 29.4663
[9 empty] | 2027-08-09 11:01 | 29.4895
[9 empty] | 2027-08-09 12:01 | 29.3878
[9 empty] | 2027-08-09 13:01 | 29.2544
[9 empty] | 2027-08-09 14:01 | 29.0312
[9 empty] | 2027-08-09 15:01 | 28.5892
[9 empty] | 2027-08-09 16:01 | 29.0089
[9 empty] | 2027-08-09 17:01 | 28.9135
[9 empty] | 2027-08-09 18:01 | 28.9413
[9 empty] | 2027-08-09 19:01 | 28.8834
[9 empty] | 2027-08-09 20:01 | 29.5807
[9 empty] | 2027-08-09 21:01 | 29.0117
[9 empty] | 2027-08-09 22:01 | 28.8574
[9 empty] | 2027-08-09 23:01 | 28.44
[9 empty] | 2027-08-10 00:01 | 28.0923
[9 empty] | 2027-08-10 01:01 | 27.9567
[9 empty] | 2027-08-10 02:01 | 27.6903
[9 empty] | 2027-08-10 03:01 | 27.4863
[9 empty] | 2027-08-10 04:01 | 27.1878
[9 empty] | 2027-08-10 05:01 | 26.9709
[9 empty] | 2027-08-10 06:01 | 26.9669
[9 empty] | 2027-08-10 07:01 | 27.251
[9 empty] | 2027-08-10 08:01 | 27.371
[9 empty] | 2027-08-10 09:01 | 28.0586
[9 empty] | 2027-08-10 10:01 | 28.9772
[9 empty] | 2027-08-10 11:01 | 29.2717
[9 empty] | 2027-08-10 12:01 | 28.3664
[9 empty] | 2027-08-10 13:01 | 28.728
[9 empty] | 2027-08-10 14:01 | 28.3268
[9 empty] | 2027-08-10 15:01 | 28.1506
[9 empty] | 2027-08-10 16:01 | 28.3112
[9 empty] | 2027-08-10 17:01 | 28.5311
[9 empty] | 2027-08-10 18:01 | 28.6281
[9 empty] | 2027-08-10 19:01 | 28.401
[9 empty] | 2027-08-10 20:01 | 28.9704
[9 empty] | 2027-08-10 21:01 | 28.7614
[9 empty] | 2027-08-10 22:01 | 28.6158
[9 empty] | 2027-08-10 23:01 | 28.2875
[9 empty] | 2027-08-11 00:01 | 28.1282
[9 empty] | 2027-08-11 01:01 | 27.7192
[9 empty] | 2027-08-11 02:01 | 27.2256
[9 empty] | 2027-08-11 03:01 | 27.1999
[9 empty] | 2027-08-11 04:01 | 27.1195
[9 empty] | 2027-08-11 05:01 | 27.0107
[9 empty] | 2027-08-11 06:01 | 27.1439
[9 empty] | 2027-08-11 07:01 | 27.3978
[9 empty] | 2027-08-11 08:01 | 27.5999
[9 empty] | 2027-08-11 09:01 | 27.9883
[9 empty] | 2027-08-11 10:01 | 28.8424
[9 empty] | 2027-08-11 11:01 | 28.5112
[9 empty] | 2027-08-11 12:01 | 28.3372
[9 empty] | 2027-08-11 13:01 | 28.1816
[9 empty] | 2027-08-11 14:01 | 28.1685
[9 empty] | 2027-08-11 15:01 | 28.3205
[9 empty] | 2027-08-11 16:01 | 28.458
[9 empty] | 2027-08-11 17:01 | 28.4952
[9 empty] | 2027-08-11 18:01 | 28.7621
[9 empty] | 2027-08-11 19:01 | 28.8238
[9 empty] | 2027-08-11 20:01 | 28.9598
[9 empty] | 2027-08-11 21:01 | 28.5568
[9 empty] | 2027-08-11 22:01 | 28.4054
[9 empty] | 2027-08-11 23:01 | 28.3315
[9 empty] | 2027-08-12 00:01 | 28.1407
[9 empty] | 2027-08-12 01:01 | 27.5528
[9 empty] | 2027-08-12 02:01 | 27.239
[9 empty] | 2027-08-12 03:01 | 27.0526
[9 empty] | 2027-08-12 04:01 | 27.013
[9 empty] | 2027-08-12 05:01 | 26.9996
[9 empty] | 2027-08-12 06:01 | 26.7721
[9 empty] | 2027-08-12 07:01 | 26.956
[9 empty] | 2027-08-12 08:01 | 27.0222
[9 empty] | 2027-08-12 09:01 | 27.5498
[9 empty] | 2027-08-12 10:01 | 28.1095
[9 empty] | 2027-08-12 11:01 | 28.4915
[9 empty] | 2027-08-12 12:01 | 27.8968
[9 empty] | 2027-08-12 13:01 | 27.8134
[9 empty] | 2027-08-12 14:01 | 27.8626
[9 empty] | 2027-08-12 15:01 | 28.085
[9 empty] | 2027-08-12 16:01 | 27.5245
[9 empty] | 2027-08-12 17:01 | 28.1347
[9 empty] | 2027-08-12 18:01 | 27.9715
[9 empty] | 2027-08-12 19:01 | 27.8198
[9 empty] | 2027-08-12 20:01 | 28.0094
[9 empty] | 2027-08-12 21:01 | 27.9239
[9 empty] | 2027-08-12 22:01 | 28.2298
[9 empty] | 2027-08-12 23:01 | 30.6176
[9 empty] | 2027-08-13 00:01 | 30.1883
[9 empty] | 2027-08-13 01:01 | 29.9723
[9 empty] | 2027-08-13 02:01 | 28.5773
[9 empty] | 2027-08-13 03:01 | 27.5677
[9 empty] | 2027-08-13 04:01 | 27.3277
[9 empty] | 2027-08-13 05:01 | 27.0913
[9 empty] | 2027-08-13 06:01 | 27.1457
[9 empty] | 2027-08-13 07:01 | 27.201
[9 empty] | 2027-08-13 08:01 | 26.9555
[9 empty] | 2027-08-13 09:01 | 27.041
[9 empty] | 2027-08-13 10:01 | 27.6899
[9 empty] | 2027-08-13 11:01 | 28.0009
[9 empty] | 2027-08-13 12:01 | 27.9178
[9 empty] | 2027-08-13 13:01 | 27.7402
[9 empty] | 2027-08-13 14:01 | 27.4517
[9 empty] | 2027-08-13 15:01 | 27.238
[9 empty] | 2027-08-13 16:01 | 27.5114
[9 empty] | 2027-08-13 17:01 | 27.3756
[9 empty] | 2027-08-13 18:01 | 27.6109
[9 empty] | 2027-08-13 19:01 | 27.9949
[9 empty] | 2027-08-13 20:01 | 28.2264
[9 empty] | 2027-08-13 21:01 | 28.3913
[9 empty] | 2027-08-13 22:01 | 28.2605
[9 empty] | 2027-08-13 23:01 | 28.1443
[9 empty] | 2027-08-14 00:01 | 27.9321
[9 empty] | 2027-08-14 01:01 | 27.6346
[9 empty] | 2027-08-14 02:01 | 27.2548
[9 empty] | 2027-08-14 03:01 | 27.1116
[9 empty] | 2027-08-14 04:01 | 27.0396
[9 empty] | 2027-08-14 05:01 | 26.9447
[9 empty] | 2027-08-14 06:01 | 27.0413
[9 empty] | 2027-08-14 07:01 | 26.9919
[9 empty] | 2027-08-14 08:01 | 27.2486
[9 empty] | 2027-08-14 09:01 | 27.9798
[9 empty] | 2027-08-14 10:01 | 28.468
[9 empty] | 2027-08-14 11:01 | 28.4863
[9 empty] | 2027-08-14 12:01 | 28.4796
[9 empty] | 2027-08-14 13:01 | 27.9837
[9 empty] | 2027-08-14 14:01 | 28.3429
[9 empty] | 2027-08-14 15:01 | 28.6472
[9 empty] | 2027-08-14 16:01 | 28.4917
[9 empty] | 2027-08-14 17:01 | 28.3974
[9 empty] | 2027-08-14 18:01 | 28.8552
[9 empty] | 2027-08-14 19:01 | 29.1996
[9 empty] | 2027-08-14 20:01 | 28.9495
[9 empty] | 2027-08-14 21:01 | 28.7021
[9 empty] | 2027-08-14 22:01 | 28.9721
[9 empty] | 2027-08-14 23:01 | 28.7734
[9 empty] | 2027-08-15 00:01 | 28.4645
[9 empty] | 2027-08-15 01:01 | 28.0732
[9 empty] | 2027-08-15 02:01 | 27.8453
[9 empty] | 2027-08-15 03:01 | 27.4941
[9 empty] | 2027-08-15 04:01 | 27.4164
[9 empty] | 2027-08-15 05:01 | 27.2186
[9 empty] | 2027-08-15 06:01 | 27.2299
[9 empty] | 2027-08-15 07:01 | 27.6868
[9 empty] | 2027-08-15 08:01 | 27.6067
[9 empty] | 2027-08-15 09:01 | 28.2514
[9 empty] | 2027-08-15 10:01 | 28.1571
[9 empty] | 2027-08-15 11:01 | 28.2288
[9 empty] | 2027-08-15 12:01 | 28.5037
[9 empty] | 2027-08-15 13:01 | 28.0993
[9 empty] | 2027-08-15 14:01 | 27.9023
[9 empty] | 2027-08-15 15:01 | 28.3942
[9 empty] | 2027-08-15 16:01 | 28.1114
[9 empty] | 2027-08-15 17:01 | 28.027
[9 empty] | 2027-08-15 18:01 | 28.3437
[9 empty] | 2027-08-15 19:01 | 28.6482
[9 empty] | 2027-08-15 20:01 | 28.8999
[9 empty] | 2027-08-15 21:01 | 28.5216
[9 empty] | 2027-08-15 22:01 | 28.6106
[9 empty] | 2027-08-15 23:01 | 28.533
[9 empty] | 2027-08-16 00:01 | 28.2955
[9 empty] | 2027-08-16 01:01 | 28.1324
[9 empty] | 2027-08-16 02:01 | 27.6329
[9 empty] | 2027-08-16 03:01 | 27.4701
[9 empty] | 2027-08-16 04:01 | 27.3553
[9 empty] | 2027-08-16 05:01 | 27.2293
[9 empty] | 2027-08-16 06:01 | 27.3393
[9 empty] | 2027-08-16 07:01 | 27.2682
[9 empty] | 2027-08-16 08:01 | 27.4974
[9 empty] | 2027-08-16 09:01 | 28.3237
[9 empty] | 2027-08-16 10:01 | 28.8294
[9 empty] | 2027-08-16 11:01 | 28.9569
[9 empty] | 2027-08-16 12:01 | 28.7491
[9 empty] | 2027-08-16 13:01 | 28.7852
[9 empty] | 2027-08-16 14:01 | 28.6451
[9 empty] | 2027-08-16 15:01 | 28.4675
[9 empty] | 2027-08-16 16:01 | 28.6304
[9 empty] | 2027-08-16 17:01 | 29.0394
[9 empty] | 2027-08-16 18:01 | 29.3934
[9 empty] | 2027-08-16 19:01 | 29.228
[9 empty] | 2027-08-16 20:01 | 29.5227
[9 empty] | 2027-08-16 21:01 | 29.335
[9 empty] | 2027-08-16 22:01 | 28.8049
[9 empty] | 2027-08-16 23:01 | 28.5025
[9 empty] | 2027-08-17 00:01 | 27.9654
[9 empty] | 2027-08-17 01:01 | 27.8273
[9 empty] | 2027-08-17 02:01 | 27.6222
[9 empty] | 2027-08-17 03:01 | 27.4773
[9 empty] | 2027-08-17 04:01 | 27.3324
[9 empty] | 2027-08-17 05:01 | 27.1877
[9 empty] | 2027-08-17 06:01 | 27.1534
[9 empty] | 2027-08-17 07:01 | 27.4955
[9 empty] | 2027-08-17 08:01 | 27.7802
[9 empty] | 2027-08-17 09:01 | 28.1826
[9 empty] | 2027-08-17 10:01 | 29.0186
[9 empty] | 2027-08-17 11:01 | 29.0591
[9 empty] | 2027-08-17 12:01 | 28.9578
[9 empty] | 2027-08-17 13:01 | 28.6728
[9 empty] | 2027-08-17 14:01 | 28.9492
[9 empty] | 2027-08-17 15:01 | 28.8804
[9 empty] | 2027-08-17 16:01 | 28.819
[9 empty] | 2027-08-17 17:01 | 28.8321
[9 empty] | 2027-08-17 18:01 | 29.2964
[9 empty] | 2027-08-17 19:01 | 29.7814
[9 empty] | 2027-08-17 20:01 | 29.6474
[9 empty] | 2027-08-17 21:01 | 28.8957
[9 empty] | 2027-08-17 22:01 | 28.8413
[9 empty] | 2027-08-17 23:01 | 28.4196
[9 empty] | 2027-08-18 00:01 | 28.2471
[9 empty] | 2027-08-18 01:01 | 27.8955
[9 empty] | 2027-08-18 02:01 | 27.6676
[9 empty] | 2027-08-18 03:01 | 27.4879
[9 empty] | 2027-08-18 04:01 | 27.4039
[9 empty] | 2027-08-18 05:01 | 27.3255
[9 empty] | 2027-08-18 06:01 | 27.3348
[9 empty] | 2027-08-18 07:01 | 27.6293
[9 empty] | 2027-08-18 08:01 | 27.8874
[9 empty] | 2027-08-18 09:01 | 27.962
[9 empty] | 2027-08-18 10:01 | 29.4514
[9 empty] | 2027-08-18 11:01 | 29.0837
[9 empty] | 2027-08-18 12:01 | 28.6768
[9 empty] | 2027-08-18 13:01 | 29.059
[9 empty] | 2027-08-18 14:01 | 29.3339
[9 empty] | 2027-08-18 15:01 | 29.225
[9 empty] | 2027-08-18 16:01 | 29.3809
[9 empty] | 2027-08-18 17:01 | 28.8724
[9 empty] | 2027-08-18 18:01 | 28.6603
[9 empty] | 2027-08-18 19:01 | 28.9373
[9 empty] | 2027-08-18 20:01 | 29.4694
[9 empty] | 2027-08-18 21:01 | 29.0251
[9 empty] | 2027-08-18 22:01 | 28.8786
[9 empty] | 2027-08-18 23:01 | 28.4749
[9 empty] | 2027-08-19 00:01 | 28.5452
[9 empty] | 2027-08-19 01:01 | 28.5329
[9 empty] | 2027-08-19 02:01 | 28.1703
[9 empty] | 2027-08-19 03:01 | 27.7247
[9 empty] | 2027-08-19 04:01 | 28.0296
[9 empty] | 2027-08-19 05:01 | 27.8406
[9 empty] | 2027-08-19 06:01 | 27.425
[9 empty] | 2027-08-19 07:01 | 27.3261
[9 empty] | 2027-08-19 08:01 | 27.6149
[9 empty] | 2027-08-19 09:01 | 28.1411
[9 empty] | 2027-08-19 10:01 | 28.8154
[9 empty] | 2027-08-19 11:01 | 29.1645
[9 empty] | 2027-08-19 12:01 | 29.0681
[9 empty] | 2027-08-19 13:01 | 28.6795
[9 empty] | 2027-08-19 14:01 | 28.2278
[9 empty] | 2027-08-19 15:01 | 28.1487
[9 empty] | 2027-08-19 16:01 | 28.6578
[9 empty] | 2027-08-19 17:01 | 28.1553
[9 empty] | 2027-08-19 18:01 | 28.0948
[9 empty] | 2027-08-19 19:01 | 28.2069
[9 empty] | 2027-08-19 20:01 | 28.4187
[9 empty] | 2027-08-19 21:01 | 28.212
[9 empty] | 2027-08-19 22:01 | 28.1182
[9 empty] | 2027-08-19 23:01 | 27.8904
[9 empty] | 2027-08-20 00:01 | 27.9261
[9 empty] | 2027-08-20 01:01 | 27.8553
[9 empty] | 2027-08-20 02:01 | 27.4072
[9 empty] | 2027-08-20 03:01 | 27.2569
[9 empty] | 2027-08-20 04:01 | 27.1727
[9 empty] | 2027-08-20 05:01 | 27.2686
[9 empty] | 2027-08-20 06:01 | 27.2655
[9 empty] | 2027-08-20 07:01 | 26.9986
[9 empty] | 2027-08-20 08:01 | 26.9433
[9 empty] | 2027-08-20 09:01 | 27.4499
[9 empty] | 2027-08-20 10:01 | 28.3254
[9 empty] | 2027-08-20 11:01 | 28.3831
[9 empty] | 2027-08-20 12:01 | 28.3453
[9 empty] | 2027-08-20 13:01 | 28.2094
[9 empty] | 2027-08-20 14:01 | 27.4326
[9 empty] | 2027-08-20 15:01 | 27.9097
[9 empty] | 2027-08-20 16:01 | 27.9218
[9 empty] | 2027-08-20 17:01 | 27.7626
[9 empty] | 2027-08-20 18:01 | 27.9621
[9 empty] | 2027-08-20 19:01 | 28.2094
[9 empty] | 2027-08-20 20:01 | 28.3371
[9 empty] | 2027-08-20 21:01 | 28.1109
[9 empty] | 2027-08-20 22:01 | 27.9231
[9 empty] | 2027-08-20 23:01 | 27.8419
[9 empty] | 2027-08-21 00:01 | 27.8145
[9 empty] | 2027-08-21 01:01 | 27.4755
[9 empty] | 2027-08-21 02:01 | 27.1888
[9 empty] | 2027-08-21 03:01 | 27.0608
[9 empty] | 2027-08-21 04:01 | 27.0182
[9 empty] | 2027-08-21 05:01 | 26.9204
[9 empty] | 2027-08-21 06:01 | 27.0801
[9 empty] | 2027-08-21 07:01 | 27.4982
[9 empty] | 2027-08-21 08:01 | 27.7776
[9 empty] | 2027-08-21 09:01 | 28.2004
[9 empty] | 2027-08-21 10:01 | 28.7767
[9 empty] | 2027-08-21 11:01 | 28.9143
[9 empty] | 2027-08-21 12:01 | 28.4214
[9 empty] | 2027-08-21 13:01 | 28.9737
[9 empty] | 2027-08-21 14:01 | 29.045
[9 empty] | 2027-08-21 15:01 | 29.4551
[9 empty] | 2027-08-21 16:01 | 28.9586
[9 empty] | 2027-08-21 17:01 | 29.0101
[9 empty] | 2027-08-21 18:01 | 28.4231
[9 empty] | 2027-08-21 19:01 | 28.2775
[9 empty] | 2027-08-21 20:01 | 28.719
[9 empty] | 2027-08-21 21:01 | 28.5464
[9 empty] | 2027-08-21 22:01 | 28.3897
[9 empty] | 2027-08-21 23:01 | 28.1491
[9 empty] | 2027-08-22 00:01 | 27.8571
[9 empty] | 2027-08-22 01:01 | 27.5493
[9 empty] | 2027-08-22 02:01 | 27.4585
[9 empty] | 2027-08-22 03:01 | 27.2731
[9 empty] | 2027-08-22 04:01 | 27.2213
[9 empty] | 2027-08-22 05:01 | 27.2012
[9 empty] | 2027-08-22 06:01 | 27.042
[9 empty] | 2027-08-22 07:01 | 27.1197
[9 empty] | 2027-08-22 08:01 | 27.4326
[9 empty] | 2027-08-22 09:01 | 27.7844
[9 empty] | 2027-08-22 10:01 | 28.4262
[9 empty] | 2027-08-22 11:01 | 28.8451
[9 empty] | 2027-08-22 12:01 | 28.6209
[9 empty] | 2027-08-22 13:01 | 28.5827
[9 empty] | 2027-08-22 14:01 | 28.4665
[9 empty] | 2027-08-22 15:01 | 28.6342
[9 empty] | 2027-08-22 16:01 | 28.3647
[9 empty] | 2027-08-22 17:01 | 28.3393
[9 empty] | 2027-08-22 18:01 | 28.6599
[9 empty] | 2027-08-22 19:01 | 28.6892
[9 empty] | 2027-08-22 20:01 | 28.7054
[9 empty] | 2027-08-22 21:01 | 28.621
[9 empty] | 2027-08-22 22:01 | 28.6587
[9 empty] | 2027-08-22 23:01 | 28.2465
[9 empty] | 2027-08-23 00:01 | 28.2152
[9 empty] | 2027-08-23 01:01 | 28.4586
[9 empty] | 2027-08-23 02:01 | 28.1866
[9 empty] | 2027-08-23 03:01 | 27.6975
[9 empty] | 2027-08-23 04:01 | 27.3985
[9 empty] | 2027-08-23 05:01 | 27.346
[9 empty] | 2027-08-23 06:01 | 27.3556
[9 empty] | 2027-08-23 07:01 | 27.472
[9 empty] | 2027-08-23 08:01 | 27.488
[9 empty] | 2027-08-23 09:01 | 27.8094
[9 empty] | 2027-08-23 10:01 | 28.5935
[9 empty] | 2027-08-23 11:01 | 28.5254
[9 empty] | 2027-08-23 12:01 | 28.9078
[9 empty] | 2027-08-23 13:01 | 28.8166
[9 empty] | 2027-08-23 14:01 | 29.0878
[9 empty] | 2027-08-23 15:01 | 28.8996
[9 empty] | 2027-08-23 16:01 | 28.8143
[9 empty] | 2027-08-23 17:01 | 29.0995
[9 empty] | 2027-08-23 18:01 | 28.7036
[9 empty] | 2027-08-23 19:01 | 28.5757
[9 empty] | 2027-08-23 20:01 | 29.2346
[9 empty] | 2027-08-23 21:01 | 29.0185
[9 empty] | 2027-08-23 22:01 | 28.7373
[9 empty] | 2027-08-23 23:01 | 28.3967
[9 empty] | 2027-08-24 00:01 | 28.007
[9 empty] | 2027-08-24 01:01 | 28.0508
[9 empty] | 2027-08-24 02:01 | 27.3664
[9 empty] | 2027-08-24 03:01 | 27.1576
[9 empty] | 2027-08-24 04:01 | 27.129
[9 empty] | 2027-08-24 05:01 | 27.0191
[9 empty] | 2027-08-24 06:01 | 27.002
[9 empty] | 2027-08-24 07:01 | 27.4879
[9 empty] | 2027-08-24 08:01 | 27.5665
[9 empty] | 2027-08-24 09:01 | 27.9147
[9 empty] | 2027-08-24 10:01 | 28.5264
[9 empty] | 2027-08-24 11:01 | 28.2597
[9 empty] | 2027-08-24 12:01 | 28.537
[9 empty] | 2027-08-24 13:01 | 29.0742
[9 empty] | 2027-08-24 14:01 | 28.791
[9 empty] | 2027-08-24 15:01 | 28.6866
[9 empty] | 2027-08-24 16:01 | 29.4312
[9 empty] | 2027-08-24 17:01 | 29.1967
[9 empty] | 2027-08-24 18:01 | 28.7475
[9 empty] | 2027-08-24 19:01 | 28.9947
[9 empty] | 2027-08-24 20:01 | 29.7154
[9 empty] | 2027-08-24 21:01 | 29.2878
[9 empty] | 2027-08-24 22:01 | 28.4734
[9 empty] | 2027-08-24 23:01 | 28.3742
[9 empty] | 2027-08-25 00:01 | 28.3994
[9 empty] | 2027-08-25 01:01 | 28.278
[9 empty] | 2027-08-25 02:01 | 28.1282
[9 empty] | 2027-08-25 03:01 | 27.6334
[9 empty] | 2027-08-25 04:01 | 27.5153
[9 empty] | 2027-08-25 05:01 | 27.5335
[9 empty] | 2027-08-25 06:01 | 27.4967
[9 empty] | 2027-08-25 07:01 | 27.8445
[9 empty] | 2027-08-25 08:01 | 28.4681
[9 empty] | 2027-08-25 09:01 | 28.5401
[9 empty] | 2027-08-25 10:01 | 29.0925
[9 empty] | 2027-08-25 11:01 | 29.2423
[9 empty] | 2027-08-25 12:01 | 28.9709
[9 empty] | 2027-08-25 13:01 | 29.2082
[9 empty] | 2027-08-25 14:01 | 28.9316
[9 empty] | 2027-08-25 15:01 | 28.688
[9 empty] | 2027-08-25 16:01 | 28.557
[9 empty] | 2027-08-25 17:01 | 28.5902
[9 empty] | 2027-08-25 18:01 | 28.5255
[9 empty] | 2027-08-25 19:01 | 28.6291
[9 empty] | 2027-08-25 20:01 | 29.0657
[9 empty] | 2027-08-25 21:01 | 28.9493
[9 empty] | 2027-08-25 22:01 | 28.6854
[9 empty] | 2027-08-25 23:01 | 28.4102
[9 empty] | 2027-08-26 00:01 | 28.058
[9 empty] | 2027-08-26 01:01 | 27.9403
[9 empty] | 2027-08-26 02:01 | 27.7991
[9 empty] | 2027-08-26 03:01 | 27.5123
[9 empty] | 2027-08-26 04:01 | 27.4214
[9 empty] | 2027-08-26 05:01 | 27.1846
[9 empty] | 2027-08-26 06:01 | 27.1155
[9 empty] | 2027-08-26 07:01 | 27.3798
[9 empty] | 2027-08-26 08:01 | 27.4087
[9 empty] | 2027-08-26 09:01 | 27.694
[9 empty] | 2027-08-26 10:01 | 28.5172
[9 empty] | 2027-08-26 11:01 | 28.2348
[9 empty] | 2027-08-26 12:01 | 28.6383
[9 empty] | 2027-08-26 13:01 | 28.4995
[9 empty] | 2027-08-26 14:01 | 28.402
[9 empty] | 2027-08-26 15:01 | 27.9557
[9 empty] | 2027-08-26 16:01 | 28.618
[9 empty] | 2027-08-26 17:01 | 28.0228
[9 empty] | 2027-08-26 18:01 | 27.8678
[9 empty] | 2027-08-26 19:01 | 28.0794
[9 empty] | 2027-08-26 20:01 | 28.8029
[9 empty] | 2027-08-26 21:01 | 28.5657
[9 empty] | 2027-08-26 22:01 | 28.4891
[9 empty] | 2027-08-26 23:01 | 28.6642
[9 empty] | 2027-08-27 00:01 | 28.1939
[9 empty] | 2027-08-27 01:01 | 28.0056
[9 empty] | 2027-08-27 02:01 | 27.6915
[9 empty] | 2027-08-27 03:01 | 27.6866
[9 empty] | 2027-08-27 04:01 | 27.3624
[9 empty] | 2027-08-27 05:01 | 27.2147
[9 empty] | 2027-08-27 06:01 | 27.1802
[9 empty] | 2027-08-27 07:01 | 27.1096
[9 empty] | 2027-08-27 08:01 | 26.8884
[9 empty] | 2027-08-27 09:01 | 27.1619
[9 empty] | 2027-08-27 10:01 | 28.1729
[9 empty] | 2027-08-27 11:01 | 28.8964
[9 empty] | 2027-08-27 12:01 | 28.358
[9 empty] | 2027-08-27 13:01 | 28.258
[9 empty] | 2027-08-27 14:01 | 28.2292
[9 empty] | 2027-08-27 15:01 | 27.9402
[9 empty] | 2027-08-27 16:01 | 27.9942
[9 empty] | 2027-08-27 17:01 | 27.5207
[9 empty] | 2027-08-27 18:01 | 27.2448
[9 empty] | 2027-08-27 19:01 | 27.8735
[9 empty] | 2027-08-27 20:01 | 27.9949
[9 empty] | 2027-08-27 21:01 | 28.1832
[9 empty] | 2027-08-27 22:01 | 27.8645
[9 empty] | 2027-08-27 23:01 | 28.0304
[9 empty] | 2027-08-28 00:01 | 27.7693
[9 empty] | 2027-08-28 01:01 | 27.8204
[9 empty] | 2027-08-28 02:01 | 27.8022
[9 empty] | 2027-08-28 03:01 | 27.4026
[9 empty] | 2027-08-28 04:01 | 27.32
[9 empty] | 2027-08-28 05:01 | 27.1322
[9 empty] | 2027-08-28 06:01 | 27.2048
[9 empty] | 2027-08-28 07:01 | 27.0782
[9 empty] | 2027-08-28 08:01 | 27.3147
[9 empty] | 2027-08-28 09:01 | 27.6466
[9 empty] | 2027-08-28 10:01 | 28.0822
[9 empty] | 2027-08-28 11:01 | 28.4854
[9 empty] | 2027-08-28 12:01 | 28.1905
[9 empty] | 2027-08-28 13:01 | 28.4623
[9 empty] | 2027-08-28 14:01 | 28.6442
[9 empty] | 2027-08-28 15:01 | 28.9074
[9 empty] | 2027-08-28 16:01 | 28.7186
[9 empty] | 2027-08-28 17:01 | 29.3496
[9 empty] | 2027-08-28 18:01 | 29.4147
[9 empty] | 2027-08-28 19:01 | 28.8774
[9 empty] | 2027-08-28 20:01 | 29.3871
[9 empty] | 2027-08-28 21:01 | 29.3616
[9 empty] | 2027-08-28 22:01 | 29.4224
[9 empty] | 2027-08-28 23:01 | 29.0586
[9 empty] | 2027-08-29 00:01 | 28.4989
[9 empty] | 2027-08-29 01:01 | 28.1606
[9 empty] | 2027-08-29 02:01 | 27.6876
[9 empty] | 2027-08-29 03:01 | 27.367
[9 empty] | 2027-08-29 04:01 | 27.1832
[9 empty] | 2027-08-29 05:01 | 27.0608
[9 empty] | 2027-08-29 06:01 | 27.1151
[9 empty] | 2027-08-29 07:01 | 27.4071
[9 empty] | 2027-08-29 08:01 | 27.926
[9 empty] | 2027-08-29 09:01 | 28.0363
[9 empty] | 2027-08-29 10:01 | 29.1585
[9 empty] | 2027-08-29 11:01 | 29.3717
[9 empty] | 2027-08-29 12:01 | 29.4139
[9 empty] | 2027-08-29 13:01 | 29.1189
[9 empty] | 2027-08-29 14:01 | 29.125
[9 empty] | 2027-08-29 15:01 | 29.1781
[9 empty] | 2027-08-29 16:01 | 29.4552
[9 empty] | 2027-08-29 17:01 | 29.948
[9 empty] | 2027-08-29 18:01 | 30.0439
[9 empty] | 2027-08-29 19:01 | 30.1591
[9 empty] | 2027-08-29 20:01 | 30.0872
[9 empty] | 2027-08-29 21:01 | 29.4137
[9 empty] | 2027-08-29 22:01 | 29.0066
[9 empty] | 2027-08-29 23:01 | 29.1394
[9 empty] | 2027-08-30 00:01 | 28.7485
[9 empty] | 2027-08-30 01:01 | 28.4422
[9 empty] | 2027-08-30 02:01 | 27.8087
[9 empty] | 2027-08-30 03:01 | 27.8072
[9 empty] | 2027-08-30 04:01 | 27.3455
[9 empty] | 2027-08-30 05:01 | 27.2937
[9 empty] | 2027-08-30 06:01 | 27.2465
[9 empty] | 2027-08-30 07:01 | 27.1977
[9 empty] | 2027-08-30 08:01 | 27.507
[9 empty] | 2027-08-30 09:01 | 26.5805
[9 empty] | 2027-08-30 10:01 | 26.3675
[9 empty] | 2027-08-30 11:01 | 29.1915
[9 empty] | 2027-08-30 12:01 | 29.5366
[9 empty] | 2027-08-30 13:01 | 29.0848
[9 empty] | 2027-08-30 14:01 | 28.843
[9 empty] | 2027-08-30 15:01 | 29.0681
[9 empty] | 2027-08-30 16:01 | 29.5508
[9 empty] | 2027-08-30 17:01 | 29.5826
[9 empty] | 2027-08-30 18:01 | 30.1365
[9 empty] | 2027-08-30 19:01 | 29.8993
[9 empty] | 2027-08-30 20:01 | 30.2058
[9 empty] | 2027-08-30 21:01 | 29.7888
[9 empty] | 2027-08-30 22:01 | 29.8364
[9 empty] | 2027-08-30 23:01 | 29.6182
[9 empty] | 2027-08-31 00:01 | 29.3534
[9 empty] | 2027-08-31 01:01 | 28.6071
[9 empty] | 2027-08-31 02:01 | 28.1718
[9 empty] | 2027-08-31 03:01 | 28.1193
[9 empty] | 2027-08-31 04:01 | 27.6919
[9 empty] | 2027-08-31 05:01 | 27.4692
[9 empty] | 2027-08-31 06:01 | 27.4406
[9 empty] | 2027-08-31 07:01 | 27.6831
[9 empty] | 2027-08-31 08:01 | 27.9281
[9 empty] | 2027-08-31 09:01 | 28.2199
[9 empty] | 2027-08-31 10:01 | 29.219
[9 empty] | 2027-08-31 11:01 | 29.9172
[9 empty] | 2027-08-31 12:01 | 29.3215
[9 empty] | 2027-08-31 13:01 | 29.2862
[9 empty] | 2027-08-31 14:01 | 29.1767
[9 empty] | 2027-08-31 15:01 | 29.4332
[9 empty] | 2027-08-31 16:01 | 29.769
[9 empty] | 2027-08-31 17:01 | 29.9739
[9 empty] | 2027-08-31 18:01 | 29.5967
[9 empty] | 2027-08-31 19:01 | 29.7159
[9 empty] | 2027-08-31 20:01 | 29.9256
[9 empty] | 2027-08-31 21:01 | 29.981
[9 empty] | 2027-08-31 22:01 | 29.4391
[9 empty] | 2027-08-31 23:01 | 29.5665
[9 empty] | 2027-09-01 00:01 | 29.2478
[9 empty] | 2027-09-01 01:01 | 27.7196
[9 empty] | 2027-09-01 02:01 | 27.439
[9 empty] | 2027-09-01 03:01 | 27.4896
[9 empty] | 2027-09-01 04:01 | 27.1291
[9 empty] | 2027-09-01 05:01 | 27.0368
[9 empty] | 2027-09-01 06:01 | 26.9385
[9 empty] | 2027-09-01 07:01 | 26.8785
[9 empty] | 2027-09-01 08:01 | 26.9494
[9 empty] | 2027-09-01 09:01 | 27.1583
[9 empty] | 2027-09-01 10:01 | 28.1895
[9 empty] | 2027-09-01 11:01 | 28.3441
[9 empty] | 2027-09-01 12:01 | 28.5067
[9 empty] | 2027-09-01 13:01 | 28.3799
[9 empty] | 2027-09-01 14:01 | 28.3682
[9 empty] | 2027-09-01 15:01 | 28.5427
[9 empty] | 2027-09-01 16:01 | 28.8204
[9 empty] | 2027-09-01 17:01 | 28.6277
[9 empty] | 2027-09-01 18:01 | 28.7346
[9 empty] | 2027-09-01 19:01 | 28.7681
[9 empty] | 2027-09-01 20:01 | 28.9568
[9 empty] | 2027-09-01 21:01 | 29.0362
[9 empty] | 2027-09-01 22:01 | 28.8369
[9 empty] | 2027-09-01 23:01 | 28.8403
[9 empty] | 2027-09-02 00:01 | 28.3876
[9 empty] | 2027-09-02 01:01 | 28.1574
[9 empty] | 2027-09-02 02:01 | 27.628
[9 empty] | 2027-09-02 03:01 | 27.4422
[9 empty] | 2027-09-02 04:01 | 27.4291
[9 empty] | 2027-09-02 05:01 | 26.9487
[9 empty] | 2027-09-02 06:01 | 26.8162
[9 empty] | 2027-09-02 07:01 | 27.0392
[9 empty] | 2027-09-02 08:01 | 26.9076
[9 empty] | 2027-09-02 09:01 | 27.4386
[9 empty] | 2027-09-02 10:01 | 28.4609
[9 empty] | 2027-09-02 11:01 | 28.86
[9 empty] | 2027-09-02 12:01 | 28.9784
[9 empty] | 2027-09-02 13:01 | 29.0561
[9 empty] | 2027-09-02 14:01 | 28.2716
[9 empty] | 2027-09-02 15:01 | 28.0333
[9 empty] | 2027-09-02 16:01 | 28.3483
[9 empty] | 2027-09-02 17:01 | 28.4821
[9 empty] | 2027-09-02 18:01 | 28.7707
[9 empty] | 2027-09-02 19:01 | 28.3497
[9 empty] | 2027-09-02 20:01 | 28.3581
[9 empty] | 2027-09-02 21:01 | 28.3828
[9 empty] | 2027-09-02 22:01 | 28.3336
[9 empty] | 2027-09-02 23:01 | 28.2372
[9 empty] | 2027-09-03 00:01 | 28.0697
[9 empty] | 2027-09-03 01:01 | 27.4878
[9 empty] | 2027-09-03 02:01 | 27.3012
[9 empty] | 2027-09-03 03:01 | 26.8861
[9 empty] | 2027-09-03 04:01 | 26.7378
[9 empty] | 2027-09-03 05:01 | 26.6544
[9 empty] | 2027-09-03 06:01 | 26.5608
[9 empty] | 2027-09-03 07:01 | 26.93
[9 empty] | 2027-09-03 08:01 | 26.8814
[9 empty] | 2027-09-03 09:01 | 27.1107
[9 empty] | 2027-09-03 10:01 | 27.9208
[9 empty] | 2027-09-03 11:01 | 28.3887
[9 empty] | 2027-09-03 12:01 | 28.43
[9 empty] | 2027-09-03 13:01 | 28.136
[9 empty] | 2027-09-03 14:01 | 28.3112
[9 empty] | 2027-09-03 15:01 | 27.9382
[9 empty] | 2027-09-03 16:01 | 28.0326
[9 empty] | 2027-09-03 17:01 | 27.9776
[9 empty] | 2027-09-03 18:01 | 28.0316
[9 empty] | 2027-09-03 19:01 | 27.5515
[9 empty] | 2027-09-03 20:01 | 27.9292
[9 empty] | 2027-09-03 21:01 | 28.4014
[9 empty] | 2027-09-03 22:01 | 28.0402
[9 empty] | 2027-09-03 23:01 | 28.2462
[9 empty] | 2027-09-04 00:01 | 27.8546
[9 empty] | 2027-09-04 01:01 | 27.3342
[9 empty] | 2027-09-04 02:01 | 26.6826
[9 empty] | 2027-09-04 03:01 | 26.5657
[9 empty] | 2027-09-04 04:01 | 26.4606
[9 empty] | 2027-09-04 05:01 | 26.2144
[9 empty] | 2027-09-04 06:01 | 26.3262
[9 empty] | 2027-09-04 07:01 | 26.6868
[9 empty] | 2027-09-04 08:01 | 27.042
[9 empty] | 2027-09-04 09:01 | 27.5665
[9 empty] | 2027-09-04 10:01 | 28.0408
[9 empty] | 2027-09-04 11:01 | 28.7926
[9 empty] | 2027-09-04 12:01 | 28.2404
[9 empty] | 2027-09-04 13:01 | 28.7867
[9 empty] | 2027-09-04 14:01 | 28.1083
[9 empty] | 2027-09-04 15:01 | 28.1924
[9 empty] | 2027-09-04 16:01 | 28.1454
[9 empty] | 2027-09-04 17:01 | 28.7096
[9 empty] | 2027-09-04 18:01 | 28.6792
[9 empty] | 2027-09-04 19:01 | 28.384
[9 empty] | 2027-09-04 20:01 | 29.0538
[9 empty] | 2027-09-04 21:01 | 28.5434
[9 empty] | 2027-09-04 22:01 | 28.315
[9 empty] | 2027-09-04 23:01 | 28.2211
[9 empty] | 2027-09-05 00:01 | 27.6928
[9 empty] | 2027-09-05 01:01 | 27.6123
[9 empty] | 2027-09-05 02:01 | 27.2207
[9 empty] | 2027-09-05 03:01 | 27.0019
[9 empty] | 2027-09-05 04:01 | 26.714
[9 empty] | 2027-09-05 05:01 | 26.5561
[9 empty] | 2027-09-05 06:01 | 26.4939
[9 empty] | 2027-09-05 07:01 | 26.9666
[9 empty] | 2027-09-05 08:01 | 27.2347
[9 empty] | 2027-09-05 09:01 | 27.28
[9 empty] | 2027-09-05 10:01 | 28.3168
[9 empty] | 2027-09-05 11:01 | 28.4833
[9 empty] | 2027-09-05 12:01 | 28.1439
[9 empty] | 2027-09-05 13:01 | 28.2221
[9 empty] | 2027-09-05 14:01 | 28.4877
[9 empty] | 2027-09-05 15:01 | 28.453
[9 empty] | 2027-09-05 16:01 | 28.3797
[9 empty] | 2027-09-05 17:01 | 28.2894
[9 empty] | 2027-09-05 18:01 | 28.816
[9 empty] | 2027-09-05 19:01 | 28.9526
[9 empty] | 2027-09-05 20:01 | 28.96
[9 empty] | 2027-09-05 21:01 | 28.6333
[9 empty] | 2027-09-05 22:01 | 28.7447
[9 empty] | 2027-09-05 23:01 | 28.0161
[9 empty] | 2027-09-06 00:01 | 27.6747
[9 empty] | 2027-09-06 01:01 | 27.2674
[9 empty] | 2027-09-06 02:01 | 26.8712
[9 empty] | 2027-09-06 03:01 | 26.7849
[9 empty] | 2027-09-06 04:01 | 26.6459
[9 empty] | 2027-09-06 05:01 | 26.4135
[9 empty] | 2027-09-06 06:01 | 26.6056
[9 empty] | 2027-09-06 07:01 | 26.9777
[9 empty] | 2027-09-06 08:01 | 27.3003
[9 empty] | 2027-09-06 09:01 | 27.8177
[9 empty] | 2027-09-06 10:01 | 28.6025
[9 empty] | 2027-09-06 11:01 | 28.7386
[9 empty] | 2027-09-06 12:01 | 28.3747
[9 empty] | 2027-09-06 13:01 | 28.5974
[9 empty] | 2027-09-06 14:01 | 28.9221
[9 empty] | 2027-09-06 15:01 | 29.0602
[9 empty] | 2027-09-06 16:01 | 28.9233
[9 empty] | 2027-09-06 17:01 | 28.7908
[9 empty] | 2027-09-06 18:01 | 29.4985
[9 empty] | 2027-09-06 19:01 | 29.0568
[9 empty] | 2027-09-06 20:01 | 29.7902
[9 empty] | 2027-09-06 21:01 | 29.3576
[9 empty] | 2027-09-06 22:01 | 28.4958
[9 empty] | 2027-09-06 23:01 | 28.2215
[9 empty] | 2027-09-07 00:01 | 28.0668
[9 empty] | 2027-09-07 01:01 | 27.5081
[9 empty] | 2027-09-07 02:01 | 27.2909
[9 empty] | 2027-09-07 03:01 | 26.8194
[9 empty] | 2027-09-07 04:01 | 26.8127
[9 empty] | 2027-09-07 05:01 | 26.5545
[9 empty] | 2027-09-07 06:01 | 26.5379
[9 empty] | 2027-09-07 07:01 | 26.7361
[9 empty] | 2027-09-07 08:01 | 27.0079
[9 empty] | 2027-09-07 09:01 | 27.249
[9 empty] | 2027-09-07 10:01 | 28.0832
[9 empty] | 2027-09-07 11:01 | 28.6684
[9 empty] | 2027-09-07 12:01 | 28.6978
[9 empty] | 2027-09-07 13:01 | 28.3592
[9 empty] | 2027-09-07 14:01 | 28.0438
[9 empty] | 2027-09-07 15:01 | 27.546
[9 empty] | 2027-09-07 16:01 | 27.4446
[9 empty] | 2027-09-07 17:01 | 27.3553
[9 empty] | 2027-09-07 18:01 | 27.3636
[9 empty] | 2027-09-07 19:01 | 28.1793
[9 empty] | 2027-09-07 20:01 | 28.7079
[9 empty] | 2027-09-07 21:01 | 27.9928
[9 empty] | 2027-09-07 22:01 | 28.1904
[9 empty] | 2027-09-07 23:01 | 27.9188
[9 empty] | 2027-09-08 00:01 | 27.6547
[9 empty] | 2027-09-08 01:01 | 27.2073
[9 empty] | 2027-09-08 02:01 | 26.8073
[9 empty] | 2027-09-08 03:01 | 26.6483
[9 empty] | 2027-09-08 04:01 | 26.6133
[9 empty] | 2027-09-08 05:01 | 26.4895
[9 empty] | 2027-09-08 06:01 | 26.5957
[9 empty] | 2027-09-08 07:01 | 27.282
[9 empty] | 2027-09-08 08:01 | 27.2971
[9 empty] | 2027-09-08 09:01 | 27.847
[9 empty] | 2027-09-08 10:01 | 28.416
[9 empty] | 2027-09-08 11:01 | 28.9762
[9 empty] | 2027-09-08 12:01 | 29.5742
[9 empty] | 2027-09-08 13:01 | 29.4173
[9 empty] | 2027-09-08 14:01 | 29.1076
[9 empty] | 2027-09-08 15:01 | 28.9763
[9 empty] | 2027-09-08 16:01 | 29.1917
[9 empty] | 2027-09-08 17:01 | 28.817
[9 empty] | 2027-09-08 18:01 | 28.7543
[9 empty] | 2027-09-08 19:01 | 29.0708
[9 empty] | 2027-09-08 20:01 | 29.409
[9 empty] | 2027-09-08 21:01 | 28.7389
[9 empty] | 2027-09-08 22:01 | 28.5073
[9 empty] | 2027-09-08 23:01 | 28.2946
[9 empty] | 2027-09-09 00:01 | 27.7281
[9 empty] | 2027-09-09 01:01 | 27.5233
[9 empty] | 2027-09-09 02:01 | 27.0334
[9 empty] | 2027-09-09 03:01 | 26.7107
[9 empty] | 2027-09-09 04:01 | 26.531
[9 empty] | 2027-09-09 05:01 | 26.4265
[9 empty] | 2027-09-09 06:01 | 26.665
[9 empty] | 2027-09-09 07:01 | 26.8819
[9 empty] | 2027-09-09 08:01 | 27.0634
[9 empty] | 2027-09-09 09:01 | 28.2709
[9 empty] | 2027-09-09 10:01 | 28.393
[9 empty] | 2027-09-09 11:01 | 29.0778
[9 empty] | 2027-09-09 12:01 | 29.0179
[9 empty] | 2027-09-09 13:01 | 28.5557
[9 empty] | 2027-09-09 14:01 | 28.496
[9 empty] | 2027-09-09 15:01 | 28.3346
[9 empty] | 2027-09-09 16:01 | 28.32
[9 empty] | 2027-09-09 17:01 | 28.9989
[9 empty] | 2027-09-09 18:01 | 28.7082
[9 empty] | 2027-09-09 19:01 | 28.9668
[9 empty] | 2027-09-09 20:01 | 29.219
[9 empty] | 2027-09-09 21:01 | 28.8967
[9 empty] | 2027-09-09 22:01 | 28.4332
[9 empty] | 2027-09-09 23:01 | 28.4785
[9 empty] | 2027-09-10 00:01 | 28.1668
[9 empty] | 2027-09-10 01:01 | 27.5996
[9 empty] | 2027-09-10 02:01 | 27.3435
[9 empty] | 2027-09-10 03:01 | 26.8609
[9 empty] | 2027-09-10 04:01 | 26.7902
[9 empty] | 2027-09-10 05:01 | 26.4488
[9 empty] | 2027-09-10 06:01 | 26.7656
[9 empty] | 2027-09-10 07:01 | 26.977
[9 empty] | 2027-09-10 08:01 | 27.0064
[9 empty] | 2027-09-10 09:01 | 27.2236
[9 empty] | 2027-09-10 10:01 | 28.1337
[9 empty] | 2027-09-10 11:01 | 28.5148
[9 empty] | 2027-09-10 12:01 | 28.8204
[9 empty] | 2027-09-10 13:01 | 28.9384
[9 empty] | 2027-09-10 14:01 | 28.9307
[9 empty] | 2027-09-10 15:01 | 28.6418
[9 empty] | 2027-09-10 16:01 | 28.4397
[9 empty] | 2027-09-10 17:01 | 28.9674
[9 empty] | 2027-09-10 18:01 | 29.0286
[9 empty] | 2027-09-10 19:01 | 28.6697
[9 empty] | 2027-09-10 20:01 | 28.9127
[9 empty] | 2027-09-10 21:01 | 28.7646
[9 empty] | 2027-09-10 22:01 | 28.3477
[9 empty] | 2027-09-10 23:01 | 27.9747
[9 empty] | 2027-09-11 00:01 | 27.8328
[9 empty] | 2027-09-11 01:01 | 27.3762
[9 empty] | 2027-09-11 02:01 | 26.936
[9 empty] | 2027-09-11 03:01 | 26.8979
[9 empty] | 2027-09-11 04:01 | 26.7293
[9 empty] | 2027-09-11 05:01 | 26.6824
[9 empty] | 2027-09-11 06:01 | 26.5391
[9 empty] | 2027-09-11 07:01 | 26.9369
[9 empty] | 2027-09-11 08:01 | 27.3061
[9 empty] | 2027-09-11 09:01 | 27.888
[9 empty] | 2027-09-11 10:01 | 28.8837
[9 empty] | 2027-09-11 11:01 | 29.1529
[9 empty] | 2027-09-11 12:01 | 29.1338
[9 empty] | 2027-09-11 13:01 | 29.1191
[9 empty] | 2027-09-11 14:01 | 29.3063
[9 empty] | 2027-09-11 15:01 | 29.2089
[9 empty] | 2027-09-11 16:01 | 29.1513
[9 empty] | 2027-09-11 17:01 | 29.0414
[9 empty] | 2027-09-11 18:01 | 29.7554
[9 empty] | 2027-09-11 19:01 | 29.4425
[9 empty] | 2027-09-11 20:01 | 28.7692
[9 empty] | 2027-09-11 21:01 | 28.8498
[9 empty] | 2027-09-11 22:01 | 28.7404
[9 empty] | 2027-09-11 23:01 | 28.2143
[9 empty] | 2027-09-12 00:01 | 28.085
[9 empty] | 2027-09-12 01:01 | 27.6326
[9 empty] | 2027-09-12 02:01 | 27.1811
[9 empty] | 2027-09-12 03:01 | 27.0375
[9 empty] | 2027-09-12 04:01 | 26.8182
[9 empty] | 2027-09-12 05:01 | 26.5096
[9 empty] | 2027-09-12 06:01 | 26.7169
[9 empty] | 2027-09-12 07:01 | 27.1139
[9 empty] | 2027-09-12 08:01 | 27.7143
[9 empty] | 2027-09-12 09:01 | 27.6669
[9 empty] | 2027-09-12 10:01 | 28.6716
[9 empty] | 2027-09-12 11:01 | 29.4
[9 empty] | 2027-09-12 12:01 | 29.0576
[9 empty] | 2027-09-12 13:01 | 28.4794
[9 empty] | 2027-09-12 14:01 | 28.8512
[9 empty] | 2027-09-12 15:01 | 28.9496
[9 empty] | 2027-09-12 16:01 | 28.6272
[9 empty] | 2027-09-12 17:01 | 28.7926
[9 empty] | 2027-09-12 18:01 | 29.1136
[9 empty] | 2027-09-12 19:01 | 29.1575
[9 empty] | 2027-09-12 20:01 | 29.5306
[9 empty] | 2027-09-12 21:01 | 29.1624
[9 empty] | 2027-09-12 22:01 | 28.6876
[9 empty] | 2027-09-12 23:01 | 28.3621
[9 empty] | 2027-09-13 00:01 | 28.1546
[9 empty] | 2027-09-13 01:01 | 27.4176
[9 empty] | 2027-09-13 02:01 | 27.2853
[9 empty] | 2027-09-13 03:01 | 26.6733
[9 empty] | 2027-09-13 04:01 | 26.696
[9 empty] | 2027-09-13 05:01 | 26.6783
[9 empty] | 2027-09-13 06:01 | 26.446
[9 empty] | 2027-09-13 07:01 | 27.0405
[9 empty] | 2027-09-13 08:01 | 27.4092
[9 empty] | 2027-09-13 09:01 | 28.0567
[9 empty] | 2027-09-13 10:01 | 28.8867
[9 empty] | 2027-09-13 11:01 | 29.3479
[9 empty] | 2027-09-13 12:01 | 28.9184
[9 empty] | 2027-09-13 13:01 | 28.6631
[9 empty] | 2027-09-13 14:01 | 28.6976
[9 empty] | 2027-09-13 15:01 | 28.6455
[9 empty] | 2027-09-13 16:01 | 28.7855
[9 empty] | 2027-09-13 17:01 | 28.9618
[9 empty] | 2027-09-13 18:01 | 29.4089
[9 empty] | 2027-09-13 19:01 | 29.2821
[9 empty] | 2027-09-13 20:01 | 29.5224
[9 empty] | 2027-09-13 21:01 | 29.2247
[9 empty] | 2027-09-13 22:01 | 29.0208
[9 empty] | 2027-09-13 23:01 | 28.9157
[9 empty] | 2027-09-14 00:01 | 28.4166
[9 empty] | 2027-09-14 01:01 | 27.7687
[9 empty] | 2027-09-14 02:01 | 27.5441
[9 empty] | 2027-09-14 03:01 | 27.0998
[9 empty] | 2027-09-14 04:01 | 27.072
[9 empty] | 2027-09-14 05:01 | 27.0777
[9 empty] | 2027-09-14 06:01 | 26.9862
[9 empty] | 2027-09-14 07:01 | 27.2715
[9 empty] | 2027-09-14 08:01 | 27.8411
[9 empty] | 2027-09-14 09:01 | 28.3642
[9 empty] | 2027-09-14 10:01 | 28.7727
[9 empty] | 2027-09-14 11:01 | 29.2437
[9 empty] | 2027-09-14 12:01 | 29.2402
[9 empty] | 2027-09-14 13:01 | 29.0055
[9 empty] | 2027-09-14 14:01 | 28.6397
[9 empty] | 2027-09-14 15:01 | 29.0822
[9 empty] | 2027-09-14 16:01 | 28.7192
[9 empty] | 2027-09-14 17:01 | 29.2895
[9 empty] | 2027-09-14 18:01 | 28.9135
[9 empty] | 2027-09-14 19:01 | 29.0483
[9 empty] | 2027-09-14 20:01 | 29.1883
[9 empty] | 2027-09-14 21:01 | 28.7441
[9 empty] | 2027-09-14 22:01 | 28.7196
[9 empty] | 2027-09-14 23:01 | 28.4149
[9 empty] | 2027-09-15 00:01 | 27.9129
[9 empty] | 2027-09-15 01:01 | 27.3887
[9 empty] | 2027-09-15 02:01 | 27.1471
[9 empty] | 2027-09-15 03:01 | 26.936
[9 empty] | 2027-09-15 04:01 | 26.8505
[9 empty] | 2027-09-15 05:01 | 26.7282
[9 empty] | 2027-09-15 06:01 | 26.8208
[9 empty] | 2027-09-15 07:01 | 27.2166
[9 empty] | 2027-09-15 08:01 | 27.9403
[9 empty] | 2027-09-15 09:01 | 28.448
[9 empty] | 2027-09-15 10:01 | 29.1559
[9 empty] | 2027-09-15 11:01 | 29.4209
[9 empty] | 2027-09-15 12:01 | 29.606
[9 empty] | 2027-09-15 13:01 | 28.9436
[9 empty] | 2027-09-15 14:01 | 29.2151
[9 empty] | 2027-09-15 15:01 | 29.2982
[9 empty] | 2027-09-15 16:01 | 28.7953
[9 empty] | 2027-09-15 17:01 | 29.1693
[9 empty] | 2027-09-15 18:01 | 28.5183
[9 empty] | 2027-09-15 19:01 | 28.9884
[9 empty] | 2027-09-15 20:01 | 29.2939
[9 empty] | 2027-09-15 21:01 | 29.0036
[9 empty] | 2027-09-15 22:01 | 28.6984
[9 empty] | 2027-09-15 23:01 | 28.3704
[9 empty] | 2027-09-16 00:01 | 28.2255
[9 empty] | 2027-09-16 01:01 | 28.1652
[9 empty] | 2027-09-16 02:01 | 27.3585
[9 empty] | 2027-09-16 03:01 | 27.3689
[9 empty] | 2027-09-16 04:01 | 26.9422
[9 empty] | 2027-09-16 05:01 | 26.7316
[9 empty] | 2027-09-16 06:01 | 27.1876
[9 empty] | 2027-09-16 07:01 | 26.8818
[9 empty] | 2027-09-16 08:01 | 27.3529
[9 empty] | 2027-09-16 09:01 | 27.4913
[9 empty] | 2027-09-16 10:01 | 28.2731
[9 empty] | 2027-09-16 11:01 | 28.5774
[9 empty] | 2027-09-16 12:01 | 29.1814
[9 empty] | 2027-09-16 13:01 | 28.8948
[9 empty] | 2027-09-16 14:01 | 29.2402
[9 empty] | 2027-09-16 15:01 | 28.6166
[9 empty] | 2027-09-16 16:01 | 28.3322
[9 empty] | 2027-09-16 17:01 | 28.8401
[9 empty] | 2027-09-16 18:01 | 28.5367
[9 empty] | 2027-09-16 19:01 | 28.5243
[9 empty] | 2027-09-16 20:01 | 29.1202
[9 empty] | 2027-09-16 21:01 | 28.6223
[9 empty] | 2027-09-16 22:01 | 28.5059
[9 empty] | 2027-09-16 23:01 | 28.1096
[9 empty] | 2027-09-17 00:01 | 28.2372
[9 empty] | 2027-09-17 01:01 | 27.7213
[9 empty] | 2027-09-17 02:01 | 27.5619
[9 empty] | 2027-09-17 03:01 | 27.264
[9 empty] | 2027-09-17 04:01 | 26.7403
[9 empty] | 2027-09-17 05:01 | 27.2519
[9 empty] | 2027-09-17 06:01 | 26.8687
[9 empty] | 2027-09-17 07:01 | 26.7733
[9 empty] | 2027-09-17 08:01 | 26.8748
[9 empty] | 2027-09-17 09:01 | 27.2735
[9 empty] | 2027-09-17 10:01 | 28.2724
[9 empty] | 2027-09-17 11:01 | 28.7394
[9 empty] | 2027-09-17 12:01 | 28.3222
[9 empty] | 2027-09-17 13:01 | 28.5033
[9 empty] | 2027-09-17 14:01 | 28.3478
[9 empty] | 2027-09-17 15:01 | 28.4059
[9 empty] | 2027-09-17 16:01 | 28.1259
[9 empty] | 2027-09-17 17:01 | 28.9092
[9 empty] | 2027-09-17 18:01 | 28.8265
[9 empty] | 2027-09-17 19:01 | 28.8395
[9 empty] | 2027-09-17 20:01 | 29.3842
[9 empty] | 2027-09-17 21:01 | 28.8194
[9 empty] | 2027-09-17 22:01 | 28.5756
[9 empty] | 2027-09-17 23:01 | 28.4591
[9 empty] | 2027-09-18 00:01 | 28.0844
[9 empty] | 2027-09-18 01:01 | 27.8542
[9 empty] | 2027-09-18 02:01 | 27.5105
[9 empty] | 2027-09-18 03:01 | 27.318
[9 empty] | 2027-09-18 04:01 | 26.998
[9 empty] | 2027-09-18 05:01 | 26.9703
[9 empty] | 2027-09-18 06:01 | 26.8996
[9 empty] | 2027-09-18 07:01 | 27.1208
[9 empty] | 2027-09-18 08:01 | 27.5034
[9 empty] | 2027-09-18 09:01 | 28.1975
[9 empty] | 2027-09-18 10:01 | 29.4786
[9 empty] | 2027-09-18 11:01 | 29.3422
[9 empty] | 2027-09-18 12:01 | 29.4252
[9 empty] | 2027-09-18 13:01 | 28.4899
[9 empty] | 2027-09-18 14:01 | 28.6093
[9 empty] | 2027-09-18 15:01 | 28.6474
[9 empty] | 2027-09-18 16:01 | 28.6336
[9 empty] | 2027-09-18 17:01 | 28.2274
[9 empty] | 2027-09-18 18:01 | 28.4999
[9 empty] | 2027-09-18 19:01 | 28.6742
[9 empty] | 2027-09-18 20:01 | 28.6045
[9 empty] | 2027-09-18 21:01 | 28.4781
[9 empty] | 2027-09-18 22:01 | 28.5587
[9 empty] | 2027-09-18 23:01 | 28.3118
[9 empty] | 2027-09-19 00:01 | 28.0738
[9 empty] | 2027-09-19 01:01 | 27.8032
[9 empty] | 2027-09-19 02:01 | 27.6735
[9 empty] | 2027-09-19 03:01 | 27.1584
[9 empty] | 2027-09-19 04:01 | 27.1096
[9 empty] | 2027-09-19 05:01 | 26.8397
[9 empty] | 2027-09-19 06:01 | 27.0007
[9 empty] | 2027-09-19 07:01 | 26.9608
[9 empty] | 2027-09-19 08:01 | 27.1624
[9 empty] | 2027-09-19 09:01 | 27.4741
[9 empty] | 2027-09-19 10:01 | 28.2688
[9 empty] | 2027-09-19 11:01 | 28.7926
[9 empty] | 2027-09-19 12:01 | 28.4222
[9 empty] | 2027-09-19 13:01 | 28.3434
[9 empty] | 2027-09-19 14:01 | 28.4838
[9 empty] | 2027-09-19 15:01 | 28.194
[9 empty] | 2027-09-19 16:01 | 28.2538
[9 empty] | 2027-09-19 17:01 | 28.2403
[9 empty] | 2027-09-19 18:01 | 28.2611
[9 empty] | 2027-09-19 19:01 | 28.3378
[9 empty] | 2027-09-19 20:01 | 29.1117
[9 empty] | 2027-09-19 21:01 | 28.3292
[9 empty] | 2027-09-19 22:01 | 28.3781
[9 empty] | 2027-09-19 23:01 | 28.0861
[9 empty] | 2027-09-20 00:01 | 27.9411
[9 empty] | 2027-09-20 01:01 | 27.8682
[9 empty] | 2027-09-20 02:01 | 27.3148
[9 empty] | 2027-09-20 03:01 | 27.0878
[9 empty] | 2027-09-20 04:01 | 26.9307
[9 empty] | 2027-09-20 05:01 | 26.7691
[9 empty] | 2027-09-20 06:01 | 27.1143
[9 empty] | 2027-09-20 07:01 | 27.0595
[9 empty] | 2027-09-20 08:01 | 27.1351
[9 empty] | 2027-09-20 09:01 | 27.9464
[9 empty] | 2027-09-20 10:01 | 29.0124
[9 empty] | 2027-09-20 11:01 | 29.433
[9 empty] | 2027-09-20 12:01 | 28.8628
[9 empty] | 2027-09-20 13:01 | 29.3663
[9 empty] | 2027-09-20 14:01 | 29.0602
[9 empty] | 2027-09-20 15:01 | 29.6507
[9 empty] | 2027-09-20 16:01 | 29.1469
[9 empty] | 2027-09-20 17:01 | 28.5085
[9 empty] | 2027-09-20 18:01 | 28.6099
[9 empty] | 2027-09-20 19:01 | 29.5301
[9 empty] | 2027-09-20 20:01 | 30.1023
[9 empty] | 2027-09-20 21:01 | 29.3695
[9 empty] | 2027-09-20 22:01 | 28.9755
[9 empty] | 2027-09-20 23:01 | 28.5633
[9 empty] | 2027-09-21 00:01 | 28.533
[9 empty] | 2027-09-21 01:01 | 28.3147
[9 empty] | 2027-09-21 02:01 | 27.884
[9 empty] | 2027-09-21 03:01 | 27.3101
[9 empty] | 2027-09-21 04:01 | 27.3164
[9 empty] | 2027-09-21 05:01 | 27.189
[9 empty] | 2027-09-21 06:01 | 27.2861
[9 empty] | 2027-09-21 07:01 | 27.4341
[9 empty] | 2027-09-21 08:01 | 27.3977
[9 empty] | 2027-09-21 09:01 | 27.7787
[9 empty] | 2027-09-21 10:01 | 28.6713
[9 empty] | 2027-09-21 11:01 | 29.3344
[9 empty] | 2027-09-21 12:01 | 29.1785
[9 empty] | 2027-09-21 13:01 | 28.8936
[9 empty] | 2027-09-21 14:01 | 28.707
[9 empty] | 2027-09-21 15:01 | 28.6615
[9 empty] | 2027-09-21 16:01 | 29.3568
[9 empty] | 2027-09-21 17:01 | 28.9926
[9 empty] | 2027-09-21 18:01 | 29.2739
[9 empty] | 2027-09-21 19:01 | 29.6155
[9 empty] | 2027-09-21 20:01 | 29.0698
[9 empty] | 2027-09-21 21:01 | 28.964
[9 empty] | 2027-09-21 22:01 | 28.8147
[9 empty] | 2027-09-21 23:01 | 28.6489
[9 empty] | 2027-09-22 00:01 | 28.3766
[9 empty] | 2027-09-22 01:01 | 27.8603
[9 empty] | 2027-09-22 02:01 | 27.4922
[9 empty] | 2027-09-22 03:01 | 27.2856
[9 empty] | 2027-09-22 04:01 | 27.0679
[9 empty] | 2027-09-22 05:01 | 27.1341
[9 empty] | 2027-09-22 06:01 | 27.1673
[9 empty] | 2027-09-22 07:01 | 27.1458
[9 empty] | 2027-09-22 08:01 | 27.4239
[9 empty] | 2027-09-22 09:01 | 27.9214
[9 empty] | 2027-09-22 10:01 | 28.1142
[9 empty] | 2027-09-22 11:01 | 29.0392
[9 empty] | 2027-09-22 12:01 | 29.1152
[9 empty] | 2027-09-22 13:01 | 28.7875
[9 empty] | 2027-09-22 14:01 | 28.8071
[9 empty] | 2027-09-22 15:01 | 28.6879
[9 empty] | 2027-09-22 16:01 | 28.4829
[9 empty] | 2027-09-22 17:01 | 28.4896
[9 empty] | 2027-09-22 18:01 | 28.6743
[9 empty] | 2027-09-22 19:01 | 29.261
[9 empty] | 2027-09-22 20:01 | 29.6901
[9 empty] | 2027-09-22 21:01 | 28.8529
[9 empty] | 2027-09-22 22:01 | 29.043
[9 empty] | 2027-09-22 23:01 | 28.9181
[9 empty] | 2027-09-23 00:01 | 28.3409
[9 empty] | 2027-09-23 01:01 | 27.7196
[9 empty] | 2027-09-23 02:01 | 27.4796
[9 empty] | 2027-09-23 03:01 | 27.037
[9 empty] | 2027-09-23 04:01 | 26.9093
[9 empty] | 2027-09-23 05:01 | 26.8467
[9 empty] | 2027-09-23 06:01 | 27.0997
[9 empty] | 2027-09-23 07:01 | 27.1687
[9 empty] | 2027-09-23 08:01 | 27.112
[9 empty] | 2027-09-23 09:01 | 27.5627
[9 empty] | 2027-09-23 10:01 | 28.7384
[9 empty] | 2027-09-23 11:01 | 28.6514
[9 empty] | 2027-09-23 12:01 | 28.4265
[9 empty] | 2027-09-23 13:01 | 28.9246
[9 empty] | 2027-09-23 14:01 | 28.498
[9 empty] | 2027-09-23 15:01 | 28.4086
[9 empty] | 2027-09-23 16:01 | 28.2039
[9 empty] | 2027-09-23 17:01 | 27.8003
[9 empty] | 2027-09-23 18:01 | 27.9048
[9 empty] | 2027-09-23 19:01 | 28.6877
[9 empty] | 2027-09-23 20:01 | 28.9141
[9 empty] | 2027-09-23 21:01 | 28.6268
[9 empty] | 2027-09-23 22:01 | 28.2598
[9 empty] | 2027-09-23 23:01 | 28.0826
[9 empty] | 2027-09-24 00:01 | 27.8535
[9 empty] | 2027-09-24 01:01 | 27.8875
[9 empty] | 2027-09-24 02:01 | 27.3322
[9 empty] | 2027-09-24 03:01 | 27.1631
[9 empty] | 2027-09-24 04:01 | 27.0582
[9 empty] | 2027-09-24 05:01 | 26.874
[9 empty] | 2027-09-24 06:01 | 26.9466
[9 empty] | 2027-09-24 07:01 | 26.9414
[9 empty] | 2027-09-24 08:01 | 26.8957
[9 empty] | 2027-09-24 09:01 | 27.453
[9 empty] | 2027-09-24 10:01 | 27.8294
[9 empty] | 2027-09-24 11:01 | 28.2282
[9 empty] | 2027-09-24 12:01 | 28.3435
[9 empty] | 2027-09-24 13:01 | 28.1809
[9 empty] | 2027-09-24 14:01 | 28.6384
[9 empty] | 2027-09-24 15:01 | 28.1156
[9 empty] | 2027-09-24 16:01 | 27.8677
[9 empty] | 2027-09-24 17:01 | 27.885
[9 empty] | 2027-09-24 18:01 | 27.7593
[9 empty] | 2027-09-24 19:01 | 28.1992
[9 empty] | 2027-09-24 20:01 | 28.4795
[9 empty] | 2027-09-24 21:01 | 28.3976
[9 empty] | 2027-09-24 22:01 | 28.218
[9 empty] | 2027-09-24 23:01 | 27.9977
[9 empty] | 2027-09-25 00:01 | 27.849
[9 empty] | 2027-09-25 01:01 | 27.4185
[9 empty] | 2027-09-25 02:01 | 27.1607
[9 empty] | 2027-09-25 03:01 | 27.0712
[9 empty] | 2027-09-25 04:01 | 26.9071
[9 empty] | 2027-09-25 05:01 | 26.9021
[9 empty] | 2027-09-25 06:01 | 26.8946
[9 empty] | 2027-09-25 07:01 | 27.2383
[9 empty] | 2027-09-25 08:01 | 27.5785
[9 empty] | 2027-09-25 09:01 | 27.9142
[9 empty] | 2027-09-25 10:01 | 28.6775
[9 empty] | 2027-09-25 11:01 | 29.0758
[9 empty] | 2027-09-25 12:01 | 28.9006
[9 empty] | 2027-09-25 13:01 | 29.0262
[9 empty] | 2027-09-25 14:01 | 29.0239
[9 empty] | 2027-09-25 15:01 | 28.7508
[9 empty] | 2027-09-25 16:01 | 29.0583
[9 empty] | 2027-09-25 17:01 | 28.7482
[9 empty] | 2027-09-25 18:01 | 29.0912
[9 empty] | 2027-09-25 19:01 | 29.4335
[9 empty] | 2027-09-25 20:01 | 29.6089
[9 empty] | 2027-09-25 21:01 | 29.2167
[9 empty] | 2027-09-25 22:01 | 29.4332
[9 empty] | 2027-09-25 23:01 | 29.0069
[9 empty] | 2027-09-26 00:01 | 28.801
[9 empty] | 2027-09-26 01:01 | 28.2218
[9 empty] | 2027-09-26 02:01 | 27.453
[9 empty] | 2027-09-26 03:01 | 27.3219
[9 empty] | 2027-09-26 04:01 | 27.2076
[9 empty] | 2027-09-26 05:01 | 27.1436
[9 empty] | 2027-09-26 06:01 | 27.2751
[9 empty] | 2027-09-26 07:01 | 27.2635
[9 empty] | 2027-09-26 08:01 | 27.8683
[9 empty] | 2027-09-26 09:01 | 27.9472
[9 empty] | 2027-09-26 10:01 | 29.2637
[9 empty] | 2027-09-26 11:01 | 29.1017
[9 empty] | 2027-09-26 12:01 | 28.7673
[9 empty] | 2027-09-26 13:01 | 28.8574
[9 empty] | 2027-09-26 14:01 | 28.8652
[9 empty] | 2027-09-26 15:01 | 29.2676
[9 empty] | 2027-09-26 16:01 | 29.3388
[9 empty] | 2027-09-26 17:01 | 29.3109
[9 empty] | 2027-09-26 18:01 | 28.1265
[9 empty] | 2027-09-26 19:01 | 29.012
[9 empty] | 2027-09-26 20:01 | 29.1019
[9 empty] | 2027-09-26 21:01 | 28.4177
[9 empty] | 2027-09-26 22:01 | 28.7545
[9 empty] | 2027-09-26 23:01 | 28.4394
[9 empty] | 2027-09-27 00:01 | 27.9557
[9 empty] | 2027-09-27 01:01 | 28.1175
[9 empty] | 2027-09-27 02:01 | 27.8855
[9 empty] | 2027-09-27 03:01 | 27.6257
[9 empty] | 2027-09-27 04:01 | 27.4343
[9 empty] | 2027-09-27 05:01 | 27.3738
[9 empty] | 2027-09-27 06:01 | 27.2756
[9 empty] | 2027-09-27 07:01 | 27.4065
[9 empty] | 2027-09-27 08:01 | 27.6623
[9 empty] | 2027-09-27 09:01 | 28.1714
[9 empty] | 2027-09-27 10:01 | 28.794
[9 empty] | 2027-09-27 11:01 | 28.9358
[9 empty] | 2027-09-27 12:01 | 29.1986
[9 empty] | 2027-09-27 13:01 | 28.7793
[9 empty] | 2027-09-27 14:01 | 28.7956
[9 empty] | 2027-09-27 15:01 | 28.7883
[9 empty] | 2027-09-27 16:01 | 29.1338
[9 empty] | 2027-09-27 17:01 | 29.0949
[9 empty] | 2027-09-27 18:01 | 28.8521
[9 empty] | 2027-09-27 19:01 | 29.2026
[9 empty] | 2027-09-27 20:01 | 29.2966
[9 empty] | 2027-09-27 21:01 | 28.9298
[9 empty] | 2027-09-27 22:01 | 28.8419
[9 empty] | 2027-09-27 23:01 | 28.7132
[9 empty] | 2027-09-28 00:01 | 28.3968
[9 empty] | 2027-09-28 01:01 | 27.7616
[9 empty] | 2027-09-28 02:01 | 27.485
[9 empty] | 2027-09-28 03:01 | 27.0903
[9 empty] | 2027-09-28 04:01 | 27.002
[9 empty] | 2027-09-28 05:01 | 27.0465
[9 empty] | 2027-09-28 06:01 | 27.0938
[9 empty] | 2027-09-28 07:01 | 26.9618
[9 empty] | 2027-09-28 08:01 | 27.4064
[9 empty] | 2027-09-28 09:01 | 28.0521
[9 empty] | 2027-09-28 10:01 | 28.733
[9 empty] | 2027-09-28 11:01 | 28.846
[9 empty] | 2027-09-28 12:01 | 28.5542
[9 empty] | 2027-09-28 13:01 | 28.9183
[9 empty] | 2027-09-28 14:01 | 29.5385
[9 empty] | 2027-09-28 15:01 | 29.0347
[9 empty] | 2027-09-28 16:01 | 28.4512
[9 empty] | 2027-09-28 17:01 | 28.8826
[9 empty] | 2027-09-28 18:01 | 29.2131
[9 empty] | 2027-09-28 19:01 | 30.2333
[9 empty] | 2027-09-28 20:01 | 30.1242
[9 empty] | 2027-09-28 21:01 | 29.3763
[9 empty] | 2027-09-28 22:01 | 28.7625
[9 empty] | 2027-09-28 23:01 | 28.3954
[9 empty] | 2027-09-29 00:01 | 28.8286
[9 empty] | 2027-09-29 01:01 | 27.9042
[9 empty] | 2027-09-29 02:01 | 27.2363
[9 empty] | 2027-09-29 03:01 | 27.1382
[9 empty] | 2027-09-29 04:01 | 26.9184
[9 empty] | 2027-09-29 05:01 | 26.9074
[9 empty] | 2027-09-29 06:01 | 27.2084
[9 empty] | 2027-09-29 07:01 | 27.3177
[9 empty] | 2027-09-29 08:01 | 27.5455
[9 empty] | 2027-09-29 09:01 | 28.5747
[9 empty] | 2027-09-29 10:01 | 29.4329
[9 empty] | 2027-09-29 11:01 | 29.8892
[9 empty] | 2027-09-29 12:01 | 30.0983
[9 empty] | 2027-09-29 13:01 | 29.6197
[9 empty] | 2027-09-29 14:01 | 29.4446
[9 empty] | 2027-09-29 15:01 | 29.764
[9 empty] | 2027-09-29 16:01 | 30.342
[9 empty] | 2027-09-29 17:01 | 29.9502
[9 empty] | 2027-09-29 18:01 | 30.1478
[9 empty] | 2027-09-29 19:01 | 30.0393
[9 empty] | 2027-09-29 20:01 | 29.2224
[9 empty] | 2027-09-29 21:01 | 28.6368
[9 empty] | 2027-09-29 22:01 | 28.7465
[9 empty] | 2027-09-29 23:01 | 28.7779
[9 empty] | 2027-09-30 00:01 | 28.5705
[9 empty] | 2027-09-30 01:01 | 28.1919
[9 empty] | 2027-09-30 02:01 | 27.8653
[9 empty] | 2027-09-30 03:01 | 27.5264
[9 empty] | 2027-09-30 04:01 | 27.3734
[9 empty] | 2027-09-30 05:01 | 27.4595
[9 empty] | 2027-09-30 06:01 | 27.4639
[9 empty] | 2027-09-30 07:01 | 27.6835
[9 empty] | 2027-09-30 08:01 | 27.2125
[9 empty] | 2027-09-30 09:01 | 27.878
[9 empty] | 2027-09-30 10:01 | 28.941
[9 empty] | 2027-09-30 11:01 | 29.5323
[9 empty] | 2027-09-30 12:01 | 29.2953
[9 empty] | 2027-09-30 13:01 | 29.2572
[9 empty] | 2027-09-30 14:01 | 29.6043
[9 empty] | 2027-09-30 15:01 | 29.9638
[9 empty] | 2027-09-30 16:01 | 29.9023
[9 empty] | 2027-09-30 17:01 | 30.1468
[9 empty] | 2027-09-30 18:01 | 29.7261
[9 empty] | 2027-09-30 19:01 | 29.8127
[9 empty] | 2027-09-30 20:01 | 29.4956
[9 empty] | 2027-09-30 21:01 | 28.9128
[9 empty] | 2027-09-30 22:01 | 28.731
[9 empty] | 2027-09-30 23:01 | 28.6296
[9 empty] | 2027-10-01 00:01 | 28.5191
[9 empty] | 2027-10-01 01:01 | 28.6173
[9 empty] | 2027-10-01 02:01 | 28.3073
[9 empty] | 2027-10-01 03:01 | 28.1854
[9 empty] | 2027-10-01 04:01 | 27.9716
[9 empty] | 2027-10-01 05:01 | 27.8225
[9 empty] | 2027-10-01 06:01 | 28.0515
[9 empty] | 2027-10-01 07:01 | 27.9183
[9 empty] | 2027-10-01 08:01 | 27.8361
[9 empty] | 2027-10-01 09:01 | 28.0887
[9 empty] | 2027-10-01 10:01 | 29.2024
[9 empty] | 2027-10-01 11:01 | 29.3072
[9 empty] | 2027-10-01 12:01 | 28.9669
[9 empty] | 2027-10-01 13:01 | 29.1004
[9 empty] | 2027-10-01 14:01 | 29.159
[9 empty] | 2027-10-01 15:01 | 29.2724
[9 empty] | 2027-10-01 16:01 | 29.3122
[9 empty] | 2027-10-01 17:01 | 29.3164
[9 empty] | 2027-10-01 18:01 | 29.0485
[9 empty] | 2027-10-01 19:01 | 29.2579
[9 empty] | 2027-10-01 20:01 | 29.3469
[9 empty] | 2027-10-01 21:01 | 29.0576
[9 empty] | 2027-10-01 22:01 | 28.8016
[9 empty] | 2027-10-01 23:01 | 28.7297
[9 empty] | 2027-10-02 00:01 | 28.8005
[9 empty] | 2027-10-02 01:01 | 28.5038
[9 empty] | 2027-10-02 02:01 | 28.0101
[9 empty] | 2027-10-02 03:01 | 27.6898
[9 empty] | 2027-10-02 04:01 | 27.7387
[9 empty] | 2027-10-02 05:01 | 27.483
[9 empty] | 2027-10-02 06:01 | 27.5929
[9 empty] | 2027-10-02 07:01 | 27.5582
[9 empty] | 2027-10-02 08:01 | 27.6356
[9 empty] | 2027-10-02 09:01 | 28.1657
[9 empty] | 2027-10-02 10:01 | 28.827
[9 empty] | 2027-10-02 11:01 | 29.0368
[9 empty] | 2027-10-02 12:01 | 28.7122
[9 empty] | 2027-10-02 13:01 | 28.5816
[9 empty] | 2027-10-02 14:01 | 28.9672
[9 empty] | 2027-10-02 15:01 | 28.7054
[9 empty] | 2027-10-02 16:01 | 28.8455
[9 empty] | 2027-10-02 17:01 | 28.8908
[9 empty] | 2027-10-02 18:01 | 28.6678
[9 empty] | 2027-10-02 19:01 | 29.3972
[9 empty] | 2027-10-02 20:01 | 29.6097
[9 empty] | 2027-10-02 21:01 | 29.243
[9 empty] | 2027-10-02 22:01 | 29.3484
[9 empty] | 2027-10-02 23:01 | 29.1364
[9 empty] | 2027-10-03 00:01 | 28.8095
[9 empty] | 2027-10-03 01:01 | 28.4482
[9 empty] | 2027-10-03 02:01 | 28.1524
[9 empty] | 2027-10-03 03:01 | 27.8746
[9 empty] | 2027-10-03 04:01 | 27.7793
[9 empty] | 2027-10-03 05:01 | 27.6864
[9 empty] | 2027-10-03 06:01 | 27.7844
[9 empty] | 2027-10-03 07:01 | 28.0459
[9 empty] | 2027-10-03 08:01 | 28.2817
[9 empty] | 2027-10-03 09:01 | 28.6866
[9 empty] | 2027-10-03 10:01 | 29.423
[9 empty] | 2027-10-03 11:01 | 29.9741
[9 empty] | 2027-10-03 12:01 | 29.5937
[9 empty] | 2027-10-03 13:01 | 29.6034
[9 empty] | 2027-10-03 14:01 | 29.6129
[9 empty] | 2027-10-03 15:01 | 29.9362
[9 empty] | 2027-10-03 16:01 | 29.8301
[9 empty] | 2027-10-03 17:01 | 30.018
[9 empty] | 2027-10-03 18:01 | 30.3411
[9 empty] | 2027-10-03 19:01 | 30.292
[9 empty] | 2027-10-03 20:01 | 30.0504
[9 empty] | 2027-10-03 21:01 | 29.6809
[9 empty] | 2027-10-03 22:01 | 29.513
[9 empty] | 2027-10-03 23:01 | 29.4403
[9 empty] | 2027-10-04 00:01 | 29.1403
[9 empty] | 2027-10-04 01:01 | 28.7218
[9 empty] | 2027-10-04 02:01 | 28.2808
[9 empty] | 2027-10-04 03:01 | 28.0228
[9 empty] | 2027-10-04 04:01 | 27.8559
[9 empty] | 2027-10-04 05:01 | 27.7341
[9 empty] | 2027-10-04 06:01 | 27.8068
[9 empty] | 2027-10-04 07:01 | 28.2177
[9 empty] | 2027-10-04 08:01 | 28.6622
[9 empty] | 2027-10-04 09:01 | 28.527
[9 empty] | 2027-10-04 10:01 | 29.4313
[9 empty] | 2027-10-04 11:01 | 29.6915
[9 empty] | 2027-10-04 12:01 | 29.7358
[9 empty] | 2027-10-04 13:01 | 29.625
[9 empty] | 2027-10-04 14:01 | 29.5727
[9 empty] | 2027-10-04 15:01 | 29.6191
[9 empty] | 2027-10-04 16:01 | 29.723
[9 empty] | 2027-10-04 17:01 | 30.075
[9 empty] | 2027-10-04 18:01 | 29.9986
[9 empty] | 2027-10-04 19:01 | 30.6341
[9 empty] | 2027-10-04 20:01 | 30.3545
[9 empty] | 2027-10-04 21:01 | 29.875
[9 empty] | 2027-10-04 22:01 | 29.8942
[9 empty] | 2027-10-04 23:01 | 29.7446
[9 empty] | 2027-10-05 00:01 | 29.1645
[9 empty] | 2027-10-05 01:01 | 28.7793
[9 empty] | 2027-10-05 02:01 | 28.4643
[9 empty] | 2027-10-05 03:01 | 28.1837
[9 empty] | 2027-10-05 04:01 | 27.9647
[9 empty] | 2027-10-05 05:01 | 27.8823
[9 empty] | 2027-10-05 06:01 | 27.9016
[9 empty] | 2027-10-05 07:01 | 28.1629
[9 empty] | 2027-10-05 08:01 | 28.5608
[9 empty] | 2027-10-05 09:01 | 28.6375
[9 empty] | 2027-10-05 10:01 | 29.557
[9 empty] | 2027-10-05 11:01 | 29.7124
[9 empty] | 2027-10-05 12:01 | 29.0691
[9 empty] | 2027-10-05 13:01 | 29.0449
[9 empty] | 2027-10-05 14:01 | 29.4882
[9 empty] | 2027-10-05 15:01 | 29.9548
[9 empty] | 2027-10-05 16:01 | 29.8756
[9 empty] | 2027-10-05 17:01 | 30.2432
[9 empty] | 2027-10-05 18:01 | 30.0959
[9 empty] | 2027-10-05 19:01 | 30.798
[9 empty] | 2027-10-05 20:01 | 30.9022
[9 empty] | 2027-10-05 21:01 | 30.1002
[9 empty] | 2027-10-05 22:01 | 29.8999
[9 empty] | 2027-10-05 23:01 | 29.6249
[9 empty] | 2027-10-06 00:01 | 29.3462
[9 empty] | 2027-10-06 01:01 | 29.0293
[9 empty] | 2027-10-06 02:01 | 28.6459
[9 empty] | 2027-10-06 03:01 | 28.1457
[9 empty] | 2027-10-06 04:01 | 27.9247
[9 empty] | 2027-10-06 05:01 | 27.9013
[9 empty] | 2027-10-06 06:01 | 27.8978
[9 empty] | 2027-10-06 07:01 | 28.2854
[9 empty] | 2027-10-06 08:01 | 28.3204
[9 empty] | 2027-10-06 09:01 | 28.7839
[9 empty] | 2027-10-06 10:01 | 29.722
[9 empty] | 2027-10-06 11:01 | 29.9025
[9 empty] | 2027-10-06 12:01 | 29.9292
[9 empty] | 2027-10-06 13:01 | 29.701
[9 empty] | 2027-10-06 14:01 | 29.7387
[9 empty] | 2027-10-06 15:01 | 30.3131
[9 empty] | 2027-10-06 16:01 | 30.3241
[9 empty] | 2027-10-06 17:01 | 30.4338
[9 empty] | 2027-10-06 18:01 | 30.3429
[9 empty] | 2027-10-06 19:01 | 30.8319
[9 empty] | 2027-10-06 20:01 | 30.7697
[9 empty] | 2027-10-06 21:01 | 30.3171
[9 empty] | 2027-10-06 22:01 | 30.0891
[9 empty] | 2027-10-06 23:01 | 29.6163
[9 empty] | 2027-10-07 00:01 | 29.4154
[9 empty] | 2027-10-07 01:01 | 29.0728
[9 empty] | 2027-10-07 02:01 | 28.4369
[9 empty] | 2027-10-07 03:01 | 28.1058
[9 empty] | 2027-10-07 04:01 | 27.9056
[9 empty] | 2027-10-07 05:01 | 27.6848
[9 empty] | 2027-10-07 06:01 | 27.8191
[9 empty] | 2027-10-07 07:01 | 28.1053
[9 empty] | 2027-10-07 08:01 | 28.1611
[9 empty] | 2027-10-07 09:01 | 28.6704
[9 empty] | 2027-10-07 10:01 | 29.0943
[9 empty] | 2027-10-07 11:01 | 29.8289
[9 empty] | 2027-10-07 12:01 | 29.5821
[9 empty] | 2027-10-07 13:01 | 29.4063
[9 empty] | 2027-10-07 14:01 | 29.638
[9 empty] | 2027-10-07 15:01 | 30.187
[9 empty] | 2027-10-07 16:01 | 30.2036
[9 empty] | 2027-10-07 17:01 | 30.6994
[9 empty] | 2027-10-07 18:01 | 30.3782
[9 empty] | 2027-10-07 19:01 | 30.754
[9 empty] | 2027-10-07 20:01 | 30.7926
[9 empty] | 2027-10-07 21:01 | 30.2423
[9 empty] | 2027-10-07 22:01 | 30.063
[9 empty] | 2027-10-07 23:01 | 30.0162
[9 empty] | 2027-10-08 00:01 | 29.8507
[9 empty] | 2027-10-08 01:01 | 29.483
[9 empty] | 2027-10-08 02:01 | 29.1898
[9 empty] | 2027-10-08 03:01 | 28.7482
[9 empty] | 2027-10-08 04:01 | 28.6336
[9 empty] | 2027-10-08 05:01 | 28.4195
[9 empty] | 2027-10-08 06:01 | 28.4641
[9 empty] | 2027-10-08 07:01 | 28.2415
[9 empty] | 2027-10-08 08:01 | 28.2677
[9 empty] | 2027-10-08 09:01 | 28.6789
[9 empty] | 2027-10-08 10:01 | 29.2875
[9 empty] | 2027-10-08 11:01 | 29.1691
[9 empty] | 2027-10-08 12:01 | 29.3202
[9 empty] | 2027-10-08 13:01 | 29.3936
[9 empty] | 2027-10-08 14:01 | 29.6825
[9 empty] | 2027-10-08 15:01 | 30.0135
[9 empty] | 2027-10-08 16:01 | 30.3279
[9 empty] | 2027-10-08 17:01 | 30.1486
[9 empty] | 2027-10-08 18:01 | 29.9799
[9 empty] | 2027-10-08 19:01 | 30.4496
[9 empty] | 2027-10-08 20:01 | 30.4871
[9 empty] | 2027-10-08 21:01 | 30.4083
[9 empty] | 2027-10-08 22:01 | 30.3348
[9 empty] | 2027-10-08 23:01 | 30.5088
[9 empty] | 2027-10-09 00:01 | 30.1383
[9 empty] | 2027-10-09 01:01 | 29.6288
[9 empty] | 2027-10-09 02:01 | 29.1117
[9 empty] | 2027-10-09 03:01 | 28.8854
[9 empty] | 2027-10-09 04:01 | 28.6607
[9 empty] | 2027-10-09 05:01 | 28.474
[9 empty] | 2027-10-09 06:01 | 28.4238
[9 empty] | 2027-10-09 07:01 | 28.5247
[9 empty] | 2027-10-09 08:01 | 29.0674
[9 empty] | 2027-10-09 09:01 | 29.0385
[9 empty] | 2027-10-09 10:01 | 29.4802
[9 empty] | 2027-10-09 11:01 | 29.9684
[9 empty] | 2027-10-09 12:01 | 30.2576
[9 empty] | 2027-10-09 13:01 | 30.1608
[9 empty] | 2027-10-09 14:01 | 30.0231
[9 empty] | 2027-10-09 15:01 | 30.6244
[9 empty] | 2027-10-09 16:01 | 30.7207
[9 empty] | 2027-10-09 17:01 | 30.9833
[9 empty] | 2027-10-09 18:01 | 30.6712
[9 empty] | 2027-10-09 19:01 | 30.4411
[9 empty] | 2027-10-09 20:01 | 30.4766
[9 empty] | 2027-10-09 21:01 | 30.2716
[9 empty] | 2027-10-09 22:01 | 30.2768
[9 empty] | 2027-10-09 23:01 | 30.0821
[9 empty] | 2027-10-10 00:01 | 29.6428
[9 empty] | 2027-10-10 01:01 | 29.1021
[9 empty] | 2027-10-10 02:01 | 28.6906
[9 empty] | 2027-10-10 03:01 | 28.4627
[9 empty] | 2027-10-10 04:01 | 28.2554
[9 empty] | 2027-10-10 05:01 | 28.2014
[9 empty] | 2027-10-10 06:01 | 28.2721
[9 empty] | 2027-10-10 07:01 | 28.4035
[9 empty] | 2027-10-10 08:01 | 28.6648
[9 empty] | 2027-10-10 09:01 | 29.1063
[9 empty] | 2027-10-10 10:01 | 30.0165
[9 empty] | 2027-10-10 11:01 | 30.0983
[9 empty] | 2027-10-10 12:01 | 30.0471
[9 empty] | 2027-10-10 13:01 | 30.3097
[9 empty] | 2027-10-10 14:01 | 30.2593
[9 empty] | 2027-10-10 15:01 | 30.2633
[9 empty] | 2027-10-10 16:01 | 30.4197
[9 empty] | 2027-10-10 17:01 | 30.5997
[9 empty] | 2027-10-10 18:01 | 30.2797
[9 empty] | 2027-10-10 19:01 | 30.428
[9 empty] | 2027-10-10 20:01 | 30.4938
[9 empty] | 2027-10-10 21:01 | 30.5019
[9 empty] | 2027-10-10 22:01 | 30.3332
[9 empty] | 2027-10-10 23:01 | 29.9823
[9 empty] | 2027-10-11 00:01 | 29.6003
[9 empty] | 2027-10-11 01:01 | 29.2084
[9 empty] | 2027-10-11 02:01 | 28.8551
[9 empty] | 2027-10-11 03:01 | 28.4951
[9 empty] | 2027-10-11 04:01 | 28.3623
[9 empty] | 2027-10-11 05:01 | 28.1431
[9 empty] | 2027-10-11 06:01 | 28.2179
[9 empty] | 2027-10-11 07:01 | 28.327
[9 empty] | 2027-10-11 08:01 | 28.8495
[9 empty] | 2027-10-11 09:01 | 28.9729
[9 empty] | 2027-10-11 10:01 | 29.8267
[9 empty] | 2027-10-11 11:01 | 30.1541
[9 empty] | 2027-10-11 12:01 | 30.2241
[9 empty] | 2027-10-11 13:01 | 30.3541
[9 empty] | 2027-10-11 14:01 | 30.1738
[9 empty] | 2027-10-11 15:01 | 30.6073
[9 empty] | 2027-10-11 16:01 | 30.5333
[9 empty] | 2027-10-11 17:01 | 30.7391
[9 empty] | 2027-10-11 18:01 | 30.4941
[9 empty] | 2027-10-11 19:01 | 30.7721
[9 empty] | 2027-10-11 20:01 | 30.9233
[9 empty] | 2027-10-11 21:01 | 30.7854
[9 empty] | 2027-10-11 22:01 | 30.3238
[9 empty] | 2027-10-11 23:01 | 30.3558
[9 empty] | 2027-10-12 00:01 | 30.008
[9 empty] | 2027-10-12 01:01 | 29.5413
[9 empty] | 2027-10-12 02:01 | 29.1854
[9 empty] | 2027-10-12 03:01 | 28.7942
[9 empty] | 2027-10-12 04:01 | 28.6423
[9 empty] | 2027-10-12 05:01 | 27.5881
[9 empty] | 2027-10-12 06:01 | 25.6338
[9 empty] | 2027-10-12 07:01 | 28.5921
[9 empty] | 2027-10-12 08:01 | 29.0163
[9 empty] | 2027-10-12 09:01 | 29.5504
[9 empty] | 2027-10-12 10:01 | 30.1746
[9 empty] | 2027-10-12 11:01 | 30.1302
[9 empty] | 2027-10-12 12:01 | 30.3382
[9 empty] | 2027-10-12 13:01 | 30.4603
[9 empty] | 2027-10-12 14:01 | 30.4545
[9 empty] | 2027-10-12 15:01 | 31.1274
[9 empty] | 2027-10-12 16:01 | 31.279
[9 empty] | 2027-10-12 17:01 | 31.3263
[9 empty] | 2027-10-12 18:01 | 31.1064
[9 empty] | 2027-10-12 19:01 | 31.5325
[9 empty] | 2027-10-12 20:01 | 31.1641
[9 empty] | 2027-10-12 21:01 | 30.9097
[9 empty] | 2027-10-12 22:01 | 30.8406
[9 empty] | 2027-10-12 23:01 | 30.7637
[9 empty] | 2027-10-13 00:01 | 30.3894
[9 empty] | 2027-10-13 01:01 | 30.0776
[9 empty] | 2027-10-13 02:01 | 29.5838
[9 empty] | 2027-10-13 03:01 | 29.3901
[9 empty] | 2027-10-13 04:01 | 29.1513
[9 empty] | 2027-10-13 05:01 | 29.0761
[9 empty] | 2027-10-13 06:01 | 29.0504
[9 empty] | 2027-10-13 07:01 | 29.1043
[9 empty] | 2027-10-13 08:01 | 29.3089
[9 empty] | 2027-10-13 09:01 | 29.4457
[9 empty] | 2027-10-13 10:01 | 30.5569
[9 empty] | 2027-10-13 11:01 | 31.2119
[9 empty] | 2027-10-13 12:01 | 30.646
[9 empty] | 2027-10-13 13:01 | 30.5037
[9 empty] | 2027-10-13 14:01 | 30.5685
[9 empty] | 2027-10-13 15:01 | 31.1434
[9 empty] | 2027-10-13 16:01 | 31.4864
[9 empty] | 2027-10-13 17:01 | 32.009
[9 empty] | 2027-10-13 18:01 | 31.9189
[9 empty] | 2027-10-13 19:01 | 31.765
[9 empty] | 2027-10-13 20:01 | 31.4003
[9 empty] | 2027-10-13 21:01 | 31.0579
[9 empty] | 2027-10-13 22:01 | 31.1748
[9 empty] | 2027-10-13 23:01 | 31.0412
[9 empty] | 2027-10-14 00:01 | 30.705
[9 empty] | 2027-10-14 01:01 | 30.1372
[9 empty] | 2027-10-14 02:01 | 29.7399
[9 empty] | 2027-10-14 03:01 | 29.3813
[9 empty] | 2027-10-14 04:01 | 29.1939
[9 empty] | 2027-10-14 05:01 | 29.0327
[9 empty] | 2027-10-14 06:01 | 29.0796
[9 empty] | 2027-10-14 07:01 | 29.2476
[9 empty] | 2027-10-14 08:01 | 29.3328
[9 empty] | 2027-10-14 09:01 | 29.9366
[9 empty] | 2027-10-14 10:01 | 30.8636
[9 empty] | 2027-10-14 11:01 | 31.5029
[9 empty] | 2027-10-14 12:01 | 31.485
[9 empty] | 2027-10-14 13:01 | 31.524
[9 empty] | 2027-10-14 14:01 | 30.9601
[9 empty] | 2027-10-14 15:01 | 31.2951
[9 empty] | 2027-10-14 16:01 | 31.6067
[9 empty] | 2027-10-14 17:01 | 31.7705
[9 empty] | 2027-10-14 18:01 | 31.6567
[9 empty] | 2027-10-14 19:01 | 31.4734
[9 empty] | 2027-10-14 20:01 | 31.2885
[9 empty] | 2027-10-14 21:01 | 31.0562
[9 empty] | 2027-10-14 22:01 | 30.9505
[9 empty] | 2027-10-14 23:01 | 30.9523
[9 empty] | 2027-10-15 00:01 | 30.8864
[9 empty] | 2027-10-15 01:01 | 30.2323
[9 empty] | 2027-10-15 02:01 | 29.7834
[9 empty] | 2027-10-15 03:01 | 29.3416
[9 empty] | 2027-10-15 04:01 | 27.9457
[9 empty] | 2027-10-15 05:01 | 28.8352
[9 empty] | 2027-10-15 06:01 | 28.9465
[9 empty] | 2027-10-15 07:01 | 28.9336
[9 empty] | 2027-10-15 08:01 | 28.7134
[9 empty] | 2027-10-15 09:01 | 30.0326
[9 empty] | 2027-10-15 10:01 | 30.3122
[9 empty] | 2027-10-15 11:01 | 30.6799
[9 empty] | 2027-10-15 12:01 | 30.1246
[9 empty] | 2027-10-15 13:01 | 30.1696
[9 empty] | 2027-10-15 14:01 | 30.626
[9 empty] | 2027-10-15 15:01 | 30.733
[9 empty] | 2027-10-15 16:01 | 30.9023
[9 empty] | 2027-10-15 17:01 | 30.9306
[9 empty] | 2027-10-15 18:01 | 30.6262
[9 empty] | 2027-10-15 19:01 | 31.0719
[9 empty] | 2027-10-15 20:01 | 30.9133
[9 empty] | 2027-10-15 21:01 | 30.7661
[9 empty] | 2027-10-15 22:01 | 30.6866
[9 empty] | 2027-10-15 23:01 | 30.7229
[9 empty] | 2027-10-16 00:01 | 30.2567
[9 empty] | 2027-10-16 01:01 | 29.8533
[9 empty] | 2027-10-16 02:01 | 29.4673
[9 empty] | 2027-10-16 03:01 | 29.0133
[9 empty] | 2027-10-16 04:01 | 28.7699
[9 empty] | 2027-10-16 05:01 | 28.778
[9 empty] | 2027-10-16 06:01 | 28.7809
[9 empty] | 2027-10-16 07:01 | 28.8478
[9 empty] | 2027-10-16 08:01 | 29.1527
[9 empty] | 2027-10-16 09:01 | 29.6818
[9 empty] | 2027-10-16 10:01 | 30.8041
[9 empty] | 2027-10-16 11:01 | 31.0056
[9 empty] | 2027-10-16 12:01 | 31.5214
[9 empty] | 2027-10-16 13:01 | 31.327
[9 empty] | 2027-10-16 14:01 | 31.2439
[9 empty] | 2027-10-16 15:01 | 31.627
[9 empty] | 2027-10-16 16:01 | 31.8886
[9 empty] | 2027-10-16 17:01 | 32.0324
[9 empty] | 2027-10-16 18:01 | 31.9945
[9 empty] | 2027-10-16 19:01 | 32.0631
[9 empty] | 2027-10-16 20:01 | 31.7576
[9 empty] | 2027-10-16 21:01 | 31.5663
[9 empty] | 2027-10-16 22:01 | 31.9392
[9 empty] | 2027-10-16 23:01 | 31.2182
[9 empty] | 2027-10-17 00:01 | 31.0796
[9 empty] | 2027-10-17 01:01 | 30.3974
[9 empty] | 2027-10-17 02:01 | 29.8414
[9 empty] | 2027-10-17 03:01 | 29.6925
[9 empty] | 2027-10-17 04:01 | 29.4357
[9 empty] | 2027-10-17 05:01 | 29.2293
[9 empty] | 2027-10-17 06:01 | 29.2149
[9 empty] | 2027-10-17 07:01 | 29.1025
[9 empty] | 2027-10-17 08:01 | 29.3682
[9 empty] | 2027-10-17 09:01 | 29.7849
[9 empty] | 2027-10-17 10:01 | 30.638
[9 empty] | 2027-10-17 11:01 | 31.2741
[9 empty] | 2027-10-17 12:01 | 31.5518
[9 empty] | 2027-10-17 13:01 | 31.3817
[9 empty] | 2027-10-17 14:01 | 31.4964
[9 empty] | 2027-10-17 15:01 | 31.926
[9 empty] | 2027-10-17 16:01 | 32.1905
[9 empty] | 2027-10-17 17:01 | 32.3419
[9 empty] | 2027-10-17 18:01 | 32.4159
[9 empty] | 2027-10-17 19:01 | 32.4226
[9 empty] | 2027-10-17 20:01 | 32.2438
[9 empty] | 2027-10-17 21:01 | 31.7204
[9 empty] | 2027-10-17 22:01 | 31.9329
[9 empty] | 2027-10-17 23:01 | 31.3495
[9 empty] | 2027-10-18 00:01 | 31.3949
[9 empty] | 2027-10-18 01:01 | 31.2326
[9 empty] | 2027-10-18 02:01 | 30.6427
[9 empty] | 2027-10-18 03:01 | 30.1614
[9 empty] | 2027-10-18 04:01 | 29.7531
[9 empty] | 2027-10-18 05:01 | 29.6317
[9 empty] | 2027-10-18 06:01 | 29.5609
[9 empty] | 2027-10-18 07:01 | 29.4859
[9 empty] | 2027-10-18 08:01 | 29.7857
[9 empty] | 2027-10-18 09:01 | 30.0785
[9 empty] | 2027-10-18 10:01 | 31.0685
[9 empty] | 2027-10-18 11:01 | 31.8451
[9 empty] | 2027-10-18 12:01 | 32.0417
[9 empty] | 2027-10-18 13:01 | 31.9873
[9 empty] | 2027-10-18 14:01 | 31.8993
[9 empty] | 2027-10-18 15:01 | 32.4908
[9 empty] | 2027-10-18 16:01 | 32.7102
[9 empty] | 2027-10-18 17:01 | 32.575
[9 empty] | 2027-10-18 18:01 | 32.3521
[9 empty] | 2027-10-18 19:01 | 32.4862
[9 empty] | 2027-10-18 20:01 | 32.5779
[9 empty] | 2027-10-18 21:01 | 32.3175
[9 empty] | 2027-10-18 22:01 | 32.1928
[9 empty] | 2027-10-18 23:01 | 31.6279
[9 empty] | 2027-10-19 00:01 | 31.2893
[9 empty] | 2027-10-19 01:01 | 31.0348
[9 empty] | 2027-10-19 02:01 | 30.5192
[9 empty] | 2027-10-19 03:01 | 30.2474
[9 empty] | 2027-10-19 04:01 | 29.8345
[9 empty] | 2027-10-19 05:01 | 29.7359
[9 empty] | 2027-10-19 06:01 | 29.6176
[9 empty] | 2027-10-19 07:01 | 29.6613
[9 empty] | 2027-10-19 08:01 | 29.8848
[9 empty] | 2027-10-19 09:01 | 30.442
[9 empty] | 2027-10-19 10:01 | 31.4125
[9 empty] | 2027-10-19 11:01 | 31.8327
[9 empty] | 2027-10-19 12:01 | 31.8141
[9 empty] | 2027-10-19 13:01 | 31.8445
[9 empty] | 2027-10-19 14:01 | 32.1951
[9 empty] | 2027-10-19 15:01 | 31.9977
[9 empty] | 2027-10-19 16:01 | 33.1399
[9 empty] | 2027-10-19 17:01 | 32.5738
[9 empty] | 2027-10-19 18:01 | 32.2817
[9 empty] | 2027-10-19 19:01 | 32.6774
[9 empty] | 2027-10-19 20:01 | 32.7692
[9 empty] | 2027-10-19 21:01 | 32.5308
[9 empty] | 2027-10-19 22:01 | 32.1467
[9 empty] | 2027-10-19 23:01 | 31.8721
[9 empty] | 2027-10-20 00:01 | 31.5754
[9 empty] | 2027-10-20 01:01 | 30.2947
[9 empty] | 2027-10-20 02:01 | 29.6536
[9 empty] | 2027-10-20 03:01 | 30.3578
[9 empty] | 2027-10-20 04:01 | 30.0463
[9 empty] | 2027-10-20 05:01 | 29.8738
[9 empty] | 2027-10-20 06:01 | 29.6842
[9 empty] | 2027-10-20 07:01 | 29.5625
[9 empty] | 2027-10-20 08:01 | 29.9241
[9 empty] | 2027-10-20 09:01 | 30.6064
[9 empty] | 2027-10-20 10:01 | 31.3764
[9 empty] | 2027-10-20 11:01 | 32.6252
[9 empty] | 2027-10-20 12:01 | 32.528
[9 empty] | 2027-10-20 13:01 | 32.2546
[9 empty] | 2027-10-20 14:01 | 31.9747
[9 empty] | 2027-10-20 15:01 | 32.3055
[9 empty] | 2027-10-20 16:01 | 32.6235
[9 empty] | 2027-10-20 17:01 | 32.8176
[9 empty] | 2027-10-20 18:01 | 32.7284
[9 empty] | 2027-10-20 19:01 | 32.7764
[9 empty] | 2027-10-20 20:01 | 32.5555
[9 empty] | 2027-10-20 21:01 | 32.6066
[9 empty] | 2027-10-20 22:01 | 31.7798
[9 empty] | 2027-10-20 23:01 | 31.6353
[9 empty] | 2027-10-21 00:01 | 31.6696
[9 empty] | 2027-10-21 01:01 | 31.2913
[9 empty] | 2027-10-21 02:01 | 30.7633
[9 empty] | 2027-10-21 03:01 | 30.4176
[9 empty] | 2027-10-21 04:01 | 30.1294
[9 empty] | 2027-10-21 05:01 | 30.0486
[9 empty] | 2027-10-21 06:01 | 29.9109
[9 empty] | 2027-10-21 07:01 | 29.7103
[9 empty] | 2027-10-21 08:01 | 29.6387
[9 empty] | 2027-10-21 09:01 | 30.2671
[9 empty] | 2027-10-21 10:01 | 31.0162
[9 empty] | 2027-10-21 11:01 | 31.8364
[9 empty] | 2027-10-21 12:01 | 31.8021
[9 empty] | 2027-10-21 13:01 | 31.7001
[9 empty] | 2027-10-21 14:01 | 31.85
[9 empty] | 2027-10-21 15:01 | 32.1419
[9 empty] | 2027-10-21 16:01 | 32.3889
[9 empty] | 2027-10-21 17:01 | 32.4652
[9 empty] | 2027-10-21 18:01 | 32.2767
[9 empty] | 2027-10-21 19:01 | 32.5343
[9 empty] | 2027-10-21 20:01 | 32.1948
[9 empty] | 2027-10-21 21:01 | 31.9756
[9 empty] | 2027-10-21 22:01 | 31.6849
[9 empty] | 2027-10-21 23:01 | 31.504
[9 empty] | 2027-10-22 00:01 | 31.5677
[9 empty] | 2027-10-22 01:01 | 31.2452
[9 empty] | 2027-10-22 02:01 | 30.7465
[9 empty] | 2027-10-22 03:01 | 30.6533
[9 empty] | 2027-10-22 04:01 | 30.0865
[9 empty] | 2027-10-22 05:01 | 30.0643
[9 empty] | 2027-10-22 06:01 | 29.9672
[9 empty] | 2027-10-22 07:01 | 29.4609
[9 empty] | 2027-10-22 08:01 | 29.6565
[9 empty] | 2027-10-22 09:01 | 30.0419
[9 empty] | 2027-10-22 10:01 | 31.4315
[9 empty] | 2027-10-22 11:01 | 32.2355
[9 empty] | 2027-10-22 12:01 | 32.1497
[9 empty] | 2027-10-22 13:01 | 32.0184
[9 empty] | 2027-10-22 14:01 | 31.6251
[9 empty] | 2027-10-22 15:01 | 32.0195
[9 empty] | 2027-10-22 16:01 | 32.467
[9 empty] | 2027-10-22 17:01 | 32.167
[9 empty] | 2027-10-22 18:01 | 32.2509
[9 empty] | 2027-10-22 19:01 | 32.5407
[9 empty] | 2027-10-22 20:01 | 32.4155
[9 empty] | 2027-10-22 21:01 | 31.7723
[9 empty] | 2027-10-22 22:01 | 31.541
[9 empty] | 2027-10-22 23:01 | 31.5723
[9 empty] | 2027-10-23 00:01 | 31.2403
[9 empty] | 2027-10-23 01:01 | 30.8152
[9 empty] | 2027-10-23 02:01 | 30.4331
[9 empty] | 2027-10-23 03:01 | 30.2412
[9 empty] | 2027-10-23 04:01 | 29.8969
[9 empty] | 2027-10-23 05:01 | 29.8686
[9 empty] | 2027-10-23 06:01 | 29.7309
[9 empty] | 2027-10-23 07:01 | 29.3128
[9 empty] | 2027-10-23 08:01 | 29.8589
[9 empty] | 2027-10-23 09:01 | 30.0548
[9 empty] | 2027-10-23 10:01 | 31.3112
[9 empty] | 2027-10-23 11:01 | 31.7703
[9 empty] | 2027-10-23 12:01 | 31.9921
[9 empty] | 2027-10-23 13:01 | 31.9153
[9 empty] | 2027-10-23 14:01 | 31.9256
[9 empty] | 2027-10-23 15:01 | 32.1527
[9 empty] | 2027-10-23 16:01 | 32.4344
[9 empty] | 2027-10-23 17:01 | 32.6296
[9 empty] | 2027-10-23 18:01 | 32.247
[9 empty] | 2027-10-23 19:01 | 32.565
[9 empty] | 2027-10-23 20:01 | 32.3828
[9 empty] | 2027-10-23 21:01 | 31.8452
[9 empty] | 2027-10-23 22:01 | 31.1239
[9 empty] | 2027-10-23 23:01 | 30.968
[9 empty] | 2027-10-24 00:01 | 30.9859
[9 empty] | 2027-10-24 01:01 | 30.8095
[9 empty] | 2027-10-24 02:01 | 30.5372
[9 empty] | 2027-10-24 03:01 | 30.2396
[9 empty] | 2027-10-24 04:01 | 29.8372
[9 empty] | 2027-10-24 05:01 | 29.8783
[9 empty] | 2027-10-24 06:01 | 29.4584
[9 empty] | 2027-10-24 07:01 | 29.3126
[9 empty] | 2027-10-24 08:01 | 29.2896
[9 empty] | 2027-10-24 09:01 | 29.8822
[9 empty] | 2027-10-24 10:01 | 30.6467
[9 empty] | 2027-10-24 11:01 | 31.0444
[9 empty] | 2027-10-24 12:01 | 30.7909
[9 empty] | 2027-10-24 13:01 | 31.1686
[9 empty] | 2027-10-24 14:01 | 31.2113
[9 empty] | 2027-10-24 15:01 | 31.4307
[9 empty] | 2027-10-24 16:01 | 31.6906
[9 empty] | 2027-10-24 17:01 | 31.6855
[9 empty] | 2027-10-24 18:01 | 31.47
[9 empty] | 2027-10-24 19:01 | 32.0175
[9 empty] | 2027-10-24 20:01 | 31.6863
[9 empty] | 2027-10-24 21:01 | 31.1227
[9 empty] | 2027-10-24 22:01 | 30.8796
[9 empty] | 2027-10-24 23:01 | 31.0352
[9 empty] | 2027-10-25 00:01 | 30.7766
[9 empty] | 2027-10-25 01:01 | 30.4506
[9 empty] | 2027-10-25 02:01 | 29.8437
[9 empty] | 2027-10-25 03:01 | 29.582
[9 empty] | 2027-10-25 04:01 | 29.4357
[9 empty] | 2027-10-25 05:01 | 29.2257
[9 empty] | 2027-10-25 06:01 | 29.1789
[9 empty] | 2027-10-25 07:01 | 29.0604
[9 empty] | 2027-10-25 08:01 | 29.2463
[9 empty] | 2027-10-25 09:01 | 29.5153
[9 empty] | 2027-10-25 10:01 | 30.5546
[9 empty] | 2027-10-25 11:01 | 31.4848
[9 empty] | 2027-10-25 12:01 | 31.8007
[9 empty] | 2027-10-25 13:01 | 32.1474
[9 empty] | 2027-10-25 14:01 | 32.2278
[9 empty] | 2027-10-25 15:01 | 31.9932
[9 empty] | 2027-10-25 16:01 | 32.4616
[9 empty] | 2027-10-25 17:01 | 32.4665
[9 empty] | 2027-10-25 18:01 | 32.2135
[9 empty] | 2027-10-25 19:01 | 32.8966
[9 empty] | 2027-10-25 20:01 | 33.1296
[9 empty] | 2027-10-25 21:01 | 32.525
[9 empty] | 2027-10-25 22:01 | 32.4436
[9 empty] | 2027-10-25 23:01 | 32.2957
[9 empty] | 2027-10-26 00:01 | 31.9412
[9 empty] | 2027-10-26 01:01 | 30.9235
[9 empty] | 2027-10-26 02:01 | 30.256
[9 empty] | 2027-10-26 03:01 | 29.9176
[9 empty] | 2027-10-26 04:01 | 29.6236
[9 empty] | 2027-10-26 05:01 | 29.4516
[9 empty] | 2027-10-26 06:01 | 29.1444
[9 empty] | 2027-10-26 07:01 | 29.1655
[9 empty] | 2027-10-26 08:01 | 29.5138
[9 empty] | 2027-10-26 09:01 | 29.9471
[9 empty] | 2027-10-26 10:01 | 30.9898
[9 empty] | 2027-10-26 11:01 | 31.6476
[9 empty] | 2027-10-26 12:01 | 31.838
[9 empty] | 2027-10-26 13:01 | 31.7904
[9 empty] | 2027-10-26 14:01 | 31.9904
[9 empty] | 2027-10-26 15:01 | 32.6711
[9 empty] | 2027-10-26 16:01 | 32.9442
[9 empty] | 2027-10-26 17:01 | 32.1708
[9 empty] | 2027-10-26 18:01 | 32.3317
[9 empty] | 2027-10-26 19:01 | 31.8424
[9 empty] | 2027-10-26 20:01 | 31.6192
[9 empty] | 2027-10-26 21:01 | 31.3483
[9 empty] | 2027-10-26 22:01 | 31.3765
[9 empty] | 2027-10-26 23:01 | 31.2194
[9 empty] | 2027-10-27 00:01 | 30.6459
[9 empty] | 2027-10-27 01:01 | 29.7451
[9 empty] | 2027-10-27 02:01 | 29.274
[9 empty] | 2027-10-27 03:01 | 29.0693
[9 empty] | 2027-10-27 04:01 | 28.9316
[9 empty] | 2027-10-27 05:01 | 28.6698
[9 empty] | 2027-10-27 06:01 | 28.6784
[9 empty] | 2027-10-27 07:01 | 28.653
[9 empty] | 2027-10-27 08:01 | 28.8878
[9 empty] | 2027-10-27 09:01 | 29.4304
[9 empty] | 2027-10-27 10:01 | 30.5232
[9 empty] | 2027-10-27 11:01 | 31.2056
[9 empty] | 2027-10-27 12:01 | 31.289
[9 empty] | 2027-10-27 13:01 | 31.296
[9 empty] | 2027-10-27 14:01 | 31.2012
[9 empty] | 2027-10-27 15:01 | 31.5707
[9 empty] | 2027-10-27 16:01 | 32.2374
[9 empty] | 2027-10-27 17:01 | 32.2178
[9 empty] | 2027-10-27 18:01 | 31.6991
[9 empty] | 2027-10-27 19:01 | 32.0891
[9 empty] | 2027-10-27 20:01 | 31.9495
[9 empty] | 2027-10-27 21:01 | 31.2206
[9 empty] | 2027-10-27 22:01 | 31.1903
[9 empty] | 2027-10-27 23:01 | 31.1789
[9 empty] | 2027-10-28 00:01 | 30.7025
[9 empty] | 2027-10-28 01:01 | 30.0381
[9 empty] | 2027-10-28 02:01 | 29.5106
[9 empty] | 2027-10-28 03:01 | 29.3687
[9 empty] | 2027-10-28 04:01 | 29.1998
[9 empty] | 2027-10-28 05:01 | 29.1626
[9 empty] | 2027-10-28 06:01 | 28.9651
[9 empty] | 2027-10-28 07:01 | 28.9241
[9 empty] | 2027-10-28 08:01 | 28.8609
[9 empty] | 2027-10-28 09:01 | 29.706
[9 empty] | 2027-10-28 10:01 | 30.6282
[9 empty] | 2027-10-28 11:01 | 31.3045
[9 empty] | 2027-10-28 12:01 | 31.0361
[9 empty] | 2027-10-28 13:01 | 31.4214
[9 empty] | 2027-10-28 14:01 | 31.2803
[9 empty] | 2027-10-28 15:01 | 31.0165
[9 empty] | 2027-10-28 16:01 | 31.8074
[9 empty] | 2027-10-28 17:01 | 31.4587
[9 empty] | 2027-10-28 18:01 | 31.2544
[9 empty] | 2027-10-28 19:01 | 31.2493
[9 empty] | 2027-10-28 20:01 | 31.1376
[9 empty] | 2027-10-28 21:01 | 30.9283
[9 empty] | 2027-10-28 22:01 | 30.6622
[9 empty] | 2027-10-28 23:01 | 30.295
[9 empty] | 2027-10-29 00:01 | 30.0057
[9 empty] | 2027-10-29 01:01 | 29.3685
[9 empty] | 2027-10-29 02:01 | 29.1115
[9 empty] | 2027-10-29 03:01 | 28.9889
[9 empty] | 2027-10-29 04:01 | 28.7103
[9 empty] | 2027-10-29 05:01 | 28.5981
[9 empty] | 2027-10-29 06:01 | 28.5679
[9 empty] | 2027-10-29 07:01 | 28.3637
[9 empty] | 2027-10-29 08:01 | 28.4299
[9 empty] | 2027-10-29 09:01 | 28.9813
[9 empty] | 2027-10-29 10:01 | 29.4162
[9 empty] | 2027-10-29 11:01 | 30.538
[9 empty] | 2027-10-29 12:01 | 30.6497
[9 empty] | 2027-10-29 13:01 | 30.3257
[9 empty] | 2027-10-29 14:01 | 30.4902
[9 empty] | 2027-10-29 15:01 | 30.6119
[9 empty] | 2027-10-29 16:01 | 30.8745
[9 empty] | 2027-10-29 17:01 | 31.1031
[9 empty] | 2027-10-29 18:01 | 30.6927
[9 empty] | 2027-10-29 19:01 | 31.2796
[9 empty] | 2027-10-29 20:01 | 31.4103
[9 empty] | 2027-10-29 21:01 | 31.1497
[9 empty] | 2027-10-29 22:01 | 31.0053
[9 empty] | 2027-10-29 23:01 | 30.6966
[9 empty] | 2027-10-30 00:01 | 30.2383
[9 empty] | 2027-10-30 01:01 | 29.5386
[9 empty] | 2027-10-30 02:01 | 29.1611
[9 empty] | 2027-10-30 03:01 | 29.0288
[9 empty] | 2027-10-30 04:01 | 28.8538
[9 empty] | 2027-10-30 05:01 | 28.7727
[9 empty] | 2027-10-30 06:01 | 28.7375
[9 empty] | 2027-10-30 07:01 | 28.8074
[9 empty] | 2027-10-30 08:01 | 29.1424
[9 empty] | 2027-10-30 09:01 | 29.3677
[9 empty] | 2027-10-30 10:01 | 30.2604
[9 empty] | 2027-10-30 11:01 | 30.9514
[9 empty] | 2027-10-30 12:01 | 31.3204
[9 empty] | 2027-10-30 13:01 | 31.3846
[9 empty] | 2027-10-30 14:01 | 30.972
[9 empty] | 2027-10-30 15:01 | 31.335
[9 empty] | 2027-10-30 16:01 | 31.536
[9 empty] | 2027-10-30 17:01 | 31.6289
[9 empty] | 2027-10-30 18:01 | 31.8763
[9 empty] | 2027-10-30 19:01 | 31.7128
[9 empty] | 2027-10-30 20:01 | 31.5454
[9 empty] | 2027-10-30 21:01 | 31.1712
[9 empty] | 2027-10-30 22:01 | 31.3039
[9 empty] | 2027-10-30 23:01 | 30.8572
[9 empty] | 2027-10-31 00:01 | 30.1804
[9 empty] | 2027-10-31 01:01 | 29.8475
[9 empty] | 2027-10-31 02:01 | 29.3734
[9 empty] | 2027-10-31 03:01 | 29.0973
[9 empty] | 2027-10-31 04:01 | 28.9997
[9 empty] | 2027-10-31 05:01 | 28.9003
[9 empty] | 2027-10-31 06:01 | 28.9862
[9 empty] | 2027-10-31 07:01 | 29.1523
[9 empty] | 2027-10-31 08:01 | 29.49
[9 empty] | 2027-10-31 09:01 | 29.9646
[9 empty] | 2027-10-31 10:01 | 31.3622
[9 empty] | 2027-10-31 11:01 | 31.6403
[9 empty] | 2027-10-31 12:01 | 31.9002
[9 empty] | 2027-10-31 13:01 | 31.5831
[9 empty] | 2027-10-31 14:01 | 31.2181
[9 empty] | 2027-10-31 15:01 | 31.4563
[9 empty] | 2027-10-31 16:01 | 31.9441
[9 empty] | 2027-10-31 17:01 | 32.0354
[9 empty] | 2027-10-31 18:01 | 30.9896
[9 empty] | 2027-10-31 19:01 | 31.739
[9 empty] | 2027-10-31 20:01 | 31.6193
[9 empty] | 2027-10-31 21:01 | 30.8978
[9 empty] | 2027-10-31 22:01 | 31.2229
[9 empty] | 2027-10-31 23:01 | 30.8274
[9 empty] | 2027-11-01 00:01 | 30.2978
[9 empty] | 2027-11-01 01:01 | 30.2656
[9 empty] | 2027-11-01 02:01 | 29.836
[9 empty] | 2027-11-01 03:01 | 29.539
[9 empty] | 2027-11-01 04:01 | 29.3446
[9 empty] | 2027-11-01 05:01 | 29.1235
[9 empty] | 2027-11-01 06:01 | 29.1569
[9 empty] | 2027-11-01 07:01 | 29.4609
[9 empty] | 2027-11-01 08:01 | 29.8218
[9 empty] | 2027-11-01 09:01 | 30.8943
[9 empty] | 2027-11-01 10:01 | 32.0023
[9 empty] | 2027-11-01 11:01 | 31.7471
[9 empty] | 2027-11-01 12:01 | 32.0075
[9 empty] | 2027-11-01 13:01 | 31.7978
[9 empty] | 2027-11-01 14:01 | 31.4601
[9 empty] | 2027-11-01 15:01 | 31.6345
[9 empty] | 2027-11-01 16:01 | 32.4555
[9 empty] | 2027-11-01 17:01 | 32.6225
[9 empty] | 2027-11-01 18:01 | 31.8748
[9 empty] | 2027-11-01 19:01 | 32.6106
[9 empty] | 2027-11-01 20:01 | 31.8452
[9 empty] | 2027-11-01 21:01 | 31.5329
[9 empty] | 2027-11-01 22:01 | 31.4438
[9 empty] | 2027-11-01 23:01 | 31.0131
[9 empty] | 2027-11-02 00:01 | 30.4311
[9 empty] | 2027-11-02 01:01 | 30.0042
[9 empty] | 2027-11-02 02:01 | 29.6727
[9 empty] | 2027-11-02 03:01 | 29.366
[9 empty] | 2027-11-02 04:01 | 29.29
[9 empty] | 2027-11-02 05:01 | 29.0554
[9 empty] | 2027-11-02 06:01 | 28.9251
[9 empty] | 2027-11-02 07:01 | 29.1575
[9 empty] | 2027-11-02 08:01 | 29.7518
[9 empty] | 2027-11-02 09:01 | 29.7466
[9 empty] | 2027-11-02 10:01 | 30.7574
[9 empty] | 2027-11-02 11:01 | 30.4984
[9 empty] | 2027-11-02 12:01 | 27.1101
[9 empty] | 2027-11-02 13:01 | 31.6203
[9 empty] | 2027-11-02 14:01 | 31.397
[9 empty] | 2027-11-02 15:01 | 27.9652
[9 empty] | 2027-11-02 16:01 | 27.1208
[9 empty] | 2027-11-02 17:01 | 28.4071
[9 empty] | 2027-11-02 18:01 | 32.0471
[9 empty] | 2027-11-02 19:01 | 29.9385
[9 empty] | 2027-11-02 20:01 | 30.9171
[9 empty] | 2027-11-02 21:01 | 32.0372
[9 empty] | 2027-11-02 22:01 | 31.8077
[9 empty] | 2027-11-02 23:01 | 31.3744
[9 empty] | 2027-11-03 00:01 | 30.4726
[9 empty] | 2027-11-03 01:01 | 29.7022
[9 empty] | 2027-11-03 02:01 | 29.4155
[9 empty] | 2027-11-03 03:01 | 29.2686
[9 empty] | 2027-11-03 04:01 | 28.7649
[9 empty] | 2027-11-03 05:01 | 28.6929
[9 empty] | 2027-11-03 06:01 | 28.7806
[9 empty] | 2027-11-03 07:01 | 29.2273
[9 empty] | 2027-11-03 08:01 | 29.4101
[9 empty] | 2027-11-03 09:01 | 29.6902
[9 empty] | 2027-11-03 10:01 | 30.7816
[9 empty] | 2027-11-03 11:01 | 31.2862
[9 empty] | 2027-11-03 12:01 | 31.3473
[9 empty] | 2027-11-03 13:01 | 31.2861
[9 empty] | 2027-11-03 14:01 | 30.9488
[9 empty] | 2027-11-03 15:01 | 31.0799
[9 empty] | 2027-11-03 16:01 | 31.337
[9 empty] | 2027-11-03 17:01 | 31.7907
[9 empty] | 2027-11-03 18:01 | 31.4627
[9 empty] | 2027-11-03 19:01 | 31.6109
[9 empty] | 2027-11-03 20:01 | 31.412
[9 empty] | 2027-11-03 21:01 | 31.0614
[9 empty] | 2027-11-03 22:01 | 30.8207
[9 empty] | 2027-11-03 23:01 | 30.5766
[9 empty] | 2027-11-04 00:01 | 30.3474
[9 empty] | 2027-11-04 01:01 | 30.2273
[9 empty] | 2027-11-04 02:01 | 29.4594
[9 empty] | 2027-11-04 03:01 | 29.1804
[9 empty] | 2027-11-04 04:01 | 28.9456
[9 empty] | 2027-11-04 05:01 | 28.4805
[9 empty] | 2027-11-04 06:01 | 28.4773
[9 empty] | 2027-11-04 07:01 | 28.6441
[9 empty] | 2027-11-04 08:01 | 28.9836
[9 empty] | 2027-11-04 09:01 | 29.6916
[9 empty] | 2027-11-04 10:01 | 31.155
[9 empty] | 2027-11-04 11:01 | 31.5365
[9 empty] | 2027-11-04 12:01 | 31.4114
[9 empty] | 2027-11-04 13:01 | 31.2781
[9 empty] | 2027-11-04 14:01 | 31.1553
[9 empty] | 2027-11-04 15:01 | 31.5583
[9 empty] | 2027-11-04 16:01 | 31.6964
[9 empty] | 2027-11-04 17:01 | 31.991
[9 empty] | 2027-11-04 18:01 | 31.5176
[9 empty] | 2027-11-04 19:01 | 31.6951
[9 empty] | 2027-11-04 20:01 | 31.6763
[9 empty] | 2027-11-04 21:01 | 31.5501
[9 empty] | 2027-11-04 22:01 | 31.2834
[9 empty] | 2027-11-04 23:01 | 30.8827
[9 empty] | 2027-11-05 00:01 | 30.3581
[9 empty] | 2027-11-05 01:01 | 29.8263
[9 empty] | 2027-11-05 02:01 | 29.5754
[9 empty] | 2027-11-05 03:01 | 29.3778
[9 empty] | 2027-11-05 04:01 | 29.032
[9 empty] | 2027-11-05 05:01 | 28.7074
[9 empty] | 2027-11-05 06:01 | 28.7973
[9 empty] | 2027-11-05 07:01 | 28.6611
[9 empty] | 2027-11-05 08:01 | 28.8813
[9 empty] | 2027-11-05 09:01 | 29.3087
[9 empty] | 2027-11-05 10:01 | 30.6103
[9 empty] | 2027-11-05 11:01 | 31.2485
[9 empty] | 2027-11-05 12:01 | 31.3976
[9 empty] | 2027-11-05 13:01 | 30.9018
[9 empty] | 2027-11-05 14:01 | 30.9565
[9 empty] | 2027-11-05 15:01 | 31.1642
[9 empty] | 2027-11-05 16:01 | 31.1858
[9 empty] | 2027-11-05 17:01 | 31.0083
[9 empty] | 2027-11-05 18:01 | 30.8094
[9 empty] | 2027-11-05 19:01 | 31.4755
[9 empty] | 2027-11-05 20:01 | 31.3266
[9 empty] | 2027-11-05 21:01 | 31.1747
[9 empty] | 2027-11-05 22:01 | 30.7943
[9 empty] | 2027-11-05 23:01 | 30.9142
[9 empty] | 2027-11-06 00:01 | 30.2851
[9 empty] | 2027-11-06 01:01 | 29.72
[9 empty] | 2027-11-06 02:01 | 29.6087
[9 empty] | 2027-11-06 03:01 | 29.2195
[9 empty] | 2027-11-06 04:01 | 28.9829
[9 empty] | 2027-11-06 05:01 | 28.8587
[9 empty] | 2027-11-06 06:01 | 28.8202
[9 empty] | 2027-11-06 07:01 | 28.7455
[9 empty] | 2027-11-06 08:01 | 29.2158
[9 empty] | 2027-11-06 09:01 | 29.6279
[9 empty] | 2027-11-06 10:01 | 31.1851
[9 empty] | 2027-11-06 11:01 | 31.1553
[9 empty] | 2027-11-06 12:01 | 31.5944
[9 empty] | 2027-11-06 13:01 | 31.7695
[9 empty] | 2027-11-06 14:01 | 31.4646
[9 empty] | 2027-11-06 15:01 | 31.3025
[9 empty] | 2027-11-06 16:01 | 31.7744
[9 empty] | 2027-11-06 17:01 | 32.3242
[9 empty] | 2027-11-06 18:01 | 31.8443
[9 empty] | 2027-11-06 19:01 | 32.1038
[9 empty] | 2027-11-06 20:01 | 31.6468
[9 empty] | 2027-11-06 21:01 | 31.1
[9 empty] | 2027-11-06 22:01 | 31.5033
[9 empty] | 2027-11-06 23:01 | 31.091
[9 empty] | 2027-11-07 00:01 | 30.5213
[9 empty] | 2027-11-07 01:01 | 29.8652
[9 empty] | 2027-11-07 02:01 | 29.4368
[9 empty] | 2027-11-07 03:01 | 29.1225
[9 empty] | 2027-11-07 04:01 | 28.8387
[9 empty] | 2027-11-07 05:01 | 28.6399
[9 empty] | 2027-11-07 06:01 | 28.6569
[9 empty] | 2027-11-07 07:01 | 28.7869
[9 empty] | 2027-11-07 08:01 | 29.1879
[9 empty] | 2027-11-07 09:01 | 29.4057
[9 empty] | 2027-11-07 10:01 | 30.486
[9 empty] | 2027-11-07 11:01 | 27.173
[9 empty] | 2027-11-07 12:01 | 31.1911
[9 empty] | 2027-11-07 13:01 | 30.0365
[9 empty] | 2027-11-07 14:01 | 27.0204
[9 empty] | 2027-11-07 15:01 | 25.8303
[9 empty] | 2027-11-07 16:01 | 29.8626
[9 empty] | 2027-11-07 17:01 | 29.7892
[9 empty] | 2027-11-07 18:01 | 28.7973
[9 empty] | 2027-11-07 19:01 | 33.4007
[9 empty] | 2027-11-07 20:01 | 32.7232
[9 empty] | 2027-11-07 21:01 | 32.4552
[9 empty] | 2027-11-07 22:01 | 32.3568
[9 empty] | 2027-11-07 23:01 | 31.1068
[9 empty] | 2027-11-08 00:01 | 30.6848
[9 empty] | 2027-11-08 01:01 | 30.0944
[9 empty] | 2027-11-08 02:01 | 29.8212
[9 empty] | 2027-11-08 03:01 | 29.4108
[9 empty] | 2027-11-08 04:01 | 29.2572
[9 empty] | 2027-11-08 05:01 | 28.9424
[9 empty] | 2027-11-08 06:01 | 29.0898
[9 empty] | 2027-11-08 07:01 | 29.336
[9 empty] | 2027-11-08 08:01 | 29.8386
[9 empty] | 2027-11-08 09:01 | 29.873
[9 empty] | 2027-11-08 10:01 | 31.022
[9 empty] | 2027-11-08 11:01 | 31.5187
[9 empty] | 2027-11-08 12:01 | 31.5987
[9 empty] | 2027-11-08 13:01 | 31.5176
[9 empty] | 2027-11-08 14:01 | 31.6257
[9 empty] | 2027-11-08 15:01 | 31.7577
[9 empty] | 2027-11-08 16:01 | 32.0749
[9 empty] | 2027-11-08 17:01 | 31.6828
[9 empty] | 2027-11-08 18:01 | 30.6985
[9 empty] | 2027-11-08 19:01 | 31.1799
[9 empty] | 2027-11-08 20:01 | 31.1552
[9 empty] | 2027-11-08 21:01 | 31.0855
[9 empty] | 2027-11-08 22:01 | 31.0707
[9 empty] | 2027-11-08 23:01 | 30.8759
[9 empty] | 2027-11-09 00:01 | 30.3973
[9 empty] | 2027-11-09 01:01 | 29.9473
[9 empty] | 2027-11-09 02:01 | 29.552
[9 empty] | 2027-11-09 03:01 | 29.3284
[9 empty] | 2027-11-09 04:01 | 29.0439
[9 empty] | 2027-11-09 05:01 | 29.0235
[9 empty] | 2027-11-09 06:01 | 29.1581
[9 empty] | 2027-11-09 07:01 | 29.3179
[9 empty] | 2027-11-09 08:01 | 29.763
[9 empty] | 2027-11-09 09:01 | 30.1275
[9 empty] | 2027-11-09 10:01 | 30.7806
[9 empty] | 2027-11-09 11:01 | 31.0157
[9 empty] | 2027-11-09 12:01 | 31.4827
[9 empty] | 2027-11-09 13:01 | 32.281
[9 empty] | 2027-11-09 14:01 | 31.5306
[9 empty] | 2027-11-09 15:01 | 31.851
[9 empty] | 2027-11-09 16:01 | 32.14
[9 empty] | 2027-11-09 17:01 | 32.2351
[9 empty] | 2027-11-09 18:01 | 31.874
[9 empty] | 2027-11-09 19:01 | 32.1656
[9 empty] | 2027-11-09 20:01 | 32.0183
[9 empty] | 2027-11-09 21:01 | 32.0541
[9 empty] | 2027-11-09 22:01 | 31.671
[9 empty] | 2027-11-09 23:01 | 30.4823
[9 empty] | 2027-11-10 00:01 | 30.124
[9 empty] | 2027-11-10 01:01 | 29.6976
[9 empty] | 2027-11-10 02:01 | 29.2681
[9 empty] | 2027-11-10 03:01 | 29.0853
[9 empty] | 2027-11-10 04:01 | 28.9795
[9 empty] | 2027-11-10 05:01 | 28.8789
[9 empty] | 2027-11-10 06:01 | 28.9223
[9 empty] | 2027-11-10 07:01 | 28.9429
[9 empty] | 2027-11-10 08:01 | 29.2656
[9 empty] | 2027-11-10 09:01 | 29.8688
[9 empty] | 2027-11-10 10:01 | 30.5447
[9 empty] | 2027-11-10 11:01 | 28.8825
[9 empty] | 2027-11-10 12:01 | 29.9789
[9 empty] | 2027-11-10 13:01 | 31.3645
[9 empty] | 2027-11-10 14:01 | 28.0053
[9 empty] | 2027-11-10 15:01 | 26.2665
[9 empty] | 2027-11-10 16:01 | 26.4671
[9 empty] | 2027-11-10 17:01 | 30.4526
[9 empty] | 2027-11-10 18:01 | 29.0493
[9 empty] | 2027-11-10 19:01 | 29.7892
[9 empty] | 2027-11-10 20:01 | 31.9398
[9 empty] | 2027-11-10 21:01 | 31.647
[9 empty] | 2027-11-10 22:01 | 31.3628
[9 empty] | 2027-11-10 23:01 | 31.0518
[9 empty] | 2027-11-11 00:01 | 30.5207
[9 empty] | 2027-11-11 01:01 | 30.3635
[9 empty] | 2027-11-11 02:01 | 29.7735
[9 empty] | 2027-11-11 03:01 | 29.4663
[9 empty] | 2027-11-11 04:01 | 28.9188
[9 empty] | 2027-11-11 05:01 | 28.8469
[9 empty] | 2027-11-11 06:01 | 28.9218
[9 empty] | 2027-11-11 07:01 | 28.8784
[9 empty] | 2027-11-11 08:01 | 29.0924
[9 empty] | 2027-11-11 09:01 | 29.6772
[9 empty] | 2027-11-11 10:01 | 30.2737
[9 empty] | 2027-11-11 11:01 | 30.4823
[9 empty] | 2027-11-11 12:01 | 30.6059
[9 empty] | 2027-11-11 13:01 | 30.5839
[9 empty] | 2027-11-11 14:01 | 31.1939
[9 empty] | 2027-11-11 15:01 | 30.7908
[9 empty] | 2027-11-11 16:01 | 31.1013
[9 empty] | 2027-11-11 17:01 | 31.1686
[9 empty] | 2027-11-11 18:01 | 30.9961
[9 empty] | 2027-11-11 19:01 | 31.8461
[9 empty] | 2027-11-11 20:01 | 31.729
[9 empty] | 2027-11-11 21:01 | 31.4954
[9 empty] | 2027-11-11 22:01 | 31.3679
[9 empty] | 2027-11-11 23:01 | 31.1535
[9 empty] | 2027-11-12 00:01 | 30.784
[9 empty] | 2027-11-12 01:01 | 30.3683
[9 empty] | 2027-11-12 02:01 | 29.9044
[9 empty] | 2027-11-12 03:01 | 29.5423
[9 empty] | 2027-11-12 04:01 | 29.2591
[9 empty] | 2027-11-12 05:01 | 29.0272
[9 empty] | 2027-11-12 06:01 | 28.9784
[9 empty] | 2027-11-12 07:01 | 29.2111
[9 empty] | 2027-11-12 08:01 | 29.0968
[9 empty] | 2027-11-12 09:01 | 29.5835
[9 empty] | 2027-11-12 10:01 | 30.2653
[9 empty] | 2027-11-12 11:01 | 30.2708
[9 empty] | 2027-11-12 12:01 | 30.6477
[9 empty] | 2027-11-12 13:01 | 30.4646
[9 empty] | 2027-11-12 14:01 | 30.5766
[9 empty] | 2027-11-12 15:01 | 30.563
[9 empty] | 2027-11-12 16:01 | 31.0759
[9 empty] | 2027-11-12 17:01 | 31.0255
[9 empty] | 2027-11-12 18:01 | 30.7075
[9 empty] | 2027-11-12 19:01 | 31.4249
[9 empty] | 2027-11-12 20:01 | 31.4599
[9 empty] | 2027-11-12 21:01 | 31.2991
[9 empty] | 2027-11-12 22:01 | 30.8888
[9 empty] | 2027-11-12 23:01 | 30.882
[9 empty] | 2027-11-13 00:01 | 30.7168
[9 empty] | 2027-11-13 01:01 | 30.2629
[9 empty] | 2027-11-13 02:01 | 29.4505
[9 empty] | 2027-11-13 03:01 | 29.1341
[9 empty] | 2027-11-13 04:01 | 28.9695
[9 empty] | 2027-11-13 05:01 | 28.8747
[9 empty] | 2027-11-13 06:01 | 28.794
[9 empty] | 2027-11-13 07:01 | 28.7374
[9 empty] | 2027-11-13 08:01 | 28.7801
[9 empty] | 2027-11-13 09:01 | 29.3021
[9 empty] | 2027-11-13 10:01 | 30.1644
[9 empty] | 2027-11-13 11:01 | 30.5522
[9 empty] | 2027-11-13 12:01 | 30.7
[9 empty] | 2027-11-13 13:01 | 30.7878
[9 empty] | 2027-11-13 14:01 | 30.8526
[9 empty] | 2027-11-13 15:01 | 31.1021
[9 empty] | 2027-11-13 16:01 | 31.3912
[9 empty] | 2027-11-13 17:01 | 30.707
[9 empty] | 2027-11-13 18:01 | 30.6748
[9 empty] | 2027-11-13 19:01 | 31.3356
[9 empty] | 2027-11-13 20:01 | 31.3766
[9 empty] | 2027-11-13 21:01 | 31.271
[9 empty] | 2027-11-13 22:01 | 31.0191
[9 empty] | 2027-11-13 23:01 | 30.7574
[9 empty] | 2027-11-14 00:01 | 30.6276
[9 empty] | 2027-11-14 01:01 | 29.9498
[9 empty] | 2027-11-14 02:01 | 29.414
[9 empty] | 2027-11-14 03:01 | 29.1802
[9 empty] | 2027-11-14 04:01 | 28.9516
[9 empty] | 2027-11-14 05:01 | 28.8456
[9 empty] | 2027-11-14 06:01 | 28.6737
[9 empty] | 2027-11-14 07:01 | 28.6186
[9 empty] | 2027-11-14 08:01 | 28.6108
[9 empty] | 2027-11-14 09:01 | 29.1467
[9 empty] | 2027-11-14 10:01 | 30.0025
[9 empty] | 2027-11-14 11:01 | 30.7939
[9 empty] | 2027-11-14 12:01 | 30.7679
[9 empty] | 2027-11-14 13:01 | 30.3279
[9 empty] | 2027-11-14 14:01 | 30.6313
[9 empty] | 2027-11-14 15:01 | 30.2981
[9 empty] | 2027-11-14 16:01 | 30.8107
[9 empty] | 2027-11-14 17:01 | 30.2624
[9 empty] | 2027-11-14 18:01 | 30.334
[9 empty] | 2027-11-14 19:01 | 30.9049
[9 empty] | 2027-11-14 20:01 | 31.0802
[9 empty] | 2027-11-14 21:01 | 31.0347
[9 empty] | 2027-11-14 22:01 | 30.8293
[9 empty] | 2027-11-14 23:01 | 30.4717
[9 empty] | 2027-11-15 00:01 | 30.2287
[9 empty] | 2027-11-15 01:01 | 29.6138
[9 empty] | 2027-11-15 02:01 | 29.113
[9 empty] | 2027-11-15 03:01 | 28.9123
[9 empty] | 2027-11-15 04:01 | 28.808
[9 empty] | 2027-11-15 05:01 | 28.6386
[9 empty] | 2027-11-15 06:01 | 28.724
[9 empty] | 2027-11-15 07:01 | 28.5864
[9 empty] | 2027-11-15 08:01 | 28.4897
[9 empty] | 2027-11-15 09:01 | 28.6604
[9 empty] | 2027-11-15 10:01 | 29.3727
[9 empty] | 2027-11-15 11:01 | 29.7153
[9 empty] | 2027-11-15 12:01 | 29.9843
[9 empty] | 2027-11-15 13:01 | 30.0605
[9 empty] | 2027-11-15 14:01 | 30.1904
[9 empty] | 2027-11-15 15:01 | 30.0832
[9 empty] | 2027-11-15 16:01 | 29.9282
[9 empty] | 2027-11-15 17:01 | 30.2249
[9 empty] | 2027-11-15 18:01 | 30.3065
[9 empty] | 2027-11-15 19:01 | 31.079
[9 empty] | 2027-11-15 20:01 | 31.2011
[9 empty] | 2027-11-15 21:01 | 30.7914
[9 empty] | 2027-11-15 22:01 | 30.6654
[9 empty] | 2027-11-15 23:01 | 30.2611
[9 empty] | 2027-11-16 00:01 | 29.6777
[9 empty] | 2027-11-16 01:01 | 29.1684
[9 empty] | 2027-11-16 02:01 | 28.8565
[9 empty] | 2027-11-16 03:01 | 28.5212
[9 empty] | 2027-11-16 04:01 | 28.4239
[9 empty] | 2027-11-16 05:01 | 28.3885
[9 empty] | 2027-11-16 06:01 | 28.4203
[9 empty] | 2027-11-16 07:01 | 28.2742
[9 empty] | 2027-11-16 08:01 | 28.3374
[9 empty] | 2027-11-16 09:01 | 28.5879
[9 empty] | 2027-11-16 10:01 | 29.5794
[9 empty] | 2027-11-16 11:01 | 30.1286
[9 empty] | 2027-11-16 12:01 | 30.2202
[9 empty] | 2027-11-16 13:01 | 30.55
[9 empty] | 2027-11-16 14:01 | 30.6538
[9 empty] | 2027-11-16 15:01 | 30.5826
[9 empty] | 2027-11-16 16:01 | 31.0772
[9 empty] | 2027-11-16 17:01 | 31.0458
[9 empty] | 2027-11-16 18:01 | 30.8919
[9 empty] | 2027-11-16 19:01 | 31.4948
[9 empty] | 2027-11-16 20:01 | 31.179
[9 empty] | 2027-11-16 21:01 | 30.9511
[9 empty] | 2027-11-16 22:01 | 30.7529
[9 empty] | 2027-11-16 23:01 | 30.0482
[9 empty] | 2027-11-17 00:01 | 29.4831
[9 empty] | 2027-11-17 01:01 | 29.0128
[9 empty] | 2027-11-17 02:01 | 28.687
[9 empty] | 2027-11-17 03:01 | 28.4899
[9 empty] | 2027-11-17 04:01 | 28.3333
[9 empty] | 2027-11-17 05:01 | 28.2466
[9 empty] | 2027-11-17 06:01 | 28.2984
[9 empty] | 2027-11-17 07:01 | 28.5414
[9 empty] | 2027-11-17 08:01 | 28.7762
[9 empty] | 2027-11-17 09:01 | 29.2551
[9 empty] | 2027-11-17 10:01 | 29.9953
[9 empty] | 2027-11-17 11:01 | 30.1891
[9 empty] | 2027-11-17 12:01 | 30.2558
[9 empty] | 2027-11-17 13:01 | 30.1239
[9 empty] | 2027-11-17 14:01 | 30.2901
[9 empty] | 2027-11-17 15:01 | 30.5072
[9 empty] | 2027-11-17 16:01 | 30.7487
[9 empty] | 2027-11-17 17:01 | 30.5927
[9 empty] | 2027-11-17 18:01 | 30.7165
[9 empty] | 2027-11-17 19:01 | 31.1426
[9 empty] | 2027-11-17 20:01 | 30.9208
[9 empty] | 2027-11-17 21:01 | 30.7239
[9 empty] | 2027-11-17 22:01 | 30.0764
[9 empty] | 2027-11-17 23:01 | 29.838
[9 empty] | 2027-11-18 00:01 | 29.5492
[9 empty] | 2027-11-18 01:01 | 29.2144
[9 empty] | 2027-11-18 02:01 | 28.8664
[9 empty] | 2027-11-18 03:01 | 28.5276
[9 empty] | 2027-11-18 04:01 | 28.3984
[9 empty] | 2027-11-18 05:01 | 28.2947
[9 empty] | 2027-11-18 06:01 | 28.199
[9 empty] | 2027-11-18 07:01 | 28.3245
[9 empty] | 2027-11-18 08:01 | 28.5313
[9 empty] | 2027-11-18 09:01 | 28.8951
[9 empty] | 2027-11-18 10:01 | 29.3128
[9 empty] | 2027-11-18 11:01 | 30.1597
[9 empty] | 2027-11-18 12:01 | 30.5585
[9 empty] | 2027-11-18 13:01 | 30.4628
[9 empty] | 2027-11-18 14:01 | 30.3737
[9 empty] | 2027-11-18 15:01 | 30.6728
[9 empty] | 2027-11-18 16:01 | 30.5916
[9 empty] | 2027-11-18 17:01 | 30.6819
[9 empty] | 2027-11-18 18:01 | 30.514
[9 empty] | 2027-11-18 19:01 | 31.1176
[9 empty] | 2027-11-18 20:01 | 31.0166
[9 empty] | 2027-11-18 21:01 | 30.7087
[9 empty] | 2027-11-18 22:01 | 30.5043
[9 empty] | 2027-11-18 23:01 | 29.7736
[9 empty] | 2027-11-19 00:01 | 29.3679
[9 empty] | 2027-11-19 01:01 | 29.1692
[9 empty] | 2027-11-19 02:01 | 28.8682
[9 empty] | 2027-11-19 03:01 | 28.5458
[9 empty] | 2027-11-19 04:01 | 28.4734
[9 empty] | 2027-11-19 05:01 | 28.3606
[9 empty] | 2027-11-19 06:01 | 28.4798
[9 empty] | 2027-11-19 07:01 | 28.3991
[9 empty] | 2027-11-19 08:01 | 28.7231
[9 empty] | 2027-11-19 09:01 | 28.7863
[9 empty] | 2027-11-19 10:01 | 29.307
[9 empty] | 2027-11-19 11:01 | 30.3714
[9 empty] | 2027-11-19 12:01 | 30.5458
[9 empty] | 2027-11-19 13:01 | 30.4535
[9 empty] | 2027-11-19 14:01 | 30.5813
[9 empty] | 2027-11-19 15:01 | 31.0805
[9 empty] | 2027-11-19 16:01 | 31.0456
[9 empty] | 2027-11-19 17:01 | 30.4786
[9 empty] | 2027-11-19 18:01 | 30.4584
[9 empty] | 2027-11-19 19:01 | 31.1247
[9 empty] | 2027-11-19 20:01 | 30.8856
[9 empty] | 2027-11-19 21:01 | 30.7361
[9 empty] | 2027-11-19 22:01 | 30.5759
[9 empty] | 2027-11-19 23:01 | 30.487
[9 empty] | 2027-11-20 00:01 | 29.9147
[9 empty] | 2027-11-20 01:01 | 29.5528
[9 empty] | 2027-11-20 02:01 | 29.2169
[9 empty] | 2027-11-20 03:01 | 29.0449
[9 empty] | 2027-11-20 04:01 | 28.8478
[9 empty] | 2027-11-20 05:01 | 28.6666
[9 empty] | 2027-11-20 06:01 | 28.7753
[9 empty] | 2027-11-20 07:01 | 28.6484
[9 empty] | 2027-11-20 08:01 | 29.0095
[9 empty] | 2027-11-20 09:01 | 29.8278
[9 empty] | 2027-11-20 10:01 | 30.4734
[9 empty] | 2027-11-20 11:01 | 31.0424
[9 empty] | 2027-11-20 12:01 | 30.9264
[9 empty] | 2027-11-20 13:01 | 30.9855
[9 empty] | 2027-11-20 14:01 | 30.4817
[9 empty] | 2027-11-20 15:01 | 31.4377
[9 empty] | 2027-11-20 16:01 | 31.5126
[9 empty] | 2027-11-20 17:01 | 31.6309
[9 empty] | 2027-11-20 18:01 | 31.4555
[9 empty] | 2027-11-20 19:01 | 31.7947
[9 empty] | 2027-11-20 20:01 | 32.1289
[9 empty] | 2027-11-20 21:01 | 31.7059
[9 empty] | 2027-11-20 22:01 | 31.5252
[9 empty] | 2027-11-20 23:01 | 31.1662
[9 empty] | 2027-11-21 00:01 | 30.7436
[9 empty] | 2027-11-21 01:01 | 30.464
[9 empty] | 2027-11-21 02:01 | 29.6295
[9 empty] | 2027-11-21 03:01 | 29.2548
[9 empty] | 2027-11-21 04:01 | 29.0381
[9 empty] | 2027-11-21 05:01 | 28.9638
[9 empty] | 2027-11-21 06:01 | 28.9338
[9 empty] | 2027-11-21 07:01 | 29.035
[9 empty] | 2027-11-21 08:01 | 29.3686
[9 empty] | 2027-11-21 09:01 | 29.5543
[9 empty] | 2027-11-21 10:01 | 30.4799
[9 empty] | 2027-11-21 11:01 | 30.8229
[9 empty] | 2027-11-21 12:01 | 30.9037
[9 empty] | 2027-11-21 13:01 | 31.2536
[9 empty] | 2027-11-21 14:01 | 30.4901
[9 empty] | 2027-11-21 15:01 | 31.0488
[9 empty] | 2027-11-21 16:01 | 31.7232
[9 empty] | 2027-11-21 17:01 | 31.7425
[9 empty] | 2027-11-21 18:01 | 31.4143
[9 empty] | 2027-11-21 19:01 | 31.7379
[9 empty] | 2027-11-21 20:01 | 31.8252
[9 empty] | 2027-11-21 21:01 | 31.5387
[9 empty] | 2027-11-21 22:01 | 31.3262
[9 empty] | 2027-11-21 23:01 | 30.9294
[9 empty] | 2027-11-22 00:01 | 30.5341
[9 empty] | 2027-11-22 01:01 | 30.0149
[9 empty] | 2027-11-22 02:01 | 29.3589
[9 empty] | 2027-11-22 03:01 | 29.1406
[9 empty] | 2027-11-22 04:01 | 28.9415
[9 empty] | 2027-11-22 05:01 | 28.744
[9 empty] | 2027-11-22 06:01 | 28.6414
[9 empty] | 2027-11-22 07:01 | 29.0796
[9 empty] | 2027-11-22 08:01 | 29.2068
[9 empty] | 2027-11-22 09:01 | 29.4641
[9 empty] | 2027-11-22 10:01 | 30.2021
[9 empty] | 2027-11-22 11:01 | 30.7726
[9 empty] | 2027-11-22 12:01 | 30.6458
[9 empty] | 2027-11-22 13:01 | 30.5073
[9 empty] | 2027-11-22 14:01 | 30.5183
[9 empty] | 2027-11-22 15:01 | 31.618
[9 empty] | 2027-11-22 16:01 | 31.9279
[9 empty] | 2027-11-22 17:01 | 31.5483
[9 empty] | 2027-11-22 18:01 | 31.4797
[9 empty] | 2027-11-22 19:01 | 31.6764
[9 empty] | 2027-11-22 20:01 | 31.3552
[9 empty] | 2027-11-22 21:01 | 31.4966
[9 empty] | 2027-11-22 22:01 | 31.3553
[9 empty] | 2027-11-22 23:01 | 31.0607
[9 empty] | 2027-11-23 00:01 | 30.3942
[9 empty] | 2027-11-23 01:01 | 29.9806
[9 empty] | 2027-11-23 02:01 | 29.6077
[9 empty] | 2027-11-23 03:01 | 28.8471
[9 empty] | 2027-11-23 04:01 | 28.6138
[9 empty] | 2027-11-23 05:01 | 28.7627
[9 empty] | 2027-11-23 06:01 | 29.0618
[9 empty] | 2027-11-23 07:01 | 28.7839
[9 empty] | 2027-11-23 08:01 | 29.0096
[9 empty] | 2027-11-23 09:01 | 29.5429
[9 empty] | 2027-11-23 10:01 | 29.9917
[9 empty] | 2027-11-23 11:01 | 30.6045
[9 empty] | 2027-11-23 12:01 | 30.9587
[9 empty] | 2027-11-23 13:01 | 31.0008
[9 empty] | 2027-11-23 14:01 | 31.3197
[9 empty] | 2027-11-23 15:01 | 31.558
[9 empty] | 2027-11-23 16:01 | 31.1594
[9 empty] | 2027-11-23 17:01 | 31.3037
[9 empty] | 2027-11-23 18:01 | 31.4006
[9 empty] | 2027-11-23 19:01 | 31.953
[9 empty] | 2027-11-23 20:01 | 31.4703
[9 empty] | 2027-11-23 21:01 | 31.183
[9 empty] | 2027-11-23 22:01 | 31.1555
[9 empty] | 2027-11-23 23:01 | 30.6647
[9 empty] | 2027-11-24 00:01 | 30.1855
[9 empty] | 2027-11-24 01:01 | 29.9128
[9 empty] | 2027-11-24 02:01 | 29.4059
[9 empty] | 2027-11-24 03:01 | 29.1794
[9 empty] | 2027-11-24 04:01 | 29.0003
[9 empty] | 2027-11-24 05:01 | 28.8879
[9 empty] | 2027-11-24 06:01 | 28.8262
[9 empty] | 2027-11-24 07:01 | 28.9525
[9 empty] | 2027-11-24 08:01 | 29.1926
[9 empty] | 2027-11-24 09:01 | 29.5611
[9 empty] | 2027-11-24 10:01 | 30.4895
[9 empty] | 2027-11-24 11:01 | 31.4723
[9 empty] | 2027-11-24 12:01 | 31.337
[9 empty] | 2027-11-24 13:01 | 31.3828
[9 empty] | 2027-11-24 14:01 | 30.9662
[9 empty] | 2027-11-24 15:01 | 31.2961
[9 empty] | 2027-11-24 16:01 | 31.1917
[9 empty] | 2027-11-24 17:01 | 31.8617
[9 empty] | 2027-11-24 18:01 | 32.007
[9 empty] | 2027-11-24 19:01 | 32.3075
[9 empty] | 2027-11-24 20:01 | 31.97
[9 empty] | 2027-11-24 21:01 | 32.0093
[9 empty] | 2027-11-24 22:01 | 31.7456
[9 empty] | 2027-11-24 23:01 | 31.1654
[9 empty] | 2027-11-25 00:01 | 30.666
[9 empty] | 2027-11-25 01:01 | 30.1878
[9 empty] | 2027-11-25 02:01 | 29.5383
[9 empty] | 2027-11-25 03:01 | 29.5018
[9 empty] | 2027-11-25 04:01 | 29.0008
[9 empty] | 2027-11-25 05:01 | 29.0835
[9 empty] | 2027-11-25 06:01 | 29.1429
[9 empty] | 2027-11-25 07:01 | 29.3205
[9 empty] | 2027-11-25 08:01 | 29.5925
[9 empty] | 2027-11-25 09:01 | 29.9931
[9 empty] | 2027-11-25 10:01 | 30.6505
[9 empty] | 2027-11-25 11:01 | 31.4599
[9 empty] | 2027-11-25 12:01 | 31.3394
[9 empty] | 2027-11-25 13:01 | 31.2835
[9 empty] | 2027-11-25 14:01 | 31.0085
[9 empty] | 2027-11-25 15:01 | 31.1892
[9 empty] | 2027-11-25 16:01 | 31.4823
[9 empty] | 2027-11-25 17:01 | 31.1954
[9 empty] | 2027-11-25 18:01 | 31.5896
[9 empty] | 2027-11-25 19:01 | 31.9916
[9 empty] | 2027-11-25 20:01 | 31.8784
[9 empty] | 2027-11-25 21:01 | 31.4745
[9 empty] | 2027-11-25 22:01 | 31.424
[9 empty] | 2027-11-25 23:01 | 31.4016
[9 empty] | 2027-11-26 00:01 | 31.0159
[9 empty] | 2027-11-26 01:01 | 30.5173
[9 empty] | 2027-11-26 02:01 | 29.7993
[9 empty] | 2027-11-26 03:01 | 29.5777
[9 empty] | 2027-11-26 04:01 | 29.372
[9 empty] | 2027-11-26 05:01 | 29.216
[9 empty] | 2027-11-26 06:01 | 29.4037
[9 empty] | 2027-11-26 07:01 | 29.4422
[9 empty] | 2027-11-26 08:01 | 29.4373
[9 empty] | 2027-11-26 09:01 | 29.7372
[9 empty] | 2027-11-26 10:01 | 30.469
[9 empty] | 2027-11-26 11:01 | 30.5485
[9 empty] | 2027-11-26 12:01 | 30.821
[9 empty] | 2027-11-26 13:01 | 30.8871
[9 empty] | 2027-11-26 14:01 | 31.1902
[9 empty] | 2027-11-26 15:01 | 31.2181
[9 empty] | 2027-11-26 16:01 | 30.7262
[9 empty] | 2027-11-26 17:01 | 30.5556
[9 empty] | 2027-11-26 18:01 | 30.9569
[9 empty] | 2027-11-26 19:01 | 31.3484
[9 empty] | 2027-11-26 20:01 | 31.3145
[9 empty] | 2027-11-26 21:01 | 30.7863
[9 empty] | 2027-11-26 22:01 | 30.3978
[9 empty] | 2027-11-26 23:01 | 30.3762
[9 empty] | 2027-11-27 00:01 | 29.979
[9 empty] | 2027-11-27 01:01 | 29.4799
[9 empty] | 2027-11-27 02:01 | 29.1804
[9 empty] | 2027-11-27 03:01 | 29.0168
[9 empty] | 2027-11-27 04:01 | 28.7557
[9 empty] | 2027-11-27 05:01 | 28.8008
[9 empty] | 2027-11-27 06:01 | 28.857
[9 empty] | 2027-11-27 07:01 | 28.853
[9 empty] | 2027-11-27 08:01 | 29.1825
[9 empty] | 2027-11-27 09:01 | 29.5373
[9 empty] | 2027-11-27 10:01 | 30.579
[9 empty] | 2027-11-27 11:01 | 31.1039
[9 empty] | 2027-11-27 12:01 | 31.3521
[9 empty] | 2027-11-27 13:01 | 31.6611
[9 empty] | 2027-11-27 14:01 | 30.3819
[9 empty] | 2027-11-27 15:01 | 31.0873
[9 empty] | 2027-11-27 16:01 | 31.2831
[9 empty] | 2027-11-27 17:01 | 31.156
[9 empty] | 2027-11-27 18:01 | 31.3896
[9 empty] | 2027-11-27 19:01 | 32.1312
[9 empty] | 2027-11-27 20:01 | 31.9094
[9 empty] | 2027-11-27 21:01 | 31.2463
[9 empty] | 2027-11-27 22:01 | 31.4905
[9 empty] | 2027-11-27 23:01 | 30.9582
[9 empty] | 2027-11-28 00:01 | 30.3947
[9 empty] | 2027-11-28 01:01 | 29.9797
[9 empty] | 2027-11-28 02:01 | 29.4798
[9 empty] | 2027-11-28 03:01 | 29.3464
[9 empty] | 2027-11-28 04:01 | 28.9437
[9 empty] | 2027-11-28 05:01 | 28.8663
[9 empty] | 2027-11-28 06:01 | 28.8322
[9 empty] | 2027-11-28 07:01 | 29.2922
[9 empty] | 2027-11-28 08:01 | 29.6166
[9 empty] | 2027-11-28 09:01 | 29.7747
[9 empty] | 2027-11-28 10:01 | 30.3146
[9 empty] | 2027-11-28 11:01 | 30.688
[9 empty] | 2027-11-28 12:01 | 31.0247
[9 empty] | 2027-11-28 13:01 | 30.905
[9 empty] | 2027-11-28 14:01 | 30.8007
[9 empty] | 2027-11-28 15:01 | 30.946
[9 empty] | 2027-11-28 16:01 | 30.9059
[9 empty] | 2027-11-28 17:01 | 30.8608
[9 empty] | 2027-11-28 18:01 | 31.1944
[9 empty] | 2027-11-28 19:01 | 31.3314
[9 empty] | 2027-11-28 20:01 | 31.4152
[9 empty] | 2027-11-28 21:01 | 31.0567
[9 empty] | 2027-11-28 22:01 | 30.5162
[9 empty] | 2027-11-28 23:01 | 30.717
[9 empty] | 2027-11-29 00:01 | 29.9795
[9 empty] | 2027-11-29 01:01 | 29.536
[9 empty] | 2027-11-29 02:01 | 29.3432
[9 empty] | 2027-11-29 03:01 | 28.9315
[9 empty] | 2027-11-29 04:01 | 28.5784
[9 empty] | 2027-11-29 05:01 | 28.7596
[9 empty] | 2027-11-29 06:01 | 28.6412
[9 empty] | 2027-11-29 07:01 | 29.1317
[9 empty] | 2027-11-29 08:01 | 29.6726
[9 empty] | 2027-11-29 09:01 | 29.4387
[9 empty] | 2027-11-29 10:01 | 29.9173
[9 empty] | 2027-11-29 11:01 | 30.4461
[9 empty] | 2027-11-29 12:01 | 30.4077
[9 empty] | 2027-11-29 13:01 | 30.4998
[9 empty] | 2027-11-29 14:01 | 30.3267
[9 empty] | 2027-11-29 15:01 | 30.6185
[9 empty] | 2027-11-29 16:01 | 30.8166
[9 empty] | 2027-11-29 17:01 | 30.7747
[9 empty] | 2027-11-29 18:01 | 30.8888
[9 empty] | 2027-11-29 19:01 | 31.2763
[9 empty] | 2027-11-29 20:01 | 30.8376
[9 empty] | 2027-11-29 21:01 | 30.9905
[9 empty] | 2027-11-29 22:01 | 30.5901
[9 empty] | 2027-11-29 23:01 | 30.2722
[9 empty] | 2027-11-30 00:01 | 30.1149
[9 empty] | 2027-11-30 01:01 | 29.5416
[9 empty] | 2027-11-30 02:01 | 29.1237
[9 empty] | 2027-11-30 03:01 | 28.8813
[9 empty] | 2027-11-30 04:01 | 28.6651
[9 empty] | 2027-11-30 05:01 | 28.636
[9 empty] | 2027-11-30 06:01 | 28.485
[9 empty] | 2027-11-30 07:01 | 29.1196
[9 empty] | 2027-11-30 08:01 | 29.2023
[9 empty] | 2027-11-30 09:01 | 29.6067
[9 empty] | 2027-11-30 10:01 | 29.6133
[9 empty] | 2027-11-30 11:01 | 30.3328
[9 empty] | 2027-11-30 12:01 | 30.6831
[9 empty] | 2027-11-30 13:01 | 30.7227
[9 empty] | 2027-11-30 14:01 | 30.4579
[9 empty] | 2027-11-30 15:01 | 30.8622
[9 empty] | 2027-11-30 16:01 | 31.4687
[9 empty] | 2027-11-30 17:01 | 31.2801
[9 empty] | 2027-11-30 18:01 | 31.1538
[9 empty] | 2027-11-30 19:01 | 31.535
[9 empty] | 2027-11-30 20:01 | 31.5648
[9 empty] | 2027-11-30 21:01 | 30.902
[9 empty] | 2027-11-30 22:01 | 30.9931
[9 empty] | 2027-11-30 23:01 | 30.3277
[9 empty] | 2027-12-01 00:01 | 29.994
[9 empty] | 2027-12-01 01:01 | 29.3978
[9 empty] | 2027-12-01 02:01 | 29.0179
[9 empty] | 2027-12-01 03:01 | 28.6793
[9 empty] | 2027-12-01 04:01 | 28.5904
[9 empty] | 2027-12-01 05:01 | 28.5356
[9 empty] | 2027-12-01 06:01 | 28.6132
[9 empty] | 2027-12-01 07:01 | 29.148
[9 empty] | 2027-12-01 08:01 | 29.5172
[9 empty] | 2027-12-01 09:01 | 29.4924
[9 empty] | 2027-12-01 10:01 | 30.0864
[9 empty] | 2027-12-01 11:01 | 30.561
[9 empty] | 2027-12-01 12:01 | 30.7558
[9 empty] | 2027-12-01 13:01 | 31.0502
[9 empty] | 2027-12-01 14:01 | 30.7751
[9 empty] | 2027-12-01 15:01 | 30.9371
[9 empty] | 2027-12-01 16:01 | 31.0307
[9 empty] | 2027-12-01 17:01 | 31.1003
[9 empty] | 2027-12-01 18:01 | 30.8638
[9 empty] | 2027-12-01 19:01 | 31.4139
[9 empty] | 2027-12-01 20:01 | 31.3393
[9 empty] | 2027-12-01 21:01 | 30.6927
[9 empty] | 2027-12-01 22:01 | 30.7259
[9 empty] | 2027-12-01 23:01 | 30.323
[9 empty] | 2027-12-02 00:01 | 29.5786
[9 empty] | 2027-12-02 01:01 | 29.286
[9 empty] | 2027-12-02 02:01 | 28.9467
[9 empty] | 2027-12-02 03:01 | 28.657
[9 empty] | 2027-12-02 04:01 | 28.3762
[9 empty] | 2027-12-02 05:01 | 28.436
[9 empty] | 2027-12-02 06:01 | 28.5088
[9 empty] | 2027-12-02 07:01 | 28.8489
[9 empty] | 2027-12-02 08:01 | 29.2327
[9 empty] | 2027-12-02 09:01 | 29.1982
[9 empty] | 2027-12-02 10:01 | 29.4131
[9 empty] | 2027-12-02 11:01 | 30.153
[9 empty] | 2027-12-02 12:01 | 30.6681
[9 empty] | 2027-12-02 13:01 | 30.6256
[9 empty] | 2027-12-02 14:01 | 30.819
[9 empty] | 2027-12-02 15:01 | 31.1497
[9 empty] | 2027-12-02 16:01 | 31.5003
[9 empty] | 2027-12-02 17:01 | 31.3734
[9 empty] | 2027-12-02 18:01 | 31.2855
[9 empty] | 2027-12-02 19:01 | 31.615
[9 empty] | 2027-12-02 20:01 | 31.484
[9 empty] | 2027-12-02 21:01 | 30.9829
[9 empty] | 2027-12-02 22:01 | 30.8235
[9 empty] | 2027-12-02 23:01 | 30.4021
[9 empty] | 2027-12-03 00:01 | 29.9623
[9 empty] | 2027-12-03 01:01 | 29.6368
[9 empty] | 2027-12-03 02:01 | 29.2997
[9 empty] | 2027-12-03 03:01 | 29.2166
[9 empty] | 2027-12-03 04:01 | 28.8507
[9 empty] | 2027-12-03 05:01 | 29.154
[9 empty] | 2027-12-03 06:01 | 29.0983
[9 empty] | 2027-12-03 07:01 | 28.9941
[9 empty] | 2027-12-03 08:01 | 29.4781
[9 empty] | 2027-12-03 09:01 | 29.7412
[9 empty] | 2027-12-03 10:01 | 30.2205
[9 empty] | 2027-12-03 11:01 | 30.5926
[9 empty] | 2027-12-03 12:01 | 30.8754
[9 empty] | 2027-12-03 13:01 | 30.944
[9 empty] | 2027-12-03 14:01 | 31.0641
[9 empty] | 2027-12-03 15:01 | 30.794
[9 empty] | 2027-12-03 16:01 | 30.8813
[9 empty] | 2027-12-03 17:01 | 30.6258
[9 empty] | 2027-12-03 18:01 | 30.224
[9 empty] | 2027-12-03 19:01 | 30.9125
[9 empty] | 2027-12-03 20:01 | 31.3768
[9 empty] | 2027-12-03 21:01 | 30.5522
[9 empty] | 2027-12-03 22:01 | 30.6121
[9 empty] | 2027-12-03 23:01 | 30.5244
[9 empty] | 2027-12-04 00:01 | 29.9221
[9 empty] | 2027-12-04 01:01 | 29.5093
[9 empty] | 2027-12-04 02:01 | 29.1682
[9 empty] | 2027-12-04 03:01 | 28.8665
[9 empty] | 2027-12-04 04:01 | 28.6862
[9 empty] | 2027-12-04 05:01 | 28.6222
[9 empty] | 2027-12-04 06:01 | 28.6573
[9 empty] | 2027-12-04 07:01 | 29.2516
[9 empty] | 2027-12-04 08:01 | 29.3533
[9 empty] | 2027-12-04 09:01 | 29.8468
[9 empty] | 2027-12-04 10:01 | 30.5494
[9 empty] | 2027-12-04 11:01 | 30.9222
[9 empty] | 2027-12-04 12:01 | 30.9061
[9 empty] | 2027-12-04 13:01 | 31.0853
[9 empty] | 2027-12-04 14:01 | 30.841
[9 empty] | 2027-12-04 15:01 | 31.0598
[9 empty] | 2027-12-04 16:01 | 31.2506
[9 empty] | 2027-12-04 17:01 | 31.181
[9 empty] | 2027-12-04 18:01 | 31.1446
[9 empty] | 2027-12-04 19:01 | 31.8174
[9 empty] | 2027-12-04 20:01 | 31.5571
[9 empty] | 2027-12-04 21:01 | 31.3084
[9 empty] | 2027-12-04 22:01 | 30.8336
[9 empty] | 2027-12-04 23:01 | 31.0093
[9 empty] | 2027-12-05 00:01 | 30.434
[9 empty] | 2027-12-05 01:01 | 29.7667
[9 empty] | 2027-12-05 02:01 | 29.7324
[9 empty] | 2027-12-05 03:01 | 29.303
[9 empty] | 2027-12-05 04:01 | 29.0176
[9 empty] | 2027-12-05 05:01 | 28.846
[9 empty] | 2027-12-05 06:01 | 28.8476
[9 empty] | 2027-12-05 07:01 | 29.2293
[9 empty] | 2027-12-05 08:01 | 29.5463
[9 empty] | 2027-12-05 09:01 | 29.8072
[9 empty] | 2027-12-05 10:01 | 30.4822
[9 empty] | 2027-12-05 11:01 | 31.3142
[9 empty] | 2027-12-05 12:01 | 31.4337
[9 empty] | 2027-12-05 13:01 | 31.3583
[9 empty] | 2027-12-05 14:01 | 31.0732
[9 empty] | 2027-12-05 15:01 | 31.3908
[9 empty] | 2027-12-05 16:01 | 31.3077
[9 empty] | 2027-12-05 17:01 | 31.2646
[9 empty] | 2027-12-05 18:01 | 31.4323
[9 empty] | 2027-12-05 19:01 | 32.2
[9 empty] | 2027-12-05 20:01 | 31.1684
[9 empty] | 2027-12-05 21:01 | 31.3423
[9 empty] | 2027-12-05 22:01 | 31.3123
[9 empty] | 2027-12-05 23:01 | 30.8198
[9 empty] | 2027-12-06 00:01 | 30.2221
[9 empty] | 2027-12-06 01:01 | 30.0491
[9 empty] | 2027-12-06 02:01 | 29.401
[9 empty] | 2027-12-06 03:01 | 29.3594
[9 empty] | 2027-12-06 04:01 | 28.8965
[9 empty] | 2027-12-06 05:01 | 28.7354
[9 empty] | 2027-12-06 06:01 | 28.8778
[9 empty] | 2027-12-06 07:01 | 29.6291
[9 empty] | 2027-12-06 08:01 | 29.4724
[9 empty] | 2027-12-06 09:01 | 29.7508
[9 empty] | 2027-12-06 10:01 | 30.3593
[9 empty] | 2027-12-06 11:01 | 30.4702
[9 empty] | 2027-12-06 12:01 | 30.6156
[9 empty] | 2027-12-06 13:01 | 30.9009
[9 empty] | 2027-12-06 14:01 | 30.6448
[9 empty] | 2027-12-06 15:01 | 30.8884
[9 empty] | 2027-12-06 16:01 | 30.9989
[9 empty] | 2027-12-06 17:01 | 31.0712
[9 empty] | 2027-12-06 18:01 | 31.125
[9 empty] | 2027-12-06 19:01 | 31.3724
[9 empty] | 2027-12-06 20:01 | 31.2767
[9 empty] | 2027-12-06 21:01 | 30.8083
[9 empty] | 2027-12-06 22:01 | 30.8513
[9 empty] | 2027-12-06 23:01 | 30.6841
[9 empty] | 2027-12-07 00:01 | 30.2198
[9 empty] | 2027-12-07 01:01 | 29.7111
[9 empty] | 2027-12-07 02:01 | 29.1677
[9 empty] | 2027-12-07 03:01 | 28.8345
[9 empty] | 2027-12-07 04:01 | 28.7297
[9 empty] | 2027-12-07 05:01 | 28.5146
[9 empty] | 2027-12-07 06:01 | 28.4921
[9 empty] | 2027-12-07 07:01 | 29.2182
[9 empty] | 2027-12-07 08:01 | 29.3746
[9 empty] | 2027-12-07 09:01 | 29.6094
[9 empty] | 2027-12-07 10:01 | 30.3158
[9 empty] | 2027-12-07 11:01 | 30.5595
[9 empty] | 2027-12-07 12:01 | 30.6336
[9 empty] | 2027-12-07 13:01 | 30.8475
[9 empty] | 2027-12-07 14:01 | 30.8062
[9 empty] | 2027-12-07 15:01 | 30.9871
[9 empty] | 2027-12-07 16:01 | 31.2776
[9 empty] | 2027-12-07 17:01 | 31.3018
[9 empty] | 2027-12-07 18:01 | 31.3962
[9 empty] | 2027-12-07 19:01 | 31.8546
[9 empty] | 2027-12-07 20:01 | 31.4094
[9 empty] | 2027-12-07 21:01 | 30.7422
[9 empty] | 2027-12-07 22:01 | 31.009
[9 empty] | 2027-12-07 23:01 | 30.132
[9 empty] | 2027-12-08 00:01 | 30.0544
[9 empty] | 2027-12-08 01:01 | 29.2449
[9 empty] | 2027-12-08 02:01 | 29.1306
[9 empty] | 2027-12-08 03:01 | 28.7506
[9 empty] | 2027-12-08 04:01 | 28.5693
[9 empty] | 2027-12-08 05:01 | 28.5428
[9 empty] | 2027-12-08 06:01 | 28.5126
[9 empty] | 2027-12-08 07:01 | 29.038
[9 empty] | 2027-12-08 08:01 | 28.966
[9 empty] | 2027-12-08 09:01 | 29.557
[9 empty] | 2027-12-08 10:01 | 30.1062
[9 empty] | 2027-12-08 11:01 | 30.8477
[9 empty] | 2027-12-08 12:01 | 30.9853
[9 empty] | 2027-12-08 13:01 | 31.3418
[9 empty] | 2027-12-08 14:01 | 30.973
[9 empty] | 2027-12-08 15:01 | 31.0332
[9 empty] | 2027-12-08 16:01 | 31.3784
[9 empty] | 2027-12-08 17:01 | 31.2227
[9 empty] | 2027-12-08 18:01 | 31.0654
[9 empty] | 2027-12-08 19:01 | 31.5421
[9 empty] | 2027-12-08 20:01 | 31.5313
[9 empty] | 2027-12-08 21:01 | 31.0333
[9 empty] | 2027-12-08 22:01 | 31.0512
[9 empty] | 2027-12-08 23:01 | 30.4947
[9 empty] | 2027-12-09 00:01 | 30.191
[9 empty] | 2027-12-09 01:01 | 29.4253
[9 empty] | 2027-12-09 02:01 | 29.191
[9 empty] | 2027-12-09 03:01 | 28.8337
[9 empty] | 2027-12-09 04:01 | 28.8292
[9 empty] | 2027-12-09 05:01 | 28.6966
[9 empty] | 2027-12-09 06:01 | 28.6282
[9 empty] | 2027-12-09 07:01 | 28.9385
[9 empty] | 2027-12-09 08:01 | 28.8634
[9 empty] | 2027-12-09 09:01 | 29.3146
[9 empty] | 2027-12-09 10:01 | 30.1821
[9 empty] | 2027-12-09 11:01 | 30.7653
[9 empty] | 2027-12-09 12:01 | 31.2087
[9 empty] | 2027-12-09 13:01 | 30.9694
[9 empty] | 2027-12-09 14:01 | 30.6181
[9 empty] | 2027-12-09 15:01 | 30.7734
[9 empty] | 2027-12-09 16:01 | 31.3221
[9 empty] | 2027-12-09 17:01 | 31.0427
[9 empty] | 2027-12-09 18:01 | 31.0777
[9 empty] | 2027-12-09 19:01 | 31.2021
[9 empty] | 2027-12-09 20:01 | 31.3814
[9 empty] | 2027-12-09 21:01 | 30.9834
[9 empty] | 2027-12-09 22:01 | 30.7211
[9 empty] | 2027-12-09 23:01 | 30.2991
[9 empty] | 2027-12-10 00:01 | 30.1379
[9 empty] | 2027-12-10 01:01 | 29.7148
[9 empty] | 2027-12-10 02:01 | 29.2281
[9 empty] | 2027-12-10 03:01 | 28.9537
[9 empty] | 2027-12-10 04:01 | 28.9449
[9 empty] | 2027-12-10 05:01 | 28.6641
[9 empty] | 2027-12-10 06:01 | 28.724
[9 empty] | 2027-12-10 07:01 | 28.7215
[9 empty] | 2027-12-10 08:01 | 28.9558
[9 empty] | 2027-12-10 09:01 | 29.1945
[9 empty] | 2027-12-10 10:01 | 29.9664
[9 empty] | 2027-12-10 11:01 | 30.2526
[9 empty] | 2027-12-10 12:01 | 30.6869
[9 empty] | 2027-12-10 13:01 | 30.1805
[9 empty] | 2027-12-10 14:01 | 30.3317
[9 empty] | 2027-12-10 15:01 | 30.5063
[9 empty] | 2027-12-10 16:01 | 30.5356
[9 empty] | 2027-12-10 17:01 | 30.2679
[9 empty] | 2027-12-10 18:01 | 30.6214
[9 empty] | 2027-12-10 19:01 | 30.6145
[9 empty] | 2027-12-10 20:01 | 30.8598
[9 empty] | 2027-12-10 21:01 | 30.4177
[9 empty] | 2027-12-10 22:01 | 30.603
[9 empty] | 2027-12-10 23:01 | 30.3034
[9 empty] | 2027-12-11 00:01 | 30.0446
[9 empty] | 2027-12-11 01:01 | 29.4918
[9 empty] | 2027-12-11 02:01 | 29.087
[9 empty] | 2027-12-11 03:01 | 28.7154
[9 empty] | 2027-12-11 04:01 | 28.6477
[9 empty] | 2027-12-11 05:01 | 28.6769
[9 empty] | 2027-12-11 06:01 | 28.6336
[9 empty] | 2027-12-11 07:01 | 29.201
[9 empty] | 2027-12-11 08:01 | 29.2169
[9 empty] | 2027-12-11 09:01 | 29.4894
[9 empty] | 2027-12-11 10:01 | 30.3034
[9 empty] | 2027-12-11 11:01 | 30.6151
[9 empty] | 2027-12-11 12:01 | 30.8089
[9 empty] | 2027-12-11 13:01 | 30.385
[9 empty] | 2027-12-11 14:01 | 30.3864
[9 empty] | 2027-12-11 15:01 | 30.9258
[9 empty] | 2027-12-11 16:01 | 31.383
[9 empty] | 2027-12-11 17:01 | 31.2919
[9 empty] | 2027-12-11 18:01 | 31.6857
[9 empty] | 2027-12-11 19:01 | 31.8718
[9 empty] | 2027-12-11 20:01 | 31.9255
[9 empty] | 2027-12-11 21:01 | 31.5887
[9 empty] | 2027-12-11 22:01 | 31.4455
[9 empty] | 2027-12-11 23:01 | 31.154
[9 empty] | 2027-12-12 00:01 | 30.7521
[9 empty] | 2027-12-12 01:01 | 30.1496
[9 empty] | 2027-12-12 02:01 | 29.3976
[9 empty] | 2027-12-12 03:01 | 29.1398
[9 empty] | 2027-12-12 04:01 | 28.9837
[9 empty] | 2027-12-12 05:01 | 28.7833
[9 empty] | 2027-12-12 06:01 | 28.8449
[9 empty] | 2027-12-12 07:01 | 28.9253
[9 empty] | 2027-12-12 08:01 | 29.1675
[9 empty] | 2027-12-12 09:01 | 29.2028
[9 empty] | 2027-12-12 10:01 | 29.9651
[9 empty] | 2027-12-12 11:01 | 30.3631
[9 empty] | 2027-12-12 12:01 | 31.3055
[9 empty] | 2027-12-12 13:01 | 31.122
[9 empty] | 2027-12-12 14:01 | 30.9119
[9 empty] | 2027-12-12 15:01 | 31.078
[9 empty] | 2027-12-12 16:01 | 31.9154
[9 empty] | 2027-12-12 17:01 | 31.8719
[9 empty] | 2027-12-12 18:01 | 31.8609
[9 empty] | 2027-12-12 19:01 | 32.4367
[9 empty] | 2027-12-12 20:01 | 31.846
[9 empty] | 2027-12-12 21:01 | 31.1364
[9 empty] | 2027-12-12 22:01 | 30.4367
[9 empty] | 2027-12-12 23:01 | 30.2526
[9 empty] | 2027-12-13 00:01 | 29.9653
[9 empty] | 2027-12-13 01:01 | 29.6055
[9 empty] | 2027-12-13 02:01 | 29.1855
[9 empty] | 2027-12-13 03:01 | 28.9616
[9 empty] | 2027-12-13 04:01 | 28.891
[9 empty] | 2027-12-13 05:01 | 28.5302
[9 empty] | 2027-12-13 06:01 | 28.4124
[9 empty] | 2027-12-13 07:01 | 29.2681
[9 empty] | 2027-12-13 08:01 | 29.1805
[9 empty] | 2027-12-13 09:01 | 29.2897
[9 empty] | 2027-12-13 10:01 | 30.1824
[9 empty] | 2027-12-13 11:01 | 30.3444
[9 empty] | 2027-12-13 12:01 | 30.9387
[9 empty] | 2027-12-13 13:01 | 30.8903
[9 empty] | 2027-12-13 14:01 | 30.9901
[9 empty] | 2027-12-13 15:01 | 31.0522
[9 empty] | 2027-12-13 16:01 | 31.4723
[9 empty] | 2027-12-13 17:01 | 31.6996
[9 empty] | 2027-12-13 18:01 | 31.7424
[9 empty] | 2027-12-13 19:01 | 32.2509
[9 empty] | 2027-12-13 20:01 | 31.6092
[9 empty] | 2027-12-13 21:01 | 31.0916
[9 empty] | 2027-12-13 22:01 | 31.0367
[9 empty] | 2027-12-13 23:01 | 30.4284
[9 empty] | 2027-12-14 00:01 | 29.8978
[9 empty] | 2027-12-14 01:01 | 29.4863
[9 empty] | 2027-12-14 02:01 | 29.1687
[9 empty] | 2027-12-14 03:01 | 29.0314
[9 empty] | 2027-12-14 04:01 | 29.0206
[9 empty] | 2027-12-14 05:01 | 28.9575
[9 empty] | 2027-12-14 06:01 | 29.0824
[9 empty] | 2027-12-14 07:01 | 29.5607
[9 empty] | 2027-12-14 08:01 | 29.736
[9 empty] | 2027-12-14 09:01 | 29.8508
[9 empty] | 2027-12-14 10:01 | 30.0545
[9 empty] | 2027-12-14 11:01 | 30.5234
[9 empty] | 2027-12-14 12:01 | 30.5975
[9 empty] | 2027-12-14 13:01 | 31.3858
[9 empty] | 2027-12-14 14:01 | 31.158
[9 empty] | 2027-12-14 15:01 | 30.8394
[9 empty] | 2027-12-14 16:01 | 30.7771
[9 empty] | 2027-12-14 17:01 | 30.7232
[9 empty] | 2027-12-14 18:01 | 31.0867
[9 empty] | 2027-12-14 19:01 | 31.4864
[9 empty] | 2027-12-14 20:01 | 31.1849
[9 empty] | 2027-12-14 21:01 | 31.1907
[9 empty] | 2027-12-14 22:01 | 30.6191
[9 empty] | 2027-12-14 23:01 | 29.9355
[9 empty] | 2027-12-15 00:01 | 29.2419
[9 empty] | 2027-12-15 01:01 | 29.0501
[9 empty] | 2027-12-15 02:01 | 28.5406
[9 empty] | 2027-12-15 03:01 | 28.3186
[9 empty] | 2027-12-15 04:01 | 28.6123
[9 empty] | 2027-12-15 05:01 | 28.5047
[9 empty] | 2027-12-15 06:01 | 28.5323
[9 empty] | 2027-12-15 07:01 | 28.7906
[9 empty] | 2027-12-15 08:01 | 29.2519
[9 empty] | 2027-12-15 09:01 | 29.5634
[9 empty] | 2027-12-15 10:01 | 29.6882
[9 empty] | 2027-12-15 11:01 | 29.8253
[9 empty] | 2027-12-15 12:01 | 30.4557
[9 empty] | 2027-12-15 13:01 | 30.1968
[9 empty] | 2027-12-15 14:01 | 30.1029
[9 empty] | 2027-12-15 15:01 | 30.2239
[9 empty] | 2027-12-15 16:01 | 30.9196
[9 empty] | 2027-12-15 17:01 | 30.8177
[9 empty] | 2027-12-15 18:01 | 30.7796
[9 empty] | 2027-12-15 19:01 | 31.0521
[9 empty] | 2027-12-15 20:01 | 30.8264
[9 empty] | 2027-12-15 21:01 | 31.3162
[9 empty] | 2027-12-15 22:01 | 30.8612
[9 empty] | 2027-12-15 23:01 | 29.8847
[9 empty] | 2027-12-16 00:01 | 29.4861
[9 empty] | 2027-12-16 01:01 | 29.0945
[9 empty] | 2027-12-16 02:01 | 28.5456
[9 empty] | 2027-12-16 03:01 | 28.8062
[9 empty] | 2027-12-16 04:01 | 28.4807
[9 empty] | 2027-12-16 05:01 | 28.4964
[9 empty] | 2027-12-16 06:01 | 28.4126
[9 empty] | 2027-12-16 07:01 | 28.3899
[9 empty] | 2027-12-16 08:01 | 28.5706
[9 empty] | 2027-12-16 09:01 | 29.0875
[9 empty] | 2027-12-16 10:01 | 29.7296
[9 empty] | 2027-12-16 11:01 | 30.0242
[9 empty] | 2027-12-16 12:01 | 30.4606
[9 empty] | 2027-12-16 13:01 | 30.7464
[9 empty] | 2027-12-16 14:01 | 30.1103
[9 empty] | 2027-12-16 15:01 | 30.5789
[9 empty] | 2027-12-16 16:01 | 30.8853
[9 empty] | 2027-12-16 17:01 | 30.8421
[9 empty] | 2027-12-16 18:01 | 30.8122
[9 empty] | 2027-12-16 19:01 | 31.3409
[9 empty] | 2027-12-16 20:01 | 31.0759
[9 empty] | 2027-12-16 21:01 | 30.6554
[9 empty] | 2027-12-16 22:01 | 30.4325
[9 empty] | 2027-12-16 23:01 | 30.2088
[9 empty] | 2027-12-17 00:01 | 29.4523
[9 empty] | 2027-12-17 01:01 | 28.9772
[9 empty] | 2027-12-17 02:01 | 28.7958
[9 empty] | 2027-12-17 03:01 | 28.5965
[9 empty] | 2027-12-17 04:01 | 28.1604
[9 empty] | 2027-12-17 05:01 | 28.2489
[9 empty] | 2027-12-17 06:01 | 28.3445
[9 empty] | 2027-12-17 07:01 | 28.585
[9 empty] | 2027-12-17 08:01 | 28.3952
[9 empty] | 2027-12-17 09:01 | 29.0473
[9 empty] | 2027-12-17 10:01 | 30.1684
[9 empty] | 2027-12-17 11:01 | 30.615
[9 empty] | 2027-12-17 12:01 | 30.5061
[9 empty] | 2027-12-17 13:01 | 30.3829
[9 empty] | 2027-12-17 14:01 | 30.1365
[9 empty] | 2027-12-17 15:01 | 30.1619
[9 empty] | 2027-12-17 16:01 | 30.101
[9 empty] | 2027-12-17 17:01 | 30.3467
[9 empty] | 2027-12-17 18:01 | 30.2896
[9 empty] | 2027-12-17 19:01 | 31.1029
[9 empty] | 2027-12-17 20:01 | 30.9651
[9 empty] | 2027-12-17 21:01 | 30.8292
[9 empty] | 2027-12-17 22:01 | 30.7035
[9 empty] | 2027-12-17 23:01 | 30.4433
[9 empty] | 2027-12-18 00:01 | 30.2534
[9 empty] | 2027-12-18 01:01 | 29.6125
[9 empty] | 2027-12-18 02:01 | 29.2985
[9 empty] | 2027-12-18 03:01 | 29.2516
[9 empty] | 2027-12-18 04:01 | 28.8135
[9 empty] | 2027-12-18 05:01 | 28.8302
[9 empty] | 2027-12-18 06:01 | 28.912
[9 empty] | 2027-12-18 07:01 | 29.2365
[9 empty] | 2027-12-18 08:01 | 29.3175
[9 empty] | 2027-12-18 09:01 | 29.5527
[9 empty] | 2027-12-18 10:01 | 30.308
[9 empty] | 2027-12-18 11:01 | 30.3713
[9 empty] | 2027-12-18 12:01 | 30.77
[9 empty] | 2027-12-18 13:01 | 31.1177
[9 empty] | 2027-12-18 14:01 | 31.428
[9 empty] | 2027-12-18 15:01 | 30.9316
[9 empty] | 2027-12-18 16:01 | 32.1501
[9 empty] | 2027-12-18 17:01 | 31.3663
[9 empty] | 2027-12-18 18:01 | 31.3928
[9 empty] | 2027-12-18 19:01 | 31.6815
[9 empty] | 2027-12-18 20:01 | 31.3134
[9 empty] | 2027-12-18 21:01 | 31.0372
[9 empty] | 2027-12-18 22:01 | 30.8414
[9 empty] | 2027-12-18 23:01 | 30.7269
[9 empty] | 2027-12-19 00:01 | 30.1517
[9 empty] | 2027-12-19 01:01 | 29.6878
[9 empty] | 2027-12-19 02:01 | 29.4379
[9 empty] | 2027-12-19 03:01 | 29.2171
[9 empty] | 2027-12-19 04:01 | 29.142
[9 empty] | 2027-12-19 05:01 | 29.0517
[9 empty] | 2027-12-19 06:01 | 29.0989
[9 empty] | 2027-12-19 07:01 | 29.4741
[9 empty] | 2027-12-19 08:01 | 29.8137
[9 empty] | 2027-12-19 09:01 | 30.2403
[9 empty] | 2027-12-19 10:01 | 30.3625
[9 empty] | 2027-12-19 11:01 | 30.3915
[9 empty] | 2027-12-19 12:01 | 30.4007
[9 empty] | 2027-12-19 13:01 | 30.3494
[9 empty] | 2027-12-19 14:01 | 30.5003
[9 empty] | 2027-12-19 15:01 | 30.6197
[9 empty] | 2027-12-19 16:01 | 31.0412
[9 empty] | 2027-12-19 17:01 | 31.1152
[9 empty] | 2027-12-19 18:01 | 30.9757
[9 empty] | 2027-12-19 19:01 | 31.7695
[9 empty] | 2027-12-19 20:01 | 31.7861
[9 empty] | 2027-12-19 21:01 | 31.1377
[9 empty] | 2027-12-19 22:01 | 31.0989
[9 empty] | 2027-12-19 23:01 | 30.8936
[9 empty] | 2027-12-20 00:01 | 30.133
[9 empty] | 2027-12-20 01:01 | 29.8797
[9 empty] | 2027-12-20 02:01 | 29.4659
[9 empty] | 2027-12-20 03:01 | 29.3524
[9 empty] | 2027-12-20 04:01 | 28.8763
[9 empty] | 2027-12-20 05:01 | 28.906
[9 empty] | 2027-12-20 06:01 | 28.9043
[9 empty] | 2027-12-20 07:01 | 29.3683
[9 empty] | 2027-12-20 08:01 | 29.8728
[9 empty] | 2027-12-20 09:01 | 29.84
[9 empty] | 2027-12-20 10:01 | 30.1559
[9 empty] | 2027-12-20 11:01 | 30.3549
[9 empty] | 2027-12-20 12:01 | 30.385
[9 empty] | 2027-12-20 13:01 | 30.8494
[9 empty] | 2027-12-20 14:01 | 30.8231
[9 empty] | 2027-12-20 15:01 | 30.9879
[9 empty] | 2027-12-20 16:01 | 31.2463
[9 empty] | 2027-12-20 17:01 | 31.3975
[9 empty] | 2027-12-20 18:01 | 31.3708
[9 empty] | 2027-12-20 19:01 | 32.0403
[9 empty] | 2027-12-20 20:01 | 31.578
[9 empty] | 2027-12-20 21:01 | 31.1514
[9 empty] | 2027-12-20 22:01 | 30.9287
[9 empty] | 2027-12-20 23:01 | 30.48
[9 empty] | 2027-12-21 00:01 | 29.9897
[9 empty] | 2027-12-21 01:01 | 29.5731
[9 empty] | 2027-12-21 02:01 | 29.389
[9 empty] | 2027-12-21 03:01 | 29.4691
[9 empty] | 2027-12-21 04:01 | 29.1939
[9 empty] | 2027-12-21 05:01 | 29.2185
[9 empty] | 2027-12-21 06:01 | 29.1689
[9 empty] | 2027-12-21 07:01 | 29.5536
[9 empty] | 2027-12-21 08:01 | 29.7818
[9 empty] | 2027-12-21 09:01 | 30.4066
[9 empty] | 2027-12-21 10:01 | 30.5748
[9 empty] | 2027-12-21 11:01 | 30.5498
[9 empty] | 2027-12-21 12:01 | 30.8198
[9 empty] | 2027-12-21 13:01 | 31.0227
[9 empty] | 2027-12-21 14:01 | 30.9816
[9 empty] | 2027-12-21 15:01 | 31.3055
[9 empty] | 2027-12-21 16:01 | 31.3205
[9 empty] | 2027-12-21 17:01 | 31.5331
[9 empty] | 2027-12-21 18:01 | 31.3228
[9 empty] | 2027-12-21 19:01 | 31.8602
[9 empty] | 2027-12-21 20:01 | 31.6167
[9 empty] | 2027-12-21 21:01 | 31.1917
[9 empty] | 2027-12-21 22:01 | 30.8452
[9 empty] | 2027-12-21 23:01 | 30.4907
[9 empty] | 2027-12-22 00:01 | 29.9833
[9 empty] | 2027-12-22 01:01 | 29.5737
[9 empty] | 2027-12-22 02:01 | 29.1587
[9 empty] | 2027-12-22 03:01 | 28.9348
[9 empty] | 2027-12-22 04:01 | 28.7258
[9 empty] | 2027-12-22 05:01 | 28.5912
[9 empty] | 2027-12-22 06:01 | 28.7195
[9 empty] | 2027-12-22 07:01 | 29.0941
[9 empty] | 2027-12-22 08:01 | 29.6322
[9 empty] | 2027-12-22 09:01 | 29.8118
[9 empty] | 2027-12-22 10:01 | 30.7297
[9 empty] | 2027-12-22 11:01 | 31.2118
[9 empty] | 2027-12-22 12:01 | 31.3917
[9 empty] | 2027-12-22 13:01 | 31.1036
[9 empty] | 2027-12-22 14:01 | 31.1759
[9 empty] | 2027-12-22 15:01 | 31.1003
[9 empty] | 2027-12-22 16:01 | 31.2947
[9 empty] | 2027-12-22 17:01 | 31.5442
[9 empty] | 2027-12-22 18:01 | 31.4264
[9 empty] | 2027-12-22 19:01 | 31.7579
[9 empty] | 2027-12-22 20:01 | 31.5536
[9 empty] | 2027-12-22 21:01 | 31.2349
[9 empty] | 2027-12-22 22:01 | 30.9082
[9 empty] | 2027-12-22 23:00 | 30.4669
[9 empty] | 2027-12-23 | 30.1203
[9 empty] | 2027-12-23 01:00 | 29.6506
[9 empty] | 2027-12-23 02:00 | 29.3317
[9 empty] | 2027-12-23 03:00 | 28.9863
[9 empty] | 2027-12-23 04:00 | 28.8404
[9 empty] | 2027-12-23 05:00 | 28.6868
[9 empty] | 2027-12-23 06:00 | 28.7417
[9 empty] | 2027-12-23 07:00 | 28.932
[9 empty] | 2027-12-23 08:00 | 28.9854
[9 empty] | 2027-12-23 09:00 | 29.3835
[9 empty] | 2027-12-23 10:00 | 29.7367
[9 empty] | 2027-12-23 11:00 | 30.1215
[9 empty] | 2027-12-23 12:00 | 30.7846
[9 empty] | 2027-12-23 13:00 | 31.1412
[9 empty] | 2027-12-23 14:00 | 30.8851
[9 empty] | 2027-12-23 15:00 | 31.1869
[9 empty] | 2027-12-23 16:00 | 31.4778
[9 empty] | 2027-12-23 17:00 | 31.5569
[9 empty] | 2027-12-23 18:00 | 31.6379
[9 empty] | 2027-12-23 19:00 | 31.7454
[9 empty] | 2027-12-23 20:00 | 31.4569
[9 empty] | 2027-12-23 21:00 | 31.4653
[9 empty] | 2027-12-23 22:00 | 31.235
[9 empty] | 2027-12-23 23:00 | 30.8806
[9 empty] | 2027-12-24 | 30.0054
[9 empty] | 2027-12-24 01:00 | 29.8314
[9 empty] | 2027-12-24 02:00 | 29.5591
[9 empty] | 2027-12-24 03:00 | 29.3613
[9 empty] | 2027-12-24 04:00 | 28.969
[9 empty] | 2027-12-24 05:00 | 28.8504
[9 empty] | 2027-12-24 06:00 | 28.7466
[9 empty] | 2027-12-24 07:00 | 28.9635
[9 empty] | 2027-12-24 08:00 | 29.076
[9 empty] | 2027-12-24 09:00 | 29.1251
[9 empty] | 2027-12-24 10:00 | 30.353
[9 empty] | 2027-12-24 11:00 | 30.6545
[9 empty] | 2027-12-24 12:00 | 30.5991
[9 empty] | 2027-12-24 13:00 | 30.5757
[9 empty] | 2027-12-24 14:00 | 30.5673
[9 empty] | 2027-12-24 15:00 | 30.8424
[9 empty] | 2027-12-24 16:00 | 30.9684
[9 empty] | 2027-12-24 17:00 | 30.8958
[9 empty] | 2027-12-24 18:00 | 30.8583
[9 empty] | 2027-12-24 19:00 | 31.5667
[9 empty] | 2027-12-24 20:00 | 31.2949
[9 empty] | 2027-12-24 21:00 | 30.9594
[9 empty] | 2027-12-24 22:00 | 30.7661
[9 empty] | 2027-12-24 23:00 | 30.4171
[9 empty] | 2027-12-25 | 29.8138
[9 empty] | 2027-12-25 01:00 | 29.3663
[9 empty] | 2027-12-25 02:00 | 29.1092
[9 empty] | 2027-12-25 03:00 | 29.0333
[9 empty] | 2027-12-25 04:00 | 28.7888
[9 empty] | 2027-12-25 05:00 | 28.9088
[9 empty] | 2027-12-25 06:00 | 29.0349
[9 empty] | 2027-12-25 07:00 | 29.1924
[9 empty] | 2027-12-25 08:00 | 28.8245
[9 empty] | 2027-12-25 09:00 | 29.3275
[9 empty] | 2027-12-25 10:00 | 29.873
[9 empty] | 2027-12-25 11:00 | 30.4363
[9 empty] | 2027-12-25 12:00 | 30.5083
[9 empty] | 2027-12-25 13:00 | 30.7396
[9 empty] | 2027-12-25 14:00 | 30.6643
[9 empty] | 2027-12-25 15:00 | 30.9635
[9 empty] | 2027-12-25 16:00 | 31.0705
[9 empty] | 2027-12-25 17:00 | 31.4685
[9 empty] | 2027-12-25 18:00 | 31.1278
[9 empty] | 2027-12-25 19:00 | 31.7432
[9 empty] | 2027-12-25 20:00 | 31.6151
[9 empty] | 2027-12-25 21:00 | 31.1029
[9 empty] | 2027-12-25 22:00 | 30.6549
[9 empty] | 2027-12-25 23:00 | 30.5902
[9 empty] | 2027-12-26 | 30.1336
[9 empty] | 2027-12-26 01:00 | 29.4943
[9 empty] | 2027-12-26 02:00 | 29.0066
[9 empty] | 2027-12-26 03:00 | 28.7993
[9 empty] | 2027-12-26 04:00 | 28.8275
[9 empty] | 2027-12-26 05:00 | 28.5701
[9 empty] | 2027-12-26 06:00 | 28.6371
[9 empty] | 2027-12-26 07:00 | 29.0036
[9 empty] | 2027-12-26 08:00 | 29.138
[9 empty] | 2027-12-26 09:00 | 29.2614
[9 empty] | 2027-12-26 10:00 | 29.9901
[9 empty] | 2027-12-26 11:00 | 30.5797
[9 empty] | 2027-12-26 12:00 | 31.6204
[9 empty] | 2027-12-26 13:00 | 31.0709
[9 empty] | 2027-12-26 14:00 | 31.0721
[9 empty] | 2027-12-26 15:00 | 31.5021
[9 empty] | 2027-12-26 16:00 | 32.0411
[9 empty] | 2027-12-26 17:00 | 31.2568
[9 empty] | 2027-12-26 18:00 | 32.0743
[9 empty] | 2027-12-26 19:00 | 32.0518
[9 empty] | 2027-12-26 20:00 | 32.0857
[9 empty] | 2027-12-26 21:00 | 31.489
[9 empty] | 2027-12-26 22:00 | 31.0948
[9 empty] | 2027-12-26 23:00 | 30.5475
[9 empty] | 2027-12-27 | 30.1007
[9 empty] | 2027-12-27 01:00 | 29.8318
[9 empty] | 2027-12-27 02:00 | 29.4574
[9 empty] | 2027-12-27 03:00 | 29.0847
[9 empty] | 2027-12-27 04:00 | 29.0471
[9 empty] | 2027-12-27 05:00 | 28.8589
[9 empty] | 2027-12-27 06:00 | 28.9191
[9 empty] | 2027-12-27 07:00 | 29.2085
[9 empty] | 2027-12-27 08:00 | 29.2012
[9 empty] | 2027-12-27 09:00 | 29.8633
[9 empty] | 2027-12-27 10:00 | 30.217
[9 empty] | 2027-12-27 11:00 | 31.0055
[9 empty] | 2027-12-27 12:00 | 31.3901
[9 empty] | 2027-12-27 13:00 | 31.3464
[9 empty] | 2027-12-27 14:00 | 30.9756
[9 empty] | 2027-12-27 15:00 | 31.6466
[9 empty] | 2027-12-27 16:00 | 31.9362
[9 empty] | 2027-12-27 17:00 | 31.8057
[9 empty] | 2027-12-27 18:00 | 31.6284
[9 empty] | 2027-12-27 19:00 | 32.0478
[9 empty] | 2027-12-27 20:00 | 32.0755
[9 empty] | 2027-12-27 21:00 | 31.8267
[9 empty] | 2027-12-27 22:00 | 31.2864
[9 empty] | 2027-12-27 23:00 | 30.8708
[9 empty] | 2027-12-28 | 30.2692
[9 empty] | 2027-12-28 01:00 | 29.8392
[9 empty] | 2027-12-28 02:00 | 29.2319
[9 empty] | 2027-12-28 03:00 | 28.9787
[9 empty] | 2027-12-28 04:00 | 28.81
[9 empty] | 2027-12-28 05:00 | 28.7134
[9 empty] | 2027-12-28 06:00 | 28.662
[9 empty] | 2027-12-28 07:00 | 28.9043
[9 empty] | 2027-12-28 08:00 | 28.9893
[9 empty] | 2027-12-28 09:00 | 29.567
[9 empty] | 2027-12-28 10:00 | 30.1185
[9 empty] | 2027-12-28 11:00 | 31.0946
[9 empty] | 2027-12-28 12:00 | 31.5608
[9 empty] | 2027-12-28 13:00 | 31.3668
[9 empty] | 2027-12-28 14:00 | 31.1385
[9 empty] | 2027-12-28 15:00 | 31.4455
[9 empty] | 2027-12-28 16:00 | 31.4111
[9 empty] | 2027-12-28 17:00 | 31.5165
[9 empty] | 2027-12-28 18:00 | 31.5075
[9 empty] | 2027-12-28 19:00 | 31.9796
[9 empty] | 2027-12-28 20:00 | 31.9055
[9 empty] | 2027-12-28 21:00 | 31.5915
[9 empty] | 2027-12-28 22:00 | 31.2407
[9 empty] | 2027-12-28 23:00 | 30.8326
[9 empty] | 2027-12-29 | 30.2981
[9 empty] | 2027-12-29 01:00 | 29.9528
[9 empty] | 2027-12-29 02:00 | 29.3496
[9 empty] | 2027-12-29 03:00 | 29.0307
[9 empty] | 2027-12-29 04:00 | 28.8295
[9 empty] | 2027-12-29 05:00 | 28.8045
[9 empty] | 2027-12-29 06:00 | 28.8101
[9 empty] | 2027-12-29 07:00 | 29.0282
[9 empty] | 2027-12-29 08:00 | 29.0923
[9 empty] | 2027-12-29 09:00 | 29.4846
[9 empty] | 2027-12-29 10:00 | 30.3736
[9 empty] | 2027-12-29 11:00 | 31.0983
[9 empty] | 2027-12-29 12:00 | 31.1925
[9 empty] | 2027-12-29 13:00 | 31.3251
[9 empty] | 2027-12-29 14:00 | 31.3276
[9 empty] | 2027-12-29 15:00 | 31.1337
[9 empty] | 2027-12-29 16:00 | 32.0758
[9 empty] | 2027-12-29 17:00 | 31.8073
[9 empty] | 2027-12-29 18:00 | 31.7164
[9 empty] | 2027-12-29 19:00 | 31.8825
[9 empty] | 2027-12-29 20:00 | 31.6989
[9 empty] | 2027-12-29 21:00 | 31.5632
[9 empty] | 2027-12-29 22:00 | 31.1143
[9 empty] | 2027-12-29 23:00 | 30.9142
[9 empty] | 2027-12-30 | 30.4034
[9 empty] | 2027-12-30 01:00 | 29.9347
[9 empty] | 2027-12-30 02:00 | 29.4175
[9 empty] | 2027-12-30 03:00 | 28.8393
[9 empty] | 2027-12-30 04:00 | 28.7882
[9 empty] | 2027-12-30 05:00 | 28.6853
[9 empty] | 2027-12-30 06:00 | 28.6531
[9 empty] | 2027-12-30 07:00 | 28.8002
[9 empty] | 2027-12-30 08:00 | 28.8169
[9 empty] | 2027-12-30 09:00 | 29.3534
[9 empty] | 2027-12-30 10:00 | 30.0696
[9 empty] | 2027-12-30 11:00 | 31.2355
[9 empty] | 2027-12-30 12:00 | 31.491
[9 empty] | 2027-12-30 13:00 | 31.2215
[9 empty] | 2027-12-30 14:00 | 31.3043
[9 empty] | 2027-12-30 15:00 | 31.294
[9 empty] | 2027-12-30 16:00 | 31.5979
[9 empty] | 2027-12-30 17:00 | 31.4399
[9 empty] | 2027-12-30 18:00 | 31.1927
[9 empty] | 2027-12-30 19:00 | 31.7769
[9 empty] | 2027-12-30 20:00 | 31.7405
[9 empty] | 2027-12-30 21:00 | 31.5446
[9 empty] | 2027-12-30 22:00 | 31.2922
[9 empty] | 2027-12-30 23:00 | 30.8386
[9 empty] | 2027-12-31 | 30.5843
[9 empty] | 2027-12-31 01:00 | 30.1303
[9 empty] | 2027-12-31 02:00 | 29.8492
[9 empty] | 2027-12-31 03:00 | 29.1884
[9 empty] | 2027-12-31 04:00 | 28.9993
[9 empty] | 2027-12-31 05:00 | 28.9392
[9 empty] | 2027-12-31 06:00 | 28.8474
[9 empty] | 2027-12-31 07:00 | 29.1333
[9 empty] | 2027-12-31 08:00 | 28.9981
[9 empty] | 2027-12-31 09:00 | 29.4329
[9 empty] | 2027-12-31 10:00 | 30.3965
[9 empty] | 2027-12-31 11:00 | 30.8969
[9 empty] | 2027-12-31 12:00 | 31.2709
[9 empty] | 2027-12-31 13:00 | 31.1534
[9 empty] | 2027-12-31 14:00 | 31.2183
[9 empty] | 2027-12-31 15:00 | 30.9584
[9 empty] | 2027-12-31 16:00 | 31.1632
[9 empty] | 2027-12-31 17:00 | 31.4491
[9 empty] | 2027-12-31 18:00 | 30.983
[9 empty] | 2027-12-31 19:00 | 31.8297
[9 empty] | 2027-12-31 20:00 | 32.0895
[9 empty] | 2027-12-31 21:00 | 31.61
[9 empty] | 2027-12-31 22:00 | 31.3708
[9 empty] | 2027-12-31 23:00 | 31.139
[9 empty] | 2028-01-01 | 30.7609
[9 empty] | 2028-01-01 01:00 | 32.2736
[9 empty] | 2028-01-01 02:00 | 31.9742
[9 empty] | 2028-01-01 03:00 | 31.5409
[9 empty] | 2028-01-01 04:00 | 31.0552
[9 empty] | 2028-01-01 05:00 | 30.8685
[9 empty] | 2028-01-01 06:00 | 30.9915
[9 empty] | 2028-01-01 07:00 | 31.0021
[9 empty] | 2028-01-01 08:00 | 30.9131
[9 empty] | 2028-01-01 09:00 | 31.4779
[9 empty] | 2028-01-01 10:00 | 32.0474
[9 empty] | 2028-01-01 11:00 | 32.8493
[9 empty] | 2028-01-01 12:00 | 33.0393
[9 empty] | 2028-01-01 13:00 | 33.0967
[9 empty] | 2028-01-01 14:00 | 33.4756
[9 empty] | 2028-01-01 15:00 | 32.9918
[9 empty] | 2028-01-01 16:00 | 33.5171
[9 empty] | 2028-01-01 17:00 | 33.3071
[9 empty] | 2028-01-01 18:00 | 33.1468
[9 empty] | 2028-01-01 19:00 | 33.4001
[9 empty] | 2028-01-01 20:00 | 33.5073
[9 empty] | 2028-01-01 21:00 | 33.6081
[9 empty] | 2028-01-01 22:00 | 33.2584
[9 empty] | 2028-01-01 23:00 | 33.0501
[9 empty] | 2028-01-02 | 32.6197
[9 empty] | 2028-01-02 01:00 | 32.0765
[9 empty] | 2028-01-02 02:00 | 31.7577
[9 empty] | 2028-01-02 03:00 | 31.5045
[9 empty] | 2028-01-02 04:00 | 31.0863
[9 empty] | 2028-01-02 05:00 | 30.7843
[9 empty] | 2028-01-02 06:00 | 30.8821
[9 empty] | 2028-01-02 07:00 | 31.22
[9 empty] | 2028-01-02 08:00 | 31.3333
[9 empty] | 2028-01-02 09:00 | 31.9759
[9 empty] | 2028-01-02 10:00 | 32.6666
[9 empty] | 2028-01-02 11:00 | 33.2504
[9 empty] | 2028-01-02 12:00 | 33.5983
[9 empty] | 2028-01-02 13:00 | 33.6684
[9 empty] | 2028-01-02 14:00 | 33.6336
[9 empty] | 2028-01-02 15:00 | 34.0986
[9 empty] | 2028-01-02 16:00 | 34.2467
[9 empty] | 2028-01-02 17:00 | 33.6939
[9 empty] | 2028-01-02 18:00 | 33.6031
[9 empty] | 2028-01-02 19:00 | 34.1428
[9 empty] | 2028-01-02 20:00 | 34.181
[9 empty] | 2028-01-02 21:00 | 33.8298
[9 empty] | 2028-01-02 22:00 | 33.6265
[9 empty] | 2028-01-02 23:00 | 33.2415
[9 empty] | 2028-01-03 | 32.6368
[9 empty] | 2028-01-03 01:00 | 32.2455
[9 empty] | 2028-01-03 02:00 | 31.8316
[9 empty] | 2028-01-03 03:00 | 31.5776
[9 empty] | 2028-01-03 04:00 | 31.3287
[9 empty] | 2028-01-03 05:00 | 30.9588
[9 empty] | 2028-01-03 06:00 | 31.0312
[9 empty] | 2028-01-03 07:00 | 31.6842
[9 empty] | 2028-01-03 08:00 | 32.1044
[9 empty] | 2028-01-03 09:00 | 32.3785
[9 empty] | 2028-01-03 10:00 | 32.5248
[9 empty] | 2028-01-03 11:00 | 33.2464
[9 empty] | 2028-01-03 12:00 | 33.5683
[9 empty] | 2028-01-03 13:00 | 33.1591
[9 empty] | 2028-01-03 14:00 | 33.3431
[9 empty] | 2028-01-03 15:00 | 33.7096
[9 empty] | 2028-01-03 16:00 | 33.9704
[9 empty] | 2028-01-03 17:00 | 33.8653
[9 empty] | 2028-01-03 18:00 | 33.735
[9 empty] | 2028-01-03 19:00 | 34.5483
[9 empty] | 2028-01-03 20:00 | 34.3642
[9 empty] | 2028-01-03 21:00 | 34.0413
[9 empty] | 2028-01-03 22:00 | 33.5706
[9 empty] | 2028-01-03 23:00 | 33.2743
[9 empty] | 2028-01-04 | 32.6445
[9 empty] | 2028-01-04 01:00 | 32.1515
[9 empty] | 2028-01-04 02:00 | 31.6935
[9 empty] | 2028-01-04 03:00 | 31.4748
[9 empty] | 2028-01-04 04:00 | 31.3223
[9 empty] | 2028-01-04 05:00 | 31.2593
[9 empty] | 2028-01-04 06:00 | 31.0486
[9 empty] | 2028-01-04 07:00 | 31.6344
[9 empty] | 2028-01-04 08:00 | 31.6899
[9 empty] | 2028-01-04 09:00 | 31.9742
[9 empty] | 2028-01-04 10:00 | 32.4814
[9 empty] | 2028-01-04 11:00 | 32.6818
[9 empty] | 2028-01-04 12:00 | 33.0497
[9 empty] | 2028-01-04 13:00 | 33.2696
[9 empty] | 2028-01-04 14:00 | 33.1005
[9 empty] | 2028-01-04 15:00 | 33.0232
[9 empty] | 2028-01-04 16:00 | 33.1798
[9 empty] | 2028-01-04 17:00 | 33.0065
[9 empty] | 2028-01-04 18:00 | 32.7966
[9 empty] | 2028-01-04 19:00 | 33.124
[9 empty] | 2028-01-04 20:00 | 33.349
[9 empty] | 2028-01-04 21:00 | 33.418
[9 empty] | 2028-01-04 22:00 | 32.4784
[9 empty] | 2028-01-04 23:00 | 32.2248
[9 empty] | 2028-01-05 | 31.4842
[9 empty] | 2028-01-05 01:00 | 30.6966
[9 empty] | 2028-01-05 02:00 | 30.6611
[9 empty] | 2028-01-05 03:00 | 30.2037
[9 empty] | 2028-01-05 04:00 | 29.9588
[9 empty] | 2028-01-05 05:00 | 30.0471
[9 empty] | 2028-01-05 06:00 | 30.2146
[9 empty] | 2028-01-05 07:00 | 30.486
[9 empty] | 2028-01-05 08:00 | 31.32
[9 empty] | 2028-01-05 09:00 | 31.2178
[9 empty] | 2028-01-05 10:00 | 31.8345
[9 empty] | 2028-01-05 11:00 | 32.2199
[9 empty] | 2028-01-05 12:00 | 32.57
[9 empty] | 2028-01-05 13:00 | 32.9527
[9 empty] | 2028-01-05 14:00 | 32.6166
[9 empty] | 2028-01-05 15:00 | 32.803
[9 empty] | 2028-01-05 16:00 | 32.8854
[9 empty] | 2028-01-05 17:00 | 32.8972
[9 empty] | 2028-01-05 18:00 | 32.9453
[9 empty] | 2028-01-05 19:00 | 33.4633
[9 empty] | 2028-01-05 20:00 | 33.4795
[9 empty] | 2028-01-05 21:00 | 32.9848
[9 empty] | 2028-01-05 22:00 | 32.6524
[9 empty] | 2028-01-05 23:00 | 32.1577
[9 empty] | 2028-01-06 | 31.8351
[9 empty] | 2028-01-06 01:00 | 31.1812
[9 empty] | 2028-01-06 02:00 | 30.9782
[9 empty] | 2028-01-06 03:00 | 30.4177
[9 empty] | 2028-01-06 04:00 | 30.3445
[9 empty] | 2028-01-06 05:00 | 30.1536
[9 empty] | 2028-01-06 06:00 | 30.0393
[9 empty] | 2028-01-06 07:00 | 30.6948
[9 empty] | 2028-01-06 08:00 | 30.8504
[9 empty] | 2028-01-06 09:00 | 31.087
[9 empty] | 2028-01-06 10:00 | 31.8435
[9 empty] | 2028-01-06 11:00 | 32.3082
[9 empty] | 2028-01-06 12:00 | 32.6407
[9 empty] | 2028-01-06 13:00 | 32.8425
[9 empty] | 2028-01-06 14:00 | 32.9269
[9 empty] | 2028-01-06 15:00 | 33.0184
[9 empty] | 2028-01-06 16:00 | 33.1528
[9 empty] | 2028-01-06 17:00 | 33.173
[9 empty] | 2028-01-06 18:00 | 33.1505
[9 empty] | 2028-01-06 19:00 | 33.5204
[9 empty] | 2028-01-06 20:00 | 33.3528
[9 empty] | 2028-01-06 21:00 | 33.021
[9 empty] | 2028-01-06 22:00 | 32.7335
[9 empty] | 2028-01-06 23:00 | 32.4818
[9 empty] | 2028-01-07 | 32.1559
[9 empty] | 2028-01-07 01:00 | 31.5428
[9 empty] | 2028-01-07 02:00 | 31.2195
[9 empty] | 2028-01-07 03:00 | 30.9343
[9 empty] | 2028-01-07 04:00 | 30.9406
[9 empty] | 2028-01-07 05:00 | 30.5023
[9 empty] | 2028-01-07 06:00 | 30.8251
[9 empty] | 2028-01-07 07:00 | 30.5954
[9 empty] | 2028-01-07 08:00 | 30.7194
[9 empty] | 2028-01-07 09:00 | 31.1935
[9 empty] | 2028-01-07 10:00 | 32.3792
[9 empty] | 2028-01-07 11:00 | 32.9765
[9 empty] | 2028-01-07 12:00 | 32.8522
[9 empty] | 2028-01-07 13:00 | 33.0895
[9 empty] | 2028-01-07 14:00 | 33.071
[9 empty] | 2028-01-07 15:00 | 32.8623
[9 empty] | 2028-01-07 16:00 | 32.8696
[9 empty] | 2028-01-07 17:00 | 32.8529
[9 empty] | 2028-01-07 18:00 | 32.9564
[9 empty] | 2028-01-07 19:00 | 33.5085
[9 empty] | 2028-01-07 20:00 | 33.5611
[9 empty] | 2028-01-07 21:00 | 33.1282
[9 empty] | 2028-01-07 22:00 | 33.0764
[9 empty] | 2028-01-07 23:00 | 32.9452
[9 empty] | 2028-01-08 | 32.2163
[9 empty] | 2028-01-08 01:00 | 31.7174
[9 empty] | 2028-01-08 02:00 | 31.2948
[9 empty] | 2028-01-08 03:00 | 31.055
[9 empty] | 2028-01-08 04:00 | 30.6905
[9 empty] | 2028-01-08 05:00 | 30.7867
[9 empty] | 2028-01-08 06:00 | 30.8106
[9 empty] | 2028-01-08 07:00 | 31.3599
[9 empty] | 2028-01-08 08:00 | 32.0434
[9 empty] | 2028-01-08 09:00 | 32.2091
[9 empty] | 2028-01-08 10:00 | 32.7618
[9 empty] | 2028-01-08 11:00 | 33.2918
[9 empty] | 2028-01-08 12:00 | 33.2975
[9 empty] | 2028-01-08 13:00 | 33.5585
[9 empty] | 2028-01-08 14:00 | 33.4855
[9 empty] | 2028-01-08 15:00 | 33.3261
[9 empty] | 2028-01-08 16:00 | 33.2693
[9 empty] | 2028-01-08 17:00 | 34.4586
[9 empty] | 2028-01-08 18:00 | 33.8506
[9 empty] | 2028-01-08 19:00 | 34.164
[9 empty] | 2028-01-08 20:00 | 34.2701
[9 empty] | 2028-01-08 21:00 | 33.9421
[9 empty] | 2028-01-08 22:00 | 33.2342
[9 empty] | 2028-01-08 23:00 | 32.6302
[9 empty] | 2028-01-09 | 32.4612
[9 empty] | 2028-01-09 01:00 | 31.8781
[9 empty] | 2028-01-09 02:00 | 31.3324
[9 empty] | 2028-01-09 03:00 | 31.0637
[9 empty] | 2028-01-09 04:00 | 30.668
[9 empty] | 2028-01-09 05:00 | 30.4986
[9 empty] | 2028-01-09 06:00 | 30.8452
[9 empty] | 2028-01-09 07:00 | 31.2769
[9 empty] | 2028-01-09 08:00 | 31.8186
[9 empty] | 2028-01-09 09:00 | 31.7012
[9 empty] | 2028-01-09 10:00 | 32.4232
[9 empty] | 2028-01-09 11:00 | 32.8166
[9 empty] | 2028-01-09 12:00 | 33.5506
[9 empty] | 2028-01-09 13:00 | 33.8891
[9 empty] | 2028-01-09 14:00 | 33.4155
[9 empty] | 2028-01-09 15:00 | 34.0743
[9 empty] | 2028-01-09 16:00 | 33.797
[9 empty] | 2028-01-09 17:00 | 33.8397
[9 empty] | 2028-01-09 18:00 | 33.3373
[9 empty] | 2028-01-09 19:00 | 33.3954
[9 empty] | 2028-01-09 20:00 | 33.636
[9 empty] | 2028-01-09 21:00 | 33.4809
[9 empty] | 2028-01-09 22:00 | 33.2079
[9 empty] | 2028-01-09 23:00 | 32.847
[9 empty] | 2028-01-10 | 32.2907
[9 empty] | 2028-01-10 01:00 | 31.6748
[9 empty] | 2028-01-10 02:00 | 31.4624
[9 empty] | 2028-01-10 03:00 | 31.224
[9 empty] | 2028-01-10 04:00 | 31.1199
[9 empty] | 2028-01-10 05:00 | 31.1004
[9 empty] | 2028-01-10 06:00 | 31.2252
[9 empty] | 2028-01-10 07:00 | 31.8349
[9 empty] | 2028-01-10 08:00 | 32.2495
[9 empty] | 2028-01-10 09:00 | 32.6143
[9 empty] | 2028-01-10 10:00 | 32.89
[9 empty] | 2028-01-10 11:00 | 33.3616
[9 empty] | 2028-01-10 12:00 | 33.4905
[9 empty] | 2028-01-10 13:00 | 33.4289
[9 empty] | 2028-01-10 14:00 | 33.0734
[9 empty] | 2028-01-10 15:00 | 32.6467
[9 empty] | 2028-01-10 16:00 | 33.4128
[9 empty] | 2028-01-10 17:00 | 32.9218
[9 empty] | 2028-01-10 18:00 | 33.0652
[9 empty] | 2028-01-10 19:00 | 33.663
[9 empty] | 2028-01-10 20:00 | 33.7596
[9 empty] | 2028-01-10 21:00 | 33.4093
[9 empty] | 2028-01-10 22:00 | 32.9108
[9 empty] | 2028-01-10 23:00 | 32.6431
[9 empty] | 2028-01-11 | 32.2832
[9 empty] | 2028-01-11 01:00 | 31.8012
[9 empty] | 2028-01-11 02:00 | 31.3394
[9 empty] | 2028-01-11 03:00 | 31.0291
[9 empty] | 2028-01-11 04:00 | 30.8586
[9 empty] | 2028-01-11 05:00 | 30.6318
[9 empty] | 2028-01-11 06:00 | 30.9689
[9 empty] | 2028-01-11 07:00 | 31.6796
[9 empty] | 2028-01-11 08:00 | 31.6313
[9 empty] | 2028-01-11 09:00 | 32.0343
[9 empty] | 2028-01-11 10:00 | 32.7159
[9 empty] | 2028-01-11 11:00 | 33.0808
[9 empty] | 2028-01-11 12:00 | 33.6054
[9 empty] | 2028-01-11 13:00 | 33.8775
[9 empty] | 2028-01-11 14:00 | 33.656
[9 empty] | 2028-01-11 15:00 | 33.8527
[9 empty] | 2028-01-11 16:00 | 34.0321
[9 empty] | 2028-01-11 17:00 | 33.8645
[9 empty] | 2028-01-11 18:00 | 33.8247
[9 empty] | 2028-01-11 19:00 | 34.3909
[9 empty] | 2028-01-11 20:00 | 34.4248
[9 empty] | 2028-01-11 21:00 | 33.9343
[9 empty] | 2028-01-11 22:00 | 33.2859
[9 empty] | 2028-01-11 23:00 | 32.9418
[9 empty] | 2028-01-12 | 32.3067
[9 empty] | 2028-01-12 01:00 | 31.8605
[9 empty] | 2028-01-12 02:00 | 31.3954
[9 empty] | 2028-01-12 03:00 | 31.1588
[9 empty] | 2028-01-12 04:00 | 31.0618
[9 empty] | 2028-01-12 05:00 | 31.1806
[9 empty] | 2028-01-12 06:00 | 31.1646
[9 empty] | 2028-01-12 07:00 | 31.8344
[9 empty] | 2028-01-12 08:00 | 32.0644
[9 empty] | 2028-01-12 09:00 | 32.5599
[9 empty] | 2028-01-12 10:00 | 33.0292
[9 empty] | 2028-01-12 11:00 | 33.2539
[9 empty] | 2028-01-12 12:00 | 33.5679
[9 empty] | 2028-01-12 13:00 | 33.7421
[9 empty] | 2028-01-12 14:00 | 33.8983
[9 empty] | 2028-01-12 15:00 | 33.5839
[9 empty] | 2028-01-12 16:00 | 33.7804
[9 empty] | 2028-01-12 17:00 | 33.7446
[9 empty] | 2028-01-12 18:00 | 33.5567
[9 empty] | 2028-01-12 19:00 | 33.7017
[9 empty] | 2028-01-12 20:00 | 33.6531
[9 empty] | 2028-01-12 21:00 | 33.3765
[9 empty] | 2028-01-12 22:00 | 33.2238
[9 empty] | 2028-01-12 23:00 | 32.8014
[9 empty] | 2028-01-13 | 32.4145
[9 empty] | 2028-01-13 01:00 | 31.8383
[9 empty] | 2028-01-13 02:00 | 31.4755
[9 empty] | 2028-01-13 03:00 | 31.0321
[9 empty] | 2028-01-13 04:00 | 30.6714
[9 empty] | 2028-01-13 05:00 | 30.4295
[9 empty] | 2028-01-13 06:00 | 30.4308
[9 empty] | 2028-01-13 07:00 | 30.9088
[9 empty] | 2028-01-13 08:00 | 30.9932
[9 empty] | 2028-01-13 09:00 | 31.3246
[9 empty] | 2028-01-13 10:00 | 32.1805
[9 empty] | 2028-01-13 11:00 | 32.952
[9 empty] | 2028-01-13 12:00 | 33.3585
[9 empty] | 2028-01-13 13:00 | 33.7926
[9 empty] | 2028-01-13 14:00 | 33.3427
[9 empty] | 2028-01-13 15:00 | 33.8501
[9 empty] | 2028-01-13 16:00 | 33.6961
[9 empty] | 2028-01-13 17:00 | 33.6578
[9 empty] | 2028-01-13 18:00 | 33.6875
[9 empty] | 2028-01-13 19:00 | 33.8639
[9 empty] | 2028-01-13 20:00 | 34.0605
[9 empty] | 2028-01-13 21:00 | 33.472
[9 empty] | 2028-01-13 22:00 | 32.9883
[9 empty] | 2028-01-13 23:00 | 32.7584
[9 empty] | 2028-01-14 | 32.3463
[9 empty] | 2028-01-14 01:00 | 32.1024
[9 empty] | 2028-01-14 02:00 | 31.601
[9 empty] | 2028-01-14 03:00 | 31.2124
[9 empty] | 2028-01-14 04:00 | 30.5793
[9 empty] | 2028-01-14 05:00 | 30.6552
[9 empty] | 2028-01-14 06:00 | 30.7591
[9 empty] | 2028-01-14 07:00 | 30.6706
[9 empty] | 2028-01-14 08:00 | 30.6496
[9 empty] | 2028-01-14 09:00 | 30.9342
[9 empty] | 2028-01-14 10:00 | 31.7375
[9 empty] | 2028-01-14 11:00 | 33.1463
[9 empty] | 2028-01-14 12:00 | 32.9075
[9 empty] | 2028-01-14 13:00 | 32.8549
[9 empty] | 2028-01-14 14:00 | 33.0485
[9 empty] | 2028-01-14 15:00 | 33.0744
[9 empty] | 2028-01-14 16:00 | 32.9864
[9 empty] | 2028-01-14 17:00 | 33.1779
[9 empty] | 2028-01-14 18:00 | 33.045
[9 empty] | 2028-01-14 19:00 | 33.4326
[9 empty] | 2028-01-14 20:00 | 33.6119
[9 empty] | 2028-01-14 21:00 | 33.1745
[9 empty] | 2028-01-14 22:00 | 32.8231
[9 empty] | 2028-01-14 23:00 | 32.5305
[9 empty] | 2028-01-15 | 32.1976
[9 empty] | 2028-01-15 01:00 | 31.7835
[9 empty] | 2028-01-15 02:00 | 31.3599
[9 empty] | 2028-01-15 03:00 | 30.6521
[9 empty] | 2028-01-15 04:00 | 30.4406
[9 empty] | 2028-01-15 05:00 | 30.2779
[9 empty] | 2028-01-15 06:00 | 30.3756
[9 empty] | 2028-01-15 07:00 | 30.7113
[9 empty] | 2028-01-15 08:00 | 30.853
[9 empty] | 2028-01-15 09:00 | 31.2063
[9 empty] | 2028-01-15 10:00 | 31.8926
[9 empty] | 2028-01-15 11:00 | 32.5007
[9 empty] | 2028-01-15 12:00 | 33.0173
[9 empty] | 2028-01-15 13:00 | 32.5576
[9 empty] | 2028-01-15 14:00 | 32.5869
[9 empty] | 2028-01-15 15:00 | 32.6018
[9 empty] | 2028-01-15 16:00 | 32.867
[9 empty] | 2028-01-15 17:00 | 32.7195
[9 empty] | 2028-01-15 18:00 | 32.6736
[9 empty] | 2028-01-15 19:00 | 32.8819
[9 empty] | 2028-01-15 20:00 | 33.3307
[9 empty] | 2028-01-15 21:00 | 33.0519
[9 empty] | 2028-01-15 22:00 | 32.5226
[9 empty] | 2028-01-15 23:00 | 32.2395
[9 empty] | 2028-01-16 | 31.7707
[9 empty] | 2028-01-16 01:00 | 30.8552
[9 empty] | 2028-01-16 02:00 | 30.5663
[9 empty] | 2028-01-16 03:00 | 30.433
[9 empty] | 2028-01-16 04:00 | 30.1047
[9 empty] | 2028-01-16 05:00 | 30.0769
[9 empty] | 2028-01-16 06:00 | 30.2514
[9 empty] | 2028-01-16 07:00 | 30.6925
[9 empty] | 2028-01-16 08:00 | 30.9097
[9 empty] | 2028-01-16 09:00 | 31.0644
[9 empty] | 2028-01-16 10:00 | 31.3984
[9 empty] | 2028-01-16 11:00 | 32.1456
[9 empty] | 2028-01-16 12:00 | 32.3573
[9 empty] | 2028-01-16 13:00 | 32.4845
[9 empty] | 2028-01-16 14:00 | 32.4753
[9 empty] | 2028-01-16 15:00 | 32.4358
[9 empty] | 2028-01-16 16:00 | 32.8453
[9 empty] | 2028-01-16 17:00 | 32.5508
[9 empty] | 2028-01-16 18:00 | 32.7694
[9 empty] | 2028-01-16 19:00 | 33.1994
[9 empty] | 2028-01-16 20:00 | 33.2696
[9 empty] | 2028-01-16 21:00 | 33.1815
[9 empty] | 2028-01-16 22:00 | 32.2055
[9 empty] | 2028-01-16 23:00 | 32.057
[9 empty] | 2028-01-17 | 31.5572
[9 empty] | 2028-01-17 01:00 | 30.9838
[9 empty] | 2028-01-17 02:00 | 30.7839
[9 empty] | 2028-01-17 03:00 | 30.6915
[9 empty] | 2028-01-17 04:00 | 30.0897
[9 empty] | 2028-01-17 05:00 | 30.0001
[9 empty] | 2028-01-17 06:00 | 30.5071
[9 empty] | 2028-01-17 07:00 | 30.7839
[9 empty] | 2028-01-17 08:00 | 30.9288
[9 empty] | 2028-01-17 09:00 | 31.2756
[9 empty] | 2028-01-17 10:00 | 31.8364
[9 empty] | 2028-01-17 11:00 | 32.1627
[9 empty] | 2028-01-17 12:00 | 32.661
[9 empty] | 2028-01-17 13:00 | 32.6965
[9 empty] | 2028-01-17 14:00 | 32.3923
[9 empty] | 2028-01-17 15:00 | 32.7752
[9 empty] | 2028-01-17 16:00 | 33.1211
[9 empty] | 2028-01-17 17:00 | 32.7121
[9 empty] | 2028-01-17 18:00 | 32.6465
[9 empty] | 2028-01-17 19:00 | 32.9942
[9 empty] | 2028-01-17 20:00 | 33.4174
[9 empty] | 2028-01-17 21:00 | 33.0859
[9 empty] | 2028-01-17 22:00 | 32.6806
[9 empty] | 2028-01-17 23:00 | 32.3576
[9 empty] | 2028-01-18 | 31.546
[9 empty] | 2028-01-18 01:00 | 31.2907
[9 empty] | 2028-01-18 02:00 | 30.9903
[9 empty] | 2028-01-18 03:00 | 30.7874
[9 empty] | 2028-01-18 04:00 | 30.1512
[9 empty] | 2028-01-18 05:00 | 30.4456
[9 empty] | 2028-01-18 06:00 | 30.4674
[9 empty] | 2028-01-18 07:00 | 30.9813
[9 empty] | 2028-01-18 08:00 | 31.6802
[9 empty] | 2028-01-18 09:00 | 31.2513
[9 empty] | 2028-01-18 10:00 | 31.9187
[9 empty] | 2028-01-18 11:00 | 32.2179
[9 empty] | 2028-01-18 12:00 | 32.8335
[9 empty] | 2028-01-18 13:00 | 32.5987
[9 empty] | 2028-01-18 14:00 | 32.4575
[9 empty] | 2028-01-18 15:00 | 32.5724
[9 empty] | 2028-01-18 16:00 | 33.064
[9 empty] | 2028-01-18 17:00 | 32.7278
[9 empty] | 2028-01-18 18:00 | 32.8177
[9 empty] | 2028-01-18 19:00 | 33.4706
[9 empty] | 2028-01-18 20:00 | 33.6977
[9 empty] | 2028-01-18 21:00 | 33.1573
[9 empty] | 2028-01-18 22:00 | 32.7439
[9 empty] | 2028-01-18 23:00 | 32.5142
[9 empty] | 2028-01-19 | 31.6838
[9 empty] | 2028-01-19 01:00 | 30.9641
[9 empty] | 2028-01-19 02:00 | 30.7074
[9 empty] | 2028-01-19 03:00 | 30.4266
[9 empty] | 2028-01-19 04:00 | 29.9708
[9 empty] | 2028-01-19 05:00 | 30.3745
[9 empty] | 2028-01-19 06:00 | 30.0045
[9 empty] | 2028-01-19 07:00 | 31.1441
[9 empty] | 2028-01-19 08:00 | 31.275
[9 empty] | 2028-01-19 09:00 | 31.8368
[9 empty] | 2028-01-19 10:00 | 32.1757
[9 empty] | 2028-01-19 11:00 | 32.7361
[9 empty] | 2028-01-19 12:00 | 33.1552
[9 empty] | 2028-01-19 13:00 | 32.9486
[9 empty] | 2028-01-19 14:00 | 32.8513
[9 empty] | 2028-01-19 15:00 | 33.0411
[9 empty] | 2028-01-19 16:00 | 33.3817
[9 empty] | 2028-01-19 17:00 | 33.419
[9 empty] | 2028-01-19 18:00 | 33.4616
[9 empty] | 2028-01-19 19:00 | 33.7984
[9 empty] | 2028-01-19 20:00 | 33.9778
[9 empty] | 2028-01-19 21:00 | 33.7023
[9 empty] | 2028-01-19 22:00 | 33.29
[9 empty] | 2028-01-19 23:00 | 32.6744
[9 empty] | 2028-01-20 | 32.4934
[9 empty] | 2028-01-20 01:00 | 31.4551
[9 empty] | 2028-01-20 02:00 | 31.4076
[9 empty] | 2028-01-20 03:00 | 31.119
[9 empty] | 2028-01-20 04:00 | 30.8233
[9 empty] | 2028-01-20 05:00 | 30.6929
[9 empty] | 2028-01-20 06:00 | 30.7406
[9 empty] | 2028-01-20 07:00 | 31.4191
[9 empty] | 2028-01-20 08:00 | 31.6495
[9 empty] | 2028-01-20 09:00 | 31.9302
[9 empty] | 2028-01-20 10:00 | 32.4093
[9 empty] | 2028-01-20 11:00 | 32.9969
[9 empty] | 2028-01-20 12:00 | 33.2667
[9 empty] | 2028-01-20 13:00 | 33.1908
[9 empty] | 2028-01-20 14:00 | 33.0446
[9 empty] | 2028-01-20 15:00 | 33.6429
[9 empty] | 2028-01-20 16:00 | 33.4729
[9 empty] | 2028-01-20 17:00 | 32.5336
[9 empty] | 2028-01-20 18:00 | 33.6577
[9 empty] | 2028-01-20 19:00 | 33.4117
[9 empty] | 2028-01-20 20:00 | 33.3935
[9 empty] | 2028-01-20 21:00 | 32.9102
[9 empty] | 2028-01-20 22:00 | 32.4649
[9 empty] | 2028-01-20 23:00 | 32.4942
[9 empty] | 2028-01-21 | 32.0641
[9 empty] | 2028-01-21 01:00 | 31.6623
[9 empty] | 2028-01-21 02:00 | 31.1596
[9 empty] | 2028-01-21 03:00 | 30.8361
[9 empty] | 2028-01-21 04:00 | 30.5064
[9 empty] | 2028-01-21 05:00 | 30.1917
[9 empty] | 2028-01-21 06:00 | 30.3769
[9 empty] | 2028-01-21 07:00 | 30.5775
[9 empty] | 2028-01-21 08:00 | 30.3875
[9 empty] | 2028-01-21 09:00 | 31.0806
[9 empty] | 2028-01-21 10:00 | 31.8937
[9 empty] | 2028-01-21 11:00 | 32.3864
[9 empty] | 2028-01-21 12:00 | 32.5272
[9 empty] | 2028-01-21 13:00 | 32.812
[9 empty] | 2028-01-21 14:00 | 32.9562
[9 empty] | 2028-01-21 15:00 | 33.2453
[9 empty] | 2028-01-21 16:00 | 33.1928
[9 empty] | 2028-01-21 17:00 | 33.1092
[9 empty] | 2028-01-21 18:00 | 32.9725
[9 empty] | 2028-01-21 19:00 | 33.2523
[9 empty] | 2028-01-21 20:00 | 33.6452
[9 empty] | 2028-01-21 21:00 | 33.193
[9 empty] | 2028-01-21 22:00 | 32.7306
[9 empty] | 2028-01-21 23:00 | 32.5309
[9 empty] | 2028-01-22 | 32.0421
[9 empty] | 2028-01-22 01:00 | 31.6644
[9 empty] | 2028-01-22 02:00 | 31.3689
[9 empty] | 2028-01-22 03:00 | 31.0987
[9 empty] | 2028-01-22 04:00 | 30.9906
[9 empty] | 2028-01-22 05:00 | 30.8755
[9 empty] | 2028-01-22 06:00 | 30.7568
[9 empty] | 2028-01-22 07:00 | 30.9072
[9 empty] | 2028-01-22 08:00 | 30.9725
[9 empty] | 2028-01-22 09:00 | 31.5115
[9 empty] | 2028-01-22 10:00 | 32.1683
[9 empty] | 2028-01-22 11:00 | 32.8811
[9 empty] | 2028-01-22 12:00 | 33.725
[9 empty] | 2028-01-22 13:00 | 33.243
[9 empty] | 2028-01-22 14:00 | 32.916
[9 empty] | 2028-01-22 15:00 | 33.3713
[9 empty] | 2028-01-22 16:00 | 33.5102
[9 empty] | 2028-01-22 17:00 | 33.1155
[9 empty] | 2028-01-22 18:00 | 33.1042
[9 empty] | 2028-01-22 19:00 | 33.4199
[9 empty] | 2028-01-22 20:00 | 33.7039
[9 empty] | 2028-01-22 21:00 | 33.4758
[9 empty] | 2028-01-22 22:00 | 32.9088
[9 empty] | 2028-01-22 23:00 | 32.5428
[9 empty] | 2028-01-23 | 31.9252
[9 empty] | 2028-01-23 01:00 | 31.4423
[9 empty] | 2028-01-23 02:00 | 31.0634
[9 empty] | 2028-01-23 03:00 | 30.8811
[9 empty] | 2028-01-23 04:00 | 30.5379
[9 empty] | 2028-01-23 05:00 | 30.589
[9 empty] | 2028-01-23 06:00 | 30.5002
[9 empty] | 2028-01-23 07:00 | 31.159
[9 empty] | 2028-01-23 08:00 | 31.3064
[9 empty] | 2028-01-23 09:00 | 31.6714
[9 empty] | 2028-01-23 10:00 | 31.9261
[9 empty] | 2028-01-23 11:00 | 32.4025
[9 empty] | 2028-01-23 12:00 | 32.7859
[9 empty] | 2028-01-23 13:00 | 32.7062
[9 empty] | 2028-01-23 14:00 | 32.5129
[9 empty] | 2028-01-23 15:00 | 32.6297
[9 empty] | 2028-01-23 16:00 | 33.1982
[9 empty] | 2028-01-23 17:00 | 32.8051
[9 empty] | 2028-01-23 18:00 | 33.0651
[9 empty] | 2028-01-23 19:00 | 33.755
[9 empty] | 2028-01-23 20:00 | 33.7991
[9 empty] | 2028-01-23 21:00 | 33.3977
[9 empty] | 2028-01-23 22:00 | 33.0964
[9 empty] | 2028-01-23 23:00 | 32.617
[9 empty] | 2028-01-24 | 31.5889
[9 empty] | 2028-01-24 01:00 | 31.0651
[9 empty] | 2028-01-24 02:00 | 30.7238
[9 empty] | 2028-01-24 03:00 | 30.1902
[9 empty] | 2028-01-24 04:00 | 30.0527
[9 empty] | 2028-01-24 05:00 | 30.0793
[9 empty] | 2028-01-24 06:00 | 30.2841
[9 empty] | 2028-01-24 07:00 | 31.112
[9 empty] | 2028-01-24 08:00 | 31.1899
[9 empty] | 2028-01-24 09:00 | 31.6054
[9 empty] | 2028-01-24 10:00 | 31.6773
[9 empty] | 2028-01-24 11:00 | 32.2232
[9 empty] | 2028-01-24 12:00 | 32.5795
[9 empty] | 2028-01-24 13:00 | 32.9252
[9 empty] | 2028-01-24 14:00 | 32.6909
[9 empty] | 2028-01-24 15:00 | 32.9399
[9 empty] | 2028-01-24 16:00 | 32.9745
[9 empty] | 2028-01-24 17:00 | 33.3325
[9 empty] | 2028-01-24 18:00 | 33.3637
[9 empty] | 2028-01-24 19:00 | 33.7526
[9 empty] | 2028-01-24 20:00 | 33.5479
[9 empty] | 2028-01-24 21:00 | 32.8238
[9 empty] | 2028-01-24 22:00 | 32.4795
[9 empty] | 2028-01-24 23:00 | 32.1703
[9 empty] | 2028-01-25 | 31.3929
[9 empty] | 2028-01-25 01:00 | 30.8751
[9 empty] | 2028-01-25 02:00 | 30.3973
[9 empty] | 2028-01-25 03:00 | 30.2421
[9 empty] | 2028-01-25 04:00 | 30.1456
[9 empty] | 2028-01-25 05:00 | 29.9708
[9 empty] | 2028-01-25 06:00 | 30.1673
[9 empty] | 2028-01-25 07:00 | 30.8402
[9 empty] | 2028-01-25 08:00 | 31.0218
[9 empty] | 2028-01-25 09:00 | 31.5529
[9 empty] | 2028-01-25 10:00 | 32.2213
[9 empty] | 2028-01-25 11:00 | 32.7453
[9 empty] | 2028-01-25 12:00 | 33.2302
[9 empty] | 2028-01-25 13:00 | 32.8348
[9 empty] | 2028-01-25 14:00 | 32.72
[9 empty] | 2028-01-25 15:00 | 33.0451
[9 empty] | 2028-01-25 16:00 | 32.9562
[9 empty] | 2028-01-25 17:00 | 33.1896
[9 empty] | 2028-01-25 18:00 | 33.1126
[9 empty] | 2028-01-25 19:00 | 33.4436
[9 empty] | 2028-01-25 20:00 | 33.7311
[9 empty] | 2028-01-25 21:00 | 33.6128
[9 empty] | 2028-01-25 22:00 | 32.7198
[9 empty] | 2028-01-25 23:00 | 32.2234
[9 empty] | 2028-01-26 | 31.36
[9 empty] | 2028-01-26 01:00 | 30.8448
[9 empty] | 2028-01-26 02:00 | 30.517
[9 empty] | 2028-01-26 03:00 | 30.196
[9 empty] | 2028-01-26 04:00 | 30.0316
[9 empty] | 2028-01-26 05:00 | 29.99
[9 empty] | 2028-01-26 06:00 | 30.0622
[9 empty] | 2028-01-26 07:00 | 30.7372
[9 empty] | 2028-01-26 08:00 | 30.7756
[9 empty] | 2028-01-26 09:00 | 31.1835
[9 empty] | 2028-01-26 10:00 | 31.8578
[9 empty] | 2028-01-26 11:00 | 32.8066
[9 empty] | 2028-01-26 12:00 | 32.9798
[9 empty] | 2028-01-26 13:00 | 33.0101
[9 empty] | 2028-01-26 14:00 | 33.0582
[9 empty] | 2028-01-26 15:00 | 32.897
[9 empty] | 2028-01-26 16:00 | 32.7291
[9 empty] | 2028-01-26 17:00 | 32.8863
[9 empty] | 2028-01-26 18:00 | 32.8854
[9 empty] | 2028-01-26 19:00 | 33.6006
[9 empty] | 2028-01-26 20:00 | 33.8442
[9 empty] | 2028-01-26 21:00 | 33.7401
[9 empty] | 2028-01-26 22:00 | 33.1938
[9 empty] | 2028-01-26 23:00 | 32.9638
[9 empty] | 2028-01-27 | 32.3379
[9 empty] | 2028-01-27 01:00 | 31.6131
[9 empty] | 2028-01-27 02:00 | 31.1357
[9 empty] | 2028-01-27 03:00 | 30.8653
[9 empty] | 2028-01-27 04:00 | 30.5263
[9 empty] | 2028-01-27 05:00 | 30.371
[9 empty] | 2028-01-27 06:00 | 30.4362
[9 empty] | 2028-01-27 07:00 | 30.9396
[9 empty] | 2028-01-27 08:00 | 31.3382
[9 empty] | 2028-01-27 09:00 | 31.9499
[9 empty] | 2028-01-27 10:00 | 32.6753
[9 empty] | 2028-01-27 11:00 | 33.368
[9 empty] | 2028-01-27 12:00 | 33.334
[9 empty] | 2028-01-27 13:00 | 33.371
[9 empty] | 2028-01-27 14:00 | 33.4075
[9 empty] | 2028-01-27 15:00 | 33.381
[9 empty] | 2028-01-27 16:00 | 33.6122
[9 empty] | 2028-01-27 17:00 | 33.9169
[9 empty] | 2028-01-27 18:00 | 33.6292
[9 empty] | 2028-01-27 19:00 | 33.9563
[9 empty] | 2028-01-27 20:00 | 34.0477
[9 empty] | 2028-01-27 21:00 | 33.9355
[9 empty] | 2028-01-27 22:00 | 33.4676
[9 empty] | 2028-01-27 23:00 | 32.9874
[9 empty] | 2028-01-28 | 32.3901
[9 empty] | 2028-01-28 01:00 | 31.5549
[9 empty] | 2028-01-28 02:00 | 31.0977
[9 empty] | 2028-01-28 03:00 | 30.8851
[9 empty] | 2028-01-28 04:00 | 30.5063
[9 empty] | 2028-01-28 05:00 | 30.4206
[9 empty] | 2028-01-28 06:00 | 30.4635
[9 empty] | 2028-01-28 07:00 | 30.569
[9 empty] | 2028-01-28 08:00 | 30.8656
[9 empty] | 2028-01-28 09:00 | 31.5915
[9 empty] | 2028-01-28 10:00 | 32.0392
[9 empty] | 2028-01-28 11:00 | 32.6045
[9 empty] | 2028-01-28 12:00 | 33.1748
[9 empty] | 2028-01-28 13:00 | 32.8138
[9 empty] | 2028-01-28 14:00 | 33.4481
[9 empty] | 2028-01-28 15:00 | 33.0878
[9 empty] | 2028-01-28 16:00 | 33.2469
[9 empty] | 2028-01-28 17:00 | 33.2722
[9 empty] | 2028-01-28 18:00 | 33.5266
[9 empty] | 2028-01-28 19:00 | 34.009
[9 empty] | 2028-01-28 20:00 | 34.2624
[9 empty] | 2028-01-28 21:00 | 33.4256
[9 empty] | 2028-01-28 22:00 | 32.9624
[9 empty] | 2028-01-28 23:00 | 32.7294
[9 empty] | 2028-01-29 | 32.1059
[9 empty] | 2028-01-29 01:00 | 31.4451
[9 empty] | 2028-01-29 02:00 | 31.0744
[9 empty] | 2028-01-29 03:00 | 30.8721
[9 empty] | 2028-01-29 04:00 | 30.5954
[9 empty] | 2028-01-29 05:00 | 30.8176
[9 empty] | 2028-01-29 06:00 | 30.548
[9 empty] | 2028-01-29 07:00 | 31.2905
[9 empty] | 2028-01-29 08:00 | 31.2724
[9 empty] | 2028-01-29 09:00 | 32.0371
[9 empty] | 2028-01-29 10:00 | 32.31
[9 empty] | 2028-01-29 11:00 | 32.9035
[9 empty] | 2028-01-29 12:00 | 33.1282
[9 empty] | 2028-01-29 13:00 | 33.2421
[9 empty] | 2028-01-29 14:00 | 33.3373
[9 empty] | 2028-01-29 15:00 | 33.2326
[9 empty] | 2028-01-29 16:00 | 33.9362
[9 empty] | 2028-01-29 17:00 | 33.8895
[9 empty] | 2028-01-29 18:00 | 33.9355
[9 empty] | 2028-01-29 19:00 | 34.3678
[9 empty] | 2028-01-29 20:00 | 34.1832
[9 empty] | 2028-01-29 21:00 | 34.2836
[9 empty] | 2028-01-29 22:00 | 33.9857
[9 empty] | 2028-01-29 23:00 | 33.3765
[9 empty] | 2028-01-30 | 32.695
[9 empty] | 2028-01-30 01:00 | 31.8598
[9 empty] | 2028-01-30 02:00 | 31.5355
[9 empty] | 2028-01-30 03:00 | 31.1876
[9 empty] | 2028-01-30 04:00 | 31.0996
[9 empty] | 2028-01-30 05:00 | 31.0975
[9 empty] | 2028-01-30 06:00 | 31.0742
[9 empty] | 2028-01-30 07:00 | 31.4034
[9 empty] | 2028-01-30 08:00 | 31.6855
[9 empty] | 2028-01-30 09:00 | 31.9086
[9 empty] | 2028-01-30 10:00 | 32.16
[9 empty] | 2028-01-30 11:00 | 32.8474
[9 empty] | 2028-01-30 12:00 | 33.2963
[9 empty] | 2028-01-30 13:00 | 33.5006
[9 empty] | 2028-01-30 14:00 | 33.7801
[9 empty] | 2028-01-30 15:00 | 33.6165
[9 empty] | 2028-01-30 16:00 | 33.3451
[9 empty] | 2028-01-30 17:00 | 33.3361
[9 empty] | 2028-01-30 18:00 | 33.9995
[9 empty] | 2028-01-30 19:00 | 34.497
[9 empty] | 2028-01-30 20:00 | 34.3552
[9 empty] | 2028-01-30 21:00 | 34.0214
[9 empty] | 2028-01-30 22:00 | 33.9265
[9 empty] | 2028-01-30 23:00 | 33.4829
[9 empty] | 2028-01-31 | 32.7508
[9 empty] | 2028-01-31 01:00 | 32.0909
[9 empty] | 2028-01-31 02:00 | 31.5175
[9 empty] | 2028-01-31 03:00 | 31.3258
[9 empty] | 2028-01-31 04:00 | 31.1287
[9 empty] | 2028-01-31 05:00 | 30.9835
[9 empty] | 2028-01-31 06:00 | 31.0238
[9 empty] | 2028-01-31 07:00 | 31.8595
[9 empty] | 2028-01-31 08:00 | 31.724
[9 empty] | 2028-01-31 09:00 | 32.4874
[9 empty] | 2028-01-31 10:00 | 32.3457
[9 empty] | 2028-01-31 11:00 | 33.1564
[9 empty] | 2028-01-31 12:00 | 33.5913
[9 empty] | 2028-01-31 13:00 | 33.4692
[9 empty] | 2028-01-31 14:00 | 33.4484
[9 empty] | 2028-01-31 15:00 | 33.9044
[9 empty] | 2028-01-31 16:00 | 34.0677
[9 empty] | 2028-01-31 17:00 | 34.3422
[9 empty] | 2028-01-31 18:00 | 34.0829
[9 empty] | 2028-01-31 19:00 | 34.311
[9 empty] | 2028-01-31 20:00 | 34.6638
[9 empty] | 2028-01-31 21:00 | 34.2203
[9 empty] | 2028-01-31 22:00 | 33.5392
[9 empty] | 2028-01-31 23:00 | 33.4543
[9 empty] | 2028-02-01 | 32.9869
[9 empty] | 2028-02-01 01:00 | 31.7855
[9 empty] | 2028-02-01 02:00 | 31.0668
[9 empty] | 2028-02-01 03:00 | 30.941
[9 empty] | 2028-02-01 04:00 | 30.4845
[9 empty] | 2028-02-01 05:00 | 30.3693
[9 empty] | 2028-02-01 06:00 | 30.2224
[9 empty] | 2028-02-01 07:00 | 30.8814
[9 empty] | 2028-02-01 08:00 | 31.2406
[9 empty] | 2028-02-01 09:00 | 31.642
[9 empty] | 2028-02-01 10:00 | 32.0078
[9 empty] | 2028-02-01 11:00 | 32.6128
[9 empty] | 2028-02-01 12:00 | 33.112
[9 empty] | 2028-02-01 13:00 | 33.1194
[9 empty] | 2028-02-01 14:00 | 32.6598
[9 empty] | 2028-02-01 15:00 | 33.0538
[9 empty] | 2028-02-01 16:00 | 33.2631
[9 empty] | 2028-02-01 17:00 | 33.2357
[9 empty] | 2028-02-01 18:00 | 33.0411
[9 empty] | 2028-02-01 19:00 | 33.5843
[9 empty] | 2028-02-01 20:00 | 33.9737
[9 empty] | 2028-02-01 21:00 | 33.4665
[9 empty] | 2028-02-01 22:00 | 33.1226
[9 empty] | 2028-02-01 23:00 | 32.6588
[9 empty] | 2028-02-02 | 32.2789
[9 empty] | 2028-02-02 01:00 | 31.7913
[9 empty] | 2028-02-02 02:00 | 31.1728
[9 empty] | 2028-02-02 03:00 | 31.3147
[9 empty] | 2028-02-02 04:00 | 30.8595
[9 empty] | 2028-02-02 05:00 | 29.9366
[9 empty] | 2028-02-02 06:00 | 29.8483
[9 empty] | 2028-02-02 07:00 | 30.4905
[9 empty] | 2028-02-02 08:00 | 30.4644
[9 empty] | 2028-02-02 09:00 | 30.9811
[9 empty] | 2028-02-02 10:00 | 31.3692
[9 empty] | 2028-02-02 11:00 | 31.924
[9 empty] | 2028-02-02 12:00 | 32.3476
[9 empty] | 2028-02-02 13:00 | 32.3115
[9 empty] | 2028-02-02 14:00 | 32.3992
[9 empty] | 2028-02-02 15:00 | 32.54
[9 empty] | 2028-02-02 16:00 | 32.5865
[9 empty] | 2028-02-02 17:00 | 32.7801
[9 empty] | 2028-02-02 18:00 | 32.7157
[9 empty] | 2028-02-02 19:00 | 32.8843
[9 empty] | 2028-02-02 20:00 | 32.972
[9 empty] | 2028-02-02 21:00 | 32.638
[9 empty] | 2028-02-02 22:00 | 32.2569
[9 empty] | 2028-02-02 23:00 | 31.8965
[9 empty] | 2028-02-03 | 31.4433
[9 empty] | 2028-02-03 01:00 | 30.8448
[9 empty] | 2028-02-03 02:00 | 30.4794
[9 empty] | 2028-02-03 03:00 | 30.1415
[9 empty] | 2028-02-03 04:00 | 29.8583
[9 empty] | 2028-02-03 05:00 | 29.7792
[9 empty] | 2028-02-03 06:00 | 29.7761
[9 empty] | 2028-02-03 07:00 | 30.2776
[9 empty] | 2028-02-03 08:00 | 30.3479
[9 empty] | 2028-02-03 09:00 | 31.0562
[9 empty] | 2028-02-03 10:00 | 31.5818
[9 empty] | 2028-02-03 11:00 | 32.4377
[9 empty] | 2028-02-03 12:00 | 32.3729
[9 empty] | 2028-02-03 13:00 | 32.5014
[9 empty] | 2028-02-03 14:00 | 32.4025
[9 empty] | 2028-02-03 15:00 | 32.7436
[9 empty] | 2028-02-03 16:00 | 32.9305
[9 empty] | 2028-02-03 17:00 | 33.1266
[9 empty] | 2028-02-03 18:00 | 32.8602
[9 empty] | 2028-02-03 19:00 | 33.0217
[9 empty] | 2028-02-03 20:00 | 33.2577
[9 empty] | 2028-02-03 21:00 | 32.933
[9 empty] | 2028-02-03 22:00 | 32.4196
[9 empty] | 2028-02-03 23:00 | 32.032
[9 empty] | 2028-02-04 | 31.5882
[9 empty] | 2028-02-04 01:00 | 31.0492
[9 empty] | 2028-02-04 02:00 | 30.7318
[9 empty] | 2028-02-04 03:00 | 30.3499
[9 empty] | 2028-02-04 04:00 | 30.1306
[9 empty] | 2028-02-04 05:00 | 29.9097
[9 empty] | 2028-02-04 06:00 | 29.953
[9 empty] | 2028-02-04 07:00 | 30.1868
[9 empty] | 2028-02-04 08:00 | 30.243
[9 empty] | 2028-02-04 09:00 | 30.5785
[9 empty] | 2028-02-04 10:00 | 31.385
[9 empty] | 2028-02-04 11:00 | 32.5511
[9 empty] | 2028-02-04 12:00 | 32.8609
[9 empty] | 2028-02-04 13:00 | 32.7078
[9 empty] | 2028-02-04 14:00 | 32.7066
[9 empty] | 2028-02-04 15:00 | 33.2746
[9 empty] | 2028-02-04 16:00 | 32.5753
[9 empty] | 2028-02-04 17:00 | 32.8426
[9 empty] | 2028-02-04 18:00 | 32.6033
[9 empty] | 2028-02-04 19:00 | 32.9504
[9 empty] | 2028-02-04 20:00 | 33.1796
[9 empty] | 2028-02-04 21:00 | 32.8237
[9 empty] | 2028-02-04 22:00 | 32.5353
[9 empty] | 2028-02-04 23:00 | 32.3317
[9 empty] | 2028-02-05 | 31.7425
[9 empty] | 2028-02-05 01:00 | 31.1551
[9 empty] | 2028-02-05 02:00 | 30.8352
[9 empty] | 2028-02-05 03:00 | 30.5709
[9 empty] | 2028-02-05 04:00 | 30.3428
[9 empty] | 2028-02-05 05:00 | 30.2214
[9 empty] | 2028-02-05 06:00 | 30.0507
[9 empty] | 2028-02-05 07:00 | 30.623
[9 empty] | 2028-02-05 08:00 | 31.1454
[9 empty] | 2028-02-05 09:00 | 31.2208
[9 empty] | 2028-02-05 10:00 | 32.0236
[9 empty] | 2028-02-05 11:00 | 32.5291
[9 empty] | 2028-02-05 12:00 | 32.832
[9 empty] | 2028-02-05 13:00 | 32.9685
[9 empty] | 2028-02-05 14:00 | 32.8114
[9 empty] | 2028-02-05 15:00 | 32.9344
[9 empty] | 2028-02-05 16:00 | 33.3717
[9 empty] | 2028-02-05 17:00 | 33.4079
[9 empty] | 2028-02-05 18:00 | 32.9383
[9 empty] | 2028-02-05 19:00 | 33.2529
[9 empty] | 2028-02-05 20:00 | 33.4274
[9 empty] | 2028-02-05 21:00 | 33.2438
[9 empty] | 2028-02-05 22:00 | 32.8405
[9 empty] | 2028-02-05 23:00 | 32.3922
[9 empty] | 2028-02-06 | 31.8424
[9 empty] | 2028-02-06 01:00 | 31.3915
[9 empty] | 2028-02-06 02:00 | 31.0297
[9 empty] | 2028-02-06 03:00 | 30.7101
[9 empty] | 2028-02-06 04:00 | 30.0431
[9 empty] | 2028-02-06 05:00 | 30.1182
[9 empty] | 2028-02-06 06:00 | 30.2356
[9 empty] | 2028-02-06 07:00 | 30.7561
[9 empty] | 2028-02-06 08:00 | 30.9299
[9 empty] | 2028-02-06 09:00 | 31.4095
[9 empty] | 2028-02-06 10:00 | 31.6874
[9 empty] | 2028-02-06 11:00 | 32.3078
[9 empty] | 2028-02-06 12:00 | 33.0244
[9 empty] | 2028-02-06 13:00 | 32.8896
[9 empty] | 2028-02-06 14:00 | 32.887
[9 empty] | 2028-02-06 15:00 | 33.3639
[9 empty] | 2028-02-06 16:00 | 33.6869
[9 empty] | 2028-02-06 17:00 | 33.1443
[9 empty] | 2028-02-06 18:00 | 33.7838
[9 empty] | 2028-02-06 19:00 | 33.4575
[9 empty] | 2028-02-06 20:00 | 33.6487
[9 empty] | 2028-02-06 21:00 | 33.1648
[9 empty] | 2028-02-06 22:00 | 32.8402
[9 empty] | 2028-02-06 23:00 | 32.3913
[9 empty] | 2028-02-07 | 31.6187
[9 empty] | 2028-02-07 01:00 | 31.3233
[9 empty] | 2028-02-07 02:00 | 31.0543
[9 empty] | 2028-02-07 03:00 | 30.8478
[9 empty] | 2028-02-07 04:00 | 30.6249
[9 empty] | 2028-02-07 05:00 | 30.4512
[9 empty] | 2028-02-07 06:00 | 30.345
[9 empty] | 2028-02-07 07:00 | 31.0007
[9 empty] | 2028-02-07 08:00 | 31.081
[9 empty] | 2028-02-07 09:00 | 31.367
[9 empty] | 2028-02-07 10:00 | 31.8652
[9 empty] | 2028-02-07 11:00 | 32.3755
[9 empty] | 2028-02-07 12:00 | 32.9319
[9 empty] | 2028-02-07 13:00 | 33.3566
[9 empty] | 2028-02-07 14:00 | 33.0916
[9 empty] | 2028-02-07 15:00 | 33.4569
[9 empty] | 2028-02-07 16:00 | 33.6274
[9 empty] | 2028-02-07 17:00 | 33.7239
[9 empty] | 2028-02-07 18:00 | 33.5
[9 empty] | 2028-02-07 19:00 | 33.2854
[9 empty] | 2028-02-07 20:00 | 33.7041
[9 empty] | 2028-02-07 21:00 | 33.3818
[9 empty] | 2028-02-07 22:00 | 33.2952
[9 empty] | 2028-02-07 23:00 | 32.9538
[9 empty] | 2028-02-08 | 32.3876
[9 empty] | 2028-02-08 01:00 | 31.7955
[9 empty] | 2028-02-08 02:00 | 31.5936
[9 empty] | 2028-02-08 03:00 | 31.0727
[9 empty] | 2028-02-08 04:00 | 30.6225
[9 empty] | 2028-02-08 05:00 | 30.3292
[9 empty] | 2028-02-08 06:00 | 30.4745
[9 empty] | 2028-02-08 07:00 | 31.0222
[9 empty] | 2028-02-08 08:00 | 31.3476
[9 empty] | 2028-02-08 09:00 | 31.5162
[9 empty] | 2028-02-08 10:00 | 32.0315
[9 empty] | 2028-02-08 11:00 | 32.6754
[9 empty] | 2028-02-08 12:00 | 33.5267
[9 empty] | 2028-02-08 13:00 | 33.4038
[9 empty] | 2028-02-08 14:00 | 33.5585
[9 empty] | 2028-02-08 15:00 | 34.2931
[9 empty] | 2028-02-08 16:00 | 34.4877
[9 empty] | 2028-02-08 17:00 | 34.0503
[9 empty] | 2028-02-08 18:00 | 33.7282
[9 empty] | 2028-02-08 19:00 | 33.6579
[9 empty] | 2028-02-08 20:00 | 34.0625
[9 empty] | 2028-02-08 21:00 | 33.4855
[9 empty] | 2028-02-08 22:00 | 33.2282
[9 empty] | 2028-02-08 23:00 | 32.6985
[9 empty] | 2028-02-09 | 32.1223
[9 empty] | 2028-02-09 01:00 | 31.6861
[9 empty] | 2028-02-09 02:00 | 31.3016
[9 empty] | 2028-02-09 03:00 | 30.9576
[9 empty] | 2028-02-09 04:00 | 30.5378
[9 empty] | 2028-02-09 05:00 | 30.5178
[9 empty] | 2028-02-09 06:00 | 30.7032
[9 empty] | 2028-02-09 07:00 | 31.1208
[9 empty] | 2028-02-09 08:00 | 31.5213
[9 empty] | 2028-02-09 09:00 | 31.6582
[9 empty] | 2028-02-09 10:00 | 31.9492
[9 empty] | 2028-02-09 11:00 | 32.5942
[9 empty] | 2028-02-09 12:00 | 33.0878
[9 empty] | 2028-02-09 13:00 | 33.1893
[9 empty] | 2028-02-09 14:00 | 33.3738
[9 empty] | 2028-02-09 15:00 | 33.8115
[9 empty] | 2028-02-09 16:00 | 34.1248
[9 empty] | 2028-02-09 17:00 | 34.2382
[9 empty] | 2028-02-09 18:00 | 33.8812
[9 empty] | 2028-02-09 19:00 | 33.7462
[9 empty] | 2028-02-09 20:00 | 33.9148
[9 empty] | 2028-02-09 21:00 | 33.3484
[9 empty] | 2028-02-09 22:00 | 33.0397
[9 empty] | 2028-02-09 23:00 | 32.5291
[9 empty] | 2028-02-10 | 32.2813
[9 empty] | 2028-02-10 01:00 | 31.697
[9 empty] | 2028-02-10 02:00 | 31.0721
[9 empty] | 2028-02-10 03:00 | 30.6228
[9 empty] | 2028-02-10 04:00 | 30.3427
[9 empty] | 2028-02-10 05:00 | 30.2658
[9 empty] | 2028-02-10 06:00 | 30.2229
[9 empty] | 2028-02-10 07:00 | 30.4567
[9 empty] | 2028-02-10 08:00 | 30.6333
[9 empty] | 2028-02-10 09:00 | 31.148
[9 empty] | 2028-02-10 10:00 | 31.873
[9 empty] | 2028-02-10 11:00 | 32.4546
[9 empty] | 2028-02-10 12:00 | 32.6784
[9 empty] | 2028-02-10 13:00 | 33.0177
[9 empty] | 2028-02-10 14:00 | 33.0016
[9 empty] | 2028-02-10 15:00 | 33.4261
[9 empty] | 2028-02-10 16:00 | 33.2022
[9 empty] | 2028-02-10 17:00 | 33.1226
[9 empty] | 2028-02-10 18:00 | 32.8425
[9 empty] | 2028-02-10 19:00 | 32.6746
[9 empty] | 2028-02-10 20:00 | 33.2565
[9 empty] | 2028-02-10 21:00 | 32.7814
[9 empty] | 2028-02-10 22:00 | 32.5411
[9 empty] | 2028-02-10 23:00 | 32.2727
[9 empty] | 2028-02-11 | 31.7684
[9 empty] | 2028-02-11 01:00 | 31.1663
[9 empty] | 2028-02-11 02:00 | 30.7185
[9 empty] | 2028-02-11 03:00 | 30.4435
[9 empty] | 2028-02-11 04:00 | 30.1153
[9 empty] | 2028-02-11 05:00 | 30.1116
[9 empty] | 2028-02-11 06:00 | 29.9044
[9 empty] | 2028-02-11 07:00 | 30.1509
[9 empty] | 2028-02-11 08:00 | 30.2628
[9 empty] | 2028-02-11 09:00 | 30.6509
[9 empty] | 2028-02-11 10:00 | 31.2603
[9 empty] | 2028-02-11 11:00 | 31.5146
[9 empty] | 2028-02-11 12:00 | 32.2309
[9 empty] | 2028-02-11 13:00 | 32.5614
[9 empty] | 2028-02-11 14:00 | 32.9151
[9 empty] | 2028-02-11 15:00 | 32.7782
[9 empty] | 2028-02-11 16:00 | 32.8277
[9 empty] | 2028-02-11 17:00 | 32.7032
[9 empty] | 2028-02-11 18:00 | 32.639
[9 empty] | 2028-02-11 19:00 | 32.7276
[9 empty] | 2028-02-11 20:00 | 33.3042
[9 empty] | 2028-02-11 21:00 | 32.7555
[9 empty] | 2028-02-11 22:00 | 32.5861
[9 empty] | 2028-02-11 23:00 | 32.2705
[9 empty] | 2028-02-12 | 31.9291
[9 empty] | 2028-02-12 01:00 | 31.1487
[9 empty] | 2028-02-12 02:00 | 30.5826
[9 empty] | 2028-02-12 03:00 | 30.3292
[9 empty] | 2028-02-12 04:00 | 30.159
[9 empty] | 2028-02-12 05:00 | 30.0594
[9 empty] | 2028-02-12 06:00 | 30.3356
[9 empty] | 2028-02-12 07:00 | 30.7608
[9 empty] | 2028-02-12 08:00 | 31.0199
[9 empty] | 2028-02-12 09:00 | 31.1728
[9 empty] | 2028-02-12 10:00 | 31.6303
[9 empty] | 2028-02-12 11:00 | 32.2389
[9 empty] | 2028-02-12 12:00 | 33.053
[9 empty] | 2028-02-12 13:00 | 33.4004
[9 empty] | 2028-02-12 14:00 | 33.1012
[9 empty] | 2028-02-12 15:00 | 33.643
[9 empty] | 2028-02-12 16:00 | 33.7769
[9 empty] | 2028-02-12 17:00 | 33.6999
[9 empty] | 2028-02-12 18:00 | 33.4254
[9 empty] | 2028-02-12 19:00 | 33.348
[9 empty] | 2028-02-12 20:00 | 33.6119
[9 empty] | 2028-02-12 21:00 | 33.5071
[9 empty] | 2028-02-12 22:00 | 33.198
[9 empty] | 2028-02-12 23:00 | 32.7602
[9 empty] | 2028-02-13 | 32.0421
[9 empty] | 2028-02-13 01:00 | 31.391
[9 empty] | 2028-02-13 02:00 | 30.9162
[9 empty] | 2028-02-13 03:00 | 30.5187
[9 empty] | 2028-02-13 04:00 | 30.198
[9 empty] | 2028-02-13 05:00 | 30.1268
[9 empty] | 2028-02-13 06:00 | 30.1652
[9 empty] | 2028-02-13 07:00 | 30.709
[9 empty] | 2028-02-13 08:00 | 31.2464
[9 empty] | 2028-02-13 09:00 | 31.8611
[9 empty] | 2028-02-13 10:00 | 31.8724
[9 empty] | 2028-02-13 11:00 | 32.5298
[9 empty] | 2028-02-13 12:00 | 33.0679
[9 empty] | 2028-02-13 13:00 | 33.0845
[9 empty] | 2028-02-13 14:00 | 33.1902
[9 empty] | 2028-02-13 15:00 | 33.487
[9 empty] | 2028-02-13 16:00 | 33.5481
[9 empty] | 2028-02-13 17:00 | 33.807
[9 empty] | 2028-02-13 18:00 | 33.2543
[9 empty] | 2028-02-13 19:00 | 33.5453
[9 empty] | 2028-02-13 20:00 | 33.8026
[9 empty] | 2028-02-13 21:00 | 33.4764
[9 empty] | 2028-02-13 22:00 | 32.9936
[9 empty] | 2028-02-13 23:00 | 32.6378
[9 empty] | 2028-02-14 | 32.1066
[9 empty] | 2028-02-14 01:00 | 31.5852
[9 empty] | 2028-02-14 02:00 | 31.1935
[9 empty] | 2028-02-14 03:00 | 30.7557
[9 empty] | 2028-02-14 04:00 | 30.4719
[9 empty] | 2028-02-14 05:00 | 30.4119
[9 empty] | 2028-02-14 06:00 | 30.4571
[9 empty] | 2028-02-14 07:00 | 31.052
[9 empty] | 2028-02-14 08:00 | 31.3247
[9 empty] | 2028-02-14 09:00 | 31.5477
[9 empty] | 2028-02-14 10:00 | 32.2456
[9 empty] | 2028-02-14 11:00 | 32.8306
[9 empty] | 2028-02-14 12:00 | 33.4368
[9 empty] | 2028-02-14 13:00 | 33.5602
[9 empty] | 2028-02-14 14:00 | 33.6387
[9 empty] | 2028-02-14 15:00 | 33.8007
[9 empty] | 2028-02-14 16:00 | 34.1911
[9 empty] | 2028-02-14 17:00 | 33.8815
[9 empty] | 2028-02-14 18:00 | 33.9624
[9 empty] | 2028-02-14 19:00 | 33.8774
[9 empty] | 2028-02-14 20:00 | 34.1699
[9 empty] | 2028-02-14 21:00 | 33.7369
[9 empty] | 2028-02-14 22:00 | 33.3364
[9 empty] | 2028-02-14 23:00 | 32.8222
[9 empty] | 2028-02-15 | 32.1918
[9 empty] | 2028-02-15 01:00 | 31.8027
[9 empty] | 2028-02-15 02:00 | 31.3549
[9 empty] | 2028-02-15 03:00 | 30.9895
[9 empty] | 2028-02-15 04:00 | 30.601
[9 empty] | 2028-02-15 05:00 | 30.5312
[9 empty] | 2028-02-15 06:00 | 30.3959
[9 empty] | 2028-02-15 07:00 | 31.0779
[9 empty] | 2028-02-15 08:00 | 31.7322
[9 empty] | 2028-02-15 09:00 | 32.19
[9 empty] | 2028-02-15 10:00 | 32.3711
[9 empty] | 2028-02-15 11:00 | 32.8963
[9 empty] | 2028-02-15 12:00 | 33.6325
[9 empty] | 2028-02-15 13:00 | 33.8554
[9 empty] | 2028-02-15 14:00 | 33.8561
[9 empty] | 2028-02-15 15:00 | 34.0428
[9 empty] | 2028-02-15 16:00 | 34.4669
[9 empty] | 2028-02-15 17:00 | 34.2367
[9 empty] | 2028-02-15 18:00 | 34.0284
[9 empty] | 2028-02-15 19:00 | 34.0363
[9 empty] | 2028-02-15 20:00 | 34.2296
[9 empty] | 2028-02-15 21:00 | 33.9634
[9 empty] | 2028-02-15 22:00 | 33.7667
[9 empty] | 2028-02-15 23:00 | 33.3412
[9 empty] | 2028-02-16 | 32.5456
[9 empty] | 2028-02-16 01:00 | 31.7593
[9 empty] | 2028-02-16 02:00 | 31.3032
[9 empty] | 2028-02-16 03:00 | 31.1464
[9 empty] | 2028-02-16 04:00 | 30.807
[9 empty] | 2028-02-16 05:00 | 30.7157
[9 empty] | 2028-02-16 06:00 | 30.9968
[9 empty] | 2028-02-16 07:00 | 31.6749
[9 empty] | 2028-02-16 08:00 | 31.7907
[9 empty] | 2028-02-16 09:00 | 31.8779
[9 empty] | 2028-02-16 10:00 | 32.904
[9 empty] | 2028-02-16 11:00 | 34.2463
[9 empty] | 2028-02-16 12:00 | 34.7913
[9 empty] | 2028-02-16 13:00 | 34.795
[9 empty] | 2028-02-16 14:00 | 35.0132
[9 empty] | 2028-02-16 15:00 | 35.0157
[9 empty] | 2028-02-16 16:00 | 34.9405
[9 empty] | 2028-02-16 17:00 | 35.251
[9 empty] | 2028-02-16 18:00 | 34.4347
[9 empty] | 2028-02-16 19:00 | 34.5319
[9 empty] | 2028-02-16 20:00 | 34.7185
[9 empty] | 2028-02-16 21:00 | 34.3455
[9 empty] | 2028-02-16 22:00 | 34.2228
[9 empty] | 2028-02-16 23:00 | 33.5337
[9 empty] | 2028-02-17 | 33.2897
[9 empty] | 2028-02-17 01:00 | 32.4323
[9 empty] | 2028-02-17 02:00 | 31.5904
[9 empty] | 2028-02-17 03:00 | 31.4515
[9 empty] | 2028-02-17 04:00 | 31.2635
[9 empty] | 2028-02-17 05:00 | 31.149
[9 empty] | 2028-02-17 06:00 | 31.107
[9 empty] | 2028-02-17 07:00 | 31.4557
[9 empty] | 2028-02-17 08:00 | 31.4876
[9 empty] | 2028-02-17 09:00 | 32.0079
[9 empty] | 2028-02-17 10:00 | 33.0422
[9 empty] | 2028-02-17 11:00 | 34.237
[9 empty] | 2028-02-17 12:00 | 34.686
[9 empty] | 2028-02-17 13:00 | 34.5579
[9 empty] | 2028-02-17 14:00 | 34.2773
[9 empty] | 2028-02-17 15:00 | 34.1853
[9 empty] | 2028-02-17 16:00 | 34.8654
[9 empty] | 2028-02-17 17:00 | 34.5014
[9 empty] | 2028-02-17 18:00 | 34.6368
[9 empty] | 2028-02-17 19:00 | 34.546
[9 empty] | 2028-02-17 20:00 | 34.7096
[9 empty] | 2028-02-17 21:00 | 34.4052
[9 empty] | 2028-02-17 22:00 | 33.7721
[9 empty] | 2028-02-17 23:00 | 33.5498
[9 empty] | 2028-02-18 | 32.9688
[9 empty] | 2028-02-18 01:00 | 32.5278
[9 empty] | 2028-02-18 02:00 | 31.7403
[9 empty] | 2028-02-18 03:00 | 31.4651
[9 empty] | 2028-02-18 04:00 | 31.1631
[9 empty] | 2028-02-18 05:00 | 30.906
[9 empty] | 2028-02-18 06:00 | 30.9546
[9 empty] | 2028-02-18 07:00 | 31.1986
[9 empty] | 2028-02-18 08:00 | 31.0832
[9 empty] | 2028-02-18 09:00 | 31.4524
[9 empty] | 2028-02-18 10:00 | 32.6025
[9 empty] | 2028-02-18 11:00 | 33.6562
[9 empty] | 2028-02-18 12:00 | 33.5044
[9 empty] | 2028-02-18 13:00 | 33.783
[9 empty] | 2028-02-18 14:00 | 34.2356
[9 empty] | 2028-02-18 15:00 | 34.2104
[9 empty] | 2028-02-18 16:00 | 33.4889
[9 empty] | 2028-02-18 17:00 | 33.2037
[9 empty] | 2028-02-18 18:00 | 33.5499
[9 empty] | 2028-02-18 19:00 | 33.3068
[9 empty] | 2028-02-18 20:00 | 33.3632
[9 empty] | 2028-02-18 21:00 | 33.353
[9 empty] | 2028-02-18 22:00 | 33.477
[9 empty] | 2028-02-18 23:00 | 33.6123
[9 empty] | 2028-02-19 | 32.7424
[9 empty] | 2028-02-19 01:00 | 32.2665
[9 empty] | 2028-02-19 02:00 | 31.714
[9 empty] | 2028-02-19 03:00 | 31.258
[9 empty] | 2028-02-19 04:00 | 31.044
[9 empty] | 2028-02-19 05:00 | 30.9243
[9 empty] | 2028-02-19 06:00 | 30.8947
[9 empty] | 2028-02-19 07:00 | 31.1474
[9 empty] | 2028-02-19 08:00 | 31.125
[9 empty] | 2028-02-19 09:00 | 31.7056
[9 empty] | 2028-02-19 10:00 | 32.5909
[9 empty] | 2028-02-19 11:00 | 33.6328
[9 empty] | 2028-02-19 12:00 | 34.3248
[9 empty] | 2028-02-19 13:00 | 34.5512
[9 empty] | 2028-02-19 14:00 | 34.3852
[9 empty] | 2028-02-19 15:00 | 34.4032
[9 empty] | 2028-02-19 16:00 | 35.1044
[9 empty] | 2028-02-19 17:00 | 34.5472
[9 empty] | 2028-02-19 18:00 | 34.5521
[9 empty] | 2028-02-19 19:00 | 34.7015
[9 empty] | 2028-02-19 20:00 | 35.4378
[9 empty] | 2028-02-19 21:00 | 35.2792
[9 empty] | 2028-02-19 22:00 | 34.2448
[9 empty] | 2028-02-19 23:00 | 33.9696
[9 empty] | 2028-02-20 | 33.1379
[9 empty] | 2028-02-20 01:00 | 32.3132
[9 empty] | 2028-02-20 02:00 | 31.7999
[9 empty] | 2028-02-20 03:00 | 31.612
[9 empty] | 2028-02-20 04:00 | 31.0953
[9 empty] | 2028-02-20 05:00 | 31.1099
[9 empty] | 2028-02-20 06:00 | 30.9667
[9 empty] | 2028-02-20 07:00 | 31.5623
[9 empty] | 2028-02-20 08:00 | 31.7781
[9 empty] | 2028-02-20 09:00 | 32.3801
[9 empty] | 2028-02-20 10:00 | 33.2768
[9 empty] | 2028-02-20 11:00 | 33.6164
[9 empty] | 2028-02-20 12:00 | 34.1168
[9 empty] | 2028-02-20 13:00 | 33.6481
[9 empty] | 2028-02-20 14:00 | 33.4824
[9 empty] | 2028-02-20 15:00 | 33.7845
[9 empty] | 2028-02-20 16:00 | 34.0541
[9 empty] | 2028-02-20 17:00 | 34.1381
[9 empty] | 2028-02-20 18:00 | 33.9558
[9 empty] | 2028-02-20 19:00 | 33.6899
[9 empty] | 2028-02-20 20:00 | 33.9983
[9 empty] | 2028-02-20 21:00 | 33.9169
[9 empty] | 2028-02-20 22:00 | 33.3152
[9 empty] | 2028-02-20 23:00 | 33.1171
[9 empty] | 2028-02-21 | 32.4738
[9 empty] | 2028-02-21 01:00 | 31.3163
[9 empty] | 2028-02-21 02:00 | 31.0047
[9 empty] | 2028-02-21 03:00 | 30.7838
[9 empty] | 2028-02-21 04:00 | 30.44
[9 empty] | 2028-02-21 05:00 | 30.2502
[9 empty] | 2028-02-21 06:00 | 30.4425
[9 empty] | 2028-02-21 07:00 | 30.9273
[9 empty] | 2028-02-21 08:00 | 31.3587
[9 empty] | 2028-02-21 09:00 | 31.9251
[9 empty] | 2028-02-21 10:00 | 32.4262
[9 empty] | 2028-02-21 11:00 | 32.6392
[9 empty] | 2028-02-21 12:00 | 33.2677
[9 empty] | 2028-02-21 13:00 | 33.5548
[9 empty] | 2028-02-21 14:00 | 33.4932
[9 empty] | 2028-02-21 15:00 | 33.5387
[9 empty] | 2028-02-21 16:00 | 33.7068
[9 empty] | 2028-02-21 17:00 | 33.3157
[9 empty] | 2028-02-21 18:00 | 33.0537
[9 empty] | 2028-02-21 19:00 | 33.3709
[9 empty] | 2028-02-21 20:00 | 33.616
[9 empty] | 2028-02-21 21:00 | 33.1753
[9 empty] | 2028-02-21 22:00 | 32.5655
[9 empty] | 2028-02-21 23:00 | 32.1858
[9 empty] | 2028-02-22 | 31.7613
[9 empty] | 2028-02-22 01:00 | 31.2495
[9 empty] | 2028-02-22 02:00 | 30.8576
[9 empty] | 2028-02-22 03:00 | 30.745
[9 empty] | 2028-02-22 04:00 | 30.4616
[9 empty] | 2028-02-22 05:00 | 30.2671
[9 empty] | 2028-02-22 06:00 | 30.239
[9 empty] | 2028-02-22 07:00 | 30.8427
[9 empty] | 2028-02-22 08:00 | 31.4115
[9 empty] | 2028-02-22 09:00 | 31.5304
[9 empty] | 2028-02-22 10:00 | 32.0748
[9 empty] | 2028-02-22 11:00 | 32.5001
[9 empty] | 2028-02-22 12:00 | 32.7255
[9 empty] | 2028-02-22 13:00 | 33.1748
[9 empty] | 2028-02-22 14:00 | 33.1812
[9 empty] | 2028-02-22 15:00 | 33.3788
[9 empty] | 2028-02-22 16:00 | 33.4311
[9 empty] | 2028-02-22 17:00 | 33.1193
[9 empty] | 2028-02-22 18:00 | 32.6752
[9 empty] | 2028-02-22 19:00 | 32.8201
[9 empty] | 2028-02-22 20:00 | 33.233
[9 empty] | 2028-02-22 21:00 | 33.0451
[9 empty] | 2028-02-22 22:00 | 32.6861
[9 empty] | 2028-02-22 23:00 | 32.4507
[9 empty] | 2028-02-23 | 31.9592
[9 empty] | 2028-02-23 01:00 | 31.3344
[9 empty] | 2028-02-23 02:00 | 30.7033
[9 empty] | 2028-02-23 03:00 | 30.2512
[9 empty] | 2028-02-23 04:00 | 29.9509
[9 empty] | 2028-02-23 05:00 | 30.0086
[9 empty] | 2028-02-23 06:00 | 29.9217
[9 empty] | 2028-02-23 07:00 | 30.4469
[9 empty] | 2028-02-23 08:00 | 30.8861
[9 empty] | 2028-02-23 09:00 | 31.2319
[9 empty] | 2028-02-23 10:00 | 31.5308
[9 empty] | 2028-02-23 11:00 | 32.327
[9 empty] | 2028-02-23 12:00 | 32.6105
[9 empty] | 2028-02-23 13:00 | 32.8588
[9 empty] | 2028-02-23 14:00 | 32.6825
[9 empty] | 2028-02-23 15:00 | 32.9644
[9 empty] | 2028-02-23 16:00 | 33.579
[9 empty] | 2028-02-23 17:00 | 33.0834
[9 empty] | 2028-02-23 18:00 | 33.1947
[9 empty] | 2028-02-23 19:00 | 33.0567
[9 empty] | 2028-02-23 20:00 | 33.3312
[9 empty] | 2028-02-23 21:00 | 33.0856
[9 empty] | 2028-02-23 22:00 | 32.6139
[9 empty] | 2028-02-23 23:00 | 31.9867
[9 empty] | 2028-02-24 | 31.5327
[9 empty] | 2028-02-24 01:00 | 30.9378
[9 empty] | 2028-02-24 02:00 | 30.4425
[9 empty] | 2028-02-24 03:00 | 30.1883
[9 empty] | 2028-02-24 04:00 | 29.9043
[9 empty] | 2028-02-24 05:00 | 29.9516
[9 empty] | 2028-02-24 06:00 | 29.8148
[9 empty] | 2028-02-24 07:00 | 30.3074
[9 empty] | 2028-02-24 08:00 | 30.5427
[9 empty] | 2028-02-24 09:00 | 31.1465
[9 empty] | 2028-02-24 10:00 | 31.4685
[9 empty] | 2028-02-24 11:00 | 32.3701
[9 empty] | 2028-02-24 12:00 | 32.6685
[9 empty] | 2028-02-24 13:00 | 32.9151
[9 empty] | 2028-02-24 14:00 | 32.5868
[9 empty] | 2028-02-24 15:00 | 32.8614
[9 empty] | 2028-02-24 16:00 | 33.6604
[9 empty] | 2028-02-24 17:00 | 33.107
[9 empty] | 2028-02-24 18:00 | 33.008
[9 empty] | 2028-02-24 19:00 | 32.9002
[9 empty] | 2028-02-24 20:00 | 33.0539
[9 empty] | 2028-02-24 21:00 | 32.6282
[9 empty] | 2028-02-24 22:00 | 32.5446
[9 empty] | 2028-02-24 23:00 | 31.9881
[9 empty] | 2028-02-25 | 31.225
[9 empty] | 2028-02-25 01:00 | 30.6115
[9 empty] | 2028-02-25 02:00 | 30.2301
[9 empty] | 2028-02-25 03:00 | 30.0387
[9 empty] | 2028-02-25 04:00 | 29.7583
[9 empty] | 2028-02-25 05:00 | 29.7632
[9 empty] | 2028-02-25 06:00 | 29.7053
[9 empty] | 2028-02-25 07:00 | 29.7631
[9 empty] | 2028-02-25 08:00 | 29.8302
[9 empty] | 2028-02-25 09:00 | 30.8166
[9 empty] | 2028-02-25 10:00 | 31.4194
[9 empty] | 2028-02-25 11:00 | 31.75
[9 empty] | 2028-02-25 12:00 | 32.0568
[9 empty] | 2028-02-25 13:00 | 32.3187
[9 empty] | 2028-02-25 14:00 | 32.1961
[9 empty] | 2028-02-25 15:00 | 32.5892
[9 empty] | 2028-02-25 16:00 | 32.6198
[9 empty] | 2028-02-25 17:00 | 32.764
[9 empty] | 2028-02-25 18:00 | 32.5656
[9 empty] | 2028-02-25 19:00 | 32.738
[9 empty] | 2028-02-25 20:00 | 32.8886
[9 empty] | 2028-02-25 21:00 | 32.7491
[9 empty] | 2028-02-25 22:00 | 32.2174
[9 empty] | 2028-02-25 23:00 | 31.8386
[9 empty] | 2028-02-26 | 31.1135
[9 empty] | 2028-02-26 01:00 | 30.6757
[9 empty] | 2028-02-26 02:00 | 30.5092
[9 empty] | 2028-02-26 03:00 | 29.8562
[9 empty] | 2028-02-26 04:00 | 30.0836
[9 empty] | 2028-02-26 05:00 | 29.6432
[9 empty] | 2028-02-26 06:00 | 30.0613
[9 empty] | 2028-02-26 07:00 | 30.3446
[9 empty] | 2028-02-26 08:00 | 30.602
[9 empty] | 2028-02-26 09:00 | 30.9741
[9 empty] | 2028-02-26 10:00 | 31.7071
[9 empty] | 2028-02-26 11:00 | 32.7845
[9 empty] | 2028-02-26 12:00 | 33.3191
[9 empty] | 2028-02-26 13:00 | 33.4235
[9 empty] | 2028-02-26 14:00 | 33.4792
[9 empty] | 2028-02-26 15:00 | 33.6694
[9 empty] | 2028-02-26 16:00 | 34.019
[9 empty] | 2028-02-26 17:00 | 33.4864
[9 empty] | 2028-02-26 18:00 | 33.1691
[9 empty] | 2028-02-26 19:00 | 32.8453
[9 empty] | 2028-02-26 20:00 | 33.221
[9 empty] | 2028-02-26 21:00 | 33.149
[9 empty] | 2028-02-26 22:00 | 32.8775
[9 empty] | 2028-02-26 23:00 | 32.5762
[9 empty] | 2028-02-27 | 32.1173
[9 empty] | 2028-02-27 01:00 | 31.4602
[9 empty] | 2028-02-27 02:00 | 30.9929
[9 empty] | 2028-02-27 03:00 | 30.8578
[9 empty] | 2028-02-27 04:00 | 30.4222
[9 empty] | 2028-02-27 05:00 | 30.5802
[9 empty] | 2028-02-27 06:00 | 30.698
[9 empty] | 2028-02-27 07:00 | 31.2419
[9 empty] | 2028-02-27 08:00 | 31.4573
[9 empty] | 2028-02-27 09:00 | 31.6197
[9 empty] | 2028-02-27 10:00 | 32.5915
[9 empty] | 2028-02-27 11:00 | 33.2274
[9 empty] | 2028-02-27 12:00 | 33.4758
[9 empty] | 2028-02-27 13:00 | 33.8136
[9 empty] | 2028-02-27 14:00 | 33.6766
[9 empty] | 2028-02-27 15:00 | 33.9492
[9 empty] | 2028-02-27 16:00 | 34.0756
[9 empty] | 2028-02-27 17:00 | 33.8677
[9 empty] | 2028-02-27 18:00 | 33.6225
[9 empty] | 2028-02-27 19:00 | 33.5801
[9 empty] | 2028-02-27 20:00 | 33.9313
[9 empty] | 2028-02-27 21:00 | 33.7076
[9 empty] | 2028-02-27 22:00 | 33.2277
[9 empty] | 2028-02-27 23:00 | 32.9439
[9 empty] | 2028-02-28 | 32.3199
[9 empty] | 2028-02-28 01:00 | 31.6956
[9 empty] | 2028-02-28 02:00 | 31.3206
[9 empty] | 2028-02-28 03:00 | 30.9625
[9 empty] | 2028-02-28 04:00 | 30.7924
[9 empty] | 2028-02-28 05:00 | 30.6279
[9 empty] | 2028-02-28 06:00 | 30.6117
[9 empty] | 2028-02-28 07:00 | 31.1655
[9 empty] | 2028-02-28 08:00 | 31.5478
[9 empty] | 2028-02-28 09:00 | 31.9312
[9 empty] | 2028-02-28 10:00 | 32.4293
[9 empty] | 2028-02-28 11:00 | 33.0576
[9 empty] | 2028-02-28 12:00 | 34.0293
[9 empty] | 2028-02-28 13:00 | 34.1927
[9 empty] | 2028-02-28 14:00 | 34.1643
[9 empty] | 2028-02-28 15:00 | 34.8137
[9 empty] | 2028-02-28 16:00 | 35.015
[9 empty] | 2028-02-28 17:00 | 34.4913
[9 empty] | 2028-02-28 18:00 | 34.4378
[9 empty] | 2028-02-28 19:00 | 34.1912
[9 empty] | 2028-02-28 20:00 | 34.1292
[9 empty] | 2028-02-28 21:00 | 33.958
[9 empty] | 2028-02-28 22:00 | 33.6857
[9 empty] | 2028-02-28 23:00 | 33.4641
[9 empty] | 2028-02-29 | 32.8552
[9 empty] | 2028-02-29 01:00 | 32.3292
[9 empty] | 2028-02-29 02:00 | 31.7023
[9 empty] | 2028-02-29 03:00 | 31.3085
[9 empty] | 2028-02-29 04:00 | 31.059
[9 empty] | 2028-02-29 05:00 | 30.8353
[9 empty] | 2028-02-29 06:00 | 30.858
[9 empty] | 2028-02-29 07:00 | 31.3589
[9 empty] | 2028-02-29 08:00 | 31.755
[9 empty] | 2028-02-29 09:00 | 32.2143
[9 empty] | 2028-02-29 10:00 | 32.8494
[9 empty] | 2028-02-29 11:00 | 33.9951
[9 empty] | 2028-02-29 12:00 | 34.4156
[9 empty] | 2028-02-29 13:00 | 34.5802
[9 empty] | 2028-02-29 14:00 | 34.6727
[9 empty] | 2028-02-29 15:00 | 34.9653
[9 empty] | 2028-02-29 16:00 | 35.4942
[9 empty] | 2028-02-29 17:00 | 34.9498
[9 empty] | 2028-02-29 18:00 | 34.4886
[9 empty] | 2028-02-29 19:00 | 34.4433
[9 empty] | 2028-02-29 20:00 | 34.6738
[9 empty] | 2028-02-29 21:00 | 34.3836
[9 empty] | 2028-02-29 22:00 | 34.2805
[9 empty] | 2028-02-29 23:00 | 33.9595
[9 empty] | 2028-03-01 | 33.1403
[9 empty] | 2028-03-01 01:00 | 31.3564
[9 empty] | 2028-03-01 02:00 | 30.8678
[9 empty] | 2028-03-01 03:00 | 30.457
[9 empty] | 2028-03-01 04:00 | 30.2777
[9 empty] | 2028-03-01 05:00 | 29.9367
[9 empty] | 2028-03-01 06:00 | 29.9154
[9 empty] | 2028-03-01 07:00 | 30.5463
[9 empty] | 2028-03-01 08:00 | 30.6146
[9 empty] | 2028-03-01 09:00 | 31.0529
[9 empty] | 2028-03-01 10:00 | 31.6798
[9 empty] | 2028-03-01 11:00 | 32.389
[9 empty] | 2028-03-01 12:00 | 32.8942
[9 empty] | 2028-03-01 13:00 | 33.1118
[9 empty] | 2028-03-01 14:00 | 33.0847
[9 empty] | 2028-03-01 15:00 | 33.29
[9 empty] | 2028-03-01 16:00 | 33.9601
[9 empty] | 2028-03-01 17:00 | 33.4538
[9 empty] | 2028-03-01 18:00 | 32.7662
[9 empty] | 2028-03-01 19:00 | 32.4779
[9 empty] | 2028-03-01 20:00 | 32.548
[9 empty] | 2028-03-01 21:00 | 32.3846
[9 empty] | 2028-03-01 22:00 | 32.3653
[9 empty] | 2028-03-01 23:00 | 32.1141
[9 empty] | 2028-03-02 | 31.5787
[9 empty] | 2028-03-02 01:00 | 31.1188
[9 empty] | 2028-03-02 02:00 | 30.8238
[9 empty] | 2028-03-02 03:00 | 30.6426
[9 empty] | 2028-03-02 04:00 | 30.0628
[9 empty] | 2028-03-02 05:00 | 29.7796
[9 empty] | 2028-03-02 06:00 | 29.5806
[9 empty] | 2028-03-02 07:00 | 29.9979
[9 empty] | 2028-03-02 08:00 | 30.1295
[9 empty] | 2028-03-02 09:00 | 30.3704
[9 empty] | 2028-03-02 10:00 | 31.147
[9 empty] | 2028-03-02 11:00 | 32.3083
[9 empty] | 2028-03-02 12:00 | 32.6093
[9 empty] | 2028-03-02 13:00 | 32.6862
[9 empty] | 2028-03-02 14:00 | 32.3965
[9 empty] | 2028-03-02 15:00 | 32.8811
[9 empty] | 2028-03-02 16:00 | 32.4472
[9 empty] | 2028-03-02 17:00 | 32.0656
[9 empty] | 2028-03-02 18:00 | 31.9405
[9 empty] | 2028-03-02 19:00 | 32.0464
[9 empty] | 2028-03-02 20:00 | 32.4036
[9 empty] | 2028-03-02 21:00 | 32.1845
[9 empty] | 2028-03-02 22:00 | 31.9626
[9 empty] | 2028-03-02 23:00 | 31.8403
[9 empty] | 2028-03-03 | 31.645
[9 empty] | 2028-03-03 01:00 | 31.2707
[9 empty] | 2028-03-03 02:00 | 30.6882
[9 empty] | 2028-03-03 03:00 | 30.1336
[9 empty] | 2028-03-03 04:00 | 30.2856
[9 empty] | 2028-03-03 05:00 | 29.9823
[9 empty] | 2028-03-03 06:00 | 29.8463
[9 empty] | 2028-03-03 07:00 | 29.8268
[9 empty] | 2028-03-03 08:00 | 30.0492
[9 empty] | 2028-03-03 09:00 | 30.5497
[9 empty] | 2028-03-03 10:00 | 31.4371
[9 empty] | 2028-03-03 11:00 | 32.0282
[9 empty] | 2028-03-03 12:00 | 31.7992
[9 empty] | 2028-03-03 13:00 | 31.7514
[9 empty] | 2028-03-03 14:00 | 31.6555
[9 empty] | 2028-03-03 15:00 | 31.4498
[9 empty] | 2028-03-03 16:00 | 31.52
[9 empty] | 2028-03-03 17:00 | 31.4543
[9 empty] | 2028-03-03 18:00 | 31.6805
[9 empty] | 2028-03-03 19:00 | 31.5869
[9 empty] | 2028-03-03 20:00 | 32.0796
[9 empty] | 2028-03-03 21:00 | 31.6457
[9 empty] | 2028-03-03 22:00 | 31.2184
[9 empty] | 2028-03-03 23:00 | 31.015
[9 empty] | 2028-03-04 | 30.5933
[9 empty] | 2028-03-04 01:00 | 29.989
[9 empty] | 2028-03-04 02:00 | 29.7227
[9 empty] | 2028-03-04 03:00 | 29.1568
[9 empty] | 2028-03-04 04:00 | 29.0273
[9 empty] | 2028-03-04 05:00 | 28.805
[9 empty] | 2028-03-04 06:00 | 28.8117
[9 empty] | 2028-03-04 07:00 | 29.3988
[9 empty] | 2028-03-04 08:00 | 29.8854
[9 empty] | 2028-03-04 09:00 | 29.8762
[9 empty] | 2028-03-04 10:00 | 30.7217
[9 empty] | 2028-03-04 11:00 | 31.004
[9 empty] | 2028-03-04 12:00 | 31.5266
[9 empty] | 2028-03-04 13:00 | 31.423
[9 empty] | 2028-03-04 14:00 | 31.3061
[9 empty] | 2028-03-04 15:00 | 31.7367
[9 empty] | 2028-03-04 16:00 | 31.8759
[9 empty] | 2028-03-04 17:00 | 32.1061
[9 empty] | 2028-03-04 18:00 | 31.7763
[9 empty] | 2028-03-04 19:00 | 31.762
[9 empty] | 2028-03-04 20:00 | 32.195
[9 empty] | 2028-03-04 21:00 | 31.8363
[9 empty] | 2028-03-04 22:00 | 31.6988
[9 empty] | 2028-03-04 23:00 | 31.2408
[9 empty] | 2028-03-05 | 30.8695
[9 empty] | 2028-03-05 01:00 | 30.163
[9 empty] | 2028-03-05 02:00 | 29.5776
[9 empty] | 2028-03-05 03:00 | 29.241
[9 empty] | 2028-03-05 04:00 | 29.0748
[9 empty] | 2028-03-05 05:00 | 28.9541
[9 empty] | 2028-03-05 06:00 | 28.9355
[9 empty] | 2028-03-05 07:00 | 29.7112
[9 empty] | 2028-03-05 08:00 | 29.8624
[9 empty] | 2028-03-05 09:00 | 30.2285
[9 empty] | 2028-03-05 10:00 | 30.6544
[9 empty] | 2028-03-05 11:00 | 31.822
[9 empty] | 2028-03-05 12:00 | 32.051
[9 empty] | 2028-03-05 13:00 | 32.5547
[9 empty] | 2028-03-05 14:00 | 32.1392
[9 empty] | 2028-03-05 15:00 | 32.8339
[9 empty] | 2028-03-05 16:00 | 32.6073
[9 empty] | 2028-03-05 17:00 | 31.9526
[9 empty] | 2028-03-05 18:00 | 31.7832
[9 empty] | 2028-03-05 19:00 | 31.8341
[9 empty] | 2028-03-05 20:00 | 32.26
[9 empty] | 2028-03-05 21:00 | 32.0264
[9 empty] | 2028-03-05 22:00 | 31.8407
[9 empty] | 2028-03-05 23:00 | 31.4569
[9 empty] | 2028-03-06 | 30.7924
[9 empty] | 2028-03-06 01:00 | 30.0527
[9 empty] | 2028-03-06 02:00 | 29.5813
[9 empty] | 2028-03-06 03:00 | 29.3604
[9 empty] | 2028-03-06 04:00 | 29.036
[9 empty] | 2028-03-06 05:00 | 29.0067
[9 empty] | 2028-03-06 06:00 | 29.0058
[9 empty] | 2028-03-06 07:00 | 29.52
[9 empty] | 2028-03-06 08:00 | 29.8295
[9 empty] | 2028-03-06 09:00 | 30.3854
[9 empty] | 2028-03-06 10:00 | 30.7227
[9 empty] | 2028-03-06 11:00 | 31.4618
[9 empty] | 2028-03-06 12:00 | 31.9245
[9 empty] | 2028-03-06 13:00 | 32.2748
[9 empty] | 2028-03-06 14:00 | 31.9581
[9 empty] | 2028-03-06 15:00 | 32.027
[9 empty] | 2028-03-06 16:00 | 32.3813
[9 empty] | 2028-03-06 17:00 | 31.8597
[9 empty] | 2028-03-06 18:00 | 31.3893
[9 empty] | 2028-03-06 19:00 | 31.1997
[9 empty] | 2028-03-06 20:00 | 31.5533
[9 empty] | 2028-03-06 21:00 | 31.3297
[9 empty] | 2028-03-06 22:00 | 31.0179
[9 empty] | 2028-03-06 23:00 | 30.4732
[9 empty] | 2028-03-07 | 29.922
[9 empty] | 2028-03-07 01:00 | 29.6428
[9 empty] | 2028-03-07 02:00 | 30.7503
[9 empty] | 2028-03-07 03:00 | 30.2789
[9 empty] | 2028-03-07 04:00 | 29.7318
[9 empty] | 2028-03-07 05:00 | 29.2131
[9 empty] | 2028-03-07 06:00 | 29.031
[9 empty] | 2028-03-07 07:00 | 29.7631
[9 empty] | 2028-03-07 08:00 | 29.8435
[9 empty] | 2028-03-07 09:00 | 30.3452
[9 empty] | 2028-03-07 10:00 | 30.7438
[9 empty] | 2028-03-07 11:00 | 31.5813
[9 empty] | 2028-03-07 12:00 | 31.9098
[9 empty] | 2028-03-07 13:00 | 32.4223
[9 empty] | 2028-03-07 14:00 | 32.2707
[9 empty] | 2028-03-07 15:00 | 32.7515
[9 empty] | 2028-03-07 16:00 | 33.243
[9 empty] | 2028-03-07 17:00 | 33.0088
[9 empty] | 2028-03-07 18:00 | 32.5368
[9 empty] | 2028-03-07 19:00 | 32.6804
[9 empty] | 2028-03-07 20:00 | 33.0158
[9 empty] | 2028-03-07 21:00 | 32.5648
[9 empty] | 2028-03-07 22:00 | 32.288
[9 empty] | 2028-03-07 23:00 | 31.8138
[9 empty] | 2028-03-08 | 31.3487
[9 empty] | 2028-03-08 01:00 | 30.8064
[9 empty] | 2028-03-08 02:00 | 30.3141
[9 empty] | 2028-03-08 03:00 | 29.9087
[9 empty] | 2028-03-08 04:00 | 29.6437
[9 empty] | 2028-03-08 05:00 | 29.6781
[9 empty] | 2028-03-08 06:00 | 29.3623
[9 empty] | 2028-03-08 07:00 | 29.806
[9 empty] | 2028-03-08 08:00 | 30.176
[9 empty] | 2028-03-08 09:00 | 31.0702
[9 empty] | 2028-03-08 10:00 | 31.6763
[9 empty] | 2028-03-08 11:00 | 32.473
[9 empty] | 2028-03-08 12:00 | 32.7253
[9 empty] | 2028-03-08 13:00 | 32.7366
[9 empty] | 2028-03-08 14:00 | 32.5018
[9 empty] | 2028-03-08 15:00 | 32.6032
[9 empty] | 2028-03-08 16:00 | 32.8238
[9 empty] | 2028-03-08 17:00 | 32.5297
[9 empty] | 2028-03-08 18:00 | 32.7184
[9 empty] | 2028-03-08 19:00 | 32.6151
[9 empty] | 2028-03-08 20:00 | 32.9016
[9 empty] | 2028-03-08 21:00 | 32.689
[9 empty] | 2028-03-08 22:00 | 32.2492
[9 empty] | 2028-03-08 23:00 | 31.8331
[9 empty] | 2028-03-09 | 31.4564
[9 empty] | 2028-03-09 01:00 | 30.7318
[9 empty] | 2028-03-09 02:00 | 30.3093
[9 empty] | 2028-03-09 03:00 | 30.1276
[9 empty] | 2028-03-09 04:00 | 29.7901
[9 empty] | 2028-03-09 05:00 | 29.3806
[9 empty] | 2028-03-09 06:00 | 29.2231
[9 empty] | 2028-03-09 07:00 | 29.4786
[9 empty] | 2028-03-09 08:00 | 29.5217
[9 empty] | 2028-03-09 09:00 | 30.2727
[9 empty] | 2028-03-09 10:00 | 31.1868
[9 empty] | 2028-03-09 11:00 | 32.1139
[9 empty] | 2028-03-09 12:00 | 32.525
[9 empty] | 2028-03-09 13:00 | 33.1413
[9 empty] | 2028-03-09 14:00 | 32.9037
[9 empty] | 2028-03-09 15:00 | 33.2963
[9 empty] | 2028-03-09 16:00 | 33.4272
[9 empty] | 2028-03-09 17:00 | 33.2859
[9 empty] | 2028-03-09 18:00 | 32.7678
[9 empty] | 2028-03-09 19:00 | 32.742
[9 empty] | 2028-03-09 20:00 | 33.2467
[9 empty] | 2028-03-09 21:00 | 32.7408
[9 empty] | 2028-03-09 22:00 | 31.9657
[9 empty] | 2028-03-09 23:00 | 31.898
[9 empty] | 2028-03-10 | 31.2162
[9 empty] | 2028-03-10 01:00 | 30.6945
[9 empty] | 2028-03-10 02:00 | 30.2608
[9 empty] | 2028-03-10 03:00 | 29.7738
[9 empty] | 2028-03-10 04:00 | 29.4045
[9 empty] | 2028-03-10 05:00 | 29.2095
[9 empty] | 2028-03-10 06:00 | 28.9288
[9 empty] | 2028-03-10 07:00 | 29.2036
[9 empty] | 2028-03-10 08:00 | 29.523
[9 empty] | 2028-03-10 09:00 | 29.6977
[9 empty] | 2028-03-10 10:00 | 31.0265
[9 empty] | 2028-03-10 11:00 | 31.718
[9 empty] | 2028-03-10 12:00 | 31.922
[9 empty] | 2028-03-10 13:00 | 32.5251
[9 empty] | 2028-03-10 14:00 | 32.4984
[9 empty] | 2028-03-10 15:00 | 32.4621
[9 empty] | 2028-03-10 16:00 | 32.3229
[9 empty] | 2028-03-10 17:00 | 32.5012
[9 empty] | 2028-03-10 18:00 | 31.9922
[9 empty] | 2028-03-10 19:00 | 31.9625
[9 empty] | 2028-03-10 20:00 | 32.2231
[9 empty] | 2028-03-10 21:00 | 32.2788
[9 empty] | 2028-03-10 22:00 | 32.0587
[9 empty] | 2028-03-10 23:00 | 31.6425
[9 empty] | 2028-03-11 | 31.234
[9 empty] | 2028-03-11 01:00 | 30.6569
[9 empty] | 2028-03-11 02:00 | 30.2378
[9 empty] | 2028-03-11 03:00 | 29.6087
[9 empty] | 2028-03-11 04:00 | 29.3343
[9 empty] | 2028-03-11 05:00 | 29.1528
[9 empty] | 2028-03-11 06:00 | 29.2825
[9 empty] | 2028-03-11 07:00 | 29.7154
[9 empty] | 2028-03-11 08:00 | 30.1035
[9 empty] | 2028-03-11 09:00 | 30.1491
[9 empty] | 2028-03-11 10:00 | 31.1253
[9 empty] | 2028-03-11 11:00 | 31.9756
[9 empty] | 2028-03-11 12:00 | 32.703
[9 empty] | 2028-03-11 13:00 | 33.0097
[9 empty] | 2028-03-11 14:00 | 32.8902
[9 empty] | 2028-03-11 15:00 | 33.0213
[9 empty] | 2028-03-11 16:00 | 33.8088
[9 empty] | 2028-03-11 17:00 | 33.3282
[9 empty] | 2028-03-11 18:00 | 32.9676
[9 empty] | 2028-03-11 19:00 | 32.9678
[9 empty] | 2028-03-11 20:00 | 33.119
[9 empty] | 2028-03-11 21:00 | 33.1895
[9 empty] | 2028-03-11 22:00 | 32.9919
[9 empty] | 2028-03-11 23:00 | 32.6844
[9 empty] | 2028-03-12 | 32.2053
[9 empty] | 2028-03-12 01:00 | 31.5076
[9 empty] | 2028-03-12 02:00 | 30.9662
[9 empty] | 2028-03-12 03:00 | 30.4703
[9 empty] | 2028-03-12 04:00 | 30.1912
[9 empty] | 2028-03-12 05:00 | 29.8877
[9 empty] | 2028-03-12 06:00 | 30.0399
[9 empty] | 2028-03-12 07:00 | 30.2218
[9 empty] | 2028-03-12 08:00 | 30.5604
[9 empty] | 2028-03-12 09:00 | 30.9737
[9 empty] | 2028-03-12 10:00 | 31.6844
[9 empty] | 2028-03-12 11:00 | 32.3644
[9 empty] | 2028-03-12 12:00 | 33.054
[9 empty] | 2028-03-12 13:00 | 33.149
[9 empty] | 2028-03-12 14:00 | 33.4973
[9 empty] | 2028-03-12 15:00 | 33.8016
[9 empty] | 2028-03-12 16:00 | 33.8256
[9 empty] | 2028-03-12 17:00 | 33.4386
[9 empty] | 2028-03-12 18:00 | 33.3244
[9 empty] | 2028-03-12 19:00 | 33.0454
[9 empty] | 2028-03-12 20:00 | 33.3434
[9 empty] | 2028-03-12 21:00 | 33.2001
[9 empty] | 2028-03-12 22:00 | 33.0179
[9 empty] | 2028-03-12 23:00 | 32.7925
[9 empty] | 2028-03-13 | 32.1278
[9 empty] | 2028-03-13 01:00 | 31.4954
[9 empty] | 2028-03-13 02:00 | 30.7055
[9 empty] | 2028-03-13 03:00 | 30.5464
[9 empty] | 2028-03-13 04:00 | 30.0633
[9 empty] | 2028-03-13 05:00 | 30.0042
[9 empty] | 2028-03-13 06:00 | 29.8121
[9 empty] | 2028-03-13 07:00 | 30.197
[9 empty] | 2028-03-13 08:00 | 30.5945
[9 empty] | 2028-03-13 09:00 | 30.7766
[9 empty] | 2028-03-13 10:00 | 31.4264
[9 empty] | 2028-03-13 11:00 | 32.2781
[9 empty] | 2028-03-13 12:00 | 32.6443
[9 empty] | 2028-03-13 13:00 | 32.9978
[9 empty] | 2028-03-13 14:00 | 33.4834
[9 empty] | 2028-03-13 15:00 | 32.9661
[9 empty] | 2028-03-13 16:00 | 33.0632
[9 empty] | 2028-03-13 17:00 | 33.4996
[9 empty] | 2028-03-13 18:00 | 32.9686
[9 empty] | 2028-03-13 19:00 | 32.9793
[9 empty] | 2028-03-13 20:00 | 33.2864
[9 empty] | 2028-03-13 21:00 | 33.1519
[9 empty] | 2028-03-13 22:00 | 33.1108
[9 empty] | 2028-03-13 23:00 | 32.8948
[9 empty] | 2028-03-14 | 32.1291
[9 empty] | 2028-03-14 01:00 | 31.373
[9 empty] | 2028-03-14 02:00 | 30.9037
[9 empty] | 2028-03-14 03:00 | 30.4232
[9 empty] | 2028-03-14 04:00 | 30.2869
[9 empty] | 2028-03-14 05:00 | 29.9668
[9 empty] | 2028-03-14 06:00 | 30.0697
[9 empty] | 2028-03-14 07:00 | 30.3367
[9 empty] | 2028-03-14 08:00 | 30.6707
[9 empty] | 2028-03-14 09:00 | 30.961
[9 empty] | 2028-03-14 10:00 | 31.9219
[9 empty] | 2028-03-14 11:00 | 32.4737
[9 empty] | 2028-03-14 12:00 | 33.0111
[9 empty] | 2028-03-14 13:00 | 33.1931
[9 empty] | 2028-03-14 14:00 | 33.1869
[9 empty] | 2028-03-14 15:00 | 33.1161
[9 empty] | 2028-03-14 16:00 | 33.5571
[9 empty] | 2028-03-14 17:00 | 33.2317
[9 empty] | 2028-03-14 18:00 | 33.0387
[9 empty] | 2028-03-14 19:00 | 32.9316
[9 empty] | 2028-03-14 20:00 | 32.9903
[9 empty] | 2028-03-14 21:00 | 32.8645
[9 empty] | 2028-03-14 22:00 | 32.5785
[9 empty] | 2028-03-14 23:00 | 32.4851
[9 empty] | 2028-03-15 | 32.1176
[9 empty] | 2028-03-15 01:00 | 31.3349
[9 empty] | 2028-03-15 02:00 | 30.963
[9 empty] | 2028-03-15 03:00 | 30.631
[9 empty] | 2028-03-15 04:00 | 30.2569
[9 empty] | 2028-03-15 05:00 | 29.8434
[9 empty] | 2028-03-15 06:00 | 29.8855
[9 empty] | 2028-03-15 07:00 | 30.1704
[9 empty] | 2028-03-15 08:00 | 30.5021
[9 empty] | 2028-03-15 09:00 | 30.6291
[9 empty] | 2028-03-15 10:00 | 31.7139
[9 empty] | 2028-03-15 11:00 | 32.3722
[9 empty] | 2028-03-15 12:00 | 32.7611
[9 empty] | 2028-03-15 13:00 | 33.1141
[9 empty] | 2028-03-15 14:00 | 32.5044
[9 empty] | 2028-03-15 15:00 | 33.3361
[9 empty] | 2028-03-15 16:00 | 33.5619
[9 empty] | 2028-03-15 17:00 | 32.8584
[9 empty] | 2028-03-15 18:00 | 32.5675
[9 empty] | 2028-03-15 19:00 | 32.5349
[9 empty] | 2028-03-15 20:00 | 32.9843
[9 empty] | 2028-03-15 21:00 | 32.6496
[9 empty] | 2028-03-15 22:00 | 32.0888
[9 empty] | 2028-03-15 23:00 | 32.0697
[9 empty] | 2028-03-16 | 31.6403
[9 empty] | 2028-03-16 01:00 | 31.1777
[9 empty] | 2028-03-16 02:00 | 30.6791
[9 empty] | 2028-03-16 03:00 | 30.3147
[9 empty] | 2028-03-16 04:00 | 30.0244
[9 empty] | 2028-03-16 05:00 | 29.849
[9 empty] | 2028-03-16 06:00 | 30.1305
[9 empty] | 2028-03-16 07:00 | 30.0439
[9 empty] | 2028-03-16 08:00 | 30.2638
[9 empty] | 2028-03-16 09:00 | 30.7893
[9 empty] | 2028-03-16 10:00 | 31.4047
[9 empty] | 2028-03-16 11:00 | 32.2849
[9 empty] | 2028-03-16 12:00 | 32.4706
[9 empty] | 2028-03-16 13:00 | 32.732
[9 empty] | 2028-03-16 14:00 | 32.6409
[9 empty] | 2028-03-16 15:00 | 32.8902
[9 empty] | 2028-03-16 16:00 | 33.2293
[9 empty] | 2028-03-16 17:00 | 33.0958
[9 empty] | 2028-03-16 18:00 | 32.5318
[9 empty] | 2028-03-16 19:00 | 32.5069
[9 empty] | 2028-03-16 20:00 | 32.4672
[9 empty] | 2028-03-16 21:00 | 32.7265
[9 empty] | 2028-03-16 22:00 | 32.4632
[9 empty] | 2028-03-16 23:00 | 32.1194
[9 empty] | 2028-03-17 | 31.8076
[9 empty] | 2028-03-17 01:00 | 30.892
[9 empty] | 2028-03-17 02:00 | 30.4522
[9 empty] | 2028-03-17 03:00 | 29.9028
[9 empty] | 2028-03-17 04:00 | 29.7384
[9 empty] | 2028-03-17 05:00 | 29.5166
[9 empty] | 2028-03-17 06:00 | 29.658
[9 empty] | 2028-03-17 07:00 | 29.6443
[9 empty] | 2028-03-17 08:00 | 29.6809
[9 empty] | 2028-03-17 09:00 | 29.9741
[9 empty] | 2028-03-17 10:00 | 31.0503
[9 empty] | 2028-03-17 11:00 | 32.1594
[9 empty] | 2028-03-17 12:00 | 32.1289
[9 empty] | 2028-03-17 13:00 | 32.4372
[9 empty] | 2028-03-17 14:00 | 32.6469
[9 empty] | 2028-03-17 15:00 | 32.7877
[9 empty] | 2028-03-17 16:00 | 33.0609
[9 empty] | 2028-03-17 17:00 | 32.9688
[9 empty] | 2028-03-17 18:00 | 32.6142
[9 empty] | 2028-03-17 19:00 | 32.438
[9 empty] | 2028-03-17 20:00 | 32.8627
[9 empty] | 2028-03-17 21:00 | 32.6829
[9 empty] | 2028-03-17 22:00 | 32.2772
[9 empty] | 2028-03-17 23:00 | 32.1932
[9 empty] | 2028-03-18 | 31.7938
[9 empty] | 2028-03-18 01:00 | 31.3264
[9 empty] | 2028-03-18 02:00 | 30.9104
[9 empty] | 2028-03-18 03:00 | 30.5857
[9 empty] | 2028-03-18 04:00 | 30.3678
[9 empty] | 2028-03-18 05:00 | 30.2558
[9 empty] | 2028-03-18 06:00 | 30.1559
[9 empty] | 2028-03-18 07:00 | 30.4196
[9 empty] | 2028-03-18 08:00 | 30.6521
[9 empty] | 2028-03-18 09:00 | 31.0261
[9 empty] | 2028-03-18 10:00 | 31.5241
[9 empty] | 2028-03-18 11:00 | 32.5429
[9 empty] | 2028-03-18 12:00 | 32.9304
[9 empty] | 2028-03-18 13:00 | 33.3312
[9 empty] | 2028-03-18 14:00 | 33.5974
[9 empty] | 2028-03-18 15:00 | 33.7968
[9 empty] | 2028-03-18 16:00 | 33.7931
[9 empty] | 2028-03-18 17:00 | 33.7576
[9 empty] | 2028-03-18 18:00 | 33.1413
[9 empty] | 2028-03-18 19:00 | 32.5579
[9 empty] | 2028-03-18 20:00 | 33.4893
[9 empty] | 2028-03-18 21:00 | 32.944
[9 empty] | 2028-03-18 22:00 | 32.825
[9 empty] | 2028-03-18 23:00 | 32.7052
[9 empty] | 2028-03-19 | 32.1534
[9 empty] | 2028-03-19 01:00 | 31.533
[9 empty] | 2028-03-19 02:00 | 31.1228
[9 empty] | 2028-03-19 03:00 | 30.9466
[9 empty] | 2028-03-19 04:00 | 30.5804
[9 empty] | 2028-03-19 05:00 | 30.37
[9 empty] | 2028-03-19 06:00 | 30.3839
[9 empty] | 2028-03-19 07:00 | 30.6469
[9 empty] | 2028-03-19 08:00 | 31.083
[9 empty] | 2028-03-19 09:00 | 31.3838
[9 empty] | 2028-03-19 10:00 | 32.2018
[9 empty] | 2028-03-19 11:00 | 33.1426
[9 empty] | 2028-03-19 12:00 | 33.6706
[9 empty] | 2028-03-19 13:00 | 33.6276
[9 empty] | 2028-03-19 14:00 | 33.1575
[9 empty] | 2028-03-19 15:00 | 33.6477
[9 empty] | 2028-03-19 16:00 | 33.9183
[9 empty] | 2028-03-19 17:00 | 33.608
[9 empty] | 2028-03-19 18:00 | 33.1604
[9 empty] | 2028-03-19 19:00 | 33.0607
[9 empty] | 2028-03-19 20:00 | 33.2733
[9 empty] | 2028-03-19 21:00 | 33.0113
[9 empty] | 2028-03-19 22:00 | 32.8763
[9 empty] | 2028-03-19 23:00 | 32.4811
[9 empty] | 2028-03-20 | 32.0961
[9 empty] | 2028-03-20 01:00 | 31.4678
[9 empty] | 2028-03-20 02:00 | 30.8911
[9 empty] | 2028-03-20 03:00 | 30.6607
[9 empty] | 2028-03-20 04:00 | 30.2327
[9 empty] | 2028-03-20 05:00 | 30.0013
[9 empty] | 2028-03-20 06:00 | 29.8719
[9 empty] | 2028-03-20 07:00 | 30.1861
[9 empty] | 2028-03-20 08:00 | 30.5917
[9 empty] | 2028-03-20 09:00 | 31.024
[9 empty] | 2028-03-20 10:00 | 32.0522
[9 empty] | 2028-03-20 11:00 | 33.3109
[9 empty] | 2028-03-20 12:00 | 33.8189
[9 empty] | 2028-03-20 13:00 | 34.0884
[9 empty] | 2028-03-20 14:00 | 34.0576
[9 empty] | 2028-03-20 15:00 | 34.426
[9 empty] | 2028-03-20 16:00 | 34.6723
[9 empty] | 2028-03-20 17:00 | 34.811
[9 empty] | 2028-03-20 18:00 | 33.8143
[9 empty] | 2028-03-20 19:00 | 33.8728
[9 empty] | 2028-03-20 20:00 | 34.0721
[9 empty] | 2028-03-20 21:00 | 33.6077
[9 empty] | 2028-03-20 22:00 | 33.0506
[9 empty] | 2028-03-20 23:00 | 32.9297
[9 empty] | 2028-03-21 | 32.6472
[9 empty] | 2028-03-21 01:00 | 31.9395
[9 empty] | 2028-03-21 02:00 | 31.5908
[9 empty] | 2028-03-21 03:00 | 30.8265
[9 empty] | 2028-03-21 04:00 | 30.4434
[9 empty] | 2028-03-21 05:00 | 30.2206
[9 empty] | 2028-03-21 06:00 | 30.0935
[9 empty] | 2028-03-21 07:00 | 30.4763
[9 empty] | 2028-03-21 08:00 | 30.9111
[9 empty] | 2028-03-21 09:00 | 31.3507
[9 empty] | 2028-03-21 10:00 | 32.5248
[9 empty] | 2028-03-21 11:00 | 33.8902
[9 empty] | 2028-03-21 12:00 | 34.7123
[9 empty] | 2028-03-21 13:00 | 34.5512
[9 empty] | 2028-03-21 14:00 | 34.8608
[9 empty] | 2028-03-21 15:00 | 34.8
[9 empty] | 2028-03-21 16:00 | 34.601
[9 empty] | 2028-03-21 17:00 | 33.8979
[9 empty] | 2028-03-21 18:00 | 33.0977
[9 empty] | 2028-03-21 19:00 | 32.9324
[9 empty] | 2028-03-21 20:00 | 33.585
[9 empty] | 2028-03-21 21:00 | 33.1824
[9 empty] | 2028-03-21 22:00 | 33.2824
[9 empty] | 2028-03-21 23:00 | 32.6838
[9 empty] | 2028-03-22 | 33.0018
[9 empty] | 2028-03-22 01:00 | 32.4594
[9 empty] | 2028-03-22 02:00 | 32.4078
[9 empty] | 2028-03-22 03:00 | 31.8551
[9 empty] | 2028-03-22 04:00 | 31.4275
[9 empty] | 2028-03-22 05:00 | 30.7771
[9 empty] | 2028-03-22 06:00 | 30.9039
[9 empty] | 2028-03-22 07:00 | 30.9228
[9 empty] | 2028-03-22 08:00 | 31.358
[9 empty] | 2028-03-22 09:00 | 31.415
[9 empty] | 2028-03-22 10:00 | 32.3832
[9 empty] | 2028-03-22 11:00 | 33.4493
[9 empty] | 2028-03-22 12:00 | 33.7614
[9 empty] | 2028-03-22 13:00 | 34.3421
[9 empty] | 2028-03-22 14:00 | 34.7086
[9 empty] | 2028-03-22 15:00 | 36.1552
[9 empty] | 2028-03-22 16:00 | 36.5424
[9 empty] | 2028-03-22 17:00 | 35.6296
[9 empty] | 2028-03-22 18:00 | 34.5385
[9 empty] | 2028-03-22 19:00 | 34.2175
[9 empty] | 2028-03-22 20:00 | 34.3442
[9 empty] | 2028-03-22 21:00 | 33.7104
[9 empty] | 2028-03-22 22:00 | 33.4679
[9 empty] | 2028-03-22 23:00 | 33.3069
[9 empty] | 2028-03-23 | 33.0788
[9 empty] | 2028-03-23 01:00 | 32.7086
[9 empty] | 2028-03-23 02:00 | 32.1214
[9 empty] | 2028-03-23 03:00 | 31.7374
[9 empty] | 2028-03-23 04:00 | 31.3542
[9 empty] | 2028-03-23 05:00 | 31.073
[9 empty] | 2028-03-23 06:00 | 31.1248
[9 empty] | 2028-03-23 07:00 | 31.1957
[9 empty] | 2028-03-23 08:00 | 30.9796
[9 empty] | 2028-03-23 09:00 | 33.2448
[9 empty] | 2028-03-23 10:00 | 33.5286
[9 empty] | 2028-03-23 11:00 | 33.8468
[9 empty] | 2028-03-23 12:00 | 34.0786
[9 empty] | 2028-03-23 13:00 | 34.3589
[9 empty] | 2028-03-23 14:00 | 34.0979
[9 empty] | 2028-03-23 15:00 | 34.4601
[9 empty] | 2028-03-23 16:00 | 34.341
[9 empty] | 2028-03-23 17:00 | 34.2369
[9 empty] | 2028-03-23 18:00 | 33.1712
[9 empty] | 2028-03-23 19:00 | 32.8075
[9 empty] | 2028-03-23 20:00 | 33.1932
[9 empty] | 2028-03-23 21:00 | 33.3983
[9 empty] | 2028-03-23 22:00 | 33.666
[9 empty] | 2028-03-23 23:00 | 33.5494
[9 empty] | 2028-03-24 | 34.313
[9 empty] | 2028-03-24 01:00 | 33.6675
[9 empty] | 2028-03-24 02:00 | 33.1514
[9 empty] | 2028-03-24 03:00 | 32.1239
[9 empty] | 2028-03-24 04:00 | 31.5927
[9 empty] | 2028-03-24 05:00 | 31.2883
[9 empty] | 2028-03-24 06:00 | 31.2377
[9 empty] | 2028-03-24 07:00 | 30.9119
[9 empty] | 2028-03-24 08:00 | 30.9673
[9 empty] | 2028-03-24 09:00 | 31.3453
[9 empty] | 2028-03-24 10:00 | 32.5177
[9 empty] | 2028-03-24 11:00 | 33.4378
[9 empty] | 2028-03-24 12:00 | 33.8676
[9 empty] | 2028-03-24 13:00 | 33.7979
[9 empty] | 2028-03-24 14:00 | 34.3599
[9 empty] | 2028-03-24 15:00 | 34.0731
[9 empty] | 2028-03-24 16:00 | 34.2715
[9 empty] | 2028-03-24 17:00 | 34.0333
[9 empty] | 2028-03-24 18:00 | 33.805
[9 empty] | 2028-03-24 19:00 | 33.6103
[9 empty] | 2028-03-24 20:00 | 33.8771
[9 empty] | 2028-03-24 21:00 | 33.6673
[9 empty] | 2028-03-24 22:00 | 33.5514
[9 empty] | 2028-03-24 23:00 | 33.7052
[9 empty] | 2028-03-25 | 33.606
[9 empty] | 2028-03-25 01:00 | 32.9061
[9 empty] | 2028-03-25 02:00 | 32.5224
[9 empty] | 2028-03-25 03:00 | 32.2314
[9 empty] | 2028-03-25 04:00 | 31.7552
[9 empty] | 2028-03-25 05:00 | 31.6164
[9 empty] | 2028-03-25 06:00 | 31.2149
[9 empty] | 2028-03-25 07:00 | 31.3026
[9 empty] | 2028-03-25 08:00 | 31.1198
[9 empty] | 2028-03-25 09:00 | 31.8506
[9 empty] | 2028-03-25 10:00 | 32.2158
[9 empty] | 2028-03-25 11:00 | 32.6554
[9 empty] | 2028-03-25 12:00 | 33.0273
[9 empty] | 2028-03-25 13:00 | 33.301
[9 empty] | 2028-03-25 14:00 | 34.0809
[9 empty] | 2028-03-25 15:00 | 34.2108
[9 empty] | 2028-03-25 16:00 | 34.5002
[9 empty] | 2028-03-25 17:00 | 34.1936
[9 empty] | 2028-03-25 18:00 | 33.6998
[9 empty] | 2028-03-25 19:00 | 33.4909
[9 empty] | 2028-03-25 20:00 | 33.8822
[9 empty] | 2028-03-25 21:00 | 33.6352
[9 empty] | 2028-03-25 22:00 | 33.5842
[9 empty] | 2028-03-25 23:00 | 33.459
[9 empty] | 2028-03-26 | 33.2343
[9 empty] | 2028-03-26 01:00 | 32.8107
[9 empty] | 2028-03-26 02:00 | 32.3617
[9 empty] | 2028-03-26 03:00 | 32.0955
[9 empty] | 2028-03-26 04:00 | 31.7314
[9 empty] | 2028-03-26 05:00 | 31.54
[9 empty] | 2028-03-26 06:00 | 31.622
[9 empty] | 2028-03-26 07:00 | 31.5213
[9 empty] | 2028-03-26 08:00 | 31.6535
[9 empty] | 2028-03-26 09:00 | 32.4925
[9 empty] | 2028-03-26 10:00 | 33.6505
[9 empty] | 2028-03-26 11:00 | 34.7115
[9 empty] | 2028-03-26 12:00 | 35.1821
[9 empty] | 2028-03-26 13:00 | 35.8422
[9 empty] | 2028-03-26 14:00 | 35.9579
[9 empty] | 2028-03-26 15:00 | 36.2181
[9 empty] | 2028-03-26 16:00 | 36.7784
[9 empty] | 2028-03-26 17:00 | 36.01
[9 empty] | 2028-03-26 18:00 | 35.2293
[9 empty] | 2028-03-26 19:00 | 34.9011
[9 empty] | 2028-03-26 20:00 | 34.807
[9 empty] | 2028-03-26 21:00 | 35.0255
[9 empty] | 2028-03-26 22:00 | 34.6767
[9 empty] | 2028-03-26 23:00 | 34.6859
[9 empty] | 2028-03-27 | 34.4435
[9 empty] | 2028-03-27 01:00 | 33.8511
[9 empty] | 2028-03-27 02:00 | 33.133
[9 empty] | 2028-03-27 03:00 | 32.6352
[9 empty] | 2028-03-27 04:00 | 32.3367
[9 empty] | 2028-03-27 05:00 | 32.1371
[9 empty] | 2028-03-27 06:00 | 32.035
[9 empty] | 2028-03-27 07:00 | 31.931
[9 empty] | 2028-03-27 08:00 | 32.3803
[9 empty] | 2028-03-27 09:00 | 33.0834
[9 empty] | 2028-03-27 10:00 | 33.8718
[9 empty] | 2028-03-27 11:00 | 34.7387
[9 empty] | 2028-03-27 12:00 | 35.1616
[9 empty] | 2028-03-27 13:00 | 35.4893
[9 empty] | 2028-03-27 14:00 | 35.4349
[9 empty] | 2028-03-27 15:00 | 36.2377
[9 empty] | 2028-03-27 16:00 | 36.4536
[9 empty] | 2028-03-27 17:00 | 35.8311
[9 empty] | 2028-03-27 18:00 | 35.5599
[9 empty] | 2028-03-27 19:00 | 35.2499
[9 empty] | 2028-03-27 20:00 | 35.4089
[9 empty] | 2028-03-27 21:00 | 35.1671
[9 empty] | 2028-03-27 22:00 | 34.8853
[9 empty] | 2028-03-27 23:00 | 34.9079
[9 empty] | 2028-03-28 | 34.7337
[9 empty] | 2028-03-28 01:00 | 34.0339
[9 empty] | 2028-03-28 02:00 | 33.4628
[9 empty] | 2028-03-28 03:00 | 32.9085
[9 empty] | 2028-03-28 04:00 | 32.5994
[9 empty] | 2028-03-28 05:00 | 32.317
[9 empty] | 2028-03-28 06:00 | 32.1287
[9 empty] | 2028-03-28 07:00 | 32.1894
[9 empty] | 2028-03-28 08:00 | 32.2897
[9 empty] | 2028-03-28 09:00 | 32.8156
[9 empty] | 2028-03-28 10:00 | 34.1287
[9 empty] | 2028-03-28 11:00 | 34.4656
[9 empty] | 2028-03-28 12:00 | 35.1106
[9 empty] | 2028-03-28 13:00 | 35.4555
[9 empty] | 2028-03-28 14:00 | 35.6343
[9 empty] | 2028-03-28 15:00 | 36.1831
[9 empty] | 2028-03-28 16:00 | 36.1838
[9 empty] | 2028-03-28 17:00 | 35.9152
[9 empty] | 2028-03-28 18:00 | 35.5085
[9 empty] | 2028-03-28 19:00 | 34.7958
[9 empty] | 2028-03-28 20:00 | 35.1119
[9 empty] | 2028-03-28 21:00 | 35.1561
[9 empty] | 2028-03-28 22:00 | 34.8566
[9 empty] | 2028-03-28 23:00 | 35.1777
[9 empty] | 2028-03-29 | 34.846
[9 empty] | 2028-03-29 01:00 | 34.2624
[9 empty] | 2028-03-29 02:00 | 33.554
[9 empty] | 2028-03-29 03:00 | 33.2047
[9 empty] | 2028-03-29 04:00 | 32.6061
[9 empty] | 2028-03-29 05:00 | 32.4007
[9 empty] | 2028-03-29 06:00 | 32.2494
[9 empty] | 2028-03-29 07:00 | 32.1659
[9 empty] | 2028-03-29 08:00 | 32.3819
[9 empty] | 2028-03-29 09:00 | 33.0561
[9 empty] | 2028-03-29 10:00 | 34.2089
[9 empty] | 2028-03-29 11:00 | 35.0197
[9 empty] | 2028-03-29 12:00 | 35.5484
[9 empty] | 2028-03-29 13:00 | 35.7123
[9 empty] | 2028-03-29 14:00 | 35.5879
[9 empty] | 2028-03-29 15:00 | 36.1713
[9 empty] | 2028-03-29 16:00 | 36.314
[9 empty] | 2028-03-29 17:00 | 36.2162
[9 empty] | 2028-03-29 18:00 | 35.6564
[9 empty] | 2028-03-29 19:00 | 35.215
[9 empty] | 2028-03-29 20:00 | 35.3188
[9 empty] | 2028-03-29 21:00 | 34.9884
[9 empty] | 2028-03-29 22:00 | 35.118
[9 empty] | 2028-03-29 23:00 | 35.189
[9 empty] | 2028-03-30 | 34.9685
[9 empty] | 2028-03-30 01:00 | 34.1976
[9 empty] | 2028-03-30 02:00 | 33.2706
[9 empty] | 2028-03-30 03:00 | 32.8964
[9 empty] | 2028-03-30 04:00 | 32.5644
[9 empty] | 2028-03-30 05:00 | 32.3631
[9 empty] | 2028-03-30 06:00 | 32.1993
[9 empty] | 2028-03-30 07:00 | 31.9871
[9 empty] | 2028-03-30 08:00 | 32.0629
[9 empty] | 2028-03-30 09:00 | 32.727
[9 empty] | 2028-03-30 10:00 | 33.8877
[9 empty] | 2028-03-30 11:00 | 34.7892
[9 empty] | 2028-03-30 12:00 | 35.2716
[9 empty] | 2028-03-30 13:00 | 35.7279
[9 empty] | 2028-03-30 14:00 | 35.6533
[9 empty] | 2028-03-30 15:00 | 35.8876
[9 empty] | 2028-03-30 16:00 | 36.3765
[9 empty] | 2028-03-30 17:00 | 36.0899
[9 empty] | 2028-03-30 18:00 | 35.1762
[9 empty] | 2028-03-30 19:00 | 35.0187
[9 empty] | 2028-03-30 20:00 | 35.3487
[9 empty] | 2028-03-30 21:00 | 35.0828
[9 empty] | 2028-03-30 22:00 | 34.8689
[9 empty] | 2028-03-30 23:00 | 34.8408
[9 empty] | 2028-03-31 | 34.5202
[9 empty] | 2028-03-31 01:00 | 34.1484
[9 empty] | 2028-03-31 02:00 | 33.5243
[9 empty] | 2028-03-31 03:00 | 33.1519
[9 empty] | 2028-03-31 04:00 | 32.8249
[9 empty] | 2028-03-31 05:00 | 32.3996
[9 empty] | 2028-03-31 06:00 | 32.2258
[9 empty] | 2028-03-31 07:00 | 31.7749
[9 empty] | 2028-03-31 08:00 | 31.8984
[9 empty] | 2028-03-31 09:00 | 32.7524
[9 empty] | 2028-03-31 10:00 | 33.6244
[9 empty] | 2028-03-31 11:00 | 34.0791
[9 empty] | 2028-03-31 12:00 | 34.8107
[9 empty] | 2028-03-31 13:00 | 35.0579
[9 empty] | 2028-03-31 14:00 | 35.003
[9 empty] | 2028-03-31 15:00 | 35.4121
[9 empty] | 2028-03-31 16:00 | 35.6293
[9 empty] | 2028-03-31 17:00 | 35.8211
[9 empty] | 2028-03-31 18:00 | 35.3174
[9 empty] | 2028-03-31 19:00 | 34.7869
[9 empty] | 2028-03-31 20:00 | 34.8196
[9 empty] | 2028-03-31 21:00 | 34.6184
[9 empty] | 2028-03-31 22:00 | 34.4608
[9 empty] | 2028-03-31 23:00 | 34.8
[9 empty] | 2028-04-01 | 34.541
[9 empty] | 2028-04-01 01:00 | 32.1525
[9 empty] | 2028-04-01 02:00 | 32.1639
[9 empty] | 2028-04-01 03:00 | 31.4682
[9 empty] | 2028-04-01 04:00 | 31.04
[9 empty] | 2028-04-01 05:00 | 31.2948
[9 empty] | 2028-04-01 06:00 | 30.6025
[9 empty] | 2028-04-01 07:00 | 30.4982
[9 empty] | 2028-04-01 08:00 | 30.8232
[9 empty] | 2028-04-01 09:00 | 31.0765
[9 empty] | 2028-04-01 10:00 | 31.8162
[9 empty] | 2028-04-01 11:00 | 32.1067
[9 empty] | 2028-04-01 12:00 | 32.7449
[9 empty] | 2028-04-01 13:00 | 32.5602
[9 empty] | 2028-04-01 14:00 | 32.3153
[9 empty] | 2028-04-01 15:00 | 32.3173
[9 empty] | 2028-04-01 16:00 | 32.6472
[9 empty] | 2028-04-01 17:00 | 32.8643
[9 empty] | 2028-04-01 18:00 | 33.2623
[9 empty] | 2028-04-01 19:00 | 32.9136
[9 empty] | 2028-04-01 20:00 | 33.171
[9 empty] | 2028-04-01 21:00 | 32.8922
[9 empty] | 2028-04-01 22:00 | 32.3947
[9 empty] | 2028-04-01 23:00 | 32.3049
[9 empty] | 2028-04-02 | 32.4151
[9 empty] | 2028-04-02 01:00 | 32.452
[9 empty] | 2028-04-02 02:00 | 31.8888
[9 empty] | 2028-04-02 03:00 | 31.4189
[9 empty] | 2028-04-02 04:00 | 31.1176
[9 empty] | 2028-04-02 05:00 | 30.6637
[9 empty] | 2028-04-02 06:00 | 31.1473
[9 empty] | 2028-04-02 07:00 | 30.356
[9 empty] | 2028-04-02 08:00 | 29.7528
[9 empty] | 2028-04-02 09:00 | 30.3761
[9 empty] | 2028-04-02 10:00 | 31.1165
[9 empty] | 2028-04-02 11:00 | 31.0746
[9 empty] | 2028-04-02 12:00 | 31.0262
[9 empty] | 2028-04-02 13:00 | 30.8297
[9 empty] | 2028-04-02 14:00 | 30.8613
[9 empty] | 2028-04-02 15:00 | 30.9191
[9 empty] | 2028-04-02 16:00 | 31.2788
[9 empty] | 2028-04-02 17:00 | 31.9981
[9 empty] | 2028-04-02 18:00 | 31.8622
[9 empty] | 2028-04-02 19:00 | 32.2472
[9 empty] | 2028-04-02 20:00 | 32.5115
[9 empty] | 2028-04-02 21:00 | 32.2376
[9 empty] | 2028-04-02 22:00 | 31.8339
[9 empty] | 2028-04-02 23:00 | 32.7286
[9 empty] | 2028-04-03 | 32.2327
[9 empty] | 2028-04-03 01:00 | 31.6383
[9 empty] | 2028-04-03 02:00 | 31.6355
[9 empty] | 2028-04-03 03:00 | 31.0376
[9 empty] | 2028-04-03 04:00 | 30.7788
[9 empty] | 2028-04-03 05:00 | 30.6137
[9 empty] | 2028-04-03 06:00 | 30.5173
[9 empty] | 2028-04-03 07:00 | 30.6056
[9 empty] | 2028-04-03 08:00 | 30.7907
[9 empty] | 2028-04-03 09:00 | 31.8624
[9 empty] | 2028-04-03 10:00 | 32.7054
[9 empty] | 2028-04-03 11:00 | 33.1215
[9 empty] | 2028-04-03 12:00 | 33.1348
[9 empty] | 2028-04-03 13:00 | 32.6878
[9 empty] | 2028-04-03 14:00 | 32.6704
[9 empty] | 2028-04-03 15:00 | 32.791
[9 empty] | 2028-04-03 16:00 | 32.9373
[9 empty] | 2028-04-03 17:00 | 33.3405
[9 empty] | 2028-04-03 18:00 | 33.8267
[9 empty] | 2028-04-03 19:00 | 33.5738
[9 empty] | 2028-04-03 20:00 | 33.8521
[9 empty] | 2028-04-03 21:00 | 33.4439
[9 empty] | 2028-04-03 22:00 | 33.1798
[9 empty] | 2028-04-03 23:00 | 33.1952
[9 empty] | 2028-04-04 | 33.17
[9 empty] | 2028-04-04 01:00 | 32.8008
[9 empty] | 2028-04-04 02:00 | 32.2251
[9 empty] | 2028-04-04 03:00 | 31.9452
[9 empty] | 2028-04-04 04:00 | 31.6913
[9 empty] | 2028-04-04 05:00 | 31.4779
[9 empty] | 2028-04-04 06:00 | 31.3444
[9 empty] | 2028-04-04 07:00 | 30.9689
[9 empty] | 2028-04-04 08:00 | 31.1688
[9 empty] | 2028-04-04 09:00 | 31.8369
[9 empty] | 2028-04-04 10:00 | 31.7209
[9 empty] | 2028-04-04 11:00 | 32.4035
[9 empty] | 2028-04-04 12:00 | 32.4194
[9 empty] | 2028-04-04 13:00 | 32.9257
[9 empty] | 2028-04-04 14:00 | 33.214
[9 empty] | 2028-04-04 15:00 | 33.7393
[9 empty] | 2028-04-04 16:00 | 33.9908
[9 empty] | 2028-04-04 17:00 | 34.1649
[9 empty] | 2028-04-04 18:00 | 34.5263
[9 empty] | 2028-04-04 19:00 | 34.2353
[9 empty] | 2028-04-04 20:00 | 33.7451
[9 empty] | 2028-04-04 21:00 | 33.2359
[9 empty] | 2028-04-04 22:00 | 33.215
[9 empty] | 2028-04-04 23:00 | 33.2843
[9 empty] | 2028-04-05 | 33.1621
[9 empty] | 2028-04-05 01:00 | 32.9135
[9 empty] | 2028-04-05 02:00 | 32.1051
[9 empty] | 2028-04-05 03:00 | 31.7102
[9 empty] | 2028-04-05 04:00 | 31.5192
[9 empty] | 2028-04-05 05:00 | 31.295
[9 empty] | 2028-04-05 06:00 | 30.9875
[9 empty] | 2028-04-05 07:00 | 30.9141
[9 empty] | 2028-04-05 08:00 | 31.2803
[9 empty] | 2028-04-05 09:00 | 32.6929
[9 empty] | 2028-04-05 10:00 | 33.2007
[9 empty] | 2028-04-05 11:00 | 33.6931
[9 empty] | 2028-04-05 12:00 | 34.0272
[9 empty] | 2028-04-05 13:00 | 33.3546
[9 empty] | 2028-04-05 14:00 | 33.3388
[9 empty] | 2028-04-05 15:00 | 33.7599
[9 empty] | 2028-04-05 16:00 | 34.1502
[9 empty] | 2028-04-05 17:00 | 34.1446
[9 empty] | 2028-04-05 18:00 | 34.0315
[9 empty] | 2028-04-05 19:00 | 33.9357
[9 empty] | 2028-04-05 20:00 | 34.283
[9 empty] | 2028-04-05 21:00 | 33.6535
[9 empty] | 2028-04-05 22:00 | 33.5841
[9 empty] | 2028-04-05 23:00 | 33.4242
[9 empty] | 2028-04-06 | 33.0122
[9 empty] | 2028-04-06 01:00 | 32.7282
[9 empty] | 2028-04-06 02:00 | 32.2156
[9 empty] | 2028-04-06 03:00 | 31.801
[9 empty] | 2028-04-06 04:00 | 31.5042
[9 empty] | 2028-04-06 05:00 | 31.4198
[9 empty] | 2028-04-06 06:00 | 31.2163
[9 empty] | 2028-04-06 07:00 | 30.8517
[9 empty] | 2028-04-06 08:00 | 31.3488
[9 empty] | 2028-04-06 09:00 | 31.533
[9 empty] | 2028-04-06 10:00 | 32.2056
[9 empty] | 2028-04-06 11:00 | 33.1545
[9 empty] | 2028-04-06 12:00 | 33.5329
[9 empty] | 2028-04-06 13:00 | 33.4878
[9 empty] | 2028-04-06 14:00 | 34.2117
[9 empty] | 2028-04-06 15:00 | 34.6791
[9 empty] | 2028-04-06 16:00 | 35.0577
[9 empty] | 2028-04-06 17:00 | 35.8793
[9 empty] | 2028-04-06 18:00 | 35.55
[9 empty] | 2028-04-06 19:00 | 35.1526
[9 empty] | 2028-04-06 20:00 | 34.7345
[9 empty] | 2028-04-06 21:00 | 34.1718
[9 empty] | 2028-04-06 22:00 | 33.6768
[9 empty] | 2028-04-06 23:00 | 33.998
[9 empty] | 2028-04-07 | 33.2648
[9 empty] | 2028-04-07 01:00 | 32.8789
[9 empty] | 2028-04-07 02:00 | 32.7522
[9 empty] | 2028-04-07 03:00 | 32.3407
[9 empty] | 2028-04-07 04:00 | 32.055
[9 empty] | 2028-04-07 05:00 | 31.6993
[9 empty] | 2028-04-07 06:00 | 31.4997
[9 empty] | 2028-04-07 07:00 | 30.5926
[9 empty] | 2028-04-07 08:00 | 31.4501
[9 empty] | 2028-04-07 09:00 | 32.5253
[9 empty] | 2028-04-07 10:00 | 33.1441
[9 empty] | 2028-04-07 11:00 | 34.3377
[9 empty] | 2028-04-07 12:00 | 34.6617
[9 empty] | 2028-04-07 13:00 | 34.6437
[9 empty] | 2028-04-07 14:00 | 34.7185
[9 empty] | 2028-04-07 15:00 | 35.0208
[9 empty] | 2028-04-07 16:00 | 35.7302
[9 empty] | 2028-04-07 17:00 | 36.1177
[9 empty] | 2028-04-07 18:00 | 35.8162
[9 empty] | 2028-04-07 19:00 | 36.3982
[9 empty] | 2028-04-07 20:00 | 35.4234
[9 empty] | 2028-04-07 21:00 | 34.8133
[9 empty] | 2028-04-07 22:00 | 33.7444
[9 empty] | 2028-04-07 23:00 | 34.4657
[9 empty] | 2028-04-08 | 34.3862
[9 empty] | 2028-04-08 01:00 | 33.6601
[9 empty] | 2028-04-08 02:00 | 34.1199
[9 empty] | 2028-04-08 03:00 | 33.4837
[9 empty] | 2028-04-08 04:00 | 32.527
[9 empty] | 2028-04-08 05:00 | 32.9387
[9 empty] | 2028-04-08 06:00 | 32.3634
[9 empty] | 2028-04-08 07:00 | 31.7761
[9 empty] | 2028-04-08 08:00 | 32.537
[9 empty] | 2028-04-08 09:00 | 32.222
[9 empty] | 2028-04-08 10:00 | 32.5957
[9 empty] | 2028-04-08 11:00 | 34.5054
[9 empty] | 2028-04-08 12:00 | 33.5727
[9 empty] | 2028-04-08 13:00 | 33.2325
[9 empty] | 2028-04-08 14:00 | 33.2452
[9 empty] | 2028-04-08 15:00 | 34.7195
[9 empty] | 2028-04-08 16:00 | 34.1705
[9 empty] | 2028-04-08 17:00 | 31.6401
[9 empty] | 2028-04-08 18:00 | 31.0197
[9 empty] | 2028-04-08 19:00 | 32.0637
[9 empty] | 2028-04-08 20:00 | 34.4561
[9 empty] | 2028-04-08 21:00 | 34.2401
[9 empty] | 2028-04-08 22:00 | 33.8938
[9 empty] | 2028-04-08 23:00 | 34.164
[9 empty] | 2028-04-09 | 34.4183
[9 empty] | 2028-04-09 01:00 | 34.1058
[9 empty] | 2028-04-09 02:00 | 33.4578
[9 empty] | 2028-04-09 03:00 | 33.0684
[9 empty] | 2028-04-09 04:00 | 32.7966
[9 empty] | 2028-04-09 05:00 | 32.5129
[9 empty] | 2028-04-09 06:00 | 32.295
[9 empty] | 2028-04-09 07:00 | 31.6557
[9 empty] | 2028-04-09 08:00 | 31.2028
[9 empty] | 2028-04-09 09:00 | 31.2584
[9 empty] | 2028-04-09 10:00 | 32.5136
[9 empty] | 2028-04-09 11:00 | 33.3593
[9 empty] | 2028-04-09 12:00 | 31.8396
[9 empty] | 2028-04-09 13:00 | 30.0158
[9 empty] | 2028-04-09 14:00 | 31.9493
[9 empty] | 2028-04-09 15:00 | 33.845
[9 empty] | 2028-04-09 16:00 | 33.7611
[9 empty] | 2028-04-09 17:00 | 33.7995
[9 empty] | 2028-04-09 18:00 | 33.8589
[9 empty] | 2028-04-09 19:00 | 33.7992
[9 empty] | 2028-04-09 20:00 | 34.4894
[9 empty] | 2028-04-09 21:00 | 34.1351
[9 empty] | 2028-04-09 22:00 | 34.2362
[9 empty] | 2028-04-09 23:00 | 34.5864
[9 empty] | 2028-04-10 | 34.8359
[9 empty] | 2028-04-10 01:00 | 34.6549
[9 empty] | 2028-04-10 02:00 | 33.935
[9 empty] | 2028-04-10 03:00 | 33.9433
[9 empty] | 2028-04-10 04:00 | 33.3726
[9 empty] | 2028-04-10 05:00 | 33.1807
[9 empty] | 2028-04-10 06:00 | 32.8274
[9 empty] | 2028-04-10 07:00 | 32.5378
[9 empty] | 2028-04-10 08:00 | 32.3902
[9 empty] | 2028-04-10 09:00 | 32.5471
[9 empty] | 2028-04-10 10:00 | 34.2026
[9 empty] | 2028-04-10 11:00 | 34.7402
[9 empty] | 2028-04-10 12:00 | 35.0287
[9 empty] | 2028-04-10 13:00 | 34.8696
[9 empty] | 2028-04-10 14:00 | 35.3064
[9 empty] | 2028-04-10 15:00 | 35.8528
[9 empty] | 2028-04-10 16:00 | 35.507
[9 empty] | 2028-04-10 17:00 | 35.463
[9 empty] | 2028-04-10 18:00 | 35.2061
[9 empty] | 2028-04-10 19:00 | 35.1683
[9 empty] | 2028-04-10 20:00 | 35.6168
[9 empty] | 2028-04-10 21:00 | 35.1893
[9 empty] | 2028-04-10 22:00 | 35.334
[9 empty] | 2028-04-10 23:00 | 35.7361
[9 empty] | 2028-04-11 | 35.4816
[9 empty] | 2028-04-11 01:00 | 35.2919
[9 empty] | 2028-04-11 02:00 | 33.6593
[9 empty] | 2028-04-11 03:00 | 33.5397
[9 empty] | 2028-04-11 04:00 | 33.6504
[9 empty] | 2028-04-11 05:00 | 33.2189
[9 empty] | 2028-04-11 06:00 | 32.9375
[9 empty] | 2028-04-11 07:00 | 32.6519
[9 empty] | 2028-04-11 08:00 | 32.6435
[9 empty] | 2028-04-11 09:00 | 32.9851
[9 empty] | 2028-04-11 10:00 | 34.2673
[9 empty] | 2028-04-11 11:00 | 34.8943
[9 empty] | 2028-04-11 12:00 | 37.1812
[9 empty] | 2028-04-11 13:00 | 37.9896
[9 empty] | 2028-04-11 14:00 | 35.878
[9 empty] | 2028-04-11 15:00 | 36.1796
[9 empty] | 2028-04-11 16:00 | 39.0133
[9 empty] | 2028-04-11 17:00 | 39.1301
[9 empty] | 2028-04-11 18:00 | 38.4033
[9 empty] | 2028-04-11 19:00 | 36.3257
[9 empty] | 2028-04-11 20:00 | 36.3517
[9 empty] | 2028-04-11 21:00 | 36.1065
[9 empty] | 2028-04-11 22:00 | 35.4425
[9 empty] | 2028-04-11 23:00 | 35.3385
[9 empty] | 2028-04-12 | 36.2054
[9 empty] | 2028-04-12 01:00 | 35.3194
[9 empty] | 2028-04-12 02:00 | 34.7712
[9 empty] | 2028-04-12 03:00 | 34.3671
[9 empty] | 2028-04-12 04:00 | 33.807
[9 empty] | 2028-04-12 05:00 | 33.27
[9 empty] | 2028-04-12 06:00 | 32.9923
[9 empty] | 2028-04-12 07:00 | 32.3703
[9 empty] | 2028-04-12 08:00 | 32.8463
[9 empty] | 2028-04-12 09:00 | 33.2755
[9 empty] | 2028-04-12 10:00 | 33.8264
[9 empty] | 2028-04-12 11:00 | 36.399
[9 empty] | 2028-04-12 12:00 | 37.4806
[9 empty] | 2028-04-12 13:00 | 37.7381
[9 empty] | 2028-04-12 14:00 | 36.5501
[9 empty] | 2028-04-12 15:00 | 38.4692
[9 empty] | 2028-04-12 16:00 | 39.2457
[9 empty] | 2028-04-12 17:00 | 38.9593
[9 empty] | 2028-04-12 18:00 | 39.4424
[9 empty] | 2028-04-12 19:00 | 36.7744
[9 empty] | 2028-04-12 20:00 | 36.5278
[9 empty] | 2028-04-12 21:00 | 36.0254
[9 empty] | 2028-04-12 22:00 | 35.751
[9 empty] | 2028-04-12 23:00 | 36.0967
[9 empty] | 2028-04-13 | 36.8744
[9 empty] | 2028-04-13 01:00 | 35.8248
[9 empty] | 2028-04-13 02:00 | 35.3628
[9 empty] | 2028-04-13 03:00 | 34.4861
[9 empty] | 2028-04-13 04:00 | 33.998
[9 empty] | 2028-04-13 05:00 | 33.8748
[9 empty] | 2028-04-13 06:00 | 33.6866
[9 empty] | 2028-04-13 07:00 | 32.5145
[9 empty] | 2028-04-13 08:00 | 32.9226
[9 empty] | 2028-04-13 09:00 | 33.5156
[9 empty] | 2028-04-13 10:00 | 34.3481
[9 empty] | 2028-04-13 11:00 | 35.4682
[9 empty] | 2028-04-13 12:00 | 35.7659
[9 empty] | 2028-04-13 13:00 | 36.0264
[9 empty] | 2028-04-13 14:00 | 35.6124
[9 empty] | 2028-04-13 15:00 | 36.2904
[9 empty] | 2028-04-13 16:00 | 36.7557
[9 empty] | 2028-04-13 17:00 | 36.9667
[9 empty] | 2028-04-13 18:00 | 37.0254
[9 empty] | 2028-04-13 19:00 | 36.2805
[9 empty] | 2028-04-13 20:00 | 36.0699
[9 empty] | 2028-04-13 21:00 | 35.5614
[9 empty] | 2028-04-13 22:00 | 35.8271
[9 empty] | 2028-04-13 23:00 | 36.0702
[9 empty] | 2028-04-14 | 36.4434
[9 empty] | 2028-04-14 01:00 | 33.697
[9 empty] | 2028-04-14 02:00 | 32.5357
[9 empty] | 2028-04-14 03:00 | 34.938
[9 empty] | 2028-04-14 04:00 | 34.3149
[9 empty] | 2028-04-14 05:00 | 33.8441
[9 empty] | 2028-04-14 06:00 | 33.1309
[9 empty] | 2028-04-14 07:00 | 32.4016
[9 empty] | 2028-04-14 08:00 | 32.5033
[9 empty] | 2028-04-14 09:00 | 33.1387
[9 empty] | 2028-04-14 10:00 | 34.1639
[9 empty] | 2028-04-14 11:00 | 35.0692
[9 empty] | 2028-04-14 12:00 | 35.5024
[9 empty] | 2028-04-14 13:00 | 35.4622
[9 empty] | 2028-04-14 14:00 | 36.3841
[9 empty] | 2028-04-14 15:00 | 36.1029
[9 empty] | 2028-04-14 16:00 | 37.143
[9 empty] | 2028-04-14 17:00 | 36.0372
[9 empty] | 2028-04-14 18:00 | 36.0499
[9 empty] | 2028-04-14 19:00 | 35.5004
[9 empty] | 2028-04-14 20:00 | 35.5009
[9 empty] | 2028-04-14 21:00 | 35.0359
[9 empty] | 2028-04-14 22:00 | 34.528
[9 empty] | 2028-04-14 23:00 | 34.8761
[9 empty] | 2028-04-15 | 34.8965
[9 empty] | 2028-04-15 01:00 | 34.5676
[9 empty] | 2028-04-15 02:00 | 34.3425
[9 empty] | 2028-04-15 03:00 | 33.7663
[9 empty] | 2028-04-15 04:00 | 33.538
[9 empty] | 2028-04-15 05:00 | 33.2467
[9 empty] | 2028-04-15 06:00 | 26.0679
[9 empty] | 2028-04-15 07:00 | 30.8073
[9 empty] | 2028-04-15 08:00 | 32.1093
[9 empty] | 2028-04-15 09:00 | 32.1836
[9 empty] | 2028-04-15 10:00 | 33.6944
[9 empty] | 2028-04-15 11:00 | 34.5879
[9 empty] | 2028-04-15 12:00 | 34.4343
[9 empty] | 2028-04-15 13:00 | 33.9832
[9 empty] | 2028-04-15 14:00 | 34.492
[9 empty] | 2028-04-15 15:00 | 35.3152
[9 empty] | 2028-04-15 16:00 | 35.7193
[9 empty] | 2028-04-15 17:00 | 35.2489
[9 empty] | 2028-04-15 18:00 | 34.7375
[9 empty] | 2028-04-15 19:00 | 29.2676
[9 empty] | 2028-04-15 20:00 | 34.0554
[9 empty] | 2028-04-15 21:00 | 33.2236
[9 empty] | 2028-04-15 22:00 | 33.8476
[9 empty] | 2028-04-15 23:00 | 34.2227
[9 empty] | 2028-04-16 | 34.8945
[9 empty] | 2028-04-16 01:00 | 32.6924
[9 empty] | 2028-04-16 02:00 | 32.8904
[9 empty] | 2028-04-16 03:00 | 32.4431
[9 empty] | 2028-04-16 04:00 | 32.5522
[9 empty] | 2028-04-16 05:00 | 32.6949
[9 empty] | 2028-04-16 06:00 | 32.0336
[9 empty] | 2028-04-16 07:00 | 31.2275
[9 empty] | 2028-04-16 08:00 | 30.9247
[9 empty] | 2028-04-16 09:00 | 30.9024
[9 empty] | 2028-04-16 10:00 | 31.3834
[9 empty] | 2028-04-16 11:00 | 32.5398
[9 empty] | 2028-04-16 12:00 | 31.7334
[9 empty] | 2028-04-16 13:00 | 31.3375
[9 empty] | 2028-04-16 14:00 | 33.1552
[9 empty] | 2028-04-16 15:00 | 33.5815
[9 empty] | 2028-04-16 16:00 | 34.0446
[9 empty] | 2028-04-16 17:00 | 34.1665
[9 empty] | 2028-04-16 18:00 | 34.048
[9 empty] | 2028-04-16 19:00 | 33.5168
[9 empty] | 2028-04-16 20:00 | 33.0818
[9 empty] | 2028-04-16 21:00 | 33.0748
[9 empty] | 2028-04-16 22:00 | 32.9421
[9 empty] | 2028-04-16 23:00 | 33.3368
[9 empty] | 2028-04-17 | 33.5457
[9 empty] | 2028-04-17 01:00 | 33.7202
[9 empty] | 2028-04-17 02:00 | 33.24
[9 empty] | 2028-04-17 03:00 | 32.7275
[9 empty] | 2028-04-17 04:00 | 32.3797
[9 empty] | 2028-04-17 05:00 | 32.1405
[9 empty] | 2028-04-17 06:00 | 31.8286
[9 empty] | 2028-04-17 07:00 | 30.9026
[9 empty] | 2028-04-17 08:00 | 30.605
[9 empty] | 2028-04-17 09:00 | 31.0466
[9 empty] | 2028-04-17 10:00 | 32.2075
[9 empty] | 2028-04-17 11:00 | 33.3122
[9 empty] | 2028-04-17 12:00 | 34.4019
[9 empty] | 2028-04-17 13:00 | 34.5186
[9 empty] | 2028-04-17 14:00 | 34.3921
[9 empty] | 2028-04-17 15:00 | 35.6044
[9 empty] | 2028-04-17 16:00 | 36.148
[9 empty] | 2028-04-17 17:00 | 36.8785
[9 empty] | 2028-04-17 18:00 | 35.9654
[9 empty] | 2028-04-17 19:00 | 34.8452
[9 empty] | 2028-04-17 20:00 | 34.2838
[9 empty] | 2028-04-17 21:00 | 34.381
[9 empty] | 2028-04-17 22:00 | 34.5902
[9 empty] | 2028-04-17 23:00 | 34.5602
[9 empty] | 2028-04-18 | 35.228
[9 empty] | 2028-04-18 01:00 | 35.3629
[9 empty] | 2028-04-18 02:00 | 34.34
[9 empty] | 2028-04-18 03:00 | 33.8515
[9 empty] | 2028-04-18 04:00 | 33.3819
[9 empty] | 2028-04-18 05:00 | 33.1933
[9 empty] | 2028-04-18 06:00 | 32.8157
[9 empty] | 2028-04-18 07:00 | 32.1136
[9 empty] | 2028-04-18 08:00 | 32.118
[9 empty] | 2028-04-18 09:00 | 32.6488
[9 empty] | 2028-04-18 10:00 | 33.4231
[9 empty] | 2028-04-18 11:00 | 34.3356
[9 empty] | 2028-04-18 12:00 | 34.6906
[9 empty] | 2028-04-18 13:00 | 34.487
[9 empty] | 2028-04-18 14:00 | 34.5454
[9 empty] | 2028-04-18 15:00 | 36.118
[9 empty] | 2028-04-18 16:00 | 36.9315
[9 empty] | 2028-04-18 17:00 | 36.7687
[9 empty] | 2028-04-18 18:00 | 36.5239
[9 empty] | 2028-04-18 19:00 | 36.3517
[9 empty] | 2028-04-18 20:00 | 35.9958
[9 empty] | 2028-04-18 21:00 | 36.1312
[9 empty] | 2028-04-18 22:00 | 36.0688
[9 empty] | 2028-04-18 23:00 | 36.7014
[9 empty] | 2028-04-19 | 36.2567
[9 empty] | 2028-04-19 01:00 | 35.8922
[9 empty] | 2028-04-19 02:00 | 35.4235
[9 empty] | 2028-04-19 03:00 | 34.7503
[9 empty] | 2028-04-19 04:00 | 34.1314
[9 empty] | 2028-04-19 05:00 | 33.2797
[9 empty] | 2028-04-19 06:00 | 33.2569
[9 empty] | 2028-04-19 07:00 | 32.4733
[9 empty] | 2028-04-19 08:00 | 32.487
[9 empty] | 2028-04-19 09:00 | 33.0203
[9 empty] | 2028-04-19 10:00 | 34.0867
[9 empty] | 2028-04-19 11:00 | 33.6579
[9 empty] | 2028-04-19 12:00 | 33.7883
[9 empty] | 2028-04-19 13:00 | 37.3968
[9 empty] | 2028-04-19 14:00 | 32.7518
[9 empty] | 2028-04-19 15:00 | 35.5477
[9 empty] | 2028-04-19 16:00 | 34.6084
[9 empty] | 2028-04-19 17:00 | 34.7618
[9 empty] | 2028-04-19 18:00 | 34.9646
[9 empty] | 2028-04-19 19:00 | 36.5796
[9 empty] | 2028-04-19 20:00 | 35.6802
[9 empty] | 2028-04-19 21:00 | 36.8799
[9 empty] | 2028-04-19 22:00 | 36.9939
[9 empty] | 2028-04-19 23:00 | 37.4791
[9 empty] | 2028-04-20 | 36.6352
[9 empty] | 2028-04-20 01:00 | 36.2544
[9 empty] | 2028-04-20 02:00 | 35.6943
[9 empty] | 2028-04-20 03:00 | 35.34
[9 empty] | 2028-04-20 04:00 | 34.42
[9 empty] | 2028-04-20 05:00 | 34.5518
[9 empty] | 2028-04-20 06:00 | 33.8664
[9 empty] | 2028-04-20 07:00 | 33.1428
[9 empty] | 2028-04-20 08:00 | 33.0011
[9 empty] | 2028-04-20 09:00 | 33.9912
[9 empty] | 2028-04-20 10:00 | 34.9235
[9 empty] | 2028-04-20 11:00 | 36.0046
[9 empty] | 2028-04-20 12:00 | 35.6896
[9 empty] | 2028-04-20 13:00 | 35.2621
[9 empty] | 2028-04-20 14:00 | 35.6377
[9 empty] | 2028-04-20 15:00 | 36.4733
[9 empty] | 2028-04-20 16:00 | 37.541
[9 empty] | 2028-04-20 17:00 | 37.0854
[9 empty] | 2028-04-20 18:00 | 36.6476
[9 empty] | 2028-04-20 19:00 | 35.8771
[9 empty] | 2028-04-20 20:00 | 35.7038
[9 empty] | 2028-04-20 21:00 | 35.6256
[9 empty] | 2028-04-20 22:00 | 35.4065
[9 empty] | 2028-04-20 23:00 | 35.5261
[9 empty] | 2028-04-21 | 35.9953
[9 empty] | 2028-04-21 01:00 | 34.464
[9 empty] | 2028-04-21 02:00 | 34.3831
[9 empty] | 2028-04-21 03:00 | 34.0861
[9 empty] | 2028-04-21 04:00 | 34.0268
[9 empty] | 2028-04-21 05:00 | 33.702
[9 empty] | 2028-04-21 06:00 | 33.2683
[9 empty] | 2028-04-21 07:00 | 32.254
[9 empty] | 2028-04-21 08:00 | 32.2979
[9 empty] | 2028-04-21 09:00 | 32.7315
[9 empty] | 2028-04-21 10:00 | 33.7063
[9 empty] | 2028-04-21 11:00 | 35.1206
[9 empty] | 2028-04-21 12:00 | 35.0829
[9 empty] | 2028-04-21 13:00 | 34.7994
[9 empty] | 2028-04-21 14:00 | 34.704
[9 empty] | 2028-04-21 15:00 | 35.7043
[9 empty] | 2028-04-21 16:00 | 36.266
[9 empty] | 2028-04-21 17:00 | 36.315
[9 empty] | 2028-04-21 18:00 | 35.8584
[9 empty] | 2028-04-21 19:00 | 35.102
[9 empty] | 2028-04-21 20:00 | 35.0213
[9 empty] | 2028-04-21 21:00 | 34.6709
[9 empty] | 2028-04-21 22:00 | 34.5419
[9 empty] | 2028-04-21 23:00 | 34.8267
[9 empty] | 2028-04-22 | 35.1999
[9 empty] | 2028-04-22 01:00 | 35.0777
[9 empty] | 2028-04-22 02:00 | 34.1351
[9 empty] | 2028-04-22 03:00 | 33.5194
[9 empty] | 2028-04-22 04:00 | 33.5416
[9 empty] | 2028-04-22 05:00 | 32.8142
[9 empty] | 2028-04-22 06:00 | 32.8454
[9 empty] | 2028-04-22 07:00 | 31.912
[9 empty] | 2028-04-22 08:00 | 31.9619
[9 empty] | 2028-04-22 09:00 | 32.1
[9 empty] | 2028-04-22 10:00 | 32.8672
[9 empty] | 2028-04-22 11:00 | 33.7652
[9 empty] | 2028-04-22 12:00 | 34.3189
[9 empty] | 2028-04-22 13:00 | 34.2345
[9 empty] | 2028-04-22 14:00 | 34.0454
[9 empty] | 2028-04-22 15:00 | 34.3297
[9 empty] | 2028-04-22 16:00 | 35.1569
[9 empty] | 2028-04-22 17:00 | 34.727
[9 empty] | 2028-04-22 18:00 | 34.4969
[9 empty] | 2028-04-22 19:00 | 33.5937
[9 empty] | 2028-04-22 20:00 | 33.9978
[9 empty] | 2028-04-22 21:00 | 34.3449
[9 empty] | 2028-04-22 22:00 | 34.0282
[9 empty] | 2028-04-22 23:00 | 34.5327
[9 empty] | 2028-04-23 | 35.1292
[9 empty] | 2028-04-23 01:00 | 34.8183
[9 empty] | 2028-04-23 02:00 | 34.1627
[9 empty] | 2028-04-23 03:00 | 33.7405
[9 empty] | 2028-04-23 04:00 | 33.5457
[9 empty] | 2028-04-23 05:00 | 33.145
[9 empty] | 2028-04-23 06:00 | 32.8969
[9 empty] | 2028-04-23 07:00 | 31.9634
[9 empty] | 2028-04-23 08:00 | 31.7358
[9 empty] | 2028-04-23 09:00 | 32.2417
[9 empty] | 2028-04-23 10:00 | 33.1334
[9 empty] | 2028-04-23 11:00 | 33.3895
[9 empty] | 2028-04-23 12:00 | 33.2624
[9 empty] | 2028-04-23 13:00 | 33.5515
[9 empty] | 2028-04-23 14:00 | 34.1632
[9 empty] | 2028-04-23 15:00 | 34.6888
[9 empty] | 2028-04-23 16:00 | 35.0749
[9 empty] | 2028-04-23 17:00 | 34.9846
[9 empty] | 2028-04-23 18:00 | 35.1067
[9 empty] | 2028-04-23 19:00 | 34.6351
[9 empty] | 2028-04-23 20:00 | 34.6573
[9 empty] | 2028-04-23 21:00 | 34.2484
[9 empty] | 2028-04-23 22:00 | 34.2873
[9 empty] | 2028-04-23 23:00 | 34.4678
[9 empty] | 2028-04-24 | 34.603
[9 empty] | 2028-04-24 01:00 | 34.745
[9 empty] | 2028-04-24 02:00 | 34.0155
[9 empty] | 2028-04-24 03:00 | 33.4519
[9 empty] | 2028-04-24 04:00 | 33.0593
[9 empty] | 2028-04-24 05:00 | 32.7218
[9 empty] | 2028-04-24 06:00 | 32.5099
[9 empty] | 2028-04-24 07:00 | 31.8954
[9 empty] | 2028-04-24 08:00 | 32.018
[9 empty] | 2028-04-24 09:00 | 32.296
[9 empty] | 2028-04-24 10:00 | 33.2632
[9 empty] | 2028-04-24 11:00 | 34.2667
[9 empty] | 2028-04-24 12:00 | 34.4229
[9 empty] | 2028-04-24 13:00 | 34.1723
[9 empty] | 2028-04-24 14:00 | 34.8128
[9 empty] | 2028-04-24 15:00 | 35.8077
[9 empty] | 2028-04-24 16:00 | 36.2135
[9 empty] | 2028-04-24 17:00 | 36.3066
[9 empty] | 2028-04-24 18:00 | 36.4012
[9 empty] | 2028-04-24 19:00 | 36.075
[9 empty] | 2028-04-24 20:00 | 36.1952
[9 empty] | 2028-04-24 21:00 | 35.6586
[9 empty] | 2028-04-24 22:00 | 35.4489
[9 empty] | 2028-04-24 23:00 | 35.8929
[9 empty] | 2028-04-25 | 35.9422
[9 empty] | 2028-04-25 01:00 | 35.6698
[9 empty] | 2028-04-25 02:00 | 34.6107
[9 empty] | 2028-04-25 03:00 | 34.1147
[9 empty] | 2028-04-25 04:00 | 33.8997
[9 empty] | 2028-04-25 05:00 | 33.721
[9 empty] | 2028-04-25 06:00 | 33.7083
[9 empty] | 2028-04-25 07:00 | 32.8963
[9 empty] | 2028-04-25 08:00 | 32.6549
[9 empty] | 2028-04-25 09:00 | 33.1307
[9 empty] | 2028-04-25 10:00 | 34.6795
[9 empty] | 2028-04-25 11:00 | 35.2716
[9 empty] | 2028-04-25 12:00 | 36.1303
[9 empty] | 2028-04-25 13:00 | 36.9772
[9 empty] | 2028-04-25 14:00 | 37.1716
[9 empty] | 2028-04-25 15:00 | 38.0787
[9 empty] | 2028-04-25 16:00 | 37.7078
[9 empty] | 2028-04-25 17:00 | 37.0883
[9 empty] | 2028-04-25 18:00 | 37.2735
[9 empty] | 2028-04-25 19:00 | 36.3847
[9 empty] | 2028-04-25 20:00 | 36.2225
[9 empty] | 2028-04-25 21:00 | 36.2807
[9 empty] | 2028-04-25 22:00 | 35.882
[9 empty] | 2028-04-25 23:00 | 36.0866
[9 empty] | 2028-04-26 | 35.9374
[9 empty] | 2028-04-26 01:00 | 35.9757
[9 empty] | 2028-04-26 02:00 | 35.4722
[9 empty] | 2028-04-26 03:00 | 34.8643
[9 empty] | 2028-04-26 04:00 | 34.4851
[9 empty] | 2028-04-26 05:00 | 34.0654
[9 empty] | 2028-04-26 06:00 | 33.8173
[9 empty] | 2028-04-26 07:00 | 33.2012
[9 empty] | 2028-04-26 08:00 | 33.5388
[9 empty] | 2028-04-26 09:00 | 34.0323
[9 empty] | 2028-04-26 10:00 | 35.0625
[9 empty] | 2028-04-26 11:00 | 35.7072
[9 empty] | 2028-04-26 12:00 | 35.5256
[9 empty] | 2028-04-26 13:00 | 35.5937
[9 empty] | 2028-04-26 14:00 | 35.674
[9 empty] | 2028-04-26 15:00 | 35.4048
[9 empty] | 2028-04-26 16:00 | 35.6065
[9 empty] | 2028-04-26 17:00 | 35.8681
[9 empty] | 2028-04-26 18:00 | 35.6452
[9 empty] | 2028-04-26 19:00 | 35.5024
[9 empty] | 2028-04-26 20:00 | 35.519
[9 empty] | 2028-04-26 21:00 | 35.3918
[9 empty] | 2028-04-26 22:00 | 35.7078
[9 empty] | 2028-04-26 23:00 | 35.6172
[9 empty] | 2028-04-27 | 35.2654
[9 empty] | 2028-04-27 01:00 | 35.0796
[9 empty] | 2028-04-27 02:00 | 34.7973
[9 empty] | 2028-04-27 03:00 | 33.9174
[9 empty] | 2028-04-27 04:00 | 33.6567
[9 empty] | 2028-04-27 05:00 | 33.3684
[9 empty] | 2028-04-27 06:00 | 33.1276
[9 empty] | 2028-04-27 07:00 | 32.3075
[9 empty] | 2028-04-27 08:00 | 32.3748
[9 empty] | 2028-04-27 09:00 | 33.2327
[9 empty] | 2028-04-27 10:00 | 34.0326
[9 empty] | 2028-04-27 11:00 | 35.3302
[9 empty] | 2028-04-27 12:00 | 36.167
[9 empty] | 2028-04-27 13:00 | 35.9927
[9 empty] | 2028-04-27 14:00 | 35.9563
[9 empty] | 2028-04-27 15:00 | 36.0251
[9 empty] | 2028-04-27 16:00 | 36.7158
[9 empty] | 2028-04-27 17:00 | 37.5178
[9 empty] | 2028-04-27 18:00 | 36.9175
[9 empty] | 2028-04-27 19:00 | 36.6332
[9 empty] | 2028-04-27 20:00 | 36.5844
[9 empty] | 2028-04-27 21:00 | 35.5433
[9 empty] | 2028-04-27 22:00 | 35.5417
[9 empty] | 2028-04-27 23:00 | 35.7673
[9 empty] | 2028-04-28 | 36.6783
[9 empty] | 2028-04-28 01:00 | 35.9196
[9 empty] | 2028-04-28 02:00 | 35.0853
[9 empty] | 2028-04-28 03:00 | 34.6437
[9 empty] | 2028-04-28 04:00 | 33.9344
[9 empty] | 2028-04-28 05:00 | 34.1047
[9 empty] | 2028-04-28 06:00 | 33.3908
[9 empty] | 2028-04-28 07:00 | 32.7863
[9 empty] | 2028-04-28 08:00 | 32.8786
[9 empty] | 2028-04-28 09:00 | 33.5542
[9 empty] | 2028-04-28 10:00 | 34.905
[9 empty] | 2028-04-28 11:00 | 35.5621
[9 empty] | 2028-04-28 12:00 | 35.3681
[9 empty] | 2028-04-28 13:00 | 35.1709
[9 empty] | 2028-04-28 14:00 | 35.0967
[9 empty] | 2028-04-28 15:00 | 35.9717
[9 empty] | 2028-04-28 16:00 | 36.0104
[9 empty] | 2028-04-28 17:00 | 36.3321
[9 empty] | 2028-04-28 18:00 | 36.5213
[9 empty] | 2028-04-28 19:00 | 35.6428
[9 empty] | 2028-04-28 20:00 | 35.2059
[9 empty] | 2028-04-28 21:00 | 34.9971
[9 empty] | 2028-04-28 22:00 | 35.1154
[9 empty] | 2028-04-28 23:00 | 35.4265
[9 empty] | 2028-04-29 | 35.5417
[9 empty] | 2028-04-29 01:00 | 33.9496
[9 empty] | 2028-04-29 02:00 | 34.2358
[9 empty] | 2028-04-29 03:00 | 34.1074
[9 empty] | 2028-04-29 04:00 | 33.8481
[9 empty] | 2028-04-29 05:00 | 33.6171
[9 empty] | 2028-04-29 06:00 | 33.4194
[9 empty] | 2028-04-29 07:00 | 32.975
[9 empty] | 2028-04-29 08:00 | 32.7679
[9 empty] | 2028-04-29 09:00 | 33.4133
[9 empty] | 2028-04-29 10:00 | 35.021
[9 empty] | 2028-04-29 11:00 | 35.0137
[9 empty] | 2028-04-29 12:00 | 35.1273
[9 empty] | 2028-04-29 13:00 | 35.4324
[9 empty] | 2028-04-29 14:00 | 34.73
[9 empty] | 2028-04-29 15:00 | 36.066
[9 empty] | 2028-04-29 16:00 | 35.9824
[9 empty] | 2028-04-29 17:00 | 36.0627
[9 empty] | 2028-04-29 18:00 | 35.5301
[9 empty] | 2028-04-29 19:00 | 35.3435
[9 empty] | 2028-04-29 20:00 | 35.6766
[9 empty] | 2028-04-29 21:00 | 34.8643
[9 empty] | 2028-04-29 22:00 | 34.773
[9 empty] | 2028-04-29 23:00 | 35.0254
[9 empty] | 2028-04-30 | 35.6233
[9 empty] | 2028-04-30 01:00 | 35.0488
[9 empty] | 2028-04-30 02:00 | 34.738
[9 empty] | 2028-04-30 03:00 | 34.259
[9 empty] | 2028-04-30 04:00 | 33.4673
[9 empty] | 2028-04-30 05:00 | 33.2911
[9 empty] | 2028-04-30 06:00 | 33.3132
[9 empty] | 2028-04-30 07:00 | 32.1549
[9 empty] | 2028-04-30 08:00 | 32.2881
[9 empty] | 2028-04-30 09:00 | 32.6686
[9 empty] | 2028-04-30 10:00 | 33.2209
[9 empty] | 2028-04-30 11:00 | 34.0326
[9 empty] | 2028-04-30 12:00 | 33.9322
[9 empty] | 2028-04-30 13:00 | 34.1982
[9 empty] | 2028-04-30 14:00 | 34.1201
[9 empty] | 2028-04-30 15:00 | 34.0027
[9 empty] | 2028-04-30 16:00 | 34.4511
[9 empty] | 2028-04-30 17:00 | 34.4664
[9 empty] | 2028-04-30 18:00 | 34.5756
[9 empty] | 2028-04-30 19:00 | 34.5022
[9 empty] | 2028-04-30 20:00 | 35.1251
[9 empty] | 2028-04-30 21:00 | 34.5087
[9 empty] | 2028-04-30 22:00 | 34.6607
[9 empty] | 2028-04-30 23:00 | 34.6053
[9 empty] | 2028-05-01 | 35.0369
[9 empty] | 2028-05-01 01:00 | 32.216
[9 empty] | 2028-05-01 02:00 | 32.0248
[9 empty] | 2028-05-01 03:00 | 31.7404
[9 empty] | 2028-05-01 04:00 | 31.5186
[9 empty] | 2028-05-01 05:00 | 31.2347
[9 empty] | 2028-05-01 06:00 | 30.9515
[9 empty] | 2028-05-01 07:00 | 30.1752
[9 empty] | 2028-05-01 08:00 | 30.2598
[9 empty] | 2028-05-01 09:00 | 30.7167
[9 empty] | 2028-05-01 10:00 | 31.101
[9 empty] | 2028-05-01 11:00 | 31.9449
[9 empty] | 2028-05-01 12:00 | 31.916
[9 empty] | 2028-05-01 13:00 | 31.8727
[9 empty] | 2028-05-01 14:00 | 31.5969
[9 empty] | 2028-05-01 15:00 | 31.4583
[9 empty] | 2028-05-01 16:00 | 31.9562
[9 empty] | 2028-05-01 17:00 | 32.0373
[9 empty] | 2028-05-01 18:00 | 32.1157
[9 empty] | 2028-05-01 19:00 | 32.3387
[9 empty] | 2028-05-01 20:00 | 32.1592
[9 empty] | 2028-05-01 21:00 | 32.2764
[9 empty] | 2028-05-01 22:00 | 32.1919
[9 empty] | 2028-05-01 23:00 | 32.2732
[9 empty] | 2028-05-02 | 33.0102
[9 empty] | 2028-05-02 01:00 | 32.9486
[9 empty] | 2028-05-02 02:00 | 32.4827
[9 empty] | 2028-05-02 03:00 | 32.1284
[9 empty] | 2028-05-02 04:00 | 31.8395
[9 empty] | 2028-05-02 05:00 | 31.6221
[9 empty] | 2028-05-02 06:00 | 31.212
[9 empty] | 2028-05-02 07:00 | 30.478
[9 empty] | 2028-05-02 08:00 | 30.4232
[9 empty] | 2028-05-02 09:00 | 30.5621
[9 empty] | 2028-05-02 10:00 | 31.3425
[9 empty] | 2028-05-02 11:00 | 32.5298
[9 empty] | 2028-05-02 12:00 | 32.9951
[9 empty] | 2028-05-02 13:00 | 31.6776
[9 empty] | 2028-05-02 14:00 | 32.1347
[9 empty] | 2028-05-02 15:00 | 32.5888
[9 empty] | 2028-05-02 16:00 | 33.0096
[9 empty] | 2028-05-02 17:00 | 32.8921
[9 empty] | 2028-05-02 18:00 | 33.0067
[9 empty] | 2028-05-02 19:00 | 33.0742
[9 empty] | 2028-05-02 20:00 | 33.3512
[9 empty] | 2028-05-02 21:00 | 32.9546
[9 empty] | 2028-05-02 22:00 | 32.8885
[9 empty] | 2028-05-02 23:00 | 33.0603
[9 empty] | 2028-05-03 | 33.3451
[9 empty] | 2028-05-03 01:00 | 31.9909
[9 empty] | 2028-05-03 02:00 | 31.8273
[9 empty] | 2028-05-03 03:00 | 31.9493
[9 empty] | 2028-05-03 04:00 | 31.8164
[9 empty] | 2028-05-03 05:00 | 31.532
[9 empty] | 2028-05-03 06:00 | 31.2071
[9 empty] | 2028-05-03 07:00 | 30.5503
[9 empty] | 2028-05-03 08:00 | 30.5796
[9 empty] | 2028-05-03 09:00 | 30.7451
[9 empty] | 2028-05-03 10:00 | 31.8692
[9 empty] | 2028-05-03 11:00 | 32.3436
[9 empty] | 2028-05-03 12:00 | 32.5687
[9 empty] | 2028-05-03 13:00 | 33.3954
[9 empty] | 2028-05-03 14:00 | 32.941
[9 empty] | 2028-05-03 15:00 | 32.8055
[9 empty] | 2028-05-03 16:00 | 33.3804
[9 empty] | 2028-05-03 17:00 | 33.6932
[9 empty] | 2028-05-03 18:00 | 33.8174
[9 empty] | 2028-05-03 19:00 | 33.1846
[9 empty] | 2028-05-03 20:00 | 33.4489
[9 empty] | 2028-05-03 21:00 | 32.9725
[9 empty] | 2028-05-03 22:00 | 32.85
[9 empty] | 2028-05-03 23:00 | 33.2063
[9 empty] | 2028-05-04 | 33.3922
[9 empty] | 2028-05-04 01:00 | 33.0861
[9 empty] | 2028-05-04 02:00 | 33.1297
[9 empty] | 2028-05-04 03:00 | 32.5467
[9 empty] | 2028-05-04 04:00 | 32.1499
[9 empty] | 2028-05-04 05:00 | 31.9147
[9 empty] | 2028-05-04 06:00 | 31.9007
[9 empty] | 2028-05-04 07:00 | 30.7107
[9 empty] | 2028-05-04 08:00 | 30.9762
[9 empty] | 2028-05-04 09:00 | 31.1344
[9 empty] | 2028-05-04 10:00 | 32.1499
[9 empty] | 2028-05-04 11:00 | 32.6246
[9 empty] | 2028-05-04 12:00 | 32.5745
[9 empty] | 2028-05-04 13:00 | 32.3303
[9 empty] | 2028-05-04 14:00 | 32.5782
[9 empty] | 2028-05-04 15:00 | 32.9847
[9 empty] | 2028-05-04 16:00 | 33.7097
[9 empty] | 2028-05-04 17:00 | 33.8802
[9 empty] | 2028-05-04 18:00 | 33.657
[9 empty] | 2028-05-04 19:00 | 33.5732
[9 empty] | 2028-05-04 20:00 | 33.6977
[9 empty] | 2028-05-04 21:00 | 33.3118
[9 empty] | 2028-05-04 22:00 | 33.4626
[9 empty] | 2028-05-04 23:00 | 33.7775
[9 empty] | 2028-05-05 | 33.7164
[9 empty] | 2028-05-05 01:00 | 33.0604
[9 empty] | 2028-05-05 02:00 | 32.9976
[9 empty] | 2028-05-05 03:00 | 32.1964
[9 empty] | 2028-05-05 04:00 | 32.1768
[9 empty] | 2028-05-05 05:00 | 31.6721
[9 empty] | 2028-05-05 06:00 | 31.7087
[9 empty] | 2028-05-05 07:00 | 30.5625
[9 empty] | 2028-05-05 08:00 | 30.9476
[9 empty] | 2028-05-05 09:00 | 31.0282
[9 empty] | 2028-05-05 10:00 | 32.1775
[9 empty] | 2028-05-05 11:00 | 33.1483
[9 empty] | 2028-05-05 12:00 | 33.5895
[9 empty] | 2028-05-05 13:00 | 33.403
[9 empty] | 2028-05-05 14:00 | 33.0867
[9 empty] | 2028-05-05 15:00 | 33.7673
[9 empty] | 2028-05-05 16:00 | 34.2272
[9 empty] | 2028-05-05 17:00 | 34.5059
[9 empty] | 2028-05-05 18:00 | 34.3175
[9 empty] | 2028-05-05 19:00 | 33.9314
[9 empty] | 2028-05-05 20:00 | 34.0096
[9 empty] | 2028-05-05 21:00 | 33.3585
[9 empty] | 2028-05-05 22:00 | 33.0575
[9 empty] | 2028-05-05 23:00 | 33.3266
[9 empty] | 2028-05-06 | 34.0192
[9 empty] | 2028-05-06 01:00 | 33.296
[9 empty] | 2028-05-06 02:00 | 33.0073
[9 empty] | 2028-05-06 03:00 | 32.6737
[9 empty] | 2028-05-06 04:00 | 32.216
[9 empty] | 2028-05-06 05:00 | 31.9771
[9 empty] | 2028-05-06 06:00 | 31.876
[9 empty] | 2028-05-06 07:00 | 31.0081
[9 empty] | 2028-05-06 08:00 | 30.8101
[9 empty] | 2028-05-06 09:00 | 31.2475
[9 empty] | 2028-05-06 10:00 | 32.2997
[9 empty] | 2028-05-06 11:00 | 32.8378
[9 empty] | 2028-05-06 12:00 | 32.9775
[9 empty] | 2028-05-06 13:00 | 32.9281
[9 empty] | 2028-05-06 14:00 | 33.1335
[9 empty] | 2028-05-06 15:00 | 34.1674
[9 empty] | 2028-05-06 16:00 | 33.9136
[9 empty] | 2028-05-06 17:00 | 33.736
[9 empty] | 2028-05-06 18:00 | 33.4463
[9 empty] | 2028-05-06 19:00 | 33.0316
[9 empty] | 2028-05-06 20:00 | 33.6119
[9 empty] | 2028-05-06 21:00 | 33.2416
[9 empty] | 2028-05-06 22:00 | 33.3223
[9 empty] | 2028-05-06 23:00 | 33.2372
[9 empty] | 2028-05-07 | 33.3876
[9 empty] | 2028-05-07 01:00 | 33.1664
[9 empty] | 2028-05-07 02:00 | 32.2137
[9 empty] | 2028-05-07 03:00 | 31.9987
[9 empty] | 2028-05-07 04:00 | 31.8641
[9 empty] | 2028-05-07 05:00 | 31.8994
[9 empty] | 2028-05-07 06:00 | 31.6912
[9 empty] | 2028-05-07 07:00 | 30.9065
[9 empty] | 2028-05-07 08:00 | 31.0093
[9 empty] | 2028-05-07 09:00 | 30.768
[9 empty] | 2028-05-07 10:00 | 31.6918
[9 empty] | 2028-05-07 11:00 | 31.9912
[9 empty] | 2028-05-07 12:00 | 31.7812
[9 empty] | 2028-05-07 13:00 | 31.6477
[9 empty] | 2028-05-07 14:00 | 32.081
[9 empty] | 2028-05-07 15:00 | 32.6328
[9 empty] | 2028-05-07 16:00 | 32.83
[9 empty] | 2028-05-07 17:00 | 33.1538
[9 empty] | 2028-05-07 18:00 | 32.8172
[9 empty] | 2028-05-07 19:00 | 32.4554
[9 empty] | 2028-05-07 20:00 | 33.047
[9 empty] | 2028-05-07 21:00 | 33.1089
[9 empty] | 2028-05-07 22:00 | 33.1935
[9 empty] | 2028-05-07 23:00 | 33.3617
[9 empty] | 2028-05-08 | 33.7791
[9 empty] | 2028-05-08 01:00 | 33.1792
[9 empty] | 2028-05-08 02:00 | 32.9842
[9 empty] | 2028-05-08 03:00 | 32.6322
[9 empty] | 2028-05-08 04:00 | 32.2768
[9 empty] | 2028-05-08 05:00 | 32.0671
[9 empty] | 2028-05-08 06:00 | 31.7644
[9 empty] | 2028-05-08 07:00 | 31.1244
[9 empty] | 2028-05-08 08:00 | 30.9831
[9 empty] | 2028-05-08 09:00 | 31.3283
[9 empty] | 2028-05-08 10:00 | 32.3008
[9 empty] | 2028-05-08 11:00 | 32.5525
[9 empty] | 2028-05-08 12:00 | 32.477
[9 empty] | 2028-05-08 13:00 | 33.2481
[9 empty] | 2028-05-08 14:00 | 33.0192
[9 empty] | 2028-05-08 15:00 | 33.6039
[9 empty] | 2028-05-08 16:00 | 34.1633
[9 empty] | 2028-05-08 17:00 | 34.1228
[9 empty] | 2028-05-08 18:00 | 33.6944
[9 empty] | 2028-05-08 19:00 | 33.6094
[9 empty] | 2028-05-08 20:00 | 33.7559
[9 empty] | 2028-05-08 21:00 | 33.5992
[9 empty] | 2028-05-08 22:00 | 33.8167
[9 empty] | 2028-05-08 23:00 | 34.0778
[9 empty] | 2028-05-09 | 34.3807
[9 empty] | 2028-05-09 01:00 | 33.6103
[9 empty] | 2028-05-09 02:00 | 33.5496
[9 empty] | 2028-05-09 03:00 | 33.0593
[9 empty] | 2028-05-09 04:00 | 32.6659
[9 empty] | 2028-05-09 05:00 | 32.3228
[9 empty] | 2028-05-09 06:00 | 32.0651
[9 empty] | 2028-05-09 07:00 | 31.2854
[9 empty] | 2028-05-09 08:00 | 31.2929
[9 empty] | 2028-05-09 09:00 | 31.6604
[9 empty] | 2028-05-09 10:00 | 32.6896
[9 empty] | 2028-05-09 11:00 | 33.7001
[9 empty] | 2028-05-09 12:00 | 33.7994
[9 empty] | 2028-05-09 13:00 | 33.4349
[9 empty] | 2028-05-09 14:00 | 33.7761
[9 empty] | 2028-05-09 15:00 | 34.6745
[9 empty] | 2028-05-09 16:00 | 34.3599
[9 empty] | 2028-05-09 17:00 | 34.2445
[9 empty] | 2028-05-09 18:00 | 34.4179
[9 empty] | 2028-05-09 19:00 | 34.2363
[9 empty] | 2028-05-09 20:00 | 34.2219
[9 empty] | 2028-05-09 21:00 | 33.7814
[9 empty] | 2028-05-09 22:00 | 33.483
[9 empty] | 2028-05-09 23:00 | 34.2709
[9 empty] | 2028-05-10 | 34.2505
[9 empty] | 2028-05-10 01:00 | 33.641
[9 empty] | 2028-05-10 02:00 | 33.3962
[9 empty] | 2028-05-10 03:00 | 33.2787
[9 empty] | 2028-05-10 04:00 | 32.6758
[9 empty] | 2028-05-10 05:00 | 32.574
[9 empty] | 2028-05-10 06:00 | 32.0228
[9 empty] | 2028-05-10 07:00 | 31.22
[9 empty] | 2028-05-10 08:00 | 31.3499
[9 empty] | 2028-05-10 09:00 | 31.7292
[9 empty] | 2028-05-10 10:00 | 32.7483
[9 empty] | 2028-05-10 11:00 | 33.7675
[9 empty] | 2028-05-10 12:00 | 34.2355
[9 empty] | 2028-05-10 13:00 | 34.4236
[9 empty] | 2028-05-10 14:00 | 34.1055
[9 empty] | 2028-05-10 15:00 | 35.4216
[9 empty] | 2028-05-10 16:00 | 35.7555
[9 empty] | 2028-05-10 17:00 | 35.5439
[9 empty] | 2028-05-10 18:00 | 35.0978
[9 empty] | 2028-05-10 19:00 | 34.4071
[9 empty] | 2028-05-10 20:00 | 34.5538
[9 empty] | 2028-05-10 21:00 | 34.3505
[9 empty] | 2028-05-10 22:00 | 34.5552
[9 empty] | 2028-05-10 23:00 | 34.7528
[9 empty] | 2028-05-11 | 34.674
[9 empty] | 2028-05-11 01:00 | 34.3674
[9 empty] | 2028-05-11 02:00 | 33.7964
[9 empty] | 2028-05-11 03:00 | 33.5696
[9 empty] | 2028-05-11 04:00 | 33.2643
[9 empty] | 2028-05-11 05:00 | 32.927
[9 empty] | 2028-05-11 06:00 | 32.3045
[9 empty] | 2028-05-11 07:00 | 31.4676
[9 empty] | 2028-05-11 08:00 | 31.7686
[9 empty] | 2028-05-11 09:00 | 32.3301
[9 empty] | 2028-05-11 10:00 | 33.2439
[9 empty] | 2028-05-11 11:00 | 34.121
[9 empty] | 2028-05-11 12:00 | 34.4604
[9 empty] | 2028-05-11 13:00 | 34.666
[9 empty] | 2028-05-11 14:00 | 34.7571
[9 empty] | 2028-05-11 15:00 | 34.9076
[9 empty] | 2028-05-11 16:00 | 35.5131
[9 empty] | 2028-05-11 17:00 | 35.5278
[9 empty] | 2028-05-11 18:00 | 35.2144
[9 empty] | 2028-05-11 19:00 | 34.7827
[9 empty] | 2028-05-11 20:00 | 34.965
[9 empty] | 2028-05-11 21:00 | 34.4554
[9 empty] | 2028-05-11 22:00 | 34.5937
[9 empty] | 2028-05-11 23:00 | 34.5867
[9 empty] | 2028-05-12 | 34.6638
[9 empty] | 2028-05-12 01:00 | 34.4655
[9 empty] | 2028-05-12 02:00 | 34.1931
[9 empty] | 2028-05-12 03:00 | 33.9025
[9 empty] | 2028-05-12 04:00 | 33.6151
[9 empty] | 2028-05-12 05:00 | 33.3766
[9 empty] | 2028-05-12 06:00 | 32.7846
[9 empty] | 2028-05-12 07:00 | 32.2893
[9 empty] | 2028-05-12 08:00 | 32.0797
[9 empty] | 2028-05-12 09:00 | 32.2619
[9 empty] | 2028-05-12 10:00 | 33.3126
[9 empty] | 2028-05-12 11:00 | 34.3262
[9 empty] | 2028-05-12 12:00 | 34.6613
[9 empty] | 2028-05-12 13:00 | 34.2341
[9 empty] | 2028-05-12 14:00 | 34.3871
[9 empty] | 2028-05-12 15:00 | 34.9026
[9 empty] | 2028-05-12 16:00 | 35.5798
[9 empty] | 2028-05-12 17:00 | 35.5061
[9 empty] | 2028-05-12 18:00 | 35.5736
[9 empty] | 2028-05-12 19:00 | 35.016
[9 empty] | 2028-05-12 20:00 | 35.3573
[9 empty] | 2028-05-12 21:00 | 35.1067
[9 empty] | 2028-05-12 22:00 | 35.4889
[9 empty] | 2028-05-12 23:00 | 35.6161
[9 empty] | 2028-05-13 | 35.8828
[9 empty] | 2028-05-13 01:00 | 35.3421
[9 empty] | 2028-05-13 02:00 | 34.5895
[9 empty] | 2028-05-13 03:00 | 33.889
[9 empty] | 2028-05-13 04:00 | 33.9476
[9 empty] | 2028-05-13 05:00 | 33.2314
[9 empty] | 2028-05-13 06:00 | 33.3707
[9 empty] | 2028-05-13 07:00 | 32.2018
[9 empty] | 2028-05-13 08:00 | 32.1273
[9 empty] | 2028-05-13 09:00 | 32.675
[9 empty] | 2028-05-13 10:00 | 33.5775
[9 empty] | 2028-05-13 11:00 | 34.2457
[9 empty] | 2028-05-13 12:00 | 34.1182
[9 empty] | 2028-05-13 13:00 | 34.427
[9 empty] | 2028-05-13 14:00 | 34.5187
[9 empty] | 2028-05-13 15:00 | 35.4195
[9 empty] | 2028-05-13 16:00 | 35.9227
[9 empty] | 2028-05-13 17:00 | 35.922
[9 empty] | 2028-05-13 18:00 | 35.2761
[9 empty] | 2028-05-13 19:00 | 34.6935
[9 empty] | 2028-05-13 20:00 | 34.6446
[9 empty] | 2028-05-13 21:00 | 34.3681
[9 empty] | 2028-05-13 22:00 | 34.3842
[9 empty] | 2028-05-13 23:00 | 34.8833
[9 empty] | 2028-05-14 | 34.8774
[9 empty] | 2028-05-14 01:00 | 33.6698
[9 empty] | 2028-05-14 02:00 | 32.3912
[9 empty] | 2028-05-14 03:00 | 34.2481
[9 empty] | 2028-05-14 04:00 | 33.792
[9 empty] | 2028-05-14 05:00 | 33.5491
[9 empty] | 2028-05-14 06:00 | 33.2073
[9 empty] | 2028-05-14 07:00 | 32.3567
[9 empty] | 2028-05-14 08:00 | 31.9109
[9 empty] | 2028-05-14 09:00 | 32.1875
[9 empty] | 2028-05-14 10:00 | 32.9489
[9 empty] | 2028-05-14 11:00 | 33.2126
[9 empty] | 2028-05-14 12:00 | 33.3548
[9 empty] | 2028-05-14 13:00 | 33.2765
[9 empty] | 2028-05-14 14:00 | 33.1638
[9 empty] | 2028-05-14 15:00 | 34.3717
[9 empty] | 2028-05-14 16:00 | 34.5083
[9 empty] | 2028-05-14 17:00 | 34.391
[9 empty] | 2028-05-14 18:00 | 34.3826
[9 empty] | 2028-05-14 19:00 | 33.9568
[9 empty] | 2028-05-14 20:00 | 34.1688
[9 empty] | 2028-05-14 21:00 | 34.1086
[9 empty] | 2028-05-14 22:00 | 34.208
[9 empty] | 2028-05-14 23:00 | 34.8079
[9 empty] | 2028-05-15 | 34.9696
[9 empty] | 2028-05-15 01:00 | 34.0176
[9 empty] | 2028-05-15 02:00 | 34.2491
[9 empty] | 2028-05-15 03:00 | 33.8651
[9 empty] | 2028-05-15 04:00 | 33.5696
[9 empty] | 2028-05-15 05:00 | 33.3778
[9 empty] | 2028-05-15 06:00 | 32.7551
[9 empty] | 2028-05-15 07:00 | 32.1367
[9 empty] | 2028-05-15 08:00 | 31.9647
[9 empty] | 2028-05-15 09:00 | 32.6295
[9 empty] | 2028-05-15 10:00 | 33.2789
[9 empty] | 2028-05-15 11:00 | 34.4095
[9 empty] | 2028-05-15 12:00 | 34.6412
[9 empty] | 2028-05-15 13:00 | 34.7622
[9 empty] | 2028-05-15 14:00 | 33.8552
[9 empty] | 2028-05-15 15:00 | 34.4037
[9 empty] | 2028-05-15 16:00 | 34.9955
[9 empty] | 2028-05-15 17:00 | 35.2552
[9 empty] | 2028-05-15 18:00 | 35.2243
[9 empty] | 2028-05-15 19:00 | 34.9908
[9 empty] | 2028-05-15 20:00 | 35.2691
[9 empty] | 2028-05-15 21:00 | 34.5167
[9 empty] | 2028-05-15 22:00 | 34.3299
[9 empty] | 2028-05-15 23:00 | 35.4898
[9 empty] | 2028-05-16 | 36.0431
[9 empty] | 2028-05-16 01:00 | 34.8158
[9 empty] | 2028-05-16 02:00 | 34.3249
[9 empty] | 2028-05-16 03:00 | 33.7013
[9 empty] | 2028-05-16 04:00 | 33.3982
[9 empty] | 2028-05-16 05:00 | 33.0745
[9 empty] | 2028-05-16 06:00 | 32.8324
[9 empty] | 2028-05-16 07:00 | 31.7845
[9 empty] | 2028-05-16 08:00 | 31.9479
[9 empty] | 2028-05-16 09:00 | 32.3494
[9 empty] | 2028-05-16 10:00 | 34.0992
[9 empty] | 2028-05-16 11:00 | 34.0933
[9 empty] | 2028-05-16 12:00 | 34.274
[9 empty] | 2028-05-16 13:00 | 33.8819
[9 empty] | 2028-05-16 14:00 | 33.8635
[9 empty] | 2028-05-16 15:00 | 34.4128
[9 empty] | 2028-05-16 16:00 | 34.2162
[9 empty] | 2028-05-16 17:00 | 35.1208
[9 empty] | 2028-05-16 18:00 | 35.2393
[9 empty] | 2028-05-16 19:00 | 34.7681
[9 empty] | 2028-05-16 20:00 | 34.8257
[9 empty] | 2028-05-16 21:00 | 34.3431
[9 empty] | 2028-05-16 22:00 | 34.3003
[9 empty] | 2028-05-16 23:00 | 34.6536
[9 empty] | 2028-05-17 | 35.4582
[9 empty] | 2028-05-17 01:00 | 34.8596
[9 empty] | 2028-05-17 02:00 | 34.0552
[9 empty] | 2028-05-17 03:00 | 33.8165
[9 empty] | 2028-05-17 04:00 | 33.2328
[9 empty] | 2028-05-17 05:00 | 32.7378
[9 empty] | 2028-05-17 06:00 | 32.4973
[9 empty] | 2028-05-17 07:00 | 31.6495
[9 empty] | 2028-05-17 08:00 | 31.34
[9 empty] | 2028-05-17 09:00 | 32.3119
[9 empty] | 2028-05-17 10:00 | 33.0379
[9 empty] | 2028-05-17 11:00 | 33.686
[9 empty] | 2028-05-17 12:00 | 33.955
[9 empty] | 2028-05-17 13:00 | 33.6533
[9 empty] | 2028-05-17 14:00 | 34.1186
[9 empty] | 2028-05-17 15:00 | 34.8356
[9 empty] | 2028-05-17 16:00 | 35.7967
[9 empty] | 2028-05-17 17:00 | 37.1638
[9 empty] | 2028-05-17 18:00 | 36.7638
[9 empty] | 2028-05-17 19:00 | 36.3294
[9 empty] | 2028-05-17 20:00 | 35.7766
[9 empty] | 2028-05-17 21:00 | 35.1668
[9 empty] | 2028-05-17 22:00 | 35.3268
[9 empty] | 2028-05-17 23:00 | 35.5711
[9 empty] | 2028-05-18 | 35.9227
[9 empty] | 2028-05-18 01:00 | 35.8929
[9 empty] | 2028-05-18 02:00 | 35.3547
[9 empty] | 2028-05-18 03:00 | 34.2688
[9 empty] | 2028-05-18 04:00 | 33.7808
[9 empty] | 2028-05-18 05:00 | 33.9517
[9 empty] | 2028-05-18 06:00 | 33.2546
[9 empty] | 2028-05-18 07:00 | 32.3119
[9 empty] | 2028-05-18 08:00 | 32.131
[9 empty] | 2028-05-18 09:00 | 32.9926
[9 empty] | 2028-05-18 10:00 | 34.5041
[9 empty] | 2028-05-18 11:00 | 34.9025
[9 empty] | 2028-05-18 12:00 | 35.0894
[9 empty] | 2028-05-18 13:00 | 35.37
[9 empty] | 2028-05-18 14:00 | 35.5605
[9 empty] | 2028-05-18 15:00 | 36.1094
[9 empty] | 2028-05-18 16:00 | 36.216
[9 empty] | 2028-05-18 17:00 | 36.5505
[9 empty] | 2028-05-18 18:00 | 36.4896
[9 empty] | 2028-05-18 19:00 | 35.844
[9 empty] | 2028-05-18 20:00 | 35.7518
[9 empty] | 2028-05-18 21:00 | 35.2504
[9 empty] | 2028-05-18 22:00 | 35.4478
[9 empty] | 2028-05-18 23:00 | 35.8808
[9 empty] | 2028-05-19 | 35.7138
[9 empty] | 2028-05-19 01:00 | 35.9318
[9 empty] | 2028-05-19 02:00 | 34.8515
[9 empty] | 2028-05-19 03:00 | 34.2344
[9 empty] | 2028-05-19 04:00 | 34.013
[9 empty] | 2028-05-19 05:00 | 33.6812
[9 empty] | 2028-05-19 06:00 | 33.1558
[9 empty] | 2028-05-19 07:00 | 32.2718
[9 empty] | 2028-05-19 08:00 | 32.6595
[9 empty] | 2028-05-19 09:00 | 33.3766
[9 empty] | 2028-05-19 10:00 | 34.2365
[9 empty] | 2028-05-19 11:00 | 34.6394
[9 empty] | 2028-05-19 12:00 | 34.8461
[9 empty] | 2028-05-19 13:00 | 35.137
[9 empty] | 2028-05-19 14:00 | 35.5596
[9 empty] | 2028-05-19 15:00 | 36.6462
[9 empty] | 2028-05-19 16:00 | 37.1496
[9 empty] | 2028-05-19 17:00 | 37.1608
[9 empty] | 2028-05-19 18:00 | 36.8319
[9 empty] | 2028-05-19 19:00 | 36.1275
[9 empty] | 2028-05-19 20:00 | 36.2128
[9 empty] | 2028-05-19 21:00 | 35.9065
[9 empty] | 2028-05-19 22:00 | 36.0395
[9 empty] | 2028-05-19 23:00 | 36.3903
[9 empty] | 2028-05-20 | 36.0357
[9 empty] | 2028-05-20 01:00 | 35.7149
[9 empty] | 2028-05-20 02:00 | 36.3778
[9 empty] | 2028-05-20 03:00 | 35.5613
[9 empty] | 2028-05-20 04:00 | 34.599
[9 empty] | 2028-05-20 05:00 | 34.1736
[9 empty] | 2028-05-20 06:00 | 33.6624
[9 empty] | 2028-05-20 07:00 | 33.0536
[9 empty] | 2028-05-20 08:00 | 33.3422
[9 empty] | 2028-05-20 09:00 | 33.0422
[9 empty] | 2028-05-20 10:00 | 34.3052
[9 empty] | 2028-05-20 11:00 | 34.7969
[9 empty] | 2028-05-20 12:00 | 34.7253
[9 empty] | 2028-05-20 13:00 | 34.8713
[9 empty] | 2028-05-20 14:00 | 34.9916
[9 empty] | 2028-05-20 15:00 | 35.9266
[9 empty] | 2028-05-20 16:00 | 36.5301
[9 empty] | 2028-05-20 17:00 | 36.6189
[9 empty] | 2028-05-20 18:00 | 36.0431
[9 empty] | 2028-05-20 19:00 | 35.1401
[9 empty] | 2028-05-20 20:00 | 35.145
[9 empty] | 2028-05-20 21:00 | 35.092
[9 empty] | 2028-05-20 22:00 | 35.2759
[9 empty] | 2028-05-20 23:00 | 35.6402
[9 empty] | 2028-05-21 | 35.6154
[9 empty] | 2028-05-21 01:00 | 36.0382
[9 empty] | 2028-05-21 02:00 | 35.5502
[9 empty] | 2028-05-21 03:00 | 35.121
[9 empty] | 2028-05-21 04:00 | 34.6935
[9 empty] | 2028-05-21 05:00 | 33.6137
[9 empty] | 2028-05-21 06:00 | 33.5821
[9 empty] | 2028-05-21 07:00 | 32.8084
[9 empty] | 2028-05-21 08:00 | 32.7882
[9 empty] | 2028-05-21 09:00 | 32.865
[9 empty] | 2028-05-21 10:00 | 33.9436
[9 empty] | 2028-05-21 11:00 | 33.9716
[9 empty] | 2028-05-21 12:00 | 33.7275
[9 empty] | 2028-05-21 13:00 | 33.5376
[9 empty] | 2028-05-21 14:00 | 33.9608
[9 empty] | 2028-05-21 15:00 | 34.4191
[9 empty] | 2028-05-21 16:00 | 35.1269
[9 empty] | 2028-05-21 17:00 | 35.2257
[9 empty] | 2028-05-21 18:00 | 35.5858
[9 empty] | 2028-05-21 19:00 | 34.8405
[9 empty] | 2028-05-21 20:00 | 35.2316
[9 empty] | 2028-05-21 21:00 | 34.9284
[9 empty] | 2028-05-21 22:00 | 34.7433
[9 empty] | 2028-05-21 23:00 | 35.0594
[9 empty] | 2028-05-22 | 35.334
[9 empty] | 2028-05-22 01:00 | 35.8004
[9 empty] | 2028-05-22 02:00 | 35.212
[9 empty] | 2028-05-22 03:00 | 34.3365
[9 empty] | 2028-05-22 04:00 | 33.9824
[9 empty] | 2028-05-22 05:00 | 33.9134
[9 empty] | 2028-05-22 06:00 | 33.2559
[9 empty] | 2028-05-22 07:00 | 32.6008
[9 empty] | 2028-05-22 08:00 | 32.681
[9 empty] | 2028-05-22 09:00 | 33.1958
[9 empty] | 2028-05-22 10:00 | 34.7409
[9 empty] | 2028-05-22 11:00 | 34.6879
[9 empty] | 2028-05-22 12:00 | 35.1175
[9 empty] | 2028-05-22 13:00 | 35.1294
[9 empty] | 2028-05-22 14:00 | 35.5301
[9 empty] | 2028-05-22 15:00 | 35.8897
[9 empty] | 2028-05-22 16:00 | 36.1142
[9 empty] | 2028-05-22 17:00 | 36.3736
[9 empty] | 2028-05-22 18:00 | 36.6379
[9 empty] | 2028-05-22 19:00 | 35.741
[9 empty] | 2028-05-22 20:00 | 35.6475
[9 empty] | 2028-05-22 21:00 | 34.9686
[9 empty] | 2028-05-22 22:00 | 35.052
[9 empty] | 2028-05-22 23:00 | 35.9423
[9 empty] | 2028-05-23 | 35.4478
[9 empty] | 2028-05-23 01:00 | 34.9192
[9 empty] | 2028-05-23 02:00 | 35.1636
[9 empty] | 2028-05-23 03:00 | 34.1122
[9 empty] | 2028-05-23 04:00 | 33.9116
[9 empty] | 2028-05-23 05:00 | 33.761
[9 empty] | 2028-05-23 06:00 | 33.4108
[9 empty] | 2028-05-23 07:00 | 33.2061
[9 empty] | 2028-05-23 08:00 | 32.9161
[9 empty] | 2028-05-23 09:00 | 33.3161
[9 empty] | 2028-05-23 10:00 | 33.9813
[9 empty] | 2028-05-23 11:00 | 34.5313
[9 empty] | 2028-05-23 12:00 | 34.4663
[9 empty] | 2028-05-23 13:00 | 34.8447
[9 empty] | 2028-05-23 14:00 | 34.99
[9 empty] | 2028-05-23 15:00 | 36.1906
[9 empty] | 2028-05-23 16:00 | 37.0712
[9 empty] | 2028-05-23 17:00 | 36.3549
[9 empty] | 2028-05-23 18:00 | 36.3252
[9 empty] | 2028-05-23 19:00 | 35.7729
[9 empty] | 2028-05-23 20:00 | 35.5662
[9 empty] | 2028-05-23 21:00 | 35.1114
[9 empty] | 2028-05-23 22:00 | 35.2267
[9 empty] | 2028-05-23 23:00 | 35.5853
[9 empty] | 2028-05-24 | 36.2383
[9 empty] | 2028-05-24 01:00 | 35.4129
[9 empty] | 2028-05-24 02:00 | 34.9583
[9 empty] | 2028-05-24 03:00 | 34.5341
[9 empty] | 2028-05-24 04:00 | 34.3211
[9 empty] | 2028-05-24 05:00 | 33.9478
[9 empty] | 2028-05-24 06:00 | 33.5419
[9 empty] | 2028-05-24 07:00 | 32.9095
[9 empty] | 2028-05-24 08:00 | 32.8299
[9 empty] | 2028-05-24 09:00 | 33.6344
[9 empty] | 2028-05-24 10:00 | 34.967
[9 empty] | 2028-05-24 11:00 | 35.4999
[9 empty] | 2028-05-24 12:00 | 35.3736
[9 empty] | 2028-05-24 13:00 | 35.141
[9 empty] | 2028-05-24 14:00 | 34.9839
[9 empty] | 2028-05-24 15:00 | 35.7495
[9 empty] | 2028-05-24 16:00 | 36.37
[9 empty] | 2028-05-24 17:00 | 36.0194
[9 empty] | 2028-05-24 18:00 | 35.4827
[9 empty] | 2028-05-24 19:00 | 35.2723
[9 empty] | 2028-05-24 20:00 | 35.2281
[9 empty] | 2028-05-24 21:00 | 35.0712
[9 empty] | 2028-05-24 22:00 | 34.9245
[9 empty] | 2028-05-24 23:00 | 35.3457
[9 empty] | 2028-05-25 | 35.6656
[9 empty] | 2028-05-25 01:00 | 35.5875
[9 empty] | 2028-05-25 02:00 | 35.127
[9 empty] | 2028-05-25 03:00 | 35.0209
[9 empty] | 2028-05-25 04:00 | 34.3463
[9 empty] | 2028-05-25 05:00 | 34.0873
[9 empty] | 2028-05-25 06:00 | 33.5464
[9 empty] | 2028-05-25 07:00 | 32.7683
[9 empty] | 2028-05-25 08:00 | 32.9334
[9 empty] | 2028-05-25 09:00 | 33.5665
[9 empty] | 2028-05-25 10:00 | 34.7473
[9 empty] | 2028-05-25 11:00 | 35.0846
[9 empty] | 2028-05-25 12:00 | 34.948
[9 empty] | 2028-05-25 13:00 | 35.4844
[9 empty] | 2028-05-25 14:00 | 34.9203
[9 empty] | 2028-05-25 15:00 | 35.6905
[9 empty] | 2028-05-25 16:00 | 35.9682
[9 empty] | 2028-05-25 17:00 | 35.9291
[9 empty] | 2028-05-25 18:00 | 36.1915
[9 empty] | 2028-05-25 19:00 | 34.9779
[9 empty] | 2028-05-25 20:00 | 34.9921
[9 empty] | 2028-05-25 21:00 | 35.1668
[9 empty] | 2028-05-25 22:00 | 35.1395
[9 empty] | 2028-05-25 23:00 | 35.5155
[9 empty] | 2028-05-26 | 35.5356
[9 empty] | 2028-05-26 01:00 | 36.3271
[9 empty] | 2028-05-26 02:00 | 35.579
[9 empty] | 2028-05-26 03:00 | 35.0031
[9 empty] | 2028-05-26 04:00 | 34.7685
[9 empty] | 2028-05-26 05:00 | 34.4697
[9 empty] | 2028-05-26 06:00 | 33.2219
[9 empty] | 2028-05-26 07:00 | 33.1953
[9 empty] | 2028-05-26 08:00 | 33.4214
[9 empty] | 2028-05-26 09:00 | 33.9912
[9 empty] | 2028-05-26 10:00 | 35.2864
[9 empty] | 2028-05-26 11:00 | 35.4265
[9 empty] | 2028-05-26 12:00 | 35.3329
[9 empty] | 2028-05-26 13:00 | 35.0268
[9 empty] | 2028-05-26 14:00 | 35.0588
[9 empty] | 2028-05-26 15:00 | 35.8858
[9 empty] | 2028-05-26 16:00 | 35.8456
[9 empty] | 2028-05-26 17:00 | 36.0077
[9 empty] | 2028-05-26 18:00 | 37.2149
[9 empty] | 2028-05-26 19:00 | 35.4983
[9 empty] | 2028-05-26 20:00 | 35.5753
[9 empty] | 2028-05-26 21:00 | 35.2601
[9 empty] | 2028-05-26 22:00 | 35.3258
[9 empty] | 2028-05-26 23:00 | 35.9984
[9 empty] | 2028-05-27 | 36.0485
[9 empty] | 2028-05-27 01:00 | 35.7991
[9 empty] | 2028-05-27 02:00 | 35.2373
[9 empty] | 2028-05-27 03:00 | 35.0164
[9 empty] | 2028-05-27 04:00 | 34.631
[9 empty] | 2028-05-27 05:00 | 34.0937
[9 empty] | 2028-05-27 06:00 | 33.9005
[9 empty] | 2028-05-27 07:00 | 32.9922
[9 empty] | 2028-05-27 08:00 | 32.9182
[9 empty] | 2028-05-27 09:00 | 33.539
[9 empty] | 2028-05-27 10:00 | 34.3119
[9 empty] | 2028-05-27 11:00 | 35.4255
[9 empty] | 2028-05-27 12:00 | 35.7856
[9 empty] | 2028-05-27 13:00 | 35.0099
[9 empty] | 2028-05-27 14:00 | 34.8279
[9 empty] | 2028-05-27 15:00 | 34.6976
[9 empty] | 2028-05-27 16:00 | 35.3172
[9 empty] | 2028-05-27 17:00 | 34.8546
[9 empty] | 2028-05-27 18:00 | 35.9954
[9 empty] | 2028-05-27 19:00 | 35.4492
[9 empty] | 2028-05-27 20:00 | 35.3449
[9 empty] | 2028-05-27 21:00 | 34.9408
[9 empty] | 2028-05-27 22:00 | 34.9169
[9 empty] | 2028-05-27 23:00 | 35.186
[9 empty] | 2028-05-28 | 35.7211
[9 empty] | 2028-05-28 01:00 | 35.6503
[9 empty] | 2028-05-28 02:00 | 34.9932
[9 empty] | 2028-05-28 03:00 | 34.516
[9 empty] | 2028-05-28 04:00 | 34.4529
[9 empty] | 2028-05-28 05:00 | 33.8425
[9 empty] | 2028-05-28 06:00 | 33.4729
[9 empty] | 2028-05-28 07:00 | 32.7558
[9 empty] | 2028-05-28 08:00 | 32.4707
[9 empty] | 2028-05-28 09:00 | 32.6673
[9 empty] | 2028-05-28 10:00 | 33.7396
[9 empty] | 2028-05-28 11:00 | 33.7874
[9 empty] | 2028-05-28 12:00 | 33.9084
[9 empty] | 2028-05-28 13:00 | 33.7758
[9 empty] | 2028-05-28 14:00 | 33.7104
[9 empty] | 2028-05-28 15:00 | 34.2643
[9 empty] | 2028-05-28 16:00 | 34.9672
[9 empty] | 2028-05-28 17:00 | 34.8961
[9 empty] | 2028-05-28 18:00 | 34.7916
[9 empty] | 2028-05-28 19:00 | 34.2339
[9 empty] | 2028-05-28 20:00 | 34.6581
[9 empty] | 2028-05-28 21:00 | 34.7935
[9 empty] | 2028-05-28 22:00 | 34.2883
[9 empty] | 2028-05-28 23:00 | 35.5113
[9 empty] | 2028-05-29 | 35.4903
[9 empty] | 2028-05-29 01:00 | 35.6225
[9 empty] | 2028-05-29 02:00 | 34.5166
[9 empty] | 2028-05-29 03:00 | 34.3527
[9 empty] | 2028-05-29 04:00 | 34.0847
[9 empty] | 2028-05-29 05:00 | 34.0682
[9 empty] | 2028-05-29 06:00 | 33.4852
[9 empty] | 2028-05-29 07:00 | 32.6213
[9 empty] | 2028-05-29 08:00 | 33.093
[9 empty] | 2028-05-29 09:00 | 33.382
[9 empty] | 2028-05-29 10:00 | 34.4215
[9 empty] | 2028-05-29 11:00 | 35.8957
[9 empty] | 2028-05-29 12:00 | 35.7114
[9 empty] | 2028-05-29 13:00 | 35.2589
[9 empty] | 2028-05-29 14:00 | 35.8875
[9 empty] | 2028-05-29 15:00 | 36.3703
[9 empty] | 2028-05-29 16:00 | 37.0019
[9 empty] | 2028-05-29 17:00 | 37.4436
[9 empty] | 2028-05-29 18:00 | 37.1413
[9 empty] | 2028-05-29 19:00 | 35.6123
[9 empty] | 2028-05-29 20:00 | 35.7202
[9 empty] | 2028-05-29 21:00 | 35.5548
[9 empty] | 2028-05-29 22:00 | 35.8075
[9 empty] | 2028-05-29 23:00 | 36.2023
[9 empty] | 2028-05-30 | 36.6498
[9 empty] | 2028-05-30 01:00 | 36.1681
[9 empty] | 2028-05-30 02:00 | 35.5548
[9 empty] | 2028-05-30 03:00 | 34.6206
[9 empty] | 2028-05-30 04:00 | 34.5432
[9 empty] | 2028-05-30 05:00 | 34.1301
[9 empty] | 2028-05-30 06:00 | 33.7504
[9 empty] | 2028-05-30 07:00 | 32.5518
[9 empty] | 2028-05-30 08:00 | 32.8985
[9 empty] | 2028-05-30 09:00 | 33.5652
[9 empty] | 2028-05-30 10:00 | 34.3578
[9 empty] | 2028-05-30 11:00 | 35.7265
[9 empty] | 2028-05-30 12:00 | 35.7938
[9 empty] | 2028-05-30 13:00 | 35.8926
[9 empty] | 2028-05-30 14:00 | 36.1151
[9 empty] | 2028-05-30 15:00 | 36.9151
[9 empty] | 2028-05-30 16:00 | 36.8334
[9 empty] | 2028-05-30 17:00 | 37.014
[9 empty] | 2028-05-30 18:00 | 37.2688
[9 empty] | 2028-05-30 19:00 | 36.3392
[9 empty] | 2028-05-30 20:00 | 36.5626
[9 empty] | 2028-05-30 21:00 | 36.1051
[9 empty] | 2028-05-30 22:00 | 35.8606
[9 empty] | 2028-05-30 23:00 | 35.5948
[9 empty] | 2028-05-31 | 36.3317
[9 empty] | 2028-05-31 01:00 | 35.4427
[9 empty] | 2028-05-31 02:00 | 35.1055
[9 empty] | 2028-05-31 03:00 | 34.9125
[9 empty] | 2028-05-31 04:00 | 34.5304
[9 empty] | 2028-05-31 05:00 | 34.1105
[9 empty] | 2028-05-31 06:00 | 33.7516
[9 empty] | 2028-05-31 07:00 | 32.8848
[9 empty] | 2028-05-31 08:00 | 32.8751
[9 empty] | 2028-05-31 09:00 | 33.4627
[9 empty] | 2028-05-31 10:00 | 34.451
[9 empty] | 2028-05-31 11:00 | 35.8615
[9 empty] | 2028-05-31 12:00 | 36.2089
[9 empty] | 2028-05-31 13:00 | 36.1081
[9 empty] | 2028-05-31 14:00 | 35.7239
[9 empty] | 2028-05-31 15:00 | 37.036
[9 empty] | 2028-05-31 16:00 | 37.7472
[9 empty] | 2028-05-31 17:00 | 37.7969
[9 empty] | 2028-05-31 18:00 | 37.1619
[9 empty] | 2028-05-31 19:00 | 36.6842
[9 empty] | 2028-05-31 20:00 | 36.5597
[9 empty] | 2028-05-31 21:00 | 36.108
[9 empty] | 2028-05-31 22:00 | 36.2463
[9 empty] | 2028-05-31 23:00 | 36.0583
[9 empty] | 2028-06-01 | 36.1269
[9 empty] | 2028-06-01 01:00 | 35.6653
[9 empty] | 2028-06-01 02:00 | 35.2368
[9 empty] | 2028-06-01 03:00 | 34.7977
[9 empty] | 2028-06-01 04:00 | 34.4325
[9 empty] | 2028-06-01 05:00 | 33.9634
[9 empty] | 2028-06-01 06:00 | 33.4554
[9 empty] | 2028-06-01 07:00 | 32.7205
[9 empty] | 2028-06-01 08:00 | 32.7193
[9 empty] | 2028-06-01 09:00 | 33.1276
[9 empty] | 2028-06-01 10:00 | 34.172
[9 empty] | 2028-06-01 11:00 | 35.4557
[9 empty] | 2028-06-01 12:00 | 35.3728
[9 empty] | 2028-06-01 13:00 | 35.46
[9 empty] | 2028-06-01 14:00 | 35.7805
[9 empty] | 2028-06-01 15:00 | 36.6563
[9 empty] | 2028-06-01 16:00 | 36.9265
[9 empty] | 2028-06-01 17:00 | 37.4291
[9 empty] | 2028-06-01 18:00 | 36.9341
[9 empty] | 2028-06-01 19:00 | 36.2705
[9 empty] | 2028-06-01 20:00 | 35.7142
[9 empty] | 2028-06-01 21:00 | 35.7561
[9 empty] | 2028-06-01 22:00 | 35.5975
[9 empty] | 2028-06-01 23:00 | 35.929
[9 empty] | 2028-06-02 | 35.9212
[9 empty] | 2028-06-02 01:00 | 36.4342
[9 empty] | 2028-06-02 02:00 | 35.6164
[9 empty] | 2028-06-02 03:00 | 35.3879
[9 empty] | 2028-06-02 04:00 | 34.6344
[9 empty] | 2028-06-02 05:00 | 34.3587
[9 empty] | 2028-06-02 06:00 | 33.9634
[9 empty] | 2028-06-02 07:00 | 32.907
[9 empty] | 2028-06-02 08:00 | 33.1963
[9 empty] | 2028-06-02 09:00 | 33.7233
[9 empty] | 2028-06-02 10:00 | 35.0112
[9 empty] | 2028-06-02 11:00 | 35.7433
[9 empty] | 2028-06-02 12:00 | 35.6565
[9 empty] | 2028-06-02 13:00 | 36.1406
[9 empty] | 2028-06-02 14:00 | 35.9739
[9 empty] | 2028-06-02 15:00 | 36.6201
[9 empty] | 2028-06-02 16:00 | 37.1218
[9 empty] | 2028-06-02 17:00 | 37.24
[9 empty] | 2028-06-02 18:00 | 36.9548
[9 empty] | 2028-06-02 19:00 | 35.8552
[9 empty] | 2028-06-02 20:00 | 36.2486
[9 empty] | 2028-06-02 21:00 | 35.7807
[9 empty] | 2028-06-02 22:00 | 36.0688
[9 empty] | 2028-06-02 23:00 | 36.1606
[9 empty] | 2028-06-03 | 36.3136
[9 empty] | 2028-06-03 01:00 | 36.9676
[9 empty] | 2028-06-03 02:00 | 36.2524
[9 empty] | 2028-06-03 03:00 | 35.4028
[9 empty] | 2028-06-03 04:00 | 35.2343
[9 empty] | 2028-06-03 05:00 | 34.7936
[9 empty] | 2028-06-03 06:00 | 34.4843
[9 empty] | 2028-06-03 07:00 | 33.628
[9 empty] | 2028-06-03 08:00 | 33.3333
[9 empty] | 2028-06-03 09:00 | 34.6018
[9 empty] | 2028-06-03 10:00 | 35.8738
[9 empty] | 2028-06-03 11:00 | 34.8168
[9 empty] | 2028-06-03 12:00 | 37.1412
[9 empty] | 2028-06-03 13:00 | 36.7827
[9 empty] | 2028-06-03 14:00 | 36.5287
[9 empty] | 2028-06-03 15:00 | 36.8947
[9 empty] | 2028-06-03 16:00 | 37.3717
[9 empty] | 2028-06-03 17:00 | 37.4509
[9 empty] | 2028-06-03 18:00 | 36.6831
[9 empty] | 2028-06-03 19:00 | 36.2567
[9 empty] | 2028-06-03 20:00 | 36.6709
[9 empty] | 2028-06-03 21:00 | 35.8713
[9 empty] | 2028-06-03 22:00 | 36.457
[9 empty] | 2028-06-03 23:00 | 36.6247
[9 empty] | 2028-06-04 | 37.2922
[9 empty] | 2028-06-04 01:00 | 37.3224
[9 empty] | 2028-06-04 02:00 | 37.1815
[9 empty] | 2028-06-04 03:00 | 36.5061
[9 empty] | 2028-06-04 04:00 | 35.9344
[9 empty] | 2028-06-04 05:00 | 35.8202
[9 empty] | 2028-06-04 06:00 | 35.4275
[9 empty] | 2028-06-04 07:00 | 34.5687
[9 empty] | 2028-06-04 08:00 | 34.2472
[9 empty] | 2028-06-04 09:00 | 34.1199
[9 empty] | 2028-06-04 10:00 | 34.5574
[9 empty] | 2028-06-04 11:00 | 34.7819
[9 empty] | 2028-06-04 12:00 | 35.399
[9 empty] | 2028-06-04 13:00 | 35.3785
[9 empty] | 2028-06-04 14:00 | 34.9694
[9 empty] | 2028-06-04 15:00 | 35.4623
[9 empty] | 2028-06-04 16:00 | 34.7243
[9 empty] | 2028-06-04 17:00 | 35.0483
[9 empty] | 2028-06-04 18:00 | 35.3031
[9 empty] | 2028-06-04 19:00 | 35.2276
[9 empty] | 2028-06-04 20:00 | 35.3894
[9 empty] | 2028-06-04 21:00 | 35.2149
[9 empty] | 2028-06-04 22:00 | 35.768
[9 empty] | 2028-06-04 23:00 | 36.1553
[9 empty] | 2028-06-05 | 36.0004
[9 empty] | 2028-06-05 01:00 | 36.616
[9 empty] | 2028-06-05 02:00 | 35.7852
[9 empty] | 2028-06-05 03:00 | 35.0329
[9 empty] | 2028-06-05 04:00 | 34.5918
[9 empty] | 2028-06-05 05:00 | 34.6473
[9 empty] | 2028-06-05 06:00 | 34.1654
[9 empty] | 2028-06-05 07:00 | 33.3889
[9 empty] | 2028-06-05 08:00 | 33.717
[9 empty] | 2028-06-05 09:00 | 34.3173
[9 empty] | 2028-06-05 10:00 | 35.56
[9 empty] | 2028-06-05 11:00 | 35.7502
[9 empty] | 2028-06-05 12:00 | 35.5165
[9 empty] | 2028-06-05 13:00 | 35.7127
[9 empty] | 2028-06-05 14:00 | 35.8366
[9 empty] | 2028-06-05 15:00 | 35.984
[9 empty] | 2028-06-05 16:00 | 36.2342
[9 empty] | 2028-06-05 17:00 | 36.5712
[9 empty] | 2028-06-05 18:00 | 36.8907
[9 empty] | 2028-06-05 19:00 | 35.9174
[9 empty] | 2028-06-05 20:00 | 36.066
[9 empty] | 2028-06-05 21:00 | 36.1785
[9 empty] | 2028-06-05 22:00 | 36.5168
[9 empty] | 2028-06-05 23:00 | 36.5719
[9 empty] | 2028-06-06 | 37.0044
[9 empty] | 2028-06-06 01:00 | 36.2911
[9 empty] | 2028-06-06 02:00 | 35.7798
[9 empty] | 2028-06-06 03:00 | 35.4784
[9 empty] | 2028-06-06 04:00 | 35.1377
[9 empty] | 2028-06-06 05:00 | 34.7934
[9 empty] | 2028-06-06 06:00 | 34.1941
[9 empty] | 2028-06-06 07:00 | 33.3695
[9 empty] | 2028-06-06 08:00 | 33.6578
[9 empty] | 2028-06-06 09:00 | 34.3942
[9 empty] | 2028-06-06 10:00 | 35.35
[9 empty] | 2028-06-06 11:00 | 36.1626
[9 empty] | 2028-06-06 12:00 | 36.1381
[9 empty] | 2028-06-06 13:00 | 35.9718
[9 empty] | 2028-06-06 14:00 | 35.7738
[9 empty] | 2028-06-06 15:00 | 36.3606
[9 empty] | 2028-06-06 16:00 | 36.8558
[9 empty] | 2028-06-06 17:00 | 36.9968
[9 empty] | 2028-06-06 18:00 | 36.4318
[9 empty] | 2028-06-06 19:00 | 35.8742
[9 empty] | 2028-06-06 20:00 | 35.7799
[9 empty] | 2028-06-06 21:00 | 36.2443
[9 empty] | 2028-06-06 22:00 | 36.495
[9 empty] | 2028-06-06 23:00 | 36.5158
[9 empty] | 2028-06-07 | 37.2257
[9 empty] | 2028-06-07 01:00 | 36.5839
[9 empty] | 2028-06-07 02:00 | 35.7281
[9 empty] | 2028-06-07 03:00 | 34.9113
[9 empty] | 2028-06-07 04:00 | 35.2831
[9 empty] | 2028-06-07 05:00 | 34.5957
[9 empty] | 2028-06-07 06:00 | 34.0763
[9 empty] | 2028-06-07 07:00 | 32.8678
[9 empty] | 2028-06-07 08:00 | 33.0811
[9 empty] | 2028-06-07 09:00 | 34.1303
[9 empty] | 2028-06-07 10:00 | 35.374
[9 empty] | 2028-06-07 11:00 | 35.6515
[9 empty] | 2028-06-07 12:00 | 36.4331
[9 empty] | 2028-06-07 13:00 | 36.4869
[9 empty] | 2028-06-07 14:00 | 35.7562
[9 empty] | 2028-06-07 15:00 | 36.3558
[9 empty] | 2028-06-07 16:00 | 37.1576
[9 empty] | 2028-06-07 17:00 | 37.3452
[9 empty] | 2028-06-07 18:00 | 36.879
[9 empty] | 2028-06-07 19:00 | 36.2015
[9 empty] | 2028-06-07 20:00 | 36.3364
[9 empty] | 2028-06-07 21:00 | 36.5186
[9 empty] | 2028-06-07 22:00 | 36.5794
[9 empty] | 2028-06-07 23:00 | 36.6995
[9 empty] | 2028-06-08 | 36.8925
[9 empty] | 2028-06-08 01:00 | 35.7353
[9 empty] | 2028-06-08 02:00 | 35.5346
[9 empty] | 2028-06-08 03:00 | 35.3333
[9 empty] | 2028-06-08 04:00 | 34.6498
[9 empty] | 2028-06-08 05:00 | 34.8671
[9 empty] | 2028-06-08 06:00 | 34.0929
[9 empty] | 2028-06-08 07:00 | 33.5325
[9 empty] | 2028-06-08 08:00 | 33.6024
[9 empty] | 2028-06-08 09:00 | 34.2818
[9 empty] | 2028-06-08 10:00 | 35.7956
[9 empty] | 2028-06-08 11:00 | 35.5292
[9 empty] | 2028-06-08 12:00 | 35.7391
[9 empty] | 2028-06-08 13:00 | 35.7161
[9 empty] | 2028-06-08 14:00 | 36.4018
[9 empty] | 2028-06-08 15:00 | 36.1241
[9 empty] | 2028-06-08 16:00 | 37.0398
[9 empty] | 2028-06-08 17:00 | 37.2815
[9 empty] | 2028-06-08 18:00 | 36.6723
[9 empty] | 2028-06-08 19:00 | 35.5914
[9 empty] | 2028-06-08 20:00 | 35.9466
[9 empty] | 2028-06-08 21:00 | 36.2189
[9 empty] | 2028-06-08 22:00 | 36.7292
[9 empty] | 2028-06-08 23:00 | 36.859
[9 empty] | 2028-06-09 | 37.4859
[9 empty] | 2028-06-09 01:00 | 36.6762
[9 empty] | 2028-06-09 02:00 | 36.1372
[9 empty] | 2028-06-09 03:00 | 35.4904
[9 empty] | 2028-06-09 04:00 | 35.3959
[9 empty] | 2028-06-09 05:00 | 34.858
[9 empty] | 2028-06-09 06:00 | 34.534
[9 empty] | 2028-06-09 07:00 | 33.6237
[9 empty] | 2028-06-09 08:00 | 34.0656
[9 empty] | 2028-06-09 09:00 | 35.1252
[9 empty] | 2028-06-09 10:00 | 36.069
[9 empty] | 2028-06-09 11:00 | 36.005
[9 empty] | 2028-06-09 12:00 | 36.0579
[9 empty] | 2028-06-09 13:00 | 36.0443
[9 empty] | 2028-06-09 14:00 | 36.5386
[9 empty] | 2028-06-09 15:00 | 37.138
[9 empty] | 2028-06-09 16:00 | 37.469
[9 empty] | 2028-06-09 17:00 | 36.5743
[9 empty] | 2028-06-09 18:00 | 35.061
[9 empty] | 2028-06-09 19:00 | 34.7306
[9 empty] | 2028-06-09 20:00 | 35.2108
[9 empty] | 2028-06-09 21:00 | 35.5163
[9 empty] | 2028-06-09 22:00 | 35.9373
[9 empty] | 2028-06-09 23:00 | 36.0616
[9 empty] | 2028-06-10 | 36.683
[9 empty] | 2028-06-10 01:00 | 37.0849
[9 empty] | 2028-06-10 02:00 | 36.1152
[9 empty] | 2028-06-10 03:00 | 35.8293
[9 empty] | 2028-06-10 04:00 | 35.5279
[9 empty] | 2028-06-10 05:00 | 35.3133
[9 empty] | 2028-06-10 06:00 | 34.7513
[9 empty] | 2028-06-10 07:00 | 33.8306
[9 empty] | 2028-06-10 08:00 | 33.6792
[9 empty] | 2028-06-10 09:00 | 34.1001
[9 empty] | 2028-06-10 10:00 | 35.3346
[9 empty] | 2028-06-10 11:00 | 35.9253
[9 empty] | 2028-06-10 12:00 | 35.5714
[9 empty] | 2028-06-10 13:00 | 35.95
[9 empty] | 2028-06-10 14:00 | 36.3927
[9 empty] | 2028-06-10 15:00 | 36.6048
[9 empty] | 2028-06-10 16:00 | 37.3526
[9 empty] | 2028-06-10 17:00 | 37.1753
[9 empty] | 2028-06-10 18:00 | 37.0234
[9 empty] | 2028-06-10 19:00 | 35.9124
[9 empty] | 2028-06-10 20:00 | 35.4845
[9 empty] | 2028-06-10 21:00 | 35.6104
[9 empty] | 2028-06-10 22:00 | 35.834
[9 empty] | 2028-06-10 23:00 | 36.115
[9 empty] | 2028-06-11 | 36.7894
[9 empty] | 2028-06-11 01:00 | 37.2296
[9 empty] | 2028-06-11 02:00 | 36.57
[9 empty] | 2028-06-11 03:00 | 36.0239
[9 empty] | 2028-06-11 04:00 | 35.6406
[9 empty] | 2028-06-11 05:00 | 35.3353
[9 empty] | 2028-06-11 06:00 | 34.906
[9 empty] | 2028-06-11 07:00 | 34.0657
[9 empty] | 2028-06-11 08:00 | 33.959
[9 empty] | 2028-06-11 09:00 | 34.1514
[9 empty] | 2028-06-11 10:00 | 34.4968
[9 empty] | 2028-06-11 11:00 | 34.3019
[9 empty] | 2028-06-11 12:00 | 35.0089
[9 empty] | 2028-06-11 13:00 | 35.4818
[9 empty] | 2028-06-11 14:00 | 35.1079
[9 empty] | 2028-06-11 15:00 | 35.3565
[9 empty] | 2028-06-11 16:00 | 35.6883
[9 empty] | 2028-06-11 17:00 | 35.9544
[9 empty] | 2028-06-11 18:00 | 35.6825
[9 empty] | 2028-06-11 19:00 | 35.2141
[9 empty] | 2028-06-11 20:00 | 35.0998
[9 empty] | 2028-06-11 21:00 | 34.8465
[9 empty] | 2028-06-11 22:00 | 35.0728
[9 empty] | 2028-06-11 23:00 | 35.7811
[9 empty] | 2028-06-12 | 35.8436
[9 empty] | 2028-06-12 01:00 | 35.8026
[9 empty] | 2028-06-12 02:00 | 34.8668
[9 empty] | 2028-06-12 03:00 | 35.0564
[9 empty] | 2028-06-12 04:00 | 34.9724
[9 empty] | 2028-06-12 05:00 | 34.7383
[9 empty] | 2028-06-12 06:00 | 34.4179
[9 empty] | 2028-06-12 07:00 | 34.0805
[9 empty] | 2028-06-12 08:00 | 34.3677
[9 empty] | 2028-06-12 09:00 | 34.5132
[9 empty] | 2028-06-12 10:00 | 35.4526
[9 empty] | 2028-06-12 11:00 | 36.3746
[9 empty] | 2028-06-12 12:00 | 37.0769
[9 empty] | 2028-06-12 13:00 | 36.4459
[9 empty] | 2028-06-12 14:00 | 34.8268
[9 empty] | 2028-06-12 15:00 | 35.2919
[9 empty] | 2028-06-12 16:00 | 35.5807
[9 empty] | 2028-06-12 17:00 | 35.9851
[9 empty] | 2028-06-12 18:00 | 35.3582
[9 empty] | 2028-06-12 19:00 | 34.5975
[9 empty] | 2028-06-12 20:00 | 34.7893
[9 empty] | 2028-06-12 21:00 | 34.6644
[9 empty] | 2028-06-12 22:00 | 34.822
[9 empty] | 2028-06-12 23:00 | 35.8453
[9 empty] | 2028-06-13 | 35.8876
[9 empty] | 2028-06-13 01:00 | 35.5471
[9 empty] | 2028-06-13 02:00 | 34.9955
[9 empty] | 2028-06-13 03:00 | 34.4383
[9 empty] | 2028-06-13 04:00 | 34.1419
[9 empty] | 2028-06-13 05:00 | 33.7894
[9 empty] | 2028-06-13 06:00 | 33.2428
[9 empty] | 2028-06-13 07:00 | 32.4872
[9 empty] | 2028-06-13 08:00 | 32.6016
[9 empty] | 2028-06-13 09:00 | 33.0221
[9 empty] | 2028-06-13 10:00 | 33.426
[9 empty] | 2028-06-13 11:00 | 32.9611
[9 empty] | 2028-06-13 12:00 | 34.0976
[9 empty] | 2028-06-13 13:00 | 34.3806
[9 empty] | 2028-06-13 14:00 | 34.1828
[9 empty] | 2028-06-13 15:00 | 34.588
[9 empty] | 2028-06-13 16:00 | 34.1421
[9 empty] | 2028-06-13 17:00 | 35.0052
[9 empty] | 2028-06-13 18:00 | 34.4858
[9 empty] | 2028-06-13 19:00 | 34.1287
[9 empty] | 2028-06-13 20:00 | 34.5218
[9 empty] | 2028-06-13 21:00 | 34.3287
[9 empty] | 2028-06-13 22:00 | 34.5518
[9 empty] | 2028-06-13 23:00 | 34.9226
[9 empty] | 2028-06-14 | 34.9376
[9 empty] | 2028-06-14 01:00 | 34.5277
[9 empty] | 2028-06-14 02:00 | 33.6042
[9 empty] | 2028-06-14 03:00 | 32.7916
[9 empty] | 2028-06-14 04:00 | 32.5399
[9 empty] | 2028-06-14 05:00 | 32.3995
[9 empty] | 2028-06-14 06:00 | 31.8259
[9 empty] | 2028-06-14 07:00 | 31.3587
[9 empty] | 2028-06-14 08:00 | 31.4881
[9 empty] | 2028-06-14 09:00 | 32.3997
[9 empty] | 2028-06-14 10:00 | 32.5461
[9 empty] | 2028-06-14 11:00 | 32.9379
[9 empty] | 2028-06-14 12:00 | 33.4575
[9 empty] | 2028-06-14 13:00 | 33.1819
[9 empty] | 2028-06-14 14:00 | 32.7992
[9 empty] | 2028-06-14 15:00 | 33.8998
[9 empty] | 2028-06-14 16:00 | 34.3114
[9 empty] | 2028-06-14 17:00 | 33.7466
[9 empty] | 2028-06-14 18:00 | 34.1679
[9 empty] | 2028-06-14 19:00 | 34.4684
[9 empty] | 2028-06-14 20:00 | 34.0966
[9 empty] | 2028-06-14 21:00 | 34.3808
[9 empty] | 2028-06-14 22:00 | 34.6668
[9 empty] | 2028-06-14 23:00 | 34.8865
[9 empty] | 2028-06-15 | 35.3981
[9 empty] | 2028-06-15 01:00 | 34.6269
[9 empty] | 2028-06-15 02:00 | 33.9199
[9 empty] | 2028-06-15 03:00 | 33.6939
[9 empty] | 2028-06-15 04:00 | 33.227
[9 empty] | 2028-06-15 05:00 | 32.8727
[9 empty] | 2028-06-15 06:00 | 32.0409
[9 empty] | 2028-06-15 07:00 | 31.8617
[9 empty] | 2028-06-15 08:00 | 32.3383
[9 empty] | 2028-06-15 09:00 | 32.6799
[9 empty] | 2028-06-15 10:00 | 33.5079
[9 empty] | 2028-06-15 11:00 | 33.197
[9 empty] | 2028-06-15 12:00 | 33.342
[9 empty] | 2028-06-15 13:00 | 32.7327
[9 empty] | 2028-06-15 14:00 | 33.3265
[9 empty] | 2028-06-15 15:00 | 33.3133
[9 empty] | 2028-06-15 16:00 | 33.8069
[9 empty] | 2028-06-15 17:00 | 33.3468
[9 empty] | 2028-06-15 18:00 | 33.9318
[9 empty] | 2028-06-15 19:00 | 34.1525
[9 empty] | 2028-06-15 20:00 | 34.0607
[9 empty] | 2028-06-15 21:00 | 33.9103
[9 empty] | 2028-06-15 22:00 | 34.3782
[9 empty] | 2028-06-15 23:00 | 34.6911
[9 empty] | 2028-06-16 | 34.9548
[9 empty] | 2028-06-16 01:00 | 33.8377
[9 empty] | 2028-06-16 02:00 | 33.5285
[9 empty] | 2028-06-16 03:00 | 33.6631
[9 empty] | 2028-06-16 04:00 | 32.8353
[9 empty] | 2028-06-16 05:00 | 32.7462
[9 empty] | 2028-06-16 06:00 | 32.148
[9 empty] | 2028-06-16 07:00 | 31.8351
[9 empty] | 2028-06-16 08:00 | 31.8124
[9 empty] | 2028-06-16 09:00 | 32.5749
[9 empty] | 2028-06-16 10:00 | 33.861
[9 empty] | 2028-06-16 11:00 | 34.5441
[9 empty] | 2028-06-16 12:00 | 34.1497
[9 empty] | 2028-06-16 13:00 | 33.8141
[9 empty] | 2028-06-16 14:00 | 33.6362
[9 empty] | 2028-06-16 15:00 | 34.2961
[9 empty] | 2028-06-16 16:00 | 34.3097
[9 empty] | 2028-06-16 17:00 | 33.9563
[9 empty] | 2028-06-16 18:00 | 33.823
[9 empty] | 2028-06-16 19:00 | 33.9839
[9 empty] | 2028-06-16 20:00 | 34.3723
[9 empty] | 2028-06-16 21:00 | 34.2442
[9 empty] | 2028-06-16 22:00 | 34.0577
[9 empty] | 2028-06-16 23:00 | 35.1285
[9 empty] | 2028-06-17 | 34.9012
[9 empty] | 2028-06-17 01:00 | 34.1336
[9 empty] | 2028-06-17 02:00 | 33.8567
[9 empty] | 2028-06-17 03:00 | 33.4027
[9 empty] | 2028-06-17 04:00 | 33.3899
[9 empty] | 2028-06-17 05:00 | 33.1513
[9 empty] | 2028-06-17 06:00 | 32.262
[9 empty] | 2028-06-17 07:00 | 31.7135
[9 empty] | 2028-06-17 08:00 | 31.1062
[9 empty] | 2028-06-17 09:00 | 31.8474
[9 empty] | 2028-06-17 10:00 | 33.3034
[9 empty] | 2028-06-17 11:00 | 33.0503
[9 empty] | 2028-06-17 12:00 | 33.5396
[9 empty] | 2028-06-17 13:00 | 33.2311
[9 empty] | 2028-06-17 14:00 | 33.0076
[9 empty] | 2028-06-17 15:00 | 33.3132
[9 empty] | 2028-06-17 16:00 | 33.3582
[9 empty] | 2028-06-17 17:00 | 33.2144
[9 empty] | 2028-06-17 18:00 | 33.8829
[9 empty] | 2028-06-17 19:00 | 33.0868
[9 empty] | 2028-06-17 20:00 | 33.4641
[9 empty] | 2028-06-17 21:00 | 33.269
[9 empty] | 2028-06-17 22:00 | 33.7651
[9 empty] | 2028-06-17 23:00 | 33.9059
[9 empty] | 2028-06-18 | 34.0903
[9 empty] | 2028-06-18 01:00 | 34.1017
[9 empty] | 2028-06-18 02:00 | 33.4481
[9 empty] | 2028-06-18 03:00 | 32.8584
[9 empty] | 2028-06-18 04:00 | 32.3926
[9 empty] | 2028-06-18 05:00 | 32.173
[9 empty] | 2028-06-18 06:00 | 31.9489
[9 empty] | 2028-06-18 07:00 | 31.0191
[9 empty] | 2028-06-18 08:00 | 31.0914
[9 empty] | 2028-06-18 09:00 | 30.7836
[9 empty] | 2028-06-18 10:00 | 32.3116
[9 empty] | 2028-06-18 11:00 | 32.0899
[9 empty] | 2028-06-18 12:00 | 32.2183
[9 empty] | 2028-06-18 13:00 | 32.1531
[9 empty] | 2028-06-18 14:00 | 32.0876
[9 empty] | 2028-06-18 15:00 | 32.3459
[9 empty] | 2028-06-18 16:00 | 32.6249
[9 empty] | 2028-06-18 17:00 | 33.0384
[9 empty] | 2028-06-18 18:00 | 32.6119
[9 empty] | 2028-06-18 19:00 | 32.7113
[9 empty] | 2028-06-18 20:00 | 32.868
[9 empty] | 2028-06-18 21:00 | 33.2264
[9 empty] | 2028-06-18 22:00 | 33.2511
[9 empty] | 2028-06-18 23:00 | 33.6076
[9 empty] | 2028-06-19 | 33.9752
[9 empty] | 2028-06-19 01:00 | 34.033
[9 empty] | 2028-06-19 02:00 | 33.0251
[9 empty] | 2028-06-19 03:00 | 32.2879
[9 empty] | 2028-06-19 04:00 | 32.0957
[9 empty] | 2028-06-19 05:00 | 31.8907
[9 empty] | 2028-06-19 06:00 | 31.8209
[9 empty] | 2028-06-19 07:00 | 31.1542
[9 empty] | 2028-06-19 08:00 | 31.2051
[9 empty] | 2028-06-19 09:00 | 31.8855
[9 empty] | 2028-06-19 10:00 | 32.936
[9 empty] | 2028-06-19 11:00 | 33.3124
[9 empty] | 2028-06-19 12:00 | 33.2149
[9 empty] | 2028-06-19 13:00 | 33.3794
[9 empty] | 2028-06-19 14:00 | 33.2333
[9 empty] | 2028-06-19 15:00 | 33.6228
[9 empty] | 2028-06-19 16:00 | 33.7606
[9 empty] | 2028-06-19 17:00 | 33.7225
[9 empty] | 2028-06-19 18:00 | 33.9867
[9 empty] | 2028-06-19 19:00 | 33.6006
[9 empty] | 2028-06-19 20:00 | 33.5114
[9 empty] | 2028-06-19 21:00 | 33.3927
[9 empty] | 2028-06-19 22:00 | 33.8548
[9 empty] | 2028-06-19 23:00 | 34.0059
[9 empty] | 2028-06-20 | 34.181
[9 empty] | 2028-06-20 01:00 | 33.745
[9 empty] | 2028-06-20 02:00 | 32.695
[9 empty] | 2028-06-20 03:00 | 32.1371
[9 empty] | 2028-06-20 04:00 | 32.0525
[9 empty] | 2028-06-20 05:00 | 31.812
[9 empty] | 2028-06-20 06:00 | 31.4441
[9 empty] | 2028-06-20 07:00 | 30.9629
[9 empty] | 2028-06-20 08:00 | 31.1915
[9 empty] | 2028-06-20 09:00 | 32.0171
[9 empty] | 2028-06-20 10:00 | 33.6979
[9 empty] | 2028-06-20 11:00 | 34.2108
[9 empty] | 2028-06-20 12:00 | 33.8378
[9 empty] | 2028-06-20 13:00 | 33.7486
[9 empty] | 2028-06-20 14:00 | 33.2479
[9 empty] | 2028-06-20 15:00 | 34.2526
[9 empty] | 2028-06-20 16:00 | 33.9433
[9 empty] | 2028-06-20 17:00 | 34.0733
[9 empty] | 2028-06-20 18:00 | 34.2236
[9 empty] | 2028-06-20 19:00 | 34.0564
[9 empty] | 2028-06-20 20:00 | 34.1228
[9 empty] | 2028-06-20 21:00 | 33.9375
[9 empty] | 2028-06-20 22:00 | 34.6408
[9 empty] | 2028-06-20 23:00 | 34.8731
[9 empty] | 2028-06-21 | 34.9276
[9 empty] | 2028-06-21 01:00 | 34.7072
[9 empty] | 2028-06-21 02:00 | 34.4729
[9 empty] | 2028-06-21 03:00 | 34.0584
[9 empty] | 2028-06-21 04:00 | 33.5122
[9 empty] | 2028-06-21 05:00 | 32.7258
[9 empty] | 2028-06-21 06:00 | 32.7354
[9 empty] | 2028-06-21 07:00 | 32.2117
[9 empty] | 2028-06-21 08:00 | 32.1137
[9 empty] | 2028-06-21 09:00 | 32.9272
[9 empty] | 2028-06-21 10:00 | 33.4727
[9 empty] | 2028-06-21 11:00 | 32.8472
[9 empty] | 2028-06-21 12:00 | 33.3603
[9 empty] | 2028-06-21 13:00 | 33.4086
[9 empty] | 2028-06-21 14:00 | 33.2646
[9 empty] | 2028-06-21 15:00 | 33.7711
[9 empty] | 2028-06-21 16:00 | 33.9266
[9 empty] | 2028-06-21 17:00 | 34.849
[9 empty] | 2028-06-21 18:00 | 34.6867
[9 empty] | 2028-06-21 19:00 | 34.3477
[9 empty] | 2028-06-21 20:00 | 34.524
[9 empty] | 2028-06-21 21:00 | 34.2437
[9 empty] | 2028-06-21 22:00 | 34.9159
[9 empty] | 2028-06-21 23:00 | 35.4808
[9 empty] | 2028-06-22 | 35.2352
[9 empty] | 2028-06-22 01:00 | 34.2109
[9 empty] | 2028-06-22 02:00 | 33.5558
[9 empty] | 2028-06-22 03:00 | 33.0885
[9 empty] | 2028-06-22 04:00 | 32.6474
[9 empty] | 2028-06-22 05:00 | 32.5872
[9 empty] | 2028-06-22 06:00 | 32.2357
[9 empty] | 2028-06-22 07:00 | 31.5821
[9 empty] | 2028-06-22 08:00 | 31.7375
[9 empty] | 2028-06-22 09:00 | 32.6417
[9 empty] | 2028-06-22 10:00 | 33.578
[9 empty] | 2028-06-22 11:00 | 34.9345
[9 empty] | 2028-06-22 12:00 | 34.2129
[9 empty] | 2028-06-22 13:00 | 33.8175
[9 empty] | 2028-06-22 14:00 | 33.7888
[9 empty] | 2028-06-22 15:00 | 34.6476
[9 empty] | 2028-06-22 16:00 | 35.0261
[9 empty] | 2028-06-22 17:00 | 35.5788
[9 empty] | 2028-06-22 18:00 | 35.3172
[9 empty] | 2028-06-22 19:00 | 33.8214
[9 empty] | 2028-06-22 20:00 | 34.4877
[9 empty] | 2028-06-22 21:00 | 34.2739
[9 empty] | 2028-06-22 22:00 | 34.8182
[9 empty] | 2028-06-22 23:00 | 34.7484
[9 empty] | 2028-06-23 | 35.2064
[9 empty] | 2028-06-23 01:00 | 34.7813
[9 empty] | 2028-06-23 02:00 | 34.1514
[9 empty] | 2028-06-23 03:00 | 33.7306
[9 empty] | 2028-06-23 04:00 | 33.1536
[9 empty] | 2028-06-23 05:00 | 32.6939
[9 empty] | 2028-06-23 06:00 | 32.2678
[9 empty] | 2028-06-23 07:00 | 31.8042
[9 empty] | 2028-06-23 08:00 | 31.9856
[9 empty] | 2028-06-23 09:00 | 32.836
[9 empty] | 2028-06-23 10:00 | 33.7661
[9 empty] | 2028-06-23 11:00 | 34.1854
[9 empty] | 2028-06-23 12:00 | 34.4442
[9 empty] | 2028-06-23 13:00 | 34.6244
[9 empty] | 2028-06-23 14:00 | 34.3402
[9 empty] | 2028-06-23 15:00 | 34.3388
[9 empty] | 2028-06-23 16:00 | 34.8305
[9 empty] | 2028-06-23 17:00 | 34.8355
[9 empty] | 2028-06-23 18:00 | 34.4838
[9 empty] | 2028-06-23 19:00 | 34.3961
[9 empty] | 2028-06-23 20:00 | 34.6247
[9 empty] | 2028-06-23 21:00 | 34.4564
[9 empty] | 2028-06-23 22:00 | 34.6256
[9 empty] | 2028-06-23 23:00 | 34.8677
[9 empty] | 2028-06-24 | 34.7556
[9 empty] | 2028-06-24 01:00 | 34.3119
[9 empty] | 2028-06-24 02:00 | 33.1581
[9 empty] | 2028-06-24 03:00 | 33.1815
[9 empty] | 2028-06-24 04:00 | 33.1255
[9 empty] | 2028-06-24 05:00 | 32.4836
[9 empty] | 2028-06-24 06:00 | 32.4317
[9 empty] | 2028-06-24 07:00 | 31.5821
[9 empty] | 2028-06-24 08:00 | 31.533
[9 empty] | 2028-06-24 09:00 | 31.9234
[9 empty] | 2028-06-24 10:00 | 32.7454
[9 empty] | 2028-06-24 11:00 | 33.5915
[9 empty] | 2028-06-24 12:00 | 33.2113
[9 empty] | 2028-06-24 13:00 | 33.3046
[9 empty] | 2028-06-24 14:00 | 32.7574
[9 empty] | 2028-06-24 15:00 | 33.3135
[9 empty] | 2028-06-24 16:00 | 33.6308
[9 empty] | 2028-06-24 17:00 | 33.7124
[9 empty] | 2028-06-24 18:00 | 33.5353
[9 empty] | 2028-06-24 19:00 | 32.8284
[9 empty] | 2028-06-24 20:00 | 32.891
[9 empty] | 2028-06-24 21:00 | 32.5202
[9 empty] | 2028-06-24 22:00 | 32.6171
[9 empty] | 2028-06-24 23:00 | 32.826
[9 empty] | 2028-06-25 | 33.3209
[9 empty] | 2028-06-25 01:00 | 33.1632
[9 empty] | 2028-06-25 02:00 | 32.3167
[9 empty] | 2028-06-25 03:00 | 31.9679
[9 empty] | 2028-06-25 04:00 | 31.5166
[9 empty] | 2028-06-25 05:00 | 31.3966
[9 empty] | 2028-06-25 06:00 | 31.1314
[9 empty] | 2028-06-25 07:00 | 30.4874
[9 empty] | 2028-06-25 08:00 | 30.1188
[9 empty] | 2028-06-25 09:00 | 30.8732
[9 empty] | 2028-06-25 10:00 | 31.5066
[9 empty] | 2028-06-25 11:00 | 31.3829
[9 empty] | 2028-06-25 12:00 | 32.0235
[9 empty] | 2028-06-25 13:00 | 30.7988
[9 empty] | 2028-06-25 14:00 | 31.9671
[9 empty] | 2028-06-25 15:00 | 31.6598
[9 empty] | 2028-06-25 16:00 | 31.6196
[9 empty] | 2028-06-25 17:00 | 31.2532
[9 empty] | 2028-06-25 18:00 | 32.0799
[9 empty] | 2028-06-25 19:00 | 31.5323
[9 empty] | 2028-06-25 20:00 | 32.2596
[9 empty] | 2028-06-25 21:00 | 32.4119
[9 empty] | 2028-06-25 22:00 | 31.9243
[9 empty] | 2028-06-25 23:00 | 32.432
[9 empty] | 2028-06-26 | 32.5593
[9 empty] | 2028-06-26 01:00 | 31.6971
[9 empty] | 2028-06-26 02:00 | 31.789
[9 empty] | 2028-06-26 03:00 | 31.0937
[9 empty] | 2028-06-26 04:00 | 31.0453
[9 empty] | 2028-06-26 05:00 | 31.1796
[9 empty] | 2028-06-26 06:00 | 30.9308
[9 empty] | 2028-06-26 07:00 | 31.1201
[9 empty] | 2028-06-26 08:00 | 32.0033
[9 empty] | 2028-06-26 09:00 | 31.8463
[9 empty] | 2028-06-26 10:00 | 33.026
[9 empty] | 2028-06-26 11:00 | 33.6638
[9 empty] | 2028-06-26 12:00 | 33.5894
[9 empty] | 2028-06-26 13:00 | 33.5034
[9 empty] | 2028-06-26 14:00 | 33.5672
[9 empty] | 2028-06-26 15:00 | 33.1826
[9 empty] | 2028-06-26 16:00 | 32.9591
[9 empty] | 2028-06-26 17:00 | 32.631
[9 empty] | 2028-06-26 18:00 | 32.9842
[9 empty] | 2028-06-26 19:00 | 32.8125
[9 empty] | 2028-06-26 20:00 | 33.7111
[9 empty] | 2028-06-26 21:00 | 33.1643
[9 empty] | 2028-06-26 22:00 | 33.0343
[9 empty] | 2028-06-26 23:00 | 33.0638
[9 empty] | 2028-06-27 | 32.8978
[9 empty] | 2028-06-27 01:00 | 33.0932
[9 empty] | 2028-06-27 02:00 | 32.3963
[9 empty] | 2028-06-27 03:00 | 31.7397
[9 empty] | 2028-06-27 04:00 | 31.4992
[9 empty] | 2028-06-27 05:00 | 31.496
[9 empty] | 2028-06-27 06:00 | 31.2541
[9 empty] | 2028-06-27 07:00 | 31.0358
[9 empty] | 2028-06-27 08:00 | 32.042
[9 empty] | 2028-06-27 09:00 | 33.0528
[9 empty] | 2028-06-27 10:00 | 33.7026
[9 empty] | 2028-06-27 11:00 | 33.4569
[9 empty] | 2028-06-27 12:00 | 33.2228
[9 empty] | 2028-06-27 13:00 | 33.1728
[9 empty] | 2028-06-27 14:00 | 32.5815
[9 empty] | 2028-06-27 15:00 | 32.9467
[9 empty] | 2028-06-27 16:00 | 32.5446
[9 empty] | 2028-06-27 17:00 | 32.6682
[9 empty] | 2028-06-27 18:00 | 32.2591
[9 empty] | 2028-06-27 19:00 | 32.5632
[9 empty] | 2028-06-27 20:00 | 32.8758
[9 empty] | 2028-06-27 21:00 | 32.82
[9 empty] | 2028-06-27 22:00 | 32.4248
[9 empty] | 2028-06-27 23:00 | 32.5411
[9 empty] | 2028-06-28 | 32.1271
[9 empty] | 2028-06-28 01:00 | 31.6927
[9 empty] | 2028-06-28 02:00 | 30.7874
[9 empty] | 2028-06-28 03:00 | 30.7966
[9 empty] | 2028-06-28 04:00 | 30.6659
[9 empty] | 2028-06-28 05:00 | 30.5707
[9 empty] | 2028-06-28 06:00 | 30.5201
[9 empty] | 2028-06-28 07:00 | 30.3013
[9 empty] | 2028-06-28 08:00 | 31.3482
[9 empty] | 2028-06-28 09:00 | 31.7689
[9 empty] | 2028-06-28 10:00 | 32.4461
[9 empty] | 2028-06-28 11:00 | 32.9445
[9 empty] | 2028-06-28 12:00 | 33.3989
[9 empty] | 2028-06-28 13:00 | 32.8834
[9 empty] | 2028-06-28 14:00 | 32.8083
[9 empty] | 2028-06-28 15:00 | 32.7236
[9 empty] | 2028-06-28 16:00 | 32.6624
[9 empty] | 2028-06-28 17:00 | 32.2868
[9 empty] | 2028-06-28 18:00 | 32.1771
[9 empty] | 2028-06-28 19:00 | 32.9227
[9 empty] | 2028-06-28 20:00 | 32.9939
[9 empty] | 2028-06-28 21:00 | 32.3495
[9 empty] | 2028-06-28 22:00 | 32.6306
[9 empty] | 2028-06-28 23:00 | 32.066
[9 empty] | 2028-06-29 | 32.403
[9 empty] | 2028-06-29 01:00 | 32.0562
[9 empty] | 2028-06-29 02:00 | 31.4725
[9 empty] | 2028-06-29 03:00 | 31.3134
[9 empty] | 2028-06-29 04:00 | 31.0365
[9 empty] | 2028-06-29 05:00 | 30.8371
[9 empty] | 2028-06-29 06:00 | 30.7875
[9 empty] | 2028-06-29 07:00 | 31.3163
[9 empty] | 2028-06-29 08:00 | 31.7314
[9 empty] | 2028-06-29 09:00 | 32.2302
[9 empty] | 2028-06-29 10:00 | 32.4611
[9 empty] | 2028-06-29 11:00 | 32.2304
[9 empty] | 2028-06-29 12:00 | 32.9177
[9 empty] | 2028-06-29 13:00 | 32.4771
[9 empty] | 2028-06-29 14:00 | 32.2206
[9 empty] | 2028-06-29 15:00 | 32.1783
[9 empty] | 2028-06-29 16:00 | 32.236
[9 empty] | 2028-06-29 17:00 | 32.8855
[9 empty] | 2028-06-29 18:00 | 32.7
[9 empty] | 2028-06-29 19:00 | 33.1796
[9 empty] | 2028-06-29 20:00 | 33.5338
[9 empty] | 2028-06-29 21:00 | 32.9459
[9 empty] | 2028-06-29 22:00 | 32.8389
[9 empty] | 2028-06-29 23:00 | 32.131
[9 empty] | 2028-06-30 | 32.6484
[9 empty] | 2028-06-30 01:00 | 31.7746
[9 empty] | 2028-06-30 02:00 | 31.2149
[9 empty] | 2028-06-30 03:00 | 31.2328
[9 empty] | 2028-06-30 04:00 | 30.8041
[9 empty] | 2028-06-30 05:00 | 30.6261
[9 empty] | 2028-06-30 06:00 | 30.5709
[9 empty] | 2028-06-30 07:00 | 30.884
[9 empty] | 2028-06-30 08:00 | 31.9493
[9 empty] | 2028-06-30 09:00 | 32.1201
[9 empty] | 2028-06-30 10:00 | 33.0823
[9 empty] | 2028-06-30 11:00 | 33.2783
[9 empty] | 2028-06-30 12:00 | 32.6338
[9 empty] | 2028-06-30 13:00 | 33.0222
[9 empty] | 2028-06-30 14:00 | 33.1355
[9 empty] | 2028-06-30 15:00 | 32.6812
[9 empty] | 2028-06-30 16:00 | 33.1159
[9 empty] | 2028-06-30 17:00 | 32.3449
[9 empty] | 2028-06-30 18:00 | 32.6912
[9 empty] | 2028-06-30 19:00 | 32.62
[9 empty] | 2028-06-30 20:00 | 33.2893
[9 empty] | 2028-06-30 21:00 | 33.1936
[9 empty] | 2028-06-30 22:00 | 33.1124
[9 empty] | 2028-06-30 23:00 | 32.2371
[9 empty] | 2028-07-01 | 32.4593
[9 empty] | 2028-07-01 01:00 | 33.9735
[9 empty] | 2028-07-01 02:00 | 33.5216
[9 empty] | 2028-07-01 03:00 | 32.9642
[9 empty] | 2028-07-01 04:00 | 32.6018
[9 empty] | 2028-07-01 05:00 | 32.203
[9 empty] | 2028-07-01 06:00 | 31.9752
[9 empty] | 2028-07-01 07:00 | 32.4855
[9 empty] | 2028-07-01 08:00 | 32.7183
[9 empty] | 2028-07-01 09:00 | 33.6366
[9 empty] | 2028-07-01 10:00 | 33.9536
[9 empty] | 2028-07-01 11:00 | 34.4318
[9 empty] | 2028-07-01 12:00 | 34.4311
[9 empty] | 2028-07-01 13:00 | 29.7279
[9 empty] | 2028-07-01 14:00 | 30.1699
[9 empty] | 2028-07-01 15:00 | 30.1271
[9 empty] | 2028-07-01 16:00 | 32.6327
[9 empty] | 2028-07-01 17:00 | 33.9104
[9 empty] | 2028-07-01 18:00 | 34.3349
[9 empty] | 2028-07-01 19:00 | 34.1769
[9 empty] | 2028-07-01 20:00 | 34.9494
[9 empty] | 2028-07-01 21:00 | 34.2731
[9 empty] | 2028-07-01 22:00 | 34.5746
[9 empty] | 2028-07-01 23:00 | 33.7596
[9 empty] | 2028-07-02 | 33.581
[9 empty] | 2028-07-02 01:00 | 32.9523
[9 empty] | 2028-07-02 02:00 | 32.5624
[9 empty] | 2028-07-02 03:00 | 32.6457
[9 empty] | 2028-07-02 04:00 | 32.4632
[9 empty] | 2028-07-02 05:00 | 32.148
[9 empty] | 2028-07-02 06:00 | 32.0096
[9 empty] | 2028-07-02 07:00 | 32.6456
[9 empty] | 2028-07-02 08:00 | 32.681
[9 empty] | 2028-07-02 09:00 | 33.0246
[9 empty] | 2028-07-02 10:00 | 33.7319
[9 empty] | 2028-07-02 11:00 | 33.9085
[9 empty] | 2028-07-02 12:00 | 30.2625
[9 empty] | 2028-07-02 13:00 | 29.0532
[9 empty] | 2028-07-02 14:00 | 29.4209
[9 empty] | 2028-07-02 15:00 | 31.8342
[9 empty] | 2028-07-02 16:00 | 34.2074
[9 empty] | 2028-07-02 17:00 | 34.0233
[9 empty] | 2028-07-02 18:00 | 34.4225
[9 empty] | 2028-07-02 19:00 | 34.6812
[9 empty] | 2028-07-02 20:00 | 34.7072
[9 empty] | 2028-07-02 21:00 | 34.5706
[9 empty] | 2028-07-02 22:00 | 34.3561
[9 empty] | 2028-07-02 23:00 | 34.0448
[9 empty] | 2028-07-03 | 33.7676
[9 empty] | 2028-07-03 01:00 | 34.3146
[9 empty] | 2028-07-03 02:00 | 33.4301
[9 empty] | 2028-07-03 03:00 | 33.1478
[9 empty] | 2028-07-03 04:00 | 32.9582
[9 empty] | 2028-07-03 05:00 | 32.9032
[9 empty] | 2028-07-03 06:00 | 33.1627
[9 empty] | 2028-07-03 07:00 | 33.0066
[9 empty] | 2028-07-03 08:00 | 33.9405
[9 empty] | 2028-07-03 09:00 | 33.7515
[9 empty] | 2028-07-03 10:00 | 34.8755
[9 empty] | 2028-07-03 11:00 | 34.8328
[9 empty] | 2028-07-03 12:00 | 35.2105
[9 empty] | 2028-07-03 13:00 | 34.4095
[9 empty] | 2028-07-03 14:00 | 34.0838
[9 empty] | 2028-07-03 15:00 | 34.6445
[9 empty] | 2028-07-03 16:00 | 35.4382
[9 empty] | 2028-07-03 17:00 | 34.9744
[9 empty] | 2028-07-03 18:00 | 35.1434
[9 empty] | 2028-07-03 19:00 | 35.4118
[9 empty] | 2028-07-03 20:00 | 35.8052
[9 empty] | 2028-07-03 21:00 | 35.5729
[9 empty] | 2028-07-03 22:00 | 35.3718
[9 empty] | 2028-07-03 23:00 | 35.1808
[9 empty] | 2028-07-04 | 34.7427
[9 empty] | 2028-07-04 01:00 | 33.96
[9 empty] | 2028-07-04 02:00 | 33.8264
[9 empty] | 2028-07-04 03:00 | 33.339
[9 empty] | 2028-07-04 04:00 | 32.9848
[9 empty] | 2028-07-04 05:00 | 32.6644
[9 empty] | 2028-07-04 06:00 | 32.9652
[9 empty] | 2028-07-04 07:00 | 33.5239
[9 empty] | 2028-07-04 08:00 | 33.8509
[9 empty] | 2028-07-04 09:00 | 34.2468
[9 empty] | 2028-07-04 10:00 | 34.3924
[9 empty] | 2028-07-04 11:00 | 35.2765
[9 empty] | 2028-07-04 12:00 | 34.5258
[9 empty] | 2028-07-04 13:00 | 35.5399
[9 empty] | 2028-07-04 14:00 | 34.8992
[9 empty] | 2028-07-04 15:00 | 34.7122
[9 empty] | 2028-07-04 16:00 | 34.9149
[9 empty] | 2028-07-04 17:00 | 34.5566
[9 empty] | 2028-07-04 18:00 | 34.6429
[9 empty] | 2028-07-04 19:00 | 34.762
[9 empty] | 2028-07-04 20:00 | 35.297
[9 empty] | 2028-07-04 21:00 | 35.2708
[9 empty] | 2028-07-04 22:00 | 34.9047
[9 empty] | 2028-07-04 23:00 | 34.6482
[9 empty] | 2028-07-05 | 34.1475
[9 empty] | 2028-07-05 01:00 | 33.2279
[9 empty] | 2028-07-05 02:00 | 32.131
[9 empty] | 2028-07-05 03:00 | 32.3491
[9 empty] | 2028-07-05 04:00 | 32.4007
[9 empty] | 2028-07-05 05:00 | 32.0121
[9 empty] | 2028-07-05 06:00 | 32.4163
[9 empty] | 2028-07-05 07:00 | 33.1242
[9 empty] | 2028-07-05 08:00 | 33.986
[9 empty] | 2028-07-05 09:00 | 33.9963
[9 empty] | 2028-07-05 10:00 | 34.4838
[9 empty] | 2028-07-05 11:00 | 34.2067
[9 empty] | 2028-07-05 12:00 | 34.5563
[9 empty] | 2028-07-05 13:00 | 35.3137
[9 empty] | 2028-07-05 14:00 | 35.8201
[9 empty] | 2028-07-05 15:00 | 35.0701
[9 empty] | 2028-07-05 16:00 | 34.644
[9 empty] | 2028-07-05 17:00 | 34.5869
[9 empty] | 2028-07-05 18:00 | 34.6714
[9 empty] | 2028-07-05 19:00 | 35.0016
[9 empty] | 2028-07-05 20:00 | 34.5641
[9 empty] | 2028-07-05 21:00 | 34.6943
[9 empty] | 2028-07-05 22:00 | 34.161
[9 empty] | 2028-07-05 23:00 | 33.9523
[9 empty] | 2028-07-06 | 33.535
[9 empty] | 2028-07-06 01:00 | 33.8373
[9 empty] | 2028-07-06 02:00 | 32.8977
[9 empty] | 2028-07-06 03:00 | 32.3773
[9 empty] | 2028-07-06 04:00 | 32.1677
[9 empty] | 2028-07-06 05:00 | 32.0359
[9 empty] | 2028-07-06 06:00 | 32.138
[9 empty] | 2028-07-06 07:00 | 32.3548
[9 empty] | 2028-07-06 08:00 | 33.1671
[9 empty] | 2028-07-06 09:00 | 33.2924
[9 empty] | 2028-07-06 10:00 | 33.7779
[9 empty] | 2028-07-06 11:00 | 34.8309
[9 empty] | 2028-07-06 12:00 | 33.8222
[9 empty] | 2028-07-06 13:00 | 34.6006
[9 empty] | 2028-07-06 14:00 | 34.1204
[9 empty] | 2028-07-06 15:00 | 34.2107
[9 empty] | 2028-07-06 16:00 | 34.6122
[9 empty] | 2028-07-06 17:00 | 34.2494
[9 empty] | 2028-07-06 18:00 | 34.6375
[9 empty] | 2028-07-06 19:00 | 34.9768
[9 empty] | 2028-07-06 20:00 | 34.5802
[9 empty] | 2028-07-06 21:00 | 34.6582
[9 empty] | 2028-07-06 22:00 | 34.4172
[9 empty] | 2028-07-06 23:00 | 33.9357
[9 empty] | 2028-07-07 | 33.3341
[9 empty] | 2028-07-07 01:00 | 33.1364
[9 empty] | 2028-07-07 02:00 | 32.4323
[9 empty] | 2028-07-07 03:00 | 32.267
[9 empty] | 2028-07-07 04:00 | 32.2402
[9 empty] | 2028-07-07 05:00 | 32.1177
[9 empty] | 2028-07-07 06:00 | 32.2604
[9 empty] | 2028-07-07 07:00 | 33.3422
[9 empty] | 2028-07-07 08:00 | 33.5644
[9 empty] | 2028-07-07 09:00 | 33.8815
[9 empty] | 2028-07-07 10:00 | 34.6366
[9 empty] | 2028-07-07 11:00 | 34.5068
[9 empty] | 2028-07-07 12:00 | 35.0181
[9 empty] | 2028-07-07 13:00 | 34.2345
[9 empty] | 2028-07-07 14:00 | 34.5577
[9 empty] | 2028-07-07 15:00 | 34.7469
[9 empty] | 2028-07-07 16:00 | 35.4387
[9 empty] | 2028-07-07 17:00 | 35.283
[9 empty] | 2028-07-07 18:00 | 36.0385
[9 empty] | 2028-07-07 19:00 | 34.5051
[9 empty] | 2028-07-07 20:00 | 35.1193
[9 empty] | 2028-07-07 21:00 | 34.9537
[9 empty] | 2028-07-07 22:00 | 34.4012
[9 empty] | 2028-07-07 23:00 | 33.8623
[9 empty] | 2028-07-08 | 34.4016
[9 empty] | 2028-07-08 01:00 | 34.0327
[9 empty] | 2028-07-08 02:00 | 33.2931
[9 empty] | 2028-07-08 03:00 | 32.6506
[9 empty] | 2028-07-08 04:00 | 32.8453
[9 empty] | 2028-07-08 05:00 | 33.4852
[9 empty] | 2028-07-08 06:00 | 33.0057
[9 empty] | 2028-07-08 07:00 | 32.4368
[9 empty] | 2028-07-08 08:00 | 32.866
[9 empty] | 2028-07-08 09:00 | 33.6567
[9 empty] | 2028-07-08 10:00 | 33.9621
[9 empty] | 2028-07-08 11:00 | 34.4997
[9 empty] | 2028-07-08 12:00 | 34.5693
[9 empty] | 2028-07-08 13:00 | 34.2475
[9 empty] | 2028-07-08 14:00 | 33.7621
[9 empty] | 2028-07-08 15:00 | 34.0154
[9 empty] | 2028-07-08 16:00 | 34.0162
[9 empty] | 2028-07-08 17:00 | 33.4966
[9 empty] | 2028-07-08 18:00 | 34.1899
[9 empty] | 2028-07-08 19:00 | 33.8118
[9 empty] | 2028-07-08 20:00 | 34.229
[9 empty] | 2028-07-08 21:00 | 34.0969
[9 empty] | 2028-07-08 22:00 | 33.7951
[9 empty] | 2028-07-08 23:00 | 33.898
[9 empty] | 2028-07-09 | 33.6003
[9 empty] | 2028-07-09 01:00 | 32.8169
[9 empty] | 2028-07-09 02:00 | 32.9369
[9 empty] | 2028-07-09 03:00 | 32.6447
[9 empty] | 2028-07-09 04:00 | 32.2812
[9 empty] | 2028-07-09 05:00 | 31.9368
[9 empty] | 2028-07-09 06:00 | 31.929
[9 empty] | 2028-07-09 07:00 | 32.1748
[9 empty] | 2028-07-09 08:00 | 32.0887
[9 empty] | 2028-07-09 09:00 | 32.159
[9 empty] | 2028-07-09 10:00 | 32.9016
[9 empty] | 2028-07-09 11:00 | 32.9763
[9 empty] | 2028-07-09 12:00 | 33.1497
[9 empty] | 2028-07-09 13:00 | 33.2197
[9 empty] | 2028-07-09 14:00 | 33.2625
[9 empty] | 2028-07-09 15:00 | 33.5198
[9 empty] | 2028-07-09 16:00 | 32.7418
[9 empty] | 2028-07-09 17:00 | 32.6734
[9 empty] | 2028-07-09 18:00 | 33.213
[9 empty] | 2028-07-09 19:00 | 33.0755
[9 empty] | 2028-07-09 20:00 | 33.3478
[9 empty] | 2028-07-09 21:00 | 33.4481
[9 empty] | 2028-07-09 22:00 | 33.4875
[9 empty] | 2028-07-09 23:00 | 33.3912
[9 empty] | 2028-07-10 | 33.2402
[9 empty] | 2028-07-10 01:00 | 33.0491
[9 empty] | 2028-07-10 02:00 | 32.882
[9 empty] | 2028-07-10 03:00 | 32.3839
[9 empty] | 2028-07-10 04:00 | 32.3498
[9 empty] | 2028-07-10 05:00 | 32.2513
[9 empty] | 2028-07-10 06:00 | 32.0432
[9 empty] | 2028-07-10 07:00 | 32.289
[9 empty] | 2028-07-10 08:00 | 33.0244
[9 empty] | 2028-07-10 09:00 | 33.6504
[9 empty] | 2028-07-10 10:00 | 34.5051
[9 empty] | 2028-07-10 11:00 | 34.6176
[9 empty] | 2028-07-10 12:00 | 33.6421
[9 empty] | 2028-07-10 13:00 | 34.2127
[9 empty] | 2028-07-10 14:00 | 33.6217
[9 empty] | 2028-07-10 15:00 | 34.1563
[9 empty] | 2028-07-10 16:00 | 34.2602
[9 empty] | 2028-07-10 17:00 | 34.7148
[9 empty] | 2028-07-10 18:00 | 34.8253
[9 empty] | 2028-07-10 19:00 | 34.2123
[9 empty] | 2028-07-10 20:00 | 34.9506
[9 empty] | 2028-07-10 21:00 | 34.8511
[9 empty] | 2028-07-10 22:00 | 34.7469
[9 empty] | 2028-07-10 23:00 | 34.3603
[9 empty] | 2028-07-11 | 34.8718
[9 empty] | 2028-07-11 01:00 | 34.0159
[9 empty] | 2028-07-11 02:00 | 33.2407
[9 empty] | 2028-07-11 03:00 | 33.1764
[9 empty] | 2028-07-11 04:00 | 33.2202
[9 empty] | 2028-07-11 05:00 | 32.977
[9 empty] | 2028-07-11 06:00 | 32.6395
[9 empty] | 2028-07-11 07:00 | 32.9416
[9 empty] | 2028-07-11 08:00 | 33.4569
[9 empty] | 2028-07-11 09:00 | 33.8061
[9 empty] | 2028-07-11 10:00 | 34.7928
[9 empty] | 2028-07-11 11:00 | 34.8086
[9 empty] | 2028-07-11 12:00 | 34.6072
[9 empty] | 2028-07-11 13:00 | 34.0632
[9 empty] | 2028-07-11 14:00 | 35.0213
[9 empty] | 2028-07-11 15:00 | 35.8821
[9 empty] | 2028-07-11 16:00 | 34.891
[9 empty] | 2028-07-11 17:00 | 34.7665
[9 empty] | 2028-07-11 18:00 | 34.5328
[9 empty] | 2028-07-11 19:00 | 34.5018
[9 empty] | 2028-07-11 20:00 | 35.0913
[9 empty] | 2028-07-11 21:00 | 34.7588
[9 empty] | 2028-07-11 22:00 | 35.1275
[9 empty] | 2028-07-11 23:00 | 34.8291
[9 empty] | 2028-07-12 | 34.1664
[9 empty] | 2028-07-12 01:00 | 33.6514
[9 empty] | 2028-07-12 02:00 | 33.4302
[9 empty] | 2028-07-12 03:00 | 33.3843
[9 empty] | 2028-07-12 04:00 | 32.7484
[9 empty] | 2028-07-12 05:00 | 32.5868
[9 empty] | 2028-07-12 06:00 | 32.7162
[9 empty] | 2028-07-12 07:00 | 33.0361
[9 empty] | 2028-07-12 08:00 | 33.0789
[9 empty] | 2028-07-12 09:00 | 34.1401
[9 empty] | 2028-07-12 10:00 | 34.8986
[9 empty] | 2028-07-12 11:00 | 35.1063
[9 empty] | 2028-07-12 12:00 | 35.3301
[9 empty] | 2028-07-12 13:00 | 35.2839
[9 empty] | 2028-07-12 14:00 | 34.6394
[9 empty] | 2028-07-12 15:00 | 35.2107
[9 empty] | 2028-07-12 16:00 | 34.856
[9 empty] | 2028-07-12 17:00 | 34.5924
[9 empty] | 2028-07-12 18:00 | 34.9779
[9 empty] | 2028-07-12 19:00 | 35.1374
[9 empty] | 2028-07-12 20:00 | 35.4375
[9 empty] | 2028-07-12 21:00 | 35.4472
[9 empty] | 2028-07-12 22:00 | 34.8656
[9 empty] | 2028-07-12 23:00 | 35.1827
[9 empty] | 2028-07-13 | 34.2192
[9 empty] | 2028-07-13 01:00 | 33.711
[9 empty] | 2028-07-13 02:00 | 34.0168
[9 empty] | 2028-07-13 03:00 | 33.7042
[9 empty] | 2028-07-13 04:00 | 33.5296
[9 empty] | 2028-07-13 05:00 | 33.3618
[9 empty] | 2028-07-13 06:00 | 32.8702
[9 empty] | 2028-07-13 07:00 | 33.2074
[9 empty] | 2028-07-13 08:00 | 33.6773
[9 empty] | 2028-07-13 09:00 | 33.7879
[9 empty] | 2028-07-13 10:00 | 34.7636
[9 empty] | 2028-07-13 11:00 | 34.6499
[9 empty] | 2028-07-13 12:00 | 34.4969
[9 empty] | 2028-07-13 13:00 | 35.3208
[9 empty] | 2028-07-13 14:00 | 34.9152
[9 empty] | 2028-07-13 15:00 | 35.4887
[9 empty] | 2028-07-13 16:00 | 35.1555
[9 empty] | 2028-07-13 17:00 | 34.5035
[9 empty] | 2028-07-13 18:00 | 34.6788
[9 empty] | 2028-07-13 19:00 | 34.7886
[9 empty] | 2028-07-13 20:00 | 35.3544
[9 empty] | 2028-07-13 21:00 | 34.6397
[9 empty] | 2028-07-13 22:00 | 34.9553
[9 empty] | 2028-07-13 23:00 | 34.8654
[9 empty] | 2028-07-14 | 34.7498
[9 empty] | 2028-07-14 01:00 | 34.4698
[9 empty] | 2028-07-14 02:00 | 34.1325
[9 empty] | 2028-07-14 03:00 | 33.8534
[9 empty] | 2028-07-14 04:00 | 33.2799
[9 empty] | 2028-07-14 05:00 | 32.8835
[9 empty] | 2028-07-14 06:00 | 32.981
[9 empty] | 2028-07-14 07:00 | 33.3448
[9 empty] | 2028-07-14 08:00 | 33.4724
[9 empty] | 2028-07-14 09:00 | 34.3482
[9 empty] | 2028-07-14 10:00 | 34.6396
[9 empty] | 2028-07-14 11:00 | 35.1121
[9 empty] | 2028-07-14 12:00 | 35.462
[9 empty] | 2028-07-14 13:00 | 35.2
[9 empty] | 2028-07-14 14:00 | 34.6835
[9 empty] | 2028-07-14 15:00 | 35.0913
[9 empty] | 2028-07-14 16:00 | 34.8512
[9 empty] | 2028-07-14 17:00 | 34.8755
[9 empty] | 2028-07-14 18:00 | 34.1266
[9 empty] | 2028-07-14 19:00 | 34.6374
[9 empty] | 2028-07-14 20:00 | 34.6355
[9 empty] | 2028-07-14 21:00 | 34.6609
[9 empty] | 2028-07-14 22:00 | 34.5069
[9 empty] | 2028-07-14 23:00 | 34.2887
[9 empty] | 2028-07-15 | 34.3968
[9 empty] | 2028-07-15 01:00 | 33.6512
[9 empty] | 2028-07-15 02:00 | 33.6249
[9 empty] | 2028-07-15 03:00 | 33.4728
[9 empty] | 2028-07-15 04:00 | 33.0769
[9 empty] | 2028-07-15 05:00 | 33.068
[9 empty] | 2028-07-15 06:00 | 32.9744
[9 empty] | 2028-07-15 07:00 | 33.0404
[9 empty] | 2028-07-15 08:00 | 32.9609
[9 empty] | 2028-07-15 09:00 | 33.4109
[9 empty] | 2028-07-15 10:00 | 34.6691
[9 empty] | 2028-07-15 11:00 | 34.6786
[9 empty] | 2028-07-15 12:00 | 34.9232
[9 empty] | 2028-07-15 13:00 | 34.5941
[9 empty] | 2028-07-15 14:00 | 34.1503
[9 empty] | 2028-07-15 15:00 | 34.3752
[9 empty] | 2028-07-15 16:00 | 33.6801
[9 empty] | 2028-07-15 17:00 | 34.6358
[9 empty] | 2028-07-15 18:00 | 34.7842
[9 empty] | 2028-07-15 19:00 | 34.3388
[9 empty] | 2028-07-15 20:00 | 35.2973
[9 empty] | 2028-07-15 21:00 | 34.7993
[9 empty] | 2028-07-15 22:00 | 34.3699
[9 empty] | 2028-07-15 23:00 | 34.7908
[9 empty] | 2028-07-16 | 34.6528
[9 empty] | 2028-07-16 01:00 | 34.1612
[9 empty] | 2028-07-16 02:00 | 33.6694
[9 empty] | 2028-07-16 03:00 | 32.9356
[9 empty] | 2028-07-16 04:00 | 32.6697
[9 empty] | 2028-07-16 05:00 | 32.567
[9 empty] | 2028-07-16 06:00 | 32.2883
[9 empty] | 2028-07-16 07:00 | 32.3261
[9 empty] | 2028-07-16 08:00 | 31.9567
[9 empty] | 2028-07-16 09:00 | 32.3286
[9 empty] | 2028-07-16 10:00 | 33.0973
[9 empty] | 2028-07-16 11:00 | 33.601
[9 empty] | 2028-07-16 12:00 | 33.4467
[9 empty] | 2028-07-16 13:00 | 33.4156
[9 empty] | 2028-07-16 14:00 | 33.8065
[9 empty] | 2028-07-16 15:00 | 33.62
[9 empty] | 2028-07-16 16:00 | 32.8846
[9 empty] | 2028-07-16 17:00 | 32.8401
[9 empty] | 2028-07-16 18:00 | 33.2334
[9 empty] | 2028-07-16 19:00 | 33.4428
[9 empty] | 2028-07-16 20:00 | 34.0135
[9 empty] | 2028-07-16 21:00 | 33.7376
[9 empty] | 2028-07-16 22:00 | 33.4799
[9 empty] | 2028-07-16 23:00 | 33.6122
[9 empty] | 2028-07-17 | 33.9379
[9 empty] | 2028-07-17 01:00 | 32.9847
[9 empty] | 2028-07-17 02:00 | 33.0049
[9 empty] | 2028-07-17 03:00 | 33.012
[9 empty] | 2028-07-17 04:00 | 32.547
[9 empty] | 2028-07-17 05:00 | 32.319
[9 empty] | 2028-07-17 06:00 | 32.4142
[9 empty] | 2028-07-17 07:00 | 32.7013
[9 empty] | 2028-07-17 08:00 | 32.6137
[9 empty] | 2028-07-17 09:00 | 34.0377
[9 empty] | 2028-07-17 10:00 | 34.8173
[9 empty] | 2028-07-17 11:00 | 35.058
[9 empty] | 2028-07-17 12:00 | 34.4238
[9 empty] | 2028-07-17 13:00 | 35.3401
[9 empty] | 2028-07-17 14:00 | 35.0345
[9 empty] | 2028-07-17 15:00 | 34.8506
[9 empty] | 2028-07-17 16:00 | 34.2799
[9 empty] | 2028-07-17 17:00 | 34.7431
[9 empty] | 2028-07-17 18:00 | 35.0422
[9 empty] | 2028-07-17 19:00 | 34.9966
[9 empty] | 2028-07-17 20:00 | 35.2633
[9 empty] | 2028-07-17 21:00 | 35.1662
[9 empty] | 2028-07-17 22:00 | 34.7464
[9 empty] | 2028-07-17 23:00 | 35.0628
[9 empty] | 2028-07-18 | 34.549
[9 empty] | 2028-07-18 01:00 | 34.6438
[9 empty] | 2028-07-18 02:00 | 34.038
[9 empty] | 2028-07-18 03:00 | 33.4393
[9 empty] | 2028-07-18 04:00 | 32.9591
[9 empty] | 2028-07-18 05:00 | 33.0523
[9 empty] | 2028-07-18 06:00 | 32.9098
[9 empty] | 2028-07-18 07:00 | 34.1106
[9 empty] | 2028-07-18 08:00 | 34.7612
[9 empty] | 2028-07-18 09:00 | 35.0614
[9 empty] | 2028-07-18 10:00 | 35.5284
[9 empty] | 2028-07-18 11:00 | 36.0194
[9 empty] | 2028-07-18 12:00 | 36.2663
[9 empty] | 2028-07-18 13:00 | 35.4117
[9 empty] | 2028-07-18 14:00 | 35.6025
[9 empty] | 2028-07-18 15:00 | 35.2173
[9 empty] | 2028-07-18 16:00 | 35.3269
[9 empty] | 2028-07-18 17:00 | 35.2351
[9 empty] | 2028-07-18 18:00 | 34.9678
[9 empty] | 2028-07-18 19:00 | 35.5082
[9 empty] | 2028-07-18 20:00 | 36.5885
[9 empty] | 2028-07-18 21:00 | 35.4989
[9 empty] | 2028-07-18 22:00 | 35.2818
[9 empty] | 2028-07-18 23:00 | 35.3987
[9 empty] | 2028-07-19 | 35.1202
[9 empty] | 2028-07-19 01:00 | 34.9653
[9 empty] | 2028-07-19 02:00 | 34.5785
[9 empty] | 2028-07-19 03:00 | 33.6321
[9 empty] | 2028-07-19 04:00 | 33.9018
[9 empty] | 2028-07-19 05:00 | 34.3011
[9 empty] | 2028-07-19 06:00 | 34.0762
[9 empty] | 2028-07-19 07:00 | 34.2788
[9 empty] | 2028-07-19 08:00 | 34.6564
[9 empty] | 2028-07-19 09:00 | 35.654
[9 empty] | 2028-07-19 10:00 | 36.1458
[9 empty] | 2028-07-19 11:00 | 36.2832
[9 empty] | 2028-07-19 12:00 | 35.8281
[9 empty] | 2028-07-19 13:00 | 35.991
[9 empty] | 2028-07-19 14:00 | 35.8189
[9 empty] | 2028-07-19 15:00 | 35.9909
[9 empty] | 2028-07-19 16:00 | 35.9432
[9 empty] | 2028-07-19 17:00 | 36.1257
[9 empty] | 2028-07-19 18:00 | 36.3423
[9 empty] | 2028-07-19 19:00 | 36.5503
[9 empty] | 2028-07-19 20:00 | 36.6757
[9 empty] | 2028-07-19 21:00 | 36.2819
[9 empty] | 2028-07-19 22:00 | 36.1861
[9 empty] | 2028-07-19 23:00 | 36.3007
[9 empty] | 2028-07-20 | 36.3606
[9 empty] | 2028-07-20 01:00 | 35.9383
[9 empty] | 2028-07-20 02:00 | 35.6721
[9 empty] | 2028-07-20 03:00 | 35.1458
[9 empty] | 2028-07-20 04:00 | 34.7635
[9 empty] | 2028-07-20 05:00 | 34.6054
[9 empty] | 2028-07-20 06:00 | 34.5246
[9 empty] | 2028-07-20 07:00 | 34.2982
[9 empty] | 2028-07-20 08:00 | 34.304
[9 empty] | 2028-07-20 09:00 | 35.0826
[9 empty] | 2028-07-20 10:00 | 35.5019
[9 empty] | 2028-07-20 11:00 | 36.0298
[9 empty] | 2028-07-20 12:00 | 36.1886
[9 empty] | 2028-07-20 13:00 | 36.6152
[9 empty] | 2028-07-20 14:00 | 36.082
[9 empty] | 2028-07-20 15:00 | 35.959
[9 empty] | 2028-07-20 16:00 | 35.8755
[9 empty] | 2028-07-20 17:00 | 35.8684
[9 empty] | 2028-07-20 18:00 | 35.1071
[9 empty] | 2028-07-20 19:00 | 34.863
[9 empty] | 2028-07-20 20:00 | 35.9487
[9 empty] | 2028-07-20 21:00 | 35.599
[9 empty] | 2028-07-20 22:00 | 35.1122
[9 empty] | 2028-07-20 23:00 | 34.7579
[9 empty] | 2028-07-21 | 34.4838
[9 empty] | 2028-07-21 01:00 | 33.7558
[9 empty] | 2028-07-21 02:00 | 33.7996
[9 empty] | 2028-07-21 03:00 | 33.2133
[9 empty] | 2028-07-21 04:00 | 33.2682
[9 empty] | 2028-07-21 05:00 | 32.7734
[9 empty] | 2028-07-21 06:00 | 33.2584
[9 empty] | 2028-07-21 07:00 | 33.4166
[9 empty] | 2028-07-21 08:00 | 34.0267
[9 empty] | 2028-07-21 09:00 | 34.2648
[9 empty] | 2028-07-21 10:00 | 35.1363
[9 empty] | 2028-07-21 11:00 | 35.496
[9 empty] | 2028-07-21 12:00 | 35.1441
[9 empty] | 2028-07-21 13:00 | 34.8517
[9 empty] | 2028-07-21 14:00 | 35.5071
[9 empty] | 2028-07-21 15:00 | 35.577
[9 empty] | 2028-07-21 16:00 | 35.5696
[9 empty] | 2028-07-21 17:00 | 36.3549
[9 empty] | 2028-07-21 18:00 | 36.5748
[9 empty] | 2028-07-21 19:00 | 36.2183
[9 empty] | 2028-07-21 20:00 | 36.5894
[9 empty] | 2028-07-21 21:00 | 36.3099
[9 empty] | 2028-07-21 22:00 | 35.7649
[9 empty] | 2028-07-21 23:00 | 35.6646
[9 empty] | 2028-07-22 | 35.4662
[9 empty] | 2028-07-22 01:00 | 35.4513
[9 empty] | 2028-07-22 02:00 | 34.4013
[9 empty] | 2028-07-22 03:00 | 34.2503
[9 empty] | 2028-07-22 04:00 | 34.5687
[9 empty] | 2028-07-22 05:00 | 34.3341
[9 empty] | 2028-07-22 06:00 | 34.3483
[9 empty] | 2028-07-22 07:00 | 34.4013
[9 empty] | 2028-07-22 08:00 | 34.7162
[9 empty] | 2028-07-22 09:00 | 35.7329
[9 empty] | 2028-07-22 10:00 | 36.5927
[9 empty] | 2028-07-22 11:00 | 36.4394
[9 empty] | 2028-07-22 12:00 | 36.3483
[9 empty] | 2028-07-22 13:00 | 35.9409
[9 empty] | 2028-07-22 14:00 | 35.4327
[9 empty] | 2028-07-22 15:00 | 35.4401
[9 empty] | 2028-07-22 16:00 | 35.0505
[9 empty] | 2028-07-22 17:00 | 35.3728
[9 empty] | 2028-07-22 18:00 | 34.578
[9 empty] | 2028-07-22 19:00 | 34.9962
[9 empty] | 2028-07-22 20:00 | 36.2277
[9 empty] | 2028-07-22 21:00 | 35.7546
[9 empty] | 2028-07-22 22:00 | 35.4845
[9 empty] | 2028-07-22 23:00 | 35.4393
[9 empty] | 2028-07-23 | 35.1122
[9 empty] | 2028-07-23 01:00 | 35.401
[9 empty] | 2028-07-23 02:00 | 34.7606
[9 empty] | 2028-07-23 03:00 | 34.2346
[9 empty] | 2028-07-23 04:00 | 33.8018
[9 empty] | 2028-07-23 05:00 | 33.5655
[9 empty] | 2028-07-23 06:00 | 33.7113
[9 empty] | 2028-07-23 07:00 | 34.0392
[9 empty] | 2028-07-23 08:00 | 33.8811
[9 empty] | 2028-07-23 09:00 | 34.4053
[9 empty] | 2028-07-23 10:00 | 35.314
[9 empty] | 2028-07-23 11:00 | 35.9543
[9 empty] | 2028-07-23 12:00 | 35.6197
[9 empty] | 2028-07-23 13:00 | 35.2708
[9 empty] | 2028-07-23 14:00 | 34.8414
[9 empty] | 2028-07-23 15:00 | 35.0443
[9 empty] | 2028-07-23 16:00 | 34.8123
[9 empty] | 2028-07-23 17:00 | 35.0201
[9 empty] | 2028-07-23 18:00 | 34.6758
[9 empty] | 2028-07-23 19:00 | 34.7715
[9 empty] | 2028-07-23 20:00 | 35.3702
[9 empty] | 2028-07-23 21:00 | 35.2406
[9 empty] | 2028-07-23 22:00 | 35.2781
[9 empty] | 2028-07-23 23:00 | 35.4525
[9 empty] | 2028-07-24 | 35.4565
[9 empty] | 2028-07-24 01:00 | 35.3431
[9 empty] | 2028-07-24 02:00 | 34.8526
[9 empty] | 2028-07-24 03:00 | 34.7971
[9 empty] | 2028-07-24 04:00 | 34.6237
[9 empty] | 2028-07-24 05:00 | 34.2861
[9 empty] | 2028-07-24 06:00 | 34.6097
[9 empty] | 2028-07-24 07:00 | 34.7414
[9 empty] | 2028-07-24 08:00 | 35.4964
[9 empty] | 2028-07-24 09:00 | 36.1785
[9 empty] | 2028-07-24 10:00 | 36.4616
[9 empty] | 2028-07-24 11:00 | 36.9747
[9 empty] | 2028-07-24 12:00 | 37.0723
[9 empty] | 2028-07-24 13:00 | 36.8012
[9 empty] | 2028-07-24 14:00 | 36.1858
[9 empty] | 2028-07-24 15:00 | 36.8238
[9 empty] | 2028-07-24 16:00 | 36.7341
[9 empty] | 2028-07-24 17:00 | 36.4124
[9 empty] | 2028-07-24 18:00 | 36.6657
[9 empty] | 2028-07-24 19:00 | 36.6308
[9 empty] | 2028-07-24 20:00 | 37.1095
[9 empty] | 2028-07-24 21:00 | 36.7037
[9 empty] | 2028-07-24 22:00 | 36.1579
[9 empty] | 2028-07-24 23:00 | 36.5514
[9 empty] | 2028-07-25 | 35.6185
[9 empty] | 2028-07-25 01:00 | 35.4735
[9 empty] | 2028-07-25 02:00 | 35.7857
[9 empty] | 2028-07-25 03:00 | 36.1806
[9 empty] | 2028-07-25 04:00 | 36.062
[9 empty] | 2028-07-25 05:00 | 35.5619
[9 empty] | 2028-07-25 06:00 | 34.8589
[9 empty] | 2028-07-25 07:00 | 35.0175
[9 empty] | 2028-07-25 08:00 | 35.488
[9 empty] | 2028-07-25 09:00 | 36.3412
[9 empty] | 2028-07-25 10:00 | 37.344
[9 empty] | 2028-07-25 11:00 | 37.6788
[9 empty] | 2028-07-25 12:00 | 37.9903
[9 empty] | 2028-07-25 13:00 | 36.8928
[9 empty] | 2028-07-25 14:00 | 36.9959
[9 empty] | 2028-07-25 15:00 | 37.7049
[9 empty] | 2028-07-25 16:00 | 37.7935
[9 empty] | 2028-07-25 17:00 | 36.7082
[9 empty] | 2028-07-25 18:00 | 37.1279
[9 empty] | 2028-07-25 19:00 | 38.0412
[9 empty] | 2028-07-25 20:00 | 38.0407
[9 empty] | 2028-07-25 21:00 | 37.6259
[9 empty] | 2028-07-25 22:00 | 37.1215
[9 empty] | 2028-07-25 23:00 | 36.4052
[9 empty] | 2028-07-26 | 36.3798
[9 empty] | 2028-07-26 01:00 | 35.6086
[9 empty] | 2028-07-26 02:00 | 35.0686
[9 empty] | 2028-07-26 03:00 | 35.1241
[9 empty] | 2028-07-26 04:00 | 34.9881
[9 empty] | 2028-07-26 05:00 | 34.93
[9 empty] | 2028-07-26 06:00 | 34.9749
[9 empty] | 2028-07-26 07:00 | 35.2616
[9 empty] | 2028-07-26 08:00 | 36.0169
[9 empty] | 2028-07-26 09:00 | 37.1697
[9 empty] | 2028-07-26 10:00 | 37.4248
[9 empty] | 2028-07-26 11:00 | 37.9534
[9 empty] | 2028-07-26 12:00 | 38.1804
[9 empty] | 2028-07-26 13:00 | 38.655
[9 empty] | 2028-07-26 14:00 | 38.344
[9 empty] | 2028-07-26 15:00 | 38.1772
[9 empty] | 2028-07-26 16:00 | 37.8662
[9 empty] | 2028-07-26 17:00 | 38.0543
[9 empty] | 2028-07-26 18:00 | 38.0284
[9 empty] | 2028-07-26 19:00 | 38.4065
[9 empty] | 2028-07-26 20:00 | 39.8269
[9 empty] | 2028-07-26 21:00 | 38.6238
[9 empty] | 2028-07-26 22:00 | 38.3066
[9 empty] | 2028-07-26 23:00 | 37.8312
[9 empty] | 2028-07-27 | 38.1701
[9 empty] | 2028-07-27 01:00 | 38.2704
[9 empty] | 2028-07-27 02:00 | 37.4878
[9 empty] | 2028-07-27 03:00 | 36.7701
[9 empty] | 2028-07-27 04:00 | 36.3455
[9 empty] | 2028-07-27 05:00 | 36.2539
[9 empty] | 2028-07-27 06:00 | 36.1652
[9 empty] | 2028-07-27 07:00 | 36.8217
[9 empty] | 2028-07-27 08:00 | 37.4386
[9 empty] | 2028-07-27 09:00 | 37.7445
[9 empty] | 2028-07-27 10:00 | 38.9216
[9 empty] | 2028-07-27 11:00 | 39.8658
[9 empty] | 2028-07-27 12:00 | 39.7906
[9 empty] | 2028-07-27 13:00 | 39.6309
[9 empty] | 2028-07-27 14:00 | 39.2364
[9 empty] | 2028-07-27 15:00 | 39.1457
[9 empty] | 2028-07-27 16:00 | 38.3939
[9 empty] | 2028-07-27 17:00 | 38.1189
[9 empty] | 2028-07-27 18:00 | 38.0618
[9 empty] | 2028-07-27 19:00 | 39.3417
[9 empty] | 2028-07-27 20:00 | 39.377
[9 empty] | 2028-07-27 21:00 | 38.7485
[9 empty] | 2028-07-27 22:00 | 38.5097
[9 empty] | 2028-07-27 23:00 | 38.031
[9 empty] | 2028-07-28 | 38.6667
[9 empty] | 2028-07-28 01:00 | 38.3786
[9 empty] | 2028-07-28 02:00 | 37.89
[9 empty] | 2028-07-28 03:00 | 37.1361
[9 empty] | 2028-07-28 04:00 | 37.0259
[9 empty] | 2028-07-28 05:00 | 36.9719
[9 empty] | 2028-07-28 06:00 | 36.9096
[9 empty] | 2028-07-28 07:00 | 37.4215
[9 empty] | 2028-07-28 08:00 | 37.6982
[9 empty] | 2028-07-28 09:00 | 38.4892
[9 empty] | 2028-07-28 10:00 | 38.8207
[9 empty] | 2028-07-28 11:00 | 39.3063
[9 empty] | 2028-07-28 12:00 | 39.0628
[9 empty] | 2028-07-28 13:00 | 39.3955
[9 empty] | 2028-07-28 14:00 | 39.1995
[9 empty] | 2028-07-28 15:00 | 39.0969
[9 empty] | 2028-07-28 16:00 | 39.3769
[9 empty] | 2028-07-28 17:00 | 38.8131
[9 empty] | 2028-07-28 18:00 | 38.2854
[9 empty] | 2028-07-28 19:00 | 38.8171
[9 empty] | 2028-07-28 20:00 | 39.2991
[9 empty] | 2028-07-28 21:00 | 39.0591
[9 empty] | 2028-07-28 22:00 | 39.0645
[9 empty] | 2028-07-28 23:00 | 38.7785
[9 empty] | 2028-07-29 | 37.9797
[9 empty] | 2028-07-29 01:00 | 38.0527
[9 empty] | 2028-07-29 02:00 | 37.3551
[9 empty] | 2028-07-29 03:00 | 36.9759
[9 empty] | 2028-07-29 04:00 | 36.8017
[9 empty] | 2028-07-29 05:00 | 36.6627
[9 empty] | 2028-07-29 06:00 | 36.5183
[9 empty] | 2028-07-29 07:00 | 36.8257
[9 empty] | 2028-07-29 08:00 | 37.0956
[9 empty] | 2028-07-29 09:00 | 37.7864
[9 empty] | 2028-07-29 10:00 | 38.535
[9 empty] | 2028-07-29 11:00 | 39.6674
[9 empty] | 2028-07-29 12:00 | 39.6084
[9 empty] | 2028-07-29 13:00 | 39.1799
[9 empty] | 2028-07-29 14:00 | 38.8831
[9 empty] | 2028-07-29 15:00 | 38.8238
[9 empty] | 2028-07-29 16:00 | 38.0573
[9 empty] | 2028-07-29 17:00 | 37.7697
[9 empty] | 2028-07-29 18:00 | 38.6191
[9 empty] | 2028-07-29 19:00 | 38.7176
[9 empty] | 2028-07-29 20:00 | 39.4155
[9 empty] | 2028-07-29 21:00 | 39.4455
[9 empty] | 2028-07-29 22:00 | 39.2731
[9 empty] | 2028-07-29 23:00 | 38.6973
[9 empty] | 2028-07-30 | 37.5057
[9 empty] | 2028-07-30 01:00 | 37.2101
[9 empty] | 2028-07-30 02:00 | 36.9125
[9 empty] | 2028-07-30 03:00 | 36.5312
[9 empty] | 2028-07-30 04:00 | 36.4559
[9 empty] | 2028-07-30 05:00 | 36.1073
[9 empty] | 2028-07-30 06:00 | 36.3522
[9 empty] | 2028-07-30 07:00 | 36.7543
[9 empty] | 2028-07-30 08:00 | 36.4552
[9 empty] | 2028-07-30 09:00 | 36.9174
[9 empty] | 2028-07-30 10:00 | 37.763
[9 empty] | 2028-07-30 11:00 | 38.163
[9 empty] | 2028-07-30 12:00 | 37.9985
[9 empty] | 2028-07-30 13:00 | 37.8153
[9 empty] | 2028-07-30 14:00 | 37.8927
[9 empty] | 2028-07-30 15:00 | 39.7757
[9 empty] | 2028-07-30 16:00 | 40.5923
[9 empty] | 2028-07-30 17:00 | 37.8767
[9 empty] | 2028-07-30 18:00 | 38.0997
[9 empty] | 2028-07-30 19:00 | 37.9462
[9 empty] | 2028-07-30 20:00 | 38.8163
[9 empty] | 2028-07-30 21:00 | 38.9628
[9 empty] | 2028-07-30 22:00 | 38.5037
[9 empty] | 2028-07-30 23:00 | 38.494
[9 empty] | 2028-07-31 | 38.5522
[9 empty] | 2028-07-31 01:00 | 38.1705
[9 empty] | 2028-07-31 02:00 | 37.759
[9 empty] | 2028-07-31 03:00 | 37.5972
[9 empty] | 2028-07-31 04:00 | 37.2773
[9 empty] | 2028-07-31 05:00 | 37.1745
[9 empty] | 2028-07-31 06:00 | 37.4469
[9 empty] | 2028-07-31 07:00 | 37.7688
[9 empty] | 2028-07-31 08:00 | 38.2713
[9 empty] | 2028-07-31 09:00 | 39.1347
[9 empty] | 2028-07-31 10:00 | 39.9037
[9 empty] | 2028-07-31 11:00 | 39.8071
[9 empty] | 2028-07-31 12:00 | 40.0159
[9 empty] | 2028-07-31 13:00 | 39.8173
[9 empty] | 2028-07-31 14:00 | 39.3481
[9 empty] | 2028-07-31 15:00 | 39.2922
[9 empty] | 2028-07-31 16:00 | 39.1883
[9 empty] | 2028-07-31 17:00 | 39.0799
[9 empty] | 2028-07-31 18:00 | 39.4002
[9 empty] | 2028-07-31 19:00 | 39.8986
[9 empty] | 2028-07-31 20:00 | 40.4262
[9 empty] | 2028-07-31 21:00 | 39.9796
[9 empty] | 2028-07-31 22:00 | 40.0843
[9 empty] | 2028-07-31 23:00 | 39.7732
[9 empty] | 2028-08-01 | 39.2686
[9 empty] | 2028-08-01 01:00 | 33.198
[9 empty] | 2028-08-01 02:00 | 33.184
[9 empty] | 2028-08-01 03:00 | 32.8748
[9 empty] | 2028-08-01 04:00 | 32.7017
[9 empty] | 2028-08-01 05:00 | 32.5665
[9 empty] | 2028-08-01 06:00 | 32.3226
[9 empty] | 2028-08-01 07:00 | 33.1597
[9 empty] | 2028-08-01 08:00 | 33.7182
[9 empty] | 2028-08-01 09:00 | 33.6297
[9 empty] | 2028-08-01 10:00 | 34.5966
[9 empty] | 2028-08-01 11:00 | 34.7384
[9 empty] | 2028-08-01 12:00 | 34.4594
[9 empty] | 2028-08-01 13:00 | 34.3969
[9 empty] | 2028-08-01 14:00 | 34.687
[9 empty] | 2028-08-01 15:00 | 34.5931
[9 empty] | 2028-08-01 16:00 | 34.4232
[9 empty] | 2028-08-01 17:00 | 34.7854
[9 empty] | 2028-08-01 18:00 | 35.2277
[9 empty] | 2028-08-01 19:00 | 35.169
[9 empty] | 2028-08-01 20:00 | 35.3179
[9 empty] | 2028-08-01 21:00 | 35.0373
[9 empty] | 2028-08-01 22:00 | 34.9551
[9 empty] | 2028-08-01 23:00 | 34.5975
[9 empty] | 2028-08-02 | 34.1844
[9 empty] | 2028-08-02 01:00 | 33.6437
[9 empty] | 2028-08-02 02:00 | 33.3564
[9 empty] | 2028-08-02 03:00 | 33.0171
[9 empty] | 2028-08-02 04:00 | 32.9597
[9 empty] | 2028-08-02 05:00 | 32.9017
[9 empty] | 2028-08-02 06:00 | 33.0757
[9 empty] | 2028-08-02 07:00 | 33.7099
[9 empty] | 2028-08-02 08:00 | 33.9262
[9 empty] | 2028-08-02 09:00 | 34.4413
[9 empty] | 2028-08-02 10:00 | 35.0714
[9 empty] | 2028-08-02 11:00 | 34.9342
[9 empty] | 2028-08-02 12:00 | 35.0133
[9 empty] | 2028-08-02 13:00 | 34.9434
[9 empty] | 2028-08-02 14:00 | 35.3184
[9 empty] | 2028-08-02 15:00 | 35.4422
[9 empty] | 2028-08-02 16:00 | 35.1146
[9 empty] | 2028-08-02 17:00 | 34.9252
[9 empty] | 2028-08-02 18:00 | 35.1373
[9 empty] | 2028-08-02 19:00 | 35.4741
[9 empty] | 2028-08-02 20:00 | 35.7868
[9 empty] | 2028-08-02 21:00 | 35.3722
[9 empty] | 2028-08-02 22:00 | 35.4377
[9 empty] | 2028-08-02 23:00 | 35.6217
[9 empty] | 2028-08-03 | 34.6823
[9 empty] | 2028-08-03 01:00 | 34.7224
[9 empty] | 2028-08-03 02:00 | 34.8563
[9 empty] | 2028-08-03 03:00 | 34.6884
[9 empty] | 2028-08-03 04:00 | 34.4794
[9 empty] | 2028-08-03 05:00 | 34.3703
[9 empty] | 2028-08-03 06:00 | 34.3088
[9 empty] | 2028-08-03 07:00 | 34.5699
[9 empty] | 2028-08-03 08:00 | 34.9629
[9 empty] | 2028-08-03 09:00 | 35.3661
[9 empty] | 2028-08-03 10:00 | 35.8269
[9 empty] | 2028-08-03 11:00 | 36.1838
[9 empty] | 2028-08-03 12:00 | 36.1369
[9 empty] | 2028-08-03 13:00 | 36.1136
[9 empty] | 2028-08-03 14:00 | 35.6453
[9 empty] | 2028-08-03 15:00 | 35.5555
[9 empty] | 2028-08-03 16:00 | 35.7847
[9 empty] | 2028-08-03 17:00 | 35.7562
[9 empty] | 2028-08-03 18:00 | 35.5667
[9 empty] | 2028-08-03 19:00 | 35.6326
[9 empty] | 2028-08-03 20:00 | 36.3933
[9 empty] | 2028-08-03 21:00 | 35.9967
[9 empty] | 2028-08-03 22:00 | 35.4606
[9 empty] | 2028-08-03 23:00 | 35.3156
[9 empty] | 2028-08-04 | 34.757
[9 empty] | 2028-08-04 01:00 | 34.5768
[9 empty] | 2028-08-04 02:00 | 34.3511
[9 empty] | 2028-08-04 03:00 | 34.303
[9 empty] | 2028-08-04 04:00 | 33.9028
[9 empty] | 2028-08-04 05:00 | 33.8299
[9 empty] | 2028-08-04 06:00 | 33.8987
[9 empty] | 2028-08-04 07:00 | 34.4239
[9 empty] | 2028-08-04 08:00 | 34.7798
[9 empty] | 2028-08-04 09:00 | 35.1432
[9 empty] | 2028-08-04 10:00 | 35.9708
[9 empty] | 2028-08-04 11:00 | 35.8662
[9 empty] | 2028-08-04 12:00 | 35.7547
[9 empty] | 2028-08-04 13:00 | 35.8813
[9 empty] | 2028-08-04 14:00 | 35.7346
[9 empty] | 2028-08-04 15:00 | 36.0882
[9 empty] | 2028-08-04 16:00 | 35.897
[9 empty] | 2028-08-04 17:00 | 35.5643
[9 empty] | 2028-08-04 18:00 | 35.8034
[9 empty] | 2028-08-04 19:00 | 35.7719
[9 empty] | 2028-08-04 20:00 | 36.7863
[9 empty] | 2028-08-04 21:00 | 36.1219
[9 empty] | 2028-08-04 22:00 | 35.8001
[9 empty] | 2028-08-04 23:00 | 35.5074
[9 empty] | 2028-08-05 | 35.1607
[9 empty] | 2028-08-05 01:00 | 34.8173
[9 empty] | 2028-08-05 02:00 | 34.5759
[9 empty] | 2028-08-05 03:00 | 34.2271
[9 empty] | 2028-08-05 04:00 | 33.8957
[9 empty] | 2028-08-05 05:00 | 33.6059
[9 empty] | 2028-08-05 06:00 | 33.7465
[9 empty] | 2028-08-05 07:00 | 33.9728
[9 empty] | 2028-08-05 08:00 | 33.9381
[9 empty] | 2028-08-05 09:00 | 34.4684
[9 empty] | 2028-08-05 10:00 | 35.5064
[9 empty] | 2028-08-05 11:00 | 35.7996
[9 empty] | 2028-08-05 12:00 | 35.5297
[9 empty] | 2028-08-05 13:00 | 35.2699
[9 empty] | 2028-08-05 14:00 | 34.9638
[9 empty] | 2028-08-05 15:00 | 34.9382
[9 empty] | 2028-08-05 16:00 | 35.5178
[9 empty] | 2028-08-05 17:00 | 35.0144
[9 empty] | 2028-08-05 18:00 | 34.8277
[9 empty] | 2028-08-05 19:00 | 35.2713
[9 empty] | 2028-08-05 20:00 | 35.7941
[9 empty] | 2028-08-05 21:00 | 35.5989
[9 empty] | 2028-08-05 22:00 | 35.0439
[9 empty] | 2028-08-05 23:00 | 35.0693
[9 empty] | 2028-08-06 | 34.694
[9 empty] | 2028-08-06 01:00 | 34.6564
[9 empty] | 2028-08-06 02:00 | 34.4361
[9 empty] | 2028-08-06 03:00 | 33.9857
[9 empty] | 2028-08-06 04:00 | 33.6743
[9 empty] | 2028-08-06 05:00 | 33.5036
[9 empty] | 2028-08-06 06:00 | 33.8246
[9 empty] | 2028-08-06 07:00 | 33.6963
[9 empty] | 2028-08-06 08:00 | 33.3471
[9 empty] | 2028-08-06 09:00 | 33.6304
[9 empty] | 2028-08-06 10:00 | 34.8289
[9 empty] | 2028-08-06 11:00 | 35.11
[9 empty] | 2028-08-06 12:00 | 34.585
[9 empty] | 2028-08-06 13:00 | 34.5317
[9 empty] | 2028-08-06 14:00 | 34.7548
[9 empty] | 2028-08-06 15:00 | 34.7183
[9 empty] | 2028-08-06 16:00 | 33.9016
[9 empty] | 2028-08-06 17:00 | 33.925
[9 empty] | 2028-08-06 18:00 | 33.855
[9 empty] | 2028-08-06 19:00 | 34.4055
[9 empty] | 2028-08-06 20:00 | 35.0337
[9 empty] | 2028-08-06 21:00 | 35.1804
[9 empty] | 2028-08-06 22:00 | 35.0297
[9 empty] | 2028-08-06 23:00 | 34.7568
[9 empty] | 2028-08-07 | 34.4748
[9 empty] | 2028-08-07 01:00 | 34.0993
[9 empty] | 2028-08-07 02:00 | 34.0578
[9 empty] | 2028-08-07 03:00 | 33.6308
[9 empty] | 2028-08-07 04:00 | 33.5966
[9 empty] | 2028-08-07 05:00 | 33.7788
[9 empty] | 2028-08-07 06:00 | 33.4591
[9 empty] | 2028-08-07 07:00 | 33.6659
[9 empty] | 2028-08-07 08:00 | 34.1041
[9 empty] | 2028-08-07 09:00 | 34.5755
[9 empty] | 2028-08-07 10:00 | 35.6928
[9 empty] | 2028-08-07 11:00 | 35.369
[9 empty] | 2028-08-07 12:00 | 35.3893
[9 empty] | 2028-08-07 13:00 | 35.417
[9 empty] | 2028-08-07 14:00 | 34.7321
[9 empty] | 2028-08-07 15:00 | 35.4318
[9 empty] | 2028-08-07 16:00 | 35.862
[9 empty] | 2028-08-07 17:00 | 35.2963
[9 empty] | 2028-08-07 18:00 | 34.8465
[9 empty] | 2028-08-07 19:00 | 35.1765
[9 empty] | 2028-08-07 20:00 | 35.9434
[9 empty] | 2028-08-07 21:00 | 35.6389
[9 empty] | 2028-08-07 22:00 | 35.3867
[9 empty] | 2028-08-07 23:00 | 35.2277
[9 empty] | 2028-08-08 | 34.994
[9 empty] | 2028-08-08 01:00 | 34.7475
[9 empty] | 2028-08-08 02:00 | 34.2275
[9 empty] | 2028-08-08 03:00 | 34.0317
[9 empty] | 2028-08-08 04:00 | 33.8454
[9 empty] | 2028-08-08 05:00 | 33.7325
[9 empty] | 2028-08-08 06:00 | 33.6593
[9 empty] | 2028-08-08 07:00 | 34.2324
[9 empty] | 2028-08-08 08:00 | 34.6506
[9 empty] | 2028-08-08 09:00 | 35.061
[9 empty] | 2028-08-08 10:00 | 35.4077
[9 empty] | 2028-08-08 11:00 | 35.5556
[9 empty] | 2028-08-08 12:00 | 35.6652
[9 empty] | 2028-08-08 13:00 | 35.6692
[9 empty] | 2028-08-08 14:00 | 35.6631
[9 empty] | 2028-08-08 15:00 | 35.6734
[9 empty] | 2028-08-08 16:00 | 35.8035
[9 empty] | 2028-08-08 17:00 | 35.9848
[9 empty] | 2028-08-08 18:00 | 35.695
[9 empty] | 2028-08-08 19:00 | 35.6679
[9 empty] | 2028-08-08 20:00 | 36.4501
[9 empty] | 2028-08-08 21:00 | 36.127
[9 empty] | 2028-08-08 22:00 | 35.8854
[9 empty] | 2028-08-08 23:00 | 35.6555
[9 empty] | 2028-08-09 | 35.2278
[9 empty] | 2028-08-09 01:00 | 34.8589
[9 empty] | 2028-08-09 02:00 | 34.4088
[9 empty] | 2028-08-09 03:00 | 34.3475
[9 empty] | 2028-08-09 04:00 | 34.1704
[9 empty] | 2028-08-09 05:00 | 34.1957
[9 empty] | 2028-08-09 06:00 | 34.3782
[9 empty] | 2028-08-09 07:00 | 34.5897
[9 empty] | 2028-08-09 08:00 | 35.2408
[9 empty] | 2028-08-09 09:00 | 35.662
[9 empty] | 2028-08-09 10:00 | 36.7103
[9 empty] | 2028-08-09 11:00 | 36.7393
[9 empty] | 2028-08-09 12:00 | 36.6125
[9 empty] | 2028-08-09 13:00 | 36.4463
[9 empty] | 2028-08-09 14:00 | 36.1682
[9 empty] | 2028-08-09 15:00 | 35.6175
[9 empty] | 2028-08-09 16:00 | 36.1404
[9 empty] | 2028-08-09 17:00 | 36.0216
[9 empty] | 2028-08-09 18:00 | 36.0563
[9 empty] | 2028-08-09 19:00 | 35.9841
[9 empty] | 2028-08-09 20:00 | 36.8528
[9 empty] | 2028-08-09 21:00 | 36.144
[9 empty] | 2028-08-09 22:00 | 35.9517
[9 empty] | 2028-08-09 23:00 | 35.4317
[9 empty] | 2028-08-10 | 34.9986
[9 empty] | 2028-08-10 01:00 | 34.8297
[9 empty] | 2028-08-10 02:00 | 34.4977
[9 empty] | 2028-08-10 03:00 | 34.2436
[9 empty] | 2028-08-10 04:00 | 33.8716
[9 empty] | 2028-08-10 05:00 | 33.6015
[9 empty] | 2028-08-10 06:00 | 33.5965
[9 empty] | 2028-08-10 07:00 | 33.9505
[9 empty] | 2028-08-10 08:00 | 34.0999
[9 empty] | 2028-08-10 09:00 | 34.9565
[9 empty] | 2028-08-10 10:00 | 36.101
[9 empty] | 2028-08-10 11:00 | 36.4679
[9 empty] | 2028-08-10 12:00 | 35.3401
[9 empty] | 2028-08-10 13:00 | 35.7905
[9 empty] | 2028-08-10 14:00 | 35.2907
[9 empty] | 2028-08-10 15:00 | 35.0712
[9 empty] | 2028-08-10 16:00 | 35.2712
[9 empty] | 2028-08-10 17:00 | 35.5452
[9 empty] | 2028-08-10 18:00 | 35.6661
[9 empty] | 2028-08-10 19:00 | 35.3832
[9 empty] | 2028-08-10 20:00 | 36.0925
[9 empty] | 2028-08-10 21:00 | 35.8321
[9 empty] | 2028-08-10 22:00 | 35.6508
[9 empty] | 2028-08-10 23:00 | 35.2417
[9 empty] | 2028-08-11 | 35.0433
[9 empty] | 2028-08-11 01:00 | 34.5337
[9 empty] | 2028-08-11 02:00 | 33.9188
[9 empty] | 2028-08-11 03:00 | 33.8867
[9 empty] | 2028-08-11 04:00 | 33.7865
[9 empty] | 2028-08-11 05:00 | 33.651
[9 empty] | 2028-08-11 06:00 | 33.817
[9 empty] | 2028-08-11 07:00 | 34.1333
[9 empty] | 2028-08-11 08:00 | 34.3851
[9 empty] | 2028-08-11 09:00 | 34.869
[9 empty] | 2028-08-11 10:00 | 35.933
[9 empty] | 2028-08-11 11:00 | 35.5204
[9 empty] | 2028-08-11 12:00 | 35.3037
[9 empty] | 2028-08-11 13:00 | 35.1097
[9 empty] | 2028-08-11 14:00 | 35.0935
[9 empty] | 2028-08-11 15:00 | 35.2828
[9 empty] | 2028-08-11 16:00 | 35.4541
[9 empty] | 2028-08-11 17:00 | 35.5004
[9 empty] | 2028-08-11 18:00 | 35.833
[9 empty] | 2028-08-11 19:00 | 35.9099
[9 empty] | 2028-08-11 20:00 | 36.0792
[9 empty] | 2028-08-11 21:00 | 35.5773
[9 empty] | 2028-08-11 22:00 | 35.3886
[9 empty] | 2028-08-11 23:00 | 35.2966
[9 empty] | 2028-08-12 | 35.0589
[9 empty] | 2028-08-12 01:00 | 34.3264
[9 empty] | 2028-08-12 02:00 | 33.9355
[9 empty] | 2028-08-12 03:00 | 33.7032
[9 empty] | 2028-08-12 04:00 | 33.6539
[9 empty] | 2028-08-12 05:00 | 33.6373
[9 empty] | 2028-08-12 06:00 | 33.3538
[9 empty] | 2028-08-12 07:00 | 33.5828
[9 empty] | 2028-08-12 08:00 | 33.6654
[9 empty] | 2028-08-12 09:00 | 34.3227
[9 empty] | 2028-08-12 10:00 | 35.02
[9 empty] | 2028-08-12 11:00 | 35.4958
[9 empty] | 2028-08-12 12:00 | 34.755
[9 empty] | 2028-08-12 13:00 | 34.651
[9 empty] | 2028-08-12 14:00 | 34.7123
[9 empty] | 2028-08-12 15:00 | 34.9895
[9 empty] | 2028-08-12 16:00 | 34.2912
[9 empty] | 2028-08-12 17:00 | 35.0514
[9 empty] | 2028-08-12 18:00 | 34.848
[9 empty] | 2028-08-12 19:00 | 34.6591
[9 empty] | 2028-08-12 20:00 | 34.8953
[9 empty] | 2028-08-12 21:00 | 34.7887
[9 empty] | 2028-08-12 22:00 | 35.1698
[9 empty] | 2028-08-12 23:00 | 38.1447
[9 empty] | 2028-08-13 | 37.6098
[9 empty] | 2028-08-13 01:00 | 37.3407
[9 empty] | 2028-08-13 02:00 | 35.6028
[9 empty] | 2028-08-13 03:00 | 34.3449
[9 empty] | 2028-08-13 04:00 | 34.046
[9 empty] | 2028-08-13 05:00 | 33.7515
[9 empty] | 2028-08-13 06:00 | 33.8193
[9 empty] | 2028-08-13 07:00 | 33.8881
[9 empty] | 2028-08-13 08:00 | 33.5822
[9 empty] | 2028-08-13 09:00 | 33.6887
[9 empty] | 2028-08-13 10:00 | 34.4972
[9 empty] | 2028-08-13 11:00 | 34.8846
[9 empty] | 2028-08-13 12:00 | 34.7811
[9 empty] | 2028-08-13 13:00 | 34.5599
[9 empty] | 2028-08-13 14:00 | 34.2005
[9 empty] | 2028-08-13 15:00 | 33.9342
[9 empty] | 2028-08-13 16:00 | 34.2749
[9 empty] | 2028-08-13 17:00 | 34.1057
[9 empty] | 2028-08-13 18:00 | 34.3988
[9 empty] | 2028-08-13 19:00 | 34.8772
[9 empty] | 2028-08-13 20:00 | 35.1656
[9 empty] | 2028-08-13 21:00 | 35.371
[9 empty] | 2028-08-13 22:00 | 35.2081
[9 empty] | 2028-08-13 23:00 | 35.0633
[9 empty] | 2028-08-14 | 34.7989
[9 empty] | 2028-08-14 01:00 | 34.4283
[9 empty] | 2028-08-14 02:00 | 33.9551
[9 empty] | 2028-08-14 03:00 | 33.7767
[9 empty] | 2028-08-14 04:00 | 33.6871
[9 empty] | 2028-08-14 05:00 | 33.5689
[9 empty] | 2028-08-14 06:00 | 33.6891
[9 empty] | 2028-08-14 07:00 | 33.6276
[9 empty] | 2028-08-14 08:00 | 33.9475
[9 empty] | 2028-08-14 09:00 | 34.8584
[9 empty] | 2028-08-14 10:00 | 35.4666
[9 empty] | 2028-08-14 11:00 | 35.4894
[9 empty] | 2028-08-14 12:00 | 35.4811
[9 empty] | 2028-08-14 13:00 | 34.8632
[9 empty] | 2028-08-14 14:00 | 35.3107
[9 empty] | 2028-08-14 15:00 | 35.6898
[9 empty] | 2028-08-14 16:00 | 35.4962
[9 empty] | 2028-08-14 17:00 | 35.3787
[9 empty] | 2028-08-14 18:00 | 35.9489
[9 empty] | 2028-08-14 19:00 | 36.3781
[9 empty] | 2028-08-14 20:00 | 36.0665
[9 empty] | 2028-08-14 21:00 | 35.7583
[9 empty] | 2028-08-14 22:00 | 36.0947
[9 empty] | 2028-08-14 23:00 | 35.8471
[9 empty] | 2028-08-15 | 35.4622
[9 empty] | 2028-08-15 01:00 | 34.9747
[9 empty] | 2028-08-15 02:00 | 34.6908
[9 empty] | 2028-08-15 03:00 | 34.2533
[9 empty] | 2028-08-15 04:00 | 34.1565
[9 empty] | 2028-08-15 05:00 | 33.9101
[9 empty] | 2028-08-15 06:00 | 33.9241
[9 empty] | 2028-08-15 07:00 | 34.4934
[9 empty] | 2028-08-15 08:00 | 34.3936
[9 empty] | 2028-08-15 09:00 | 35.1968
[9 empty] | 2028-08-15 10:00 | 35.0792
[9 empty] | 2028-08-15 11:00 | 35.1686
[9 empty] | 2028-08-15 12:00 | 35.511
[9 empty] | 2028-08-15 13:00 | 35.0073
[9 empty] | 2028-08-15 14:00 | 34.7618
[9 empty] | 2028-08-15 15:00 | 35.3747
[9 empty] | 2028-08-15 16:00 | 35.0224
[9 empty] | 2028-08-15 17:00 | 34.9172
[9 empty] | 2028-08-15 18:00 | 35.3117
[9 empty] | 2028-08-15 19:00 | 35.6912
[9 empty] | 2028-08-15 20:00 | 36.0047
[9 empty] | 2028-08-15 21:00 | 35.5333
[9 empty] | 2028-08-15 22:00 | 35.6443
[9 empty] | 2028-08-15 23:00 | 35.5476
[9 empty] | 2028-08-16 | 35.2517
[9 empty] | 2028-08-16 01:00 | 35.0485
[9 empty] | 2028-08-16 02:00 | 34.4262
[9 empty] | 2028-08-16 03:00 | 34.2234
[9 empty] | 2028-08-16 04:00 | 34.0803
[9 empty] | 2028-08-16 05:00 | 33.9233
[9 empty] | 2028-08-16 06:00 | 34.0604
[9 empty] | 2028-08-16 07:00 | 33.9718
[9 empty] | 2028-08-16 08:00 | 34.2574
[9 empty] | 2028-08-16 09:00 | 35.2868
[9 empty] | 2028-08-16 10:00 | 35.9168
[9 empty] | 2028-08-16 11:00 | 36.0757
[9 empty] | 2028-08-16 12:00 | 35.8168
[9 empty] | 2028-08-16 13:00 | 35.8618
[9 empty] | 2028-08-16 14:00 | 35.6872
[9 empty] | 2028-08-16 15:00 | 35.466
[9 empty] | 2028-08-16 16:00 | 35.6689
[9 empty] | 2028-08-16 17:00 | 36.1785
[9 empty] | 2028-08-16 18:00 | 36.6195
[9 empty] | 2028-08-16 19:00 | 36.4134
[9 empty] | 2028-08-16 20:00 | 36.7805
[9 empty] | 2028-08-16 21:00 | 36.5467
[9 empty] | 2028-08-16 22:00 | 35.8863
[9 empty] | 2028-08-16 23:00 | 35.5095
[9 empty] | 2028-08-17 | 34.8404
[9 empty] | 2028-08-17 01:00 | 34.6684
[9 empty] | 2028-08-17 02:00 | 34.4129
[9 empty] | 2028-08-17 03:00 | 34.2324
[9 empty] | 2028-08-17 04:00 | 34.0518
[9 empty] | 2028-08-17 05:00 | 33.8715
[9 empty] | 2028-08-17 06:00 | 33.8288
[9 empty] | 2028-08-17 07:00 | 34.255
[9 empty] | 2028-08-17 08:00 | 34.6097
[9 empty] | 2028-08-17 09:00 | 35.111
[9 empty] | 2028-08-17 10:00 | 36.1525
[9 empty] | 2028-08-17 11:00 | 36.203
[9 empty] | 2028-08-17 12:00 | 36.0768
[9 empty] | 2028-08-17 13:00 | 35.7218
[9 empty] | 2028-08-17 14:00 | 36.0661
[9 empty] | 2028-08-17 15:00 | 35.9804
[9 empty] | 2028-08-17 16:00 | 35.9039
[9 empty] | 2028-08-17 17:00 | 35.9202
[9 empty] | 2028-08-17 18:00 | 36.4986
[9 empty] | 2028-08-17 19:00 | 37.1029
[9 empty] | 2028-08-17 20:00 | 36.936
[9 empty] | 2028-08-17 21:00 | 35.9995
[9 empty] | 2028-08-17 22:00 | 35.9317
[9 empty] | 2028-08-17 23:00 | 35.4063
[9 empty] | 2028-08-18 | 35.1914
[9 empty] | 2028-08-18 01:00 | 34.7534
[9 empty] | 2028-08-18 02:00 | 34.4694
[9 empty] | 2028-08-18 03:00 | 34.2456
[9 empty] | 2028-08-18 04:00 | 34.1409
[9 empty] | 2028-08-18 05:00 | 34.0433
[9 empty] | 2028-08-18 06:00 | 34.0548
[9 empty] | 2028-08-18 07:00 | 34.4217
[9 empty] | 2028-08-18 08:00 | 34.7432
[9 empty] | 2028-08-18 09:00 | 34.8361
[9 empty] | 2028-08-18 10:00 | 36.6917
[9 empty] | 2028-08-18 11:00 | 36.2337
[9 empty] | 2028-08-18 12:00 | 35.7267
[9 empty] | 2028-08-18 13:00 | 36.2029
[9 empty] | 2028-08-18 14:00 | 36.5454
[9 empty] | 2028-08-18 15:00 | 36.4097
[9 empty] | 2028-08-18 16:00 | 36.604
[9 empty] | 2028-08-18 17:00 | 35.9704
[9 empty] | 2028-08-18 18:00 | 35.7062
[9 empty] | 2028-08-18 19:00 | 36.0513
[9 empty] | 2028-08-18 20:00 | 36.7142
[9 empty] | 2028-08-18 21:00 | 36.1607
[9 empty] | 2028-08-18 22:00 | 35.9781
[9 empty] | 2028-08-18 23:00 | 35.4752
[9 empty] | 2028-08-19 | 35.5628
[9 empty] | 2028-08-19 01:00 | 35.5475
[9 empty] | 2028-08-19 02:00 | 35.0957
[9 empty] | 2028-08-19 03:00 | 34.5406
[9 empty] | 2028-08-19 04:00 | 34.9204
[9 empty] | 2028-08-19 05:00 | 34.685
[9 empty] | 2028-08-19 06:00 | 34.1672
[9 empty] | 2028-08-19 07:00 | 34.0439
[9 empty] | 2028-08-19 08:00 | 34.4038
[9 empty] | 2028-08-19 09:00 | 35.0593
[9 empty] | 2028-08-19 10:00 | 35.8994
[9 empty] | 2028-08-19 11:00 | 36.3343
[9 empty] | 2028-08-19 12:00 | 36.2142
[9 empty] | 2028-08-19 13:00 | 35.7301
[9 empty] | 2028-08-19 14:00 | 35.1674
[9 empty] | 2028-08-19 15:00 | 35.0688
[9 empty] | 2028-08-19 16:00 | 35.703
[9 empty] | 2028-08-19 17:00 | 35.077
[9 empty] | 2028-08-19 18:00 | 35.0016
[9 empty] | 2028-08-19 19:00 | 35.1414
[9 empty] | 2028-08-19 20:00 | 35.4052
[9 empty] | 2028-08-19 21:00 | 35.1476
[9 empty] | 2028-08-19 22:00 | 35.0308
[9 empty] | 2028-08-19 23:00 | 34.747
[9 empty] | 2028-08-20 | 34.7915
[9 empty] | 2028-08-20 01:00 | 34.7033
[9 empty] | 2028-08-20 02:00 | 34.145
[9 empty] | 2028-08-20 03:00 | 33.9578
[9 empty] | 2028-08-20 04:00 | 33.8529
[9 empty] | 2028-08-20 05:00 | 33.9723
[9 empty] | 2028-08-20 06:00 | 33.9685
[9 empty] | 2028-08-20 07:00 | 33.6359
[9 empty] | 2028-08-20 08:00 | 33.567
[9 empty] | 2028-08-20 09:00 | 34.1983
[9 empty] | 2028-08-20 10:00 | 35.289
[9 empty] | 2028-08-20 11:00 | 35.3609
[9 empty] | 2028-08-20 12:00 | 35.3137
[9 empty] | 2028-08-20 13:00 | 35.1445
[9 empty] | 2028-08-20 14:00 | 34.1766
[9 empty] | 2028-08-20 15:00 | 34.7711
[9 empty] | 2028-08-20 16:00 | 34.7861
[9 empty] | 2028-08-20 17:00 | 34.5878
[9 empty] | 2028-08-20 18:00 | 34.8364
[9 empty] | 2028-08-20 19:00 | 35.1445
[9 empty] | 2028-08-20 20:00 | 35.3035
[9 empty] | 2028-08-20 21:00 | 35.0217
[9 empty] | 2028-08-20 22:00 | 34.7878
[9 empty] | 2028-08-20 23:00 | 34.6866
[9 empty] | 2028-08-21 | 34.6525
[9 empty] | 2028-08-21 01:00 | 34.2301
[9 empty] | 2028-08-21 02:00 | 33.873
[9 empty] | 2028-08-21 03:00 | 33.7135
[9 empty] | 2028-08-21 04:00 | 33.6604
[9 empty] | 2028-08-21 05:00 | 33.5385
[9 empty] | 2028-08-21 06:00 | 33.7375
[9 empty] | 2028-08-21 07:00 | 34.2584
[9 empty] | 2028-08-21 08:00 | 34.6064
[9 empty] | 2028-08-21 09:00 | 35.1332
[9 empty] | 2028-08-21 10:00 | 35.8512
[9 empty] | 2028-08-21 11:00 | 36.0226
[9 empty] | 2028-08-21 12:00 | 35.4086
[9 empty] | 2028-08-21 13:00 | 36.0966
[9 empty] | 2028-08-21 14:00 | 36.1854
[9 empty] | 2028-08-21 15:00 | 36.6964
[9 empty] | 2028-08-21 16:00 | 36.0778
[9 empty] | 2028-08-21 17:00 | 36.142
[9 empty] | 2028-08-21 18:00 | 35.4107
[9 empty] | 2028-08-21 19:00 | 35.2293
[9 empty] | 2028-08-21 20:00 | 35.7793
[9 empty] | 2028-08-21 21:00 | 35.5642
[9 empty] | 2028-08-21 22:00 | 35.3691
[9 empty] | 2028-08-21 23:00 | 35.0693
[9 empty] | 2028-08-22 | 34.7055
[9 empty] | 2028-08-22 01:00 | 34.3221
[9 empty] | 2028-08-22 02:00 | 34.2089
[9 empty] | 2028-08-22 03:00 | 33.9779
[9 empty] | 2028-08-22 04:00 | 33.9134
[9 empty] | 2028-08-22 05:00 | 33.8884
[9 empty] | 2028-08-22 06:00 | 33.6901
[9 empty] | 2028-08-22 07:00 | 33.7868
[9 empty] | 2028-08-22 08:00 | 34.1767
[9 empty] | 2028-08-22 09:00 | 34.615
[9 empty] | 2028-08-22 10:00 | 35.4145
[9 empty] | 2028-08-22 11:00 | 35.9364
[9 empty] | 2028-08-22 12:00 | 35.6571
[9 empty] | 2028-08-22 13:00 | 35.6096
[9 empty] | 2028-08-22 14:00 | 35.4647
[9 empty] | 2028-08-22 15:00 | 35.6737
[9 empty] | 2028-08-22 16:00 | 35.3379
[9 empty] | 2028-08-22 17:00 | 35.3063
[9 empty] | 2028-08-22 18:00 | 35.7057
[9 empty] | 2028-08-22 19:00 | 35.7422
[9 empty] | 2028-08-22 20:00 | 35.7624
[9 empty] | 2028-08-22 21:00 | 35.6572
[9 empty] | 2028-08-22 22:00 | 35.7042
[9 empty] | 2028-08-22 23:00 | 35.1906
[9 empty] | 2028-08-23 | 35.1516
[9 empty] | 2028-08-23 01:00 | 35.4549
[9 empty] | 2028-08-23 02:00 | 35.116
[9 empty] | 2028-08-23 03:00 | 34.5067
[9 empty] | 2028-08-23 04:00 | 34.1342
[9 empty] | 2028-08-23 05:00 | 34.0688
[9 empty] | 2028-08-23 06:00 | 34.0807
[9 empty] | 2028-08-23 07:00 | 34.2258
[9 empty] | 2028-08-23 08:00 | 34.2456
[9 empty] | 2028-08-23 09:00 | 34.6461
[9 empty] | 2028-08-23 10:00 | 35.623
[9 empty] | 2028-08-23 11:00 | 35.5382
[9 empty] | 2028-08-23 12:00 | 36.0145
[9 empty] | 2028-08-23 13:00 | 35.9009
[9 empty] | 2028-08-23 14:00 | 36.2388
[9 empty] | 2028-08-23 15:00 | 36.0044
[9 empty] | 2028-08-23 16:00 | 35.8981
[9 empty] | 2028-08-23 17:00 | 36.2534
[9 empty] | 2028-08-23 18:00 | 35.7601
[9 empty] | 2028-08-23 19:00 | 35.6008
[9 empty] | 2028-08-23 20:00 | 36.4216
[9 empty] | 2028-08-23 21:00 | 36.1524
[9 empty] | 2028-08-23 22:00 | 35.8021
[9 empty] | 2028-08-23 23:00 | 35.3777
[9 empty] | 2028-08-24 | 34.8923
[9 empty] | 2028-08-24 01:00 | 34.9468
[9 empty] | 2028-08-24 02:00 | 34.0941
[9 empty] | 2028-08-24 03:00 | 33.8341
[9 empty] | 2028-08-24 04:00 | 33.7984
[9 empty] | 2028-08-24 05:00 | 33.6614
[9 empty] | 2028-08-24 06:00 | 33.6402
[9 empty] | 2028-08-24 07:00 | 34.2456
[9 empty] | 2028-08-24 08:00 | 34.3434
[9 empty] | 2028-08-24 09:00 | 34.7772
[9 empty] | 2028-08-24 10:00 | 35.5394
[9 empty] | 2028-08-24 11:00 | 35.2071
[9 empty] | 2028-08-24 12:00 | 35.5525
[9 empty] | 2028-08-24 13:00 | 36.2219
[9 empty] | 2028-08-24 14:00 | 35.869
[9 empty] | 2028-08-24 15:00 | 35.7389
[9 empty] | 2028-08-24 16:00 | 36.6666
[9 empty] | 2028-08-24 17:00 | 36.3744
[9 empty] | 2028-08-24 18:00 | 35.8148
[9 empty] | 2028-08-24 19:00 | 36.1227
[9 empty] | 2028-08-24 20:00 | 37.0207
[9 empty] | 2028-08-24 21:00 | 36.4879
[9 empty] | 2028-08-24 22:00 | 35.4733
[9 empty] | 2028-08-24 23:00 | 35.3498
[9 empty] | 2028-08-25 | 35.3811
[9 empty] | 2028-08-25 01:00 | 35.2298
[9 empty] | 2028-08-25 02:00 | 35.0432
[9 empty] | 2028-08-25 03:00 | 34.4268
[9 empty] | 2028-08-25 04:00 | 34.2797
[9 empty] | 2028-08-25 05:00 | 34.3023
[9 empty] | 2028-08-25 06:00 | 34.2565
[9 empty] | 2028-08-25 07:00 | 34.6899
[9 empty] | 2028-08-25 08:00 | 35.4667
[9 empty] | 2028-08-25 09:00 | 35.5564
[9 empty] | 2028-08-25 10:00 | 36.2446
[9 empty] | 2028-08-25 11:00 | 36.4313
[9 empty] | 2028-08-25 12:00 | 36.0931
[9 empty] | 2028-08-25 13:00 | 36.3887
[9 empty] | 2028-08-25 14:00 | 36.0442
[9 empty] | 2028-08-25 15:00 | 35.7407
[9 empty] | 2028-08-25 16:00 | 35.5775
[9 empty] | 2028-08-25 17:00 | 35.6188
[9 empty] | 2028-08-25 18:00 | 35.5382
[9 empty] | 2028-08-25 19:00 | 35.6673
[9 empty] | 2028-08-25 20:00 | 36.2112
[9 empty] | 2028-08-25 21:00 | 36.0663
[9 empty] | 2028-08-25 22:00 | 35.7374
[9 empty] | 2028-08-25 23:00 | 35.3946
[9 empty] | 2028-08-26 | 34.9559
[9 empty] | 2028-08-26 01:00 | 34.8092
[9 empty] | 2028-08-26 02:00 | 34.6332
[9 empty] | 2028-08-26 03:00 | 34.276
[9 empty] | 2028-08-26 04:00 | 34.1627
[9 empty] | 2028-08-26 05:00 | 33.8677
[9 empty] | 2028-08-26 06:00 | 33.7816
[9 empty] | 2028-08-26 07:00 | 34.1109
[9 empty] | 2028-08-26 08:00 | 34.1469
[9 empty] | 2028-08-26 09:00 | 34.5024
[9 empty] | 2028-08-26 10:00 | 35.5279
[9 empty] | 2028-08-26 11:00 | 35.1761
[9 empty] | 2028-08-26 12:00 | 35.6788
[9 empty] | 2028-08-26 13:00 | 35.5058
[9 empty] | 2028-08-26 14:00 | 35.3844
[9 empty] | 2028-08-26 15:00 | 34.8284
[9 empty] | 2028-08-26 16:00 | 35.6534
[9 empty] | 2028-08-26 17:00 | 34.912
[9 empty] | 2028-08-26 18:00 | 34.7188
[9 empty] | 2028-08-26 19:00 | 34.9824
[9 empty] | 2028-08-26 20:00 | 35.8838
[9 empty] | 2028-08-26 21:00 | 35.5884
[9 empty] | 2028-08-26 22:00 | 35.4928
[9 empty] | 2028-08-26 23:00 | 35.711
[9 empty] | 2028-08-27 | 35.1252
[9 empty] | 2028-08-27 01:00 | 34.8905
[9 empty] | 2028-08-27 02:00 | 34.4992
[9 empty] | 2028-08-27 03:00 | 34.4931
[9 empty] | 2028-08-27 04:00 | 34.0892
[9 empty] | 2028-08-27 05:00 | 33.9051
[9 empty] | 2028-08-27 06:00 | 33.8622
[9 empty] | 2028-08-27 07:00 | 33.7742
[9 empty] | 2028-08-27 08:00 | 33.4986
[9 empty] | 2028-08-27 09:00 | 33.8394
[9 empty] | 2028-08-27 10:00 | 35.099
[9 empty] | 2028-08-27 11:00 | 36.0003
[9 empty] | 2028-08-27 12:00 | 35.3296
[9 empty] | 2028-08-27 13:00 | 35.205
[9 empty] | 2028-08-27 14:00 | 35.169
[9 empty] | 2028-08-27 15:00 | 34.809
[9 empty] | 2028-08-27 16:00 | 34.8763
[9 empty] | 2028-08-27 17:00 | 34.2864
[9 empty] | 2028-08-27 18:00 | 33.9427
[9 empty] | 2028-08-27 19:00 | 34.7259
[9 empty] | 2028-08-27 20:00 | 34.8772
[9 empty] | 2028-08-27 21:00 | 35.1118
[9 empty] | 2028-08-27 22:00 | 34.7147
[9 empty] | 2028-08-27 23:00 | 34.9215
[9 empty] | 2028-08-28 | 34.5962
[9 empty] | 2028-08-28 01:00 | 34.6598
[9 empty] | 2028-08-28 02:00 | 34.6371
[9 empty] | 2028-08-28 03:00 | 34.1393
[9 empty] | 2028-08-28 04:00 | 34.0363
[9 empty] | 2028-08-28 05:00 | 33.8024
[9 empty] | 2028-08-28 06:00 | 33.8928
[9 empty] | 2028-08-28 07:00 | 33.7351
[9 empty] | 2028-08-28 08:00 | 34.0298
[9 empty] | 2028-08-28 09:00 | 34.4432
[9 empty] | 2028-08-28 10:00 | 34.986
[9 empty] | 2028-08-28 11:00 | 35.4883
[9 empty] | 2028-08-28 12:00 | 35.1209
[9 empty] | 2028-08-28 13:00 | 35.4595
[9 empty] | 2028-08-28 14:00 | 35.6862
[9 empty] | 2028-08-28 15:00 | 36.014
[9 empty] | 2028-08-28 16:00 | 35.7788
[9 empty] | 2028-08-28 17:00 | 36.565
[9 empty] | 2028-08-28 18:00 | 36.646
[9 empty] | 2028-08-28 19:00 | 35.9766
[9 empty] | 2028-08-28 20:00 | 36.6116
[9 empty] | 2028-08-28 21:00 | 36.5799
[9 empty] | 2028-08-28 22:00 | 36.6556
[9 empty] | 2028-08-28 23:01 | 36.2024
[9 empty] | 2028-08-29 | 35.5051
[9 empty] | 2028-08-29 01:00 | 35.0836
[9 empty] | 2028-08-29 02:01 | 34.4943
[9 empty] | 2028-08-29 03:00 | 34.0949
[9 empty] | 2028-08-29 04:00 | 33.866
[9 empty] | 2028-08-29 05:01 | 33.7135
[9 empty] | 2028-08-29 06:00 | 33.7811
[9 empty] | 2028-08-29 07:00 | 34.1449
[9 empty] | 2028-08-29 08:01 | 34.7913
[9 empty] | 2028-08-29 09:00 | 34.9288
[9 empty] | 2028-08-29 10:00 | 36.3269
[9 empty] | 2028-08-29 11:01 | 36.5925
[9 empty] | 2028-08-29 12:00 | 36.6451
[9 empty] | 2028-08-29 13:00 | 36.2775
[9 empty] | 2028-08-29 14:01 | 36.2851
[9 empty] | 2028-08-29 15:00 | 36.3513
[9 empty] | 2028-08-29 16:00 | 36.6965
[9 empty] | 2028-08-29 17:01 | 37.3105
[9 empty] | 2028-08-29 18:00 | 37.4299
[9 empty] | 2028-08-29 19:00 | 37.5735
[9 empty] | 2028-08-29 20:01 | 37.4839
[9 empty] | 2028-08-29 21:00 | 36.6449
[9 empty] | 2028-08-29 22:00 | 36.1376
[9 empty] | 2028-08-29 23:01 | 36.3031
[9 empty] | 2028-08-30 | 35.816
[9 empty] | 2028-08-30 01:00 | 35.4344
[9 empty] | 2028-08-30 02:01 | 34.6453
[9 empty] | 2028-08-30 03:00 | 34.6434
[9 empty] | 2028-08-30 04:00 | 34.0682
[9 empty] | 2028-08-30 05:01 | 34.0036
[9 empty] | 2028-08-30 06:00 | 33.9448
[9 empty] | 2028-08-30 07:00 | 33.884
[9 empty] | 2028-08-30 08:01 | 34.2694
[9 empty] | 2028-08-30 09:00 | 33.1151
[9 empty] | 2028-08-30 10:00 | 32.8497
[9 empty] | 2028-08-30 11:01 | 36.368
[9 empty] | 2028-08-30 12:00 | 36.7979
[9 empty] | 2028-08-30 13:00 | 36.235
[9 empty] | 2028-08-30 14:01 | 35.9338
[9 empty] | 2028-08-30 15:00 | 36.2142
[9 empty] | 2028-08-30 16:00 | 36.8156
[9 empty] | 2028-08-30 17:01 | 36.8552
[9 empty] | 2028-08-30 18:00 | 37.5453
[9 empty] | 2028-08-30 19:00 | 37.2498
[9 empty] | 2028-08-30 20:01 | 37.6316
[9 empty] | 2028-08-30 21:00 | 37.1121
[9 empty] | 2028-08-30 22:00 | 37.1714
[9 empty] | 2028-08-30 23:01 | 36.8996
[9 empty] | 2028-08-31 | 36.5697
[9 empty] | 2028-08-31 01:00 | 35.6399
[9 empty] | 2028-08-31 02:01 | 35.0976
[9 empty] | 2028-08-31 03:00 | 35.0322
[9 empty] | 2028-08-31 04:00 | 34.4997
[9 empty] | 2028-08-31 05:01 | 34.2223
[9 empty] | 2028-08-31 06:00 | 34.1866
[9 empty] | 2028-08-31 07:00 | 34.4887
[9 empty] | 2028-08-31 08:01 | 34.7939
[9 empty] | 2028-08-31 09:00 | 35.1575
[9 empty] | 2028-08-31 10:00 | 36.4022
[9 empty] | 2028-08-31 11:01 | 37.2721
[9 empty] | 2028-08-31 12:00 | 36.5299
[9 empty] | 2028-08-31 13:00 | 36.486
[9 empty] | 2028-08-31 14:01 | 36.3495
[9 empty] | 2028-08-31 15:00 | 36.669
[9 empty] | 2028-08-31 16:00 | 37.0875
[9 empty] | 2028-08-31 17:01 | 37.3427
[9 empty] | 2028-08-31 18:00 | 36.8728
[9 empty] | 2028-08-31 19:00 | 37.0212
[9 empty] | 2028-08-31 20:01 | 37.2825
[9 empty] | 2028-08-31 21:00 | 37.3516
[9 empty] | 2028-08-31 22:00 | 36.6764
[9 empty] | 2028-08-31 23:01 | 36.8352
[9 empty] | 2028-09-01 | 36.4382
[9 empty] | 2028-09-01 01:00 | 34.5342
[9 empty] | 2028-09-01 02:01 | 34.1846
[9 empty] | 2028-09-01 03:00 | 34.2477
[9 empty] | 2028-09-01 04:00 | 33.7985
[9 empty] | 2028-09-01 05:01 | 33.6836
[9 empty] | 2028-09-01 06:00 | 33.5611
[9 empty] | 2028-09-01 07:00 | 33.4864
[9 empty] | 2028-09-01 08:01 | 33.5747
[9 empty] | 2028-09-01 09:00 | 33.835
[9 empty] | 2028-09-01 10:00 | 35.1196
[9 empty] | 2028-09-01 11:01 | 35.3122
[9 empty] | 2028-09-01 12:00 | 35.5148
[9 empty] | 2028-09-01 13:00 | 35.3568
[9 empty] | 2028-09-01 14:01 | 35.3423
[9 empty] | 2028-09-01 15:00 | 35.5597
[9 empty] | 2028-09-01 16:00 | 35.9056
[9 empty] | 2028-09-01 17:01 | 35.6655
[9 empty] | 2028-09-01 18:00 | 35.7988
[9 empty] | 2028-09-01 19:00 | 35.8405
[9 empty] | 2028-09-01 20:01 | 36.0756
[9 empty] | 2028-09-01 21:00 | 36.1745
[9 empty] | 2028-09-01 22:00 | 35.9262
[9 empty] | 2028-09-01 23:01 | 35.9304
[9 empty] | 2028-09-02 | 35.3664
[9 empty] | 2028-09-02 01:00 | 35.0797
[9 empty] | 2028-09-02 02:01 | 34.4201
[9 empty] | 2028-09-02 03:00 | 34.1886
[9 empty] | 2028-09-02 04:00 | 34.1723
[9 empty] | 2028-09-02 05:01 | 33.5738
[9 empty] | 2028-09-02 06:00 | 33.4087
[9 empty] | 2028-09-02 07:00 | 33.6865
[9 empty] | 2028-09-02 08:01 | 33.5225
[9 empty] | 2028-09-02 09:00 | 34.1841
[9 empty] | 2028-09-02 10:00 | 35.4578
[9 empty] | 2028-09-02 11:01 | 35.955
[9 empty] | 2028-09-02 12:00 | 36.1024
[9 empty] | 2028-09-02 13:00 | 36.1993
[9 empty] | 2028-09-02 14:01 | 35.222
[9 empty] | 2028-09-02 15:00 | 34.925
[9 empty] | 2028-09-02 16:00 | 35.3174
[9 empty] | 2028-09-02 17:01 | 35.4842
[9 empty] | 2028-09-02 18:00 | 35.8437
[9 empty] | 2028-09-02 19:00 | 35.3192
[9 empty] | 2028-09-02 20:01 | 35.3297
[9 empty] | 2028-09-02 21:00 | 35.3605
[9 empty] | 2028-09-02 22:00 | 35.2992
[9 empty] | 2028-09-02 23:01 | 35.1791
[9 empty] | 2028-09-03 | 34.9704
[9 empty] | 2028-09-03 01:00 | 34.2454
[9 empty] | 2028-09-03 02:01 | 34.0129
[9 empty] | 2028-09-03 03:00 | 33.4958
[9 empty] | 2028-09-03 04:00 | 33.311
[9 empty] | 2028-09-03 05:01 | 33.2071
[9 empty] | 2028-09-03 06:00 | 33.0905
[9 empty] | 2028-09-03 07:00 | 33.5505
[9 empty] | 2028-09-03 08:01 | 33.4899
[9 empty] | 2028-09-03 09:00 | 33.7756
[9 empty] | 2028-09-03 10:00 | 34.7849
[9 empty] | 2028-09-03 11:01 | 35.3678
[9 empty] | 2028-09-03 12:00 | 35.4193
[9 empty] | 2028-09-03 13:00 | 35.053
[9 empty] | 2028-09-03 14:01 | 35.2712
[9 empty] | 2028-09-03 15:00 | 34.8065
[9 empty] | 2028-09-03 16:00 | 34.9241
[9 empty] | 2028-09-03 17:01 | 34.8557
[9 empty] | 2028-09-03 18:00 | 34.9229
[9 empty] | 2028-09-03 19:00 | 34.3248
[9 empty] | 2028-09-03 20:01 | 34.7953
[9 empty] | 2028-09-03 21:00 | 35.3836
[9 empty] | 2028-09-03 22:00 | 34.9337
[9 empty] | 2028-09-03 23:01 | 35.1903
[9 empty] | 2028-09-04 | 34.7024
[9 empty] | 2028-09-04 01:00 | 34.0541
[9 empty] | 2028-09-04 02:01 | 33.2422
[9 empty] | 2028-09-04 03:00 | 33.0967
[9 empty] | 2028-09-04 04:00 | 32.9657
[9 empty] | 2028-09-04 05:01 | 32.659
[9 empty] | 2028-09-04 06:00 | 32.7983
[9 empty] | 2028-09-04 07:00 | 33.2476
[9 empty] | 2028-09-04 08:01 | 33.69
[9 empty] | 2028-09-04 09:00 | 34.3435
[9 empty] | 2028-09-04 10:00 | 34.9343
[9 empty] | 2028-09-04 11:01 | 35.871
[9 empty] | 2028-09-04 12:00 | 35.1831
[9 empty] | 2028-09-04 13:00 | 35.8637
[9 empty] | 2028-09-04 14:01 | 35.0184
[9 empty] | 2028-09-04 15:00 | 35.1233
[9 empty] | 2028-09-04 16:00 | 35.0647
[9 empty] | 2028-09-04 17:01 | 35.7676
[9 empty] | 2028-09-04 18:00 | 35.7298
[9 empty] | 2028-09-04 19:00 | 35.3619
[9 empty] | 2028-09-04 20:01 | 36.1964
[9 empty] | 2028-09-04 21:00 | 35.5605
[9 empty] | 2028-09-04 22:00 | 35.276
[9 empty] | 2028-09-04 23:01 | 35.159
[9 empty] | 2028-09-05 | 34.5009
[9 empty] | 2028-09-05 01:00 | 34.4005
[9 empty] | 2028-09-05 02:01 | 33.9127
[9 empty] | 2028-09-05 03:00 | 33.6401
[9 empty] | 2028-09-05 04:00 | 33.2815
[9 empty] | 2028-09-05 05:01 | 33.0846
[9 empty] | 2028-09-05 06:00 | 33.0072
[9 empty] | 2028-09-05 07:00 | 33.5961
[9 empty] | 2028-09-05 08:01 | 33.9301
[9 empty] | 2028-09-05 09:00 | 33.9866
[9 empty] | 2028-09-05 10:00 | 35.2782
[9 empty] | 2028-09-05 11:01 | 35.4856
[9 empty] | 2028-09-05 12:00 | 35.0629
[9 empty] | 2028-09-05 13:00 | 35.1602
[9 empty] | 2028-09-05 14:01 | 35.4911
[9 empty] | 2028-09-05 15:00 | 35.4479
[9 empty] | 2028-09-05 16:00 | 35.3566
[9 empty] | 2028-09-05 17:01 | 35.244
[9 empty] | 2028-09-05 18:00 | 35.9001
[9 empty] | 2028-09-05 19:00 | 36.0704
[9 empty] | 2028-09-05 20:01 | 36.0796
[9 empty] | 2028-09-05 21:00 | 35.6725
[9 empty] | 2028-09-05 22:00 | 35.8114
[9 empty] | 2028-09-05 23:01 | 34.9036
[9 empty] | 2028-09-06 | 34.4782
[9 empty] | 2028-09-06 01:00 | 33.9708
[9 empty] | 2028-09-06 02:01 | 33.4772
[9 empty] | 2028-09-06 03:00 | 33.3697
[9 empty] | 2028-09-06 04:00 | 33.1965
[9 empty] | 2028-09-06 05:01 | 32.907
[9 empty] | 2028-09-06 06:01 | 33.1463
[9 empty] | 2028-09-06 07:01 | 33.61
[9 empty] | 2028-09-06 08:01 | 34.0118
[9 empty] | 2028-09-06 09:01 | 34.6565
[9 empty] | 2028-09-06 10:01 | 35.6342
[9 empty] | 2028-09-06 11:01 | 35.8037
[9 empty] | 2028-09-06 12:01 | 35.3503
[9 empty] | 2028-09-06 13:01 | 35.6278
[9 empty] | 2028-09-06 14:01 | 36.0323
[9 empty] | 2028-09-06 15:01 | 36.2045
[9 empty] | 2028-09-06 16:01 | 36.0338
[9 empty] | 2028-09-06 17:01 | 35.8688
[9 empty] | 2028-09-06 18:01 | 36.7504
[9 empty] | 2028-09-06 19:01 | 36.2002
[9 empty] | 2028-09-06 20:01 | 37.1138
[9 empty] | 2028-09-06 21:01 | 36.5749
[9 empty] | 2028-09-06 22:01 | 35.5012
[9 empty] | 2028-09-06 23:01 | 35.1596
[9 empty] | 2028-09-07 00:01 | 34.9668
[9 empty] | 2028-09-07 01:01 | 34.2707
[9 empty] | 2028-09-07 02:01 | 34.0002
[9 empty] | 2028-09-07 03:01 | 33.4127
[9 empty] | 2028-09-07 04:01 | 33.4043
[9 empty] | 2028-09-07 05:01 | 33.0827
[9 empty] | 2028-09-07 06:01 | 33.062
[9 empty] | 2028-09-07 07:01 | 33.3089
[9 empty] | 2028-09-07 08:01 | 33.6476
[9 empty] | 2028-09-07 09:01 | 33.9479
[9 empty] | 2028-09-07 10:01 | 34.9872
[9 empty] | 2028-09-07 11:01 | 35.7163
[9 empty] | 2028-09-07 12:01 | 35.7529
[9 empty] | 2028-09-07 13:01 | 35.331
[9 empty] | 2028-09-07 14:01 | 34.9381
[9 empty] | 2028-09-07 15:01 | 34.318
[9 empty] | 2028-09-07 16:01 | 34.1916
[9 empty] | 2028-09-07 17:01 | 34.0804
[9 empty] | 2028-09-07 18:01 | 34.0907
[9 empty] | 2028-09-07 19:01 | 35.1069
[9 empty] | 2028-09-07 20:01 | 35.7655
[9 empty] | 2028-09-07 21:01 | 34.8746
[9 empty] | 2028-09-07 22:01 | 35.1207
[9 empty] | 2028-09-07 23:01 | 34.7823
[9 empty] | 2028-09-08 00:01 | 34.4534
[9 empty] | 2028-09-08 01:01 | 33.8959
[9 empty] | 2028-09-08 02:01 | 33.3976
[9 empty] | 2028-09-08 03:01 | 33.1995
[9 empty] | 2028-09-08 04:01 | 33.1559
[9 empty] | 2028-09-08 05:01 | 33.0017
[9 empty] | 2028-09-08 06:01 | 33.134
[9 empty] | 2028-09-08 07:01 | 33.989
[9 empty] | 2028-09-08 08:01 | 34.0079
[9 empty] | 2028-09-08 09:01 | 34.6929
[9 empty] | 2028-09-08 10:01 | 35.4018
[9 empty] | 2028-09-08 11:01 | 36.0997
[9 empty] | 2028-09-08 12:01 | 36.8448
[9 empty] | 2028-09-08 13:01 | 36.6493
[9 empty] | 2028-09-08 14:01 | 36.2634
[9 empty] | 2028-09-08 15:01 | 36.0998
[9 empty] | 2028-09-08 16:01 | 36.3682
[9 empty] | 2028-09-08 17:01 | 35.9014
[9 empty] | 2028-09-08 18:01 | 35.8233
[9 empty] | 2028-09-08 19:01 | 36.2176
[9 empty] | 2028-09-08 20:01 | 36.6389
[9 empty] | 2028-09-08 21:01 | 35.8041
[9 empty] | 2028-09-08 22:01 | 35.5156
[9 empty] | 2028-09-08 23:01 | 35.2506
[9 empty] | 2028-09-09 00:01 | 34.5448
[9 empty] | 2028-09-09 01:01 | 34.2896
[9 empty] | 2028-09-09 02:01 | 33.6794
[9 empty] | 2028-09-09 03:01 | 33.2773
[9 empty] | 2028-09-09 04:01 | 33.0533
[9 empty] | 2028-09-09 05:01 | 32.9232
[9 empty] | 2028-09-09 06:01 | 33.2203
[9 empty] | 2028-09-09 07:01 | 33.4906
[9 empty] | 2028-09-09 08:01 | 33.7167
[9 empty] | 2028-09-09 09:01 | 35.2211
[9 empty] | 2028-09-09 10:01 | 35.3732
[9 empty] | 2028-09-09 11:01 | 36.2264
[9 empty] | 2028-09-09 12:01 | 36.1517
[9 empty] | 2028-09-09 13:01 | 35.5758
[9 empty] | 2028-09-09 14:01 | 35.5015
[9 empty] | 2028-09-09 15:01 | 35.3004
[9 empty] | 2028-09-09 16:01 | 35.2823
[9 empty] | 2028-09-09 17:01 | 36.128
[9 empty] | 2028-09-09 18:01 | 35.7659
[9 empty] | 2028-09-09 19:01 | 36.088
[9 empty] | 2028-09-09 20:01 | 36.4022
[9 empty] | 2028-09-09 21:01 | 36.0007
[9 empty] | 2028-09-09 22:01 | 35.4233
[9 empty] | 2028-09-09 23:01 | 35.4797
[9 empty] | 2028-09-10 00:01 | 35.0913
[9 empty] | 2028-09-10 01:01 | 34.3847
[9 empty] | 2028-09-10 02:01 | 34.0657
[9 empty] | 2028-09-10 03:01 | 33.4644
[9 empty] | 2028-09-10 04:01 | 33.3763
[9 empty] | 2028-09-10 05:01 | 32.951
[9 empty] | 2028-09-10 06:01 | 33.3456
[9 empty] | 2028-09-10 07:01 | 33.609
[9 empty] | 2028-09-10 08:01 | 33.6457
[9 empty] | 2028-09-10 09:01 | 33.9162
[9 empty] | 2028-09-10 10:01 | 35.0501
[9 empty] | 2028-09-10 11:01 | 35.5249
[9 empty] | 2028-09-10 12:01 | 35.9056
[9 empty] | 2028-09-10 13:01 | 36.0527
[9 empty] | 2028-09-10 14:01 | 36.043
[9 empty] | 2028-09-10 15:01 | 35.6831
[9 empty] | 2028-09-10 16:01 | 35.4314
[9 empty] | 2028-09-10 17:01 | 36.0888
[9 empty] | 2028-09-10 18:01 | 36.165
[9 empty] | 2028-09-10 19:01 | 35.7179
[9 empty] | 2028-09-10 20:01 | 36.0207
[9 empty] | 2028-09-10 21:01 | 35.8361
[9 empty] | 2028-09-10 22:01 | 35.3168
[9 empty] | 2028-09-10 23:01 | 34.8521
[9 empty] | 2028-09-11 00:01 | 34.6753
[9 empty] | 2028-09-11 01:01 | 34.1064
[9 empty] | 2028-09-11 02:01 | 33.558
[9 empty] | 2028-09-11 03:01 | 33.5105
[9 empty] | 2028-09-11 04:01 | 33.3005
[9 empty] | 2028-09-11 05:01 | 33.242
[9 empty] | 2028-09-11 06:01 | 33.0635
[9 empty] | 2028-09-11 07:01 | 33.5591
[9 empty] | 2028-09-11 08:01 | 34.019
[9 empty] | 2028-09-11 09:01 | 34.744
[9 empty] | 2028-09-11 10:01 | 35.9845
[9 empty] | 2028-09-11 11:01 | 36.3198
[9 empty] | 2028-09-11 12:01 | 36.2961
[9 empty] | 2028-09-11 13:01 | 36.2777
[9 empty] | 2028-09-11 14:01 | 36.511
[9 empty] | 2028-09-11 15:01 | 36.3897
[9 empty] | 2028-09-11 16:01 | 36.3179
[9 empty] | 2028-09-11 17:01 | 36.181
[9 empty] | 2028-09-11 18:01 | 37.0705
[9 empty] | 2028-09-11 19:01 | 36.6807
[9 empty] | 2028-09-11 20:01 | 35.8419
[9 empty] | 2028-09-11 21:01 | 35.9422
[9 empty] | 2028-09-11 22:01 | 35.8059
[9 empty] | 2028-09-11 23:01 | 35.1505
[9 empty] | 2028-09-12 00:01 | 34.9894
[9 empty] | 2028-09-12 01:01 | 34.4259
[9 empty] | 2028-09-12 02:01 | 33.8633
[9 empty] | 2028-09-12 03:01 | 33.6845
[9 empty] | 2028-09-12 04:01 | 33.4113
[9 empty] | 2028-09-12 05:01 | 33.0268
[9 empty] | 2028-09-12 06:01 | 33.285
[9 empty] | 2028-09-12 07:01 | 33.7796
[9 empty] | 2028-09-12 08:01 | 34.5276
[9 empty] | 2028-09-12 09:01 | 34.4685
[9 empty] | 2028-09-12 10:01 | 35.7202
[9 empty] | 2028-09-12 11:01 | 36.6278
[9 empty] | 2028-09-12 12:01 | 36.2011
[9 empty] | 2028-09-12 13:01 | 35.4808
[9 empty] | 2028-09-12 14:01 | 35.9441
[9 empty] | 2028-09-12 15:01 | 36.0666
[9 empty] | 2028-09-12 16:01 | 35.6649
[9 empty] | 2028-09-12 17:01 | 35.871
[9 empty] | 2028-09-12 18:01 | 36.2709
[9 empty] | 2028-09-12 19:01 | 36.3256
[9 empty] | 2028-09-12 20:01 | 36.7905
[9 empty] | 2028-09-12 21:01 | 36.3317
[9 empty] | 2028-09-12 22:01 | 35.7402
[9 empty] | 2028-09-12 23:01 | 35.3346
[9 empty] | 2028-09-13 00:01 | 35.0762
[9 empty] | 2028-09-13 01:01 | 34.158
[9 empty] | 2028-09-13 02:01 | 33.9931
[9 empty] | 2028-09-13 03:01 | 33.2307
[9 empty] | 2028-09-13 04:01 | 33.259
[9 empty] | 2028-09-13 05:01 | 33.2369
[9 empty] | 2028-09-13 06:01 | 32.9475
[9 empty] | 2028-09-13 07:01 | 33.6881
[9 empty] | 2028-09-13 08:01 | 34.1475
[9 empty] | 2028-09-13 09:01 | 34.9542
[9 empty] | 2028-09-13 10:01 | 35.9883
[9 empty] | 2028-09-13 11:01 | 36.5628
[9 empty] | 2028-09-13 12:01 | 36.0278
[9 empty] | 2028-09-13 13:01 | 35.7096
[9 empty] | 2028-09-13 14:01 | 35.7527
[9 empty] | 2028-09-13 15:01 | 35.6877
[9 empty] | 2028-09-13 16:01 | 35.8621
[9 empty] | 2028-09-13 17:01 | 36.0817
[9 empty] | 2028-09-13 18:01 | 36.6388
[9 empty] | 2028-09-13 19:01 | 36.4809
[9 empty] | 2028-09-13 20:01 | 36.7802
[9 empty] | 2028-09-13 21:01 | 36.4094
[9 empty] | 2028-09-13 22:01 | 36.1553
[9 empty] | 2028-09-13 23:01 | 36.0244
[9 empty] | 2028-09-14 00:01 | 35.4025
[9 empty] | 2028-09-14 01:01 | 34.5954
[9 empty] | 2028-09-14 02:01 | 34.3156
[9 empty] | 2028-09-14 03:01 | 33.7621
[9 empty] | 2028-09-14 04:01 | 33.7274
[9 empty] | 2028-09-14 05:01 | 33.7345
[9 empty] | 2028-09-14 06:01 | 33.6205
[9 empty] | 2028-09-14 07:01 | 33.976
[9 empty] | 2028-09-14 08:01 | 34.6856
[9 empty] | 2028-09-14 09:01 | 35.3373
[9 empty] | 2028-09-14 10:01 | 35.8462
[9 empty] | 2028-09-14 11:01 | 36.433
[9 empty] | 2028-09-14 12:01 | 36.4287
[9 empty] | 2028-09-14 13:01 | 36.1362
[9 empty] | 2028-09-14 14:01 | 35.6806
[9 empty] | 2028-09-14 15:01 | 36.2318
[9 empty] | 2028-09-14 16:01 | 35.7795
[9 empty] | 2028-09-14 17:01 | 36.49
[9 empty] | 2028-09-14 18:01 | 36.0216
[9 empty] | 2028-09-14 19:01 | 36.1896
[9 empty] | 2028-09-14 20:01 | 36.3639
[9 empty] | 2028-09-14 21:01 | 35.8106
[9 empty] | 2028-09-14 22:01 | 35.7801
[9 empty] | 2028-09-14 23:01 | 35.4005
[9 empty] | 2028-09-15 00:01 | 34.7751
[9 empty] | 2028-09-15 01:01 | 34.122
[9 empty] | 2028-09-15 02:01 | 33.821
[9 empty] | 2028-09-15 03:01 | 33.5579
[9 empty] | 2028-09-15 04:01 | 33.4514
[9 empty] | 2028-09-15 05:01 | 33.2991
[9 empty] | 2028-09-15 06:01 | 33.4145
[9 empty] | 2028-09-15 07:01 | 33.9075
[9 empty] | 2028-09-15 08:01 | 34.8091
[9 empty] | 2028-09-15 09:01 | 35.4417
[9 empty] | 2028-09-15 10:01 | 36.3237
[9 empty] | 2028-09-15 11:01 | 36.6537
[9 empty] | 2028-09-15 12:01 | 36.8844
[9 empty] | 2028-09-15 13:01 | 36.0591
[9 empty] | 2028-09-15 14:01 | 36.3974
[9 empty] | 2028-09-15 15:01 | 36.5009
[9 empty] | 2028-09-15 16:01 | 35.8743
[9 empty] | 2028-09-15 17:01 | 36.3403
[9 empty] | 2028-09-15 18:01 | 35.5293
[9 empty] | 2028-09-15 19:01 | 36.1149
[9 empty] | 2028-09-15 20:01 | 36.4955
[9 empty] | 2028-09-15 21:01 | 36.1339
[9 empty] | 2028-09-15 22:01 | 35.7536
[9 empty] | 2028-09-15 23:01 | 35.345
[9 empty] | 2028-09-16 00:01 | 35.1644
[9 empty] | 2028-09-16 01:01 | 35.0894
[9 empty] | 2028-09-16 02:01 | 34.0844
[9 empty] | 2028-09-16 03:01 | 34.0973
[9 empty] | 2028-09-16 04:01 | 33.5656
[9 empty] | 2028-09-16 05:01 | 33.3034
[9 empty] | 2028-09-16 06:01 | 33.8714
[9 empty] | 2028-09-16 07:01 | 33.4905
[9 empty] | 2028-09-16 08:01 | 34.0773
[9 empty] | 2028-09-16 09:01 | 34.2498
[9 empty] | 2028-09-16 10:01 | 35.2237
[9 empty] | 2028-09-16 11:01 | 35.6029
[9 empty] | 2028-09-16 12:01 | 36.3554
[9 empty] | 2028-09-16 13:01 | 35.9983
[9 empty] | 2028-09-16 14:01 | 36.4287
[9 empty] | 2028-09-16 15:01 | 35.6518
[9 empty] | 2028-09-16 16:01 | 35.2974
[9 empty] | 2028-09-16 17:01 | 35.9302
[9 empty] | 2028-09-16 18:01 | 35.5522
[9 empty] | 2028-09-16 19:01 | 35.5368
[9 empty] | 2028-09-16 20:01 | 36.2791
[9 empty] | 2028-09-16 21:01 | 35.6588
[9 empty] | 2028-09-16 22:01 | 35.5138
[9 empty] | 2028-09-16 23:01 | 35.0201
[9 empty] | 2028-09-17 00:01 | 35.179
[9 empty] | 2028-09-17 01:01 | 34.5363
[9 empty] | 2028-09-17 02:01 | 34.3377
[9 empty] | 2028-09-17 03:01 | 33.9666
[9 empty] | 2028-09-17 04:01 | 33.3141
[9 empty] | 2028-09-17 05:01 | 33.9516
[9 empty] | 2028-09-17 06:01 | 33.4741
[9 empty] | 2028-09-17 07:01 | 33.3552
[9 empty] | 2028-09-17 08:01 | 33.4818
[9 empty] | 2028-09-17 09:01 | 33.9784
[9 empty] | 2028-09-17 10:01 | 35.2229
[9 empty] | 2028-09-17 11:01 | 35.8047
[9 empty] | 2028-09-17 12:01 | 35.2849
[9 empty] | 2028-09-17 13:01 | 35.5106
[9 empty] | 2028-09-17 14:01 | 35.3168
[9 empty] | 2028-09-17 15:01 | 35.3892
[9 empty] | 2028-09-17 16:01 | 35.0404
[9 empty] | 2028-09-17 17:01 | 36.0163
[9 empty] | 2028-09-17 18:01 | 35.9132
[9 empty] | 2028-09-17 19:01 | 35.9294
[9 empty] | 2028-09-17 20:01 | 36.608
[9 empty] | 2028-09-17 21:01 | 35.9044
[9 empty] | 2028-09-17 22:01 | 35.6007
[9 empty] | 2028-09-17 23:01 | 35.4555
[9 empty] | 2028-09-18 00:01 | 34.9887
[9 empty] | 2028-09-18 01:01 | 34.7019
[9 empty] | 2028-09-18 02:01 | 34.2737
[9 empty] | 2028-09-18 03:01 | 34.0339
[9 empty] | 2028-09-18 04:01 | 33.6352
[9 empty] | 2028-09-18 05:01 | 33.6007
[9 empty] | 2028-09-18 06:01 | 33.5126
[9 empty] | 2028-09-18 07:01 | 33.7883
[9 empty] | 2028-09-18 08:01 | 34.2649
[9 empty] | 2028-09-18 09:01 | 35.1296
[9 empty] | 2028-09-18 10:01 | 36.7257
[9 empty] | 2028-09-18 11:01 | 36.5557
[9 empty] | 2028-09-18 12:01 | 36.6591
[9 empty] | 2028-09-18 13:01 | 35.4939
[9 empty] | 2028-09-18 14:01 | 35.6427
[9 empty] | 2028-09-18 15:01 | 35.6902
[9 empty] | 2028-09-18 16:01 | 35.6729
[9 empty] | 2028-09-18 17:01 | 35.1668
[9 empty] | 2028-09-18 18:01 | 35.5063
[9 empty] | 2028-09-18 19:01 | 35.7235
[9 empty] | 2028-09-18 20:01 | 35.6367
[9 empty] | 2028-09-18 21:01 | 35.4792
[9 empty] | 2028-09-18 22:01 | 35.5796
[9 empty] | 2028-09-18 23:01 | 35.272
[9 empty] | 2028-09-19 00:01 | 34.9755
[9 empty] | 2028-09-19 01:01 | 34.6383
[9 empty] | 2028-09-19 02:01 | 34.4768
[9 empty] | 2028-09-19 03:01 | 33.835
[9 empty] | 2028-09-19 04:01 | 33.7743
[9 empty] | 2028-09-19 05:01 | 33.438
[9 empty] | 2028-09-19 06:01 | 33.6385
[9 empty] | 2028-09-19 07:01 | 33.5888
[9 empty] | 2028-09-19 08:01 | 33.84
[9 empty] | 2028-09-19 09:01 | 34.2284
[9 empty] | 2028-09-19 10:01 | 35.2184
[9 empty] | 2028-09-19 11:01 | 35.871
[9 empty] | 2028-09-19 12:01 | 35.4095
[9 empty] | 2028-09-19 13:01 | 35.3113
[9 empty] | 2028-09-19 14:01 | 35.4863
[9 empty] | 2028-09-19 15:01 | 35.1252
[9 empty] | 2028-09-19 16:01 | 35.1997
[9 empty] | 2028-09-19 17:01 | 35.183
[9 empty] | 2028-09-19 18:01 | 35.2088
[9 empty] | 2028-09-19 19:01 | 35.3044
[9 empty] | 2028-09-19 20:01 | 36.2686
[9 empty] | 2028-09-19 21:01 | 35.2937
[9 empty] | 2028-09-19 22:01 | 35.3546
[9 empty] | 2028-09-19 23:01 | 34.9908
[9 empty] | 2028-09-20 00:01 | 34.8102
[9 empty] | 2028-09-20 01:01 | 34.7194
[9 empty] | 2028-09-20 02:01 | 34.0299
[9 empty] | 2028-09-20 03:01 | 33.747
[9 empty] | 2028-09-20 04:01 | 33.5514
[9 empty] | 2028-09-20 05:01 | 33.3501
[9 empty] | 2028-09-20 06:01 | 33.7802
[9 empty] | 2028-09-20 07:01 | 33.7119
[9 empty] | 2028-09-20 08:01 | 33.806
[9 empty] | 2028-09-20 09:01 | 34.8168
[9 empty] | 2028-09-20 10:01 | 36.1449
[9 empty] | 2028-09-20 11:01 | 36.6688
[9 empty] | 2028-09-20 12:01 | 35.9585
[9 empty] | 2028-09-20 13:01 | 36.5857
[9 empty] | 2028-09-20 14:01 | 36.2044
[9 empty] | 2028-09-20 15:01 | 36.94
[9 empty] | 2028-09-20 16:01 | 36.3124
[9 empty] | 2028-09-20 17:01 | 35.5171
[9 empty] | 2028-09-20 18:01 | 35.6434
[9 empty] | 2028-09-20 19:01 | 36.7898
[9 empty] | 2028-09-20 20:01 | 37.5026
[9 empty] | 2028-09-20 21:01 | 36.5897
[9 empty] | 2028-09-20 22:01 | 36.0988
[9 empty] | 2028-09-20 23:01 | 35.5854
[9 empty] | 2028-09-21 00:01 | 35.5475
[9 empty] | 2028-09-21 01:01 | 35.2756
[9 empty] | 2028-09-21 02:01 | 34.739
[9 empty] | 2028-09-21 03:01 | 34.0241
[9 empty] | 2028-09-21 04:01 | 34.0319
[9 empty] | 2028-09-21 05:01 | 33.8731
[9 empty] | 2028-09-21 06:01 | 33.9942
[9 empty] | 2028-09-21 07:01 | 34.1785
[9 empty] | 2028-09-21 08:01 | 34.1332
[9 empty] | 2028-09-21 09:01 | 34.6078
[9 empty] | 2028-09-21 10:01 | 35.7199
[9 empty] | 2028-09-21 11:01 | 36.546
[9 empty] | 2028-09-21 12:01 | 36.3518
[9 empty] | 2028-09-21 13:01 | 35.9968
[9 empty] | 2028-09-21 14:01 | 35.7643
[9 empty] | 2028-09-21 15:01 | 35.7077
[9 empty] | 2028-09-21 16:01 | 36.574
[9 empty] | 2028-09-21 17:01 | 36.1202
[9 empty] | 2028-09-21 18:01 | 36.4706
[9 empty] | 2028-09-21 19:01 | 36.8962
[9 empty] | 2028-09-21 20:01 | 36.2164
[9 empty] | 2028-09-21 21:01 | 36.0845
[9 empty] | 2028-09-21 22:01 | 35.8985
[9 empty] | 2028-09-21 23:01 | 35.6919
[9 empty] | 2028-09-22 00:01 | 35.3527
[9 empty] | 2028-09-22 01:01 | 34.7095
[9 empty] | 2028-09-22 02:01 | 34.2509
[9 empty] | 2028-09-22 03:01 | 33.9935
[9 empty] | 2028-09-22 04:01 | 33.7222
[9 empty] | 2028-09-22 05:01 | 33.8047
[9 empty] | 2028-09-22 06:01 | 33.8461
[9 empty] | 2028-09-22 07:01 | 33.8193
[9 empty] | 2028-09-22 08:01 | 34.1659
[9 empty] | 2028-09-22 09:01 | 34.7856
[9 empty] | 2028-09-22 10:01 | 35.0259
[9 empty] | 2028-09-22 11:01 | 36.1782
[9 empty] | 2028-09-22 12:01 | 36.2729
[9 empty] | 2028-09-22 13:01 | 35.8647
[9 empty] | 2028-09-22 14:01 | 35.8891
[9 empty] | 2028-09-22 15:01 | 35.7406
[9 empty] | 2028-09-22 16:01 | 35.4851
[9 empty] | 2028-09-22 17:01 | 35.4935
[9 empty] | 2028-09-22 18:01 | 35.7237
[9 empty] | 2028-09-22 19:01 | 36.4545
[9 empty] | 2028-09-22 20:01 | 36.9891
[9 empty] | 2028-09-22 21:01 | 35.9461
[9 empty] | 2028-09-22 22:01 | 36.183
[9 empty] | 2028-09-22 23:01 | 36.0274
[9 empty] | 2028-09-23 00:01 | 35.3083
[9 empty] | 2028-09-23 01:01 | 34.5342
[9 empty] | 2028-09-23 02:01 | 34.2352
[9 empty] | 2028-09-23 03:01 | 33.6838
[9 empty] | 2028-09-23 04:01 | 33.5247
[9 empty] | 2028-09-23 05:01 | 33.4468
[9 empty] | 2028-09-23 06:01 | 33.7619
[9 empty] | 2028-09-23 07:01 | 33.8479
[9 empty] | 2028-09-23 08:01 | 33.7773
[9 empty] | 2028-09-23 09:01 | 34.3387
[9 empty] | 2028-09-23 10:01 | 35.8034
[9 empty] | 2028-09-23 11:01 | 35.6951
[9 empty] | 2028-09-23 12:01 | 35.4149
[9 empty] | 2028-09-23 13:01 | 36.0354
[9 empty] | 2028-09-23 14:01 | 35.504
[9 empty] | 2028-09-23 15:01 | 35.3925
[9 empty] | 2028-09-23 16:01 | 35.1376
[9 empty] | 2028-09-23 17:01 | 34.6348
[9 empty] | 2028-09-23 18:01 | 34.7649
[9 empty] | 2028-09-23 19:01 | 35.7403
[9 empty] | 2028-09-23 20:01 | 36.0224
[9 empty] | 2028-09-23 21:01 | 35.6645
[9 empty] | 2028-09-23 22:01 | 35.2072
[9 empty] | 2028-09-23 23:01 | 34.9864
[9 empty] | 2028-09-24 00:01 | 34.701
[9 empty] | 2028-09-24 01:01 | 34.7434
[9 empty] | 2028-09-24 02:01 | 34.0515
[9 empty] | 2028-09-24 03:01 | 33.8409
[9 empty] | 2028-09-24 04:01 | 33.7103
[9 empty] | 2028-09-24 05:01 | 33.4807
[9 empty] | 2028-09-24 06:01 | 33.5712
[9 empty] | 2028-09-24 07:01 | 33.5647
[9 empty] | 2028-09-24 08:01 | 33.5078
[9 empty] | 2028-09-24 09:01 | 34.202
[9 empty] | 2028-09-24 10:01 | 34.6711
[9 empty] | 2028-09-24 11:01 | 35.1678
[9 empty] | 2028-09-24 12:01 | 35.3115
[9 empty] | 2028-09-24 13:01 | 35.1089
[9 empty] | 2028-09-24 14:01 | 35.6789
[9 empty] | 2028-09-24 15:01 | 35.0275
[9 empty] | 2028-09-24 16:01 | 34.7188
[9 empty] | 2028-09-24 17:01 | 34.7403
[9 empty] | 2028-09-24 18:01 | 34.5837
[9 empty] | 2028-09-24 19:01 | 35.1318
[9 empty] | 2028-09-24 20:01 | 35.4809
[9 empty] | 2028-09-24 21:01 | 35.3789
[9 empty] | 2028-09-24 22:01 | 35.1552
[9 empty] | 2028-09-24 23:01 | 34.8807
[9 empty] | 2028-09-25 00:01 | 34.6954
[9 empty] | 2028-09-25 01:01 | 34.1591
[9 empty] | 2028-09-25 02:01 | 33.8379
[9 empty] | 2028-09-25 03:01 | 33.7264
[9 empty] | 2028-09-25 04:01 | 33.522
[9 empty] | 2028-09-25 05:01 | 33.5157
[9 empty] | 2028-09-25 06:01 | 33.5064
[9 empty] | 2028-09-25 07:01 | 33.9346
[9 empty] | 2028-09-25 08:01 | 34.3585
[9 empty] | 2028-09-25 09:01 | 34.7767
[9 empty] | 2028-09-25 10:01 | 35.7276
[9 empty] | 2028-09-25 11:01 | 36.2238
[9 empty] | 2028-09-25 12:01 | 36.0055
[9 empty] | 2028-09-25 13:01 | 36.162
[9 empty] | 2028-09-25 14:01 | 36.1591
[9 empty] | 2028-09-25 15:01 | 35.819
[9 empty] | 2028-09-25 16:01 | 36.202
[9 empty] | 2028-09-25 17:01 | 35.8157
[9 empty] | 2028-09-25 18:01 | 36.2431
[9 empty] | 2028-09-25 19:01 | 36.6694
[9 empty] | 2028-09-25 20:01 | 36.888
[9 empty] | 2028-09-25 21:01 | 36.3994
[9 empty] | 2028-09-25 22:01 | 36.6691
[9 empty] | 2028-09-25 23:01 | 36.138
[9 empty] | 2028-09-26 00:01 | 35.8815
[9 empty] | 2028-09-26 01:01 | 35.1599
[9 empty] | 2028-09-26 02:01 | 34.202
[9 empty] | 2028-09-26 03:01 | 34.0387
[9 empty] | 2028-09-26 04:01 | 33.8963
[9 empty] | 2028-09-26 05:01 | 33.8166
[9 empty] | 2028-09-26 06:01 | 33.9804
[9 empty] | 2028-09-26 07:01 | 33.966
[9 empty] | 2028-09-26 08:01 | 34.7194
[9 empty] | 2028-09-26 09:01 | 34.8178
[9 empty] | 2028-09-26 10:01 | 36.458
[9 empty] | 2028-09-26 11:01 | 36.256
[9 empty] | 2028-09-26 12:01 | 35.8395
[9 empty] | 2028-09-26 13:01 | 35.9517
[9 empty] | 2028-09-26 14:01 | 35.9614
[9 empty] | 2028-09-26 15:01 | 36.4628
[9 empty] | 2028-09-26 16:01 | 36.5515
[9 empty] | 2028-09-26 17:01 | 36.5167
[9 empty] | 2028-09-26 18:01 | 35.0411
[9 empty] | 2028-09-26 19:01 | 36.1444
[9 empty] | 2028-09-26 20:01 | 36.2563
[9 empty] | 2028-09-26 21:01 | 35.404
[9 empty] | 2028-09-26 22:01 | 35.8236
[9 empty] | 2028-09-26 23:01 | 35.431
[9 empty] | 2028-09-27 00:01 | 34.8283
[9 empty] | 2028-09-27 01:01 | 35.03
[9 empty] | 2028-09-27 02:01 | 34.7409
[9 empty] | 2028-09-27 03:01 | 34.4172
[9 empty] | 2028-09-27 04:01 | 34.1788
[9 empty] | 2028-09-27 05:01 | 34.1034
[9 empty] | 2028-09-27 06:01 | 33.9811
[9 empty] | 2028-09-27 07:01 | 34.1442
[9 empty] | 2028-09-27 08:01 | 34.4628
[9 empty] | 2028-09-27 09:01 | 35.0971
[9 empty] | 2028-09-27 10:01 | 35.8728
[9 empty] | 2028-09-27 11:01 | 36.0495
[9 empty] | 2028-09-27 12:01 | 36.3768
[9 empty] | 2028-09-27 13:01 | 35.8544
[9 empty] | 2028-09-27 14:01 | 35.8747
[9 empty] | 2028-09-27 15:01 | 35.8656
[9 empty] | 2028-09-27 16:01 | 36.296
[9 empty] | 2028-09-27 17:01 | 36.2476
[9 empty] | 2028-09-27 18:01 | 35.9451
[9 empty] | 2028-09-27 19:01 | 36.3818
[9 empty] | 2028-09-27 20:01 | 36.4989
[9 empty] | 2028-09-27 21:01 | 36.042
[9 empty] | 2028-09-27 22:01 | 35.9324
[9 empty] | 2028-09-27 23:01 | 35.7721
[9 empty] | 2028-09-28 00:01 | 35.3779
[9 empty] | 2028-09-28 01:01 | 34.5865
[9 empty] | 2028-09-28 02:01 | 34.2419
[9 empty] | 2028-09-28 03:01 | 33.7502
[9 empty] | 2028-09-28 04:01 | 33.6402
[9 empty] | 2028-09-28 05:01 | 33.6956
[9 empty] | 2028-09-28 06:01 | 33.7546
[9 empty] | 2028-09-28 07:01 | 33.5901
[9 empty] | 2028-09-28 08:01 | 34.144
[9 empty] | 2028-09-28 09:01 | 34.9485
[9 empty] | 2028-09-28 10:01 | 35.7968
[9 empty] | 2028-09-28 11:01 | 35.9376
[9 empty] | 2028-09-28 12:01 | 35.574
[9 empty] | 2028-09-28 13:01 | 36.0276
[9 empty] | 2028-09-28 14:01 | 36.8002
[9 empty] | 2028-09-28 15:01 | 36.1726
[9 empty] | 2028-09-28 16:01 | 35.4457
[9 empty] | 2028-09-28 17:01 | 35.9831
[9 empty] | 2028-09-28 18:01 | 36.3949
[9 empty] | 2028-09-28 19:01 | 37.6659
[9 empty] | 2028-09-28 20:01 | 37.53
[9 empty] | 2028-09-28 21:01 | 36.5982
[9 empty] | 2028-09-28 22:01 | 35.8336
[9 empty] | 2028-09-28 23:01 | 35.3761
[9 empty] | 2028-09-29 00:01 | 35.9158
[9 empty] | 2028-09-29 01:01 | 34.7642
[9 empty] | 2028-09-29 02:01 | 33.9321
[9 empty] | 2028-09-29 03:01 | 33.8099
[9 empty] | 2028-09-29 04:01 | 33.536
[9 empty] | 2028-09-29 05:01 | 33.5224
[9 empty] | 2028-09-29 06:01 | 33.8973
[9 empty] | 2028-09-29 07:01 | 34.0335
[9 empty] | 2028-09-29 08:01 | 34.3173
[9 empty] | 2028-09-29 09:01 | 35.5995
[9 empty] | 2028-09-29 10:01 | 36.6687
[9 empty] | 2028-09-29 11:01 | 37.2372
[9 empty] | 2028-09-29 12:01 | 37.4977
[9 empty] | 2028-09-29 13:01 | 36.9014
[9 empty] | 2028-09-29 14:01 | 36.6833
[9 empty] | 2028-09-29 15:01 | 37.0812
[9 empty] | 2028-09-29 16:01 | 37.8013
[9 empty] | 2028-09-29 17:01 | 37.3132
[9 empty] | 2028-09-29 18:01 | 37.5594
[9 empty] | 2028-09-29 19:01 | 37.4242
[9 empty] | 2028-09-29 20:01 | 36.4065
[9 empty] | 2028-09-29 21:01 | 35.6769
[9 empty] | 2028-09-29 22:01 | 35.8136
[9 empty] | 2028-09-29 23:01 | 35.8526
[9 empty] | 2028-09-30 00:01 | 35.5942
[9 empty] | 2028-09-30 01:01 | 35.1226
[9 empty] | 2028-09-30 02:01 | 34.7158
[9 empty] | 2028-09-30 03:01 | 34.2935
[9 empty] | 2028-09-30 04:01 | 34.1029
[9 empty] | 2028-09-30 05:01 | 34.2101
[9 empty] | 2028-09-30 06:01 | 34.2157
[9 empty] | 2028-09-30 07:01 | 34.4893
[9 empty] | 2028-09-30 08:01 | 33.9025
[9 empty] | 2028-09-30 09:01 | 34.7316
[9 empty] | 2028-09-30 10:01 | 36.0559
[9 empty] | 2028-09-30 11:01 | 36.7926
[9 empty] | 2028-09-30 12:01 | 36.4973
[9 empty] | 2028-09-30 13:01 | 36.4499
[9 empty] | 2028-09-30 14:01 | 36.8823
[9 empty] | 2028-09-30 15:01 | 37.3301
[9 empty] | 2028-09-30 16:01 | 37.2535
[9 empty] | 2028-09-30 17:01 | 37.5581
[9 empty] | 2028-09-30 18:01 | 37.034
[9 empty] | 2028-09-30 19:01 | 37.1419
[9 empty] | 2028-09-30 20:01 | 36.7468
[9 empty] | 2028-09-30 21:01 | 36.0208
[9 empty] | 2028-09-30 22:01 | 35.7943
[9 empty] | 2028-09-30 23:01 | 35.668
[9 empty] | 2028-10-01 00:01 | 35.5302
[9 empty] | 2028-10-01 01:01 | 34.1831
[9 empty] | 2028-10-01 02:01 | 33.8128
[9 empty] | 2028-10-01 03:01 | 33.6673
[9 empty] | 2028-10-01 04:01 | 33.4119
[9 empty] | 2028-10-01 05:01 | 33.2338
[9 empty] | 2028-10-01 06:01 | 33.5073
[9 empty] | 2028-10-01 07:01 | 33.3482
[9 empty] | 2028-10-01 08:01 | 33.25
[9 empty] | 2028-10-01 09:01 | 33.5518
[9 empty] | 2028-10-01 10:01 | 34.882
[9 empty] | 2028-10-01 11:01 | 35.0073
[9 empty] | 2028-10-01 12:01 | 34.6008
[9 empty] | 2028-10-01 13:01 | 34.7601
[9 empty] | 2028-10-01 14:01 | 34.8302
[9 empty] | 2028-10-01 15:01 | 34.9657
[9 empty] | 2028-10-01 16:01 | 35.0131
[9 empty] | 2028-10-01 17:01 | 35.0183
[9 empty] | 2028-10-01 18:01 | 34.6982
[9 empty] | 2028-10-01 19:01 | 34.9484
[9 empty] | 2028-10-01 20:01 | 35.0547
[9 empty] | 2028-10-01 21:01 | 34.709
[9 empty] | 2028-10-01 22:01 | 34.4033
[9 empty] | 2028-10-01 23:01 | 34.3174
[9 empty] | 2028-10-02 00:01 | 34.402
[9 empty] | 2028-10-02 01:01 | 34.0475
[9 empty] | 2028-10-02 02:01 | 33.4578
[9 empty] | 2028-10-02 03:01 | 33.0753
[9 empty] | 2028-10-02 04:01 | 33.1337
[9 empty] | 2028-10-02 05:01 | 32.8282
[9 empty] | 2028-10-02 06:01 | 32.9594
[9 empty] | 2028-10-02 07:01 | 32.9181
[9 empty] | 2028-10-02 08:01 | 33.0106
[9 empty] | 2028-10-02 09:01 | 33.6437
[9 empty] | 2028-10-02 10:01 | 34.4336
[9 empty] | 2028-10-02 11:01 | 34.6842
[9 empty] | 2028-10-02 12:01 | 34.2965
[9 empty] | 2028-10-02 13:01 | 34.1405
[9 empty] | 2028-10-02 14:01 | 34.6011
[9 empty] | 2028-10-02 15:01 | 34.2884
[9 empty] | 2028-10-02 16:01 | 34.4557
[9 empty] | 2028-10-02 17:01 | 34.5099
[9 empty] | 2028-10-02 18:01 | 34.2435
[9 empty] | 2028-10-02 19:01 | 35.1147
[9 empty] | 2028-10-02 20:01 | 35.3686
[9 empty] | 2028-10-02 21:01 | 34.9305
[9 empty] | 2028-10-02 22:01 | 35.0564
[9 empty] | 2028-10-02 23:01 | 34.8032
[9 empty] | 2028-10-03 00:01 | 34.4127
[9 empty] | 2028-10-03 01:01 | 33.9811
[9 empty] | 2028-10-03 02:01 | 33.6278
[9 empty] | 2028-10-03 03:01 | 33.296
[9 empty] | 2028-10-03 04:01 | 33.1822
[9 empty] | 2028-10-03 05:01 | 33.0712
[9 empty] | 2028-10-03 06:01 | 33.1883
[9 empty] | 2028-10-03 07:01 | 33.5007
[9 empty] | 2028-10-03 08:01 | 33.7822
[9 empty] | 2028-10-03 09:01 | 34.2659
[9 empty] | 2028-10-03 10:01 | 35.1455
[9 empty] | 2028-10-03 11:01 | 35.8038
[9 empty] | 2028-10-03 12:01 | 35.3494
[9 empty] | 2028-10-03 13:01 | 35.361
[9 empty] | 2028-10-03 14:01 | 35.3724
[9 empty] | 2028-10-03 15:01 | 35.7585
[9 empty] | 2028-10-03 16:01 | 35.6319
[9 empty] | 2028-10-03 17:01 | 35.8563
[9 empty] | 2028-10-03 18:01 | 36.2422
[9 empty] | 2028-10-03 19:01 | 36.1836
[9 empty] | 2028-10-03 20:01 | 35.895
[9 empty] | 2028-10-03 21:01 | 35.4536
[9 empty] | 2028-10-03 22:01 | 35.2531
[9 empty] | 2028-10-03 23:01 | 35.1662
[9 empty] | 2028-10-04 00:01 | 34.8079
[9 empty] | 2028-10-04 01:01 | 34.308
[9 empty] | 2028-10-04 02:01 | 33.7813
[9 empty] | 2028-10-04 03:01 | 33.4731
[9 empty] | 2028-10-04 04:01 | 33.2736
[9 empty] | 2028-10-04 05:01 | 33.1281
[9 empty] | 2028-10-04 06:01 | 33.215
[9 empty] | 2028-10-04 07:01 | 33.7058
[9 empty] | 2028-10-04 08:01 | 34.2368
[9 empty] | 2028-10-04 09:01 | 34.0753
[9 empty] | 2028-10-04 10:01 | 35.1555
[9 empty] | 2028-10-04 11:01 | 35.4662
[9 empty] | 2028-10-04 12:01 | 35.5191
[9 empty] | 2028-10-04 13:01 | 35.3869
[9 empty] | 2028-10-04 14:01 | 35.3244
[9 empty] | 2028-10-04 15:01 | 35.3798
[9 empty] | 2028-10-04 16:01 | 35.5038
[9 empty] | 2028-10-04 17:01 | 35.9244
[9 empty] | 2028-10-04 18:01 | 35.8331
[9 empty] | 2028-10-04 19:01 | 36.5922
[9 empty] | 2028-10-04 20:01 | 36.2582
[9 empty] | 2028-10-04 21:01 | 35.6855
[9 empty] | 2028-10-04 22:01 | 35.7084
[9 empty] | 2028-10-04 23:01 | 35.5297
[9 empty] | 2028-10-05 00:01 | 34.8368
[9 empty] | 2028-10-05 01:01 | 34.3766
[9 empty] | 2028-10-05 02:01 | 34.0004
[9 empty] | 2028-10-05 03:01 | 33.6652
[9 empty] | 2028-10-05 04:01 | 33.4037
[9 empty] | 2028-10-05 05:01 | 33.3052
[9 empty] | 2028-10-05 06:01 | 33.3282
[9 empty] | 2028-10-05 07:01 | 33.6403
[9 empty] | 2028-10-05 08:01 | 34.1156
[9 empty] | 2028-10-05 09:01 | 34.2073
[9 empty] | 2028-10-05 10:01 | 35.3057
[9 empty] | 2028-10-05 11:01 | 35.4912
[9 empty] | 2028-10-05 12:01 | 34.7228
[9 empty] | 2028-10-05 13:01 | 34.6939
[9 empty] | 2028-10-05 14:01 | 35.2234
[9 empty] | 2028-10-05 15:01 | 35.7807
[9 empty] | 2028-10-05 16:01 | 35.6862
[9 empty] | 2028-10-05 17:01 | 36.1252
[9 empty] | 2028-10-05 18:01 | 35.9493
[9 empty] | 2028-10-05 19:01 | 36.788
[9 empty] | 2028-10-05 20:01 | 36.9125
[9 empty] | 2028-10-05 21:01 | 35.9544
[9 empty] | 2028-10-05 22:01 | 35.7152
[9 empty] | 2028-10-05 23:01 | 35.3867
[9 empty] | 2028-10-06 00:01 | 35.0539
[9 empty] | 2028-10-06 01:01 | 34.6752
[9 empty] | 2028-10-06 02:01 | 34.2173
[9 empty] | 2028-10-06 03:01 | 33.6198
[9 empty] | 2028-10-06 04:01 | 33.3559
[9 empty] | 2028-10-06 05:01 | 33.3279
[9 empty] | 2028-10-06 06:01 | 33.3237
[9 empty] | 2028-10-06 07:01 | 33.7867
[9 empty] | 2028-10-06 08:01 | 33.8285
[9 empty] | 2028-10-06 09:01 | 34.3821
[9 empty] | 2028-10-06 10:01 | 35.5027
[9 empty] | 2028-10-06 11:01 | 35.7183
[9 empty] | 2028-10-06 12:01 | 35.7502
[9 empty] | 2028-10-06 13:01 | 35.4777
[9 empty] | 2028-10-06 14:01 | 35.5226
[9 empty] | 2028-10-06 15:01 | 36.2088
[9 empty] | 2028-10-06 16:01 | 36.222
[9 empty] | 2028-10-06 17:01 | 36.3529
[9 empty] | 2028-10-06 18:01 | 36.2444
[9 empty] | 2028-10-06 19:01 | 36.8285
[9 empty] | 2028-10-06 20:01 | 36.7541
[9 empty] | 2028-10-06 21:01 | 36.2136
[9 empty] | 2028-10-06 22:01 | 35.9412
[9 empty] | 2028-10-06 23:01 | 35.3765
[9 empty] | 2028-10-07 00:01 | 35.1364
[9 empty] | 2028-10-07 01:01 | 34.7272
[9 empty] | 2028-10-07 02:01 | 33.9677
[9 empty] | 2028-10-07 03:01 | 33.5722
[9 empty] | 2028-10-07 04:01 | 33.333
[9 empty] | 2028-10-07 05:01 | 33.0692
[9 empty] | 2028-10-07 06:01 | 33.2297
[9 empty] | 2028-10-07 07:01 | 33.5716
[9 empty] | 2028-10-07 08:01 | 33.6383
[9 empty] | 2028-10-07 09:01 | 34.2465
[9 empty] | 2028-10-07 10:01 | 34.7529
[9 empty] | 2028-10-07 11:01 | 35.6304
[9 empty] | 2028-10-07 12:01 | 35.3356
[9 empty] | 2028-10-07 13:01 | 35.1257
[9 empty] | 2028-10-07 14:01 | 35.4024
[9 empty] | 2028-10-07 15:01 | 36.0581
[9 empty] | 2028-10-07 16:01 | 36.078
[9 empty] | 2028-10-07 17:01 | 36.6702
[9 empty] | 2028-10-07 18:01 | 36.2866
[9 empty] | 2028-10-07 19:01 | 36.7354
[9 empty] | 2028-10-07 20:01 | 36.7816
[9 empty] | 2028-10-07 21:01 | 36.1242
[9 empty] | 2028-10-07 22:01 | 35.9101
[9 empty] | 2028-10-07 23:01 | 35.8542
[9 empty] | 2028-10-08 00:01 | 35.6565
[9 empty] | 2028-10-08 01:01 | 35.2173
[9 empty] | 2028-10-08 02:01 | 34.867
[9 empty] | 2028-10-08 03:01 | 34.3395
[9 empty] | 2028-10-08 04:01 | 34.2026
[9 empty] | 2028-10-08 05:01 | 33.9469
[9 empty] | 2028-10-08 06:01 | 34.0001
[9 empty] | 2028-10-08 07:01 | 33.7343
[9 empty] | 2028-10-08 08:01 | 33.7655
[9 empty] | 2028-10-08 09:01 | 34.2567
[9 empty] | 2028-10-08 10:01 | 34.9837
[9 empty] | 2028-10-08 11:01 | 34.8423
[9 empty] | 2028-10-08 12:01 | 35.0228
[9 empty] | 2028-10-08 13:01 | 35.1104
[9 empty] | 2028-10-08 14:01 | 35.4555
[9 empty] | 2028-10-08 15:01 | 35.8509
[9 empty] | 2028-10-08 16:01 | 36.2265
[9 empty] | 2028-10-08 17:01 | 36.0123
[9 empty] | 2028-10-08 18:01 | 35.8108
[9 empty] | 2028-10-08 19:01 | 36.3718
[9 empty] | 2028-10-08 20:01 | 36.4167
[9 empty] | 2028-10-08 21:01 | 36.3225
[9 empty] | 2028-10-08 22:01 | 36.2347
[9 empty] | 2028-10-08 23:01 | 36.4425
[9 empty] | 2028-10-09 00:01 | 36
[9 empty] | 2028-10-09 01:01 | 35.3913
[9 empty] | 2028-10-09 02:01 | 34.7736
[9 empty] | 2028-10-09 03:01 | 34.5034
[9 empty] | 2028-10-09 04:01 | 34.235
[9 empty] | 2028-10-09 05:01 | 34.0119
[9 empty] | 2028-10-09 06:01 | 33.952
[9 empty] | 2028-10-09 07:01 | 34.0726
[9 empty] | 2028-10-09 08:01 | 34.7208
[9 empty] | 2028-10-09 09:01 | 34.6863
[9 empty] | 2028-10-09 10:01 | 35.2139
[9 empty] | 2028-10-09 11:01 | 35.797
[9 empty] | 2028-10-09 12:01 | 36.1425
[9 empty] | 2028-10-09 13:01 | 36.0269
[9 empty] | 2028-10-09 14:01 | 35.8623
[9 empty] | 2028-10-09 15:01 | 36.5806
[9 empty] | 2028-10-09 16:01 | 36.6956
[9 empty] | 2028-10-09 17:01 | 37.0093
[9 empty] | 2028-10-09 18:01 | 36.6366
[9 empty] | 2028-10-09 19:01 | 36.3616
[9 empty] | 2028-10-09 20:01 | 36.4041
[9 empty] | 2028-10-09 21:01 | 36.1591
[9 empty] | 2028-10-09 22:01 | 36.1654
[9 empty] | 2028-10-09 23:01 | 35.9328
[9 empty] | 2028-10-10 00:01 | 35.4081
[9 empty] | 2028-10-10 01:01 | 34.7622
[9 empty] | 2028-10-10 02:01 | 34.2707
[9 empty] | 2028-10-10 03:01 | 33.9984
[9 empty] | 2028-10-10 04:01 | 33.7509
[9 empty] | 2028-10-10 05:01 | 33.6863
[9 empty] | 2028-10-10 06:01 | 33.7708
[9 empty] | 2028-10-10 07:01 | 33.9278
[9 empty] | 2028-10-10 08:01 | 34.2398
[9 empty] | 2028-10-10 09:01 | 34.7672
[9 empty] | 2028-10-10 10:01 | 35.8545
[9 empty] | 2028-10-10 11:01 | 35.9522
[9 empty] | 2028-10-10 12:01 | 35.891
[9 empty] | 2028-10-10 13:01 | 36.2047
[9 empty] | 2028-10-10 14:01 | 36.1445
[9 empty] | 2028-10-10 15:01 | 36.1493
[9 empty] | 2028-10-10 16:01 | 36.3361
[9 empty] | 2028-10-10 17:01 | 36.5511
[9 empty] | 2028-10-10 18:01 | 36.1689
[9 empty] | 2028-10-10 19:01 | 36.346
[9 empty] | 2028-10-10 20:01 | 36.4246
[9 empty] | 2028-10-10 21:01 | 36.4343
[9 empty] | 2028-10-10 22:01 | 36.2328
[9 empty] | 2028-10-10 23:01 | 35.8137
[9 empty] | 2028-10-11 00:01 | 35.3574
[9 empty] | 2028-10-11 01:01 | 34.8892
[9 empty] | 2028-10-11 02:01 | 34.4672
[9 empty] | 2028-10-11 03:01 | 34.0371
[9 empty] | 2028-10-11 04:01 | 33.8785
[9 empty] | 2028-10-11 05:01 | 33.6167
[9 empty] | 2028-10-11 06:01 | 33.706
[9 empty] | 2028-10-11 07:01 | 33.8364
[9 empty] | 2028-10-11 08:01 | 34.4605
[9 empty] | 2028-10-11 09:01 | 34.6079
[9 empty] | 2028-10-11 10:01 | 35.6278
[9 empty] | 2028-10-11 11:01 | 36.0188
[9 empty] | 2028-10-11 12:01 | 36.1024
[9 empty] | 2028-10-11 13:01 | 36.2577
[9 empty] | 2028-10-11 14:01 | 36.0423
[9 empty] | 2028-10-11 15:01 | 36.5602
[9 empty] | 2028-10-11 16:01 | 36.4718
[9 empty] | 2028-10-11 17:01 | 36.7176
[9 empty] | 2028-10-11 18:01 | 36.425
[9 empty] | 2028-10-11 19:01 | 36.757
[9 empty] | 2028-10-11 20:01 | 36.9377
[9 empty] | 2028-10-11 21:01 | 36.7729
[9 empty] | 2028-10-11 22:01 | 36.2216
[9 empty] | 2028-10-11 23:01 | 36.2597
[9 empty] | 2028-10-12 00:01 | 35.8444
[9 empty] | 2028-10-12 01:01 | 35.2868
[9 empty] | 2028-10-12 02:01 | 34.8617
[9 empty] | 2028-10-12 03:01 | 34.3945
[9 empty] | 2028-10-12 04:01 | 34.213
[9 empty] | 2028-10-12 05:01 | 32.9538
[9 empty] | 2028-10-12 06:01 | 30.6194
[9 empty] | 2028-10-12 07:01 | 34.153
[9 empty] | 2028-10-12 08:01 | 34.6598
[9 empty] | 2028-10-12 09:01 | 35.2977
[9 empty] | 2028-10-12 10:01 | 36.0434
[9 empty] | 2028-10-12 11:01 | 35.9903
[9 empty] | 2028-10-12 12:01 | 36.2387
[9 empty] | 2028-10-12 13:01 | 36.3846
[9 empty] | 2028-10-12 14:01 | 36.3777
[9 empty] | 2028-10-12 15:01 | 37.1815
[9 empty] | 2028-10-12 16:01 | 37.3625
[9 empty] | 2028-10-12 17:01 | 37.419
[9 empty] | 2028-10-12 18:01 | 37.1564
[9 empty] | 2028-10-12 19:01 | 37.6654
[9 empty] | 2028-10-12 20:01 | 37.2253
[9 empty] | 2028-10-12 21:01 | 36.9214
[9 empty] | 2028-10-12 22:01 | 36.8388
[9 empty] | 2028-10-12 23:01 | 36.747
[9 empty] | 2028-10-13 00:01 | 36.2999
[9 empty] | 2028-10-13 01:01 | 35.9275
[9 empty] | 2028-10-13 02:01 | 35.3376
[9 empty] | 2028-10-13 03:01 | 35.1063
[9 empty] | 2028-10-13 04:01 | 34.821
[9 empty] | 2028-10-13 05:01 | 34.7311
[9 empty] | 2028-10-13 06:01 | 34.7004
[9 empty] | 2028-10-13 07:01 | 34.7649
[9 empty] | 2028-10-13 08:01 | 35.0092
[9 empty] | 2028-10-13 09:01 | 35.1726
[9 empty] | 2028-10-13 10:01 | 36.5
[9 empty] | 2028-10-13 11:01 | 37.2824
[9 empty] | 2028-10-13 12:01 | 36.6065
[9 empty] | 2028-10-13 13:01 | 36.4365
[9 empty] | 2028-10-13 14:01 | 36.5139
[9 empty] | 2028-10-13 15:01 | 37.2006
[9 empty] | 2028-10-13 16:01 | 37.6103
[9 empty] | 2028-10-13 17:01 | 38.2345
[9 empty] | 2028-10-13 18:01 | 38.1269
[9 empty] | 2028-10-13 19:01 | 37.943
[9 empty] | 2028-10-13 20:01 | 37.5074
[9 empty] | 2028-10-13 21:01 | 37.0984
[9 empty] | 2028-10-13 22:01 | 37.238
[9 empty] | 2028-10-13 23:01 | 37.0785
[9 empty] | 2028-10-14 00:01 | 36.6769
[9 empty] | 2028-10-14 01:01 | 35.9986
[9 empty] | 2028-10-14 02:01 | 35.5241
[9 empty] | 2028-10-14 03:01 | 35.0957
[9 empty] | 2028-10-14 04:01 | 34.8718
[9 empty] | 2028-10-14 05:01 | 34.6794
[9 empty] | 2028-10-14 06:01 | 34.7354
[9 empty] | 2028-10-14 07:01 | 34.9361
[9 empty] | 2028-10-14 08:01 | 35.0378
[9 empty] | 2028-10-14 09:01 | 35.7591
[9 empty] | 2028-10-14 10:01 | 36.8663
[9 empty] | 2028-10-14 11:01 | 37.63
[9 empty] | 2028-10-14 12:01 | 37.6086
[9 empty] | 2028-10-14 13:01 | 37.6552
[9 empty] | 2028-10-14 14:01 | 36.9816
[9 empty] | 2028-10-14 15:01 | 37.3818
[9 empty] | 2028-10-14 16:01 | 37.754
[9 empty] | 2028-10-14 17:01 | 37.9496
[9 empty] | 2028-10-14 18:01 | 37.8136
[9 empty] | 2028-10-14 19:01 | 37.5947
[9 empty] | 2028-10-14 20:01 | 37.3739
[9 empty] | 2028-10-14 21:01 | 37.0964
[9 empty] | 2028-10-14 22:01 | 36.9701
[9 empty] | 2028-10-14 23:01 | 36.9723
[9 empty] | 2028-10-15 00:01 | 36.8936
[9 empty] | 2028-10-15 01:01 | 36.1123
[9 empty] | 2028-10-15 02:01 | 35.576
[9 empty] | 2028-10-15 03:01 | 35.0483
[9 empty] | 2028-10-15 04:01 | 33.381
[9 empty] | 2028-10-15 05:01 | 34.4434
[9 empty] | 2028-10-15 06:01 | 34.5764
[9 empty] | 2028-10-15 07:01 | 34.5609
[9 empty] | 2028-10-15 08:01 | 34.2979
[9 empty] | 2028-10-15 09:01 | 35.8737
[9 empty] | 2028-10-15 10:01 | 36.2077
[9 empty] | 2028-10-15 11:01 | 36.647
[9 empty] | 2028-10-15 12:01 | 35.9836
[9 empty] | 2028-10-15 13:01 | 36.0373
[9 empty] | 2028-10-15 14:01 | 36.5825
[9 empty] | 2028-10-15 15:01 | 36.7104
[9 empty] | 2028-10-15 16:01 | 36.9126
[9 empty] | 2028-10-15 17:01 | 36.9464
[9 empty] | 2028-10-15 18:01 | 36.5827
[9 empty] | 2028-10-15 19:01 | 37.1151
[9 empty] | 2028-10-15 20:01 | 36.9257
[9 empty] | 2028-10-15 21:01 | 36.7499
[9 empty] | 2028-10-15 22:01 | 36.6549
[9 empty] | 2028-10-15 23:01 | 36.6983
[9 empty] | 2028-10-16 00:01 | 36.1413
[9 empty] | 2028-10-16 01:01 | 35.6595
[9 empty] | 2028-10-16 02:01 | 35.1985
[9 empty] | 2028-10-16 03:01 | 34.6562
[9 empty] | 2028-10-16 04:01 | 34.3654
[9 empty] | 2028-10-16 05:01 | 34.3751
[9 empty] | 2028-10-16 06:01 | 34.3786
[9 empty] | 2028-10-16 07:01 | 34.4584
[9 empty] | 2028-10-16 08:01 | 34.8227
[9 empty] | 2028-10-16 09:01 | 35.4547
[9 empty] | 2028-10-16 10:01 | 36.7953
[9 empty] | 2028-10-16 11:01 | 37.036
[9 empty] | 2028-10-16 12:01 | 37.6521
[9 empty] | 2028-10-16 13:01 | 37.4198
[9 empty] | 2028-10-16 14:01 | 37.3206
[9 empty] | 2028-10-16 15:01 | 37.7782
[9 empty] | 2028-10-16 16:01 | 38.0907
[9 empty] | 2028-10-16 17:01 | 38.2624
[9 empty] | 2028-10-16 18:01 | 38.2171
[9 empty] | 2028-10-16 19:01 | 38.2992
[9 empty] | 2028-10-16 20:01 | 37.9342
[9 empty] | 2028-10-16 21:01 | 37.7057
[9 empty] | 2028-10-16 22:01 | 38.1511
[9 empty] | 2028-10-16 23:01 | 37.2899
[9 empty] | 2028-10-17 00:01 | 37.1244
[9 empty] | 2028-10-17 01:01 | 36.3094
[9 empty] | 2028-10-17 02:01 | 35.6454
[9 empty] | 2028-10-17 03:01 | 35.4675
[9 empty] | 2028-10-17 04:01 | 35.1607
[9 empty] | 2028-10-17 05:01 | 34.9142
[9 empty] | 2028-10-17 06:01 | 34.8969
[9 empty] | 2028-10-17 07:01 | 34.7627
[9 empty] | 2028-10-17 08:01 | 35.08
[9 empty] | 2028-10-17 09:01 | 35.5779
[9 empty] | 2028-10-17 10:01 | 36.5968
[9 empty] | 2028-10-17 11:01 | 37.3567
[9 empty] | 2028-10-17 12:01 | 37.6884
[9 empty] | 2028-10-17 13:01 | 37.4851
[9 empty] | 2028-10-17 14:01 | 37.6222
[9 empty] | 2028-10-17 15:01 | 38.1354
[9 empty] | 2028-10-17 16:01 | 38.4513
[9 empty] | 2028-10-17 17:01 | 38.6322
[9 empty] | 2028-10-17 18:01 | 38.7205
[9 empty] | 2028-10-17 19:01 | 38.7286
[9 empty] | 2028-10-17 20:01 | 38.5149
[9 empty] | 2028-10-17 21:01 | 37.8897
[9 empty] | 2028-10-17 22:01 | 38.1436
[9 empty] | 2028-10-17 23:01 | 37.4467
[9 empty] | 2028-10-18 00:01 | 37.501
[9 empty] | 2028-10-18 01:01 | 37.3071
[9 empty] | 2028-10-18 02:01 | 36.6024
[9 empty] | 2028-10-18 03:01 | 36.0276
[9 empty] | 2028-10-18 04:01 | 35.5399
[9 empty] | 2028-10-18 05:01 | 35.3949
[9 empty] | 2028-10-18 06:01 | 35.3103
[9 empty] | 2028-10-18 07:01 | 35.2207
[9 empty] | 2028-10-18 08:01 | 35.5788
[9 empty] | 2028-10-18 09:01 | 35.9285
[9 empty] | 2028-10-18 10:01 | 37.1111
[9 empty] | 2028-10-18 11:01 | 38.0387
[9 empty] | 2028-10-18 12:01 | 38.2736
[9 empty] | 2028-10-18 13:01 | 38.2086
[9 empty] | 2028-10-18 14:01 | 38.1034
[9 empty] | 2028-10-18 15:01 | 38.81
[9 empty] | 2028-10-18 16:01 | 39.0721
[9 empty] | 2028-10-18 17:01 | 38.9106
[9 empty] | 2028-10-18 18:01 | 38.6443
[9 empty] | 2028-10-18 19:01 | 38.8046
[9 empty] | 2028-10-18 20:01 | 38.914
[9 empty] | 2028-10-18 21:01 | 38.603
[9 empty] | 2028-10-18 22:01 | 38.4541
[9 empty] | 2028-10-18 23:01 | 37.7792
[9 empty] | 2028-10-19 00:01 | 37.3749
[9 empty] | 2028-10-19 01:01 | 37.0708
[9 empty] | 2028-10-19 02:01 | 36.4549
[9 empty] | 2028-10-19 03:01 | 36.1303
[9 empty] | 2028-10-19 04:01 | 35.6371
[9 empty] | 2028-10-19 05:01 | 35.5193
[9 empty] | 2028-10-19 06:01 | 35.378
[9 empty] | 2028-10-19 07:01 | 35.4302
[9 empty] | 2028-10-19 08:01 | 35.6971
[9 empty] | 2028-10-19 09:01 | 36.3627
[9 empty] | 2028-10-19 10:01 | 37.522
[9 empty] | 2028-10-19 11:01 | 38.0239
[9 empty] | 2028-10-19 12:01 | 38.0017
[9 empty] | 2028-10-19 13:01 | 38.038
[9 empty] | 2028-10-19 14:01 | 38.4568
[9 empty] | 2028-10-19 15:01 | 38.2211
[9 empty] | 2028-10-19 16:01 | 39.5854
[9 empty] | 2028-10-19 17:01 | 38.9091
[9 empty] | 2028-10-19 18:01 | 38.5602
[9 empty] | 2028-10-19 19:01 | 39.0329
[9 empty] | 2028-10-19 20:01 | 39.1425
[9 empty] | 2028-10-19 21:01 | 38.8578
[9 empty] | 2028-10-19 22:01 | 38.399
[9 empty] | 2028-10-19 23:01 | 38.071
[9 empty] | 2028-10-20 00:01 | 37.7166
[9 empty] | 2028-10-20 01:01 | 36.1868
[9 empty] | 2028-10-20 02:01 | 35.421
[9 empty] | 2028-10-20 03:01 | 36.2622
[9 empty] | 2028-10-20 04:01 | 35.8901
[9 empty] | 2028-10-20 05:01 | 35.6841
[9 empty] | 2028-10-20 06:01 | 35.4575
[9 empty] | 2028-10-20 07:01 | 35.3122
[9 empty] | 2028-10-20 08:01 | 35.7441
[9 empty] | 2028-10-20 09:01 | 36.5591
[9 empty] | 2028-10-20 10:01 | 37.4788
[9 empty] | 2028-10-20 11:01 | 38.9705
[9 empty] | 2028-10-20 12:01 | 38.8545
[9 empty] | 2028-10-20 13:01 | 38.5279
[9 empty] | 2028-10-20 14:01 | 38.1935
[9 empty] | 2028-10-20 15:01 | 38.5887
[9 empty] | 2028-10-20 16:01 | 38.9685
[9 empty] | 2028-10-20 17:01 | 39.2003
[9 empty] | 2028-10-20 18:01 | 39.0938
[9 empty] | 2028-10-20 19:01 | 39.1511
[9 empty] | 2028-10-20 20:01 | 38.8873
[9 empty] | 2028-10-20 21:01 | 38.9483
[9 empty] | 2028-10-20 22:01 | 37.9607
[9 empty] | 2028-10-20 23:01 | 37.7881
[9 empty] | 2028-10-21 00:01 | 37.8291
[9 empty] | 2028-10-21 01:01 | 37.3772
[9 empty] | 2028-10-21 02:01 | 36.7465
[9 empty] | 2028-10-21 03:01 | 36.3336
[9 empty] | 2028-10-21 04:01 | 35.9894
[9 empty] | 2028-10-21 05:01 | 35.8929
[9 empty] | 2028-10-21 06:01 | 35.7283
[9 empty] | 2028-10-21 07:01 | 35.4887
[9 empty] | 2028-10-21 08:01 | 35.4032
[9 empty] | 2028-10-21 09:01 | 36.1538
[9 empty] | 2028-10-21 10:01 | 37.0487
[9 empty] | 2028-10-21 11:01 | 38.0284
[9 empty] | 2028-10-21 12:01 | 37.9873
[9 empty] | 2028-10-21 13:01 | 37.8656
[9 empty] | 2028-10-21 14:01 | 38.0445
[9 empty] | 2028-10-21 15:01 | 38.3933
[9 empty] | 2028-10-21 16:01 | 38.6883
[9 empty] | 2028-10-21 17:01 | 38.7794
[9 empty] | 2028-10-21 18:01 | 38.5542
[9 empty] | 2028-10-21 19:01 | 38.862
[9 empty] | 2028-10-21 20:01 | 38.4565
[9 empty] | 2028-10-21 21:01 | 38.1946
[9 empty] | 2028-10-21 22:01 | 37.8474
[9 empty] | 2028-10-21 23:01 | 37.6313
[9 empty] | 2028-10-22 00:01 | 37.7074
[9 empty] | 2028-10-22 01:01 | 37.3221
[9 empty] | 2028-10-22 02:01 | 36.7265
[9 empty] | 2028-10-22 03:01 | 36.6151
[9 empty] | 2028-10-22 04:01 | 35.9381
[9 empty] | 2028-10-22 05:01 | 35.9116
[9 empty] | 2028-10-22 06:01 | 35.7956
[9 empty] | 2028-10-22 07:01 | 35.1908
[9 empty] | 2028-10-22 08:01 | 35.4244
[9 empty] | 2028-10-22 09:01 | 35.8849
[9 empty] | 2028-10-22 10:01 | 37.5446
[9 empty] | 2028-10-22 11:01 | 38.5051
[9 empty] | 2028-10-22 12:01 | 38.4026
[9 empty] | 2028-10-22 13:01 | 38.2457
[9 empty] | 2028-10-22 14:01 | 37.7759
[9 empty] | 2028-10-22 15:01 | 38.247
[9 empty] | 2028-10-22 16:01 | 38.7816
[9 empty] | 2028-10-22 17:01 | 38.4232
[9 empty] | 2028-10-22 18:01 | 38.5234
[9 empty] | 2028-10-22 19:01 | 38.8696
[9 empty] | 2028-10-22 20:01 | 38.7201
[9 empty] | 2028-10-22 21:01 | 37.9518
[9 empty] | 2028-10-22 22:01 | 37.6755
[9 empty] | 2028-10-22 23:01 | 37.7128
[9 empty] | 2028-10-23 00:01 | 37.3163
[9 empty] | 2028-10-23 01:01 | 36.8085
[9 empty] | 2028-10-23 02:01 | 36.3521
[9 empty] | 2028-10-23 03:01 | 36.1229
[9 empty] | 2028-10-23 04:01 | 35.7117
[9 empty] | 2028-10-23 05:01 | 35.6778
[9 empty] | 2028-10-23 06:01 | 35.5133
[9 empty] | 2028-10-23 07:01 | 35.0139
[9 empty] | 2028-10-23 08:01 | 35.6662
[9 empty] | 2028-10-23 09:01 | 35.9003
[9 empty] | 2028-10-23 10:01 | 37.401
[9 empty] | 2028-10-23 11:01 | 37.9494
[9 empty] | 2028-10-23 12:01 | 38.2143
[9 empty] | 2028-10-23 13:01 | 38.1226
[9 empty] | 2028-10-23 14:01 | 38.1349
[9 empty] | 2028-10-23 15:01 | 38.4062
[9 empty] | 2028-10-23 16:01 | 38.7426
[9 empty] | 2028-10-23 17:01 | 38.9758
[9 empty] | 2028-10-23 18:01 | 38.5188
[9 empty] | 2028-10-23 19:01 | 38.8987
[9 empty] | 2028-10-23 20:01 | 38.681
[9 empty] | 2028-10-23 21:01 | 38.0389
[9 empty] | 2028-10-23 22:01 | 37.1773
[9 empty] | 2028-10-23 23:01 | 36.991
[9 empty] | 2028-10-24 00:01 | 37.0125
[9 empty] | 2028-10-24 01:01 | 36.8017
[9 empty] | 2028-10-24 02:01 | 36.4764
[9 empty] | 2028-10-24 03:01 | 36.121
[9 empty] | 2028-10-24 04:01 | 35.6403
[9 empty] | 2028-10-24 05:01 | 35.6893
[9 empty] | 2028-10-24 06:01 | 35.1879
[9 empty] | 2028-10-24 07:01 | 35.0137
[9 empty] | 2028-10-24 08:01 | 34.9862
[9 empty] | 2028-10-24 09:01 | 35.694
[9 empty] | 2028-10-24 10:01 | 36.6072
[9 empty] | 2028-10-24 11:01 | 37.0823
[9 empty] | 2028-10-24 12:01 | 36.7795
[9 empty] | 2028-10-24 13:01 | 37.2307
[9 empty] | 2028-10-24 14:01 | 37.2817
[9 empty] | 2028-10-24 15:01 | 37.5437
[9 empty] | 2028-10-24 16:01 | 37.8542
[9 empty] | 2028-10-24 17:01 | 37.8481
[9 empty] | 2028-10-24 18:01 | 37.5906
[9 empty] | 2028-10-24 19:01 | 38.2446
[9 empty] | 2028-10-24 20:01 | 37.849
[9 empty] | 2028-10-24 21:01 | 37.1759
[9 empty] | 2028-10-24 22:01 | 36.8855
[9 empty] | 2028-10-24 23:01 | 37.0714
[9 empty] | 2028-10-25 00:01 | 36.7624
[9 empty] | 2028-10-25 01:01 | 36.373
[9 empty] | 2028-10-25 02:01 | 35.6481
[9 empty] | 2028-10-25 03:01 | 35.3355
[9 empty] | 2028-10-25 04:01 | 35.1607
[9 empty] | 2028-10-25 05:01 | 34.9099
[9 empty] | 2028-10-25 06:01 | 34.854
[9 empty] | 2028-10-25 07:01 | 34.7125
[9 empty] | 2028-10-25 08:01 | 34.9344
[9 empty] | 2028-10-25 09:01 | 35.2558
[9 empty] | 2028-10-25 10:01 | 36.4973
[9 empty] | 2028-10-25 11:01 | 37.6083
[9 empty] | 2028-10-25 12:01 | 37.9856
[9 empty] | 2028-10-25 13:01 | 38.3998
[9 empty] | 2028-10-25 14:01 | 38.4959
[9 empty] | 2028-10-25 15:01 | 38.2156
[9 empty] | 2028-10-25 16:01 | 38.7751
[9 empty] | 2028-10-25 17:01 | 38.781
[9 empty] | 2028-10-25 18:01 | 38.4788
[9 empty] | 2028-10-25 19:01 | 39.2947
[9 empty] | 2028-10-25 20:01 | 39.573
[9 empty] | 2028-10-25 21:01 | 38.8509
[9 empty] | 2028-10-25 22:01 | 38.7536
[9 empty] | 2028-10-25 23:01 | 38.577
[9 empty] | 2028-10-26 00:01 | 38.1535
[9 empty] | 2028-10-26 01:01 | 36.9379
[9 empty] | 2028-10-26 02:01 | 36.1406
[9 empty] | 2028-10-26 03:01 | 35.7364
[9 empty] | 2028-10-26 04:01 | 35.3852
[9 empty] | 2028-10-26 05:01 | 35.1797
[9 empty] | 2028-10-26 06:01 | 34.8127
[9 empty] | 2028-10-26 07:01 | 34.8379
[9 empty] | 2028-10-26 08:01 | 35.254
[9 empty] | 2028-10-26 09:01 | 35.7715
[9 empty] | 2028-10-26 10:01 | 37.0171
[9 empty] | 2028-10-26 11:01 | 37.8028
[9 empty] | 2028-10-26 12:01 | 38.0302
[9 empty] | 2028-10-26 13:01 | 37.9733
[9 empty] | 2028-10-26 14:01 | 38.2122
[9 empty] | 2028-10-26 15:01 | 39.0254
[9 empty] | 2028-10-26 16:01 | 39.3516
[9 empty] | 2028-10-26 17:01 | 38.4278
[9 empty] | 2028-10-26 18:01 | 38.6199
[9 empty] | 2028-10-26 19:01 | 38.0355
[9 empty] | 2028-10-26 20:01 | 37.7688
[9 empty] | 2028-10-26 21:01 | 37.4453
[9 empty] | 2028-10-26 22:01 | 37.479
[9 empty] | 2028-10-26 23:01 | 37.2913
[9 empty] | 2028-10-27 00:01 | 36.6062
[9 empty] | 2028-10-27 01:01 | 35.5303
[9 empty] | 2028-10-27 02:01 | 34.9676
[9 empty] | 2028-10-27 03:01 | 34.7231
[9 empty] | 2028-10-27 04:01 | 34.5586
[9 empty] | 2028-10-27 05:01 | 34.2459
[9 empty] | 2028-10-27 06:01 | 34.2561
[9 empty] | 2028-10-27 07:01 | 34.2258
[9 empty] | 2028-10-27 08:01 | 34.5063
[9 empty] | 2028-10-27 09:01 | 35.1544
[9 empty] | 2028-10-27 10:01 | 36.4597
[9 empty] | 2028-10-27 11:01 | 37.2749
[9 empty] | 2028-10-27 12:01 | 37.3744
[9 empty] | 2028-10-27 13:01 | 37.3829
[9 empty] | 2028-10-27 14:01 | 37.2696
[9 empty] | 2028-10-27 15:01 | 37.7109
[9 empty] | 2028-10-27 16:01 | 38.5073
[9 empty] | 2028-10-27 17:01 | 38.4839
[9 empty] | 2028-10-27 18:01 | 37.8643
[9 empty] | 2028-10-27 19:01 | 38.3302
[9 empty] | 2028-10-27 20:01 | 38.1634
[9 empty] | 2028-10-27 21:01 | 37.2927
[9 empty] | 2028-10-27 22:01 | 37.2566
[9 empty] | 2028-10-27 23:01 | 37.243
[9 empty] | 2028-10-28 00:01 | 36.6739
[9 empty] | 2028-10-28 01:01 | 35.8803
[9 empty] | 2028-10-28 02:01 | 35.2502
[9 empty] | 2028-10-28 03:01 | 35.0807
[9 empty] | 2028-10-28 04:01 | 34.8789
[9 empty] | 2028-10-28 05:01 | 34.8345
[9 empty] | 2028-10-28 06:01 | 34.5986
[9 empty] | 2028-10-28 07:01 | 34.5496
[9 empty] | 2028-10-28 08:01 | 34.4741
[9 empty] | 2028-10-28 09:01 | 35.4836
[9 empty] | 2028-10-28 10:01 | 36.5851
[9 empty] | 2028-10-28 11:01 | 37.393
[9 empty] | 2028-10-28 12:01 | 37.0724
[9 empty] | 2028-10-28 13:01 | 37.5326
[9 empty] | 2028-10-28 14:01 | 37.3641
[9 empty] | 2028-10-28 15:01 | 37.049
[9 empty] | 2028-10-28 16:01 | 37.9937
[9 empty] | 2028-10-28 17:01 | 37.5771
[9 empty] | 2028-10-28 18:01 | 37.3331
[9 empty] | 2028-10-28 19:01 | 37.327
[9 empty] | 2028-10-28 20:01 | 37.1937
[9 empty] | 2028-10-28 21:01 | 36.9436
[9 empty] | 2028-10-28 22:01 | 36.6257
[9 empty] | 2028-10-28 23:01 | 36.1871
[9 empty] | 2028-10-29 00:01 | 35.8416
[9 empty] | 2028-10-29 01:01 | 35.0805
[9 empty] | 2028-10-29 02:01 | 34.7734
[9 empty] | 2028-10-29 03:01 | 34.627
[9 empty] | 2028-10-29 04:01 | 34.2942
[9 empty] | 2028-10-29 05:01 | 34.1603
[9 empty] | 2028-10-29 06:01 | 34.1241
[9 empty] | 2028-10-29 07:01 | 33.8803
[9 empty] | 2028-10-29 08:01 | 33.9593
[9 empty] | 2028-10-29 09:01 | 34.618
[9 empty] | 2028-10-29 10:01 | 35.1374
[9 empty] | 2028-10-29 11:01 | 36.4774
[9 empty] | 2028-10-29 12:01 | 36.6108
[9 empty] | 2028-10-29 13:01 | 36.2238
[9 empty] | 2028-10-29 14:01 | 36.4204
[9 empty] | 2028-10-29 15:01 | 36.5657
[9 empty] | 2028-10-29 16:01 | 36.8793
[9 empty] | 2028-10-29 17:01 | 37.1524
[9 empty] | 2028-10-29 18:01 | 36.6622
[9 empty] | 2028-10-29 19:01 | 37.3632
[9 empty] | 2028-10-29 20:01 | 37.5194
[9 empty] | 2028-10-29 21:01 | 37.2081
[9 empty] | 2028-10-29 22:01 | 37.0356
[9 empty] | 2028-10-29 23:01 | 36.6668
[9 empty] | 2028-10-30 00:01 | 36.1195
[9 empty] | 2028-10-30 01:01 | 35.2836
[9 empty] | 2028-10-30 02:01 | 34.8328
[9 empty] | 2028-10-30 03:01 | 34.6747
[9 empty] | 2028-10-30 04:01 | 34.4656
[9 empty] | 2028-10-30 05:01 | 34.3688
[9 empty] | 2028-10-30 06:01 | 34.3268
[9 empty] | 2028-10-30 07:01 | 34.4102
[9 empty] | 2028-10-30 08:01 | 34.8104
[9 empty] | 2028-10-30 09:01 | 35.0795
[9 empty] | 2028-10-30 10:01 | 36.1459
[9 empty] | 2028-10-30 11:01 | 36.9712
[9 empty] | 2028-10-30 12:01 | 37.412
[9 empty] | 2028-10-30 13:01 | 37.4886
[9 empty] | 2028-10-30 14:01 | 36.9958
[9 empty] | 2028-10-30 15:01 | 37.4294
[9 empty] | 2028-10-30 16:01 | 37.6695
[9 empty] | 2028-10-30 17:01 | 37.7805
[9 empty] | 2028-10-30 18:01 | 38.076
[9 empty] | 2028-10-30 19:01 | 37.8807
[9 empty] | 2028-10-30 20:01 | 37.6807
[9 empty] | 2028-10-30 21:01 | 37.2337
[9 empty] | 2028-10-30 22:01 | 37.3923
[9 empty] | 2028-10-30 23:01 | 36.8587
[9 empty] | 2028-10-31 00:01 | 36.0503
[9 empty] | 2028-10-31 01:01 | 35.6526
[9 empty] | 2028-10-31 02:01 | 35.0863
[9 empty] | 2028-10-31 03:01 | 34.7565
[9 empty] | 2028-10-31 04:01 | 34.6399
[9 empty] | 2028-10-31 05:01 | 34.5212
[9 empty] | 2028-10-31 06:01 | 34.6238
[9 empty] | 2028-10-31 07:01 | 34.8222
[9 empty] | 2028-10-31 08:01 | 35.2256
[9 empty] | 2028-10-31 09:01 | 35.7925
[9 empty] | 2028-10-31 10:01 | 37.4619
[9 empty] | 2028-10-31 11:01 | 37.7941
[9 empty] | 2028-10-31 12:01 | 38.1045
[9 empty] | 2028-10-31 13:01 | 37.7258
[9 empty] | 2028-10-31 14:01 | 37.2898
[9 empty] | 2028-10-31 15:01 | 37.5743
[9 empty] | 2028-10-31 16:01 | 38.157
[9 empty] | 2028-10-31 17:01 | 38.266
[9 empty] | 2028-10-31 18:01 | 37.0168
[9 empty] | 2028-10-31 19:01 | 37.912
[9 empty] | 2028-10-31 20:01 | 37.769
[9 empty] | 2028-10-31 21:01 | 36.9072
[9 empty] | 2028-10-31 22:01 | 37.2956
[9 empty] | 2028-10-31 23:01 | 36.8231
[9 empty] | 2028-11-01 00:01 | 36.1905
[9 empty] | 2028-11-01 01:01 | 36.152
[9 empty] | 2028-11-01 02:01 | 35.6388
[9 empty] | 2028-11-01 03:01 | 35.2842
[9 empty] | 2028-11-01 04:01 | 35.0519
[9 empty] | 2028-11-01 05:01 | 34.7878
[9 empty] | 2028-11-01 06:01 | 34.8276
[9 empty] | 2028-11-01 07:01 | 35.1908
[9 empty] | 2028-11-01 08:01 | 35.6219
[9 empty] | 2028-11-01 09:01 | 36.903
[9 empty] | 2028-11-01 10:01 | 38.2265
[9 empty] | 2028-11-01 11:01 | 37.9216
[9 empty] | 2028-11-01 12:01 | 38.2328
[9 empty] | 2028-11-01 13:01 | 37.9822
[9 empty] | 2028-11-01 14:01 | 37.5789
[9 empty] | 2028-11-01 15:01 | 37.7872
[9 empty] | 2028-11-01 16:01 | 38.7679
[9 empty] | 2028-11-01 17:01 | 38.9674
[9 empty] | 2028-11-01 18:01 | 38.0742
[9 empty] | 2028-11-01 19:01 | 38.9531
[9 empty] | 2028-11-01 20:01 | 38.0389
[9 empty] | 2028-11-01 21:01 | 37.6659
[9 empty] | 2028-11-01 22:01 | 37.5594
[9 empty] | 2028-11-01 23:01 | 37.0449
[9 empty] | 2028-11-02 00:01 | 36.3497
[9 empty] | 2028-11-02 01:01 | 35.8398
[9 empty] | 2028-11-02 02:01 | 35.4438
[9 empty] | 2028-11-02 03:01 | 35.0774
[9 empty] | 2028-11-02 04:01 | 34.9867
[9 empty] | 2028-11-02 05:01 | 34.7065
[9 empty] | 2028-11-02 06:01 | 34.5508
[9 empty] | 2028-11-02 07:01 | 34.8284
[9 empty] | 2028-11-02 08:01 | 35.5383
[9 empty] | 2028-11-02 09:01 | 35.5321
[9 empty] | 2028-11-02 10:01 | 36.7394
[9 empty] | 2028-11-02 11:01 | 36.4301
[9 empty] | 2028-11-02 12:01 | 32.3828
[9 empty] | 2028-11-02 13:01 | 37.7703
[9 empty] | 2028-11-02 14:01 | 37.5035
[9 empty] | 2028-11-02 15:01 | 33.4042
[9 empty] | 2028-11-02 16:01 | 32.3956
[9 empty] | 2028-11-02 17:01 | 33.9321
[9 empty] | 2028-11-02 18:01 | 38.28
[9 empty] | 2028-11-02 19:01 | 35.7613
[9 empty] | 2028-11-02 20:01 | 36.9302
[9 empty] | 2028-11-02 21:01 | 38.2682
[9 empty] | 2028-11-02 22:01 | 37.9941
[9 empty] | 2028-11-02 23:01 | 37.4765
[9 empty] | 2028-11-03 00:01 | 36.3993
[9 empty] | 2028-11-03 01:01 | 35.4791
[9 empty] | 2028-11-03 02:01 | 35.1366
[9 empty] | 2028-11-03 03:01 | 34.9612
[9 empty] | 2028-11-03 04:01 | 34.3594
[9 empty] | 2028-11-03 05:01 | 34.2735
[9 empty] | 2028-11-03 06:01 | 34.3782
[9 empty] | 2028-11-03 07:01 | 34.9118
[9 empty] | 2028-11-03 08:01 | 35.1302
[9 empty] | 2028-11-03 09:01 | 35.4647
[9 empty] | 2028-11-03 10:01 | 36.7683
[9 empty] | 2028-11-03 11:01 | 37.3711
[9 empty] | 2028-11-03 12:01 | 37.4441
[9 empty] | 2028-11-03 13:01 | 37.3711
[9 empty] | 2028-11-03 14:01 | 36.9681
[9 empty] | 2028-11-03 15:01 | 37.1247
[9 empty] | 2028-11-03 16:01 | 37.4318
[9 empty] | 2028-11-03 17:01 | 37.9738
[9 empty] | 2028-11-03 18:01 | 37.5819
[9 empty] | 2028-11-03 19:01 | 37.759
[9 empty] | 2028-11-03 20:01 | 37.5214
[9 empty] | 2028-11-03 21:01 | 37.1026
[9 empty] | 2028-11-03 22:01 | 36.815
[9 empty] | 2028-11-03 23:01 | 36.5235
[9 empty] | 2028-11-04 00:01 | 36.2497
[9 empty] | 2028-11-04 01:01 | 36.1063
[9 empty] | 2028-11-04 02:01 | 35.189
[9 empty] | 2028-11-04 03:01 | 34.8557
[9 empty] | 2028-11-04 04:01 | 34.5753
[9 empty] | 2028-11-04 05:01 | 34.0197
[9 empty] | 2028-11-04 06:01 | 34.0159
[9 empty] | 2028-11-04 07:01 | 34.2152
[9 empty] | 2028-11-04 08:01 | 34.6207
[9 empty] | 2028-11-04 09:01 | 35.4664
[9 empty] | 2028-11-04 10:01 | 37.2144
[9 empty] | 2028-11-04 11:01 | 37.6701
[9 empty] | 2028-11-04 12:01 | 37.5206
[9 empty] | 2028-11-04 13:01 | 37.3615
[9 empty] | 2028-11-04 14:01 | 37.2148
[9 empty] | 2028-11-04 15:01 | 37.6961
[9 empty] | 2028-11-04 16:01 | 37.8611
[9 empty] | 2028-11-04 17:01 | 38.213
[9 empty] | 2028-11-04 18:01 | 37.6476
[9 empty] | 2028-11-04 19:01 | 37.8596
[9 empty] | 2028-11-04 20:01 | 37.8371
[9 empty] | 2028-11-04 21:01 | 37.6864
[9 empty] | 2028-11-04 22:01 | 37.3678
[9 empty] | 2028-11-04 23:01 | 36.8891
[9 empty] | 2028-11-05 00:01 | 36.2625
[9 empty] | 2028-11-05 01:01 | 35.6273
[9 empty] | 2028-11-05 02:01 | 35.3276
[9 empty] | 2028-11-05 03:01 | 35.0916
[9 empty] | 2028-11-05 04:01 | 34.6785
[9 empty] | 2028-11-05 05:01 | 34.2908
[9 empty] | 2028-11-05 06:01 | 34.3981
[9 empty] | 2028-11-05 07:01 | 34.2355
[9 empty] | 2028-11-05 08:01 | 34.4984
[9 empty] | 2028-11-05 09:01 | 35.0091
[9 empty] | 2028-11-05 10:01 | 36.5638
[9 empty] | 2028-11-05 11:01 | 37.3261
[9 empty] | 2028-11-05 12:01 | 37.5042
[9 empty] | 2028-11-05 13:01 | 36.9119
[9 empty] | 2028-11-05 14:01 | 36.9773
[9 empty] | 2028-11-05 15:01 | 37.2254
[9 empty] | 2028-11-05 16:01 | 37.2512
[9 empty] | 2028-11-05 17:01 | 37.0392
[9 empty] | 2028-11-05 18:01 | 36.8016
[9 empty] | 2028-11-05 19:01 | 37.5972
[9 empty] | 2028-11-05 20:01 | 37.4193
[9 empty] | 2028-11-05 21:01 | 37.2379
[9 empty] | 2028-11-05 22:01 | 36.7836
[9 empty] | 2028-11-05 23:01 | 36.9268
[9 empty] | 2028-11-06 00:01 | 36.1753
[9 empty] | 2028-11-06 01:01 | 35.5003
[9 empty] | 2028-11-06 02:01 | 35.3674
[9 empty] | 2028-11-06 03:01 | 34.9025
[9 empty] | 2028-11-06 04:01 | 34.6198
[9 empty] | 2028-11-06 05:01 | 34.4715
[9 empty] | 2028-11-06 06:01 | 34.4255
[9 empty] | 2028-11-06 07:01 | 34.3363
[9 empty] | 2028-11-06 08:01 | 34.8981
[9 empty] | 2028-11-06 09:01 | 35.3903
[9 empty] | 2028-11-06 10:01 | 37.2504
[9 empty] | 2028-11-06 11:01 | 37.2148
[9 empty] | 2028-11-06 12:01 | 37.7393
[9 empty] | 2028-11-06 13:01 | 37.9484
[9 empty] | 2028-11-06 14:01 | 37.5843
[9 empty] | 2028-11-06 15:01 | 37.3906
[9 empty] | 2028-11-06 16:01 | 37.9542
[9 empty] | 2028-11-06 17:01 | 38.611
[9 empty] | 2028-11-06 18:01 | 38.0378
[9 empty] | 2028-11-06 19:01 | 38.3477
[9 empty] | 2028-11-06 20:01 | 37.8019
[9 empty] | 2028-11-06 21:01 | 37.1487
[9 empty] | 2028-11-06 22:01 | 37.6304
[9 empty] | 2028-11-06 23:01 | 37.138
[9 empty] | 2028-11-07 00:01 | 36.4575
[9 empty] | 2028-11-07 01:01 | 35.6737
[9 empty] | 2028-11-07 02:01 | 35.162
[9 empty] | 2028-11-07 03:01 | 34.7866
[9 empty] | 2028-11-07 04:01 | 34.4476
[9 empty] | 2028-11-07 05:01 | 34.2101
[9 empty] | 2028-11-07 06:01 | 34.2304
[9 empty] | 2028-11-07 07:01 | 34.3857
[9 empty] | 2028-11-07 08:01 | 34.8647
[9 empty] | 2028-11-07 09:01 | 35.1249
[9 empty] | 2028-11-07 10:01 | 36.4152
[9 empty] | 2028-11-07 11:01 | 32.4579
[9 empty] | 2028-11-07 12:01 | 37.2575
[9 empty] | 2028-11-07 13:01 | 35.8783
[9 empty] | 2028-11-07 14:01 | 32.2757
[9 empty] | 2028-11-07 15:01 | 30.854
[9 empty] | 2028-11-07 16:01 | 35.6707
[9 empty] | 2028-11-07 17:01 | 35.583
[9 empty] | 2028-11-07 18:01 | 34.3982
[9 empty] | 2028-11-07 19:01 | 39.8969
[9 empty] | 2028-11-07 20:01 | 39.0876
[9 empty] | 2028-11-07 21:01 | 38.7674
[9 empty] | 2028-11-07 22:01 | 38.6499
[9 empty] | 2028-11-07 23:01 | 37.1568
[9 empty] | 2028-11-08 00:01 | 36.6528
[9 empty] | 2028-11-08 01:01 | 35.9475
[9 empty] | 2028-11-08 02:01 | 35.6212
[9 empty] | 2028-11-08 03:01 | 35.131
[9 empty] | 2028-11-08 04:01 | 34.9475
[9 empty] | 2028-11-08 05:01 | 34.5715
[9 empty] | 2028-11-08 06:01 | 34.7475
[9 empty] | 2028-11-08 07:01 | 35.0416
[9 empty] | 2028-11-08 08:01 | 35.642
[9 empty] | 2028-11-08 09:01 | 35.6831
[9 empty] | 2028-11-08 10:01 | 37.0555
[9 empty] | 2028-11-08 11:01 | 37.6489
[9 empty] | 2028-11-08 12:01 | 37.7444
[9 empty] | 2028-11-08 13:01 | 37.6475
[9 empty] | 2028-11-08 14:01 | 37.7766
[9 empty] | 2028-11-08 15:01 | 37.9344
[9 empty] | 2028-11-08 16:01 | 38.3132
[9 empty] | 2028-11-08 17:01 | 37.8448
[9 empty] | 2028-11-08 18:01 | 36.6691
[9 empty] | 2028-11-08 19:01 | 37.2441
[9 empty] | 2028-11-08 20:01 | 37.2147
[9 empty] | 2028-11-08 21:01 | 37.1313
[9 empty] | 2028-11-08 22:01 | 37.1137
[9 empty] | 2028-11-08 23:01 | 36.881
[9 empty] | 2028-11-09 00:01 | 36.3093
[9 empty] | 2028-11-09 01:01 | 35.7718
[9 empty] | 2028-11-09 02:01 | 35.2996
[9 empty] | 2028-11-09 03:01 | 35.0326
[9 empty] | 2028-11-09 04:01 | 34.6928
[9 empty] | 2028-11-09 05:01 | 34.6684
[9 empty] | 2028-11-09 06:01 | 34.8291
[9 empty] | 2028-11-09 07:01 | 35.02
[9 empty] | 2028-11-09 08:01 | 35.5517
[9 empty] | 2028-11-09 09:01 | 35.9871
[9 empty] | 2028-11-09 10:01 | 36.7671
[9 empty] | 2028-11-09 11:01 | 37.048
[9 empty] | 2028-11-09 12:01 | 37.6058
[9 empty] | 2028-11-09 13:01 | 38.5594
[9 empty] | 2028-11-09 14:01 | 37.663
[9 empty] | 2028-11-09 15:01 | 38.0457
[9 empty] | 2028-11-09 16:01 | 38.391
[9 empty] | 2028-11-09 17:01 | 38.5046
[9 empty] | 2028-11-09 18:01 | 38.0733
[9 empty] | 2028-11-09 19:01 | 38.4216
[9 empty] | 2028-11-09 20:01 | 38.2456
[9 empty] | 2028-11-09 21:01 | 38.2884
[9 empty] | 2028-11-09 22:01 | 37.8308
[9 empty] | 2028-11-09 23:01 | 36.4108
[9 empty] | 2028-11-10 00:01 | 35.9829
[9 empty] | 2028-11-10 01:01 | 35.4736
[9 empty] | 2028-11-10 02:01 | 34.9606
[9 empty] | 2028-11-10 03:01 | 34.7421
[9 empty] | 2028-11-10 04:01 | 34.6158
[9 empty] | 2028-11-10 05:01 | 34.4956
[9 empty] | 2028-11-10 06:01 | 34.5474
[9 empty] | 2028-11-10 07:01 | 34.5721
[9 empty] | 2028-11-10 08:01 | 34.9575
[9 empty] | 2028-11-10 09:01 | 35.6781
[9 empty] | 2028-11-10 10:01 | 36.4854
[9 empty] | 2028-11-10 11:01 | 34.4999
[9 empty] | 2028-11-10 12:01 | 35.8095
[9 empty] | 2028-11-10 13:01 | 37.4647
[9 empty] | 2028-11-10 14:01 | 33.4521
[9 empty] | 2028-11-10 15:01 | 31.3752
[9 empty] | 2028-11-10 16:01 | 31.6147
[9 empty] | 2028-11-10 17:01 | 36.3755
[9 empty] | 2028-11-10 18:01 | 34.6991
[9 empty] | 2028-11-10 19:01 | 35.5829
[9 empty] | 2028-11-10 20:01 | 38.1518
[9 empty] | 2028-11-10 21:01 | 37.8021
[9 empty] | 2028-11-10 22:01 | 37.4626
[9 empty] | 2028-11-10 23:01 | 37.0911
[9 empty] | 2028-11-11 00:01 | 36.4568
[9 empty] | 2028-11-11 01:01 | 36.269
[9 empty] | 2028-11-11 02:01 | 35.5643
[9 empty] | 2028-11-11 03:01 | 35.1972
[9 empty] | 2028-11-11 04:01 | 34.5433
[9 empty] | 2028-11-11 05:01 | 34.4574
[9 empty] | 2028-11-11 06:01 | 34.5469
[9 empty] | 2028-11-11 07:01 | 34.495
[9 empty] | 2028-11-11 08:01 | 34.7507
[9 empty] | 2028-11-11 09:01 | 35.4492
[9 empty] | 2028-11-11 10:01 | 36.1617
[9 empty] | 2028-11-11 11:01 | 36.4108
[9 empty] | 2028-11-11 12:01 | 36.5585
[9 empty] | 2028-11-11 13:01 | 36.5322
[9 empty] | 2028-11-11 14:01 | 37.2609
[9 empty] | 2028-11-11 15:01 | 36.7794
[9 empty] | 2028-11-11 16:01 | 37.1503
[9 empty] | 2028-11-11 17:01 | 37.2307
[9 empty] | 2028-11-11 18:01 | 37.0246
[9 empty] | 2028-11-11 19:01 | 38.0399
[9 empty] | 2028-11-11 20:01 | 37.9
[9 empty] | 2028-11-11 21:01 | 37.6211
[9 empty] | 2028-11-11 22:01 | 37.4687
[9 empty] | 2028-11-11 23:01 | 37.2126
[9 empty] | 2028-11-12 00:01 | 36.7713
[9 empty] | 2028-11-12 01:01 | 36.2747
[9 empty] | 2028-11-12 02:01 | 35.7206
[9 empty] | 2028-11-12 03:01 | 35.288
[9 empty] | 2028-11-12 04:01 | 34.9497
[9 empty] | 2028-11-12 05:01 | 34.6727
[9 empty] | 2028-11-12 06:01 | 34.6144
[9 empty] | 2028-11-12 07:01 | 34.8925
[9 empty] | 2028-11-12 08:01 | 34.7558
[9 empty] | 2028-11-12 09:01 | 35.3372
[9 empty] | 2028-11-12 10:01 | 36.1517
[9 empty] | 2028-11-12 11:01 | 36.1583
[9 empty] | 2028-11-12 12:01 | 36.6084
[9 empty] | 2028-11-12 13:01 | 36.3898
[9 empty] | 2028-11-12 14:01 | 36.5235
[9 empty] | 2028-11-12 15:01 | 36.5073
[9 empty] | 2028-11-12 16:01 | 37.1199
[9 empty] | 2028-11-12 17:01 | 37.0597
[9 empty] | 2028-11-12 18:01 | 36.6799
[9 empty] | 2028-11-12 19:01 | 37.5367
[9 empty] | 2028-11-12 20:01 | 37.5786
[9 empty] | 2028-11-12 21:01 | 37.3865
[9 empty] | 2028-11-12 22:01 | 36.8965
[9 empty] | 2028-11-12 23:01 | 36.8883
[9 empty] | 2028-11-13 00:01 | 36.6909
[9 empty] | 2028-11-13 01:01 | 36.1488
[9 empty] | 2028-11-13 02:01 | 35.1784
[9 empty] | 2028-11-13 03:01 | 34.8005
[9 empty] | 2028-11-13 04:01 | 34.6038
[9 empty] | 2028-11-13 05:01 | 34.4906
[9 empty] | 2028-11-13 06:01 | 34.3942
[9 empty] | 2028-11-13 07:01 | 34.3266
[9 empty] | 2028-11-13 08:01 | 34.3776
[9 empty] | 2028-11-13 09:01 | 35.0012
[9 empty] | 2028-11-13 10:01 | 36.0311
[9 empty] | 2028-11-13 11:01 | 36.4944
[9 empty] | 2028-11-13 12:01 | 36.6709
[9 empty] | 2028-11-13 13:01 | 36.7758
[9 empty] | 2028-11-13 14:01 | 36.8533
[9 empty] | 2028-11-13 15:01 | 37.1512
[9 empty] | 2028-11-13 16:01 | 37.4965
[9 empty] | 2028-11-13 17:01 | 36.6793
[9 empty] | 2028-11-13 18:01 | 36.6408
[9 empty] | 2028-11-13 19:01 | 37.4302
[9 empty] | 2028-11-13 20:01 | 37.4791
[9 empty] | 2028-11-13 21:01 | 37.353
[9 empty] | 2028-11-13 22:01 | 37.0521
[9 empty] | 2028-11-13 23:01 | 36.7395
[9 empty] | 2028-11-14 00:01 | 36.5845
[9 empty] | 2028-11-14 01:01 | 35.7748
[9 empty] | 2028-11-14 02:01 | 35.1348
[9 empty] | 2028-11-14 03:01 | 34.8555
[9 empty] | 2028-11-14 04:01 | 34.5825
[9 empty] | 2028-11-14 05:01 | 34.4558
[9 empty] | 2028-11-14 06:01 | 34.2505
[9 empty] | 2028-11-14 07:01 | 34.1847
[9 empty] | 2028-11-14 08:01 | 34.1754
[9 empty] | 2028-11-14 09:01 | 34.8155
[9 empty] | 2028-11-14 10:01 | 35.8378
[9 empty] | 2028-11-14 11:01 | 36.7831
[9 empty] | 2028-11-14 12:01 | 36.752
[9 empty] | 2028-11-14 13:01 | 36.2265
[9 empty] | 2028-11-14 14:01 | 36.5889
[9 empty] | 2028-11-14 15:01 | 36.1908
[9 empty] | 2028-11-14 16:01 | 36.8032
[9 empty] | 2028-11-14 17:01 | 36.1482
[9 empty] | 2028-11-14 18:01 | 36.2337
[9 empty] | 2028-11-14 19:01 | 36.9157
[9 empty] | 2028-11-14 20:01 | 37.125
[9 empty] | 2028-11-14 21:01 | 37.0707
[9 empty] | 2028-11-14 22:01 | 36.8254
[9 empty] | 2028-11-14 23:01 | 36.3982
[9 empty] | 2028-11-15 00:01 | 36.1079
[9 empty] | 2028-11-15 01:01 | 35.3734
[9 empty] | 2028-11-15 02:01 | 34.7753
[9 empty] | 2028-11-15 03:01 | 34.5355
[9 empty] | 2028-11-15 04:01 | 34.4109
[9 empty] | 2028-11-15 05:01 | 34.2086
[9 empty] | 2028-11-15 06:01 | 34.3106
[9 empty] | 2028-11-15 07:01 | 34.1462
[9 empty] | 2028-11-15 08:01 | 34.0308
[9 empty] | 2028-11-15 09:01 | 34.2347
[9 empty] | 2028-11-15 10:01 | 35.0855
[9 empty] | 2028-11-15 11:01 | 35.4946
[9 empty] | 2028-11-15 12:01 | 35.8161
[9 empty] | 2028-11-15 13:01 | 35.907
[9 empty] | 2028-11-15 14:01 | 36.0621
[9 empty] | 2028-11-15 15:01 | 35.9342
[9 empty] | 2028-11-15 16:01 | 35.7491
[9 empty] | 2028-11-15 17:01 | 36.1034
[9 empty] | 2028-11-15 18:01 | 36.2009
[9 empty] | 2028-11-15 19:01 | 37.1236
[9 empty] | 2028-11-15 20:01 | 37.2694
[9 empty] | 2028-11-15 21:01 | 36.78
[9 empty] | 2028-11-15 22:01 | 36.6296
[9 empty] | 2028-11-15 23:01 | 36.1467
[9 empty] | 2028-11-16 00:01 | 35.4498
[9 empty] | 2028-11-16 01:01 | 34.8414
[9 empty] | 2028-11-16 02:01 | 34.4689
[9 empty] | 2028-11-16 03:01 | 34.0684
[9 empty] | 2028-11-16 04:01 | 33.9521
[9 empty] | 2028-11-16 05:01 | 33.9099
[9 empty] | 2028-11-16 06:01 | 33.9479
[9 empty] | 2028-11-16 07:01 | 33.7734
[9 empty] | 2028-11-16 08:01 | 33.8488
[9 empty] | 2028-11-16 09:01 | 34.148
[9 empty] | 2028-11-16 10:01 | 35.3324
[9 empty] | 2028-11-16 11:01 | 35.9883
[9 empty] | 2028-11-16 12:01 | 36.0978
[9 empty] | 2028-11-16 13:01 | 36.4917
[9 empty] | 2028-11-16 14:01 | 36.6157
[9 empty] | 2028-11-16 15:01 | 36.5307
[9 empty] | 2028-11-16 16:01 | 37.1214
[9 empty] | 2028-11-16 17:01 | 37.084
[9 empty] | 2028-11-16 18:01 | 36.9002
[9 empty] | 2028-11-16 19:01 | 37.6203
[9 empty] | 2028-11-16 20:01 | 37.2431
[9 empty] | 2028-11-16 21:01 | 36.9708
[9 empty] | 2028-11-16 22:01 | 36.7341
[9 empty] | 2028-11-16 23:01 | 35.8923
[9 empty] | 2028-11-17 00:01 | 35.2174
[9 empty] | 2028-11-17 01:01 | 34.6556
[9 empty] | 2028-11-17 02:01 | 34.2664
[9 empty] | 2028-11-17 03:01 | 34.031
[9 empty] | 2028-11-17 04:01 | 33.8439
[9 empty] | 2028-11-17 05:01 | 33.7404
[9 empty] | 2028-11-17 06:01 | 33.8022
[9 empty] | 2028-11-17 07:01 | 34.0924
[9 empty] | 2028-11-17 08:01 | 34.373
[9 empty] | 2028-11-17 09:01 | 34.945
[9 empty] | 2028-11-17 10:01 | 35.8292
[9 empty] | 2028-11-17 11:01 | 36.0606
[9 empty] | 2028-11-17 12:01 | 36.1403
[9 empty] | 2028-11-17 13:01 | 35.9828
[9 empty] | 2028-11-17 14:01 | 36.1813
[9 empty] | 2028-11-17 15:01 | 36.4406
[9 empty] | 2028-11-17 16:01 | 36.7291
[9 empty] | 2028-11-17 17:01 | 36.5428
[9 empty] | 2028-11-17 18:01 | 36.6906
[9 empty] | 2028-11-17 19:01 | 37.1996
[9 empty] | 2028-11-17 20:01 | 36.9347
[9 empty] | 2028-11-17 21:01 | 36.6995
[9 empty] | 2028-11-17 22:01 | 35.9261
[9 empty] | 2028-11-17 23:01 | 35.6412
[9 empty] | 2028-11-18 00:01 | 35.2963
[9 empty] | 2028-11-18 01:01 | 34.8964
[9 empty] | 2028-11-18 02:01 | 34.4807
[9 empty] | 2028-11-18 03:01 | 34.076
[9 empty] | 2028-11-18 04:01 | 33.9217
[9 empty] | 2028-11-18 05:01 | 33.7978
[9 empty] | 2028-11-18 06:01 | 33.6835
[9 empty] | 2028-11-18 07:01 | 33.8335
[9 empty] | 2028-11-18 08:01 | 34.0804
[9 empty] | 2028-11-18 09:01 | 34.5149
[9 empty] | 2028-11-18 10:01 | 35.0139
[9 empty] | 2028-11-18 11:01 | 36.0255
[9 empty] | 2028-11-18 12:01 | 36.5019
[9 empty] | 2028-11-18 13:01 | 36.3876
[9 empty] | 2028-11-18 14:01 | 36.2812
[9 empty] | 2028-11-18 15:01 | 36.6384
[9 empty] | 2028-11-18 16:01 | 36.5414
[9 empty] | 2028-11-18 17:01 | 36.6493
[9 empty] | 2028-11-18 18:01 | 36.4487
[9 empty] | 2028-11-18 19:01 | 37.1698
[9 empty] | 2028-11-18 20:01 | 37.0491
[9 empty] | 2028-11-18 21:01 | 36.6813
[9 empty] | 2028-11-18 22:01 | 36.4372
[9 empty] | 2028-11-18 23:01 | 35.5643
[9 empty] | 2028-11-19 00:01 | 35.0797
[9 empty] | 2028-11-19 01:01 | 34.8423
[9 empty] | 2028-11-19 02:01 | 34.4829
[9 empty] | 2028-11-19 03:01 | 34.0978
[9 empty] | 2028-11-19 04:01 | 34.0113
[9 empty] | 2028-11-19 05:01 | 33.8765
[9 empty] | 2028-11-19 06:01 | 34.0189
[9 empty] | 2028-11-19 07:01 | 33.9226
[9 empty] | 2028-11-19 08:01 | 34.3095
[9 empty] | 2028-11-19 09:01 | 34.3851
[9 empty] | 2028-11-19 10:01 | 35.007
[9 empty] | 2028-11-19 11:01 | 36.2784
[9 empty] | 2028-11-19 12:01 | 36.4867
[9 empty] | 2028-11-19 13:01 | 36.3765
[9 empty] | 2028-11-19 14:01 | 36.5291
[9 empty] | 2028-11-19 15:01 | 37.1254
[9 empty] | 2028-11-19 16:01 | 37.0837
[9 empty] | 2028-11-19 17:01 | 36.4064
[9 empty] | 2028-11-19 18:01 | 36.3823
[9 empty] | 2028-11-19 19:01 | 37.1782
[9 empty] | 2028-11-19 20:01 | 36.8926
[9 empty] | 2028-11-19 21:01 | 36.714
[9 empty] | 2028-11-19 22:01 | 36.5226
[9 empty] | 2028-11-19 23:01 | 36.4164
[9 empty] | 2028-11-20 00:01 | 35.7329
[9 empty] | 2028-11-20 01:01 | 35.3006
[9 empty] | 2028-11-20 02:01 | 34.8994
[9 empty] | 2028-11-20 03:01 | 34.6939
[9 empty] | 2028-11-20 04:01 | 34.4584
[9 empty] | 2028-11-20 05:01 | 34.242
[9 empty] | 2028-11-20 06:01 | 34.3719
[9 empty] | 2028-11-20 07:01 | 34.2204
[9 empty] | 2028-11-20 08:01 | 34.6516
[9 empty] | 2028-11-20 09:01 | 35.6291
[9 empty] | 2028-11-20 10:01 | 36.4002
[9 empty] | 2028-11-20 11:01 | 37.0799
[9 empty] | 2028-11-20 12:01 | 36.9414
[9 empty] | 2028-11-20 13:01 | 37.0119
[9 empty] | 2028-11-20 14:01 | 36.4102
[9 empty] | 2028-11-20 15:01 | 37.5521
[9 empty] | 2028-11-20 16:01 | 37.6415
[9 empty] | 2028-11-20 17:01 | 37.7828
[9 empty] | 2028-11-20 18:01 | 37.5733
[9 empty] | 2028-11-20 19:01 | 37.9785
[9 empty] | 2028-11-20 20:01 | 38.3778
[9 empty] | 2028-11-20 21:01 | 37.8725
[9 empty] | 2028-11-20 22:01 | 37.6566
[9 empty] | 2028-11-20 23:01 | 37.2278
[9 empty] | 2028-11-21 00:01 | 36.723
[9 empty] | 2028-11-21 01:01 | 36.389
[9 empty] | 2028-11-21 02:01 | 35.3922
[9 empty] | 2028-11-21 03:01 | 34.9446
[9 empty] | 2028-11-21 04:01 | 34.6858
[9 empty] | 2028-11-21 05:01 | 34.5971
[9 empty] | 2028-11-21 06:01 | 34.5612
[9 empty] | 2028-11-21 07:01 | 34.6821
[9 empty] | 2028-11-21 08:01 | 35.0806
[9 empty] | 2028-11-21 09:01 | 35.3024
[9 empty] | 2028-11-21 10:01 | 36.4081
[9 empty] | 2028-11-21 11:01 | 36.8177
[9 empty] | 2028-11-21 12:01 | 36.9142
[9 empty] | 2028-11-21 13:01 | 37.3322
[9 empty] | 2028-11-21 14:01 | 36.4202
[9 empty] | 2028-11-21 15:01 | 37.0876
[9 empty] | 2028-11-21 16:01 | 37.8931
[9 empty] | 2028-11-21 17:01 | 37.9162
[9 empty] | 2028-11-21 18:01 | 37.5242
[9 empty] | 2028-11-21 19:01 | 37.9107
[9 empty] | 2028-11-21 20:01 | 38.0149
[9 empty] | 2028-11-21 21:01 | 37.6728
[9 empty] | 2028-11-21 22:01 | 37.4189
[9 empty] | 2028-11-21 23:01 | 36.945
[9 empty] | 2028-11-22 00:01 | 36.4728
[9 empty] | 2028-11-22 01:01 | 35.8525
[9 empty] | 2028-11-22 02:01 | 35.0689
[9 empty] | 2028-11-22 03:01 | 34.8082
[9 empty] | 2028-11-22 04:01 | 34.5705
[9 empty] | 2028-11-22 05:01 | 34.3345
[9 empty] | 2028-11-22 06:01 | 34.212
[9 empty] | 2028-11-22 07:01 | 34.7353
[9 empty] | 2028-11-22 08:01 | 34.8873
[9 empty] | 2028-11-22 09:01 | 35.1947
[9 empty] | 2028-11-22 10:01 | 36.0762
[9 empty] | 2028-11-22 11:01 | 36.7576
[9 empty] | 2028-11-22 12:01 | 36.6062
[9 empty] | 2028-11-22 13:01 | 36.4407
[9 empty] | 2028-11-22 14:01 | 36.4538
[9 empty] | 2028-11-22 15:01 | 37.7675
[9 empty] | 2028-11-22 16:01 | 38.1376
[9 empty] | 2028-11-22 17:01 | 37.6842
[9 empty] | 2028-11-22 18:01 | 37.6023
[9 empty] | 2028-11-22 19:01 | 37.8372
[9 empty] | 2028-11-22 20:01 | 37.4536
[9 empty] | 2028-11-22 21:01 | 37.6225
[9 empty] | 2028-11-22 22:01 | 37.4537
[9 empty] | 2028-11-22 23:01 | 37.1018
[9 empty] | 2028-11-23 00:01 | 36.3057
[9 empty] | 2028-11-23 01:01 | 35.8116
[9 empty] | 2028-11-23 02:01 | 35.3661
[9 empty] | 2028-11-23 03:01 | 34.4577
[9 empty] | 2028-11-23 04:01 | 34.1789
[9 empty] | 2028-11-23 05:01 | 34.3568
[9 empty] | 2028-11-23 06:01 | 34.7141
[9 empty] | 2028-11-23 07:01 | 34.3821
[9 empty] | 2028-11-23 08:01 | 34.6517
[9 empty] | 2028-11-23 09:01 | 35.2888
[9 empty] | 2028-11-23 10:01 | 35.8249
[9 empty] | 2028-11-23 11:01 | 36.5569
[9 empty] | 2028-11-23 12:01 | 36.9799
[9 empty] | 2028-11-23 13:01 | 37.0302
[9 empty] | 2028-11-23 14:01 | 37.4112
[9 empty] | 2028-11-23 15:01 | 37.6958
[9 empty] | 2028-11-23 16:01 | 37.2197
[9 empty] | 2028-11-23 17:01 | 37.392
[9 empty] | 2028-11-23 18:01 | 37.5077
[9 empty] | 2028-11-23 19:01 | 38.1676
[9 empty] | 2028-11-23 20:01 | 37.591
[9 empty] | 2028-11-23 21:01 | 37.2479
[9 empty] | 2028-11-23 22:01 | 37.215
[9 empty] | 2028-11-23 23:01 | 36.6287
[9 empty] | 2028-11-24 00:01 | 36.0564
[9 empty] | 2028-11-24 01:01 | 35.7305
[9 empty] | 2028-11-24 02:01 | 35.1251
[9 empty] | 2028-11-24 03:01 | 34.8545
[9 empty] | 2028-11-24 04:01 | 34.6406
[9 empty] | 2028-11-24 05:01 | 34.5064
[9 empty] | 2028-11-24 06:01 | 34.4326
[9 empty] | 2028-11-24 07:01 | 34.5836
[9 empty] | 2028-11-24 08:01 | 34.8703
[9 empty] | 2028-11-24 09:01 | 35.3105
[9 empty] | 2028-11-24 10:01 | 36.4194
[9 empty] | 2028-11-24 11:01 | 37.5934
[9 empty] | 2028-11-24 12:01 | 37.4318
[9 empty] | 2028-11-24 13:01 | 37.4865
[9 empty] | 2028-11-24 14:01 | 36.9889
[9 empty] | 2028-11-24 15:01 | 37.383
[9 empty] | 2028-11-24 16:01 | 37.2582
[9 empty] | 2028-11-24 17:01 | 38.0586
[9 empty] | 2028-11-24 18:01 | 38.2322
[9 empty] | 2028-11-24 19:01 | 38.5911
[9 empty] | 2028-11-24 20:01 | 38.1879
[9 empty] | 2028-11-24 21:01 | 38.2349
[9 empty] | 2028-11-24 22:01 | 37.9198
[9 empty] | 2028-11-24 23:01 | 37.2269
[9 empty] | 2028-11-25 00:01 | 36.6303
[9 empty] | 2028-11-25 01:01 | 36.0591
[9 empty] | 2028-11-25 02:01 | 35.2833
[9 empty] | 2028-11-25 03:01 | 35.2396
[9 empty] | 2028-11-25 04:01 | 34.6412
[9 empty] | 2028-11-25 05:01 | 34.74
[9 empty] | 2028-11-25 06:01 | 34.811
[9 empty] | 2028-11-25 07:01 | 35.0231
[9 empty] | 2028-11-25 08:01 | 35.348
[9 empty] | 2028-11-25 09:01 | 35.8265
[9 empty] | 2028-11-25 10:01 | 36.6117
[9 empty] | 2028-11-25 11:01 | 37.5786
[9 empty] | 2028-11-25 12:01 | 37.4347
[9 empty] | 2028-11-25 13:01 | 37.3678
[9 empty] | 2028-11-25 14:01 | 37.0394
[9 empty] | 2028-11-25 15:01 | 37.2553
[9 empty] | 2028-11-25 16:01 | 37.6054
[9 empty] | 2028-11-25 17:01 | 37.2627
[9 empty] | 2028-11-25 18:01 | 37.7335
[9 empty] | 2028-11-25 19:01 | 38.2137
[9 empty] | 2028-11-25 20:01 | 38.0785
[9 empty] | 2028-11-25 21:01 | 37.5961
[9 empty] | 2028-11-25 22:01 | 37.5357
[9 empty] | 2028-11-25 23:01 | 37.5089
[9 empty] | 2028-11-26 00:01 | 37.0482
[9 empty] | 2028-11-26 01:01 | 36.4526
[9 empty] | 2028-11-26 02:01 | 35.5951
[9 empty] | 2028-11-26 03:01 | 35.3303
[9 empty] | 2028-11-26 04:01 | 35.0847
[9 empty] | 2028-11-26 05:01 | 34.8982
[9 empty] | 2028-11-26 06:01 | 35.1225
[9 empty] | 2028-11-26 07:01 | 35.1685
[9 empty] | 2028-11-26 08:01 | 35.1627
[9 empty] | 2028-11-26 09:01 | 35.5209
[9 empty] | 2028-11-26 10:01 | 36.3949
[9 empty] | 2028-11-26 11:01 | 36.49
[9 empty] | 2028-11-26 12:01 | 36.8155
[9 empty] | 2028-11-26 13:01 | 36.8944
[9 empty] | 2028-11-26 14:01 | 37.2565
[9 empty] | 2028-11-26 15:01 | 37.2898
[9 empty] | 2028-11-26 16:01 | 36.7022
[9 empty] | 2028-11-26 17:01 | 36.4984
[9 empty] | 2028-11-26 18:01 | 36.9778
[9 empty] | 2028-11-26 19:01 | 37.4454
[9 empty] | 2028-11-26 20:01 | 37.4049
[9 empty] | 2028-11-26 21:01 | 36.774
[9 empty] | 2028-11-26 22:01 | 36.3099
[9 empty] | 2028-11-26 23:01 | 36.2841
[9 empty] | 2028-11-27 00:01 | 35.8097
[9 empty] | 2028-11-27 01:01 | 35.2136
[9 empty] | 2028-11-27 02:01 | 34.8557
[9 empty] | 2028-11-27 03:01 | 34.6604
[9 empty] | 2028-11-27 04:01 | 34.3484
[9 empty] | 2028-11-27 05:01 | 34.4024
[9 empty] | 2028-11-27 06:01 | 34.4694
[9 empty] | 2028-11-27 07:01 | 34.4647
[9 empty] | 2028-11-27 08:01 | 34.8582
[9 empty] | 2028-11-27 09:01 | 35.2821
[9 empty] | 2028-11-27 10:01 | 36.5264
[9 empty] | 2028-11-27 11:01 | 37.1534
[9 empty] | 2028-11-27 12:01 | 37.4499
[9 empty] | 2028-11-27 13:01 | 37.8189
[9 empty] | 2028-11-27 14:01 | 36.2909
[9 empty] | 2028-11-27 15:01 | 37.1336
[9 empty] | 2028-11-27 16:01 | 37.3675
[9 empty] | 2028-11-27 17:01 | 37.2156
[9 empty] | 2028-11-27 18:01 | 37.4946
[9 empty] | 2028-11-27 19:01 | 38.3805
[9 empty] | 2028-11-27 20:01 | 38.1155
[9 empty] | 2028-11-27 21:01 | 37.3235
[9 empty] | 2028-11-27 22:01 | 37.6152
[9 empty] | 2028-11-27 23:01 | 36.9793
[9 empty] | 2028-11-28 00:01 | 36.3062
[9 empty] | 2028-11-28 01:01 | 35.8105
[9 empty] | 2028-11-28 02:01 | 35.2134
[9 empty] | 2028-11-28 03:01 | 35.054
[9 empty] | 2028-11-28 04:01 | 34.5731
[9 empty] | 2028-11-28 05:01 | 34.4806
[9 empty] | 2028-11-28 06:01 | 34.4398
[9 empty] | 2028-11-28 07:01 | 34.9894
[9 empty] | 2028-11-28 08:01 | 35.3768
[9 empty] | 2028-11-28 09:01 | 35.5657
[9 empty] | 2028-11-28 10:01 | 36.2105
[9 empty] | 2028-11-28 11:01 | 36.6566
[9 empty] | 2028-11-28 12:01 | 37.0587
[9 empty] | 2028-11-28 13:01 | 36.9158
[9 empty] | 2028-11-28 14:01 | 36.7912
[9 empty] | 2028-11-28 15:01 | 36.9648
[9 empty] | 2028-11-28 16:01 | 36.9169
[9 empty] | 2028-11-28 17:01 | 36.863
[9 empty] | 2028-11-28 18:01 | 37.2615
[9 empty] | 2028-11-28 19:01 | 37.4251
[9 empty] | 2028-11-28 20:01 | 37.5252
[9 empty] | 2028-11-28 21:01 | 37.097
[9 empty] | 2028-11-28 22:01 | 36.4514
[9 empty] | 2028-11-28 23:01 | 36.6912
[9 empty] | 2028-11-29 00:01 | 35.8103
[9 empty] | 2028-11-29 01:01 | 35.2806
[9 empty] | 2028-11-29 02:01 | 35.0502
[9 empty] | 2028-11-29 03:01 | 34.5585
[9 empty] | 2028-11-29 04:01 | 34.1367
[9 empty] | 2028-11-29 05:01 | 34.3531
[9 empty] | 2028-11-29 06:01 | 34.2117
[9 empty] | 2028-11-29 07:01 | 34.7976
[9 empty] | 2028-11-29 08:01 | 35.4437
[9 empty] | 2028-11-29 09:01 | 35.1643
[9 empty] | 2028-11-29 10:01 | 35.736
[9 empty] | 2028-11-29 11:01 | 36.3676
[9 empty] | 2028-11-29 12:01 | 36.3218
[9 empty] | 2028-11-29 13:01 | 36.4318
[9 empty] | 2028-11-29 14:01 | 36.2251
[9 empty] | 2028-11-29 15:01 | 36.5735
[9 empty] | 2028-11-29 16:01 | 36.8102
[9 empty] | 2028-11-29 17:01 | 36.7601
[9 empty] | 2028-11-29 18:01 | 36.8965
[9 empty] | 2028-11-29 19:01 | 37.3593
[9 empty] | 2028-11-29 20:01 | 36.8353
[9 empty] | 2028-11-29 21:01 | 37.0179
[9 empty] | 2028-11-29 22:01 | 36.5396
[9 empty] | 2028-11-29 23:01 | 36.1599
[9 empty] | 2028-11-30 00:01 | 35.972
[9 empty] | 2028-11-30 01:01 | 35.2872
[9 empty] | 2028-11-30 02:01 | 34.7881
[9 empty] | 2028-11-30 03:01 | 34.4985
[9 empty] | 2028-11-30 04:01 | 34.2402
[9 empty] | 2028-11-30 05:01 | 34.2054
[9 empty] | 2028-11-30 06:01 | 34.0251
[9 empty] | 2028-11-30 07:01 | 34.7831
[9 empty] | 2028-11-30 08:01 | 34.882
[9 empty] | 2028-11-30 09:01 | 35.3649
[9 empty] | 2028-11-30 10:01 | 35.3728
[9 empty] | 2028-11-30 11:01 | 36.2323
[9 empty] | 2028-11-30 12:01 | 36.6507
[9 empty] | 2028-11-30 13:01 | 36.698
[9 empty] | 2028-11-30 14:01 | 36.3817
[9 empty] | 2028-11-30 15:01 | 36.8647
[9 empty] | 2028-11-30 16:01 | 37.5891
[9 empty] | 2028-11-30 17:01 | 37.3638
[9 empty] | 2028-11-30 18:01 | 37.213
[9 empty] | 2028-11-30 19:01 | 37.6683
[9 empty] | 2028-11-30 20:01 | 37.7039
[9 empty] | 2028-11-30 21:01 | 36.9122
[9 empty] | 2028-11-30 22:01 | 37.021
[9 empty] | 2028-11-30 23:01 | 36.2263
[9 empty] | 2028-12-01 00:01 | 35.8276
[9 empty] | 2028-12-01 01:01 | 35.1155
[9 empty] | 2028-12-01 02:01 | 34.6616
[9 empty] | 2028-12-01 03:01 | 34.2572
[9 empty] | 2028-12-01 04:01 | 34.151
[9 empty] | 2028-12-01 05:01 | 34.0855
[9 empty] | 2028-12-01 06:01 | 34.1782
[9 empty] | 2028-12-01 07:01 | 34.8171
[9 empty] | 2028-12-01 08:01 | 35.2581
[9 empty] | 2028-12-01 09:01 | 35.2284
[9 empty] | 2028-12-01 10:01 | 35.938
[9 empty] | 2028-12-01 11:01 | 36.5049
[9 empty] | 2028-12-01 12:01 | 36.7376
[9 empty] | 2028-12-01 13:01 | 37.0892
[9 empty] | 2028-12-01 14:01 | 36.7606
[9 empty] | 2028-12-01 15:01 | 36.9541
[9 empty] | 2028-12-01 16:01 | 37.066
[9 empty] | 2028-12-01 17:01 | 37.1491
[9 empty] | 2028-12-01 18:01 | 36.8666
[9 empty] | 2028-12-01 19:01 | 37.5236
[9 empty] | 2028-12-01 20:01 | 37.4346
[9 empty] | 2028-12-01 21:01 | 36.6621
[9 empty] | 2028-12-01 22:01 | 36.7019
[9 empty] | 2028-12-01 23:01 | 36.2206
[9 empty] | 2028-12-02 00:01 | 35.3314
[9 empty] | 2028-12-02 01:01 | 34.9819
[9 empty] | 2028-12-02 02:01 | 34.5766
[9 empty] | 2028-12-02 03:01 | 34.2306
[9 empty] | 2028-12-02 04:01 | 33.8952
[9 empty] | 2028-12-02 05:01 | 33.9665
[9 empty] | 2028-12-02 06:01 | 34.0535
[9 empty] | 2028-12-02 07:01 | 34.4598
[9 empty] | 2028-12-02 08:01 | 34.9182
[9 empty] | 2028-12-02 09:01 | 34.8771
[9 empty] | 2028-12-02 10:01 | 35.1337
[9 empty] | 2028-12-02 11:01 | 36.0175
[9 empty] | 2028-12-02 12:01 | 36.6328
[9 empty] | 2028-12-02 13:01 | 36.5821
[9 empty] | 2028-12-02 14:01 | 36.8131
[9 empty] | 2028-12-02 15:01 | 37.208
[9 empty] | 2028-12-02 16:01 | 37.6268
[9 empty] | 2028-12-02 17:01 | 37.4753
[9 empty] | 2028-12-02 18:01 | 37.3703
[9 empty] | 2028-12-02 19:01 | 37.7638
[9 empty] | 2028-12-02 20:01 | 37.6073
[9 empty] | 2028-12-02 21:01 | 37.0088
[9 empty] | 2028-12-02 22:01 | 36.8185
[9 empty] | 2028-12-02 23:01 | 36.315
[9 empty] | 2028-12-03 00:01 | 35.7897
[9 empty] | 2028-12-03 01:01 | 35.401
[9 empty] | 2028-12-03 02:01 | 34.9982
[9 empty] | 2028-12-03 03:01 | 34.899
[9 empty] | 2028-12-03 04:01 | 34.4619
[9 empty] | 2028-12-03 05:01 | 34.8243
[9 empty] | 2028-12-03 06:01 | 34.7577
[9 empty] | 2028-12-03 07:01 | 34.6332
[9 empty] | 2028-12-03 08:01 | 35.2114
[9 empty] | 2028-12-03 09:01 | 35.5256
[9 empty] | 2028-12-03 10:01 | 36.0982
[9 empty] | 2028-12-03 11:01 | 36.5426
[9 empty] | 2028-12-03 12:01 | 36.8804
[9 empty] | 2028-12-03 13:01 | 36.9624
[9 empty] | 2028-12-03 14:01 | 37.1058
[9 empty] | 2028-12-03 15:01 | 36.7832
[9 empty] | 2028-12-03 16:01 | 36.8875
[9 empty] | 2028-12-03 17:01 | 36.5822
[9 empty] | 2028-12-03 18:01 | 36.1024
[9 empty] | 2028-12-03 19:01 | 36.9247
[9 empty] | 2028-12-03 20:01 | 37.4794
[9 empty] | 2028-12-03 21:01 | 36.4944
[9 empty] | 2028-12-03 22:01 | 36.5659
[9 empty] | 2028-12-03 23:01 | 36.4611
[9 empty] | 2028-12-04 00:01 | 35.7417
[9 empty] | 2028-12-04 01:01 | 35.2486
[9 empty] | 2028-12-04 02:01 | 34.8411
[9 empty] | 2028-12-04 03:01 | 34.4808
[9 empty] | 2028-12-04 04:01 | 34.2655
[9 empty] | 2028-12-04 05:01 | 34.189
[9 empty] | 2028-12-04 06:01 | 34.2309
[9 empty] | 2028-12-04 07:01 | 34.9409
[9 empty] | 2028-12-04 08:01 | 35.0623
[9 empty] | 2028-12-04 09:01 | 35.6518
[9 empty] | 2028-12-04 10:01 | 36.491
[9 empty] | 2028-12-04 11:01 | 36.9363
[9 empty] | 2028-12-04 12:01 | 36.9171
[9 empty] | 2028-12-04 13:01 | 37.1312
[9 empty] | 2028-12-04 14:01 | 36.8393
[9 empty] | 2028-12-04 15:01 | 37.1007
[9 empty] | 2028-12-04 16:01 | 37.3287
[9 empty] | 2028-12-04 17:01 | 37.2454
[9 empty] | 2028-12-04 18:01 | 37.202
[9 empty] | 2028-12-04 19:01 | 38.0056
[9 empty] | 2028-12-04 20:01 | 37.6947
[9 empty] | 2028-12-04 21:01 | 37.3977
[9 empty] | 2028-12-04 22:01 | 36.8304
[9 empty] | 2028-12-04 23:01 | 37.0404
[9 empty] | 2028-12-05 00:01 | 36.3531
[9 empty] | 2028-12-05 01:01 | 35.5561
[9 empty] | 2028-12-05 02:01 | 35.5151
[9 empty] | 2028-12-05 03:01 | 35.0023
[9 empty] | 2028-12-05 04:01 | 34.6613
[9 empty] | 2028-12-05 05:01 | 34.4563
[9 empty] | 2028-12-05 06:01 | 34.4582
[9 empty] | 2028-12-05 07:01 | 34.9142
[9 empty] | 2028-12-05 08:01 | 35.2928
[9 empty] | 2028-12-05 09:01 | 35.6045
[9 empty] | 2028-12-05 10:01 | 36.4108
[9 empty] | 2028-12-05 11:01 | 37.4045
[9 empty] | 2028-12-05 12:01 | 37.5473
[9 empty] | 2028-12-05 13:01 | 37.4573
[9 empty] | 2028-12-05 14:01 | 37.1167
[9 empty] | 2028-12-05 15:01 | 37.4961
[9 empty] | 2028-12-05 16:01 | 37.3969
[9 empty] | 2028-12-05 17:01 | 37.3453
[9 empty] | 2028-12-05 18:01 | 37.5457
[9 empty] | 2028-12-05 19:01 | 38.4627
[9 empty] | 2028-12-05 20:01 | 37.2304
[9 empty] | 2028-12-05 21:01 | 37.4381
[9 empty] | 2028-12-05 22:01 | 37.4023
[9 empty] | 2028-12-05 23:01 | 36.814
[9 empty] | 2028-12-06 00:01 | 36.1001
[9 empty] | 2028-12-06 01:01 | 35.8935
[9 empty] | 2028-12-06 02:01 | 35.1192
[9 empty] | 2028-12-06 03:01 | 35.0696
[9 empty] | 2028-12-06 04:01 | 34.5167
[9 empty] | 2028-12-06 05:01 | 34.3242
[9 empty] | 2028-12-06 06:01 | 34.4943
[9 empty] | 2028-12-06 07:01 | 35.3917
[9 empty] | 2028-12-06 08:01 | 35.2046
[9 empty] | 2028-12-06 09:01 | 35.5371
[9 empty] | 2028-12-06 10:01 | 36.2639
[9 empty] | 2028-12-06 11:01 | 36.3964
[9 empty] | 2028-12-06 12:01 | 36.57
[9 empty] | 2028-12-06 13:01 | 36.9109
[9 empty] | 2028-12-06 14:01 | 36.6049
[9 empty] | 2028-12-06 15:01 | 36.8959
[9 empty] | 2028-12-06 16:01 | 37.0279
[9 empty] | 2028-12-06 17:01 | 37.1143
[9 empty] | 2028-12-06 18:01 | 37.1785
[9 empty] | 2028-12-06 19:01 | 37.4741
[9 empty] | 2028-12-06 20:01 | 37.3597
[9 empty] | 2028-12-06 21:01 | 36.8003
[9 empty] | 2028-12-06 22:01 | 36.8517
[9 empty] | 2028-12-06 23:01 | 36.6519
[9 empty] | 2028-12-07 00:01 | 36.0974
[9 empty] | 2028-12-07 01:01 | 35.4896
[9 empty] | 2028-12-07 02:01 | 34.8405
[9 empty] | 2028-12-07 03:01 | 34.4426
[9 empty] | 2028-12-07 04:01 | 34.3174
[9 empty] | 2028-12-07 05:01 | 34.0605
[9 empty] | 2028-12-07 06:01 | 34.0336
[9 empty] | 2028-12-07 07:01 | 34.9009
[9 empty] | 2028-12-07 08:01 | 35.0877
[9 empty] | 2028-12-07 09:01 | 35.3682
[9 empty] | 2028-12-07 10:01 | 36.212
[9 empty] | 2028-12-07 11:01 | 36.503
[9 empty] | 2028-12-07 12:01 | 36.5916
[9 empty] | 2028-12-07 13:01 | 36.8471
[9 empty] | 2028-12-07 14:01 | 36.7977
[9 empty] | 2028-12-07 15:01 | 37.0138
[9 empty] | 2028-12-07 16:01 | 37.3609
[9 empty] | 2028-12-07 17:01 | 37.3898
[9 empty] | 2028-12-07 18:01 | 37.5026
[9 empty] | 2028-12-07 19:01 | 38.0501
[9 empty] | 2028-12-07 20:01 | 37.5182
[9 empty] | 2028-12-07 21:01 | 36.7213
[9 empty] | 2028-12-07 22:01 | 37.04
[9 empty] | 2028-12-07 23:01 | 35.9925
[9 empty] | 2028-12-08 00:01 | 35.8997
[9 empty] | 2028-12-08 01:01 | 34.9328
[9 empty] | 2028-12-08 02:01 | 34.7962
[9 empty] | 2028-12-08 03:01 | 34.3423
[9 empty] | 2028-12-08 04:01 | 34.1258
[9 empty] | 2028-12-08 05:01 | 34.0941
[9 empty] | 2028-12-08 06:01 | 34.0581
[9 empty] | 2028-12-08 07:01 | 34.6857
[9 empty] | 2028-12-08 08:01 | 34.5997
[9 empty] | 2028-12-08 09:01 | 35.3056
[9 empty] | 2028-12-08 10:01 | 35.9616
[9 empty] | 2028-12-08 11:01 | 36.8473
[9 empty] | 2028-12-08 12:01 | 37.0117
[9 empty] | 2028-12-08 13:01 | 37.4375
[9 empty] | 2028-12-08 14:01 | 36.997
[9 empty] | 2028-12-08 15:01 | 37.0689
[9 empty] | 2028-12-08 16:01 | 37.4813
[9 empty] | 2028-12-08 17:01 | 37.2953
[9 empty] | 2028-12-08 18:01 | 37.1073
[9 empty] | 2028-12-08 19:01 | 37.6767
[9 empty] | 2028-12-08 20:01 | 37.6639
[9 empty] | 2028-12-08 21:01 | 37.0691
[9 empty] | 2028-12-08 22:01 | 37.0904
[9 empty] | 2028-12-08 23:01 | 36.4257
[9 empty] | 2028-12-09 00:01 | 36.0629
[9 empty] | 2028-12-09 01:01 | 35.1483
[9 empty] | 2028-12-09 02:01 | 34.8684
[9 empty] | 2028-12-09 03:01 | 34.4417
[9 empty] | 2028-12-09 04:01 | 34.4363
[9 empty] | 2028-12-09 05:01 | 34.2779
[9 empty] | 2028-12-09 06:01 | 34.1962
[9 empty] | 2028-12-09 07:01 | 34.5668
[9 empty] | 2028-12-09 08:01 | 34.4771
[9 empty] | 2028-12-09 09:01 | 35.0161
[9 empty] | 2028-12-09 10:01 | 36.0523
[9 empty] | 2028-12-09 11:01 | 36.7489
[9 empty] | 2028-12-09 12:01 | 37.2785
[9 empty] | 2028-12-09 13:01 | 36.9927
[9 empty] | 2028-12-09 14:01 | 36.5731
[9 empty] | 2028-12-09 15:01 | 36.7586
[9 empty] | 2028-12-09 16:01 | 37.414
[9 empty] | 2028-12-09 17:01 | 37.0803
[9 empty] | 2028-12-09 18:01 | 37.1221
[9 empty] | 2028-12-09 19:01 | 37.2706
[9 empty] | 2028-12-09 20:01 | 37.4848
[9 empty] | 2028-12-09 21:01 | 37.0094
[9 empty] | 2028-12-09 22:01 | 36.6961
[9 empty] | 2028-12-09 23:01 | 36.1921
[9 empty] | 2028-12-10 00:01 | 35.9994
[9 empty] | 2028-12-10 01:01 | 35.4941
[9 empty] | 2028-12-10 02:01 | 34.9127
[9 empty] | 2028-12-10 03:01 | 34.5849
[9 empty] | 2028-12-10 04:01 | 34.5745
[9 empty] | 2028-12-10 05:01 | 34.239
[9 empty] | 2028-12-10 06:01 | 34.3106
[9 empty] | 2028-12-10 07:01 | 34.3077
[9 empty] | 2028-12-10 08:01 | 34.5875
[9 empty] | 2028-12-10 09:01 | 34.8726
[9 empty] | 2028-12-10 10:01 | 35.7946
[9 empty] | 2028-12-10 11:01 | 36.1364
[9 empty] | 2028-12-10 12:01 | 36.6553
[9 empty] | 2028-12-10 13:01 | 36.0503
[9 empty] | 2028-12-10 14:01 | 36.2309
[9 empty] | 2028-12-10 15:01 | 36.4396
[9 empty] | 2028-12-10 16:01 | 36.4746
[9 empty] | 2028-12-10 17:01 | 36.1548
[9 empty] | 2028-12-10 18:01 | 36.5771
[9 empty] | 2028-12-10 19:01 | 36.5688
[9 empty] | 2028-12-10 20:01 | 36.8618
[9 empty] | 2028-12-10 21:01 | 36.3337
[9 empty] | 2028-12-10 22:01 | 36.555
[9 empty] | 2028-12-10 23:01 | 36.1972
[9 empty] | 2028-12-11 00:01 | 35.888
[9 empty] | 2028-12-11 01:01 | 35.2278
[9 empty] | 2028-12-11 02:01 | 34.7442
[9 empty] | 2028-12-11 03:01 | 34.3003
[9 empty] | 2028-12-11 04:01 | 34.2194
[9 empty] | 2028-12-11 05:01 | 34.2543
[9 empty] | 2028-12-11 06:01 | 34.2026
[9 empty] | 2028-12-11 07:01 | 34.8804
[9 empty] | 2028-12-11 08:01 | 34.8993
[9 empty] | 2028-12-11 09:01 | 35.2248
[9 empty] | 2028-12-11 10:01 | 36.1972
[9 empty] | 2028-12-11 11:01 | 36.5695
[9 empty] | 2028-12-11 12:01 | 36.801
[9 empty] | 2028-12-11 13:01 | 36.2946
[9 empty] | 2028-12-11 14:01 | 36.2963
[9 empty] | 2028-12-11 15:01 | 36.9406
[9 empty] | 2028-12-11 16:01 | 37.4867
[9 empty] | 2028-12-11 17:01 | 37.3779
[9 empty] | 2028-12-11 18:01 | 37.8483
[9 empty] | 2028-12-11 19:01 | 38.0706
[9 empty] | 2028-12-11 20:01 | 38.1348
[9 empty] | 2028-12-11 21:01 | 37.7325
[9 empty] | 2028-12-11 22:01 | 37.5614
[9 empty] | 2028-12-11 23:01 | 37.2132
[9 empty] | 2028-12-12 00:01 | 36.7332
[9 empty] | 2028-12-12 01:01 | 36.0135
[9 empty] | 2028-12-12 02:01 | 35.1152
[9 empty] | 2028-12-12 03:01 | 34.8073
[9 empty] | 2028-12-12 04:01 | 34.6208
[9 empty] | 2028-12-12 05:01 | 34.3815
[9 empty] | 2028-12-12 06:01 | 34.455
[9 empty] | 2028-12-12 07:01 | 34.5511
[9 empty] | 2028-12-12 08:01 | 34.8403
[9 empty] | 2028-12-12 09:01 | 34.8825
[9 empty] | 2028-12-12 10:01 | 35.7931
[9 empty] | 2028-12-12 11:01 | 36.2685
[9 empty] | 2028-12-12 12:01 | 37.3942
[9 empty] | 2028-12-12 13:01 | 37.1749
[9 empty] | 2028-12-12 14:01 | 36.924
[9 empty] | 2028-12-12 15:01 | 37.1224
[9 empty] | 2028-12-12 16:01 | 38.1228
[9 empty] | 2028-12-12 17:01 | 38.0708
[9 empty] | 2028-12-12 18:01 | 38.0575
[9 empty] | 2028-12-12 19:01 | 38.7454
[9 empty] | 2028-12-12 20:01 | 38.0398
[9 empty] | 2028-12-12 21:01 | 37.1922
[9 empty] | 2028-12-12 22:01 | 36.3563
[9 empty] | 2028-12-12 23:01 | 36.1364
[9 empty] | 2028-12-13 00:01 | 35.7934
[9 empty] | 2028-12-13 01:01 | 35.3635
[9 empty] | 2028-12-13 02:01 | 34.8618
[9 empty] | 2028-12-13 03:01 | 34.5944
[9 empty] | 2028-12-13 04:01 | 34.5101
[9 empty] | 2028-12-13 05:01 | 34.0791
[9 empty] | 2028-12-13 06:01 | 33.9384
[9 empty] | 2028-12-13 07:01 | 34.9605
[9 empty] | 2028-12-13 08:01 | 34.8559
[9 empty] | 2028-12-13 09:01 | 34.9863
[9 empty] | 2028-12-13 10:01 | 36.0526
[9 empty] | 2028-12-13 11:01 | 36.2462
[9 empty] | 2028-12-13 12:01 | 36.956
[9 empty] | 2028-12-13 13:01 | 36.8983
[9 empty] | 2028-12-13 14:01 | 37.0174
[9 empty] | 2028-12-13 15:01 | 37.0916
[9 empty] | 2028-12-13 16:01 | 37.5935
[9 empty] | 2028-12-13 17:01 | 37.8649
[9 empty] | 2028-12-13 18:01 | 37.916
[9 empty] | 2028-12-13 19:01 | 38.5234
[9 empty] | 2028-12-13 20:01 | 37.757
[9 empty] | 2028-12-13 21:01 | 37.1387
[9 empty] | 2028-12-13 22:01 | 37.0731
[9 empty] | 2028-12-13 23:01 | 36.3465
[9 empty] | 2028-12-14 00:01 | 35.7127
[9 empty] | 2028-12-14 01:01 | 35.2211
[9 empty] | 2028-12-14 02:01 | 34.8418
[9 empty] | 2028-12-14 03:01 | 34.6778
[9 empty] | 2028-12-14 04:01 | 34.6649
[9 empty] | 2028-12-14 05:01 | 34.5896
[9 empty] | 2028-12-14 06:01 | 34.7387
[9 empty] | 2028-12-14 07:01 | 35.31
[9 empty] | 2028-12-14 08:01 | 35.5195
[9 empty] | 2028-12-14 09:01 | 35.6565
[9 empty] | 2028-12-14 10:01 | 35.8999
[9 empty] | 2028-12-14 11:01 | 36.46
[9 empty] | 2028-12-14 12:01 | 36.5485
[9 empty] | 2028-12-14 13:01 | 37.4901
[9 empty] | 2028-12-14 14:01 | 37.218
[9 empty] | 2028-12-14 15:01 | 36.8375
[9 empty] | 2028-12-14 16:01 | 36.763
[9 empty] | 2028-12-14 17:01 | 36.6987
[9 empty] | 2028-12-14 18:01 | 37.1328
[9 empty] | 2028-12-14 19:01 | 37.6103
[9 empty] | 2028-12-14 20:01 | 37.2501
[9 empty] | 2028-12-14 21:01 | 37.2571
[9 empty] | 2028-12-14 22:01 | 36.5743
[9 empty] | 2028-12-14 23:01 | 35.7577
[9 empty] | 2028-12-15 00:01 | 34.9293
[9 empty] | 2028-12-15 01:01 | 34.7001
[9 empty] | 2028-12-15 02:01 | 34.0916
[9 empty] | 2028-12-15 03:01 | 33.8263
[9 empty] | 2028-12-15 04:01 | 34.1772
[9 empty] | 2028-12-15 05:01 | 34.0487
[9 empty] | 2028-12-15 06:01 | 34.0816
[9 empty] | 2028-12-15 07:01 | 34.3902
[9 empty] | 2028-12-15 08:01 | 34.9412
[9 empty] | 2028-12-15 09:01 | 35.3133
[9 empty] | 2028-12-15 10:01 | 35.4624
[9 empty] | 2028-12-15 11:01 | 35.6261
[9 empty] | 2028-12-15 12:01 | 36.3791
[9 empty] | 2028-12-15 13:01 | 36.0699
[9 empty] | 2028-12-15 14:01 | 35.9577
[9 empty] | 2028-12-15 15:01 | 36.1022
[9 empty] | 2028-12-15 16:01 | 36.9332
[9 empty] | 2028-12-15 17:01 | 36.8115
[9 empty] | 2028-12-15 18:01 | 36.766
[9 empty] | 2028-12-15 19:01 | 37.0915
[9 empty] | 2028-12-15 20:01 | 36.8219
[9 empty] | 2028-12-15 21:01 | 37.4069
[9 empty] | 2028-12-15 22:01 | 36.8635
[9 empty] | 2028-12-15 23:01 | 35.697
[9 empty] | 2028-12-16 00:01 | 35.2209
[9 empty] | 2028-12-16 01:01 | 34.7531
[9 empty] | 2028-12-16 02:01 | 34.0975
[9 empty] | 2028-12-16 03:01 | 34.4088
[9 empty] | 2028-12-16 04:01 | 34.0199
[9 empty] | 2028-12-16 05:01 | 34.0388
[9 empty] | 2028-12-16 06:01 | 33.9387
[9 empty] | 2028-12-16 07:01 | 33.9115
[9 empty] | 2028-12-16 08:01 | 34.1273
[9 empty] | 2028-12-16 09:01 | 34.7448
[9 empty] | 2028-12-16 10:01 | 35.5118
[9 empty] | 2028-12-16 11:01 | 35.8636
[9 empty] | 2028-12-16 12:01 | 36.385
[9 empty] | 2028-12-16 13:01 | 36.7264
[9 empty] | 2028-12-16 14:01 | 35.9666
[9 empty] | 2028-12-16 15:01 | 36.5263
[9 empty] | 2028-12-16 16:01 | 36.8922
[9 empty] | 2028-12-16 17:01 | 36.8407
[9 empty] | 2028-12-16 18:01 | 36.8049
[9 empty] | 2028-12-16 19:01 | 37.4365
[9 empty] | 2028-12-16 20:01 | 37.12
[9 empty] | 2028-12-16 21:01 | 36.6176
[9 empty] | 2028-12-16 22:01 | 36.3513
[9 empty] | 2028-12-16 23:01 | 36.0842
[9 empty] | 2028-12-17 00:01 | 35.1806
[9 empty] | 2028-12-17 01:01 | 34.6131
[9 empty] | 2028-12-17 02:01 | 34.3963
[9 empty] | 2028-12-17 03:01 | 34.1583
[9 empty] | 2028-12-17 04:01 | 33.6373
[9 empty] | 2028-12-17 05:01 | 33.743
[9 empty] | 2028-12-17 06:01 | 33.8573
[9 empty] | 2028-12-17 07:01 | 34.1445
[9 empty] | 2028-12-17 08:01 | 33.9178
[9 empty] | 2028-12-17 09:01 | 34.6968
[9 empty] | 2028-12-17 10:01 | 36.036
[9 empty] | 2028-12-17 11:01 | 36.5694
[9 empty] | 2028-12-17 12:01 | 36.4393
[9 empty] | 2028-12-17 13:01 | 36.2921
[9 empty] | 2028-12-17 14:01 | 35.9978
[9 empty] | 2028-12-17 15:01 | 36.0281
[9 empty] | 2028-12-17 16:01 | 35.9554
[9 empty] | 2028-12-17 17:01 | 36.2489
[9 empty] | 2028-12-17 18:01 | 36.1807
[9 empty] | 2028-12-17 19:01 | 37.1522
[9 empty] | 2028-12-17 20:01 | 36.9876
[9 empty] | 2028-12-17 21:01 | 36.8252
[9 empty] | 2028-12-17 22:01 | 36.6751
[9 empty] | 2028-12-17 23:01 | 36.3643
[9 empty] | 2028-12-18 00:01 | 36.1375
[9 empty] | 2028-12-18 01:01 | 35.3719
[9 empty] | 2028-12-18 02:01 | 34.9969
[9 empty] | 2028-12-18 03:01 | 34.9409
[9 empty] | 2028-12-18 04:01 | 34.4175
[9 empty] | 2028-12-18 05:01 | 34.4375
[9 empty] | 2028-12-18 06:01 | 34.5351
[9 empty] | 2028-12-18 07:01 | 34.9228
[9 empty] | 2028-12-18 08:01 | 35.0196
[9 empty] | 2028-12-18 09:01 | 35.3005
[9 empty] | 2028-12-18 10:01 | 36.2027
[9 empty] | 2028-12-18 11:01 | 36.2783
[9 empty] | 2028-12-18 12:01 | 36.7545
[9 empty] | 2028-12-18 13:01 | 37.1699
[9 empty] | 2028-12-18 14:01 | 37.5405
[9 empty] | 2028-12-18 15:01 | 36.9476
[9 empty] | 2028-12-18 16:01 | 38.4031
[9 empty] | 2028-12-18 17:01 | 37.4668
[9 empty] | 2028-12-18 18:01 | 37.4984
[9 empty] | 2028-12-18 19:01 | 37.8433
[9 empty] | 2028-12-18 20:01 | 37.4037
[9 empty] | 2028-12-18 21:01 | 37.0737
[9 empty] | 2028-12-18 22:01 | 36.8398
[9 empty] | 2028-12-18 23:01 | 36.7031
[9 empty] | 2028-12-19 00:01 | 36.016
[9 empty] | 2028-12-19 01:01 | 35.4619
[9 empty] | 2028-12-19 02:01 | 35.1633
[9 empty] | 2028-12-19 03:01 | 34.8996
[9 empty] | 2028-12-19 04:01 | 34.8099
[9 empty] | 2028-12-19 05:01 | 34.702
[9 empty] | 2028-12-19 06:01 | 34.7584
[9 empty] | 2028-12-19 07:01 | 35.2065
[9 empty] | 2028-12-19 08:01 | 35.6122
[9 empty] | 2028-12-19 09:01 | 36.1218
[9 empty] | 2028-12-19 10:01 | 36.2678
[9 empty] | 2028-12-19 11:01 | 36.3024
[9 empty] | 2028-12-19 12:01 | 36.3134
[9 empty] | 2028-12-19 13:01 | 36.2521
[9 empty] | 2028-12-19 14:01 | 36.4324
[9 empty] | 2028-12-19 15:01 | 36.5751
[9 empty] | 2028-12-19 16:01 | 37.0785
[9 empty] | 2028-12-19 17:01 | 37.1669
[9 empty] | 2028-12-19 18:01 | 37.0002
[9 empty] | 2028-12-19 19:01 | 37.9484
[9 empty] | 2028-12-19 20:01 | 37.9683
[9 empty] | 2028-12-19 21:01 | 37.1937
[9 empty] | 2028-12-19 22:01 | 37.1474
[9 empty] | 2028-12-19 23:01 | 36.9021
[9 empty] | 2028-12-20 00:01 | 35.9937
[9 empty] | 2028-12-20 01:01 | 35.691
[9 empty] | 2028-12-20 02:01 | 35.1968
[9 empty] | 2028-12-20 03:01 | 35.0613
[9 empty] | 2028-12-20 04:01 | 34.4925
[9 empty] | 2028-12-20 05:01 | 34.528
[9 empty] | 2028-12-20 06:01 | 34.526
[9 empty] | 2028-12-20 07:01 | 35.0802
[9 empty] | 2028-12-20 08:01 | 35.6829
[9 empty] | 2028-12-20 09:01 | 35.6437
[9 empty] | 2028-12-20 10:01 | 36.021
[9 empty] | 2028-12-20 11:01 | 36.2587
[9 empty] | 2028-12-20 12:01 | 36.2946
[9 empty] | 2028-12-20 13:01 | 36.8493
[9 empty] | 2028-12-20 14:01 | 36.818
[9 empty] | 2028-12-20 15:01 | 37.0148
[9 empty] | 2028-12-20 16:01 | 37.3235
[9 empty] | 2028-12-20 17:01 | 37.5041
[9 empty] | 2028-12-20 18:01 | 37.4721
[9 empty] | 2028-12-20 19:01 | 38.2719
[9 empty] | 2028-12-20 20:01 | 37.7197
[9 empty] | 2028-12-20 21:01 | 37.2101
[9 empty] | 2028-12-20 22:01 | 36.9441
[9 empty] | 2028-12-20 23:01 | 36.4082
[9 empty] | 2028-12-21 00:01 | 35.8224
[9 empty] | 2028-12-21 01:01 | 35.3248
[9 empty] | 2028-12-21 02:01 | 35.1049
[9 empty] | 2028-12-21 03:01 | 35.2006
[9 empty] | 2028-12-21 04:01 | 34.8718
[9 empty] | 2028-12-21 05:01 | 34.9013
[9 empty] | 2028-12-21 06:01 | 34.842
[9 empty] | 2028-12-21 07:01 | 35.3015
[9 empty] | 2028-12-21 08:01 | 35.5741
[9 empty] | 2028-12-21 09:01 | 36.3204
[9 empty] | 2028-12-21 10:01 | 36.5213
[9 empty] | 2028-12-21 11:01 | 36.4915
[9 empty] | 2028-12-21 12:01 | 36.814
[9 empty] | 2028-12-21 13:01 | 37.0563
[9 empty] | 2028-12-21 14:01 | 37.0073
[9 empty] | 2028-12-21 15:01 | 37.3942
[9 empty] | 2028-12-21 16:01 | 37.4121
[9 empty] | 2028-12-21 17:01 | 37.6661
[9 empty] | 2028-12-21 18:01 | 37.4148
[9 empty] | 2028-12-21 19:01 | 38.0568
[9 empty] | 2028-12-21 20:01 | 37.7659
[9 empty] | 2028-12-21 21:01 | 37.2582
[9 empty] | 2028-12-21 22:01 | 36.8444
[9 empty] | 2028-12-21 23:01 | 36.4209
[9 empty] | 2028-12-22 00:01 | 35.8149
[9 empty] | 2028-12-22 01:01 | 35.3255
[9 empty] | 2028-12-22 02:01 | 34.8299
[9 empty] | 2028-12-22 03:01 | 34.5624
[9 empty] | 2028-12-22 04:01 | 34.3127
[9 empty] | 2028-12-22 05:01 | 34.152
[9 empty] | 2028-12-22 06:01 | 34.3052
[9 empty] | 2028-12-22 07:01 | 34.7527
[9 empty] | 2028-12-22 08:01 | 35.3955
[9 empty] | 2028-12-22 09:01 | 35.61
[9 empty] | 2028-12-22 10:01 | 36.7064
[9 empty] | 2028-12-22 11:01 | 37.2823
[9 empty] | 2028-12-22 12:01 | 37.4971
[9 empty] | 2028-12-22 13:01 | 37.153
[9 empty] | 2028-12-22 14:01 | 37.2394
[9 empty] | 2028-12-22 15:01 | 37.149
[9 empty] | 2028-12-22 16:01 | 37.3813
[9 empty] | 2028-12-22 17:01 | 37.6793
[9 empty] | 2028-12-22 18:01 | 37.5386
[9 empty] | 2028-12-22 19:01 | 37.9345
[9 empty] | 2028-12-22 20:01 | 37.6905
[9 empty] | 2028-12-22 21:01 | 37.3098
[9 empty] | 2028-12-22 22:01 | 36.9195
[9 empty] | 2028-12-22 23:01 | 36.3924
[9 empty] | 2028-12-23 00:01 | 35.9785
[9 empty] | 2028-12-23 01:01 | 35.4174
[9 empty] | 2028-12-23 02:01 | 35.0365
[9 empty] | 2028-12-23 03:01 | 34.6239
[9 empty] | 2028-12-23 04:01 | 34.4496
[9 empty] | 2028-12-23 05:01 | 34.2662
[9 empty] | 2028-12-23 06:01 | 34.3317
[9 empty] | 2028-12-23 07:01 | 34.5591
[9 empty] | 2028-12-23 08:01 | 34.6229
[9 empty] | 2028-12-23 09:01 | 35.0984
[9 empty] | 2028-12-23 10:01 | 35.5203
[9 empty] | 2028-12-23 11:01 | 35.9799
[9 empty] | 2028-12-23 12:01 | 36.772
[9 empty] | 2028-12-23 13:01 | 37.1979
[9 empty] | 2028-12-23 14:01 | 36.8921
[9 empty] | 2028-12-23 15:01 | 37.2525
[9 empty] | 2028-12-23 16:01 | 37.6
[9 empty] | 2028-12-23 17:01 | 37.6945
[9 empty] | 2028-12-23 18:01 | 37.7912
[9 empty] | 2028-12-23 19:01 | 37.9196
[9 empty] | 2028-12-23 20:01 | 37.5751
[9 empty] | 2028-12-23 21:01 | 37.5851
[9 empty] | 2028-12-23 22:01 | 37.3099
[9 empty] | 2028-12-23 23:01 | 36.8866
[9 empty] | 2028-12-24 00:01 | 35.8412
[9 empty] | 2028-12-24 01:01 | 35.6334
[9 empty] | 2028-12-24 02:01 | 35.3081
[9 empty] | 2028-12-24 03:01 | 35.0719
[9 empty] | 2028-12-24 04:01 | 34.6033
[9 empty] | 2028-12-24 05:01 | 34.4616
[9 empty] | 2028-12-24 06:01 | 34.3375
[9 empty] | 2028-12-24 07:01 | 34.5967
[9 empty] | 2028-12-24 08:01 | 34.7311
[9 empty] | 2028-12-24 09:01 | 34.7897
[9 empty] | 2028-12-24 10:01 | 36.2565
[9 empty] | 2028-12-24 11:01 | 36.6166
[9 empty] | 2028-12-24 12:01 | 36.5504
[9 empty] | 2028-12-24 13:01 | 36.5225
[9 empty] | 2028-12-24 14:01 | 36.5124
[9 empty] | 2028-12-24 15:01 | 36.841
[9 empty] | 2028-12-24 16:01 | 36.9916
[9 empty] | 2028-12-24 17:01 | 36.9048
[9 empty] | 2028-12-24 18:01 | 36.8599
[9 empty] | 2028-12-24 19:01 | 37.7062
[9 empty] | 2028-12-24 20:01 | 37.3815
[9 empty] | 2028-12-24 21:01 | 36.9807
[9 empty] | 2028-12-24 22:01 | 36.7499
[9 empty] | 2028-12-24 23:01 | 36.333
[9 empty] | 2028-12-25 00:01 | 35.6124
[9 empty] | 2028-12-25 01:01 | 35.0778
[9 empty] | 2028-12-25 02:01 | 34.7707
[9 empty] | 2028-12-25 03:01 | 34.6801
[9 empty] | 2028-12-25 04:01 | 34.388
[9 empty] | 2028-12-25 05:01 | 34.5314
[9 empty] | 2028-12-25 06:01 | 34.682
[9 empty] | 2028-12-25 07:01 | 34.87
[9 empty] | 2028-12-25 08:01 | 34.4307
[9 empty] | 2028-12-25 09:01 | 35.0315
[9 empty] | 2028-12-25 10:01 | 35.683
[9 empty] | 2028-12-25 11:01 | 36.3559
[9 empty] | 2028-12-25 12:01 | 36.4419
[9 empty] | 2028-12-25 13:01 | 36.7182
[9 empty] | 2028-12-25 14:01 | 36.6283
[9 empty] | 2028-12-25 15:01 | 36.9857
[9 empty] | 2028-12-25 16:01 | 37.1135
[9 empty] | 2028-12-25 17:01 | 37.5889
[9 empty] | 2028-12-25 18:01 | 37.182
[9 empty] | 2028-12-25 19:01 | 37.917
[9 empty] | 2028-12-25 20:01 | 37.764
[9 empty] | 2028-12-25 21:01 | 37.1522
[9 empty] | 2028-12-25 22:01 | 36.617
[9 empty] | 2028-12-25 23:01 | 36.5398
[9 empty] | 2028-12-26 00:01 | 35.9944
[9 empty] | 2028-12-26 01:01 | 35.2307
[9 empty] | 2028-12-26 02:01 | 34.6481
[9 empty] | 2028-12-26 03:01 | 34.4006
[9 empty] | 2028-12-26 04:01 | 34.4342
[9 empty] | 2028-12-26 05:01 | 34.1268
[9 empty] | 2028-12-26 06:01 | 34.2068
[9 empty] | 2028-12-26 07:01 | 34.6446
[9 empty] | 2028-12-26 08:01 | 34.8051
[9 empty] | 2028-12-26 09:01 | 34.9525
[9 empty] | 2028-12-26 10:01 | 35.8229
[9 empty] | 2028-12-26 11:01 | 36.5272
[9 empty] | 2028-12-26 12:01 | 37.7703
[9 empty] | 2028-12-26 13:01 | 37.1139
[9 empty] | 2028-12-26 14:01 | 37.1154
[9 empty] | 2028-12-26 15:01 | 37.629
[9 empty] | 2028-12-26 16:01 | 38.2728
[9 empty] | 2028-12-26 17:01 | 37.336
[9 empty] | 2028-12-26 18:01 | 38.3125
[9 empty] | 2028-12-26 19:01 | 38.2857
[9 empty] | 2028-12-26 20:01 | 38.3261
[9 empty] | 2028-12-26 21:01 | 37.6134
[9 empty] | 2028-12-26 22:01 | 37.1425
[9 empty] | 2028-12-26 23:01 | 36.4888
[9 empty] | 2028-12-27 00:01 | 35.955
[9 empty] | 2028-12-27 01:01 | 35.6338
[9 empty] | 2028-12-27 02:01 | 35.1867
[9 empty] | 2028-12-27 03:01 | 34.7415
[9 empty] | 2028-12-27 04:01 | 34.6965
[9 empty] | 2028-12-27 05:01 | 34.4718
[9 empty] | 2028-12-27 06:01 | 34.5437
[9 empty] | 2028-12-27 07:01 | 34.8893
[9 empty] | 2028-12-27 08:01 | 34.8807
[9 empty] | 2028-12-27 09:01 | 35.6715
[9 empty] | 2028-12-27 10:01 | 36.094
[9 empty] | 2028-12-27 11:01 | 37.0358
[9 empty] | 2028-12-27 12:01 | 37.4952
[9 empty] | 2028-12-27 13:01 | 37.443
[9 empty] | 2028-12-27 14:01 | 37.0001
[9 empty] | 2028-12-27 15:01 | 37.8016
[9 empty] | 2028-12-27 16:01 | 38.1475
[9 empty] | 2028-12-27 17:01 | 37.9917
[9 empty] | 2028-12-27 18:01 | 37.7798
[9 empty] | 2028-12-27 19:01 | 38.2808
[9 empty] | 2028-12-27 20:01 | 38.314
[9 empty] | 2028-12-27 21:01 | 38.0168
[9 empty] | 2028-12-27 22:01 | 37.3713
[9 empty] | 2028-12-27 23:01 | 36.875
[9 empty] | 2028-12-28 00:01 | 36.1563
[9 empty] | 2028-12-28 01:01 | 35.6427
[9 empty] | 2028-12-28 02:01 | 34.9173
[9 empty] | 2028-12-28 03:01 | 34.6148
[9 empty] | 2028-12-28 04:01 | 34.4134
[9 empty] | 2028-12-28 05:01 | 34.2979
[9 empty] | 2028-12-28 06:01 | 34.2365
[9 empty] | 2028-12-28 07:01 | 34.5259
[9 empty] | 2028-12-28 08:01 | 34.6275
[9 empty] | 2028-12-28 09:01 | 35.3175
[9 empty] | 2028-12-28 10:01 | 35.9764
[9 empty] | 2028-12-28 11:01 | 37.1423
[9 empty] | 2028-12-28 12:01 | 37.6991
[9 empty] | 2028-12-28 13:01 | 37.4674
[9 empty] | 2028-12-28 14:01 | 37.1947
[9 empty] | 2028-12-28 15:01 | 37.5614
[9 empty] | 2028-12-28 16:01 | 37.5203
[9 empty] | 2028-12-28 17:01 | 37.6463
[9 empty] | 2028-12-28 18:01 | 37.6354
[9 empty] | 2028-12-28 19:01 | 38.1994
[9 empty] | 2028-12-28 20:01 | 38.1109
[9 empty] | 2028-12-28 21:01 | 37.7358
[9 empty] | 2028-12-28 22:01 | 37.3168
[9 empty] | 2028-12-28 23:01 | 36.8293
[9 empty] | 2028-12-29 00:01 | 36.1908
[9 empty] | 2028-12-29 01:01 | 35.7783
[9 empty] | 2028-12-29 02:01 | 35.0578
[9 empty] | 2028-12-29 03:01 | 34.677
[9 empty] | 2028-12-29 04:01 | 34.4367
[9 empty] | 2028-12-29 05:01 | 34.4067
[9 empty] | 2028-12-29 06:01 | 34.4134
[9 empty] | 2028-12-29 07:01 | 34.674
[9 empty] | 2028-12-29 08:01 | 34.7505
[9 empty] | 2028-12-29 09:01 | 35.2192
[9 empty] | 2028-12-29 10:01 | 36.281
[9 empty] | 2028-12-29 11:01 | 37.1466
[9 empty] | 2028-12-29 12:01 | 37.2592
[9 empty] | 2028-12-29 13:01 | 37.4176
[9 empty] | 2028-12-29 14:01 | 37.4205
[9 empty] | 2028-12-29 15:01 | 37.189
[9 empty] | 2028-12-29 16:01 | 38.3143
[9 empty] | 2028-12-29 17:01 | 37.9935
[9 empty] | 2028-12-29 18:01 | 37.885
[9 empty] | 2028-12-29 19:01 | 38.0834
[9 empty] | 2028-12-29 20:01 | 37.8641
[9 empty] | 2028-12-29 21:01 | 37.702
[9 empty] | 2028-12-29 22:01 | 37.1657
[9 empty] | 2028-12-29 23:01 | 36.9268
[9 empty] | 2028-12-30 00:01 | 36.3167
[9 empty] | 2028-12-30 01:01 | 35.7568
[9 empty] | 2028-12-30 02:01 | 35.139
[9 empty] | 2028-12-30 03:01 | 34.4483
[9 empty] | 2028-12-30 04:01 | 34.3873
[9 empty] | 2028-12-30 05:01 | 34.2643
[9 empty] | 2028-12-30 06:01 | 34.2259
[9 empty] | 2028-12-30 07:01 | 34.4016
[9 empty] | 2028-12-30 08:01 | 34.4216
[9 empty] | 2028-12-30 09:01 | 35.0625
[9 empty] | 2028-12-30 10:01 | 35.918
[9 empty] | 2028-12-30 11:01 | 37.3105
[9 empty] | 2028-12-30 12:01 | 37.6157
[9 empty] | 2028-12-30 13:01 | 37.2939
[9 empty] | 2028-12-30 14:01 | 37.3927
[9 empty] | 2028-12-30 15:01 | 37.3804
[9 empty] | 2028-12-30 16:01 | 37.7434
[9 empty] | 2028-12-30 17:01 | 37.5548
[9 empty] | 2028-12-30 18:01 | 37.2594
[9 empty] | 2028-12-30 19:01 | 37.9573
[9 empty] | 2028-12-30 20:01 | 37.9138
[9 empty] | 2028-12-30 21:01 | 37.6797
[9 empty] | 2028-12-30 22:01 | 37.3783
[9 empty] | 2028-12-30 23:01 | 36.8364
[9 empty] | 2028-12-31 00:01 | 36.5327
[9 empty] | 2028-12-31 01:01 | 35.9904
[9 empty] | 2028-12-31 02:01 | 35.6546
[9 empty] | 2028-12-31 03:01 | 34.8653
[9 empty] | 2028-12-31 04:01 | 34.6395
[9 empty] | 2028-12-31 05:01 | 34.5676
[9 empty] | 2028-12-31 06:01 | 34.4579
[9 empty] | 2028-12-31 07:01 | 34.7995
[9 empty] | 2028-12-31 08:01 | 34.638
[9 empty] | 2028-12-31 09:01 | 35.1574
[9 empty] | 2028-12-31 10:01 | 36.3084
[9 empty] | 2028-12-31 11:01 | 36.9061
[9 empty] | 2028-12-31 12:01 | 37.3529
[9 empty] | 2028-12-31 13:01 | 37.2125
[9 empty] | 2028-12-31 14:01 | 37.29
[9 empty] | 2028-12-31 15:01 | 36.9796
[9 empty] | 2028-12-31 16:01 | 37.2242
[9 empty] | 2028-12-31 17:01 | 37.5657
[9 empty] | 2028-12-31 18:01 | 37.009
[9 empty] | 2028-12-31 19:01 | 38.0203
[9 empty] | 2028-12-31 20:01 | 38.3307
[9 empty] | 2028-12-31 21:01 | 37.7579
[9 empty] | 2028-12-31 22:01 | 37.4721
[9 empty] | 2028-12-31 23:01 | 37.1953
[9 empty] | 2029-01-01 00:01 | 36.7436
[9 empty] | 2029-01-01 01:01 | 37.1068
[9 empty] | 2029-01-01 02:01 | 36.7626
[9 empty] | 2029-01-01 03:01 | 36.2645
[9 empty] | 2029-01-01 04:01 | 35.706
[9 empty] | 2029-01-01 05:01 | 35.4913
[9 empty] | 2029-01-01 06:01 | 35.6327
[9 empty] | 2029-01-01 07:01 | 35.6449
[9 empty] | 2029-01-01 08:01 | 35.5425
[9 empty] | 2029-01-01 09:01 | 36.1919
[9 empty] | 2029-01-01 10:01 | 36.8468
[9 empty] | 2029-01-01 11:01 | 37.7688
[9 empty] | 2029-01-01 12:01 | 37.9872
[9 empty] | 2029-01-01 13:01 | 38.0532
[9 empty] | 2029-01-01 14:01 | 38.4888
[9 empty] | 2029-01-01 15:01 | 37.9326
[9 empty] | 2029-01-01 16:01 | 38.5365
[9 empty] | 2029-01-01 17:01 | 38.2951
[9 empty] | 2029-01-01 18:01 | 38.1109
[9 empty] | 2029-01-01 19:01 | 38.402
[9 empty] | 2029-01-01 20:01 | 38.5253
[9 empty] | 2029-01-01 21:01 | 38.6412
[9 empty] | 2029-01-01 22:01 | 38.2392
[9 empty] | 2029-01-01 23:01 | 37.9996
[9 empty] | 2029-01-02 00:01 | 37.5048
[9 empty] | 2029-01-02 01:01 | 36.8802
[9 empty] | 2029-01-02 02:01 | 36.5137
[9 empty] | 2029-01-02 03:01 | 36.2226
[9 empty] | 2029-01-02 04:01 | 35.7418
[9 empty] | 2029-01-02 05:01 | 35.3945
[9 empty] | 2029-01-02 06:01 | 35.507
[9 empty] | 2029-01-02 07:01 | 35.8955
[9 empty] | 2029-01-02 08:01 | 36.0257
[9 empty] | 2029-01-02 09:01 | 36.7645
[9 empty] | 2029-01-02 10:01 | 37.5587
[9 empty] | 2029-01-02 11:01 | 38.2299
[9 empty] | 2029-01-02 12:01 | 38.6299
[9 empty] | 2029-01-02 13:01 | 38.7106
[9 empty] | 2029-01-02 14:01 | 38.6705
[9 empty] | 2029-01-02 15:01 | 39.2052
[9 empty] | 2029-01-02 16:01 | 39.3754
[9 empty] | 2029-01-02 17:01 | 38.7398
[9 empty] | 2029-01-02 18:01 | 38.6355
[9 empty] | 2029-01-02 19:01 | 39.2559
[9 empty] | 2029-01-02 20:01 | 39.2999
[9 empty] | 2029-01-02 21:01 | 38.896
[9 empty] | 2029-01-02 22:01 | 38.6624
[9 empty] | 2029-01-02 23:01 | 38.2197
[9 empty] | 2029-01-03 00:01 | 37.5245
[9 empty] | 2029-01-03 01:01 | 37.0746
[9 empty] | 2029-01-03 02:01 | 36.5986
[9 empty] | 2029-01-03 03:01 | 36.3066
[9 empty] | 2029-01-03 04:01 | 36.0205
[9 empty] | 2029-01-03 05:01 | 35.5952
[9 empty] | 2029-01-03 06:01 | 35.6783
[9 empty] | 2029-01-03 07:01 | 36.4292
[9 empty] | 2029-01-03 08:01 | 36.9123
[9 empty] | 2029-01-03 09:01 | 37.2275
[9 empty] | 2029-01-03 10:01 | 37.3956
[9 empty] | 2029-01-03 11:01 | 38.2253
[9 empty] | 2029-01-03 12:01 | 38.5954
[9 empty] | 2029-01-03 13:01 | 38.1249
[9 empty] | 2029-01-03 14:01 | 38.3365
[9 empty] | 2029-01-03 15:01 | 38.7579
[9 empty] | 2029-01-03 16:01 | 39.0578
[9 empty] | 2029-01-03 17:01 | 38.9369
[9 empty] | 2029-01-03 18:01 | 38.7871
[9 empty] | 2029-01-03 19:01 | 39.7222
[9 empty] | 2029-01-03 20:01 | 39.5105
[9 empty] | 2029-01-03 21:01 | 39.1393
[9 empty] | 2029-01-03 22:01 | 38.5981
[9 empty] | 2029-01-03 23:01 | 38.2574
[9 empty] | 2029-01-04 00:01 | 37.5333
[9 empty] | 2029-01-04 01:01 | 36.9665
[9 empty] | 2029-01-04 02:01 | 36.4399
[9 empty] | 2029-01-04 03:01 | 36.1884
[9 empty] | 2029-01-04 04:01 | 36.013
[9 empty] | 2029-01-04 05:01 | 35.9406
[9 empty] | 2029-01-04 06:01 | 35.6984
[9 empty] | 2029-01-04 07:01 | 36.3719
[9 empty] | 2029-01-04 08:01 | 36.4357
[9 empty] | 2029-01-04 09:01 | 36.7626
[9 empty] | 2029-01-04 10:01 | 37.3458
[9 empty] | 2029-01-04 11:01 | 37.5762
[9 empty] | 2029-01-04 12:01 | 37.9992
[9 empty] | 2029-01-04 13:01 | 38.252
[9 empty] | 2029-01-04 14:01 | 38.0576
[9 empty] | 2029-01-04 15:01 | 37.9687
[9 empty] | 2029-01-04 16:01 | 38.1487
[9 empty] | 2029-01-04 17:01 | 37.9495
[9 empty] | 2029-01-04 18:01 | 37.7081
[9 empty] | 2029-01-04 19:01 | 38.0846
[9 empty] | 2029-01-04 20:01 | 38.3433
[9 empty] | 2029-01-04 21:01 | 38.4227
[9 empty] | 2029-01-04 22:01 | 37.3423
[9 empty] | 2029-01-04 23:01 | 37.0508
[9 empty] | 2029-01-05 00:01 | 36.1992
[9 empty] | 2029-01-05 01:01 | 35.2937
[9 empty] | 2029-01-05 02:01 | 35.2528
[9 empty] | 2029-01-05 03:01 | 34.7269
[9 empty] | 2029-01-05 04:01 | 34.4454
[9 empty] | 2029-01-05 05:01 | 34.5469
[9 empty] | 2029-01-05 06:01 | 34.7395
[9 empty] | 2029-01-05 07:01 | 35.0516
[9 empty] | 2029-01-05 08:01 | 36.0105
[9 empty] | 2029-01-05 09:01 | 35.893
[9 empty] | 2029-01-05 10:01 | 36.602
[9 empty] | 2029-01-05 11:01 | 37.0451
[9 empty] | 2029-01-05 12:01 | 37.4476
[9 empty] | 2029-01-05 13:01 | 37.8877
[9 empty] | 2029-01-05 14:01 | 37.5012
[9 empty] | 2029-01-05 15:01 | 37.7156
[9 empty] | 2029-01-05 16:01 | 37.8103
[9 empty] | 2029-01-05 17:01 | 37.8239
[9 empty] | 2029-01-05 18:01 | 37.8791
[9 empty] | 2029-01-05 19:01 | 38.4747
[9 empty] | 2029-01-05 20:01 | 38.4934
[9 empty] | 2029-01-05 21:01 | 37.9246
[9 empty] | 2029-01-05 22:01 | 37.5424
[9 empty] | 2029-01-05 23:01 | 36.9735
[9 empty] | 2029-01-06 00:01 | 36.6026
[9 empty] | 2029-01-06 01:01 | 35.8509
[9 empty] | 2029-01-06 02:01 | 35.6174
[9 empty] | 2029-01-06 03:01 | 34.973
[9 empty] | 2029-01-06 04:01 | 34.8888
[9 empty] | 2029-01-06 05:01 | 34.6694
[9 empty] | 2029-01-06 06:01 | 34.5379
[9 empty] | 2029-01-06 07:01 | 35.2916
[9 empty] | 2029-01-06 08:01 | 35.4705
[9 empty] | 2029-01-06 09:01 | 35.7425
[9 empty] | 2029-01-06 10:01 | 36.6124
[9 empty] | 2029-01-06 11:01 | 37.1467
[9 empty] | 2029-01-06 12:01 | 37.5289
[9 empty] | 2029-01-06 13:01 | 37.761
[9 empty] | 2029-01-06 14:01 | 37.858
[9 empty] | 2029-01-06 15:01 | 37.9632
[9 empty] | 2029-01-06 16:01 | 38.1177
[9 empty] | 2029-01-06 17:01 | 38.141
[9 empty] | 2029-01-06 18:01 | 38.115
[9 empty] | 2029-01-06 19:01 | 38.5403
[9 empty] | 2029-01-06 20:01 | 38.3476
[9 empty] | 2029-01-06 21:01 | 37.9662
[9 empty] | 2029-01-06 22:01 | 37.6356
[9 empty] | 2029-01-06 23:01 | 37.3463
[9 empty] | 2029-01-07 00:01 | 36.9715
[9 empty] | 2029-01-07 01:01 | 36.2666
[9 empty] | 2029-01-07 02:01 | 35.8949
[9 empty] | 2029-01-07 03:01 | 35.567
[9 empty] | 2029-01-07 04:01 | 35.5743
[9 empty] | 2029-01-07 05:01 | 35.0702
[9 empty] | 2029-01-07 06:01 | 35.4414
[9 empty] | 2029-01-07 07:01 | 35.1773
[9 empty] | 2029-01-07 08:01 | 35.3199
[9 empty] | 2029-01-07 09:01 | 35.865
[9 empty] | 2029-01-07 10:01 | 37.2282
[9 empty] | 2029-01-07 11:01 | 37.915
[9 empty] | 2029-01-07 12:01 | 37.7721
[9 empty] | 2029-01-07 13:01 | 38.0449
[9 empty] | 2029-01-07 14:01 | 38.0237
[9 empty] | 2029-01-07 15:01 | 37.7838
[9 empty] | 2029-01-07 16:01 | 37.7921
[9 empty] | 2029-01-07 17:01 | 37.7729
[9 empty] | 2029-01-07 18:01 | 37.8919
[9 empty] | 2029-01-07 19:01 | 38.5267
[9 empty] | 2029-01-07 20:01 | 38.5872
[9 empty] | 2029-01-07 21:01 | 38.0895
[9 empty] | 2029-01-07 22:01 | 38.0298
[9 empty] | 2029-01-07 23:01 | 37.879
[9 empty] | 2029-01-08 00:01 | 37.041
[9 empty] | 2029-01-08 01:01 | 36.4674
[9 empty] | 2029-01-08 02:01 | 35.9815
[9 empty] | 2029-01-08 03:01 | 35.7057
[9 empty] | 2029-01-08 04:01 | 35.2867
[9 empty] | 2029-01-08 05:01 | 35.3973
[9 empty] | 2029-01-08 06:01 | 35.4247
[9 empty] | 2029-01-08 07:01 | 36.0564
[9 empty] | 2029-01-08 08:01 | 36.8421
[9 empty] | 2029-01-08 09:01 | 37.0326
[9 empty] | 2029-01-08 10:01 | 37.6682
[9 empty] | 2029-01-08 11:01 | 38.2775
[9 empty] | 2029-01-08 12:01 | 38.2841
[9 empty] | 2029-01-08 13:01 | 38.5842
[9 empty] | 2029-01-08 14:01 | 38.5003
[9 empty] | 2029-01-08 15:01 | 38.3169
[9 empty] | 2029-01-08 16:01 | 38.2517
[9 empty] | 2029-01-08 17:01 | 39.6191
[9 empty] | 2029-01-08 18:01 | 38.92
[9 empty] | 2029-01-08 19:01 | 39.2804
[9 empty] | 2029-01-08 20:01 | 39.4024
[9 empty] | 2029-01-08 21:01 | 39.0252
[9 empty] | 2029-01-08 22:01 | 38.2113
[9 empty] | 2029-01-08 23:01 | 37.5168
[9 empty] | 2029-01-09 00:01 | 37.3226
[9 empty] | 2029-01-09 01:01 | 36.6521
[9 empty] | 2029-01-09 02:01 | 36.0247
[9 empty] | 2029-01-09 03:01 | 35.7157
[9 empty] | 2029-01-09 04:01 | 35.2608
[9 empty] | 2029-01-09 05:01 | 35.0661
[9 empty] | 2029-01-09 06:01 | 35.4646
[9 empty] | 2029-01-09 07:01 | 35.9609
[9 empty] | 2029-01-09 08:01 | 36.5838
[9 empty] | 2029-01-09 09:01 | 36.4487
[9 empty] | 2029-01-09 10:01 | 37.2788
[9 empty] | 2029-01-09 11:01 | 37.7312
[9 empty] | 2029-01-09 12:01 | 38.5751
[9 empty] | 2029-01-09 13:01 | 38.9642
[9 empty] | 2029-01-09 14:01 | 38.4197
[9 empty] | 2029-01-09 15:01 | 39.1773
[9 empty] | 2029-01-09 16:01 | 38.8583
[9 empty] | 2029-01-09 17:01 | 38.9075
[9 empty] | 2029-01-09 18:01 | 38.3299
[9 empty] | 2029-01-09 19:01 | 38.3966
[9 empty] | 2029-01-09 20:01 | 38.6732
[9 empty] | 2029-01-09 21:01 | 38.495
[9 empty] | 2029-01-09 22:01 | 38.1811
[9 empty] | 2029-01-09 23:01 | 37.7662
[9 empty] | 2029-01-10 00:01 | 37.1266
[9 empty] | 2029-01-10 01:01 | 36.4184
[9 empty] | 2029-01-10 02:01 | 36.1742
[9 empty] | 2029-01-10 03:01 | 35.9001
[9 empty] | 2029-01-10 04:01 | 35.7804
[9 empty] | 2029-01-10 05:01 | 35.758
[9 empty] | 2029-01-10 06:01 | 35.9015
[9 empty] | 2029-01-10 07:01 | 36.6024
[9 empty] | 2029-01-10 08:01 | 37.0791
[9 empty] | 2029-01-10 09:01 | 37.4986
[9 empty] | 2029-01-10 10:01 | 37.8155
[9 empty] | 2029-01-10 11:01 | 38.3578
[9 empty] | 2029-01-10 12:01 | 38.506
[9 empty] | 2029-01-10 13:01 | 38.4352
[9 empty] | 2029-01-10 14:01 | 38.0264
[9 empty] | 2029-01-10 15:01 | 37.5358
[9 empty] | 2029-01-10 16:01 | 38.4167
[9 empty] | 2029-01-10 17:01 | 37.8521
[9 empty] | 2029-01-10 18:01 | 38.017
[9 empty] | 2029-01-10 19:01 | 38.7043
[9 empty] | 2029-01-10 20:01 | 38.8154
[9 empty] | 2029-01-10 21:01 | 38.4126
[9 empty] | 2029-01-10 22:01 | 37.8394
[9 empty] | 2029-01-10 23:01 | 37.5317
[9 empty] | 2029-01-11 00:01 | 37.1178
[9 empty] | 2029-01-11 01:01 | 36.5637
[9 empty] | 2029-01-11 02:01 | 36.0327
[9 empty] | 2029-01-11 03:01 | 35.676
[9 empty] | 2029-01-11 04:01 | 35.48
[9 empty] | 2029-01-11 05:01 | 35.2192
[9 empty] | 2029-01-11 06:01 | 35.6067
[9 empty] | 2029-01-11 07:01 | 36.4238
[9 empty] | 2029-01-11 08:01 | 36.3683
[9 empty] | 2029-01-11 09:01 | 36.8317
[9 empty] | 2029-01-11 10:01 | 37.6154
[9 empty] | 2029-01-11 11:01 | 38.0349
[9 empty] | 2029-01-11 12:01 | 38.638
[9 empty] | 2029-01-11 13:01 | 38.951
[9 empty] | 2029-01-11 14:01 | 38.6962
[9 empty] | 2029-01-11 15:01 | 38.9224
[9 empty] | 2029-01-11 16:01 | 39.1286
[9 empty] | 2029-01-11 17:01 | 38.936
[9 empty] | 2029-01-11 18:01 | 38.8902
[9 empty] | 2029-01-11 19:01 | 39.5413
[9 empty] | 2029-01-11 20:01 | 39.5802
[9 empty] | 2029-01-11 21:01 | 39.0162
[9 empty] | 2029-01-11 22:01 | 38.2707
[9 empty] | 2029-01-11 23:01 | 37.8751
[9 empty] | 2029-01-12 00:01 | 37.1449
[9 empty] | 2029-01-12 01:01 | 36.6319
[9 empty] | 2029-01-12 02:01 | 36.0972
[9 empty] | 2029-01-12 03:01 | 35.8251
[9 empty] | 2029-01-12 04:01 | 35.7135
[9 empty] | 2029-01-12 05:01 | 35.8502
[9 empty] | 2029-01-12 06:01 | 35.8317
[9 empty] | 2029-01-12 07:01 | 36.6019
[9 empty] | 2029-01-12 08:01 | 36.8663
[9 empty] | 2029-01-12 09:01 | 37.4361
[9 empty] | 2029-01-12 10:01 | 37.9756
[9 empty] | 2029-01-12 11:01 | 38.2339
[9 empty] | 2029-01-12 12:01 | 38.595
[9 empty] | 2029-01-12 13:01 | 38.7952
[9 empty] | 2029-01-12 14:01 | 38.9749
[9 empty] | 2029-01-12 15:01 | 38.6134
[9 empty] | 2029-01-12 16:01 | 38.8393
[9 empty] | 2029-01-12 17:01 | 38.7982
[9 empty] | 2029-01-12 18:01 | 38.5821
[9 empty] | 2029-01-12 19:01 | 38.7488
[9 empty] | 2029-01-12 20:01 | 38.6929
[9 empty] | 2029-01-12 21:01 | 38.3749
[9 empty] | 2029-01-12 22:01 | 38.1993
[9 empty] | 2029-01-12 23:01 | 37.7137
[9 empty] | 2029-01-13 00:01 | 37.2688
[9 empty] | 2029-01-13 01:01 | 36.6064
[9 empty] | 2029-01-13 02:01 | 36.1892
[9 empty] | 2029-01-13 03:01 | 35.6794
[9 empty] | 2029-01-13 04:01 | 35.2647
[9 empty] | 2029-01-13 05:01 | 34.9866
[9 empty] | 2029-01-13 06:01 | 34.9881
[9 empty] | 2029-01-13 07:01 | 35.5376
[9 empty] | 2029-01-13 08:01 | 35.6347
[9 empty] | 2029-01-13 09:01 | 36.0158
[9 empty] | 2029-01-13 10:01 | 36.9998
[9 empty] | 2029-01-13 11:01 | 37.8868
[9 empty] | 2029-01-13 12:01 | 38.3542
[9 empty] | 2029-01-13 13:01 | 38.8533
[9 empty] | 2029-01-13 14:01 | 38.336
[9 empty] | 2029-01-13 15:01 | 38.9195
[9 empty] | 2029-01-13 16:01 | 38.7424
[9 empty] | 2029-01-13 17:01 | 38.6983
[9 empty] | 2029-01-13 18:01 | 38.7325
[9 empty] | 2029-01-13 19:01 | 38.9353
[9 empty] | 2029-01-13 20:01 | 39.1613
[9 empty] | 2029-01-13 21:01 | 38.4847
[9 empty] | 2029-01-13 22:01 | 37.9286
[9 empty] | 2029-01-13 23:01 | 37.6643
[9 empty] | 2029-01-14 00:01 | 37.1904
[9 empty] | 2029-01-14 01:01 | 36.91
[9 empty] | 2029-01-14 02:01 | 36.3336
[9 empty] | 2029-01-14 03:01 | 35.8867
[9 empty] | 2029-01-14 04:01 | 35.1588
[9 empty] | 2029-01-14 05:01 | 35.2461
[9 empty] | 2029-01-14 06:01 | 35.3655
[9 empty] | 2029-01-14 07:01 | 35.2638
[9 empty] | 2029-01-14 08:01 | 35.2396
[9 empty] | 2029-01-14 09:01 | 35.5668
[9 empty] | 2029-01-14 10:01 | 36.4904
[9 empty] | 2029-01-14 11:01 | 38.1103
[9 empty] | 2029-01-14 12:01 | 37.8356
[9 empty] | 2029-01-14 13:01 | 37.7753
[9 empty] | 2029-01-14 14:01 | 37.9978
[9 empty] | 2029-01-14 15:01 | 38.0276
[9 empty] | 2029-01-14 16:01 | 37.9264
[9 empty] | 2029-01-14 17:01 | 38.1466
[9 empty] | 2029-01-14 18:01 | 37.9937
[9 empty] | 2029-01-14 19:01 | 38.4394
[9 empty] | 2029-01-14 20:01 | 38.6455
[9 empty] | 2029-01-14 21:01 | 38.1427
[9 empty] | 2029-01-14 22:01 | 37.7386
[9 empty] | 2029-01-14 23:01 | 37.4022
[9 empty] | 2029-01-15 00:01 | 37.0194
[9 empty] | 2029-01-15 01:01 | 36.5434
[9 empty] | 2029-01-15 02:01 | 36.0564
[9 empty] | 2029-01-15 03:01 | 35.2425
[9 empty] | 2029-01-15 04:01 | 34.9993
[9 empty] | 2029-01-15 05:01 | 34.8123
[9 empty] | 2029-01-15 06:01 | 34.9246
[9 empty] | 2029-01-15 07:01 | 35.3106
[9 empty] | 2029-01-15 08:01 | 35.4735
[9 empty] | 2029-01-15 09:01 | 35.8797
[9 empty] | 2029-01-15 10:01 | 36.6688
[9 empty] | 2029-01-15 11:01 | 37.3679
[9 empty] | 2029-01-15 12:01 | 37.962
[9 empty] | 2029-01-15 13:01 | 37.4334
[9 empty] | 2029-01-15 14:01 | 37.4671
[9 empty] | 2029-01-15 15:01 | 37.4842
[9 empty] | 2029-01-15 16:01 | 37.7891
[9 empty] | 2029-01-15 17:01 | 37.6195
[9 empty] | 2029-01-15 18:01 | 37.5667
[9 empty] | 2029-01-15 19:01 | 37.8063
[9 empty] | 2029-01-15 20:01 | 38.3223
[9 empty] | 2029-01-15 21:01 | 38.0017
[9 empty] | 2029-01-15 22:01 | 37.3931
[9 empty] | 2029-01-15 23:01 | 37.0677
[9 empty] | 2029-01-16 00:01 | 36.5287
[9 empty] | 2029-01-16 01:01 | 35.476
[9 empty] | 2029-01-16 02:01 | 35.1438
[9 empty] | 2029-01-16 03:01 | 34.9906
[9 empty] | 2029-01-16 04:01 | 34.6132
[9 empty] | 2029-01-16 05:01 | 34.5812
[9 empty] | 2029-01-16 06:01 | 34.7818
[9 empty] | 2029-01-16 07:01 | 35.2889
[9 empty] | 2029-01-16 08:01 | 35.5387
[9 empty] | 2029-01-16 09:01 | 35.7165
[9 empty] | 2029-01-16 10:01 | 36.1006
[9 empty] | 2029-01-16 11:01 | 36.9597
[9 empty] | 2029-01-16 12:01 | 37.203
[9 empty] | 2029-01-16 13:01 | 37.3493
[9 empty] | 2029-01-16 14:01 | 37.3387
[9 empty] | 2029-01-16 15:01 | 37.2934
[9 empty] | 2029-01-16 16:01 | 37.7642
[9 empty] | 2029-01-16 17:01 | 37.4255
[9 empty] | 2029-01-16 18:01 | 37.6769
[9 empty] | 2029-01-16 19:01 | 38.1713
[9 empty] | 2029-01-16 20:01 | 38.2521
[9 empty] | 2029-01-16 21:01 | 38.1507
[9 empty] | 2029-01-16 22:01 | 37.0285
[9 empty] | 2029-01-16 23:01 | 36.8578
[9 empty] | 2029-01-17 00:01 | 36.2832
[9 empty] | 2029-01-17 01:01 | 35.6239
[9 empty] | 2029-01-17 02:01 | 35.394
[9 empty] | 2029-01-17 03:01 | 35.2878
[9 empty] | 2029-01-17 04:01 | 34.5959
[9 empty] | 2029-01-17 05:01 | 34.4928
[9 empty] | 2029-01-17 06:01 | 35.0758
[9 empty] | 2029-01-17 07:01 | 35.3941
[9 empty] | 2029-01-17 08:01 | 35.5606
[9 empty] | 2029-01-17 09:01 | 35.9593
[9 empty] | 2029-01-17 10:01 | 36.6042
[9 empty] | 2029-01-17 11:01 | 36.9793
[9 empty] | 2029-01-17 12:01 | 37.5522
[9 empty] | 2029-01-17 13:01 | 37.5931
[9 empty] | 2029-01-17 14:01 | 37.2433
[9 empty] | 2029-01-17 15:01 | 37.6835
[9 empty] | 2029-01-17 16:01 | 38.0812
[9 empty] | 2029-01-17 17:01 | 37.611
[9 empty] | 2029-01-17 18:01 | 37.5356
[9 empty] | 2029-01-17 19:01 | 37.9354
[9 empty] | 2029-01-17 20:01 | 38.422
[9 empty] | 2029-01-17 21:01 | 38.0408
[9 empty] | 2029-01-17 22:01 | 37.5748
[9 empty] | 2029-01-17 23:01 | 37.2034
[9 empty] | 2029-01-18 00:01 | 36.2703
[9 empty] | 2029-01-18 01:01 | 35.9767
[9 empty] | 2029-01-18 02:01 | 35.6314
[9 empty] | 2029-01-18 03:01 | 35.398
[9 empty] | 2029-01-18 04:01 | 34.6666
[9 empty] | 2029-01-18 05:01 | 35.0051
[9 empty] | 2029-01-18 06:01 | 35.0302
[9 empty] | 2029-01-18 07:01 | 35.621
[9 empty] | 2029-01-18 08:01 | 36.4246
[9 empty] | 2029-01-18 09:01 | 35.9315
[9 empty] | 2029-01-18 10:01 | 36.6988
[9 empty] | 2029-01-18 11:01 | 37.0428
[9 empty] | 2029-01-18 12:01 | 37.7506
[9 empty] | 2029-01-18 13:01 | 37.4807
[9 empty] | 2029-01-18 14:01 | 37.3183
[9 empty] | 2029-01-18 15:01 | 37.4504
[9 empty] | 2029-01-18 16:01 | 38.0157
[9 empty] | 2029-01-18 17:01 | 37.6291
[9 empty] | 2029-01-18 18:01 | 37.7325
[9 empty] | 2029-01-18 19:01 | 38.4831
[9 empty] | 2029-01-18 20:01 | 38.7442
[9 empty] | 2029-01-18 21:01 | 38.1229
[9 empty] | 2029-01-18 22:01 | 37.6476
[9 empty] | 2029-01-18 23:01 | 37.3835
[9 empty] | 2029-01-19 00:01 | 36.4287
[9 empty] | 2029-01-19 01:01 | 35.6012
[9 empty] | 2029-01-19 02:01 | 35.3061
[9 empty] | 2029-01-19 03:01 | 34.9832
[9 empty] | 2029-01-19 04:01 | 34.4592
[9 empty] | 2029-01-19 05:01 | 34.9234
[9 empty] | 2029-01-19 06:01 | 34.4979
[9 empty] | 2029-01-19 07:01 | 35.8081
[9 empty] | 2029-01-19 08:01 | 35.9587
[9 empty] | 2029-01-19 09:01 | 36.6046
[9 empty] | 2029-01-19 10:01 | 36.9943
[9 empty] | 2029-01-19 11:01 | 37.6386
[9 empty] | 2029-01-19 12:01 | 38.1204
[9 empty] | 2029-01-19 13:01 | 37.8829
[9 empty] | 2029-01-19 14:01 | 37.771
[9 empty] | 2029-01-19 15:01 | 37.9893
[9 empty] | 2029-01-19 16:01 | 38.3809
[9 empty] | 2029-01-19 17:01 | 38.4238
[9 empty] | 2029-01-19 18:01 | 38.4728
[9 empty] | 2029-01-19 19:01 | 38.86
[9 empty] | 2029-01-19 20:01 | 39.0662
[9 empty] | 2029-01-19 21:01 | 38.7495
[9 empty] | 2029-01-19 22:01 | 38.2754
[9 empty] | 2029-01-19 23:01 | 37.5676
[9 empty] | 2029-01-20 00:01 | 37.3596
[9 empty] | 2029-01-20 01:01 | 36.1658
[9 empty] | 2029-01-20 02:01 | 36.1111
[9 empty] | 2029-01-20 03:01 | 35.7794
[9 empty] | 2029-01-20 04:01 | 35.4394
[9 empty] | 2029-01-20 05:01 | 35.2894
[9 empty] | 2029-01-20 06:01 | 35.3443
[9 empty] | 2029-01-20 07:01 | 36.1243
[9 empty] | 2029-01-20 08:01 | 36.3893
[9 empty] | 2029-01-20 09:01 | 36.712
[9 empty] | 2029-01-20 10:01 | 37.2629
[9 empty] | 2029-01-20 11:01 | 37.9385
[9 empty] | 2029-01-20 12:01 | 38.2487
[9 empty] | 2029-01-20 13:01 | 38.1614
[9 empty] | 2029-01-20 14:01 | 37.9934
[9 empty] | 2029-01-20 15:01 | 38.6812
[9 empty] | 2029-01-20 16:01 | 38.4858
[9 empty] | 2029-01-20 17:01 | 37.4058
[9 empty] | 2029-01-20 18:01 | 38.6983
[9 empty] | 2029-01-20 19:01 | 38.4154
[9 empty] | 2029-01-20 20:01 | 38.3944
[9 empty] | 2029-01-20 21:01 | 37.8388
[9 empty] | 2029-01-20 22:01 | 37.3268
[9 empty] | 2029-01-20 23:01 | 37.3605
[9 empty] | 2029-01-21 00:01 | 36.866
[9 empty] | 2029-01-21 01:01 | 36.404
[9 empty] | 2029-01-21 02:01 | 35.826
[9 empty] | 2029-01-21 03:01 | 35.4541
[9 empty] | 2029-01-21 04:01 | 35.075
[9 empty] | 2029-01-21 05:01 | 34.7131
[9 empty] | 2029-01-21 06:01 | 34.9261
[9 empty] | 2029-01-21 07:01 | 35.1568
[9 empty] | 2029-01-21 08:01 | 34.9383
[9 empty] | 2029-01-21 09:01 | 35.7352
[9 empty] | 2029-01-21 10:01 | 36.67
[9 empty] | 2029-01-21 11:01 | 37.2366
[9 empty] | 2029-01-21 12:01 | 37.3984
[9 empty] | 2029-01-21 13:01 | 37.7259
[9 empty] | 2029-01-21 14:01 | 37.8916
[9 empty] | 2029-01-21 15:01 | 38.2241
[9 empty] | 2029-01-21 16:01 | 38.1637
[9 empty] | 2029-01-21 17:01 | 38.0676
[9 empty] | 2029-01-21 18:01 | 37.9104
[9 empty] | 2029-01-21 19:01 | 38.2321
[9 empty] | 2029-01-21 20:01 | 38.6839
[9 empty] | 2029-01-21 21:01 | 38.1639
[9 empty] | 2029-01-21 22:01 | 37.6323
[9 empty] | 2029-01-21 23:01 | 37.4027
[9 empty] | 2029-01-22 00:01 | 36.8407
[9 empty] | 2029-01-22 01:01 | 36.4064
[9 empty] | 2029-01-22 02:01 | 36.0667
[9 empty] | 2029-01-22 03:01 | 35.756
[9 empty] | 2029-01-22 04:01 | 35.6317
[9 empty] | 2029-01-22 05:01 | 35.4994
[9 empty] | 2029-01-22 06:01 | 35.3629
[9 empty] | 2029-01-22 07:01 | 35.5359
[9 empty] | 2029-01-22 08:01 | 35.6109
[9 empty] | 2029-01-22 09:01 | 36.2306
[9 empty] | 2029-01-22 10:01 | 36.9858
[9 empty] | 2029-01-22 11:01 | 37.8054
[9 empty] | 2029-01-22 12:01 | 38.7757
[9 empty] | 2029-01-22 13:01 | 38.2214
[9 empty] | 2029-01-22 14:01 | 37.8455
[9 empty] | 2029-01-22 15:01 | 38.369
[9 empty] | 2029-01-22 16:01 | 38.5286
[9 empty] | 2029-01-22 17:01 | 38.0748
[9 empty] | 2029-01-22 18:01 | 38.0618
[9 empty] | 2029-01-22 19:01 | 38.4249
[9 empty] | 2029-01-22 20:01 | 38.7514
[9 empty] | 2029-01-22 21:01 | 38.4891
[9 empty] | 2029-01-22 22:01 | 37.8372
[9 empty] | 2029-01-22 23:01 | 37.4163
[9 empty] | 2029-01-23 00:01 | 36.7063
[9 empty] | 2029-01-23 01:01 | 36.151
[9 empty] | 2029-01-23 02:01 | 35.7154
[9 empty] | 2029-01-23 03:01 | 35.5058
[9 empty] | 2029-01-23 04:01 | 35.1112
[9 empty] | 2029-01-23 05:01 | 35.1699
[9 empty] | 2029-01-23 06:01 | 35.0679
[9 empty] | 2029-01-23 07:01 | 35.8253
[9 empty] | 2029-01-23 08:01 | 35.9948
[9 empty] | 2029-01-23 09:01 | 36.4145
[9 empty] | 2029-01-23 10:01 | 36.7073
[9 empty] | 2029-01-23 11:01 | 37.2551
[9 empty] | 2029-01-23 12:01 | 37.6959
[9 empty] | 2029-01-23 13:01 | 37.6042
[9 empty] | 2029-01-23 14:01 | 37.382
[9 empty] | 2029-01-23 15:01 | 37.5163
[9 empty] | 2029-01-23 16:01 | 38.1699
[9 empty] | 2029-01-23 17:01 | 37.718
[9 empty] | 2029-01-23 18:01 | 38.0169
[9 empty] | 2029-01-23 19:01 | 38.8101
[9 empty] | 2029-01-23 20:01 | 38.8608
[9 empty] | 2029-01-23 21:01 | 38.3993
[9 empty] | 2029-01-23 22:01 | 38.0528
[9 empty] | 2029-01-23 23:01 | 37.5016
[9 empty] | 2029-01-24 00:01 | 36.3196
[9 empty] | 2029-01-24 01:01 | 35.7173
[9 empty] | 2029-01-24 02:01 | 35.325
[9 empty] | 2029-01-24 03:01 | 34.7114
[9 empty] | 2029-01-24 04:01 | 34.5534
[9 empty] | 2029-01-24 05:01 | 34.5839
[9 empty] | 2029-01-24 06:01 | 34.8193
[9 empty] | 2029-01-24 07:01 | 35.7713
[9 empty] | 2029-01-24 08:01 | 35.8609
[9 empty] | 2029-01-24 09:01 | 36.3386
[9 empty] | 2029-01-24 10:01 | 36.4213
[9 empty] | 2029-01-24 11:01 | 37.0489
[9 empty] | 2029-01-24 12:01 | 37.4585
[9 empty] | 2029-01-24 13:01 | 37.856
[9 empty] | 2029-01-24 14:01 | 37.5866
[9 empty] | 2029-01-24 15:01 | 37.8729
[9 empty] | 2029-01-24 16:01 | 37.9127
[9 empty] | 2029-01-24 17:01 | 38.3243
[9 empty] | 2029-01-24 18:01 | 38.3602
[9 empty] | 2029-01-24 19:01 | 38.8074
[9 empty] | 2029-01-24 20:01 | 38.572
[9 empty] | 2029-01-24 21:01 | 37.7394
[9 empty] | 2029-01-24 22:01 | 37.3436
[9 empty] | 2029-01-24 23:01 | 36.988
[9 empty] | 2029-01-25 00:01 | 36.0943
[9 empty] | 2029-01-25 01:01 | 35.4988
[9 empty] | 2029-01-25 02:01 | 34.9496
[9 empty] | 2029-01-25 03:01 | 34.7711
[9 empty] | 2029-01-25 04:01 | 34.6602
[9 empty] | 2029-01-25 05:01 | 34.4592
[9 empty] | 2029-01-25 06:01 | 34.6851
[9 empty] | 2029-01-25 07:01 | 35.4588
[9 empty] | 2029-01-25 08:01 | 35.6676
[9 empty] | 2029-01-25 09:01 | 36.2783
[9 empty] | 2029-01-25 10:01 | 37.0467
[9 empty] | 2029-01-25 11:01 | 37.6492
[9 empty] | 2029-01-25 12:01 | 38.2068
[9 empty] | 2029-01-25 13:01 | 37.7521
[9 empty] | 2029-01-25 14:01 | 37.6201
[9 empty] | 2029-01-25 15:01 | 37.9939
[9 empty] | 2029-01-25 16:01 | 37.8917
[9 empty] | 2029-01-25 17:01 | 38.16
[9 empty] | 2029-01-25 18:01 | 38.0715
[9 empty] | 2029-01-25 19:01 | 38.4521
[9 empty] | 2029-01-25 20:01 | 38.7826
[9 empty] | 2029-01-25 21:01 | 38.6466
[9 empty] | 2029-01-25 22:01 | 37.6199
[9 empty] | 2029-01-25 23:01 | 37.0491
[9 empty] | 2029-01-26 00:01 | 36.0564
[9 empty] | 2029-01-26 01:01 | 35.464
[9 empty] | 2029-01-26 02:01 | 35.0871
[9 empty] | 2029-01-26 03:01 | 34.7181
[9 empty] | 2029-01-26 04:01 | 34.5291
[9 empty] | 2029-01-26 05:01 | 34.4813
[9 empty] | 2029-01-26 06:01 | 34.5643
[9 empty] | 2029-01-26 07:01 | 35.3404
[9 empty] | 2029-01-26 08:01 | 35.3845
[9 empty] | 2029-01-26 09:01 | 35.8535
[9 empty] | 2029-01-26 10:01 | 36.6288
[9 empty] | 2029-01-26 11:01 | 37.7197
[9 empty] | 2029-01-26 12:01 | 37.9188
[9 empty] | 2029-01-26 13:01 | 37.9536
[9 empty] | 2029-01-26 14:01 | 38.009
[9 empty] | 2029-01-26 15:01 | 37.8237
[9 empty] | 2029-01-26 16:01 | 37.6306
[9 empty] | 2029-01-26 17:01 | 37.8113
[9 empty] | 2029-01-26 18:01 | 37.8102
[9 empty] | 2029-01-26 19:01 | 38.6326
[9 empty] | 2029-01-26 20:01 | 38.9127
[9 empty] | 2029-01-26 21:01 | 38.7929
[9 empty] | 2029-01-26 22:01 | 38.1649
[9 empty] | 2029-01-26 23:01 | 37.9004
[9 empty] | 2029-01-27 00:01 | 37.1807
[9 empty] | 2029-01-27 01:01 | 36.3474
[9 empty] | 2029-01-27 02:01 | 35.7986
[9 empty] | 2029-01-27 03:01 | 35.4876
[9 empty] | 2029-01-27 04:01 | 35.0978
[9 empty] | 2029-01-27 05:01 | 34.9193
[9 empty] | 2029-01-27 06:01 | 34.9943
[9 empty] | 2029-01-27 07:01 | 35.5731
[9 empty] | 2029-01-27 08:01 | 36.0313
[9 empty] | 2029-01-27 09:01 | 36.7346
[9 empty] | 2029-01-27 10:01 | 37.5687
[9 empty] | 2029-01-27 11:01 | 38.3652
[9 empty] | 2029-01-27 12:01 | 38.3261
[9 empty] | 2029-01-27 13:01 | 38.3686
[9 empty] | 2029-01-27 14:01 | 38.4106
[9 empty] | 2029-01-27 15:01 | 38.38
[9 empty] | 2029-01-27 16:01 | 38.6459
[9 empty] | 2029-01-27 17:01 | 38.9963
[9 empty] | 2029-01-27 18:01 | 38.6654
[9 empty] | 2029-01-27 19:01 | 39.0416
[9 empty] | 2029-01-27 20:01 | 39.1466
[9 empty] | 2029-01-27 21:01 | 39.0177
[9 empty] | 2029-01-27 22:01 | 38.4796
[9 empty] | 2029-01-27 23:01 | 37.9275
[9 empty] | 2029-01-28 00:01 | 37.2408
[9 empty] | 2029-01-28 01:01 | 36.2805
[9 empty] | 2029-01-28 02:01 | 35.7548
[9 empty] | 2029-01-28 03:01 | 35.5105
[9 empty] | 2029-01-28 04:01 | 35.0749
[9 empty] | 2029-01-28 05:01 | 34.9764
[9 empty] | 2029-01-28 06:01 | 35.0257
[9 empty] | 2029-01-28 07:01 | 35.147
[9 empty] | 2029-01-28 08:01 | 35.488
[9 empty] | 2029-01-28 09:01 | 36.3226
[9 empty] | 2029-01-28 10:01 | 36.8373
[9 empty] | 2029-01-28 11:01 | 37.4873
[9 empty] | 2029-01-28 12:01 | 38.143
[9 empty] | 2029-01-28 13:01 | 37.7279
[9 empty] | 2029-01-28 14:01 | 38.4573
[9 empty] | 2029-01-28 15:01 | 38.043
[9 empty] | 2029-01-28 16:01 | 38.2259
[9 empty] | 2029-01-28 17:01 | 38.255
[9 empty] | 2029-01-28 18:01 | 38.5475
[9 empty] | 2029-01-28 19:01 | 39.1021
[9 empty] | 2029-01-28 20:01 | 39.3935
[9 empty] | 2029-01-28 21:01 | 38.4313
[9 empty] | 2029-01-28 22:01 | 37.8988
[9 empty] | 2029-01-28 23:01 | 37.6309
[9 empty] | 2029-01-29 00:01 | 36.9141
[9 empty] | 2029-01-29 01:01 | 36.1542
[9 empty] | 2029-01-29 02:01 | 35.728
[9 empty] | 2029-01-29 03:01 | 35.4955
[9 empty] | 2029-01-29 04:01 | 35.1773
[9 empty] | 2029-01-29 05:01 | 35.4328
[9 empty] | 2029-01-29 06:01 | 35.1229
[9 empty] | 2029-01-29 07:01 | 35.9766
[9 empty] | 2029-01-29 08:01 | 35.9557
[9 empty] | 2029-01-29 09:01 | 36.8349
[9 empty] | 2029-01-29 10:01 | 37.1487
[9 empty] | 2029-01-29 11:01 | 37.8311
[9 empty] | 2029-01-29 12:01 | 38.0894
[9 empty] | 2029-01-29 13:01 | 38.2203
[9 empty] | 2029-01-29 14:01 | 38.3299
[9 empty] | 2029-01-29 15:01 | 38.2094
[9 empty] | 2029-01-29 16:01 | 39.0184
[9 empty] | 2029-01-29 17:01 | 38.9648
[9 empty] | 2029-01-29 18:01 | 39.0176
[9 empty] | 2029-01-29 19:01 | 39.5147
[9 empty] | 2029-01-29 20:01 | 39.3024
[9 empty] | 2029-01-29 21:01 | 39.4179
[9 empty] | 2029-01-29 22:01 | 39.0753
[9 empty] | 2029-01-29 23:01 | 38.3749
[9 empty] | 2029-01-30 00:01 | 37.5914
[9 empty] | 2029-01-30 01:01 | 36.631
[9 empty] | 2029-01-30 02:01 | 36.2582
[9 empty] | 2029-01-30 03:01 | 35.8582
[9 empty] | 2029-01-30 04:01 | 35.757
[9 empty] | 2029-01-30 05:01 | 35.7547
[9 empty] | 2029-01-30 06:01 | 35.7278
[9 empty] | 2029-01-30 07:01 | 36.1064
[9 empty] | 2029-01-30 08:01 | 36.4307
[9 empty] | 2029-01-30 09:01 | 36.6872
[9 empty] | 2029-01-30 10:01 | 36.9763
[9 empty] | 2029-01-30 11:01 | 37.7665
[9 empty] | 2029-01-30 12:01 | 38.2827
[9 empty] | 2029-01-30 13:01 | 38.5176
[9 empty] | 2029-01-30 14:01 | 38.839
[9 empty] | 2029-01-30 15:01 | 38.6509
[9 empty] | 2029-01-30 16:01 | 38.3388
[9 empty] | 2029-01-30 17:01 | 38.3285
[9 empty] | 2029-01-30 18:01 | 39.0912
[9 empty] | 2029-01-30 19:01 | 39.6632
[9 empty] | 2029-01-30 20:01 | 39.5001
[9 empty] | 2029-01-30 21:01 | 39.1164
[9 empty] | 2029-01-30 22:01 | 39.0073
[9 empty] | 2029-01-30 23:01 | 38.4972
[9 empty] | 2029-01-31 00:01 | 37.6555
[9 empty] | 2029-01-31 01:01 | 36.8968
[9 empty] | 2029-01-31 02:01 | 36.2375
[9 empty] | 2029-01-31 03:01 | 36.0171
[9 empty] | 2029-01-31 04:01 | 35.7905
[9 empty] | 2029-01-31 05:01 | 35.6236
[9 empty] | 2029-01-31 06:01 | 35.6699
[9 empty] | 2029-01-31 07:01 | 36.6307
[9 empty] | 2029-01-31 08:01 | 36.4749
[9 empty] | 2029-01-31 09:01 | 37.3526
[9 empty] | 2029-01-31 10:01 | 37.1897
[9 empty] | 2029-01-31 11:01 | 38.1219
[9 empty] | 2029-01-31 12:01 | 38.6219
[9 empty] | 2029-01-31 13:01 | 38.4815
[9 empty] | 2029-01-31 14:01 | 38.4576
[9 empty] | 2029-01-31 15:01 | 38.9818
[9 empty] | 2029-01-31 16:01 | 39.1696
[9 empty] | 2029-01-31 17:01 | 39.4852
[9 empty] | 2029-01-31 18:01 | 39.1871
[9 empty] | 2029-01-31 19:01 | 39.4494
[9 empty] | 2029-01-31 20:01 | 39.855
[9 empty] | 2029-01-31 21:01 | 39.3451
[9 empty] | 2029-01-31 22:01 | 38.562
[9 empty] | 2029-01-31 23:01 | 38.4644
[9 empty] | 2029-02-01 00:01 | 37.927
[9 empty] | 2029-02-01 01:01 | 36.5456
[9 empty] | 2029-02-01 02:01 | 35.7193
[9 empty] | 2029-02-01 03:01 | 35.5746
[9 empty] | 2029-02-01 04:01 | 35.0498
[9 empty] | 2029-02-01 05:01 | 34.9174
[9 empty] | 2029-02-01 06:01 | 34.7485
[9 empty] | 2029-02-01 07:01 | 35.5062
[9 empty] | 2029-02-01 08:01 | 35.9192
[9 empty] | 2029-02-01 09:01 | 36.3806
[9 empty] | 2029-02-01 10:01 | 36.8012
[9 empty] | 2029-02-01 11:01 | 37.4968
[9 empty] | 2029-02-01 12:01 | 38.0708
[9 empty] | 2029-02-01 13:01 | 38.0793
[9 empty] | 2029-02-01 14:01 | 37.5509
[9 empty] | 2029-02-01 15:01 | 38.0038
[9 empty] | 2029-02-01 16:01 | 38.2445
[9 empty] | 2029-02-01 17:01 | 38.2131
[9 empty] | 2029-02-01 18:01 | 37.9893
[9 empty] | 2029-02-01 19:01 | 38.6138
[9 empty] | 2029-02-01 20:01 | 39.0615
[9 empty] | 2029-02-01 21:01 | 38.4784
[9 empty] | 2029-02-01 22:01 | 38.083
[9 empty] | 2029-02-01 23:01 | 37.5497
[9 empty] | 2029-02-02 00:01 | 37.113
[9 empty] | 2029-02-02 01:01 | 36.5523
[9 empty] | 2029-02-02 02:01 | 35.8412
[9 empty] | 2029-02-02 03:01 | 36.0044
[9 empty] | 2029-02-02 04:01 | 35.4809
[9 empty] | 2029-02-02 05:01 | 34.4198
[9 empty] | 2029-02-02 06:01 | 34.3183
[9 empty] | 2029-02-02 07:01 | 35.0567
[9 empty] | 2029-02-02 08:01 | 35.0267
[9 empty] | 2029-02-02 09:01 | 35.6208
[9 empty] | 2029-02-02 10:01 | 36.067
[9 empty] | 2029-02-02 11:01 | 36.7049
[9 empty] | 2029-02-02 12:01 | 37.1919
[9 empty] | 2029-02-02 13:01 | 37.1504
[9 empty] | 2029-02-02 14:01 | 37.2513
[9 empty] | 2029-02-02 15:01 | 37.4131
[9 empty] | 2029-02-02 16:01 | 37.4666
[9 empty] | 2029-02-02 17:01 | 37.6892
[9 empty] | 2029-02-02 18:01 | 37.6151
[9 empty] | 2029-02-02 19:01 | 37.8091
[9 empty] | 2029-02-02 20:01 | 37.9099
[9 empty] | 2029-02-02 21:01 | 37.5259
[9 empty] | 2029-02-02 22:01 | 37.0877
[9 empty] | 2029-02-02 23:01 | 36.6733
[9 empty] | 2029-02-03 00:01 | 36.1522
[9 empty] | 2029-02-03 01:01 | 35.4641
[9 empty] | 2029-02-03 02:01 | 35.0439
[9 empty] | 2029-02-03 03:01 | 34.6554
[9 empty] | 2029-02-03 04:01 | 34.3298
[9 empty] | 2029-02-03 05:01 | 34.2389
[9 empty] | 2029-02-03 06:01 | 34.2354
[9 empty] | 2029-02-03 07:01 | 34.8119
[9 empty] | 2029-02-03 08:01 | 34.8928
[9 empty] | 2029-02-03 09:01 | 35.7071
[9 empty] | 2029-02-03 10:01 | 36.3114
[9 empty] | 2029-02-03 11:01 | 37.2955
[9 empty] | 2029-02-03 12:01 | 37.2211
[9 empty] | 2029-02-03 13:01 | 37.3688
[9 empty] | 2029-02-03 14:01 | 37.2551
[9 empty] | 2029-02-03 15:01 | 37.6473
[9 empty] | 2029-02-03 16:01 | 37.8622
[9 empty] | 2029-02-03 17:01 | 38.0875
[9 empty] | 2029-02-03 18:01 | 37.7813
[9 empty] | 2029-02-03 19:01 | 37.967
[9 empty] | 2029-02-03 20:01 | 38.2383
[9 empty] | 2029-02-03 21:01 | 37.865
[9 empty] | 2029-02-03 22:01 | 37.2748
[9 empty] | 2029-02-03 23:01 | 36.8291
[9 empty] | 2029-02-04 00:01 | 36.3188
[9 empty] | 2029-02-04 01:01 | 35.699
[9 empty] | 2029-02-04 02:01 | 35.3342
[9 empty] | 2029-02-04 03:01 | 34.895
[9 empty] | 2029-02-04 04:01 | 34.6429
[9 empty] | 2029-02-04 05:01 | 34.3889
[9 empty] | 2029-02-04 06:01 | 34.4387
[9 empty] | 2029-02-04 07:01 | 34.7075
[9 empty] | 2029-02-04 08:01 | 34.7722
[9 empty] | 2029-02-04 09:01 | 35.1579
[9 empty] | 2029-02-04 10:01 | 36.0852
[9 empty] | 2029-02-04 11:01 | 37.4259
[9 empty] | 2029-02-04 12:01 | 37.7821
[9 empty] | 2029-02-04 13:01 | 37.6061
[9 empty] | 2029-02-04 14:01 | 37.6047
[9 empty] | 2029-02-04 15:01 | 38.2577
[9 empty] | 2029-02-04 16:01 | 37.4538
[9 empty] | 2029-02-04 17:01 | 37.7611
[9 empty] | 2029-02-04 18:01 | 37.4859
[9 empty] | 2029-02-04 19:01 | 37.885
[9 empty] | 2029-02-04 20:01 | 38.1486
[9 empty] | 2029-02-04 21:01 | 37.7393
[9 empty] | 2029-02-04 22:01 | 37.4078
[9 empty] | 2029-02-04 23:01 | 37.1736
[9 empty] | 2029-02-05 00:01 | 36.4962
[9 empty] | 2029-02-05 01:01 | 35.8209
[9 empty] | 2029-02-05 02:01 | 35.453
[9 empty] | 2029-02-05 03:01 | 35.1492
[9 empty] | 2029-02-05 04:01 | 34.8869
[9 empty] | 2029-02-05 05:01 | 34.7474
[9 empty] | 2029-02-05 06:01 | 34.5511
[9 empty] | 2029-02-05 07:01 | 35.209
[9 empty] | 2029-02-05 08:01 | 35.8097
[9 empty] | 2029-02-05 09:01 | 35.8964
[9 empty] | 2029-02-05 10:01 | 36.8195
[9 empty] | 2029-02-05 11:01 | 37.4007
[9 empty] | 2029-02-05 12:01 | 37.7488
[9 empty] | 2029-02-05 13:01 | 37.9058
[9 empty] | 2029-02-05 14:01 | 37.7251
[9 empty] | 2029-02-05 15:01 | 37.8667
[9 empty] | 2029-02-05 16:01 | 38.3694
[9 empty] | 2029-02-05 17:01 | 38.411
[9 empty] | 2029-02-05 18:01 | 37.8711
[9 empty] | 2029-02-05 19:01 | 38.2328
[9 empty] | 2029-02-05 20:01 | 38.4334
[9 empty] | 2029-02-05 21:01 | 38.2223
[9 empty] | 2029-02-05 22:01 | 37.7586
[9 empty] | 2029-02-05 23:01 | 37.2432
[9 empty] | 2029-02-06 00:01 | 36.6111
[9 empty] | 2029-02-06 01:01 | 36.0926
[9 empty] | 2029-02-06 02:01 | 35.6767
[9 empty] | 2029-02-06 03:01 | 35.3092
[9 empty] | 2029-02-06 04:01 | 34.5423
[9 empty] | 2029-02-06 05:01 | 34.6287
[9 empty] | 2029-02-06 06:01 | 34.7637
[9 empty] | 2029-02-06 07:01 | 35.3621
[9 empty] | 2029-02-06 08:01 | 35.5619
[9 empty] | 2029-02-06 09:01 | 36.1134
[9 empty] | 2029-02-06 10:01 | 36.4328
[9 empty] | 2029-02-06 11:01 | 37.1461
[9 empty] | 2029-02-06 12:01 | 37.9701
[9 empty] | 2029-02-06 13:01 | 37.8151
[9 empty] | 2029-02-06 14:01 | 37.8121
[9 empty] | 2029-02-06 15:01 | 38.3604
[9 empty] | 2029-02-06 16:01 | 38.7318
[9 empty] | 2029-02-06 17:01 | 38.1079
[9 empty] | 2029-02-06 18:01 | 38.8432
[9 empty] | 2029-02-06 19:01 | 38.468
[9 empty] | 2029-02-06 20:01 | 38.6879
[9 empty] | 2029-02-06 21:01 | 38.1315
[9 empty] | 2029-02-06 22:01 | 37.7583
[9 empty] | 2029-02-06 23:01 | 37.2422
[9 empty] | 2029-02-07 00:01 | 36.3539
[9 empty] | 2029-02-07 01:01 | 36.0142
[9 empty] | 2029-02-07 02:01 | 35.7049
[9 empty] | 2029-02-07 03:01 | 35.4675
[9 empty] | 2029-02-07 04:01 | 35.2112
[9 empty] | 2029-02-07 05:01 | 35.0116
[9 empty] | 2029-02-07 06:01 | 34.8894
[9 empty] | 2029-02-07 07:01 | 35.6433
[9 empty] | 2029-02-07 08:01 | 35.7356
[9 empty] | 2029-02-07 09:01 | 36.0645
[9 empty] | 2029-02-07 10:01 | 36.6373
[9 empty] | 2029-02-07 11:01 | 37.224
[9 empty] | 2029-02-07 12:01 | 37.8637
[9 empty] | 2029-02-07 13:01 | 38.352
[9 empty] | 2029-02-07 14:01 | 38.0473
[9 empty] | 2029-02-07 15:01 | 38.4674
[9 empty] | 2029-02-07 16:01 | 38.6634
[9 empty] | 2029-02-07 17:01 | 38.7743
[9 empty] | 2029-02-07 18:01 | 38.517
[9 empty] | 2029-02-07 19:01 | 38.2701
[9 empty] | 2029-02-07 20:01 | 38.7515
[9 empty] | 2029-02-07 21:01 | 38.3811
[9 empty] | 2029-02-07 22:01 | 38.2815
[9 empty] | 2029-02-07 23:01 | 37.8889
[9 empty] | 2029-02-08 00:01 | 37.2379
[9 empty] | 2029-02-08 01:01 | 36.5571
[9 empty] | 2029-02-08 02:01 | 36.325
[9 empty] | 2029-02-08 03:01 | 35.7261
[9 empty] | 2029-02-08 04:01 | 35.2085
[9 empty] | 2029-02-08 05:01 | 34.8712
[9 empty] | 2029-02-08 06:01 | 35.0383
[9 empty] | 2029-02-08 07:01 | 35.6681
[9 empty] | 2029-02-08 08:01 | 36.0422
[9 empty] | 2029-02-08 09:01 | 36.236
[9 empty] | 2029-02-08 10:01 | 36.8284
[9 empty] | 2029-02-08 11:01 | 37.5688
[9 empty] | 2029-02-08 12:01 | 38.5476
[9 empty] | 2029-02-08 13:01 | 38.4063
[9 empty] | 2029-02-08 14:01 | 38.5842
[9 empty] | 2029-02-08 15:01 | 39.4288
[9 empty] | 2029-02-08 16:01 | 39.6525
[9 empty] | 2029-02-08 17:01 | 39.1496
[9 empty] | 2029-02-08 18:01 | 38.7793
[9 empty] | 2029-02-08 19:01 | 38.6985
[9 empty] | 2029-02-08 20:01 | 39.1637
[9 empty] | 2029-02-08 21:01 | 38.5003
[9 empty] | 2029-02-08 22:01 | 38.2044
[9 empty] | 2029-02-08 23:01 | 37.5954
[9 empty] | 2029-02-09 00:01 | 36.9329
[9 empty] | 2029-02-09 01:01 | 36.4313
[9 empty] | 2029-02-09 02:01 | 35.9893
[9 empty] | 2029-02-09 03:01 | 35.5937
[9 empty] | 2029-02-09 04:01 | 35.1111
[9 empty] | 2029-02-09 05:01 | 35.0881
[9 empty] | 2029-02-09 06:01 | 35.3013
[9 empty] | 2029-02-09 07:01 | 35.7814
[9 empty] | 2029-02-09 08:01 | 36.2419
[9 empty] | 2029-02-09 09:01 | 36.3993
[9 empty] | 2029-02-09 10:01 | 36.7338
[9 empty] | 2029-02-09 11:01 | 37.4755
[9 empty] | 2029-02-09 12:01 | 38.043
[9 empty] | 2029-02-09 13:01 | 38.1596
[9 empty] | 2029-02-09 14:01 | 38.3718
[9 empty] | 2029-02-09 15:01 | 38.875
[9 empty] | 2029-02-09 16:01 | 39.2353
[9 empty] | 2029-02-09 17:01 | 39.3656
[9 empty] | 2029-02-09 18:01 | 38.9551
[9 empty] | 2029-02-09 19:01 | 38.7999
[9 empty] | 2029-02-09 20:01 | 38.9938
[9 empty] | 2029-02-09 21:01 | 38.3426
[9 empty] | 2029-02-09 22:01 | 37.9877
[9 empty] | 2029-02-09 23:01 | 37.4006
[9 empty] | 2029-02-10 00:01 | 37.1157
[9 empty] | 2029-02-10 01:01 | 36.4439
[9 empty] | 2029-02-10 02:01 | 35.7254
[9 empty] | 2029-02-10 03:01 | 35.2089
[9 empty] | 2029-02-10 04:01 | 34.8868
[9 empty] | 2029-02-10 05:01 | 34.7984
[9 empty] | 2029-02-10 06:01 | 34.7491
[9 empty] | 2029-02-10 07:01 | 35.0178
[9 empty] | 2029-02-10 08:01 | 35.2209
[9 empty] | 2029-02-10 09:01 | 35.8127
[9 empty] | 2029-02-10 10:01 | 36.6462
[9 empty] | 2029-02-10 11:01 | 37.315
[9 empty] | 2029-02-10 12:01 | 37.5722
[9 empty] | 2029-02-10 13:01 | 37.9623
[9 empty] | 2029-02-10 14:01 | 37.9438
[9 empty] | 2029-02-10 15:01 | 38.432
[9 empty] | 2029-02-10 16:01 | 38.1745
[9 empty] | 2029-02-10 17:01 | 38.083
[9 empty] | 2029-02-10 18:01 | 37.761
[9 empty] | 2029-02-10 19:01 | 37.5679
[9 empty] | 2029-02-10 20:01 | 38.2369
[9 empty] | 2029-02-10 21:01 | 37.6907
[9 empty] | 2029-02-10 22:01 | 37.4144
[9 empty] | 2029-02-10 23:01 | 37.1058
[9 empty] | 2029-02-11 00:01 | 36.5259
[9 empty] | 2029-02-11 01:01 | 35.8337
[9 empty] | 2029-02-11 02:01 | 35.3189
[9 empty] | 2029-02-11 03:01 | 35.0027
[9 empty] | 2029-02-11 04:01 | 34.6254
[9 empty] | 2029-02-11 05:01 | 34.621
[9 empty] | 2029-02-11 06:01 | 34.3828
[9 empty] | 2029-02-11 07:01 | 34.6662
[9 empty] | 2029-02-11 08:01 | 34.7949
[9 empty] | 2029-02-11 09:01 | 35.2412
[9 empty] | 2029-02-11 10:01 | 35.9418
[9 empty] | 2029-02-11 11:01 | 36.2342
[9 empty] | 2029-02-11 12:01 | 37.0578
[9 empty] | 2029-02-11 13:01 | 37.4378
[9 empty] | 2029-02-11 14:01 | 37.8444
[9 empty] | 2029-02-11 15:01 | 37.687
[9 empty] | 2029-02-11 16:01 | 37.744
[9 empty] | 2029-02-11 17:01 | 37.6008
[9 empty] | 2029-02-11 18:01 | 37.5269
[9 empty] | 2029-02-11 19:01 | 37.6289
[9 empty] | 2029-02-11 20:01 | 38.2917
[9 empty] | 2029-02-11 21:01 | 37.661
[9 empty] | 2029-02-11 22:01 | 37.4661
[9 empty] | 2029-02-11 23:01 | 37.1033
[9 empty] | 2029-02-12 00:01 | 36.7108
[9 empty] | 2029-02-12 01:01 | 35.8135
[9 empty] | 2029-02-12 02:01 | 35.1626
[9 empty] | 2029-02-12 03:01 | 34.8713
[9 empty] | 2029-02-12 04:01 | 34.6756
[9 empty] | 2029-02-12 05:01 | 34.561
[9 empty] | 2029-02-12 06:01 | 34.8786
[9 empty] | 2029-02-12 07:01 | 35.3675
[9 empty] | 2029-02-12 08:01 | 35.6654
[9 empty] | 2029-02-12 09:01 | 35.8412
[9 empty] | 2029-02-12 10:01 | 36.3672
[9 empty] | 2029-02-12 11:01 | 37.0669
[9 empty] | 2029-02-12 12:01 | 38.003
[9 empty] | 2029-02-12 13:01 | 38.4024
[9 empty] | 2029-02-12 14:01 | 38.0584
[9 empty] | 2029-02-12 15:01 | 38.6814
[9 empty] | 2029-02-12 16:01 | 38.8353
[9 empty] | 2029-02-12 17:01 | 38.7467
[9 empty] | 2029-02-12 18:01 | 38.4312
[9 empty] | 2029-02-12 19:01 | 38.3422
[9 empty] | 2029-02-12 20:01 | 38.6456
[9 empty] | 2029-02-12 21:01 | 38.525
[9 empty] | 2029-02-12 22:01 | 38.1697
[9 empty] | 2029-02-12 23:01 | 37.6663
[9 empty] | 2029-02-13 00:01 | 36.8406
[9 empty] | 2029-02-13 01:01 | 36.0921
[9 empty] | 2029-02-13 02:01 | 35.5461
[9 empty] | 2029-02-13 03:01 | 35.0891
[9 empty] | 2029-02-13 04:01 | 34.7204
[9 empty] | 2029-02-13 05:01 | 34.6385
[9 empty] | 2029-02-13 06:01 | 34.6827
[9 empty] | 2029-02-13 07:01 | 35.308
[9 empty] | 2029-02-13 08:01 | 35.9258
[9 empty] | 2029-02-13 09:01 | 36.6325
[9 empty] | 2029-02-13 10:01 | 36.6455
[9 empty] | 2029-02-13 11:01 | 37.4014
[9 empty] | 2029-02-13 12:01 | 38.0201
[9 empty] | 2029-02-13 13:01 | 38.0392
[9 empty] | 2029-02-13 14:01 | 38.1607
[9 empty] | 2029-02-13 15:01 | 38.502
[9 empty] | 2029-02-13 16:01 | 38.5722
[9 empty] | 2029-02-13 17:01 | 38.8699
[9 empty] | 2029-02-13 18:01 | 38.2344
[9 empty] | 2029-02-13 19:01 | 38.5689
[9 empty] | 2029-02-13 20:01 | 38.8648
[9 empty] | 2029-02-13 21:01 | 38.4898
[9 empty] | 2029-02-13 22:01 | 37.9346
[9 empty] | 2029-02-13 23:01 | 37.5256
[9 empty] | 2029-02-14 00:01 | 36.9148
[9 empty] | 2029-02-14 01:01 | 36.3153
[9 empty] | 2029-02-14 02:01 | 35.865
[9 empty] | 2029-02-14 03:01 | 35.3616
[9 empty] | 2029-02-14 04:01 | 35.0353
[9 empty] | 2029-02-14 05:01 | 34.9663
[9 empty] | 2029-02-14 06:01 | 35.0184
[9 empty] | 2029-02-14 07:01 | 35.7023
[9 empty] | 2029-02-14 08:01 | 36.0159
[9 empty] | 2029-02-14 09:01 | 36.2722
[9 empty] | 2029-02-14 10:01 | 37.0747
[9 empty] | 2029-02-14 11:01 | 37.7473
[9 empty] | 2029-02-14 12:01 | 38.4443
[9 empty] | 2029-02-14 13:01 | 38.5862
[9 empty] | 2029-02-14 14:01 | 38.6764
[9 empty] | 2029-02-14 15:01 | 38.8626
[9 empty] | 2029-02-14 16:01 | 39.3116
[9 empty] | 2029-02-14 17:01 | 38.9555
[9 empty] | 2029-02-14 18:01 | 39.0486
[9 empty] | 2029-02-14 19:01 | 38.9509
[9 empty] | 2029-02-14 20:01 | 39.2871
[9 empty] | 2029-02-14 21:01 | 38.7892
[9 empty] | 2029-02-14 22:01 | 38.3288
[9 empty] | 2029-02-14 23:01 | 37.7376
[9 empty] | 2029-02-15 00:01 | 37.0128
[9 empty] | 2029-02-15 01:01 | 36.5654
[9 empty] | 2029-02-15 02:01 | 36.0506
[9 empty] | 2029-02-15 03:01 | 35.6304
[9 empty] | 2029-02-15 04:01 | 35.1837
[9 empty] | 2029-02-15 05:01 | 35.1036
[9 empty] | 2029-02-15 06:01 | 34.948
[9 empty] | 2029-02-15 07:01 | 35.7321
[9 empty] | 2029-02-15 08:01 | 36.4844
[9 empty] | 2029-02-15 09:01 | 37.0107
[9 empty] | 2029-02-15 10:01 | 37.219
[9 empty] | 2029-02-15 11:01 | 37.8228
[9 empty] | 2029-02-15 12:01 | 38.6693
[9 empty] | 2029-02-15 13:01 | 38.9255
[9 empty] | 2029-02-15 14:01 | 38.9263
[9 empty] | 2029-02-15 15:01 | 39.141
[9 empty] | 2029-02-15 16:01 | 39.6286
[9 empty] | 2029-02-15 17:01 | 39.3639
[9 empty] | 2029-02-15 18:01 | 39.1244
[9 empty] | 2029-02-15 19:01 | 39.1335
[9 empty] | 2029-02-15 20:01 | 39.3558
[9 empty] | 2029-02-15 21:01 | 39.0498
[9 empty] | 2029-02-15 22:01 | 38.8235
[9 empty] | 2029-02-15 23:01 | 38.3344
[9 empty] | 2029-02-16 00:01 | 37.4196
[9 empty] | 2029-02-16 01:01 | 36.5155
[9 empty] | 2029-02-16 02:01 | 35.9911
[9 empty] | 2029-02-16 03:01 | 35.8109
[9 empty] | 2029-02-16 04:01 | 35.4206
[9 empty] | 2029-02-16 05:01 | 35.3156
[9 empty] | 2029-02-16 06:01 | 35.6388
[9 empty] | 2029-02-16 07:01 | 36.4185
[9 empty] | 2029-02-16 08:01 | 36.5516
[9 empty] | 2029-02-16 09:01 | 36.6518
[9 empty] | 2029-02-16 10:01 | 37.8316
[9 empty] | 2029-02-16 11:01 | 39.375
[9 empty] | 2029-02-16 12:01 | 40.0016
[9 empty] | 2029-02-16 13:01 | 40.0058
[9 empty] | 2029-02-16 14:01 | 40.2567
[9 empty] | 2029-02-16 15:01 | 40.2596
[9 empty] | 2029-02-16 16:01 | 40.1732
[9 empty] | 2029-02-16 17:01 | 40.5301
[9 empty] | 2029-02-16 18:01 | 39.5916
[9 empty] | 2029-02-16 19:01 | 39.7034
[9 empty] | 2029-02-16 20:01 | 39.9179
[9 empty] | 2029-02-16 21:01 | 39.489
[9 empty] | 2029-02-16 22:01 | 39.348
[9 empty] | 2029-02-16 23:01 | 38.5557
[9 empty] | 2029-02-17 00:01 | 38.2751
[9 empty] | 2029-02-17 01:01 | 37.2894
[9 empty] | 2029-02-17 02:01 | 36.3214
[9 empty] | 2029-02-17 03:01 | 36.1616
[9 empty] | 2029-02-17 04:01 | 35.9454
[9 empty] | 2029-02-17 05:01 | 35.8138
[9 empty] | 2029-02-17 06:01 | 35.7655
[9 empty] | 2029-02-17 07:01 | 36.1665
[9 empty] | 2029-02-17 08:01 | 36.2032
[9 empty] | 2029-02-17 09:01 | 36.8014
[9 empty] | 2029-02-17 10:01 | 37.9905
[9 empty] | 2029-02-17 11:01 | 39.3643
[9 empty] | 2029-02-17 12:01 | 39.8805
[9 empty] | 2029-02-17 13:01 | 39.7332
[9 empty] | 2029-02-17 14:01 | 39.4107
[9 empty] | 2029-02-17 15:01 | 39.3048
[9 empty] | 2029-02-17 16:01 | 40.0868
[9 empty] | 2029-02-17 17:01 | 39.6683
[9 empty] | 2029-02-17 18:01 | 39.8239
[9 empty] | 2029-02-17 19:01 | 39.7196
[9 empty] | 2029-02-17 20:01 | 39.9077
[9 empty] | 2029-02-17 21:01 | 39.5577
[9 empty] | 2029-02-17 22:01 | 38.8298
[9 empty] | 2029-02-17 23:01 | 38.5741
[9 empty] | 2029-02-18 00:01 | 37.9061
[9 empty] | 2029-02-18 01:01 | 37.3991
[9 empty] | 2029-02-18 02:01 | 36.4936
[9 empty] | 2029-02-18 03:01 | 36.1773
[9 empty] | 2029-02-18 04:01 | 35.8301
[9 empty] | 2029-02-18 05:01 | 35.5345
[9 empty] | 2029-02-18 06:01 | 35.5903
[9 empty] | 2029-02-18 07:01 | 35.8708
[9 empty] | 2029-02-18 08:01 | 35.7382
[9 empty] | 2029-02-18 09:01 | 36.1627
[9 empty] | 2029-02-18 10:01 | 37.485
[9 empty] | 2029-02-18 11:01 | 38.6966
[9 empty] | 2029-02-18 12:01 | 38.522
[9 empty] | 2029-02-18 13:01 | 38.8423
[9 empty] | 2029-02-18 14:01 | 39.3627
[9 empty] | 2029-02-18 15:01 | 39.3337
[9 empty] | 2029-02-18 16:01 | 38.5042
[9 empty] | 2029-02-18 17:01 | 38.1763
[9 empty] | 2029-02-18 18:01 | 38.5743
[9 empty] | 2029-02-18 19:01 | 38.2947
[9 empty] | 2029-02-18 20:01 | 38.3596
[9 empty] | 2029-02-18 21:01 | 38.3479
[9 empty] | 2029-02-18 22:01 | 38.4905
[9 empty] | 2029-02-18 23:01 | 38.646
[9 empty] | 2029-02-19 00:01 | 37.6458
[9 empty] | 2029-02-19 01:01 | 37.0987
[9 empty] | 2029-02-19 02:01 | 36.4634
[9 empty] | 2029-02-19 03:01 | 35.9391
[9 empty] | 2029-02-19 04:01 | 35.6931
[9 empty] | 2029-02-19 05:01 | 35.5554
[9 empty] | 2029-02-19 06:01 | 35.5214
[9 empty] | 2029-02-19 07:01 | 35.812
[9 empty] | 2029-02-19 08:01 | 35.7862
[9 empty] | 2029-02-19 09:01 | 36.4538
[9 empty] | 2029-02-19 10:01 | 37.4716
[9 empty] | 2029-02-19 11:01 | 38.6696
[9 empty] | 2029-02-19 12:01 | 39.4652
[9 empty] | 2029-02-19 13:01 | 39.7256
[9 empty] | 2029-02-19 14:01 | 39.5347
[9 empty] | 2029-02-19 15:01 | 39.5553
[9 empty] | 2029-02-19 16:01 | 40.3616
[9 empty] | 2029-02-19 17:01 | 39.7209
[9 empty] | 2029-02-19 18:01 | 39.7265
[9 empty] | 2029-02-19 19:01 | 39.8983
[9 empty] | 2029-02-19 20:01 | 40.7449
[9 empty] | 2029-02-19 21:01 | 40.5625
[9 empty] | 2029-02-19 22:01 | 39.3732
[9 empty] | 2029-02-19 23:01 | 39.0568
[9 empty] | 2029-02-20 00:01 | 38.1006
[9 empty] | 2029-02-20 01:01 | 37.1523
[9 empty] | 2029-02-20 02:01 | 36.5621
[9 empty] | 2029-02-20 03:01 | 36.3462
[9 empty] | 2029-02-20 04:01 | 35.7521
[9 empty] | 2029-02-20 05:01 | 35.7689
[9 empty] | 2029-02-20 06:01 | 35.6042
[9 empty] | 2029-02-20 07:01 | 36.2891
[9 empty] | 2029-02-20 08:01 | 36.5372
[9 empty] | 2029-02-20 09:01 | 37.2293
[9 empty] | 2029-02-20 10:01 | 38.2603
[9 empty] | 2029-02-20 11:01 | 38.6507
[9 empty] | 2029-02-20 12:01 | 39.2261
[9 empty] | 2029-02-20 13:01 | 38.6871
[9 empty] | 2029-02-20 14:01 | 38.4967
[9 empty] | 2029-02-20 15:01 | 38.8441
[9 empty] | 2029-02-20 16:01 | 39.154
[9 empty] | 2029-02-20 17:01 | 39.2506
[9 empty] | 2029-02-20 18:01 | 39.0409
[9 empty] | 2029-02-20 19:01 | 38.7353
[9 empty] | 2029-02-20 20:01 | 39.0898
[9 empty] | 2029-02-20 21:01 | 38.9962
[9 empty] | 2029-02-20 22:01 | 38.3045
[9 empty] | 2029-02-20 23:01 | 38.0766
[9 empty] | 2029-02-21 00:01 | 37.3371
[9 empty] | 2029-02-21 01:01 | 36.0062
[9 empty] | 2029-02-21 02:01 | 35.6479
[9 empty] | 2029-02-21 03:01 | 35.3939
[9 empty] | 2029-02-21 04:01 | 34.9987
[9 empty] | 2029-02-21 05:01 | 34.7804
[9 empty] | 2029-02-21 06:01 | 35.0015
[9 empty] | 2029-02-21 07:01 | 35.5589
[9 empty] | 2029-02-21 08:01 | 36.0549
[9 empty] | 2029-02-21 09:01 | 36.7061
[9 empty] | 2029-02-21 10:01 | 37.2822
[9 empty] | 2029-02-21 11:01 | 37.5272
[9 empty] | 2029-02-21 12:01 | 38.2499
[9 empty] | 2029-02-21 13:01 | 38.5799
[9 empty] | 2029-02-21 14:01 | 38.5091
[9 empty] | 2029-02-21 15:01 | 38.5614
[9 empty] | 2029-02-21 16:01 | 38.7547
[9 empty] | 2029-02-21 17:01 | 38.3051
[9 empty] | 2029-02-21 18:01 | 38.0038
[9 empty] | 2029-02-21 19:01 | 38.3685
[9 empty] | 2029-02-21 20:01 | 38.6503
[9 empty] | 2029-02-21 21:01 | 38.1436
[9 empty] | 2029-02-21 22:01 | 37.4425
[9 empty] | 2029-02-21 23:01 | 37.0059
[9 empty] | 2029-02-22 00:01 | 36.5178
[9 empty] | 2029-02-22 01:01 | 35.9293
[9 empty] | 2029-02-22 02:01 | 35.4787
[9 empty] | 2029-02-22 03:01 | 35.3493
[9 empty] | 2029-02-22 04:01 | 35.0235
[9 empty] | 2029-02-22 05:01 | 34.7999
[9 empty] | 2029-02-22 06:01 | 34.7676
[9 empty] | 2029-02-22 07:01 | 35.4616
[9 empty] | 2029-02-22 08:01 | 36.1157
[9 empty] | 2029-02-22 09:01 | 36.2523
[9 empty] | 2029-02-22 10:01 | 36.8783
[9 empty] | 2029-02-22 11:01 | 37.3672
[9 empty] | 2029-02-22 12:01 | 37.6264
[9 empty] | 2029-02-22 13:01 | 38.143
[9 empty] | 2029-02-22 14:01 | 38.1504
[9 empty] | 2029-02-22 15:01 | 38.3775
[9 empty] | 2029-02-22 16:01 | 38.4377
[9 empty] | 2029-02-22 17:01 | 38.0792
[9 empty] | 2029-02-22 18:01 | 37.5686
[9 empty] | 2029-02-22 19:01 | 37.7352
[9 empty] | 2029-02-22 20:01 | 38.2099
[9 empty] | 2029-02-22 21:01 | 37.9939
[9 empty] | 2029-02-22 22:01 | 37.5811
[9 empty] | 2029-02-22 23:01 | 37.3104
[9 empty] | 2029-02-23 00:01 | 36.7454
[9 empty] | 2029-02-23 01:01 | 36.027
[9 empty] | 2029-02-23 02:01 | 35.3013
[9 empty] | 2029-02-23 03:01 | 34.7815
[9 empty] | 2029-02-23 04:01 | 34.4363
[9 empty] | 2029-02-23 05:01 | 34.5027
[9 empty] | 2029-02-23 06:01 | 34.4027
[9 empty] | 2029-02-23 07:01 | 35.0065
[9 empty] | 2029-02-23 08:01 | 35.5115
[9 empty] | 2029-02-23 09:01 | 35.9091
[9 empty] | 2029-02-23 10:01 | 36.2529
[9 empty] | 2029-02-23 11:01 | 37.1682
[9 empty] | 2029-02-23 12:01 | 37.4942
[9 empty] | 2029-02-23 13:01 | 37.7797
[9 empty] | 2029-02-23 14:01 | 37.577
[9 empty] | 2029-02-23 15:01 | 37.9011
[9 empty] | 2029-02-23 16:01 | 38.6077
[9 empty] | 2029-02-23 17:01 | 38.0379
[9 empty] | 2029-02-23 18:01 | 38.1659
[9 empty] | 2029-02-23 19:01 | 38.0073
[9 empty] | 2029-02-23 20:01 | 38.3228
[9 empty] | 2029-02-23 21:01 | 38.0405
[9 empty] | 2029-02-23 22:01 | 37.4981
[9 empty] | 2029-02-23 23:01 | 36.777
[9 empty] | 2029-02-24 00:01 | 36.255
[9 empty] | 2029-02-24 01:01 | 35.5711
[9 empty] | 2029-02-24 02:01 | 35.0015
[9 empty] | 2029-02-24 03:01 | 34.7093
[9 empty] | 2029-02-24 04:01 | 34.3827
[9 empty] | 2029-02-24 05:01 | 34.4371
[9 empty] | 2029-02-24 06:01 | 34.2799
[9 empty] | 2029-02-24 07:01 | 34.8462
[9 empty] | 2029-02-24 08:01 | 35.1167
[9 empty] | 2029-02-24 09:01 | 35.8109
[9 empty] | 2029-02-24 10:01 | 36.1812
[9 empty] | 2029-02-24 11:01 | 37.2178
[9 empty] | 2029-02-24 12:01 | 37.5609
[9 empty] | 2029-02-24 13:01 | 37.8444
[9 empty] | 2029-02-24 14:01 | 37.4669
[9 empty] | 2029-02-24 15:01 | 37.7827
[9 empty] | 2029-02-24 16:01 | 38.7013
[9 empty] | 2029-02-24 17:01 | 38.065
[9 empty] | 2029-02-24 18:01 | 37.9512
[9 empty] | 2029-02-24 19:01 | 37.8273
[9 empty] | 2029-02-24 20:01 | 38.004
[9 empty] | 2029-02-24 21:01 | 37.5145
[9 empty] | 2029-02-24 22:01 | 37.4184
[9 empty] | 2029-02-24 23:01 | 36.7786
[9 empty] | 2029-02-25 00:01 | 35.9012
[9 empty] | 2029-02-25 01:01 | 35.1959
[9 empty] | 2029-02-25 02:01 | 34.7573
[9 empty] | 2029-02-25 03:01 | 34.5372
[9 empty] | 2029-02-25 04:01 | 34.2149
[9 empty] | 2029-02-25 05:01 | 34.2205
[9 empty] | 2029-02-25 06:01 | 34.1539
[9 empty] | 2029-02-25 07:01 | 34.2203
[9 empty] | 2029-02-25 08:01 | 34.2975
[9 empty] | 2029-02-25 09:01 | 35.4317
[9 empty] | 2029-02-25 10:01 | 36.1247
[9 empty] | 2029-02-25 11:01 | 36.5049
[9 empty] | 2029-02-25 12:01 | 36.8576
[9 empty] | 2029-02-25 13:01 | 37.1587
[9 empty] | 2029-02-25 14:01 | 37.0178
[9 empty] | 2029-02-25 15:01 | 37.4697
[9 empty] | 2029-02-25 16:01 | 37.5049
[9 empty] | 2029-02-25 17:01 | 37.6707
[9 empty] | 2029-02-25 18:01 | 37.4425
[9 empty] | 2029-02-25 19:01 | 37.6408
[9 empty] | 2029-02-25 20:01 | 37.8139
[9 empty] | 2029-02-25 21:01 | 37.6536
[9 empty] | 2029-02-25 22:01 | 37.0422
[9 empty] | 2029-02-25 23:01 | 36.6067
[9 empty] | 2029-02-26 00:01 | 35.773
[9 empty] | 2029-02-26 01:01 | 35.2696
[9 empty] | 2029-02-26 02:01 | 35.0782
[9 empty] | 2029-02-26 03:01 | 34.3274
[9 empty] | 2029-02-26 04:01 | 34.5889
[9 empty] | 2029-02-26 05:01 | 34.0825
[9 empty] | 2029-02-26 06:01 | 34.5632
[9 empty] | 2029-02-26 07:01 | 34.889
[9 empty] | 2029-02-26 08:01 | 35.1849
[9 empty] | 2029-02-26 09:01 | 35.6127
[9 empty] | 2029-02-26 10:01 | 36.4556
[9 empty] | 2029-02-26 11:01 | 37.6942
[9 empty] | 2029-02-26 12:01 | 38.3089
[9 empty] | 2029-02-26 13:01 | 38.429
[9 empty] | 2029-02-26 14:01 | 38.493
[9 empty] | 2029-02-26 15:01 | 38.7117
[9 empty] | 2029-02-26 16:01 | 39.1136
[9 empty] | 2029-02-26 17:01 | 38.5013
[9 empty] | 2029-02-26 18:01 | 38.1365
[9 empty] | 2029-02-26 19:01 | 37.7642
[9 empty] | 2029-02-26 20:01 | 38.1961
[9 empty] | 2029-02-26 21:01 | 38.1133
[9 empty] | 2029-02-26 22:01 | 37.8011
[9 empty] | 2029-02-26 23:01 | 37.4548
[9 empty] | 2029-02-27 00:01 | 36.9272
[9 empty] | 2029-02-27 01:01 | 36.1716
[9 empty] | 2029-02-27 02:01 | 35.6343
[9 empty] | 2029-02-27 03:01 | 35.479
[9 empty] | 2029-02-27 04:01 | 34.9782
[9 empty] | 2029-02-27 05:01 | 35.1598
[9 empty] | 2029-02-27 06:01 | 35.2953
[9 empty] | 2029-02-27 07:01 | 35.9206
[9 empty] | 2029-02-27 08:01 | 36.1683
[9 empty] | 2029-02-27 09:01 | 36.355
[9 empty] | 2029-02-27 10:01 | 37.4724
[9 empty] | 2029-02-27 11:01 | 38.2035
[9 empty] | 2029-02-27 12:01 | 38.4891
[9 empty] | 2029-02-27 13:01 | 38.8774
[9 empty] | 2029-02-27 14:01 | 38.72
[9 empty] | 2029-02-27 15:01 | 39.0334
[9 empty] | 2029-02-27 16:01 | 39.1787
[9 empty] | 2029-02-27 17:01 | 38.9397
[9 empty] | 2029-02-27 18:01 | 38.6577
[9 empty] | 2029-02-27 19:01 | 38.609
[9 empty] | 2029-02-27 20:01 | 39.0128
[9 empty] | 2029-02-27 21:01 | 38.7556
[9 empty] | 2029-02-27 22:01 | 38.2038
[9 empty] | 2029-02-27 23:01 | 37.8776
[9 empty] | 2029-02-28 00:01 | 37.16
[9 empty] | 2029-02-28 01:01 | 36.4422
[9 empty] | 2029-02-28 02:01 | 36.0111
[9 empty] | 2029-02-28 03:01 | 35.5994
[9 empty] | 2029-02-28 04:01 | 35.4039
[9 empty] | 2029-02-28 05:01 | 35.2147
[9 empty] | 2029-02-28 06:01 | 35.196
[9 empty] | 2029-02-28 07:01 | 35.8328
[9 empty] | 2029-02-28 08:01 | 36.2724
[9 empty] | 2029-02-28 09:01 | 36.7132
[9 empty] | 2029-02-28 10:01 | 37.2859
[9 empty] | 2029-02-28 11:01 | 38.0083
[9 empty] | 2029-02-28 12:01 | 39.1255
[9 empty] | 2029-02-28 13:01 | 39.3134
[9 empty] | 2029-02-28 14:01 | 39.2807
[9 empty] | 2029-02-28 15:01 | 40.0274
[9 empty] | 2029-02-28 16:01 | 40.2588
[9 empty] | 2029-02-28 17:01 | 39.6567
[9 empty] | 2029-02-28 18:01 | 39.5951
[9 empty] | 2029-02-28 19:01 | 39.3116
[9 empty] | 2029-02-28 20:01 | 39.2404
[9 empty] | 2029-02-28 21:01 | 39.0436
[9 empty] | 2029-02-28 22:01 | 38.7304
[9 empty] | 2029-02-28 23:01 | 38.4756
[9 empty] | 2029-03-01 00:01 | 37.7755
[9 empty] | 2029-03-01 01:01 | 36.0522
[9 empty] | 2029-03-01 02:01 | 35.4906
[9 empty] | 2029-03-01 03:01 | 35.0182
[9 empty] | 2029-03-01 04:01 | 34.812
[9 empty] | 2029-03-01 05:01 | 34.42
[9 empty] | 2029-03-01 06:01 | 34.3955
[9 empty] | 2029-03-01 07:01 | 35.1209
[9 empty] | 2029-03-01 08:01 | 35.1994
[9 empty] | 2029-03-01 09:01 | 35.7034
[9 empty] | 2029-03-01 10:01 | 36.4242
[9 empty] | 2029-03-01 11:01 | 37.2395
[9 empty] | 2029-03-01 12:01 | 37.8204
[9 empty] | 2029-03-01 13:01 | 38.0706
[9 empty] | 2029-03-01 14:01 | 38.0394
[9 empty] | 2029-03-01 15:01 | 38.2755
[9 empty] | 2029-03-01 16:01 | 39.0459
[9 empty] | 2029-03-01 17:01 | 38.4638
[9 empty] | 2029-03-01 18:01 | 37.6732
[9 empty] | 2029-03-01 19:01 | 37.3417
[9 empty] | 2029-03-01 20:01 | 37.4224
[9 empty] | 2029-03-01 21:01 | 37.2344
[9 empty] | 2029-03-01 22:01 | 37.2123
[9 empty] | 2029-03-01 23:01 | 36.9235
[9 empty] | 2029-03-02 00:01 | 36.3079
[9 empty] | 2029-03-02 01:01 | 35.7791
[9 empty] | 2029-03-02 02:01 | 35.4399
[9 empty] | 2029-03-02 03:01 | 35.2316
[9 empty] | 2029-03-02 04:01 | 34.5649
[9 empty] | 2029-03-02 05:01 | 34.2394
[9 empty] | 2029-03-02 06:01 | 34.0106
[9 empty] | 2029-03-02 07:01 | 34.4904
[9 empty] | 2029-03-02 08:01 | 34.6417
[9 empty] | 2029-03-02 09:01 | 34.9186
[9 empty] | 2029-03-02 10:01 | 35.8115
[9 empty] | 2029-03-02 11:01 | 37.1468
[9 empty] | 2029-03-02 12:01 | 37.4928
[9 empty] | 2029-03-02 13:01 | 37.5813
[9 empty] | 2029-03-02 14:01 | 37.2481
[9 empty] | 2029-03-02 15:01 | 37.8053
[9 empty] | 2029-03-02 16:01 | 37.3065
[9 empty] | 2029-03-02 17:01 | 36.8678
[9 empty] | 2029-03-02 18:01 | 36.7238
[9 empty] | 2029-03-02 19:01 | 36.8456
[9 empty] | 2029-03-02 20:01 | 37.2563
[9 empty] | 2029-03-02 21:01 | 37.0044
[9 empty] | 2029-03-02 22:01 | 36.7493
[9 empty] | 2029-03-02 23:01 | 36.6087
[9 empty] | 2029-03-03 00:01 | 36.3841
[9 empty] | 2029-03-03 01:01 | 35.9537
[9 empty] | 2029-03-03 02:01 | 35.2841
[9 empty] | 2029-03-03 03:01 | 34.6464
[9 empty] | 2029-03-03 04:01 | 34.8211
[9 empty] | 2029-03-03 05:01 | 34.4724
[9 empty] | 2029-03-03 06:01 | 34.316
[9 empty] | 2029-03-03 07:01 | 34.2937
[9 empty] | 2029-03-03 08:01 | 34.5493
[9 empty] | 2029-03-03 09:01 | 35.1248
[9 empty] | 2029-03-03 10:01 | 36.1451
[9 empty] | 2029-03-03 11:01 | 36.8247
[9 empty] | 2029-03-03 12:01 | 36.5614
[9 empty] | 2029-03-03 13:01 | 36.5065
[9 empty] | 2029-03-03 14:01 | 36.3962
[9 empty] | 2029-03-03 15:01 | 36.1597
[9 empty] | 2029-03-03 16:01 | 36.2404
[9 empty] | 2029-03-03 17:01 | 36.1648
[9 empty] | 2029-03-03 18:01 | 36.4249
[9 empty] | 2029-03-03 19:01 | 36.3173
[9 empty] | 2029-03-03 20:01 | 36.8838
[9 empty] | 2029-03-03 21:01 | 36.3849
[9 empty] | 2029-03-03 22:01 | 35.8936
[9 empty] | 2029-03-03 23:01 | 35.6597
[9 empty] | 2029-03-04 00:01 | 35.175
[9 empty] | 2029-03-04 01:01 | 34.4801
[9 empty] | 2029-03-04 02:01 | 34.1739
[9 empty] | 2029-03-04 03:01 | 33.5232
[9 empty] | 2029-03-04 04:01 | 33.3744
[9 empty] | 2029-03-04 05:01 | 33.1188
[9 empty] | 2029-03-04 06:01 | 33.1265
[9 empty] | 2029-03-04 07:01 | 33.8015
[9 empty] | 2029-03-04 08:01 | 34.361
[9 empty] | 2029-03-04 09:01 | 34.3504
[9 empty] | 2029-03-04 10:01 | 35.3225
[9 empty] | 2029-03-04 11:01 | 35.6471
[9 empty] | 2029-03-04 12:01 | 36.248
[9 empty] | 2029-03-04 13:01 | 36.1288
[9 empty] | 2029-03-04 14:01 | 35.9945
[9 empty] | 2029-03-04 15:01 | 36.4896
[9 empty] | 2029-03-04 16:01 | 36.6495
[9 empty] | 2029-03-04 17:01 | 36.9143
[9 empty] | 2029-03-04 18:01 | 36.5351
[9 empty] | 2029-03-04 19:01 | 36.5187
[9 empty] | 2029-03-04 20:01 | 37.0164
[9 empty] | 2029-03-04 21:01 | 36.6041
[9 empty] | 2029-03-04 22:01 | 36.446
[9 empty] | 2029-03-04 23:01 | 35.9194
[9 empty] | 2029-03-05 00:01 | 35.4925
[9 empty] | 2029-03-05 01:01 | 34.6802
[9 empty] | 2029-03-05 02:01 | 34.0071
[9 empty] | 2029-03-05 03:01 | 33.6201
[9 empty] | 2029-03-05 04:01 | 33.429
[9 empty] | 2029-03-05 05:01 | 33.2902
[9 empty] | 2029-03-05 06:01 | 33.2688
[9 empty] | 2029-03-05 07:01 | 34.1607
[9 empty] | 2029-03-05 08:01 | 34.3345
[9 empty] | 2029-03-05 09:01 | 34.7555
[9 empty] | 2029-03-05 10:01 | 35.2451
[9 empty] | 2029-03-05 11:01 | 36.5876
[9 empty] | 2029-03-05 12:01 | 36.8509
[9 empty] | 2029-03-05 13:01 | 37.43
[9 empty] | 2029-03-05 14:01 | 36.9523
[9 empty] | 2029-03-05 15:01 | 37.7511
[9 empty] | 2029-03-05 16:01 | 37.4905
[9 empty] | 2029-03-05 17:01 | 36.7378
[9 empty] | 2029-03-05 18:01 | 36.543
[9 empty] | 2029-03-05 19:01 | 36.6016
[9 empty] | 2029-03-05 20:01 | 37.0912
[9 empty] | 2029-03-05 21:01 | 36.8226
[9 empty] | 2029-03-05 22:01 | 36.6091
[9 empty] | 2029-03-05 23:01 | 36.1679
[9 empty] | 2029-03-06 00:01 | 35.4038
[9 empty] | 2029-03-06 01:01 | 34.5534
[9 empty] | 2029-03-06 02:01 | 34.0113
[9 empty] | 2029-03-06 03:01 | 33.7574
[9 empty] | 2029-03-06 04:01 | 33.3844
[9 empty] | 2029-03-06 05:01 | 33.3507
[9 empty] | 2029-03-06 06:01 | 33.3497
[9 empty] | 2029-03-06 07:01 | 33.9408
[9 empty] | 2029-03-06 08:01 | 34.2967
[9 empty] | 2029-03-06 09:01 | 34.9359
[9 empty] | 2029-03-06 10:01 | 35.3236
[9 empty] | 2029-03-06 11:01 | 36.1735
[9 empty] | 2029-03-06 12:01 | 36.7055
[9 empty] | 2029-03-06 13:01 | 37.1082
[9 empty] | 2029-03-06 14:01 | 36.7441
[9 empty] | 2029-03-06 15:01 | 36.8234
[9 empty] | 2029-03-06 16:01 | 37.2306
[9 empty] | 2029-03-06 17:01 | 36.631
[9 empty] | 2029-03-06 18:01 | 36.0902
[9 empty] | 2029-03-06 19:01 | 35.8721
[9 empty] | 2029-03-06 20:01 | 36.2786
[9 empty] | 2029-03-06 21:01 | 36.0216
[9 empty] | 2029-03-06 22:01 | 35.6631
[9 empty] | 2029-03-06 23:01 | 35.0368
[9 empty] | 2029-03-07 00:01 | 34.403
[9 empty] | 2029-03-07 01:01 | 34.0821
[9 empty] | 2029-03-07 02:01 | 35.3554
[9 empty] | 2029-03-07 03:01 | 34.8135
[9 empty] | 2029-03-07 04:01 | 34.1844
[9 empty] | 2029-03-07 05:01 | 33.588
[9 empty] | 2029-03-07 06:01 | 33.3787
[9 empty] | 2029-03-07 07:01 | 34.2203
[9 empty] | 2029-03-07 08:01 | 34.3128
[9 empty] | 2029-03-07 09:01 | 34.8897
[9 empty] | 2029-03-07 10:01 | 35.348
[9 empty] | 2029-03-07 11:01 | 36.3108
[9 empty] | 2029-03-07 12:01 | 36.6886
[9 empty] | 2029-03-07 13:01 | 37.2778
[9 empty] | 2029-03-07 14:01 | 37.1035
[9 empty] | 2029-03-07 15:01 | 37.6563
[9 empty] | 2029-03-07 16:01 | 38.2215
[9 empty] | 2029-03-07 17:01 | 37.9522
[9 empty] | 2029-03-07 18:01 | 37.4095
[9 empty] | 2029-03-07 19:01 | 37.5746
[9 empty] | 2029-03-07 20:01 | 37.9602
[9 empty] | 2029-03-07 21:01 | 37.4416
[9 empty] | 2029-03-07 22:01 | 37.1234
[9 empty] | 2029-03-07 23:01 | 36.5782
[9 empty] | 2029-03-08 00:01 | 36.0434
[9 empty] | 2029-03-08 01:01 | 35.42
[9 empty] | 2029-03-08 02:01 | 34.8539
[9 empty] | 2029-03-08 03:01 | 34.3877
[9 empty] | 2029-03-08 04:01 | 34.0831
[9 empty] | 2029-03-08 05:01 | 34.1226
[9 empty] | 2029-03-08 06:01 | 33.7596
[9 empty] | 2029-03-08 07:01 | 34.2697
[9 empty] | 2029-03-08 08:01 | 34.6951
[9 empty] | 2029-03-08 09:01 | 35.7233
[9 empty] | 2029-03-08 10:01 | 36.4201
[9 empty] | 2029-03-08 11:01 | 37.3361
[9 empty] | 2029-03-08 12:01 | 37.6262
[9 empty] | 2029-03-08 13:01 | 37.6392
[9 empty] | 2029-03-08 14:01 | 37.3692
[9 empty] | 2029-03-08 15:01 | 37.4858
[9 empty] | 2029-03-08 16:01 | 37.7394
[9 empty] | 2029-03-08 17:01 | 37.4013
[9 empty] | 2029-03-08 18:01 | 37.6183
[9 empty] | 2029-03-08 19:01 | 37.4995
[9 empty] | 2029-03-08 20:01 | 37.8289
[9 empty] | 2029-03-08 21:01 | 37.5844
[9 empty] | 2029-03-08 22:01 | 37.0788
[9 empty] | 2029-03-08 23:01 | 36.6003
[9 empty] | 2029-03-09 00:01 | 36.1672
[9 empty] | 2029-03-09 01:01 | 35.3342
[9 empty] | 2029-03-09 02:01 | 34.8484
[9 empty] | 2029-03-09 03:01 | 34.6395
[9 empty] | 2029-03-09 04:01 | 34.2514
[9 empty] | 2029-03-09 05:01 | 33.7806
[9 empty] | 2029-03-09 06:01 | 33.5995
[9 empty] | 2029-03-09 07:01 | 33.8933
[9 empty] | 2029-03-09 08:01 | 33.9428
[9 empty] | 2029-03-09 09:01 | 34.8063
[9 empty] | 2029-03-09 10:01 | 35.8572
[9 empty] | 2029-03-09 11:01 | 36.9232
[9 empty] | 2029-03-09 12:01 | 37.3959
[9 empty] | 2029-03-09 13:01 | 38.1045
[9 empty] | 2029-03-09 14:01 | 37.8313
[9 empty] | 2029-03-09 15:01 | 38.2827
[9 empty] | 2029-03-09 16:01 | 38.4332
[9 empty] | 2029-03-09 17:01 | 38.2708
[9 empty] | 2029-03-09 18:01 | 37.6751
[9 empty] | 2029-03-09 19:01 | 37.6453
[9 empty] | 2029-03-09 20:01 | 38.2257
[9 empty] | 2029-03-09 21:01 | 37.644
[9 empty] | 2029-03-09 22:01 | 36.7528
[9 empty] | 2029-03-09 23:01 | 36.675
[9 empty] | 2029-03-10 00:01 | 35.8911
[9 empty] | 2029-03-10 01:01 | 35.2912
[9 empty] | 2029-03-10 02:01 | 34.7926
[9 empty] | 2029-03-10 03:01 | 34.2327
[9 empty] | 2029-03-10 04:01 | 33.808
[9 empty] | 2029-03-10 05:01 | 33.5839
[9 empty] | 2029-03-10 06:01 | 33.2611
[9 empty] | 2029-03-10 07:01 | 33.5771
[9 empty] | 2029-03-10 08:01 | 33.9443
[9 empty] | 2029-03-10 09:01 | 34.1452
[9 empty] | 2029-03-10 10:01 | 35.6729
[9 empty] | 2029-03-10 11:01 | 36.468
[9 empty] | 2029-03-10 12:01 | 36.7026
[9 empty] | 2029-03-10 13:01 | 37.396
[9 empty] | 2029-03-10 14:01 | 37.3653
[9 empty] | 2029-03-10 15:01 | 37.3236
[9 empty] | 2029-03-10 16:01 | 37.1635
[9 empty] | 2029-03-10 17:01 | 37.3685
[9 empty] | 2029-03-10 18:01 | 36.7833
[9 empty] | 2029-03-10 19:01 | 36.7492
[9 empty] | 2029-03-10 20:01 | 37.0488
[9 empty] | 2029-03-10 21:01 | 37.1128
[9 empty] | 2029-03-10 22:01 | 36.8597
[9 empty] | 2029-03-10 23:01 | 36.3812
[9 empty] | 2029-03-11 00:01 | 35.9115
[9 empty] | 2029-03-11 01:01 | 35.248
[9 empty] | 2029-03-11 02:01 | 34.7662
[9 empty] | 2029-03-11 03:01 | 34.0428
[9 empty] | 2029-03-11 04:01 | 33.7273
[9 empty] | 2029-03-11 05:01 | 33.5187
[9 empty] | 2029-03-11 06:01 | 33.6678
[9 empty] | 2029-03-11 07:01 | 34.1656
[9 empty] | 2029-03-11 08:01 | 34.6118
[9 empty] | 2029-03-11 09:01 | 34.6641
[9 empty] | 2029-03-11 10:01 | 35.7866
[9 empty] | 2029-03-11 11:01 | 36.7642
[9 empty] | 2029-03-11 12:01 | 37.6006
[9 empty] | 2029-03-11 13:01 | 37.9532
[9 empty] | 2029-03-11 14:01 | 37.8158
[9 empty] | 2029-03-11 15:01 | 37.9665
[9 empty] | 2029-03-11 16:01 | 38.8719
[9 empty] | 2029-03-11 17:01 | 38.3194
[9 empty] | 2029-03-11 18:01 | 37.9048
[9 empty] | 2029-03-11 19:01 | 37.9051
[9 empty] | 2029-03-11 20:01 | 38.0789
[9 empty] | 2029-03-11 21:01 | 38.1599
[9 empty] | 2029-03-11 22:01 | 37.9327
[9 empty] | 2029-03-11 23:01 | 37.5791
[9 empty] | 2029-03-12 00:01 | 37.0283
[9 empty] | 2029-03-12 01:01 | 36.2261
[9 empty] | 2029-03-12 02:01 | 35.6036
[9 empty] | 2029-03-12 03:01 | 35.0335
[9 empty] | 2029-03-12 04:01 | 34.7125
[9 empty] | 2029-03-12 05:01 | 34.3636
[9 empty] | 2029-03-12 06:01 | 34.5387
[9 empty] | 2029-03-12 07:01 | 34.7478
[9 empty] | 2029-03-12 08:01 | 35.1371
[9 empty] | 2029-03-12 09:01 | 35.6122
[9 empty] | 2029-03-12 10:01 | 36.4294
[9 empty] | 2029-03-12 11:01 | 37.2113
[9 empty] | 2029-03-12 12:01 | 38.0041
[9 empty] | 2029-03-12 13:01 | 38.1134
[9 empty] | 2029-03-12 14:01 | 38.5139
[9 empty] | 2029-03-12 15:01 | 38.8637
[9 empty] | 2029-03-12 16:01 | 38.8913
[9 empty] | 2029-03-12 17:01 | 38.4463
[9 empty] | 2029-03-12 18:01 | 38.315
[9 empty] | 2029-03-12 19:01 | 37.9943
[9 empty] | 2029-03-12 20:01 | 38.3369
[9 empty] | 2029-03-12 21:01 | 38.172
[9 empty] | 2029-03-12 22:01 | 37.9626
[9 empty] | 2029-03-12 23:01 | 37.7034
[9 empty] | 2029-03-13 00:01 | 36.9392
[9 empty] | 2029-03-13 01:01 | 36.2121
[9 empty] | 2029-03-13 02:01 | 35.304
[9 empty] | 2029-03-13 03:01 | 35.1209
[9 empty] | 2029-03-13 04:01 | 34.5655
[9 empty] | 2029-03-13 05:01 | 34.4976
[9 empty] | 2029-03-13 06:01 | 34.2767
[9 empty] | 2029-03-13 07:01 | 34.7193
[9 empty] | 2029-03-13 08:01 | 35.1763
[9 empty] | 2029-03-13 09:01 | 35.3857
[9 empty] | 2029-03-13 10:01 | 36.1328
[9 empty] | 2029-03-13 11:01 | 37.112
[9 empty] | 2029-03-13 12:01 | 37.5331
[9 empty] | 2029-03-13 13:01 | 37.9395
[9 empty] | 2029-03-13 14:01 | 38.4978
[9 empty] | 2029-03-13 15:01 | 37.9031
[9 empty] | 2029-03-13 16:01 | 38.0147
[9 empty] | 2029-03-13 17:01 | 38.5164
[9 empty] | 2029-03-13 18:01 | 37.9059
[9 empty] | 2029-03-13 19:01 | 37.9182
[9 empty] | 2029-03-13 20:01 | 38.2713
[9 empty] | 2029-03-13 21:01 | 38.1167
[9 empty] | 2029-03-13 22:01 | 38.0695
[9 empty] | 2029-03-13 23:01 | 37.8211
[9 empty] | 2029-03-14 00:01 | 36.9407
[9 empty] | 2029-03-14 01:01 | 36.0713
[9 empty] | 2029-03-14 02:01 | 35.5318
[9 empty] | 2029-03-14 03:01 | 34.9794
[9 empty] | 2029-03-14 04:01 | 34.8227
[9 empty] | 2029-03-14 05:01 | 34.4545
[9 empty] | 2029-03-14 06:01 | 34.5728
[9 empty] | 2029-03-14 07:01 | 34.8799
[9 empty] | 2029-03-14 08:01 | 35.264
[9 empty] | 2029-03-14 09:01 | 35.5977
[9 empty] | 2029-03-14 10:01 | 36.7025
[9 empty] | 2029-03-14 11:01 | 37.3369
[9 empty] | 2029-03-14 12:01 | 37.9548
[9 empty] | 2029-03-14 13:01 | 38.164
[9 empty] | 2029-03-14 14:01 | 38.157
[9 empty] | 2029-03-14 15:01 | 38.0755
[9 empty] | 2029-03-14 16:01 | 38.5825
[9 empty] | 2029-03-14 17:01 | 38.2085
[9 empty] | 2029-03-14 18:01 | 37.9865
[9 empty] | 2029-03-14 19:01 | 37.8634
[9 empty] | 2029-03-14 20:01 | 37.9309
[9 empty] | 2029-03-14 21:01 | 37.7863
[9 empty] | 2029-03-14 22:01 | 37.4574
[9 empty] | 2029-03-14 23:01 | 37.3501
[9 empty] | 2029-03-15 00:01 | 36.9274
[9 empty] | 2029-03-15 01:01 | 36.0275
[9 empty] | 2029-03-15 02:01 | 35.6
[9 empty] | 2029-03-15 03:01 | 35.2182
[9 empty] | 2029-03-15 04:01 | 34.7882
[9 empty] | 2029-03-15 05:01 | 34.3127
[9 empty] | 2029-03-15 06:01 | 34.3611
[9 empty] | 2029-03-15 07:01 | 34.6886
[9 empty] | 2029-03-15 08:01 | 35.07
[9 empty] | 2029-03-15 09:01 | 35.216
[9 empty] | 2029-03-15 10:01 | 36.4633
[9 empty] | 2029-03-15 11:01 | 37.2202
[9 empty] | 2029-03-15 12:01 | 37.6674
[9 empty] | 2029-03-15 13:01 | 38.0732
[9 empty] | 2029-03-15 14:01 | 37.3722
[9 empty] | 2029-03-15 15:01 | 38.3285
[9 empty] | 2029-03-15 16:01 | 38.5881
[9 empty] | 2029-03-15 17:01 | 37.7792
[9 empty] | 2029-03-15 18:01 | 37.4447
[9 empty] | 2029-03-15 19:01 | 37.4072
[9 empty] | 2029-03-15 20:01 | 37.924
[9 empty] | 2029-03-15 21:01 | 37.5392
[9 empty] | 2029-03-15 22:01 | 36.8944
[9 empty] | 2029-03-15 23:01 | 36.8724
[9 empty] | 2029-03-16 00:01 | 36.3787
[9 empty] | 2029-03-16 01:01 | 35.8468
[9 empty] | 2029-03-16 02:01 | 35.2735
[9 empty] | 2029-03-16 03:01 | 34.8545
[9 empty] | 2029-03-16 04:01 | 34.5208
[9 empty] | 2029-03-16 05:01 | 34.3192
[9 empty] | 2029-03-16 06:01 | 34.6428
[9 empty] | 2029-03-16 07:01 | 34.5432
[9 empty] | 2029-03-16 08:01 | 34.796
[9 empty] | 2029-03-16 09:01 | 35.4003
[9 empty] | 2029-03-16 10:01 | 36.1078
[9 empty] | 2029-03-16 11:01 | 37.1198
[9 empty] | 2029-03-16 12:01 | 37.3333
[9 empty] | 2029-03-16 13:01 | 37.6339
[9 empty] | 2029-03-16 14:01 | 37.5292
[9 empty] | 2029-03-16 15:01 | 37.8158
[9 empty] | 2029-03-16 16:01 | 38.2057
[9 empty] | 2029-03-16 17:01 | 38.0522
[9 empty] | 2029-03-16 18:01 | 37.4037
[9 empty] | 2029-03-16 19:01 | 37.3751
[9 empty] | 2029-03-16 20:01 | 37.3294
[9 empty] | 2029-03-16 21:01 | 37.6275
[9 empty] | 2029-03-16 22:01 | 37.3249
[9 empty] | 2029-03-16 23:01 | 36.9296
[9 empty] | 2029-03-17 00:01 | 36.5711
[9 empty] | 2029-03-17 01:01 | 35.5184
[9 empty] | 2029-03-17 02:01 | 35.0126
[9 empty] | 2029-03-17 03:01 | 34.381
[9 empty] | 2029-03-17 04:01 | 34.1919
[9 empty] | 2029-03-17 05:01 | 33.937
[9 empty] | 2029-03-17 06:01 | 34.0995
[9 empty] | 2029-03-17 07:01 | 34.0838
[9 empty] | 2029-03-17 08:01 | 34.1259
[9 empty] | 2029-03-17 09:01 | 34.4629
[9 empty] | 2029-03-17 10:01 | 35.7003
[9 empty] | 2029-03-17 11:01 | 36.9756
[9 empty] | 2029-03-17 12:01 | 36.9405
[9 empty] | 2029-03-17 13:01 | 37.295
[9 empty] | 2029-03-17 14:01 | 37.536
[9 empty] | 2029-03-17 15:01 | 37.698
[9 empty] | 2029-03-17 16:01 | 38.012
[9 empty] | 2029-03-17 17:01 | 37.9062
[9 empty] | 2029-03-17 18:01 | 37.4985
[9 empty] | 2029-03-17 19:01 | 37.2959
[9 empty] | 2029-03-17 20:01 | 37.7842
[9 empty] | 2029-03-17 21:01 | 37.5774
[9 empty] | 2029-03-17 22:01 | 37.111
[9 empty] | 2029-03-17 23:01 | 37.0143
[9 empty] | 2029-03-18 00:01 | 36.5552
[9 empty] | 2029-03-18 01:01 | 36.0178
[9 empty] | 2029-03-18 02:01 | 35.5395
[9 empty] | 2029-03-18 03:01 | 35.1662
[9 empty] | 2029-03-18 04:01 | 34.9156
[9 empty] | 2029-03-18 05:01 | 34.7868
[9 empty] | 2029-03-18 06:01 | 34.672
[9 empty] | 2029-03-18 07:01 | 34.9751
[9 empty] | 2029-03-18 08:01 | 35.2425
[9 empty] | 2029-03-18 09:01 | 35.6725
[9 empty] | 2029-03-18 10:01 | 36.2451
[9 empty] | 2029-03-18 11:01 | 37.4164
[9 empty] | 2029-03-18 12:01 | 37.862
[9 empty] | 2029-03-18 13:01 | 38.3229
[9 empty] | 2029-03-18 14:01 | 38.6289
[9 empty] | 2029-03-18 15:01 | 38.8582
[9 empty] | 2029-03-18 16:01 | 38.854
[9 empty] | 2029-03-18 17:01 | 38.8131
[9 empty] | 2029-03-18 18:01 | 38.1045
[9 empty] | 2029-03-18 19:01 | 37.4337
[9 empty] | 2029-03-18 20:01 | 38.5046
[9 empty] | 2029-03-18 21:01 | 37.8777
[9 empty] | 2029-03-18 22:01 | 37.7409
[9 empty] | 2029-03-18 23:01 | 37.6031
[9 empty] | 2029-03-19 00:01 | 36.9687
[9 empty] | 2029-03-19 01:01 | 36.2553
[9 empty] | 2029-03-19 02:01 | 35.7838
[9 empty] | 2029-03-19 03:01 | 35.5811
[9 empty] | 2029-03-19 04:01 | 35.1601
[9 empty] | 2029-03-19 05:01 | 34.9181
[9 empty] | 2029-03-19 06:01 | 34.9341
[9 empty] | 2029-03-19 07:01 | 35.2365
[9 empty] | 2029-03-19 08:01 | 35.7379
[9 empty] | 2029-03-19 09:01 | 36.0838
[9 empty] | 2029-03-19 10:01 | 37.0243
[9 empty] | 2029-03-19 11:01 | 38.106
[9 empty] | 2029-03-19 12:01 | 38.713
[9 empty] | 2029-03-19 13:01 | 38.6636
[9 empty] | 2029-03-19 14:01 | 38.1231
[9 empty] | 2029-03-19 15:01 | 38.6867
[9 empty] | 2029-03-19 16:01 | 38.9979
[9 empty] | 2029-03-19 17:01 | 38.6411
[9 empty] | 2029-03-19 18:01 | 38.1265
[9 empty] | 2029-03-19 19:01 | 38.0118
[9 empty] | 2029-03-19 20:01 | 38.2563
[9 empty] | 2029-03-19 21:01 | 37.9551
[9 empty] | 2029-03-19 22:01 | 37.7998
[9 empty] | 2029-03-19 23:01 | 37.3455
[9 empty] | 2029-03-20 00:01 | 36.9027
[9 empty] | 2029-03-20 01:01 | 36.1804
[9 empty] | 2029-03-20 02:01 | 35.5174
[9 empty] | 2029-03-20 03:01 | 35.2524
[9 empty] | 2029-03-20 04:01 | 34.7603
[9 empty] | 2029-03-20 05:01 | 34.4942
[9 empty] | 2029-03-20 06:01 | 34.3455
[9 empty] | 2029-03-20 07:01 | 34.7067
[9 empty] | 2029-03-20 08:01 | 35.173
[9 empty] | 2029-03-20 09:01 | 35.6701
[9 empty] | 2029-03-20 10:01 | 36.8523
[9 empty] | 2029-03-20 11:01 | 38.2995
[9 empty] | 2029-03-20 12:01 | 38.8836
[9 empty] | 2029-03-20 13:01 | 39.1934
[9 empty] | 2029-03-20 14:01 | 39.158
[9 empty] | 2029-03-20 15:01 | 39.5816
[9 empty] | 2029-03-20 16:01 | 39.8648
[9 empty] | 2029-03-20 17:01 | 40.0243
[9 empty] | 2029-03-20 18:01 | 38.8782
[9 empty] | 2029-03-20 19:01 | 38.9455
[9 empty] | 2029-03-20 20:01 | 39.1747
[9 empty] | 2029-03-20 21:01 | 38.6407
[9 empty] | 2029-03-20 22:01 | 38.0002
[9 empty] | 2029-03-20 23:01 | 37.8612
[9 empty] | 2029-03-21 00:01 | 37.5364
[9 empty] | 2029-03-21 01:01 | 36.7227
[9 empty] | 2029-03-21 02:01 | 36.3218
[9 empty] | 2029-03-21 03:01 | 35.4431
[9 empty] | 2029-03-21 04:01 | 35.0025
[9 empty] | 2029-03-21 05:01 | 34.7464
[9 empty] | 2029-03-21 06:01 | 34.6003
[9 empty] | 2029-03-21 07:01 | 35.0404
[9 empty] | 2029-03-21 08:01 | 35.5403
[9 empty] | 2029-03-21 09:01 | 36.0458
[9 empty] | 2029-03-21 10:01 | 37.3957
[9 empty] | 2029-03-21 11:01 | 38.9655
[9 empty] | 2029-03-21 12:01 | 39.9107
[9 empty] | 2029-03-21 13:01 | 39.7255
[9 empty] | 2029-03-21 14:01 | 40.0815
[9 empty] | 2029-03-21 15:01 | 40.0116
[9 empty] | 2029-03-21 16:01 | 39.7828
[9 empty] | 2029-03-21 17:01 | 38.9744
[9 empty] | 2029-03-21 18:01 | 38.0544
[9 empty] | 2029-03-21 19:01 | 37.8643
[9 empty] | 2029-03-21 20:01 | 38.6146
[9 empty] | 2029-03-21 21:01 | 38.1518
[9 empty] | 2029-03-21 22:01 | 38.2667
[9 empty] | 2029-03-21 23:01 | 37.5785
[9 empty] | 2029-03-22 00:01 | 37.9441
[9 empty] | 2029-03-22 01:01 | 37.3205
[9 empty] | 2029-03-22 02:01 | 37.2611
[9 empty] | 2029-03-22 03:01 | 36.6257
[9 empty] | 2029-03-22 04:01 | 36.134
[9 empty] | 2029-03-22 05:01 | 35.3863
[9 empty] | 2029-03-22 06:01 | 35.532
[9 empty] | 2029-03-22 07:01 | 35.5537
[9 empty] | 2029-03-22 08:01 | 36.0541
[9 empty] | 2029-03-22 09:01 | 36.1197
[9 empty] | 2029-03-22 10:01 | 37.2329
[9 empty] | 2029-03-22 11:01 | 38.4586
[9 empty] | 2029-03-22 12:01 | 38.8175
[9 empty] | 2029-03-22 13:01 | 39.4852
[9 empty] | 2029-03-22 14:01 | 39.9065
[9 empty] | 2029-03-22 15:01 | 41.5698
[9 empty] | 2029-03-22 16:01 | 42.0149
[9 empty] | 2029-03-22 17:01 | 40.9654
[9 empty] | 2029-03-22 18:01 | 39.711
[9 empty] | 2029-03-22 19:01 | 39.3419
[9 empty] | 2029-03-22 20:01 | 39.4875
[9 empty] | 2029-03-22 21:01 | 38.7589
[9 empty] | 2029-03-22 22:01 | 38.48
[9 empty] | 2029-03-22 23:01 | 38.2949
[9 empty] | 2029-03-23 00:01 | 38.0326
[9 empty] | 2029-03-23 01:01 | 37.607
[9 empty] | 2029-03-23 02:01 | 36.9319
[9 empty] | 2029-03-23 03:01 | 36.4904
[9 empty] | 2029-03-23 04:01 | 36.0497
[9 empty] | 2029-03-23 05:01 | 35.7264
[9 empty] | 2029-03-23 06:01 | 35.786
[9 empty] | 2029-03-23 07:01 | 35.8676
[9 empty] | 2029-03-23 08:01 | 35.6191
[9 empty] | 2029-03-23 09:01 | 38.2235
[9 empty] | 2029-03-23 10:01 | 38.5498
[9 empty] | 2029-03-23 11:01 | 38.9157
[9 empty] | 2029-03-23 12:01 | 39.1822
[9 empty] | 2029-03-23 13:01 | 39.5045
[9 empty] | 2029-03-23 14:01 | 39.2044
[9 empty] | 2029-03-23 15:01 | 39.6208
[9 empty] | 2029-03-23 16:01 | 39.4839
[9 empty] | 2029-03-23 17:01 | 39.3642
[9 empty] | 2029-03-23 18:01 | 38.1389
[9 empty] | 2029-03-23 19:01 | 37.7207
[9 empty] | 2029-03-23 20:01 | 38.1641
[9 empty] | 2029-03-23 21:01 | 38.4
[9 empty] | 2029-03-23 22:01 | 38.7077
[9 empty] | 2029-03-23 23:01 | 38.5737
[9 empty] | 2029-03-24 00:01 | 39.4517
[9 empty] | 2029-03-24 01:01 | 38.7094
[9 empty] | 2029-03-24 02:01 | 38.1161
[9 empty] | 2029-03-24 03:01 | 36.9348
[9 empty] | 2029-03-24 04:01 | 36.324
[9 empty] | 2029-03-24 05:01 | 35.9739
[9 empty] | 2029-03-24 06:01 | 35.9158
[9 empty] | 2029-03-24 07:01 | 35.5413
[9 empty] | 2029-03-24 08:01 | 35.6049
[9 empty] | 2029-03-24 09:01 | 36.0395
[9 empty] | 2029-03-24 10:01 | 37.3876
[9 empty] | 2029-03-24 11:01 | 38.4454
[9 empty] | 2029-03-24 12:01 | 38.9396
[9 empty] | 2029-03-24 13:01 | 38.8594
[9 empty] | 2029-03-24 14:01 | 39.5056
[9 empty] | 2029-03-24 15:01 | 39.1759
[9 empty] | 2029-03-24 16:01 | 39.404
[9 empty] | 2029-03-24 17:01 | 39.1301
[9 empty] | 2029-03-24 18:01 | 38.8676
[9 empty] | 2029-03-24 19:01 | 38.6437
[9 empty] | 2029-03-24 20:01 | 38.9505
[9 empty] | 2029-03-24 21:01 | 38.7093
[9 empty] | 2029-03-24 22:01 | 38.5761
[9 empty] | 2029-03-24 23:01 | 38.7529
[9 empty] | 2029-03-25 00:01 | 38.6388
[9 empty] | 2029-03-25 01:01 | 37.834
[9 empty] | 2029-03-25 02:01 | 37.3929
[9 empty] | 2029-03-25 03:01 | 37.0583
[9 empty] | 2029-03-25 04:01 | 36.5108
[9 empty] | 2029-03-25 05:01 | 36.3512
[9 empty] | 2029-03-25 06:01 | 35.8896
[9 empty] | 2029-03-25 07:01 | 35.9904
[9 empty] | 2029-03-25 08:01 | 35.7803
[9 empty] | 2029-03-25 09:01 | 36.6205
[9 empty] | 2029-03-25 10:01 | 37.0403
[9 empty] | 2029-03-25 11:01 | 37.5459
[9 empty] | 2029-03-25 12:01 | 37.9734
[9 empty] | 2029-03-25 13:01 | 38.2881
[9 empty] | 2029-03-25 14:01 | 39.1849
[9 empty] | 2029-03-25 15:01 | 39.3341
[9 empty] | 2029-03-25 16:01 | 39.667
[9 empty] | 2029-03-25 17:01 | 39.3144
[9 empty] | 2029-03-25 18:01 | 38.7466
[9 empty] | 2029-03-25 19:01 | 38.5065
[9 empty] | 2029-03-25 20:01 | 38.9563
[9 empty] | 2029-03-25 21:01 | 38.6724
[9 empty] | 2029-03-25 22:01 | 38.6138
[9 empty] | 2029-03-25 23:01 | 38.4698
[9 empty] | 2029-03-26 00:01 | 38.2115
[9 empty] | 2029-03-26 01:01 | 37.7243
[9 empty] | 2029-03-26 02:01 | 37.2081
[9 empty] | 2029-03-26 03:01 | 36.9021
[9 empty] | 2029-03-26 04:01 | 36.4835
[9 empty] | 2029-03-26 05:01 | 36.2633
[9 empty] | 2029-03-26 06:01 | 36.3577
[9 empty] | 2029-03-26 07:01 | 36.2419
[9 empty] | 2029-03-26 08:01 | 36.3938
[9 empty] | 2029-03-26 09:01 | 37.3585
[9 empty] | 2029-03-26 10:01 | 38.6899
[9 empty] | 2029-03-26 11:01 | 39.9098
[9 empty] | 2029-03-26 12:01 | 40.4509
[9 empty] | 2029-03-26 13:01 | 41.2099
[9 empty] | 2029-03-26 14:01 | 41.3429
[9 empty] | 2029-03-26 15:01 | 41.6421
[9 empty] | 2029-03-26 16:01 | 42.2862
[9 empty] | 2029-03-26 17:01 | 41.4028
[9 empty] | 2029-03-26 18:01 | 40.5052
[9 empty] | 2029-03-26 19:01 | 40.1279
[9 empty] | 2029-03-26 20:01 | 40.0196
[9 empty] | 2029-03-26 21:01 | 40.2709
[9 empty] | 2029-03-26 22:01 | 39.8698
[9 empty] | 2029-03-26 23:01 | 39.8804
[9 empty] | 2029-03-27 00:01 | 39.6017
[9 empty] | 2029-03-27 01:01 | 38.9205
[9 empty] | 2029-03-27 02:01 | 38.0949
[9 empty] | 2029-03-27 03:01 | 37.5226
[9 empty] | 2029-03-27 04:01 | 37.1794
[9 empty] | 2029-03-27 05:01 | 36.9498
[9 empty] | 2029-03-27 06:01 | 36.8325
[9 empty] | 2029-03-27 07:01 | 36.7129
[9 empty] | 2029-03-27 08:01 | 37.2295
[9 empty] | 2029-03-27 09:01 | 38.0379
[9 empty] | 2029-03-27 10:01 | 38.9444
[9 empty] | 2029-03-27 11:01 | 39.9411
[9 empty] | 2029-03-27 12:01 | 40.4273
[9 empty] | 2029-03-27 13:01 | 40.8041
[9 empty] | 2029-03-27 14:01 | 40.7416
[9 empty] | 2029-03-27 15:01 | 41.6646
[9 empty] | 2029-03-27 16:01 | 41.9128
[9 empty] | 2029-03-27 17:01 | 41.1971
[9 empty] | 2029-03-27 18:01 | 40.8853
[9 empty] | 2029-03-27 19:01 | 40.5289
[9 empty] | 2029-03-27 20:01 | 40.7117
[9 empty] | 2029-03-27 21:01 | 40.4337
[9 empty] | 2029-03-27 22:01 | 40.1097
[9 empty] | 2029-03-27 23:01 | 40.1357
[9 empty] | 2029-03-28 00:01 | 39.9354
[9 empty] | 2029-03-28 01:01 | 39.1308
[9 empty] | 2029-03-28 02:01 | 38.4741
[9 empty] | 2029-03-28 03:01 | 37.8368
[9 empty] | 2029-03-28 04:01 | 37.4814
[9 empty] | 2029-03-28 05:01 | 37.1568
[9 empty] | 2029-03-28 06:01 | 36.9403
[9 empty] | 2029-03-28 07:01 | 37.01
[9 empty] | 2029-03-28 08:01 | 37.1253
[9 empty] | 2029-03-28 09:01 | 37.73
[9 empty] | 2029-03-28 10:01 | 39.2398
[9 empty] | 2029-03-28 11:01 | 39.6272
[9 empty] | 2029-03-28 12:01 | 40.3688
[9 empty] | 2029-03-28 13:01 | 40.7652
[9 empty] | 2029-03-28 14:01 | 40.9708
[9 empty] | 2029-03-28 15:01 | 41.6019
[9 empty] | 2029-03-28 16:01 | 41.6026
[9 empty] | 2029-03-28 17:01 | 41.2938
[9 empty] | 2029-03-28 18:01 | 40.8262
[9 empty] | 2029-03-28 19:01 | 40.0068
[9 empty] | 2029-03-28 20:01 | 40.3702
[9 empty] | 2029-03-28 21:01 | 40.4211
[9 empty] | 2029-03-28 22:01 | 40.0767
[9 empty] | 2029-03-28 23:01 | 40.4458
[9 empty] | 2029-03-29 00:01 | 40.0645
[9 empty] | 2029-03-29 01:01 | 39.3935
[9 empty] | 2029-03-29 02:01 | 38.579
[9 empty] | 2029-03-29 03:01 | 38.1774
[9 empty] | 2029-03-29 04:01 | 37.4892
[9 empty] | 2029-03-29 05:01 | 37.253
[9 empty] | 2029-03-29 06:01 | 37.0791
[9 empty] | 2029-03-29 07:01 | 36.983
[9 empty] | 2029-03-29 08:01 | 37.2314
[9 empty] | 2029-03-29 09:01 | 38.0065
[9 empty] | 2029-03-29 10:01 | 39.332
[9 empty] | 2029-03-29 11:01 | 40.2642
[9 empty] | 2029-03-29 12:01 | 40.872
[9 empty] | 2029-03-29 13:01 | 41.0605
[9 empty] | 2029-03-29 14:01 | 40.9175
[9 empty] | 2029-03-29 15:01 | 41.5882
[9 empty] | 2029-03-29 16:01 | 41.7523
[9 empty] | 2029-03-29 17:01 | 41.6399
[9 empty] | 2029-03-29 18:01 | 40.9962
[9 empty] | 2029-03-29 19:01 | 40.4887
[9 empty] | 2029-03-29 20:01 | 40.6081
[9 empty] | 2029-03-29 21:01 | 40.2282
[9 empty] | 2029-03-29 22:01 | 40.3772
[9 empty] | 2029-03-29 23:01 | 40.4588
[9 empty] | 2029-03-30 00:01 | 40.2053
[9 empty] | 2029-03-30 01:01 | 39.319
[9 empty] | 2029-03-30 02:01 | 38.2532
[9 empty] | 2029-03-30 03:01 | 37.823
[9 empty] | 2029-03-30 04:01 | 37.4411
[9 empty] | 2029-03-30 05:01 | 37.2098
[9 empty] | 2029-03-30 06:01 | 37.0215
[9 empty] | 2029-03-30 07:01 | 36.7775
[9 empty] | 2029-03-30 08:01 | 36.8646
[9 empty] | 2029-03-30 09:01 | 37.6281
[9 empty] | 2029-03-30 10:01 | 38.9626
[9 empty] | 2029-03-30 11:01 | 39.9991
[9 empty] | 2029-03-30 12:01 | 40.5538
[9 empty] | 2029-03-30 13:01 | 41.0785
[9 empty] | 2029-03-30 14:01 | 40.9926
[9 empty] | 2029-03-30 15:01 | 41.2621
[9 empty] | 2029-03-30 16:01 | 41.8242
[9 empty] | 2029-03-30 17:01 | 41.4946
[9 empty] | 2029-03-30 18:01 | 40.4442
[9 empty] | 2029-03-30 19:01 | 40.263
[9 empty] | 2029-03-30 20:01 | 40.6425
[9 empty] | 2029-03-30 21:01 | 40.3367
[9 empty] | 2029-03-30 22:01 | 40.0909
[9 empty] | 2029-03-30 23:01 | 40.0585
[9 empty] | 2029-03-31 00:01 | 39.6899
[9 empty] | 2029-03-31 01:01 | 39.2624
[9 empty] | 2029-03-31 02:01 | 38.5449
[9 empty] | 2029-03-31 03:01 | 38.1167
[9 empty] | 2029-03-31 04:01 | 37.7407
[9 empty] | 2029-03-31 05:01 | 37.2517
[9 empty] | 2029-03-31 06:01 | 37.0518
[9 empty] | 2029-03-31 07:01 | 36.5335
[9 empty] | 2029-03-31 08:01 | 36.6755
[9 empty] | 2029-03-31 09:01 | 37.6574
[9 empty] | 2029-03-31 10:01 | 38.66
[9 empty] | 2029-03-31 11:01 | 39.1827
[9 empty] | 2029-03-31 12:01 | 40.0239
[9 empty] | 2029-03-31 13:01 | 40.3081
[9 empty] | 2029-03-31 14:01 | 40.245
[9 empty] | 2029-03-31 15:01 | 40.7153
[9 empty] | 2029-03-31 16:01 | 40.9651
[9 empty] | 2029-03-31 17:01 | 41.1856
[9 empty] | 2029-03-31 18:01 | 40.6064
[9 empty] | 2029-03-31 19:01 | 39.9966
[9 empty] | 2029-03-31 20:01 | 40.0341
[9 empty] | 2029-03-31 21:01 | 39.8028
[9 empty] | 2029-03-31 22:01 | 39.6216
[9 empty] | 2029-03-31 23:01 | 40.0116
[9 empty] | 2029-04-01 00:01 | 39.7139
[9 empty] | 2029-04-01 01:01 | 35.1023
[9 empty] | 2029-04-01 02:01 | 35.1147
[9 empty] | 2029-04-01 03:01 | 34.3552
[9 empty] | 2029-04-01 04:01 | 33.8877
[9 empty] | 2029-04-01 05:01 | 34.1659
[9 empty] | 2029-04-01 06:01 | 33.4101
[9 empty] | 2029-04-01 07:01 | 33.2962
[9 empty] | 2029-04-01 08:01 | 33.651
[9 empty] | 2029-04-01 09:01 | 33.9276
[9 empty] | 2029-04-01 10:01 | 34.7351
[9 empty] | 2029-04-01 11:01 | 35.0523
[9 empty] | 2029-04-01 12:01 | 35.749
[9 empty] | 2029-04-01 13:01 | 35.5473
[9 empty] | 2029-04-01 14:01 | 35.28
[9 empty] | 2029-04-01 15:01 | 35.2821
[9 empty] | 2029-04-01 16:01 | 35.6423
[9 empty] | 2029-04-01 17:01 | 35.8794
[9 empty] | 2029-04-01 18:01 | 36.3139
[9 empty] | 2029-04-01 19:01 | 35.9332
[9 empty] | 2029-04-01 20:01 | 36.2142
[9 empty] | 2029-04-01 21:01 | 35.9098
[9 empty] | 2029-04-01 22:01 | 35.3667
[9 empty] | 2029-04-01 23:01 | 35.2686
[9 empty] | 2029-04-02 00:01 | 35.3889
[9 empty] | 2029-04-02 01:01 | 35.4293
[9 empty] | 2029-04-02 02:01 | 34.8144
[9 empty] | 2029-04-02 03:01 | 34.3014
[9 empty] | 2029-04-02 04:01 | 33.9724
[9 empty] | 2029-04-02 05:01 | 33.4769
[9 empty] | 2029-04-02 06:01 | 34.0049
[9 empty] | 2029-04-02 07:01 | 33.141
[9 empty] | 2029-04-02 08:01 | 32.4825
[9 empty] | 2029-04-02 09:01 | 33.1629
[9 empty] | 2029-04-02 10:01 | 33.9713
[9 empty] | 2029-04-02 11:01 | 33.9255
[9 empty] | 2029-04-02 12:01 | 33.8726
[9 empty] | 2029-04-02 13:01 | 33.6581
[9 empty] | 2029-04-02 14:01 | 33.6927
[9 empty] | 2029-04-02 15:01 | 33.7558
[9 empty] | 2029-04-02 16:01 | 34.1485
[9 empty] | 2029-04-02 17:01 | 34.9337
[9 empty] | 2029-04-02 18:01 | 34.7853
[9 empty] | 2029-04-02 19:01 | 35.2056
[9 empty] | 2029-04-02 20:01 | 35.4942
[9 empty] | 2029-04-02 21:01 | 35.1952
[9 empty] | 2029-04-02 22:01 | 34.7544
[9 empty] | 2029-04-02 23:01 | 35.7312
[9 empty] | 2029-04-03 00:01 | 35.1898
[9 empty] | 2029-04-03 01:01 | 34.5408
[9 empty] | 2029-04-03 02:01 | 34.5378
[9 empty] | 2029-04-03 03:01 | 33.8851
[9 empty] | 2029-04-03 04:01 | 33.6025
[9 empty] | 2029-04-03 05:01 | 33.4223
[9 empty] | 2029-04-03 06:01 | 33.317
[9 empty] | 2029-04-03 07:01 | 33.4135
[9 empty] | 2029-04-03 08:01 | 33.6155
[9 empty] | 2029-04-03 09:01 | 34.7855
[9 empty] | 2029-04-03 10:01 | 35.7059
[9 empty] | 2029-04-03 11:01 | 36.1602
[9 empty] | 2029-04-03 12:01 | 36.1747
[9 empty] | 2029-04-03 13:01 | 35.6867
[9 empty] | 2029-04-03 14:01 | 35.6677
[9 empty] | 2029-04-03 15:01 | 35.7993
[9 empty] | 2029-04-03 16:01 | 35.959
[9 empty] | 2029-04-03 17:01 | 36.3993
[9 empty] | 2029-04-03 18:01 | 36.93
[9 empty] | 2029-04-03 19:01 | 36.654
[9 empty] | 2029-04-03 20:01 | 36.9578
[9 empty] | 2029-04-03 21:01 | 36.5121
[9 empty] | 2029-04-03 22:01 | 36.2238
[9 empty] | 2029-04-03 23:01 | 36.2407
[9 empty] | 2029-04-04 00:01 | 36.2131
[9 empty] | 2029-04-04 01:01 | 35.8101
[9 empty] | 2029-04-04 02:01 | 35.1816
[9 empty] | 2029-04-04 03:01 | 34.8759
[9 empty] | 2029-04-04 04:01 | 34.5988
[9 empty] | 2029-04-04 05:01 | 34.3658
[9 empty] | 2029-04-04 06:01 | 34.22
[9 empty] | 2029-04-04 07:01 | 33.8101
[9 empty] | 2029-04-04 08:01 | 34.0284
[9 empty] | 2029-04-04 09:01 | 34.7578
[9 empty] | 2029-04-04 10:01 | 34.6311
[9 empty] | 2029-04-04 11:01 | 35.3763
[9 empty] | 2029-04-04 12:01 | 35.3937
[9 empty] | 2029-04-04 13:01 | 35.9464
[9 empty] | 2029-04-04 14:01 | 36.2612
[9 empty] | 2029-04-04 15:01 | 36.8346
[9 empty] | 2029-04-04 16:01 | 37.1093
[9 empty] | 2029-04-04 17:01 | 37.2993
[9 empty] | 2029-04-04 18:01 | 37.6939
[9 empty] | 2029-04-04 19:01 | 37.3762
[9 empty] | 2029-04-04 20:01 | 36.841
[9 empty] | 2029-04-04 21:01 | 36.2851
[9 empty] | 2029-04-04 22:01 | 36.2623
[9 empty] | 2029-04-04 23:01 | 36.3379
[9 empty] | 2029-04-05 00:01 | 36.2045
[9 empty] | 2029-04-05 01:01 | 35.9331
[9 empty] | 2029-04-05 02:01 | 35.0505
[9 empty] | 2029-04-05 03:01 | 34.6194
[9 empty] | 2029-04-05 04:01 | 34.4109
[9 empty] | 2029-04-05 05:01 | 34.1661
[9 empty] | 2029-04-05 06:01 | 33.8304
[9 empty] | 2029-04-05 07:01 | 33.7503
[9 empty] | 2029-04-05 08:01 | 34.1501
[9 empty] | 2029-04-05 09:01 | 35.6922
[9 empty] | 2029-04-05 10:01 | 36.2467
[9 empty] | 2029-04-05 11:01 | 36.7842
[9 empty] | 2029-04-05 12:01 | 37.149
[9 empty] | 2029-04-05 13:01 | 36.4147
[9 empty] | 2029-04-05 14:01 | 36.3974
[9 empty] | 2029-04-05 15:01 | 36.8572
[9 empty] | 2029-04-05 16:01 | 37.2832
[9 empty] | 2029-04-05 17:01 | 37.2771
[9 empty] | 2029-04-05 18:01 | 37.1537
[9 empty] | 2029-04-05 19:01 | 37.0491
[9 empty] | 2029-04-05 20:01 | 37.4282
[9 empty] | 2029-04-05 21:01 | 36.741
[9 empty] | 2029-04-05 22:01 | 36.6653
[9 empty] | 2029-04-05 23:01 | 36.4906
[9 empty] | 2029-04-06 00:01 | 36.0408
[9 empty] | 2029-04-06 01:01 | 35.7308
[9 empty] | 2029-04-06 02:01 | 35.1712
[9 empty] | 2029-04-06 03:01 | 34.7185
[9 empty] | 2029-04-06 04:01 | 34.3945
[9 empty] | 2029-04-06 05:01 | 34.3024
[9 empty] | 2029-04-06 06:01 | 34.0802
[9 empty] | 2029-04-06 07:01 | 33.6821
[9 empty] | 2029-04-06 08:01 | 34.2249
[9 empty] | 2029-04-06 09:01 | 34.4259
[9 empty] | 2029-04-06 10:01 | 35.1602
[9 empty] | 2029-04-06 11:01 | 36.1962
[9 empty] | 2029-04-06 12:01 | 36.6093
[9 empty] | 2029-04-06 13:01 | 36.5601
[9 empty] | 2029-04-06 14:01 | 37.3504
[9 empty] | 2029-04-06 15:01 | 37.8607
[9 empty] | 2029-04-06 16:01 | 38.274
[9 empty] | 2029-04-06 17:01 | 39.171
[9 empty] | 2029-04-06 18:01 | 38.8115
[9 empty] | 2029-04-06 19:01 | 38.3776
[9 empty] | 2029-04-06 20:01 | 37.9212
[9 empty] | 2029-04-06 21:01 | 37.3068
[9 empty] | 2029-04-06 22:01 | 36.7665
[9 empty] | 2029-04-06 23:01 | 37.1171
[9 empty] | 2029-04-07 00:01 | 36.3167
[9 empty] | 2029-04-07 01:01 | 35.8953
[9 empty] | 2029-04-07 02:01 | 35.757
[9 empty] | 2029-04-07 03:01 | 35.3077
[9 empty] | 2029-04-07 04:01 | 34.9958
[9 empty] | 2029-04-07 05:01 | 34.6075
[9 empty] | 2029-04-07 06:01 | 34.3896
[9 empty] | 2029-04-07 07:01 | 33.3992
[9 empty] | 2029-04-07 08:01 | 34.3354
[9 empty] | 2029-04-07 09:01 | 35.5093
[9 empty] | 2029-04-07 10:01 | 36.1849
[9 empty] | 2029-04-07 11:01 | 37.4879
[9 empty] | 2029-04-07 12:01 | 37.8416
[9 empty] | 2029-04-07 13:01 | 37.822
[9 empty] | 2029-04-07 14:01 | 37.9037
[9 empty] | 2029-04-07 15:01 | 38.2337
[9 empty] | 2029-04-07 16:01 | 39.0082
[9 empty] | 2029-04-07 17:01 | 39.4313
[9 empty] | 2029-04-07 18:01 | 39.1021
[9 empty] | 2029-04-07 19:01 | 39.7375
[9 empty] | 2029-04-07 20:01 | 38.6732
[9 empty] | 2029-04-07 21:01 | 38.0071
[9 empty] | 2029-04-07 22:01 | 36.8402
[9 empty] | 2029-04-07 23:01 | 37.6276
[9 empty] | 2029-04-08 00:01 | 37.5409
[9 empty] | 2029-04-08 01:01 | 36.7482
[9 empty] | 2029-04-08 02:01 | 37.2502
[9 empty] | 2029-04-08 03:01 | 36.5556
[9 empty] | 2029-04-08 04:01 | 35.5112
[9 empty] | 2029-04-08 05:01 | 35.9606
[9 empty] | 2029-04-08 06:01 | 35.3325
[9 empty] | 2029-04-08 07:01 | 34.6913
[9 empty] | 2029-04-08 08:01 | 35.522
[9 empty] | 2029-04-08 09:01 | 35.1781
[9 empty] | 2029-04-08 10:01 | 35.5861
[9 empty] | 2029-04-08 11:01 | 37.671
[9 empty] | 2029-04-08 12:01 | 36.6528
[9 empty] | 2029-04-08 13:01 | 36.2813
[9 empty] | 2029-04-08 14:01 | 36.2952
[9 empty] | 2029-04-08 15:01 | 37.9048
[9 empty] | 2029-04-08 16:01 | 37.3055
[9 empty] | 2029-04-08 17:01 | 34.5429
[9 empty] | 2029-04-08 18:01 | 33.8656
[9 empty] | 2029-04-08 19:01 | 35.0053
[9 empty] | 2029-04-08 20:01 | 37.6172
[9 empty] | 2029-04-08 21:01 | 37.3814
[9 empty] | 2029-04-08 22:01 | 37.0033
[9 empty] | 2029-04-08 23:01 | 37.2983
[9 empty] | 2029-04-09 00:01 | 37.5759
[9 empty] | 2029-04-09 01:01 | 37.2347
[9 empty] | 2029-04-09 02:01 | 36.5273
[9 empty] | 2029-04-09 03:01 | 36.1022
[9 empty] | 2029-04-09 04:01 | 35.8055
[9 empty] | 2029-04-09 05:01 | 35.4957
[9 empty] | 2029-04-09 06:01 | 35.2579
[9 empty] | 2029-04-09 07:01 | 34.5598
[9 empty] | 2029-04-09 08:01 | 34.0654
[9 empty] | 2029-04-09 09:01 | 34.1261
[9 empty] | 2029-04-09 10:01 | 35.4965
[9 empty] | 2029-04-09 11:01 | 36.4198
[9 empty] | 2029-04-09 12:01 | 34.7607
[9 empty] | 2029-04-09 13:01 | 32.7695
[9 empty] | 2029-04-09 14:01 | 34.8804
[9 empty] | 2029-04-09 15:01 | 36.9501
[9 empty] | 2029-04-09 16:01 | 36.8584
[9 empty] | 2029-04-09 17:01 | 36.9004
[9 empty] | 2029-04-09 18:01 | 36.9652
[9 empty] | 2029-04-09 19:01 | 36.9001
[9 empty] | 2029-04-09 20:01 | 37.6536
[9 empty] | 2029-04-09 21:01 | 37.2667
[9 empty] | 2029-04-09 22:01 | 37.3771
[9 empty] | 2029-04-09 23:01 | 37.7594
[9 empty] | 2029-04-10 00:01 | 38.0318
[9 empty] | 2029-04-10 01:01 | 37.8342
[9 empty] | 2029-04-10 02:01 | 37.0483
[9 empty] | 2029-04-10 03:01 | 37.0573
[9 empty] | 2029-04-10 04:01 | 36.4343
[9 empty] | 2029-04-10 05:01 | 36.2248
[9 empty] | 2029-04-10 06:01 | 35.8391
[9 empty] | 2029-04-10 07:01 | 35.5229
[9 empty] | 2029-04-10 08:01 | 35.3618
[9 empty] | 2029-04-10 09:01 | 35.5331
[9 empty] | 2029-04-10 10:01 | 37.3404
[9 empty] | 2029-04-10 11:01 | 37.9274
[9 empty] | 2029-04-10 12:01 | 38.2423
[9 empty] | 2029-04-10 13:01 | 38.0686
[9 empty] | 2029-04-10 14:01 | 38.5455
[9 empty] | 2029-04-10 15:01 | 39.142
[9 empty] | 2029-04-10 16:01 | 38.7645
[9 empty] | 2029-04-10 17:01 | 38.7165
[9 empty] | 2029-04-10 18:01 | 38.436
[9 empty] | 2029-04-10 19:01 | 38.3947
[9 empty] | 2029-04-10 20:01 | 38.8844
[9 empty] | 2029-04-10 21:01 | 38.4177
[9 empty] | 2029-04-10 22:01 | 38.5757
[9 empty] | 2029-04-10 23:01 | 39.0146
[9 empty] | 2029-04-11 00:01 | 38.7367
[9 empty] | 2029-04-11 01:01 | 38.5297
[9 empty] | 2029-04-11 02:01 | 36.7474
[9 empty] | 2029-04-11 03:01 | 36.6167
[9 empty] | 2029-04-11 04:01 | 36.7376
[9 empty] | 2029-04-11 05:01 | 36.2665
[9 empty] | 2029-04-11 06:01 | 35.9593
[9 empty] | 2029-04-11 07:01 | 35.6475
[9 empty] | 2029-04-11 08:01 | 35.6384
[9 empty] | 2029-04-11 09:01 | 36.0112
[9 empty] | 2029-04-11 10:01 | 37.4111
[9 empty] | 2029-04-11 11:01 | 38.0956
[9 empty] | 2029-04-11 12:01 | 40.5923
[9 empty] | 2029-04-11 13:01 | 41.4748
[9 empty] | 2029-04-11 14:01 | 39.1696
[9 empty] | 2029-04-11 15:01 | 39.4989
[9 empty] | 2029-04-11 16:01 | 42.5925
[9 empty] | 2029-04-11 17:01 | 42.72
[9 empty] | 2029-04-11 18:01 | 41.9266
[9 empty] | 2029-04-11 19:01 | 39.6584
[9 empty] | 2029-04-11 20:01 | 39.6867
[9 empty] | 2029-04-11 21:01 | 39.419
[9 empty] | 2029-04-11 22:01 | 38.6941
[9 empty] | 2029-04-11 23:01 | 38.5806
[9 empty] | 2029-04-12 00:01 | 39.527
[9 empty] | 2029-04-12 01:01 | 38.5597
[9 empty] | 2029-04-12 02:01 | 37.9612
[9 empty] | 2029-04-12 03:01 | 37.52
[9 empty] | 2029-04-12 04:01 | 36.9086
[9 empty] | 2029-04-12 05:01 | 36.3222
[9 empty] | 2029-04-12 06:01 | 36.0191
[9 empty] | 2029-04-12 07:01 | 35.3401
[9 empty] | 2029-04-12 08:01 | 35.8598
[9 empty] | 2029-04-12 09:01 | 36.3283
[9 empty] | 2029-04-12 10:01 | 36.9297
[9 empty] | 2029-04-12 11:01 | 39.7383
[9 empty] | 2029-04-12 12:01 | 40.9192
[9 empty] | 2029-04-12 13:01 | 41.2003
[9 empty] | 2029-04-12 14:01 | 39.9033
[9 empty] | 2029-04-12 15:01 | 41.9985
[9 empty] | 2029-04-12 16:01 | 42.8462
[9 empty] | 2029-04-12 17:01 | 42.5335
[9 empty] | 2029-04-12 18:01 | 43.061
[9 empty] | 2029-04-12 19:01 | 40.1482
[9 empty] | 2029-04-12 20:01 | 39.879
[9 empty] | 2029-04-12 21:01 | 39.3305
[9 empty] | 2029-04-12 22:01 | 39.0309
[9 empty] | 2029-04-12 23:01 | 39.4083
[9 empty] | 2029-04-13 00:01 | 40.2573
[9 empty] | 2029-04-13 01:01 | 39.1115
[9 empty] | 2029-04-13 02:01 | 38.6071
[9 empty] | 2029-04-13 03:01 | 37.65
[9 empty] | 2029-04-13 04:01 | 37.1171
[9 empty] | 2029-04-13 05:01 | 36.9826
[9 empty] | 2029-04-13 06:01 | 36.7771
[9 empty] | 2029-04-13 07:01 | 35.4975
[9 empty] | 2029-04-13 08:01 | 35.9431
[9 empty] | 2029-04-13 09:01 | 36.5905
[9 empty] | 2029-04-13 10:01 | 37.4993
[9 empty] | 2029-04-13 11:01 | 38.7221
[9 empty] | 2029-04-13 12:01 | 39.0471
[9 empty] | 2029-04-13 13:01 | 39.3315
[9 empty] | 2029-04-13 14:01 | 38.8796
[9 empty] | 2029-04-13 15:01 | 39.6198
[9 empty] | 2029-04-13 16:01 | 40.1278
[9 empty] | 2029-04-13 17:01 | 40.3581
[9 empty] | 2029-04-13 18:01 | 40.4222
[9 empty] | 2029-04-13 19:01 | 39.609
[9 empty] | 2029-04-13 20:01 | 39.3791
[9 empty] | 2029-04-13 21:01 | 38.8239
[9 empty] | 2029-04-13 22:01 | 39.114
[9 empty] | 2029-04-13 23:01 | 39.3794
[9 empty] | 2029-04-14 00:01 | 39.7868
[9 empty] | 2029-04-14 01:01 | 36.7885
[9 empty] | 2029-04-14 02:01 | 35.5206
[9 empty] | 2029-04-14 03:01 | 38.1433
[9 empty] | 2029-04-14 04:01 | 37.463
[9 empty] | 2029-04-14 05:01 | 36.949
[9 empty] | 2029-04-14 06:01 | 36.1705
[9 empty] | 2029-04-14 07:01 | 35.3742
[9 empty] | 2029-04-14 08:01 | 35.4852
[9 empty] | 2029-04-14 09:01 | 36.179
[9 empty] | 2029-04-14 10:01 | 37.2982
[9 empty] | 2029-04-14 11:01 | 38.2865
[9 empty] | 2029-04-14 12:01 | 38.7595
[9 empty] | 2029-04-14 13:01 | 38.7156
[9 empty] | 2029-04-14 14:01 | 39.7221
[9 empty] | 2029-04-14 15:01 | 39.4151
[9 empty] | 2029-04-14 16:01 | 40.5507
[9 empty] | 2029-04-14 17:01 | 39.3434
[9 empty] | 2029-04-14 18:01 | 39.3572
[9 empty] | 2029-04-14 19:01 | 38.7574
[9 empty] | 2029-04-14 20:01 | 38.7579
[9 empty] | 2029-04-14 21:01 | 38.2502
[9 empty] | 2029-04-14 22:01 | 37.6957
[9 empty] | 2029-04-14 23:01 | 38.0757
[9 empty] | 2029-04-15 00:01 | 38.098
[9 empty] | 2029-04-15 01:01 | 37.7389
[9 empty] | 2029-04-15 02:01 | 37.4932
[9 empty] | 2029-04-15 03:01 | 36.8641
[9 empty] | 2029-04-15 04:01 | 36.6149
[9 empty] | 2029-04-15 05:01 | 36.2968
[9 empty] | 2029-04-15 06:01 | 28.4595
[9 empty] | 2029-04-15 07:01 | 33.6336
[9 empty] | 2029-04-15 08:01 | 35.0552
[9 empty] | 2029-04-15 09:01 | 35.1362
[9 empty] | 2029-04-15 10:01 | 36.7857
[9 empty] | 2029-04-15 11:01 | 37.7611
[9 empty] | 2029-04-15 12:01 | 37.5934
[9 empty] | 2029-04-15 13:01 | 37.1009
[9 empty] | 2029-04-15 14:01 | 37.6564
[9 empty] | 2029-04-15 15:01 | 38.5551
[9 empty] | 2029-04-15 16:01 | 38.9963
[9 empty] | 2029-04-15 17:01 | 38.4827
[9 empty] | 2029-04-15 18:01 | 37.9244
[9 empty] | 2029-04-15 19:01 | 31.9527
[9 empty] | 2029-04-15 20:01 | 37.1798
[9 empty] | 2029-04-15 21:01 | 36.2716
[9 empty] | 2029-04-15 22:01 | 36.9529
[9 empty] | 2029-04-15 23:01 | 37.3624
[9 empty] | 2029-04-16 00:01 | 38.0958
[9 empty] | 2029-04-16 01:01 | 35.6917
[9 empty] | 2029-04-16 02:01 | 35.9079
[9 empty] | 2029-04-16 03:01 | 35.4195
[9 empty] | 2029-04-16 04:01 | 35.5387
[9 empty] | 2029-04-16 05:01 | 35.6944
[9 empty] | 2029-04-16 06:01 | 34.9725
[9 empty] | 2029-04-16 07:01 | 34.0924
[9 empty] | 2029-04-16 08:01 | 33.7619
[9 empty] | 2029-04-16 09:01 | 33.7375
[9 empty] | 2029-04-16 10:01 | 34.2627
[9 empty] | 2029-04-16 11:01 | 35.5251
[9 empty] | 2029-04-16 12:01 | 34.6447
[9 empty] | 2029-04-16 13:01 | 34.2125
[9 empty] | 2029-04-16 14:01 | 36.197
[9 empty] | 2029-04-16 15:01 | 36.6624
[9 empty] | 2029-04-16 16:01 | 37.168
[9 empty] | 2029-04-16 17:01 | 37.3011
[9 empty] | 2029-04-16 18:01 | 37.1716
[9 empty] | 2029-04-16 19:01 | 36.5917
[9 empty] | 2029-04-16 20:01 | 36.1168
[9 empty] | 2029-04-16 21:01 | 36.1092
[9 empty] | 2029-04-16 22:01 | 35.9643
[9 empty] | 2029-04-16 23:01 | 36.3952
[9 empty] | 2029-04-17 00:01 | 36.6233
[9 empty] | 2029-04-17 01:01 | 36.8138
[9 empty] | 2029-04-17 02:01 | 36.2895
[9 empty] | 2029-04-17 03:01 | 35.73
[9 empty] | 2029-04-17 04:01 | 35.3503
[9 empty] | 2029-04-17 05:01 | 35.0892
[9 empty] | 2029-04-17 06:01 | 34.7486
[9 empty] | 2029-04-17 07:01 | 33.7377
[9 empty] | 2029-04-17 08:01 | 33.4128
[9 empty] | 2029-04-17 09:01 | 33.895
[9 empty] | 2029-04-17 10:01 | 35.1623
[9 empty] | 2029-04-17 11:01 | 36.3684
[9 empty] | 2029-04-17 12:01 | 37.558
[9 empty] | 2029-04-17 13:01 | 37.6855
[9 empty] | 2029-04-17 14:01 | 37.5474
[9 empty] | 2029-04-17 15:01 | 38.8709
[9 empty] | 2029-04-17 16:01 | 39.4643
[9 empty] | 2029-04-17 17:01 | 40.2619
[9 empty] | 2029-04-17 18:01 | 39.265
[9 empty] | 2029-04-17 19:01 | 38.042
[9 empty] | 2029-04-17 20:01 | 37.4291
[9 empty] | 2029-04-17 21:01 | 37.5352
[9 empty] | 2029-04-17 22:01 | 37.7636
[9 empty] | 2029-04-17 23:01 | 37.7309
[9 empty] | 2029-04-18 00:01 | 38.46
[9 empty] | 2029-04-18 01:01 | 38.6072
[9 empty] | 2029-04-18 02:01 | 37.4905
[9 empty] | 2029-04-18 03:01 | 36.9572
[9 empty] | 2029-04-18 04:01 | 36.4445
[9 empty] | 2029-04-18 05:01 | 36.2385
[9 empty] | 2029-04-18 06:01 | 35.8263
[9 empty] | 2029-04-18 07:01 | 35.0598
[9 empty] | 2029-04-18 08:01 | 35.0646
[9 empty] | 2029-04-18 09:01 | 35.6441
[9 empty] | 2029-04-18 10:01 | 36.4895
[9 empty] | 2029-04-18 11:01 | 37.4856
[9 empty] | 2029-04-18 12:01 | 37.8732
[9 empty] | 2029-04-18 13:01 | 37.6509
[9 empty] | 2029-04-18 14:01 | 37.7147
[9 empty] | 2029-04-18 15:01 | 39.4316
[9 empty] | 2029-04-18 16:01 | 40.3197
[9 empty] | 2029-04-18 17:01 | 40.142
[9 empty] | 2029-04-18 18:01 | 39.8747
[9 empty] | 2029-04-18 19:01 | 39.6867
[9 empty] | 2029-04-18 20:01 | 39.2982
[9 empty] | 2029-04-18 21:01 | 39.446
[9 empty] | 2029-04-18 22:01 | 39.3779
[9 empty] | 2029-04-18 23:01 | 40.0685
[9 empty] | 2029-04-19 00:01 | 39.583
[9 empty] | 2029-04-19 01:01 | 39.185
[9 empty] | 2029-04-19 02:01 | 38.6733
[9 empty] | 2029-04-19 03:01 | 37.9384
[9 empty] | 2029-04-19 04:01 | 37.2627
[9 empty] | 2029-04-19 05:01 | 36.3329
[9 empty] | 2029-04-19 06:01 | 36.308
[9 empty] | 2029-04-19 07:01 | 35.4525
[9 empty] | 2029-04-19 08:01 | 35.4675
[9 empty] | 2029-04-19 09:01 | 36.0496
[9 empty] | 2029-04-19 10:01 | 37.2139
[9 empty] | 2029-04-19 11:01 | 36.7458
[9 empty] | 2029-04-19 12:01 | 36.8882
[9 empty] | 2029-04-19 13:01 | 40.8277
[9 empty] | 2029-04-19 14:01 | 35.7565
[9 empty] | 2029-04-19 15:01 | 38.809
[9 empty] | 2029-04-19 16:01 | 37.7835
[9 empty] | 2029-04-19 17:01 | 37.9509
[9 empty] | 2029-04-19 18:01 | 38.1723
[9 empty] | 2029-04-19 19:01 | 39.9356
[9 empty] | 2029-04-19 20:01 | 38.9536
[9 empty] | 2029-04-19 21:01 | 40.2633
[9 empty] | 2029-04-19 22:01 | 40.3878
[9 empty] | 2029-04-19 23:01 | 40.9175
[9 empty] | 2029-04-20 00:01 | 39.9962
[9 empty] | 2029-04-20 01:01 | 39.5805
[9 empty] | 2029-04-20 02:01 | 38.969
[9 empty] | 2029-04-20 03:01 | 38.5822
[9 empty] | 2029-04-20 04:01 | 37.5778
[9 empty] | 2029-04-20 05:01 | 37.7217
[9 empty] | 2029-04-20 06:01 | 36.9734
[9 empty] | 2029-04-20 07:01 | 36.1835
[9 empty] | 2029-04-20 08:01 | 36.0287
[9 empty] | 2029-04-20 09:01 | 37.1097
[9 empty] | 2029-04-20 10:01 | 38.1275
[9 empty] | 2029-04-20 11:01 | 39.3077
[9 empty] | 2029-04-20 12:01 | 38.9639
[9 empty] | 2029-04-20 13:01 | 38.4972
[9 empty] | 2029-04-20 14:01 | 38.9072
[9 empty] | 2029-04-20 15:01 | 39.8194
[9 empty] | 2029-04-20 16:01 | 40.9851
[9 empty] | 2029-04-20 17:01 | 40.4878
[9 empty] | 2029-04-20 18:01 | 40.0097
[9 empty] | 2029-04-20 19:01 | 39.1686
[9 empty] | 2029-04-20 20:01 | 38.9794
[9 empty] | 2029-04-20 21:01 | 38.894
[9 empty] | 2029-04-20 22:01 | 38.6548
[9 empty] | 2029-04-20 23:01 | 38.7854
[9 empty] | 2029-04-21 00:01 | 39.2976
[9 empty] | 2029-04-21 01:01 | 37.6258
[9 empty] | 2029-04-21 02:01 | 37.5375
[9 empty] | 2029-04-21 03:01 | 37.2133
[9 empty] | 2029-04-21 04:01 | 37.1485
[9 empty] | 2029-04-21 05:01 | 36.7939
[9 empty] | 2029-04-21 06:01 | 36.3204
[9 empty] | 2029-04-21 07:01 | 35.213
[9 empty] | 2029-04-21 08:01 | 35.261
[9 empty] | 2029-04-21 09:01 | 35.7344
[9 empty] | 2029-04-21 10:01 | 36.7987
[9 empty] | 2029-04-21 11:01 | 38.3426
[9 empty] | 2029-04-21 12:01 | 38.3015
[9 empty] | 2029-04-21 13:01 | 37.992
[9 empty] | 2029-04-21 14:01 | 37.8878
[9 empty] | 2029-04-21 15:01 | 38.98
[9 empty] | 2029-04-21 16:01 | 39.5932
[9 empty] | 2029-04-21 17:01 | 39.6467
[9 empty] | 2029-04-21 18:01 | 39.1481
[9 empty] | 2029-04-21 19:01 | 38.3224
[9 empty] | 2029-04-21 20:01 | 38.2342
[9 empty] | 2029-04-21 21:01 | 37.8517
[9 empty] | 2029-04-21 22:01 | 37.7109
[9 empty] | 2029-04-21 23:01 | 38.0219
[9 empty] | 2029-04-22 00:01 | 38.4293
[9 empty] | 2029-04-22 01:01 | 38.2959
[9 empty] | 2029-04-22 02:01 | 37.2667
[9 empty] | 2029-04-22 03:01 | 36.5945
[9 empty] | 2029-04-22 04:01 | 36.6188
[9 empty] | 2029-04-22 05:01 | 35.8247
[9 empty] | 2029-04-22 06:01 | 35.8587
[9 empty] | 2029-04-22 07:01 | 34.8398
[9 empty] | 2029-04-22 08:01 | 34.8942
[9 empty] | 2029-04-22 09:01 | 35.045
[9 empty] | 2029-04-22 10:01 | 35.8825
[9 empty] | 2029-04-22 11:01 | 36.8629
[9 empty] | 2029-04-22 12:01 | 37.4674
[9 empty] | 2029-04-22 13:01 | 37.3753
[9 empty] | 2029-04-22 14:01 | 37.1688
[9 empty] | 2029-04-22 15:01 | 37.4792
[9 empty] | 2029-04-22 16:01 | 38.3823
[9 empty] | 2029-04-22 17:01 | 37.9129
[9 empty] | 2029-04-22 18:01 | 37.6618
[9 empty] | 2029-04-22 19:01 | 36.6757
[9 empty] | 2029-04-22 20:01 | 37.1169
[9 empty] | 2029-04-22 21:01 | 37.4958
[9 empty] | 2029-04-22 22:01 | 37.15
[9 empty] | 2029-04-22 23:01 | 37.7008
[9 empty] | 2029-04-23 00:01 | 38.3521
[9 empty] | 2029-04-23 01:01 | 38.0126
[9 empty] | 2029-04-23 02:01 | 37.2969
[9 empty] | 2029-04-23 03:01 | 36.836
[9 empty] | 2029-04-23 04:01 | 36.6233
[9 empty] | 2029-04-23 05:01 | 36.1858
[9 empty] | 2029-04-23 06:01 | 35.9149
[9 empty] | 2029-04-23 07:01 | 34.8958
[9 empty] | 2029-04-23 08:01 | 34.6473
[9 empty] | 2029-04-23 09:01 | 35.1996
[9 empty] | 2029-04-23 10:01 | 36.1732
[9 empty] | 2029-04-23 11:01 | 36.4527
[9 empty] | 2029-04-23 12:01 | 36.314
[9 empty] | 2029-04-23 13:01 | 36.6296
[9 empty] | 2029-04-23 14:01 | 37.2974
[9 empty] | 2029-04-23 15:01 | 37.8713
[9 empty] | 2029-04-23 16:01 | 38.2927
[9 empty] | 2029-04-23 17:01 | 38.1942
[9 empty] | 2029-04-23 18:01 | 38.3275
[9 empty] | 2029-04-23 19:01 | 37.8127
[9 empty] | 2029-04-23 20:01 | 37.8368
[9 empty] | 2029-04-23 21:01 | 37.3905
[9 empty] | 2029-04-23 22:01 | 37.4329
[9 empty] | 2029-04-23 23:01 | 37.63
[9 empty] | 2029-04-24 00:01 | 37.7776
[9 empty] | 2029-04-24 01:01 | 37.9327
[9 empty] | 2029-04-24 02:01 | 37.1362
[9 empty] | 2029-04-24 03:01 | 36.5209
[9 empty] | 2029-04-24 04:01 | 36.0922
[9 empty] | 2029-04-24 05:01 | 35.7238
[9 empty] | 2029-04-24 06:01 | 35.4925
[9 empty] | 2029-04-24 07:01 | 34.8216
[9 empty] | 2029-04-24 08:01 | 34.9555
[9 empty] | 2029-04-24 09:01 | 35.259
[9 empty] | 2029-04-24 10:01 | 36.3148
[9 empty] | 2029-04-24 11:01 | 37.4104
[9 empty] | 2029-04-24 12:01 | 37.581
[9 empty] | 2029-04-24 13:01 | 37.3074
[9 empty] | 2029-04-24 14:01 | 38.0066
[9 empty] | 2029-04-24 15:01 | 39.0929
[9 empty] | 2029-04-24 16:01 | 39.5358
[9 empty] | 2029-04-24 17:01 | 39.6375
[9 empty] | 2029-04-24 18:01 | 39.7408
[9 empty] | 2029-04-24 19:01 | 39.3847
[9 empty] | 2029-04-24 20:01 | 39.5158
[9 empty] | 2029-04-24 21:01 | 38.93
[9 empty] | 2029-04-24 22:01 | 38.7011
[9 empty] | 2029-04-24 23:01 | 39.1858
[9 empty] | 2029-04-25 00:01 | 39.2397
[9 empty] | 2029-04-25 01:01 | 38.9423
[9 empty] | 2029-04-25 02:01 | 37.786
[9 empty] | 2029-04-25 03:01 | 37.2445
[9 empty] | 2029-04-25 04:01 | 37.0098
[9 empty] | 2029-04-25 05:01 | 36.8146
[9 empty] | 2029-04-25 06:01 | 36.8008
[9 empty] | 2029-04-25 07:01 | 35.9143
[9 empty] | 2029-04-25 08:01 | 35.6508
[9 empty] | 2029-04-25 09:01 | 36.1702
[9 empty] | 2029-04-25 10:01 | 37.8611
[9 empty] | 2029-04-25 11:01 | 38.5075
[9 empty] | 2029-04-25 12:01 | 39.445
[9 empty] | 2029-04-25 13:01 | 40.3696
[9 empty] | 2029-04-25 14:01 | 40.5818
[9 empty] | 2029-04-25 15:01 | 41.5722
[9 empty] | 2029-04-25 16:01 | 41.1672
[9 empty] | 2029-04-25 17:01 | 40.4909
[9 empty] | 2029-04-25 18:01 | 40.6931
[9 empty] | 2029-04-25 19:01 | 39.7228
[9 empty] | 2029-04-25 20:01 | 39.5457
[9 empty] | 2029-04-25 21:01 | 39.6092
[9 empty] | 2029-04-25 22:01 | 39.1739
[9 empty] | 2029-04-25 23:01 | 39.3973
[9 empty] | 2029-04-26 00:01 | 39.2344
[9 empty] | 2029-04-26 01:01 | 39.2763
[9 empty] | 2029-04-26 02:01 | 38.7265
[9 empty] | 2029-04-26 03:01 | 38.0628
[9 empty] | 2029-04-26 04:01 | 37.6489
[9 empty] | 2029-04-26 05:01 | 37.1906
[9 empty] | 2029-04-26 06:01 | 36.9198
[9 empty] | 2029-04-26 07:01 | 36.2472
[9 empty] | 2029-04-26 08:01 | 36.6158
[9 empty] | 2029-04-26 09:01 | 37.1546
[9 empty] | 2029-04-26 10:01 | 38.2792
[9 empty] | 2029-04-26 11:01 | 38.9831
[9 empty] | 2029-04-26 12:01 | 38.7848
[9 empty] | 2029-04-26 13:01 | 38.8592
[9 empty] | 2029-04-26 14:01 | 38.9469
[9 empty] | 2029-04-26 15:01 | 38.6529
[9 empty] | 2029-04-26 16:01 | 38.8732
[9 empty] | 2029-04-26 17:01 | 39.1587
[9 empty] | 2029-04-26 18:01 | 38.9154
[9 empty] | 2029-04-26 19:01 | 38.7595
[9 empty] | 2029-04-26 20:01 | 38.7776
[9 empty] | 2029-04-26 21:01 | 38.6388
[9 empty] | 2029-04-26 22:01 | 38.9837
[9 empty] | 2029-04-26 23:01 | 38.8849
[9 empty] | 2029-04-27 00:01 | 38.5007
[9 empty] | 2029-04-27 01:01 | 38.2979
[9 empty] | 2029-04-27 02:01 | 37.9898
[9 empty] | 2029-04-27 03:01 | 37.0291
[9 empty] | 2029-04-27 04:01 | 36.7445
[9 empty] | 2029-04-27 05:01 | 36.4297
[9 empty] | 2029-04-27 06:01 | 36.1668
[9 empty] | 2029-04-27 07:01 | 35.2715
[9 empty] | 2029-04-27 08:01 | 35.3449
[9 empty] | 2029-04-27 09:01 | 36.2816
[9 empty] | 2029-04-27 10:01 | 37.1549
[9 empty] | 2029-04-27 11:01 | 38.5715
[9 empty] | 2029-04-27 12:01 | 39.485
[9 empty] | 2029-04-27 13:01 | 39.2947
[9 empty] | 2029-04-27 14:01 | 39.255
[9 empty] | 2029-04-27 15:01 | 39.3302
[9 empty] | 2029-04-27 16:01 | 40.0842
[9 empty] | 2029-04-27 17:01 | 40.9598
[9 empty] | 2029-04-27 18:01 | 40.3044
[9 empty] | 2029-04-27 19:01 | 39.9941
[9 empty] | 2029-04-27 20:01 | 39.9407
[9 empty] | 2029-04-27 21:01 | 38.8041
[9 empty] | 2029-04-27 22:01 | 38.8024
[9 empty] | 2029-04-27 23:01 | 39.0487
[9 empty] | 2029-04-28 00:01 | 40.0433
[9 empty] | 2029-04-28 01:01 | 39.215
[9 empty] | 2029-04-28 02:01 | 38.3041
[9 empty] | 2029-04-28 03:01 | 37.822
[9 empty] | 2029-04-28 04:01 | 37.0477
[9 empty] | 2029-04-28 05:01 | 37.2336
[9 empty] | 2029-04-28 06:01 | 36.4541
[9 empty] | 2029-04-28 07:01 | 35.7942
[9 empty] | 2029-04-28 08:01 | 35.895
[9 empty] | 2029-04-28 09:01 | 36.6325
[9 empty] | 2029-04-28 10:01 | 38.1073
[9 empty] | 2029-04-28 11:01 | 38.8247
[9 empty] | 2029-04-28 12:01 | 38.6129
[9 empty] | 2029-04-28 13:01 | 38.3976
[9 empty] | 2029-04-28 14:01 | 38.3166
[9 empty] | 2029-04-28 15:01 | 39.2719
[9 empty] | 2029-04-28 16:01 | 39.3141
[9 empty] | 2029-04-28 17:01 | 39.6653
[9 empty] | 2029-04-28 18:01 | 39.8718
[9 empty] | 2029-04-28 19:01 | 38.9128
[9 empty] | 2029-04-28 20:01 | 38.4358
[9 empty] | 2029-04-28 21:01 | 38.2079
[9 empty] | 2029-04-28 22:01 | 38.337
[9 empty] | 2029-04-28 23:01 | 38.6766
[9 empty] | 2029-04-29 00:01 | 38.8024
[9 empty] | 2029-04-29 01:01 | 37.0643
[9 empty] | 2029-04-29 02:01 | 37.3767
[9 empty] | 2029-04-29 03:01 | 37.2365
[9 empty] | 2029-04-29 04:01 | 36.9534
[9 empty] | 2029-04-29 05:01 | 36.7012
[9 empty] | 2029-04-29 06:01 | 36.4854
[9 empty] | 2029-04-29 07:01 | 36.0003
[9 empty] | 2029-04-29 08:01 | 35.7741
[9 empty] | 2029-04-29 09:01 | 36.4787
[9 empty] | 2029-04-29 10:01 | 38.2339
[9 empty] | 2029-04-29 11:01 | 38.226
[9 empty] | 2029-04-29 12:01 | 38.3499
[9 empty] | 2029-04-29 13:01 | 38.6831
[9 empty] | 2029-04-29 14:01 | 37.9162
[9 empty] | 2029-04-29 15:01 | 39.3748
[9 empty] | 2029-04-29 16:01 | 39.2836
[9 empty] | 2029-04-29 17:01 | 39.3713
[9 empty] | 2029-04-29 18:01 | 38.7898
[9 empty] | 2029-04-29 19:01 | 38.5861
[9 empty] | 2029-04-29 20:01 | 38.9497
[9 empty] | 2029-04-29 21:01 | 38.0628
[9 empty] | 2029-04-29 22:01 | 37.9631
[9 empty] | 2029-04-29 23:01 | 38.2388
[9 empty] | 2029-04-30 00:01 | 38.8915
[9 empty] | 2029-04-30 01:01 | 38.2643
[9 empty] | 2029-04-30 02:01 | 37.9249
[9 empty] | 2029-04-30 03:01 | 37.402
[9 empty] | 2029-04-30 04:01 | 36.5377
[9 empty] | 2029-04-30 05:01 | 36.3453
[9 empty] | 2029-04-30 06:01 | 36.3695
[9 empty] | 2029-04-30 07:01 | 35.1049
[9 empty] | 2029-04-30 08:01 | 35.2503
[9 empty] | 2029-04-30 09:01 | 35.6657
[9 empty] | 2029-04-30 10:01 | 36.2687
[9 empty] | 2029-04-30 11:01 | 37.1549
[9 empty] | 2029-04-30 12:01 | 37.0453
[9 empty] | 2029-04-30 13:01 | 37.3356
[9 empty] | 2029-04-30 14:01 | 37.2504
[9 empty] | 2029-04-30 15:01 | 37.1222
[9 empty] | 2029-04-30 16:01 | 37.6118
[9 empty] | 2029-04-30 17:01 | 37.6285
[9 empty] | 2029-04-30 18:01 | 37.7476
[9 empty] | 2029-04-30 19:01 | 37.6676
[9 empty] | 2029-04-30 20:01 | 38.3476
[9 empty] | 2029-04-30 21:01 | 37.6746
[9 empty] | 2029-04-30 22:01 | 37.8406
[9 empty] | 2029-04-30 23:01 | 37.78
[9 empty] | 2029-05-01 00:01 | 38.2513
[9 empty] | 2029-05-01 01:01 | 35.1716
[9 empty] | 2029-05-01 02:01 | 34.9628
[9 empty] | 2029-05-01 03:01 | 34.6523
[9 empty] | 2029-05-01 04:01 | 34.4102
[9 empty] | 2029-05-01 05:01 | 34.1003
[9 empty] | 2029-05-01 06:01 | 33.7911
[9 empty] | 2029-05-01 07:01 | 32.9436
[9 empty] | 2029-05-01 08:01 | 33.0359
[9 empty] | 2029-05-01 09:01 | 33.5348
[9 empty] | 2029-05-01 10:01 | 33.9543
[9 empty] | 2029-05-01 11:01 | 34.8756
[9 empty] | 2029-05-01 12:01 | 34.8441
[9 empty] | 2029-05-01 13:01 | 34.7968
[9 empty] | 2029-05-01 14:01 | 34.4957
[9 empty] | 2029-05-01 15:01 | 34.3444
[9 empty] | 2029-05-01 16:01 | 34.8879
[9 empty] | 2029-05-01 17:01 | 34.9765
[9 empty] | 2029-05-01 18:01 | 35.0621
[9 empty] | 2029-05-01 19:01 | 35.3055
[9 empty] | 2029-05-01 20:01 | 35.1096
[9 empty] | 2029-05-01 21:01 | 35.2375
[9 empty] | 2029-05-01 22:01 | 35.1453
[9 empty] | 2029-05-01 23:01 | 35.2341
[9 empty] | 2029-05-02 00:01 | 36.0386
[9 empty] | 2029-05-02 01:01 | 35.9715
[9 empty] | 2029-05-02 02:01 | 35.4628
[9 empty] | 2029-05-02 03:01 | 35.076
[9 empty] | 2029-05-02 04:01 | 34.7606
[9 empty] | 2029-05-02 05:01 | 34.5232
[9 empty] | 2029-05-02 06:01 | 34.0755
[9 empty] | 2029-05-02 07:01 | 33.2741
[9 empty] | 2029-05-02 08:01 | 33.2143
[9 empty] | 2029-05-02 09:01 | 33.3659
[9 empty] | 2029-05-02 10:01 | 34.2179
[9 empty] | 2029-05-02 11:01 | 35.5142
[9 empty] | 2029-05-02 12:01 | 36.0222
[9 empty] | 2029-05-02 13:01 | 34.5838
[9 empty] | 2029-05-02 14:01 | 35.0828
[9 empty] | 2029-05-02 15:01 | 35.5786
[9 empty] | 2029-05-02 16:01 | 36.038
[9 empty] | 2029-05-02 17:01 | 35.9097
[9 empty] | 2029-05-02 18:01 | 36.0348
[9 empty] | 2029-05-02 19:01 | 36.1086
[9 empty] | 2029-05-02 20:01 | 36.411
[9 empty] | 2029-05-02 21:01 | 35.9779
[9 empty] | 2029-05-02 22:01 | 35.9058
[9 empty] | 2029-05-02 23:01 | 36.0934
[9 empty] | 2029-05-03 00:01 | 36.4042
[9 empty] | 2029-05-03 01:01 | 34.9258
[9 empty] | 2029-05-03 02:01 | 34.7472
[9 empty] | 2029-05-03 03:01 | 34.8804
[9 empty] | 2029-05-03 04:01 | 34.7354
[9 empty] | 2029-05-03 05:01 | 34.4248
[9 empty] | 2029-05-03 06:01 | 34.0701
[9 empty] | 2029-05-03 07:01 | 33.353
[9 empty] | 2029-05-03 08:01 | 33.3851
[9 empty] | 2029-05-03 09:01 | 33.5658
[9 empty] | 2029-05-03 10:01 | 34.793
[9 empty] | 2029-05-03 11:01 | 35.3109
[9 empty] | 2029-05-03 12:01 | 35.5567
[9 empty] | 2029-05-03 13:01 | 36.4592
[9 empty] | 2029-05-03 14:01 | 35.9631
[9 empty] | 2029-05-03 15:01 | 35.8152
[9 empty] | 2029-05-03 16:01 | 36.4429
[9 empty] | 2029-05-03 17:01 | 36.7844
[9 empty] | 2029-05-03 18:01 | 36.9199
[9 empty] | 2029-05-03 19:01 | 36.2291
[9 empty] | 2029-05-03 20:01 | 36.5176
[9 empty] | 2029-05-03 21:01 | 35.9975
[9 empty] | 2029-05-03 22:01 | 35.8638
[9 empty] | 2029-05-03 23:01 | 36.2527
[9 empty] | 2029-05-04 00:01 | 36.4557
[9 empty] | 2029-05-04 01:01 | 36.1215
[9 empty] | 2029-05-04 02:01 | 36.1691
[9 empty] | 2029-05-04 03:01 | 35.5326
[9 empty] | 2029-05-04 04:01 | 35.0994
[9 empty] | 2029-05-04 05:01 | 34.8427
[9 empty] | 2029-05-04 06:01 | 34.8274
[9 empty] | 2029-05-04 07:01 | 33.5282
[9 empty] | 2029-05-04 08:01 | 33.8181
[9 empty] | 2029-05-04 09:01 | 33.9908
[9 empty] | 2029-05-04 10:01 | 35.0994
[9 empty] | 2029-05-04 11:01 | 35.6177
[9 empty] | 2029-05-04 12:01 | 35.563
[9 empty] | 2029-05-04 13:01 | 35.2964
[9 empty] | 2029-05-04 14:01 | 35.567
[9 empty] | 2029-05-04 15:01 | 36.0108
[9 empty] | 2029-05-04 16:01 | 36.8024
[9 empty] | 2029-05-04 17:01 | 36.9885
[9 empty] | 2029-05-04 18:01 | 36.7448
[9 empty] | 2029-05-04 19:01 | 36.6533
[9 empty] | 2029-05-04 20:01 | 36.7892
[9 empty] | 2029-05-04 21:01 | 36.3679
[9 empty] | 2029-05-04 22:01 | 36.5326
[9 empty] | 2029-05-04 23:01 | 36.8763
[9 empty] | 2029-05-05 00:01 | 36.8097
[9 empty] | 2029-05-05 01:01 | 36.0935
[9 empty] | 2029-05-05 02:01 | 36.0249
[9 empty] | 2029-05-05 03:01 | 35.1502
[9 empty] | 2029-05-05 04:01 | 35.1288
[9 empty] | 2029-05-05 05:01 | 34.5778
[9 empty] | 2029-05-05 06:01 | 34.6178
[9 empty] | 2029-05-05 07:01 | 33.3664
[9 empty] | 2029-05-05 08:01 | 33.7869
[9 empty] | 2029-05-05 09:01 | 33.8748
[9 empty] | 2029-05-05 10:01 | 35.1296
[9 empty] | 2029-05-05 11:01 | 36.1894
[9 empty] | 2029-05-05 12:01 | 36.6712
[9 empty] | 2029-05-05 13:01 | 36.4675
[9 empty] | 2029-05-05 14:01 | 36.1221
[9 empty] | 2029-05-05 15:01 | 36.8652
[9 empty] | 2029-05-05 16:01 | 37.3673
[9 empty] | 2029-05-05 17:01 | 37.6715
[9 empty] | 2029-05-05 18:01 | 37.4659
[9 empty] | 2029-05-05 19:01 | 37.0443
[9 empty] | 2029-05-05 20:01 | 37.1297
[9 empty] | 2029-05-05 21:01 | 36.4189
[9 empty] | 2029-05-05 22:01 | 36.0903
[9 empty] | 2029-05-05 23:00 | 36.3841
[9 empty] | 2029-05-06 | 37.1403
[9 empty] | 2029-05-06 01:00 | 36.3507
[9 empty] | 2029-05-06 02:00 | 36.0355
[9 empty] | 2029-05-06 03:00 | 35.6713
[9 empty] | 2029-05-06 04:00 | 35.1716
[9 empty] | 2029-05-06 05:00 | 34.9108
[9 empty] | 2029-05-06 06:00 | 34.8004
[9 empty] | 2029-05-06 07:00 | 33.8529
[9 empty] | 2029-05-06 08:00 | 33.6368
[9 empty] | 2029-05-06 09:00 | 34.1142
[9 empty] | 2029-05-06 10:00 | 35.2629
[9 empty] | 2029-05-06 11:00 | 35.8505
[9 empty] | 2029-05-06 12:00 | 36.003
[9 empty] | 2029-05-06 13:00 | 35.9491
[9 empty] | 2029-05-06 14:00 | 36.1733
[9 empty] | 2029-05-06 15:00 | 37.3021
[9 empty] | 2029-05-06 16:00 | 37.025
[9 empty] | 2029-05-06 17:00 | 36.831
[9 empty] | 2029-05-06 18:00 | 36.5148
[9 empty] | 2029-05-06 19:00 | 36.0621
[9 empty] | 2029-05-06 20:00 | 36.6955
[9 empty] | 2029-05-06 21:00 | 36.2913
[9 empty] | 2029-05-06 22:00 | 36.3794
[9 empty] | 2029-05-06 23:00 | 36.2865
[9 empty] | 2029-05-07 | 36.4506
[9 empty] | 2029-05-07 01:00 | 36.2092
[9 empty] | 2029-05-07 02:00 | 35.1691
[9 empty] | 2029-05-07 03:00 | 34.9343
[9 empty] | 2029-05-07 04:00 | 34.7875
[9 empty] | 2029-05-07 05:00 | 34.826
[9 empty] | 2029-05-07 06:00 | 34.5986
[9 empty] | 2029-05-07 07:00 | 33.742
[9 empty] | 2029-05-07 08:00 | 33.8542
[9 empty] | 2029-05-07 09:00 | 33.5907
[9 empty] | 2029-05-07 10:00 | 34.5993
[9 empty] | 2029-05-07 11:00 | 34.9262
[9 empty] | 2029-05-07 12:00 | 34.6969
[9 empty] | 2029-05-07 13:00 | 34.5512
[9 empty] | 2029-05-07 14:00 | 35.0242
[9 empty] | 2029-05-07 15:00 | 35.6266
[9 empty] | 2029-05-07 16:00 | 35.8419
[9 empty] | 2029-05-07 17:00 | 36.1955
[9 empty] | 2029-05-07 18:00 | 35.828
[9 empty] | 2029-05-07 19:00 | 35.433
[9 empty] | 2029-05-07 20:00 | 36.0789
[9 empty] | 2029-05-07 21:00 | 36.1464
[9 empty] | 2029-05-07 22:00 | 36.2388
[9 empty] | 2029-05-07 23:00 | 36.4224
[9 empty] | 2029-05-08 | 36.8781
[9 empty] | 2029-05-08 01:00 | 36.2232
[9 empty] | 2029-05-08 02:00 | 36.0103
[9 empty] | 2029-05-08 03:00 | 35.626
[9 empty] | 2029-05-08 04:00 | 35.238
[9 empty] | 2029-05-08 05:00 | 35.009
[9 empty] | 2029-05-08 06:00 | 34.6785
[9 empty] | 2029-05-08 07:00 | 33.9799
[9 empty] | 2029-05-08 08:00 | 33.8256
[9 empty] | 2029-05-08 09:00 | 34.2025
[9 empty] | 2029-05-08 10:00 | 35.2642
[9 empty] | 2029-05-08 11:00 | 35.539
[9 empty] | 2029-05-08 12:00 | 35.4565
[9 empty] | 2029-05-08 13:00 | 36.2983
[9 empty] | 2029-05-08 14:00 | 36.0485
[9 empty] | 2029-05-08 15:00 | 36.6868
[9 empty] | 2029-05-08 16:00 | 37.2975
[9 empty] | 2029-05-08 17:00 | 37.2533
[9 empty] | 2029-05-08 18:00 | 36.7856
[9 empty] | 2029-05-08 19:00 | 36.6928
[9 empty] | 2029-05-08 20:00 | 36.8528
[9 empty] | 2029-05-08 21:00 | 36.6817
[9 empty] | 2029-05-08 22:00 | 36.9192
[9 empty] | 2029-05-08 23:00 | 37.2042
[9 empty] | 2029-05-09 | 37.5349
[9 empty] | 2029-05-09 01:00 | 36.6938
[9 empty] | 2029-05-09 02:00 | 36.6275
[9 empty] | 2029-05-09 03:00 | 36.0922
[9 empty] | 2029-05-09 04:00 | 35.6628
[9 empty] | 2029-05-09 05:00 | 35.2882
[9 empty] | 2029-05-09 06:00 | 35.0068
[9 empty] | 2029-05-09 07:00 | 34.1556
[9 empty] | 2029-05-09 08:00 | 34.1638
[9 empty] | 2029-05-09 09:00 | 34.565
[9 empty] | 2029-05-09 10:00 | 35.6887
[9 empty] | 2029-05-09 11:00 | 36.7918
[9 empty] | 2029-05-09 12:00 | 36.9002
[9 empty] | 2029-05-09 13:00 | 36.5023
[9 empty] | 2029-05-09 14:00 | 36.8748
[9 empty] | 2029-05-09 15:00 | 37.8556
[9 empty] | 2029-05-09 16:00 | 37.5121
[9 empty] | 2029-05-09 17:00 | 37.3862
[9 empty] | 2029-05-09 18:00 | 37.5755
[9 empty] | 2029-05-09 19:00 | 37.3772
[9 empty] | 2029-05-09 20:00 | 37.3616
[9 empty] | 2029-05-09 21:00 | 36.8806
[9 empty] | 2029-05-09 22:00 | 36.5548
[9 empty] | 2029-05-09 23:00 | 37.415
[9 empty] | 2029-05-10 | 37.3928
[9 empty] | 2029-05-10 01:00 | 36.7273
[9 empty] | 2029-05-10 02:00 | 36.4601
[9 empty] | 2029-05-10 03:00 | 36.3317
[9 empty] | 2029-05-10 04:00 | 35.6736
[9 empty] | 2029-05-10 05:00 | 35.5625
[9 empty] | 2029-05-10 06:00 | 34.9606
[9 empty] | 2029-05-10 07:00 | 34.0842
[9 empty] | 2029-05-10 08:00 | 34.226
[9 empty] | 2029-05-10 09:00 | 34.6401
[9 empty] | 2029-05-10 10:00 | 35.7527
[9 empty] | 2029-05-10 11:00 | 36.8654
[9 empty] | 2029-05-10 12:00 | 37.3764
[9 empty] | 2029-05-10 13:00 | 37.5817
[9 empty] | 2029-05-10 14:00 | 37.2344
[9 empty] | 2029-05-10 15:00 | 38.6713
[9 empty] | 2029-05-10 16:00 | 39.0358
[9 empty] | 2029-05-10 17:00 | 38.8048
[9 empty] | 2029-05-10 18:00 | 38.3177
[9 empty] | 2029-05-10 19:00 | 37.5638
[9 empty] | 2029-05-10 20:00 | 37.7239
[9 empty] | 2029-05-10 21:00 | 37.5019
[9 empty] | 2029-05-10 22:00 | 37.7253
[9 empty] | 2029-05-10 23:00 | 37.9411
[9 empty] | 2029-05-11 | 37.8551
[9 empty] | 2029-05-11 01:00 | 37.5204
[9 empty] | 2029-05-11 02:00 | 36.897
[9 empty] | 2029-05-11 03:00 | 36.6494
[9 empty] | 2029-05-11 04:00 | 36.3161
[9 empty] | 2029-05-11 05:00 | 35.9478
[9 empty] | 2029-05-11 06:00 | 35.2682
[9 empty] | 2029-05-11 07:00 | 34.3546
[9 empty] | 2029-05-11 08:00 | 34.6832
[9 empty] | 2029-05-11 09:00 | 35.2961
[9 empty] | 2029-05-11 10:00 | 36.2938
[9 empty] | 2029-05-11 11:00 | 37.2514
[9 empty] | 2029-05-11 12:00 | 37.6219
[9 empty] | 2029-05-11 13:00 | 37.8463
[9 empty] | 2029-05-11 14:00 | 37.9458
[9 empty] | 2029-05-11 15:00 | 38.1101
[9 empty] | 2029-05-11 16:00 | 38.7712
[9 empty] | 2029-05-11 17:00 | 38.7872
[9 empty] | 2029-05-11 18:00 | 38.4451
[9 empty] | 2029-05-11 19:00 | 37.9738
[9 empty] | 2029-05-11 20:00 | 38.1728
[9 empty] | 2029-05-11 21:00 | 37.6164
[9 empty] | 2029-05-11 22:00 | 37.7675
[9 empty] | 2029-05-11 23:00 | 37.7598
[9 empty] | 2029-05-12 | 37.844
[9 empty] | 2029-05-12 01:00 | 37.6274
[9 empty] | 2029-05-12 02:00 | 37.33
[9 empty] | 2029-05-12 03:00 | 37.0128
[9 empty] | 2029-05-12 04:00 | 36.699
[9 empty] | 2029-05-12 05:00 | 36.4387
[9 empty] | 2029-05-12 06:00 | 35.7924
[9 empty] | 2029-05-12 07:00 | 35.2516
[9 empty] | 2029-05-12 08:00 | 35.0228
[9 empty] | 2029-05-12 09:00 | 35.2217
[9 empty] | 2029-05-12 10:00 | 36.3687
[9 empty] | 2029-05-12 11:00 | 37.4754
[9 empty] | 2029-05-12 12:00 | 37.8412
[9 empty] | 2029-05-12 13:00 | 37.3748
[9 empty] | 2029-05-12 14:00 | 37.5418
[9 empty] | 2029-05-12 15:00 | 38.1047
[9 empty] | 2029-05-12 16:00 | 38.844
[9 empty] | 2029-05-12 17:00 | 38.7635
[9 empty] | 2029-05-12 18:00 | 38.8372
[9 empty] | 2029-05-12 19:00 | 38.2284
[9 empty] | 2029-05-12 20:00 | 38.6011
[9 empty] | 2029-05-12 21:00 | 38.3275
[9 empty] | 2029-05-12 22:00 | 38.7447
[9 empty] | 2029-05-12 23:00 | 38.8836
[9 empty] | 2029-05-13 | 39.1748
[9 empty] | 2029-05-13 01:00 | 38.5845
[9 empty] | 2029-05-13 02:00 | 37.7628
[9 empty] | 2029-05-13 03:00 | 36.9981
[9 empty] | 2029-05-13 04:00 | 37.0621
[9 empty] | 2029-05-13 05:00 | 36.2801
[9 empty] | 2029-05-13 06:00 | 36.4322
[9 empty] | 2029-05-13 07:00 | 35.1561
[9 empty] | 2029-05-13 08:00 | 35.0748
[9 empty] | 2029-05-13 09:00 | 35.6727
[9 empty] | 2029-05-13 10:00 | 36.6581
[9 empty] | 2029-05-13 11:00 | 37.3875
[9 empty] | 2029-05-13 12:00 | 37.2483
[9 empty] | 2029-05-13 13:00 | 37.5855
[9 empty] | 2029-05-13 14:00 | 37.6856
[9 empty] | 2029-05-13 15:00 | 38.669
[9 empty] | 2029-05-13 16:00 | 39.2184
[9 empty] | 2029-05-13 17:00 | 39.2176
[9 empty] | 2029-05-13 18:00 | 38.5124
[9 empty] | 2029-05-13 19:00 | 37.8764
[9 empty] | 2029-05-13 20:00 | 37.823
[9 empty] | 2029-05-13 21:00 | 37.5212
[9 empty] | 2029-05-13 22:00 | 37.5387
[9 empty] | 2029-05-13 23:00 | 38.0836
[9 empty] | 2029-05-14 | 38.0772
[9 empty] | 2029-05-14 01:00 | 36.7587
[9 empty] | 2029-05-14 02:00 | 35.3628
[9 empty] | 2029-05-14 03:00 | 37.3901
[9 empty] | 2029-05-14 04:00 | 36.8921
[9 empty] | 2029-05-14 05:00 | 36.627
[9 empty] | 2029-05-14 06:00 | 36.2538
[9 empty] | 2029-05-14 07:00 | 35.3252
[9 empty] | 2029-05-14 08:00 | 34.8385
[9 empty] | 2029-05-14 09:00 | 35.1404
[9 empty] | 2029-05-14 10:00 | 35.9717
[9 empty] | 2029-05-14 11:00 | 36.2596
[9 empty] | 2029-05-14 12:00 | 36.4149
[9 empty] | 2029-05-14 13:00 | 36.3294
[9 empty] | 2029-05-14 14:00 | 36.2063
[9 empty] | 2029-05-14 15:00 | 37.525
[9 empty] | 2029-05-14 16:00 | 37.6742
[9 empty] | 2029-05-14 17:00 | 37.5461
[9 empty] | 2029-05-14 18:00 | 37.537
[9 empty] | 2029-05-14 19:00 | 37.0721
[9 empty] | 2029-05-14 20:00 | 37.3036
[9 empty] | 2029-05-14 21:00 | 37.2378
[9 empty] | 2029-05-14 22:00 | 37.3464
[9 empty] | 2029-05-14 23:00 | 38.0013
[9 empty] | 2029-05-15 | 38.1779
[9 empty] | 2029-05-15 01:00 | 37.1385
[9 empty] | 2029-05-15 02:00 | 37.3913
[9 empty] | 2029-05-15 03:00 | 36.9719
[9 empty] | 2029-05-15 04:00 | 36.6493
[9 empty] | 2029-05-15 05:00 | 36.44
[9 empty] | 2029-05-15 06:00 | 35.7601
[9 empty] | 2029-05-15 07:00 | 35.085
[9 empty] | 2029-05-15 08:00 | 34.8972
[9 empty] | 2029-05-15 09:00 | 35.623
[9 empty] | 2029-05-15 10:00 | 36.332
[9 empty] | 2029-05-15 11:00 | 37.5663
[9 empty] | 2029-05-15 12:00 | 37.8193
[9 empty] | 2029-05-15 13:00 | 37.9514
[9 empty] | 2029-05-15 14:00 | 36.9612
[9 empty] | 2029-05-15 15:00 | 37.5601
[9 empty] | 2029-05-15 16:00 | 38.206
[9 empty] | 2029-05-15 17:00 | 38.4896
[9 empty] | 2029-05-15 18:00 | 38.4559
[9 empty] | 2029-05-15 19:00 | 38.201
[9 empty] | 2029-05-15 20:00 | 38.5048
[9 empty] | 2029-05-15 21:00 | 37.6834
[9 empty] | 2029-05-15 22:00 | 37.4794
[9 empty] | 2029-05-15 23:00 | 38.7458
[9 empty] | 2029-05-16 | 39.3498
[9 empty] | 2029-05-16 01:00 | 38.0099
[9 empty] | 2029-05-16 02:00 | 37.474
[9 empty] | 2029-05-16 03:00 | 36.7932
[9 empty] | 2029-05-16 04:00 | 36.4623
[9 empty] | 2029-05-16 05:00 | 36.1089
[9 empty] | 2029-05-16 06:00 | 35.8446
[9 empty] | 2029-05-16 07:00 | 34.7005
[9 empty] | 2029-05-16 08:00 | 34.8789
[9 empty] | 2029-05-16 09:00 | 35.3172
[9 empty] | 2029-05-16 10:00 | 37.2276
[9 empty] | 2029-05-16 11:00 | 37.2211
[9 empty] | 2029-05-16 12:00 | 37.4184
[9 empty] | 2029-05-16 13:00 | 36.9904
[9 empty] | 2029-05-16 14:00 | 36.9702
[9 empty] | 2029-05-16 15:00 | 37.5699
[9 empty] | 2029-05-16 16:00 | 37.3553
[9 empty] | 2029-05-16 17:00 | 38.3429
[9 empty] | 2029-05-16 18:00 | 38.4723
[9 empty] | 2029-05-16 19:00 | 37.9578
[9 empty] | 2029-05-16 20:00 | 38.0207
[9 empty] | 2029-05-16 21:00 | 37.4938
[9 empty] | 2029-05-16 22:00 | 37.4471
[9 empty] | 2029-05-16 23:00 | 37.8329
[9 empty] | 2029-05-17 | 38.7112
[9 empty] | 2029-05-17 01:00 | 38.0577
[9 empty] | 2029-05-17 02:00 | 37.1796
[9 empty] | 2029-05-17 03:00 | 36.9189
[9 empty] | 2029-05-17 04:00 | 36.2816
[9 empty] | 2029-05-17 05:00 | 35.7413
[9 empty] | 2029-05-17 06:00 | 35.4787
[9 empty] | 2029-05-17 07:00 | 34.5531
[9 empty] | 2029-05-17 08:00 | 34.2152
[9 empty] | 2029-05-17 09:00 | 35.2763
[9 empty] | 2029-05-17 10:00 | 36.0689
[9 empty] | 2029-05-17 11:00 | 36.7765
[9 empty] | 2029-05-17 12:00 | 37.0702
[9 empty] | 2029-05-17 13:00 | 36.7408
[9 empty] | 2029-05-17 14:00 | 37.2487
[9 empty] | 2029-05-17 15:00 | 38.0316
[9 empty] | 2029-05-17 16:00 | 39.0808
[9 empty] | 2029-05-17 17:00 | 40.5733
[9 empty] | 2029-05-17 18:00 | 40.1366
[9 empty] | 2029-05-17 19:00 | 39.6624
[9 empty] | 2029-05-17 20:00 | 39.0589
[9 empty] | 2029-05-17 21:00 | 38.3931
[9 empty] | 2029-05-17 22:00 | 38.5678
[9 empty] | 2029-05-17 23:00 | 38.8345
[9 empty] | 2029-05-18 | 39.2184
[9 empty] | 2029-05-18 01:00 | 39.1859
[9 empty] | 2029-05-18 02:00 | 38.5982
[9 empty] | 2029-05-18 03:00 | 37.4127
[9 empty] | 2029-05-18 04:00 | 36.8799
[9 empty] | 2029-05-18 05:00 | 37.0665
[9 empty] | 2029-05-18 06:00 | 36.3055
[9 empty] | 2029-05-18 07:00 | 35.2763
[9 empty] | 2029-05-18 08:00 | 35.0788
[9 empty] | 2029-05-18 09:00 | 36.0195
[9 empty] | 2029-05-18 10:00 | 37.6697
[9 empty] | 2029-05-18 11:00 | 38.1045
[9 empty] | 2029-05-18 12:00 | 38.3086
[9 empty] | 2029-05-18 13:00 | 38.6149
[9 empty] | 2029-05-18 14:00 | 38.8229
[9 empty] | 2029-05-18 15:00 | 39.4222
[9 empty] | 2029-05-18 16:00 | 39.5385
[9 empty] | 2029-05-18 17:00 | 39.9038
[9 empty] | 2029-05-18 18:00 | 39.8373
[9 empty] | 2029-05-18 19:00 | 39.1324
[9 empty] | 2029-05-18 20:00 | 39.0318
[9 empty] | 2029-05-18 21:00 | 38.4844
[9 empty] | 2029-05-18 22:00 | 38.6999
[9 empty] | 2029-05-18 23:00 | 39.1726
[9 empty] | 2029-05-19 | 38.9903
[9 empty] | 2029-05-19 01:00 | 39.2283
[9 empty] | 2029-05-19 02:00 | 38.0489
[9 empty] | 2029-05-19 03:00 | 37.3751
[9 empty] | 2029-05-19 04:00 | 37.1334
[9 empty] | 2029-05-19 05:00 | 36.7713
[9 empty] | 2029-05-19 06:00 | 36.1976
[9 empty] | 2029-05-19 07:00 | 35.2325
[9 empty] | 2029-05-19 08:00 | 35.6558
[9 empty] | 2029-05-19 09:00 | 36.4387
[9 empty] | 2029-05-19 10:00 | 37.3775
[9 empty] | 2029-05-19 11:00 | 37.8173
[9 empty] | 2029-05-19 12:00 | 38.043
[9 empty] | 2029-05-19 13:00 | 38.3605
[9 empty] | 2029-05-19 14:00 | 38.822
[9 empty] | 2029-05-19 15:00 | 40.0082
[9 empty] | 2029-05-19 16:00 | 40.5578
[9 empty] | 2029-05-19 17:00 | 40.5701
[9 empty] | 2029-05-19 18:00 | 40.2109
[9 empty] | 2029-05-19 19:00 | 39.442
[9 empty] | 2029-05-19 20:00 | 39.535
[9 empty] | 2029-05-19 21:00 | 39.2007
[9 empty] | 2029-05-19 22:00 | 39.3459
[9 empty] | 2029-05-19 23:00 | 39.7289
[9 empty] | 2029-05-20 | 39.3418
[9 empty] | 2029-05-20 01:00 | 38.9915
[9 empty] | 2029-05-20 02:00 | 39.7152
[9 empty] | 2029-05-20 03:00 | 38.8239
[9 empty] | 2029-05-20 04:00 | 37.7733
[9 empty] | 2029-05-20 05:00 | 37.3088
[9 empty] | 2029-05-20 06:00 | 36.7507
[9 empty] | 2029-05-20 07:00 | 36.0861
[9 empty] | 2029-05-20 08:00 | 36.4011
[9 empty] | 2029-05-20 09:00 | 36.0736
[9 empty] | 2029-05-20 10:00 | 37.4525
[9 empty] | 2029-05-20 11:00 | 37.9893
[9 empty] | 2029-05-20 12:00 | 37.9111
[9 empty] | 2029-05-20 13:00 | 38.0705
[9 empty] | 2029-05-20 14:00 | 38.2019
[9 empty] | 2029-05-20 15:00 | 39.2227
[9 empty] | 2029-05-20 16:00 | 39.8815
[9 empty] | 2029-05-20 17:00 | 39.9784
[9 empty] | 2029-05-20 18:00 | 39.3498
[9 empty] | 2029-05-20 19:00 | 38.3639
[9 empty] | 2029-05-20 20:00 | 38.3693
[9 empty] | 2029-05-20 21:00 | 38.3115
[9 empty] | 2029-05-20 22:00 | 38.5122
[9 empty] | 2029-05-20 23:00 | 38.9099
[9 empty] | 2029-05-21 | 38.8829
[9 empty] | 2029-05-21 01:00 | 39.3445
[9 empty] | 2029-05-21 02:00 | 38.8117
[9 empty] | 2029-05-21 03:00 | 38.3431
[9 empty] | 2029-05-21 04:00 | 37.8764
[9 empty] | 2029-05-21 05:00 | 36.6975
[9 empty] | 2029-05-21 06:00 | 36.663
[9 empty] | 2029-05-21 07:00 | 35.8183
[9 empty] | 2029-05-21 08:00 | 35.7963
[9 empty] | 2029-05-21 09:00 | 35.8802
[9 empty] | 2029-05-21 10:00 | 37.0577
[9 empty] | 2029-05-21 11:00 | 37.0883
[9 empty] | 2029-05-21 12:00 | 36.8217
[9 empty] | 2029-05-21 13:00 | 36.6144
[9 empty] | 2029-05-21 14:00 | 37.0764
[9 empty] | 2029-05-21 15:00 | 37.5769
[9 empty] | 2029-05-21 16:00 | 38.3495
[9 empty] | 2029-05-21 17:00 | 38.4574
[9 empty] | 2029-05-21 18:00 | 38.8505
[9 empty] | 2029-05-21 19:00 | 38.0369
[9 empty] | 2029-05-21 20:00 | 38.4639
[9 empty] | 2029-05-21 21:00 | 38.1329
[9 empty] | 2029-05-21 22:00 | 37.9308
[9 empty] | 2029-05-21 23:00 | 38.2759
[9 empty] | 2029-05-22 | 38.5756
[9 empty] | 2029-05-22 01:00 | 39.0849
[9 empty] | 2029-05-22 02:00 | 38.4425
[9 empty] | 2029-05-22 03:00 | 37.4866
[9 empty] | 2029-05-22 04:00 | 37.1
[9 empty] | 2029-05-22 05:00 | 37.0247
[9 empty] | 2029-05-22 06:00 | 36.3069
[9 empty] | 2029-05-22 07:00 | 35.5917
[9 empty] | 2029-05-22 08:00 | 35.6793
[9 empty] | 2029-05-22 09:00 | 36.2413
[9 empty] | 2029-05-22 10:00 | 37.9281
[9 empty] | 2029-05-22 11:00 | 37.8702
[9 empty] | 2029-05-22 12:00 | 38.3393
[9 empty] | 2029-05-22 13:00 | 38.3523
[9 empty] | 2029-05-22 14:00 | 38.7897
[9 empty] | 2029-05-22 15:00 | 39.1823
[9 empty] | 2029-05-22 16:00 | 39.4274
[9 empty] | 2029-05-22 17:00 | 39.7106
[9 empty] | 2029-05-22 18:00 | 39.9991
[9 empty] | 2029-05-22 19:00 | 39.02
[9 empty] | 2029-05-22 20:00 | 38.9179
[9 empty] | 2029-05-22 21:00 | 38.1767
[9 empty] | 2029-05-22 22:00 | 38.2677
[9 empty] | 2029-05-22 23:00 | 39.2397
[9 empty] | 2029-05-23 | 38.6999
[9 empty] | 2029-05-23 01:00 | 38.1228
[9 empty] | 2029-05-23 02:00 | 38.3897
[9 empty] | 2029-05-23 03:00 | 37.2417
[9 empty] | 2029-05-23 04:00 | 37.0228
[9 empty] | 2029-05-23 05:00 | 36.8584
[9 empty] | 2029-05-23 06:00 | 36.4761
[9 empty] | 2029-05-23 07:00 | 36.2525
[9 empty] | 2029-05-23 08:00 | 35.9359
[9 empty] | 2029-05-23 09:00 | 36.3726
[9 empty] | 2029-05-23 10:00 | 37.0988
[9 empty] | 2029-05-23 11:00 | 37.6994
[9 empty] | 2029-05-23 12:00 | 37.6284
[9 empty] | 2029-05-23 13:00 | 38.0415
[9 empty] | 2029-05-23 14:00 | 38.2001
[9 empty] | 2029-05-23 15:00 | 39.5108
[9 empty] | 2029-05-23 16:00 | 40.4722
[9 empty] | 2029-05-23 17:00 | 39.6902
[9 empty] | 2029-05-23 18:00 | 39.6578
[9 empty] | 2029-05-23 19:00 | 39.0548
[9 empty] | 2029-05-23 20:00 | 38.8292
[9 empty] | 2029-05-23 21:00 | 38.3326
[9 empty] | 2029-05-23 22:00 | 38.4585
[9 empty] | 2029-05-23 23:00 | 38.85
[9 empty] | 2029-05-24 | 39.5629
[9 empty] | 2029-05-24 01:00 | 38.6618
[9 empty] | 2029-05-24 02:00 | 38.1655
[9 empty] | 2029-05-24 03:00 | 37.7024
[9 empty] | 2029-05-24 04:00 | 37.4698
[9 empty] | 2029-05-24 05:00 | 37.0623
[9 empty] | 2029-05-24 06:00 | 36.6192
[9 empty] | 2029-05-24 07:00 | 35.9288
[9 empty] | 2029-05-24 08:00 | 35.8418
[9 empty] | 2029-05-24 09:00 | 36.7201
[9 empty] | 2029-05-24 10:00 | 38.175
[9 empty] | 2029-05-24 11:00 | 38.7568
[9 empty] | 2029-05-24 12:00 | 38.6189
[9 empty] | 2029-05-24 13:00 | 38.365
[9 empty] | 2029-05-24 14:00 | 38.1934
[9 empty] | 2029-05-24 15:00 | 39.0293
[9 empty] | 2029-05-24 16:00 | 39.7067
[9 empty] | 2029-05-24 17:00 | 39.3239
[9 empty] | 2029-05-24 18:00 | 38.738
[9 empty] | 2029-05-24 19:00 | 38.5083
[9 empty] | 2029-05-24 20:00 | 38.4601
[9 empty] | 2029-05-24 21:00 | 38.2888
[9 empty] | 2029-05-24 22:00 | 38.1286
[9 empty] | 2029-05-24 23:00 | 38.5884
[9 empty] | 2029-05-25 | 38.9377
[9 empty] | 2029-05-25 01:00 | 38.8524
[9 empty] | 2029-05-25 02:00 | 38.3497
[9 empty] | 2029-05-25 03:00 | 38.2339
[9 empty] | 2029-05-25 04:00 | 37.4973
[9 empty] | 2029-05-25 05:00 | 37.2146
[9 empty] | 2029-05-25 06:00 | 36.6241
[9 empty] | 2029-05-25 07:00 | 35.7746
[9 empty] | 2029-05-25 08:00 | 35.9548
[9 empty] | 2029-05-25 09:00 | 36.646
[9 empty] | 2029-05-25 10:00 | 37.9351
[9 empty] | 2029-05-25 11:00 | 38.3034
[9 empty] | 2029-05-25 12:00 | 38.1542
[9 empty] | 2029-05-25 13:00 | 38.7399
[9 empty] | 2029-05-25 14:00 | 38.124
[9 empty] | 2029-05-25 15:00 | 38.9649
[9 empty] | 2029-05-25 16:00 | 39.268
[9 empty] | 2029-05-25 17:00 | 39.2253
[9 empty] | 2029-05-25 18:00 | 39.5118
[9 empty] | 2029-05-25 19:00 | 38.1869
[9 empty] | 2029-05-25 20:00 | 38.2023
[9 empty] | 2029-05-25 21:00 | 38.3931
[9 empty] | 2029-05-25 22:00 | 38.3633
[9 empty] | 2029-05-25 23:00 | 38.7738
[9 empty] | 2029-05-26 | 38.7958
[9 empty] | 2029-05-26 01:00 | 39.6598
[9 empty] | 2029-05-26 02:00 | 38.8431
[9 empty] | 2029-05-26 03:00 | 38.2144
[9 empty] | 2029-05-26 04:00 | 37.9583
[9 empty] | 2029-05-26 05:00 | 37.6321
[9 empty] | 2029-05-26 06:00 | 36.2698
[9 empty] | 2029-05-26 07:00 | 36.2407
[9 empty] | 2029-05-26 08:00 | 36.4875
[9 empty] | 2029-05-26 09:00 | 37.1096
[9 empty] | 2029-05-26 10:00 | 38.5237
[9 empty] | 2029-05-26 11:00 | 38.6767
[9 empty] | 2029-05-26 12:00 | 38.5745
[9 empty] | 2029-05-26 13:00 | 38.2403
[9 empty] | 2029-05-26 14:00 | 38.2752
[9 empty] | 2029-05-26 15:00 | 39.1781
[9 empty] | 2029-05-26 16:00 | 39.1342
[9 empty] | 2029-05-26 17:00 | 39.3112
[9 empty] | 2029-05-26 18:00 | 40.6291
[9 empty] | 2029-05-26 19:00 | 38.7551
[9 empty] | 2029-05-26 20:00 | 38.8391
[9 empty] | 2029-05-26 21:00 | 38.495
[9 empty] | 2029-05-26 22:00 | 38.5667
[9 empty] | 2029-05-26 23:00 | 39.301
[9 empty] | 2029-05-27 | 39.3557
[9 empty] | 2029-05-27 01:00 | 39.0834
[9 empty] | 2029-05-27 02:00 | 38.4701
[9 empty] | 2029-05-27 03:00 | 38.2289
[9 empty] | 2029-05-27 04:00 | 37.8082
[9 empty] | 2029-05-27 05:00 | 37.2216
[9 empty] | 2029-05-27 06:00 | 37.0107
[9 empty] | 2029-05-27 07:00 | 36.019
[9 empty] | 2029-05-27 08:00 | 35.9382
[9 empty] | 2029-05-27 09:00 | 36.6159
[9 empty] | 2029-05-27 10:00 | 37.4598
[9 empty] | 2029-05-27 11:00 | 38.6756
[9 empty] | 2029-05-27 12:00 | 39.0687
[9 empty] | 2029-05-27 13:00 | 38.2218
[9 empty] | 2029-05-27 14:00 | 38.0231
[9 empty] | 2029-05-27 15:00 | 37.8809
[9 empty] | 2029-05-27 16:00 | 38.5573
[9 empty] | 2029-05-27 17:00 | 38.0522
[9 empty] | 2029-05-27 18:00 | 39.2977
[9 empty] | 2029-05-27 19:00 | 38.7015
[9 empty] | 2029-05-27 20:00 | 38.5876
[9 empty] | 2029-05-27 21:00 | 38.1464
[9 empty] | 2029-05-27 22:00 | 38.1203
[9 empty] | 2029-05-27 23:00 | 38.414
[9 empty] | 2029-05-28 | 38.9983
[9 empty] | 2029-05-28 01:00 | 38.921
[9 empty] | 2029-05-28 02:00 | 38.2036
[9 empty] | 2029-05-28 03:00 | 37.6827
[9 empty] | 2029-05-28 04:00 | 37.6137
[9 empty] | 2029-05-28 05:00 | 36.9473
[9 empty] | 2029-05-28 06:00 | 36.5438
[9 empty] | 2029-05-28 07:00 | 35.7609
[9 empty] | 2029-05-28 08:00 | 35.4497
[9 empty] | 2029-05-28 09:00 | 35.6643
[9 empty] | 2029-05-28 10:00 | 36.835
[9 empty] | 2029-05-28 11:00 | 36.8872
[9 empty] | 2029-05-28 12:00 | 37.0193
[9 empty] | 2029-05-28 13:00 | 36.8745
[9 empty] | 2029-05-28 14:00 | 36.8031
[9 empty] | 2029-05-28 15:00 | 37.4078
[9 empty] | 2029-05-28 16:00 | 38.1752
[9 empty] | 2029-05-28 17:00 | 38.0976
[9 empty] | 2029-05-28 18:00 | 37.9834
[9 empty] | 2029-05-28 19:00 | 37.3746
[9 empty] | 2029-05-28 20:00 | 37.8378
[9 empty] | 2029-05-28 21:00 | 37.9855
[9 empty] | 2029-05-28 22:00 | 37.434
[9 empty] | 2029-05-28 23:00 | 38.7692
[9 empty] | 2029-05-29 | 38.7462
[9 empty] | 2029-05-29 01:00 | 38.8906
[9 empty] | 2029-05-29 02:00 | 37.6832
[9 empty] | 2029-05-29 03:00 | 37.5044
[9 empty] | 2029-05-29 04:00 | 37.2117
[9 empty] | 2029-05-29 05:00 | 37.1937
[9 empty] | 2029-05-29 06:00 | 36.5573
[9 empty] | 2029-05-29 07:00 | 35.6141
[9 empty] | 2029-05-29 08:00 | 36.1291
[9 empty] | 2029-05-29 09:00 | 36.4446
[9 empty] | 2029-05-29 10:00 | 37.5794
[9 empty] | 2029-05-29 11:00 | 39.1889
[9 empty] | 2029-05-29 12:00 | 38.9876
[9 empty] | 2029-05-29 13:00 | 38.4937
[9 empty] | 2029-05-29 14:00 | 39.18
[9 empty] | 2029-05-29 15:00 | 39.707
[9 empty] | 2029-05-29 16:00 | 40.3966
[9 empty] | 2029-05-29 17:00 | 40.8788
[9 empty] | 2029-05-29 18:00 | 40.5487
[9 empty] | 2029-05-29 19:00 | 38.8795
[9 empty] | 2029-05-29 20:00 | 38.9973
[9 empty] | 2029-05-29 21:00 | 38.8167
[9 empty] | 2029-05-29 22:00 | 39.0926
[9 empty] | 2029-05-29 23:00 | 39.5236
[9 empty] | 2029-05-30 | 40.0121
[9 empty] | 2029-05-30 01:00 | 39.4863
[9 empty] | 2029-05-30 02:00 | 38.8167
[9 empty] | 2029-05-30 03:00 | 37.7968
[9 empty] | 2029-05-30 04:00 | 37.7123
[9 empty] | 2029-05-30 05:00 | 37.2614
[9 empty] | 2029-05-30 06:00 | 36.8468
[9 empty] | 2029-05-30 07:00 | 35.5382
[9 empty] | 2029-05-30 08:00 | 35.9167
[9 empty] | 2029-05-30 09:00 | 36.6446
[9 empty] | 2029-05-30 10:00 | 37.5099
[9 empty] | 2029-05-30 11:00 | 39.0041
[9 empty] | 2029-05-30 12:00 | 39.0777
[9 empty] | 2029-05-30 13:00 | 39.1855
[9 empty] | 2029-05-30 14:00 | 39.4284
[9 empty] | 2029-05-30 15:00 | 40.3018
[9 empty] | 2029-05-30 16:00 | 40.2126
[9 empty] | 2029-05-30 17:00 | 40.4098
[9 empty] | 2029-05-30 18:00 | 40.6879
[9 empty] | 2029-05-30 19:00 | 39.6731
[9 empty] | 2029-05-30 20:00 | 39.917
[9 empty] | 2029-05-30 21:00 | 39.4175
[9 empty] | 2029-05-30 22:00 | 39.1506
[9 empty] | 2029-05-30 23:00 | 38.8604
[9 empty] | 2029-05-31 | 39.6648
[9 empty] | 2029-05-31 01:00 | 38.6943
[9 empty] | 2029-05-31 02:00 | 38.3262
[9 empty] | 2029-05-31 03:00 | 38.1155
[9 empty] | 2029-05-31 04:00 | 37.6983
[9 empty] | 2029-05-31 05:00 | 37.2399
[9 empty] | 2029-05-31 06:00 | 36.848
[9 empty] | 2029-05-31 07:00 | 35.9018
[9 empty] | 2029-05-31 08:00 | 35.8912
[9 empty] | 2029-05-31 09:00 | 36.5327
[9 empty] | 2029-05-31 10:00 | 37.6117
[9 empty] | 2029-05-31 11:00 | 39.1515
[9 empty] | 2029-05-31 12:00 | 39.5308
[9 empty] | 2029-05-31 13:00 | 39.4208
[9 empty] | 2029-05-31 14:00 | 39.0013
[9 empty] | 2029-05-31 15:00 | 40.4338
[9 empty] | 2029-05-31 16:00 | 41.2103
[9 empty] | 2029-05-31 17:00 | 41.2645
[9 empty] | 2029-05-31 18:00 | 40.5712
[9 empty] | 2029-05-31 19:00 | 40.0497
[9 empty] | 2029-05-31 20:00 | 39.9138
[9 empty] | 2029-05-31 21:00 | 39.4207
[9 empty] | 2029-05-31 22:00 | 39.5717
[9 empty] | 2029-05-31 23:00 | 39.3664
[9 empty] | 2029-06-01 | 39.4413
[9 empty] | 2029-06-01 01:00 | 38.9374
[9 empty] | 2029-06-01 02:00 | 38.4695
[9 empty] | 2029-06-01 03:00 | 37.9902
[9 empty] | 2029-06-01 04:00 | 37.5915
[9 empty] | 2029-06-01 05:00 | 37.0794
[9 empty] | 2029-06-01 06:00 | 36.5247
[9 empty] | 2029-06-01 07:00 | 35.7224
[9 empty] | 2029-06-01 08:00 | 35.7211
[9 empty] | 2029-06-01 09:00 | 36.1668
[9 empty] | 2029-06-01 10:00 | 37.307
[9 empty] | 2029-06-01 11:00 | 38.7086
[9 empty] | 2029-06-01 12:00 | 38.618
[9 empty] | 2029-06-01 13:00 | 38.7132
[9 empty] | 2029-06-01 14:00 | 39.0631
[9 empty] | 2029-06-01 15:00 | 40.0193
[9 empty] | 2029-06-01 16:00 | 40.3143
[9 empty] | 2029-06-01 17:00 | 40.863
[9 empty] | 2029-06-01 18:00 | 40.3226
[9 empty] | 2029-06-01 19:00 | 39.5981
[9 empty] | 2029-06-01 20:00 | 38.9907
[9 empty] | 2029-06-01 21:00 | 39.0365
[9 empty] | 2029-06-01 22:00 | 38.8634
[9 empty] | 2029-06-01 23:00 | 39.2252
[9 empty] | 2029-06-02 | 39.2168
[9 empty] | 2029-06-02 01:00 | 39.7767
[9 empty] | 2029-06-02 02:00 | 38.884
[9 empty] | 2029-06-02 03:00 | 38.6345
[9 empty] | 2029-06-02 04:00 | 37.8119
[9 empty] | 2029-06-02 05:00 | 37.5109
[9 empty] | 2029-06-02 06:00 | 37.0794
[9 empty] | 2029-06-02 07:00 | 35.926
[9 empty] | 2029-06-02 08:00 | 36.2419
[9 empty] | 2029-06-02 09:00 | 36.8171
[9 empty] | 2029-06-02 10:00 | 38.2232
[9 empty] | 2029-06-02 11:00 | 39.0225
[9 empty] | 2029-06-02 12:00 | 38.9278
[9 empty] | 2029-06-02 13:00 | 39.4562
[9 empty] | 2029-06-02 14:00 | 39.2742
[9 empty] | 2029-06-02 15:00 | 39.9797
[9 empty] | 2029-06-02 16:00 | 40.5275
[9 empty] | 2029-06-02 17:00 | 40.6565
[9 empty] | 2029-06-02 18:00 | 40.3452
[9 empty] | 2029-06-02 19:00 | 39.1447
[9 empty] | 2029-06-02 20:00 | 39.5742
[9 empty] | 2029-06-02 21:00 | 39.0634
[9 empty] | 2029-06-02 22:00 | 39.3778
[9 empty] | 2029-06-02 23:00 | 39.478
[9 empty] | 2029-06-03 | 39.6451
[9 empty] | 2029-06-03 01:00 | 40.3591
[9 empty] | 2029-06-03 02:00 | 39.5783
[9 empty] | 2029-06-03 03:00 | 38.6507
[9 empty] | 2029-06-03 04:00 | 38.4668
[9 empty] | 2029-06-03 05:00 | 37.9857
[9 empty] | 2029-06-03 06:00 | 37.648
[9 empty] | 2029-06-03 07:00 | 36.7131
[9 empty] | 2029-06-03 08:00 | 36.3915
[9 empty] | 2029-06-03 09:00 | 37.7763
[9 empty] | 2029-06-03 10:00 | 39.165
[9 empty] | 2029-06-03 11:00 | 38.011
[9 empty] | 2029-06-03 12:00 | 40.5487
[9 empty] | 2029-06-03 13:00 | 40.1573
[9 empty] | 2029-06-03 14:00 | 39.88
[9 empty] | 2029-06-03 15:00 | 40.2795
[9 empty] | 2029-06-03 16:00 | 40.8003
[9 empty] | 2029-06-03 17:00 | 40.8868
[9 empty] | 2029-06-03 18:00 | 40.0486
[9 empty] | 2029-06-03 19:00 | 39.583
[9 empty] | 2029-06-03 20:00 | 40.0352
[9 empty] | 2029-06-03 21:00 | 39.1623
[9 empty] | 2029-06-03 22:00 | 39.8016
[9 empty] | 2029-06-03 23:00 | 39.9847
[9 empty] | 2029-06-04 | 40.7135
[9 empty] | 2029-06-04 01:00 | 40.7464
[9 empty] | 2029-06-04 02:00 | 40.5927
[9 empty] | 2029-06-04 03:00 | 39.8553
[9 empty] | 2029-06-04 04:00 | 39.2311
[9 empty] | 2029-06-04 05:00 | 39.1064
[9 empty] | 2029-06-04 06:00 | 38.6777
[9 empty] | 2029-06-04 07:00 | 37.7401
[9 empty] | 2029-06-04 08:00 | 37.3892
[9 empty] | 2029-06-04 09:00 | 37.2502
[9 empty] | 2029-06-04 10:00 | 37.7278
[9 empty] | 2029-06-04 11:00 | 37.9729
[9 empty] | 2029-06-04 12:00 | 38.6466
[9 empty] | 2029-06-04 13:00 | 38.6242
[9 empty] | 2029-06-04 14:00 | 38.1776
[9 empty] | 2029-06-04 15:00 | 38.7157
[9 empty] | 2029-06-04 16:00 | 37.91
[9 empty] | 2029-06-04 17:00 | 38.2638
[9 empty] | 2029-06-04 18:00 | 38.5419
[9 empty] | 2029-06-04 19:00 | 38.4595
[9 empty] | 2029-06-04 20:00 | 38.6362
[9 empty] | 2029-06-04 21:00 | 38.4457
[9 empty] | 2029-06-04 22:00 | 39.0495
[9 empty] | 2029-06-04 23:00 | 39.4723
[9 empty] | 2029-06-05 | 39.3032
[9 empty] | 2029-06-05 01:00 | 39.9752
[9 empty] | 2029-06-05 02:00 | 39.0682
[9 empty] | 2029-06-05 03:00 | 38.247
[9 empty] | 2029-06-05 04:00 | 37.7654
[9 empty] | 2029-06-05 05:00 | 37.826
[9 empty] | 2029-06-05 06:00 | 37.2998
[9 empty] | 2029-06-05 07:00 | 36.4521
[9 empty] | 2029-06-05 08:00 | 36.8103
[9 empty] | 2029-06-05 09:00 | 37.4657
[9 empty] | 2029-06-05 10:00 | 38.8223
[9 empty] | 2029-06-05 11:00 | 39.03
[9 empty] | 2029-06-05 12:00 | 38.7749
[9 empty] | 2029-06-05 13:00 | 38.9891
[9 empty] | 2029-06-05 14:00 | 39.1244
[9 empty] | 2029-06-05 15:00 | 39.2852
[9 empty] | 2029-06-05 16:00 | 39.5584
[9 empty] | 2029-06-05 17:00 | 39.9263
[9 empty] | 2029-06-05 18:00 | 40.2752
[9 empty] | 2029-06-05 19:00 | 39.2126
[9 empty] | 2029-06-05 20:00 | 39.3748
[9 empty] | 2029-06-05 21:00 | 39.4976
[9 empty] | 2029-06-05 22:00 | 39.867
[9 empty] | 2029-06-05 23:00 | 39.9271
[9 empty] | 2029-06-06 | 40.3993
[9 empty] | 2029-06-06 01:00 | 39.6205
[9 empty] | 2029-06-06 02:00 | 39.0623
[9 empty] | 2029-06-06 03:00 | 38.7333
[9 empty] | 2029-06-06 04:00 | 38.3613
[9 empty] | 2029-06-06 05:00 | 37.9854
[9 empty] | 2029-06-06 06:00 | 37.3311
[9 empty] | 2029-06-06 07:00 | 36.4309
[9 empty] | 2029-06-06 08:00 | 36.7457
[9 empty] | 2029-06-06 09:00 | 37.5497
[9 empty] | 2029-06-06 10:00 | 38.5932
[9 empty] | 2029-06-06 11:00 | 39.4802
[9 empty] | 2029-06-06 12:00 | 39.4535
[9 empty] | 2029-06-06 13:00 | 39.272
[9 empty] | 2029-06-06 14:00 | 39.0558
[9 empty] | 2029-06-06 15:00 | 39.6964
[9 empty] | 2029-06-06 16:00 | 40.2371
[9 empty] | 2029-06-06 17:00 | 40.391
[9 empty] | 2029-06-06 18:00 | 39.7742
[9 empty] | 2029-06-06 19:00 | 39.1654
[9 empty] | 2029-06-06 20:00 | 39.0624
[9 empty] | 2029-06-06 21:00 | 39.5694
[9 empty] | 2029-06-06 22:00 | 39.8431
[9 empty] | 2029-06-06 23:00 | 39.8658
[9 empty] | 2029-06-07 | 40.6409
[9 empty] | 2029-06-07 01:00 | 39.9402
[9 empty] | 2029-06-07 02:00 | 39.0059
[9 empty] | 2029-06-07 03:00 | 38.1142
[9 empty] | 2029-06-07 04:00 | 38.5201
[9 empty] | 2029-06-07 05:00 | 37.7696
[9 empty] | 2029-06-07 06:00 | 37.2025
[9 empty] | 2029-06-07 07:00 | 35.8831
[9 empty] | 2029-06-07 08:00 | 36.116
[9 empty] | 2029-06-07 09:00 | 37.2615
[9 empty] | 2029-06-07 10:00 | 38.6193
[9 empty] | 2029-06-07 11:00 | 38.9223
[9 empty] | 2029-06-07 12:00 | 39.7756
[9 empty] | 2029-06-07 13:00 | 39.8343
[9 empty] | 2029-06-07 14:00 | 39.0366
[9 empty] | 2029-06-07 15:00 | 39.6912
[9 empty] | 2029-06-07 16:00 | 40.5666
[9 empty] | 2029-06-07 17:00 | 40.7713
[9 empty] | 2029-06-07 18:00 | 40.2624
[9 empty] | 2029-06-07 19:00 | 39.5228
[9 empty] | 2029-06-07 20:00 | 39.67
[9 empty] | 2029-06-07 21:00 | 39.869
[9 empty] | 2029-06-07 22:00 | 39.9353
[9 empty] | 2029-06-07 23:00 | 40.0664
[9 empty] | 2029-06-08 | 40.2772
[9 empty] | 2029-06-08 01:00 | 39.0138
[9 empty] | 2029-06-08 02:00 | 38.7947
[9 empty] | 2029-06-08 03:00 | 38.5749
[9 empty] | 2029-06-08 04:00 | 37.8287
[9 empty] | 2029-06-08 05:00 | 38.0659
[9 empty] | 2029-06-08 06:00 | 37.2207
[9 empty] | 2029-06-08 07:00 | 36.6089
[9 empty] | 2029-06-08 08:00 | 36.6852
[9 empty] | 2029-06-08 09:00 | 37.4269
[9 empty] | 2029-06-08 10:00 | 39.0796
[9 empty] | 2029-06-08 11:00 | 38.7887
[9 empty] | 2029-06-08 12:00 | 39.0179
[9 empty] | 2029-06-08 13:00 | 38.9928
[9 empty] | 2029-06-08 14:00 | 39.7414
[9 empty] | 2029-06-08 15:00 | 39.4383
[9 empty] | 2029-06-08 16:00 | 40.438
[9 empty] | 2029-06-08 17:00 | 40.7018
[9 empty] | 2029-06-08 18:00 | 40.0367
[9 empty] | 2029-06-08 19:00 | 38.8566
[9 empty] | 2029-06-08 20:00 | 39.2444
[9 empty] | 2029-06-08 21:00 | 39.5418
[9 empty] | 2029-06-08 22:00 | 40.0988
[9 empty] | 2029-06-08 23:00 | 40.2406
[9 empty] | 2029-06-09 | 40.925
[9 empty] | 2029-06-09 01:00 | 40.041
[9 empty] | 2029-06-09 02:00 | 39.4525
[9 empty] | 2029-06-09 03:00 | 38.7464
[9 empty] | 2029-06-09 04:00 | 38.6432
[9 empty] | 2029-06-09 05:00 | 38.056
[9 empty] | 2029-06-09 06:00 | 37.7023
[9 empty] | 2029-06-09 07:00 | 36.7085
[9 empty] | 2029-06-09 08:00 | 37.1909
[9 empty] | 2029-06-09 09:00 | 38.3477
[9 empty] | 2029-06-09 10:00 | 39.3781
[9 empty] | 2029-06-09 11:00 | 39.3082
[9 empty] | 2029-06-09 12:00 | 39.366
[9 empty] | 2029-06-09 13:00 | 39.3511
[9 empty] | 2029-06-09 14:00 | 39.8907
[9 empty] | 2029-06-09 15:00 | 40.5452
[9 empty] | 2029-06-09 16:00 | 40.9066
[9 empty] | 2029-06-09 17:00 | 39.9297
[9 empty] | 2029-06-09 18:00 | 38.2776
[9 empty] | 2029-06-09 19:00 | 37.9169
[9 empty] | 2029-06-09 20:00 | 38.4411
[9 empty] | 2029-06-09 21:00 | 38.7747
[9 empty] | 2029-06-09 22:00 | 39.2342
[9 empty] | 2029-06-09 23:00 | 39.37
[9 empty] | 2029-06-10 | 40.0484
[9 empty] | 2029-06-10 01:00 | 40.4872
[9 empty] | 2029-06-10 02:00 | 39.4286
[9 empty] | 2029-06-10 03:00 | 39.1164
[9 empty] | 2029-06-10 04:00 | 38.7873
[9 empty] | 2029-06-10 05:00 | 38.5531
[9 empty] | 2029-06-10 06:00 | 37.9395
[9 empty] | 2029-06-10 07:00 | 36.9343
[9 empty] | 2029-06-10 08:00 | 36.769
[9 empty] | 2029-06-10 09:00 | 37.2286
[9 empty] | 2029-06-10 10:00 | 38.5763
[9 empty] | 2029-06-10 11:00 | 39.2212
[9 empty] | 2029-06-10 12:00 | 38.8349
[9 empty] | 2029-06-10 13:00 | 39.2482
[9 empty] | 2029-06-10 14:00 | 39.7315
[9 empty] | 2029-06-10 15:00 | 39.9631
[9 empty] | 2029-06-10 16:00 | 40.7795
[9 empty] | 2029-06-10 17:00 | 40.5859
[9 empty] | 2029-06-10 18:00 | 40.42
[9 empty] | 2029-06-10 19:00 | 39.2071
[9 empty] | 2029-06-10 20:00 | 38.74
[9 empty] | 2029-06-10 21:00 | 38.8774
[9 empty] | 2029-06-10 22:00 | 39.1215
[9 empty] | 2029-06-10 23:00 | 39.4283
[9 empty] | 2029-06-11 | 40.1646
[9 empty] | 2029-06-11 01:00 | 40.6452
[9 empty] | 2029-06-11 02:00 | 39.925
[9 empty] | 2029-06-11 03:00 | 39.3288
[9 empty] | 2029-06-11 04:00 | 38.9104
[9 empty] | 2029-06-11 05:00 | 38.5771
[9 empty] | 2029-06-11 06:00 | 38.1084
[9 empty] | 2029-06-11 07:00 | 37.191
[9 empty] | 2029-06-11 08:00 | 37.0745
[9 empty] | 2029-06-11 09:00 | 37.2846
[9 empty] | 2029-06-11 10:00 | 37.6617
[9 empty] | 2029-06-11 11:00 | 37.4489
[9 empty] | 2029-06-11 12:00 | 38.2208
[9 empty] | 2029-06-11 13:00 | 38.7371
[9 empty] | 2029-06-11 14:00 | 38.3288
[9 empty] | 2029-06-11 15:00 | 38.6002
[9 empty] | 2029-06-11 16:00 | 38.9624
[9 empty] | 2029-06-11 17:00 | 39.253
[9 empty] | 2029-06-11 18:00 | 38.9562
[9 empty] | 2029-06-11 19:00 | 38.4447
[9 empty] | 2029-06-11 20:00 | 38.32
[9 empty] | 2029-06-11 21:00 | 38.0434
[9 empty] | 2029-06-11 22:00 | 38.2905
[9 empty] | 2029-06-11 23:00 | 39.0638
[9 empty] | 2029-06-12 | 39.132
[9 empty] | 2029-06-12 01:00 | 39.0872
[9 empty] | 2029-06-12 02:00 | 38.0656
[9 empty] | 2029-06-12 03:00 | 38.2725
[9 empty] | 2029-06-12 04:00 | 38.1809
[9 empty] | 2029-06-12 05:00 | 37.9253
[9 empty] | 2029-06-12 06:00 | 37.5755
[9 empty] | 2029-06-12 07:00 | 37.2071
[9 empty] | 2029-06-12 08:00 | 37.5207
[9 empty] | 2029-06-12 09:00 | 37.6795
[9 empty] | 2029-06-12 10:00 | 38.7051
[9 empty] | 2029-06-12 11:00 | 39.7117
[9 empty] | 2029-06-12 12:00 | 40.4784
[9 empty] | 2029-06-12 13:00 | 39.7896
[9 empty] | 2029-06-12 14:00 | 38.0219
[9 empty] | 2029-06-12 15:00 | 38.5297
[9 empty] | 2029-06-12 16:00 | 38.845
[9 empty] | 2029-06-12 17:00 | 39.2865
[9 empty] | 2029-06-12 18:00 | 38.6021
[9 empty] | 2029-06-12 19:00 | 37.7716
[9 empty] | 2029-06-12 20:00 | 37.981
[9 empty] | 2029-06-12 21:00 | 37.8446
[9 empty] | 2029-06-12 22:00 | 38.0167
[9 empty] | 2029-06-12 23:00 | 39.1339
[9 empty] | 2029-06-13 | 39.18
[9 empty] | 2029-06-13 01:00 | 38.8083
[9 empty] | 2029-06-13 02:00 | 38.2061
[9 empty] | 2029-06-13 03:00 | 37.5977
[9 empty] | 2029-06-13 04:00 | 37.2742
[9 empty] | 2029-06-13 05:00 | 36.8893
[9 empty] | 2029-06-13 06:00 | 36.2926
[9 empty] | 2029-06-13 07:00 | 35.4676
[9 empty] | 2029-06-13 08:00 | 35.5926
[9 empty] | 2029-06-13 09:00 | 36.0516
[9 empty] | 2029-06-13 10:00 | 36.4926
[9 empty] | 2029-06-13 11:00 | 35.9851
[9 empty] | 2029-06-13 12:00 | 37.2258
[9 empty] | 2029-06-13 13:00 | 37.5348
[9 empty] | 2029-06-13 14:00 | 37.3188
[9 empty] | 2029-06-13 15:00 | 37.7612
[9 empty] | 2029-06-13 16:00 | 37.2744
[9 empty] | 2029-06-13 17:00 | 38.2167
[9 empty] | 2029-06-13 18:00 | 37.6497
[9 empty] | 2029-06-13 19:00 | 37.2598
[9 empty] | 2029-06-13 20:00 | 37.6889
[9 empty] | 2029-06-13 21:00 | 37.4782
[9 empty] | 2029-06-13 22:00 | 37.7217
[9 empty] | 2029-06-13 23:00 | 38.1266
[9 empty] | 2029-06-14 | 38.1429
[9 empty] | 2029-06-14 01:00 | 37.6954
[9 empty] | 2029-06-14 02:00 | 36.6871
[9 empty] | 2029-06-14 03:00 | 35.8
[9 empty] | 2029-06-14 04:00 | 35.5252
[9 empty] | 2029-06-14 05:00 | 35.3719
[9 empty] | 2029-06-14 06:00 | 34.7457
[9 empty] | 2029-06-14 07:00 | 34.2356
[9 empty] | 2029-06-14 08:00 | 34.3769
[9 empty] | 2029-06-14 09:00 | 35.3722
[9 empty] | 2029-06-14 10:00 | 35.532
[9 empty] | 2029-06-14 11:00 | 35.9597
[9 empty] | 2029-06-14 12:00 | 36.527
[9 empty] | 2029-06-14 13:00 | 36.2261
[9 empty] | 2029-06-14 14:00 | 35.8083
[9 empty] | 2029-06-14 15:00 | 37.0098
[9 empty] | 2029-06-14 16:00 | 37.4593
[9 empty] | 2029-06-14 17:00 | 36.8426
[9 empty] | 2029-06-14 18:00 | 37.3026
[9 empty] | 2029-06-14 19:00 | 37.6306
[9 empty] | 2029-06-14 20:00 | 37.2248
[9 empty] | 2029-06-14 21:00 | 37.535
[9 empty] | 2029-06-14 22:00 | 37.8472
[9 empty] | 2029-06-14 23:00 | 38.0871
[9 empty] | 2029-06-15 | 38.6456
[9 empty] | 2029-06-15 01:00 | 37.8037
[9 empty] | 2029-06-15 02:00 | 37.0319
[9 empty] | 2029-06-15 03:00 | 36.7851
[9 empty] | 2029-06-15 04:00 | 36.2754
[9 empty] | 2029-06-15 05:00 | 35.8886
[9 empty] | 2029-06-15 06:00 | 34.9804
[9 empty] | 2029-06-15 07:00 | 34.7848
[9 empty] | 2029-06-15 08:00 | 35.3051
[9 empty] | 2029-06-15 09:00 | 35.6781
[9 empty] | 2029-06-15 10:00 | 36.582
[9 empty] | 2029-06-15 11:00 | 36.2426
[9 empty] | 2029-06-15 12:00 | 36.4009
[9 empty] | 2029-06-15 13:00 | 35.7357
[9 empty] | 2029-06-15 14:00 | 36.384
[9 empty] | 2029-06-15 15:00 | 36.3695
[9 empty] | 2029-06-15 16:00 | 36.9084
[9 empty] | 2029-06-15 17:00 | 36.4062
[9 empty] | 2029-06-15 18:00 | 37.0448
[9 empty] | 2029-06-15 19:00 | 37.2857
[9 empty] | 2029-06-15 20:00 | 37.1855
[9 empty] | 2029-06-15 21:00 | 37.0213
[9 empty] | 2029-06-15 22:00 | 37.5322
[9 empty] | 2029-06-15 23:00 | 37.8737
[9 empty] | 2029-06-16 | 38.1617
[9 empty] | 2029-06-16 01:00 | 36.9421
[9 empty] | 2029-06-16 02:00 | 36.6045
[9 empty] | 2029-06-16 03:00 | 36.7514
[9 empty] | 2029-06-16 04:00 | 35.8477
[9 empty] | 2029-06-16 05:00 | 35.7505
[9 empty] | 2029-06-16 06:00 | 35.0973
[9 empty] | 2029-06-16 07:00 | 34.7558
[9 empty] | 2029-06-16 08:00 | 34.731
[9 empty] | 2029-06-16 09:00 | 35.5634
[9 empty] | 2029-06-16 10:00 | 36.9675
[9 empty] | 2029-06-16 11:00 | 37.7133
[9 empty] | 2029-06-16 12:00 | 37.2827
[9 empty] | 2029-06-16 13:00 | 36.9163
[9 empty] | 2029-06-16 14:00 | 36.7221
[9 empty] | 2029-06-16 15:00 | 37.4425
[9 empty] | 2029-06-16 16:00 | 37.4574
[9 empty] | 2029-06-16 17:00 | 37.0716
[9 empty] | 2029-06-16 18:00 | 36.926
[9 empty] | 2029-06-16 19:00 | 37.1017
[9 empty] | 2029-06-16 20:00 | 37.5257
[9 empty] | 2029-06-16 21:00 | 37.3858
[9 empty] | 2029-06-16 22:00 | 37.1822
[9 empty] | 2029-06-16 23:00 | 38.3513
[9 empty] | 2029-06-17 | 38.1031
[9 empty] | 2029-06-17 01:00 | 37.2651
[9 empty] | 2029-06-17 02:00 | 36.9628
[9 empty] | 2029-06-17 03:00 | 36.4672
[9 empty] | 2029-06-17 04:00 | 36.4532
[9 empty] | 2029-06-17 05:00 | 36.1927
[9 empty] | 2029-06-17 06:00 | 35.2218
[9 empty] | 2029-06-17 07:00 | 34.623
[9 empty] | 2029-06-17 08:00 | 33.96
[9 empty] | 2029-06-17 09:00 | 34.7692
[9 empty] | 2029-06-17 10:00 | 36.3588
[9 empty] | 2029-06-17 11:00 | 36.0824
[9 empty] | 2029-06-17 12:00 | 36.6166
[9 empty] | 2029-06-17 13:00 | 36.2799
[9 empty] | 2029-06-17 14:00 | 36.0359
[9 empty] | 2029-06-17 15:00 | 36.3694
[9 empty] | 2029-06-17 16:00 | 36.4186
[9 empty] | 2029-06-17 17:00 | 36.2616
[9 empty] | 2029-06-17 18:00 | 36.9914
[9 empty] | 2029-06-17 19:00 | 36.1223
[9 empty] | 2029-06-17 20:00 | 36.5342
[9 empty] | 2029-06-17 21:00 | 36.3212
[9 empty] | 2029-06-17 22:00 | 36.8628
[9 empty] | 2029-06-17 23:00 | 37.0166
[9 empty] | 2029-06-18 | 37.2178
[9 empty] | 2029-06-18 01:00 | 37.2303
[9 empty] | 2029-06-18 02:00 | 36.5167
[9 empty] | 2029-06-18 03:00 | 35.8729
[9 empty] | 2029-06-18 04:00 | 35.3644
[9 empty] | 2029-06-18 05:00 | 35.1247
[9 empty] | 2029-06-18 06:00 | 34.88
[9 empty] | 2029-06-18 07:00 | 33.8649
[9 empty] | 2029-06-18 08:00 | 33.9439
[9 empty] | 2029-06-18 09:00 | 33.6078
[9 empty] | 2029-06-18 10:00 | 35.276
[9 empty] | 2029-06-18 11:00 | 35.0339
[9 empty] | 2029-06-18 12:00 | 35.1741
[9 empty] | 2029-06-18 13:00 | 35.1029
[9 empty] | 2029-06-18 14:00 | 35.0314
[9 empty] | 2029-06-18 15:00 | 35.3134
[9 empty] | 2029-06-18 16:00 | 35.618
[9 empty] | 2029-06-18 17:00 | 36.0695
[9 empty] | 2029-06-18 18:00 | 35.6038
[9 empty] | 2029-06-18 19:00 | 35.7123
[9 empty] | 2029-06-18 20:00 | 35.8834
[9 empty] | 2029-06-18 21:00 | 36.2747
[9 empty] | 2029-06-18 22:00 | 36.3016
[9 empty] | 2029-06-18 23:00 | 36.6908
[9 empty] | 2029-06-19 | 37.0922
[9 empty] | 2029-06-19 01:00 | 37.1552
[9 empty] | 2029-06-19 02:00 | 36.055
[9 empty] | 2029-06-19 03:00 | 35.25
[9 empty] | 2029-06-19 04:00 | 35.0402
[9 empty] | 2029-06-19 05:00 | 34.8165
[9 empty] | 2029-06-19 06:00 | 34.7402
[9 empty] | 2029-06-19 07:00 | 34.0123
[9 empty] | 2029-06-19 08:00 | 34.068
[9 empty] | 2029-06-19 09:00 | 34.8108
[9 empty] | 2029-06-19 10:00 | 35.9576
[9 empty] | 2029-06-19 11:00 | 36.3686
[9 empty] | 2029-06-19 12:00 | 36.2621
[9 empty] | 2029-06-19 13:00 | 36.4417
[9 empty] | 2029-06-19 14:00 | 36.2822
[9 empty] | 2029-06-19 15:00 | 36.7074
[9 empty] | 2029-06-19 16:00 | 36.8579
[9 empty] | 2029-06-19 17:00 | 36.8163
[9 empty] | 2029-06-19 18:00 | 37.1047
[9 empty] | 2029-06-19 19:00 | 36.6832
[9 empty] | 2029-06-19 20:00 | 36.5859
[9 empty] | 2029-06-19 21:00 | 36.4562
[9 empty] | 2029-06-19 22:00 | 36.9607
[9 empty] | 2029-06-19 23:00 | 37.1257
[9 empty] | 2029-06-20 | 37.3169
[9 empty] | 2029-06-20 01:00 | 36.8409
[9 empty] | 2029-06-20 02:00 | 35.6945
[9 empty] | 2029-06-20 03:00 | 35.0855
[9 empty] | 2029-06-20 04:00 | 34.993
[9 empty] | 2029-06-20 05:00 | 34.7305
[9 empty] | 2029-06-20 06:00 | 34.3289
[9 empty] | 2029-06-20 07:00 | 33.8036
[9 empty] | 2029-06-20 08:00 | 34.0531
[9 empty] | 2029-06-20 09:00 | 34.9545
[9 empty] | 2029-06-20 10:00 | 36.7894
[9 empty] | 2029-06-20 11:00 | 37.3494
[9 empty] | 2029-06-20 12:00 | 36.9422
[9 empty] | 2029-06-20 13:00 | 36.8448
[9 empty] | 2029-06-20 14:00 | 36.2982
[9 empty] | 2029-06-20 15:00 | 37.3951
[9 empty] | 2029-06-20 16:00 | 37.0573
[9 empty] | 2029-06-20 17:00 | 37.1993
[9 empty] | 2029-06-20 18:00 | 37.3633
[9 empty] | 2029-06-20 19:00 | 37.1808
[9 empty] | 2029-06-20 20:00 | 37.2534
[9 empty] | 2029-06-20 21:00 | 37.0511
[9 empty] | 2029-06-20 22:00 | 37.8188
[9 empty] | 2029-06-20 23:00 | 38.0724
[9 empty] | 2029-06-21 | 38.132
[9 empty] | 2029-06-21 01:00 | 37.8914
[9 empty] | 2029-06-21 02:00 | 37.6355
[9 empty] | 2029-06-21 03:00 | 37.1831
[9 empty] | 2029-06-21 04:00 | 36.5867
[9 empty] | 2029-06-21 05:00 | 35.7282
[9 empty] | 2029-06-21 06:00 | 35.7387
[9 empty] | 2029-06-21 07:00 | 35.1669
[9 empty] | 2029-06-21 08:00 | 35.0599
[9 empty] | 2029-06-21 09:00 | 35.948
[9 empty] | 2029-06-21 10:00 | 36.5436
[9 empty] | 2029-06-21 11:00 | 35.8607
[9 empty] | 2029-06-21 12:00 | 36.4209
[9 empty] | 2029-06-21 13:00 | 36.4736
[9 empty] | 2029-06-21 14:00 | 36.3164
[9 empty] | 2029-06-21 15:00 | 36.8694
[9 empty] | 2029-06-21 16:00 | 37.0392
[9 empty] | 2029-06-21 17:00 | 38.0462
[9 empty] | 2029-06-21 18:00 | 37.869
[9 empty] | 2029-06-21 19:00 | 37.4989
[9 empty] | 2029-06-21 20:00 | 37.6914
[9 empty] | 2029-06-21 21:00 | 37.3853
[9 empty] | 2029-06-21 22:00 | 38.1191
[9 empty] | 2029-06-21 23:00 | 38.7359
[9 empty] | 2029-06-22 | 38.4678
[9 empty] | 2029-06-22 01:00 | 37.3496
[9 empty] | 2029-06-22 02:00 | 36.6343
[9 empty] | 2029-06-22 03:00 | 36.1241
[9 empty] | 2029-06-22 04:00 | 35.6426
[9 empty] | 2029-06-22 05:00 | 35.5769
[9 empty] | 2029-06-22 06:00 | 35.1931
[9 empty] | 2029-06-22 07:00 | 34.4795
[9 empty] | 2029-06-22 08:00 | 34.6492
[9 empty] | 2029-06-22 09:00 | 35.6363
[9 empty] | 2029-06-22 10:00 | 36.6585
[9 empty] | 2029-06-22 11:00 | 38.1395
[9 empty] | 2029-06-22 12:00 | 37.3517
[9 empty] | 2029-06-22 13:00 | 36.92
[9 empty] | 2029-06-22 14:00 | 36.8887
[9 empty] | 2029-06-22 15:00 | 37.8262
[9 empty] | 2029-06-22 16:00 | 38.2395
[9 empty] | 2029-06-22 17:00 | 38.8429
[9 empty] | 2029-06-22 18:00 | 38.5574
[9 empty] | 2029-06-22 19:00 | 36.9243
[9 empty] | 2029-06-22 20:00 | 37.6517
[9 empty] | 2029-06-22 21:00 | 37.4183
[9 empty] | 2029-06-22 22:00 | 38.0125
[9 empty] | 2029-06-22 23:00 | 37.9363
[9 empty] | 2029-06-23 | 38.4364
[9 empty] | 2029-06-23 01:00 | 37.9722
[9 empty] | 2029-06-23 02:00 | 37.2846
[9 empty] | 2029-06-23 03:00 | 36.8251
[9 empty] | 2029-06-23 04:00 | 36.1952
[9 empty] | 2029-06-23 05:00 | 35.6934
[9 empty] | 2029-06-23 06:00 | 35.2282
[9 empty] | 2029-06-23 07:00 | 34.722
[9 empty] | 2029-06-23 08:00 | 34.92
[9 empty] | 2029-06-23 09:00 | 35.8485
[9 empty] | 2029-06-23 10:00 | 36.864
[9 empty] | 2029-06-23 11:00 | 37.3216
[9 empty] | 2029-06-23 12:00 | 37.6042
[9 empty] | 2029-06-23 13:00 | 37.801
[9 empty] | 2029-06-23 14:00 | 37.4907
[9 empty] | 2029-06-23 15:00 | 37.4892
[9 empty] | 2029-06-23 16:00 | 38.026
[9 empty] | 2029-06-23 17:00 | 38.0314
[9 empty] | 2029-06-23 18:00 | 37.6474
[9 empty] | 2029-06-23 19:00 | 37.5517
[9 empty] | 2029-06-23 20:00 | 37.8013
[9 empty] | 2029-06-23 21:00 | 37.6175
[9 empty] | 2029-06-23 22:00 | 37.8023
[9 empty] | 2029-06-23 23:00 | 38.0665
[9 empty] | 2029-06-24 | 37.9442
[9 empty] | 2029-06-24 01:00 | 37.4597
[9 empty] | 2029-06-24 02:00 | 36.2001
[9 empty] | 2029-06-24 03:00 | 36.2256
[9 empty] | 2029-06-24 04:00 | 36.1646
[9 empty] | 2029-06-24 05:00 | 35.4637
[9 empty] | 2029-06-24 06:00 | 35.4071
[9 empty] | 2029-06-24 07:00 | 34.4795
[9 empty] | 2029-06-24 08:00 | 34.4259
[9 empty] | 2029-06-24 09:00 | 34.8522
[9 empty] | 2029-06-24 10:00 | 35.7495
[9 empty] | 2029-06-24 11:00 | 36.6733
[9 empty] | 2029-06-24 12:00 | 36.2582
[9 empty] | 2029-06-24 13:00 | 36.36
[9 empty] | 2029-06-24 14:00 | 35.7626
[9 empty] | 2029-06-24 15:00 | 36.3698
[9 empty] | 2029-06-24 16:00 | 36.7162
[9 empty] | 2029-06-24 17:00 | 36.8053
[9 empty] | 2029-06-24 18:00 | 36.6119
[9 empty] | 2029-06-24 19:00 | 35.8401
[9 empty] | 2029-06-24 20:00 | 35.9085
[9 empty] | 2029-06-24 21:00 | 35.5037
[9 empty] | 2029-06-24 22:00 | 35.6095
[9 empty] | 2029-06-24 23:00 | 35.8376
[9 empty] | 2029-06-25 | 36.3779
[9 empty] | 2029-06-25 01:00 | 36.2057
[9 empty] | 2029-06-25 02:00 | 35.2816
[9 empty] | 2029-06-25 03:00 | 34.9007
[9 empty] | 2029-06-25 04:00 | 34.408
[9 empty] | 2029-06-25 05:00 | 34.277
[9 empty] | 2029-06-25 06:00 | 33.9874
[9 empty] | 2029-06-25 07:00 | 33.2844
[9 empty] | 2029-06-25 08:00 | 32.882
[9 empty] | 2029-06-25 09:00 | 33.7056
[9 empty] | 2029-06-25 10:00 | 34.3971
[9 empty] | 2029-06-25 11:00 | 34.262
[9 empty] | 2029-06-25 12:00 | 34.9614
[9 empty] | 2029-06-25 13:00 | 33.6244
[9 empty] | 2029-06-25 14:00 | 34.8999
[9 empty] | 2029-06-25 15:00 | 34.5643
[9 empty] | 2029-06-25 16:00 | 34.5204
[9 empty] | 2029-06-25 17:00 | 34.1204
[9 empty] | 2029-06-25 18:00 | 35.0231
[9 empty] | 2029-06-25 19:00 | 34.4252
[9 empty] | 2029-06-25 20:00 | 35.2192
[9 empty] | 2029-06-25 21:00 | 35.3855
[9 empty] | 2029-06-25 22:00 | 34.8531
[9 empty] | 2029-06-25 23:00 | 35.4074
[9 empty] | 2029-06-26 | 35.5464
[9 empty] | 2029-06-26 01:00 | 34.6051
[9 empty] | 2029-06-26 02:00 | 34.7055
[9 empty] | 2029-06-26 03:00 | 33.9463
[9 empty] | 2029-06-26 04:00 | 33.8935
[9 empty] | 2029-06-26 05:00 | 34.0401
[9 empty] | 2029-06-26 06:00 | 33.7684
[9 empty] | 2029-06-26 07:00 | 33.9751
[9 empty] | 2029-06-26 08:00 | 34.9394
[9 empty] | 2029-06-26 09:00 | 34.768
[9 empty] | 2029-06-26 10:00 | 36.0559
[9 empty] | 2029-06-26 11:00 | 36.7522
[9 empty] | 2029-06-26 12:00 | 36.671
[9 empty] | 2029-06-26 13:00 | 36.5771
[9 empty] | 2029-06-26 14:00 | 36.6467
[9 empty] | 2029-06-26 15:00 | 36.2269
[9 empty] | 2029-06-26 16:00 | 35.9829
[9 empty] | 2029-06-26 17:00 | 35.6246
[9 empty] | 2029-06-26 18:00 | 36.0102
[9 empty] | 2029-06-26 19:00 | 35.8228
[9 empty] | 2029-06-26 20:00 | 36.8038
[9 empty] | 2029-06-26 21:00 | 36.2069
[9 empty] | 2029-06-26 22:00 | 36.0649
[9 empty] | 2029-06-26 23:00 | 36.0971
[9 empty] | 2029-06-27 | 35.9159
[9 empty] | 2029-06-27 01:00 | 36.1293
[9 empty] | 2029-06-27 02:00 | 35.3685
[9 empty] | 2029-06-27 03:00 | 34.6516
[9 empty] | 2029-06-27 04:00 | 34.389
[9 empty] | 2029-06-27 05:00 | 34.3855
[9 empty] | 2029-06-27 06:00 | 34.1215
[9 empty] | 2029-06-27 07:00 | 33.8831
[9 empty] | 2029-06-27 08:00 | 34.9816
[9 empty] | 2029-06-27 09:00 | 36.0852
[9 empty] | 2029-06-27 10:00 | 36.7945
[9 empty] | 2029-06-27 11:00 | 36.5263
[9 empty] | 2029-06-27 12:00 | 36.2707
[9 empty] | 2029-06-27 13:00 | 36.2162
[9 empty] | 2029-06-27 14:00 | 35.5707
[9 empty] | 2029-06-27 15:00 | 35.9693
[9 empty] | 2029-06-27 16:00 | 35.5303
[9 empty] | 2029-06-27 17:00 | 35.6653
[9 empty] | 2029-06-27 18:00 | 35.2187
[9 empty] | 2029-06-27 19:00 | 35.5506
[9 empty] | 2029-06-27 20:00 | 35.8919
[9 empty] | 2029-06-27 21:00 | 35.831
[9 empty] | 2029-06-27 22:00 | 35.3995
[9 empty] | 2029-06-27 23:00 | 35.5265
[9 empty] | 2029-06-28 | 35.0745
[9 empty] | 2029-06-28 01:00 | 34.6003
[9 empty] | 2029-06-28 02:00 | 33.6119
[9 empty] | 2029-06-28 03:00 | 33.622
[9 empty] | 2029-06-28 04:00 | 33.4793
[9 empty] | 2029-06-28 05:00 | 33.3753
[9 empty] | 2029-06-28 06:00 | 33.3202
[9 empty] | 2029-06-28 07:00 | 33.0812
[9 empty] | 2029-06-28 08:00 | 34.2241
[9 empty] | 2029-06-28 09:00 | 34.6834
[9 empty] | 2029-06-28 10:00 | 35.4228
[9 empty] | 2029-06-28 11:00 | 35.9669
[9 empty] | 2029-06-28 12:00 | 36.4631
[9 empty] | 2029-06-28 13:00 | 35.9002
[9 empty] | 2029-06-28 14:00 | 35.8182
[9 empty] | 2029-06-28 15:00 | 35.7258
[9 empty] | 2029-06-28 16:00 | 35.6589
[9 empty] | 2029-06-28 17:00 | 35.2489
[9 empty] | 2029-06-28 18:00 | 35.1291
[9 empty] | 2029-06-28 19:00 | 35.9431
[9 empty] | 2029-06-28 20:00 | 36.0209
[9 empty] | 2029-06-28 21:00 | 35.3174
[9 empty] | 2029-06-28 22:00 | 35.6242
[9 empty] | 2029-06-28 23:00 | 35.0079
[9 empty] | 2029-06-29 | 35.3757
[9 empty] | 2029-06-29 01:00 | 34.9971
[9 empty] | 2029-06-29 02:00 | 34.3598
[9 empty] | 2029-06-29 03:00 | 34.1861
[9 empty] | 2029-06-29 04:00 | 33.8839
[9 empty] | 2029-06-29 05:00 | 33.6662
[9 empty] | 2029-06-29 06:00 | 33.612
[9 empty] | 2029-06-29 07:00 | 34.1894
[9 empty] | 2029-06-29 08:00 | 34.6426
[9 empty] | 2029-06-29 09:00 | 35.1871
[9 empty] | 2029-06-29 10:00 | 35.4392
[9 empty] | 2029-06-29 11:00 | 35.1873
[9 empty] | 2029-06-29 12:00 | 35.9377
[9 empty] | 2029-06-29 13:00 | 35.4566
[9 empty] | 2029-06-29 14:00 | 35.1766
[9 empty] | 2029-06-29 15:00 | 35.1305
[9 empty] | 2029-06-29 16:00 | 35.1934
[9 empty] | 2029-06-29 17:00 | 35.9025
[9 empty] | 2029-06-29 18:00 | 35.7
[9 empty] | 2029-06-29 19:00 | 36.2236
[9 empty] | 2029-06-29 20:00 | 36.6103
[9 empty] | 2029-06-29 21:00 | 35.9684
[9 empty] | 2029-06-29 22:00 | 35.8516
[9 empty] | 2029-06-29 23:00 | 35.0788
[9 empty] | 2029-06-30 | 35.6437
[9 empty] | 2029-06-30 01:00 | 34.6897
[9 empty] | 2029-06-30 02:00 | 34.0786
[9 empty] | 2029-06-30 03:00 | 34.0982
[9 empty] | 2029-06-30 04:00 | 33.6302
[9 empty] | 2029-06-30 05:00 | 33.4358
[9 empty] | 2029-06-30 06:00 | 33.3756
[9 empty] | 2029-06-30 07:00 | 33.7173
[9 empty] | 2029-06-30 08:00 | 34.8804
[9 empty] | 2029-06-30 09:00 | 35.0669
[9 empty] | 2029-06-30 10:00 | 36.1174
[9 empty] | 2029-06-30 11:00 | 36.3313
[9 empty] | 2029-06-30 12:00 | 35.6278
[9 empty] | 2029-06-30 13:00 | 36.0517
[9 empty] | 2029-06-30 14:00 | 36.1755
[9 empty] | 2029-06-30 15:00 | 35.6794
[9 empty] | 2029-06-30 16:00 | 36.154
[9 empty] | 2029-06-30 17:00 | 35.3124
[9 empty] | 2029-06-30 18:00 | 35.6904
[9 empty] | 2029-06-30 19:00 | 35.6127
[9 empty] | 2029-06-30 20:00 | 36.3434
[9 empty] | 2029-06-30 21:00 | 36.2388
[9 empty] | 2029-06-30 22:00 | 36.1502
[9 empty] | 2029-06-30 23:00 | 35.1947
[9 empty] | 2029-07-01 | 35.4372
[9 empty] | 2029-07-01 01:00 | 36.9979
[9 empty] | 2029-07-01 02:00 | 36.5057
[9 empty] | 2029-07-01 03:00 | 35.8987
[9 empty] | 2029-07-01 04:00 | 35.504
[9 empty] | 2029-07-01 05:00 | 35.0697
[9 empty] | 2029-07-01 06:00 | 34.8217
[9 empty] | 2029-07-01 07:00 | 35.3774
[9 empty] | 2029-07-01 08:00 | 35.6309
[9 empty] | 2029-07-01 09:00 | 36.631
[9 empty] | 2029-07-01 10:00 | 36.9762
[9 empty] | 2029-07-01 11:00 | 37.497
[9 empty] | 2029-07-01 12:00 | 37.4962
[9 empty] | 2029-07-01 13:00 | 32.3743
[9 empty] | 2029-07-01 14:00 | 32.8556
[9 empty] | 2029-07-01 15:00 | 32.8091
[9 empty] | 2029-07-01 16:00 | 35.5377
[9 empty] | 2029-07-01 17:00 | 36.9291
[9 empty] | 2029-07-01 18:00 | 37.3914
[9 empty] | 2029-07-01 19:00 | 37.2194
[9 empty] | 2029-07-01 20:00 | 38.0607
[9 empty] | 2029-07-01 21:00 | 37.3242
[9 empty] | 2029-07-01 22:00 | 37.6525
[9 empty] | 2029-07-01 23:00 | 36.7649
[9 empty] | 2029-07-02 | 36.5704
[9 empty] | 2029-07-02 01:00 | 35.8857
[9 empty] | 2029-07-02 02:00 | 35.4611
[9 empty] | 2029-07-02 03:00 | 35.5519
[9 empty] | 2029-07-02 04:00 | 35.353
[9 empty] | 2029-07-02 05:00 | 35.0099
[9 empty] | 2029-07-02 06:00 | 34.8592
[9 empty] | 2029-07-02 07:00 | 35.5518
[9 empty] | 2029-07-02 08:00 | 35.5902
[9 empty] | 2029-07-02 09:00 | 35.9645
[9 empty] | 2029-07-02 10:00 | 36.7347
[9 empty] | 2029-07-02 11:00 | 36.927
[9 empty] | 2029-07-02 12:00 | 32.9565
[9 empty] | 2029-07-02 13:00 | 31.6396
[9 empty] | 2029-07-02 14:00 | 32.0399
[9 empty] | 2029-07-02 15:00 | 34.6681
[9 empty] | 2029-07-02 16:00 | 37.2525
[9 empty] | 2029-07-02 17:00 | 37.0521
[9 empty] | 2029-07-02 18:00 | 37.4868
[9 empty] | 2029-07-02 19:00 | 37.7685
[9 empty] | 2029-07-02 20:00 | 37.7968
[9 empty] | 2029-07-02 21:00 | 37.6481
[9 empty] | 2029-07-02 22:00 | 37.4145
[9 empty] | 2029-07-02 23:00 | 37.0755
[9 empty] | 2029-07-03 | 36.7736
[9 empty] | 2029-07-03 01:00 | 37.3693
[9 empty] | 2029-07-03 02:00 | 36.4061
[9 empty] | 2029-07-03 03:00 | 36.0987
[9 empty] | 2029-07-03 04:00 | 35.8921
[9 empty] | 2029-07-03 05:00 | 35.8323
[9 empty] | 2029-07-03 06:00 | 36.1149
[9 empty] | 2029-07-03 07:00 | 35.9449
[9 empty] | 2029-07-03 08:00 | 36.9619
[9 empty] | 2029-07-03 09:00 | 36.756
[9 empty] | 2029-07-03 10:00 | 37.9801
[9 empty] | 2029-07-03 11:00 | 37.9337
[9 empty] | 2029-07-03 12:00 | 38.345
[9 empty] | 2029-07-03 13:00 | 37.4726
[9 empty] | 2029-07-03 14:00 | 37.118
[9 empty] | 2029-07-03 15:00 | 37.7286
[9 empty] | 2029-07-03 16:00 | 38.5929
[9 empty] | 2029-07-03 17:00 | 38.0879
[9 empty] | 2029-07-03 18:00 | 38.2719
[9 empty] | 2029-07-03 19:00 | 38.5642
[9 empty] | 2029-07-03 20:00 | 38.9926
[9 empty] | 2029-07-03 21:00 | 38.7396
[9 empty] | 2029-07-03 22:00 | 38.5206
[9 empty] | 2029-07-03 23:00 | 38.3126
[9 empty] | 2029-07-04 | 37.8355
[9 empty] | 2029-07-04 01:00 | 36.9832
[9 empty] | 2029-07-04 02:00 | 36.8376
[9 empty] | 2029-07-04 03:00 | 36.3069
[9 empty] | 2029-07-04 04:00 | 35.9212
[9 empty] | 2029-07-04 05:00 | 35.5722
[9 empty] | 2029-07-04 06:00 | 35.8998
[9 empty] | 2029-07-04 07:00 | 36.5082
[9 empty] | 2029-07-04 08:00 | 36.8643
[9 empty] | 2029-07-04 09:00 | 37.2955
[9 empty] | 2029-07-04 10:00 | 37.4541
[9 empty] | 2029-07-04 11:00 | 38.4168
[9 empty] | 2029-07-04 12:00 | 37.5993
[9 empty] | 2029-07-04 13:00 | 38.7037
[9 empty] | 2029-07-04 14:00 | 38.0059
[9 empty] | 2029-07-04 15:00 | 37.8023
[9 empty] | 2029-07-04 16:00 | 38.0231
[9 empty] | 2029-07-04 17:00 | 37.6329
[9 empty] | 2029-07-04 18:00 | 37.7268
[9 empty] | 2029-07-04 19:00 | 37.8565
[9 empty] | 2029-07-04 20:00 | 38.4392
[9 empty] | 2029-07-04 21:00 | 38.4107
[9 empty] | 2029-07-04 22:00 | 38.0119
[9 empty] | 2029-07-04 23:00 | 37.7326
[9 empty] | 2029-07-05 | 37.1873
[9 empty] | 2029-07-05 01:00 | 36.1859
[9 empty] | 2029-07-05 02:00 | 34.9913
[9 empty] | 2029-07-05 03:00 | 35.2289
[9 empty] | 2029-07-05 04:00 | 35.285
[9 empty] | 2029-07-05 05:00 | 34.8619
[9 empty] | 2029-07-05 06:00 | 35.302
[9 empty] | 2029-07-05 07:00 | 36.073
[9 empty] | 2029-07-05 08:00 | 37.0114
[9 empty] | 2029-07-05 09:00 | 37.0227
[9 empty] | 2029-07-05 10:00 | 37.5536
[9 empty] | 2029-07-05 11:00 | 37.2518
[9 empty] | 2029-07-05 12:00 | 37.6325
[9 empty] | 2029-07-05 13:00 | 38.4573
[9 empty] | 2029-07-05 14:00 | 39.0089
[9 empty] | 2029-07-05 15:00 | 38.1921
[9 empty] | 2029-07-05 16:00 | 37.728
[9 empty] | 2029-07-05 17:00 | 37.6658
[9 empty] | 2029-07-05 18:00 | 37.7579
[9 empty] | 2029-07-05 19:00 | 38.1174
[9 empty] | 2029-07-05 20:00 | 37.641
[9 empty] | 2029-07-05 21:00 | 37.7828
[9 empty] | 2029-07-05 22:00 | 37.202
[9 empty] | 2029-07-05 23:00 | 36.9747
[9 empty] | 2029-07-06 | 36.5203
[9 empty] | 2029-07-06 01:00 | 36.8496
[9 empty] | 2029-07-06 02:00 | 35.8262
[9 empty] | 2029-07-06 03:00 | 35.2595
[9 empty] | 2029-07-06 04:00 | 35.0313
[9 empty] | 2029-07-06 05:00 | 34.8878
[9 empty] | 2029-07-06 06:00 | 34.9989
[9 empty] | 2029-07-06 07:00 | 35.235
[9 empty] | 2029-07-06 08:00 | 36.1197
[9 empty] | 2029-07-06 09:00 | 36.2561
[9 empty] | 2029-07-06 10:00 | 36.7849
[9 empty] | 2029-07-06 11:00 | 37.9316
[9 empty] | 2029-07-06 12:00 | 36.8331
[9 empty] | 2029-07-06 13:00 | 37.6808
[9 empty] | 2029-07-06 14:00 | 37.1578
[9 empty] | 2029-07-06 15:00 | 37.2561
[9 empty] | 2029-07-06 16:00 | 37.6934
[9 empty] | 2029-07-06 17:00 | 37.2983
[9 empty] | 2029-07-06 18:00 | 37.721
[9 empty] | 2029-07-06 19:00 | 38.0905
[9 empty] | 2029-07-06 20:00 | 37.6586
[9 empty] | 2029-07-06 21:00 | 37.7435
[9 empty] | 2029-07-06 22:00 | 37.4811
[9 empty] | 2029-07-06 23:00 | 36.9567
[9 empty] | 2029-07-07 | 36.3015
[9 empty] | 2029-07-07 01:00 | 36.0862
[9 empty] | 2029-07-07 02:00 | 35.3195
[9 empty] | 2029-07-07 03:00 | 35.1395
[9 empty] | 2029-07-07 04:00 | 35.1102
[9 empty] | 2029-07-07 05:00 | 34.9768
[9 empty] | 2029-07-07 06:00 | 35.1322
[9 empty] | 2029-07-07 07:00 | 36.3104
[9 empty] | 2029-07-07 08:00 | 36.5523
[9 empty] | 2029-07-07 09:00 | 36.8977
[9 empty] | 2029-07-07 10:00 | 37.72
[9 empty] | 2029-07-07 11:00 | 37.5786
[9 empty] | 2029-07-07 12:00 | 38.1354
[9 empty] | 2029-07-07 13:00 | 37.2821
[9 empty] | 2029-07-07 14:00 | 37.6341
[9 empty] | 2029-07-07 15:00 | 37.84
[9 empty] | 2029-07-07 16:00 | 38.5935
[9 empty] | 2029-07-07 17:00 | 38.4239
[9 empty] | 2029-07-07 18:00 | 39.2466
[9 empty] | 2029-07-07 19:00 | 37.5767
[9 empty] | 2029-07-07 20:00 | 38.2456
[9 empty] | 2029-07-07 21:00 | 38.0653
[9 empty] | 2029-07-07 22:00 | 37.4636
[9 empty] | 2029-07-07 23:00 | 36.8768
[9 empty] | 2029-07-08 | 37.464
[9 empty] | 2029-07-08 01:00 | 37.0624
[9 empty] | 2029-07-08 02:00 | 36.2568
[9 empty] | 2029-07-08 03:00 | 35.5572
[9 empty] | 2029-07-08 04:00 | 35.7692
[9 empty] | 2029-07-08 05:00 | 36.4661
[9 empty] | 2029-07-08 06:00 | 35.9439
[9 empty] | 2029-07-08 07:00 | 35.3243
[9 empty] | 2029-07-08 08:00 | 35.7918
[9 empty] | 2029-07-08 09:00 | 36.6529
[9 empty] | 2029-07-08 10:00 | 36.9854
[9 empty] | 2029-07-08 11:00 | 37.5709
[9 empty] | 2029-07-08 12:00 | 37.6467
[9 empty] | 2029-07-08 13:00 | 37.2962
[9 empty] | 2029-07-08 14:00 | 36.7676
[9 empty] | 2029-07-08 15:00 | 37.0435
[9 empty] | 2029-07-08 16:00 | 37.0444
[9 empty] | 2029-07-08 17:00 | 36.4785
[9 empty] | 2029-07-08 18:00 | 37.2335
[9 empty] | 2029-07-08 19:00 | 36.8217
[9 empty] | 2029-07-08 20:00 | 37.276
[9 empty] | 2029-07-08 21:00 | 37.1323
[9 empty] | 2029-07-08 22:00 | 36.8036
[9 empty] | 2029-07-08 23:00 | 36.9157
[9 empty] | 2029-07-09 | 36.5915
[9 empty] | 2029-07-09 01:00 | 35.7383
[9 empty] | 2029-07-09 02:00 | 35.8689
[9 empty] | 2029-07-09 03:00 | 35.5508
[9 empty] | 2029-07-09 04:00 | 35.1549
[9 empty] | 2029-07-09 05:00 | 34.7798
[9 empty] | 2029-07-09 06:00 | 34.7714
[9 empty] | 2029-07-09 07:00 | 35.039
[9 empty] | 2029-07-09 08:00 | 34.9453
[9 empty] | 2029-07-09 09:00 | 35.0218
[9 empty] | 2029-07-09 10:00 | 35.8306
[9 empty] | 2029-07-09 11:00 | 35.9118
[9 empty] | 2029-07-09 12:00 | 36.1007
[9 empty] | 2029-07-09 13:00 | 36.177
[9 empty] | 2029-07-09 14:00 | 36.2236
[9 empty] | 2029-07-09 15:00 | 36.5038
[9 empty] | 2029-07-09 16:00 | 35.6565
[9 empty] | 2029-07-09 17:00 | 35.582
[9 empty] | 2029-07-09 18:00 | 36.1696
[9 empty] | 2029-07-09 19:00 | 36.0199
[9 empty] | 2029-07-09 20:00 | 36.3164
[9 empty] | 2029-07-09 21:00 | 36.4257
[9 empty] | 2029-07-09 22:00 | 36.4686
[9 empty] | 2029-07-09 23:00 | 36.3637
[9 empty] | 2029-07-10 | 36.1993
[9 empty] | 2029-07-10 01:00 | 35.9912
[9 empty] | 2029-07-10 02:00 | 35.8092
[9 empty] | 2029-07-10 03:00 | 35.2667
[9 empty] | 2029-07-10 04:00 | 35.2296
[9 empty] | 2029-07-10 05:00 | 35.1223
[9 empty] | 2029-07-10 06:00 | 34.8957
[9 empty] | 2029-07-10 07:00 | 35.1634
[9 empty] | 2029-07-10 08:00 | 35.9643
[9 empty] | 2029-07-10 09:00 | 36.646
[9 empty] | 2029-07-10 10:00 | 37.5767
[9 empty] | 2029-07-10 11:00 | 37.6993
[9 empty] | 2029-07-10 12:00 | 36.637
[9 empty] | 2029-07-10 13:00 | 37.2584
[9 empty] | 2029-07-10 14:00 | 36.6147
[9 empty] | 2029-07-10 15:00 | 37.1969
[9 empty] | 2029-07-10 16:00 | 37.3101
[9 empty] | 2029-07-10 17:00 | 37.8052
[9 empty] | 2029-07-10 18:00 | 37.9254
[9 empty] | 2029-07-10 19:00 | 37.2579
[9 empty] | 2029-07-10 20:00 | 38.062
[9 empty] | 2029-07-10 21:00 | 37.9536
[9 empty] | 2029-07-10 22:00 | 37.84
[9 empty] | 2029-07-10 23:00 | 37.4191
[9 empty] | 2029-07-11 | 37.9761
[9 empty] | 2029-07-11 01:00 | 37.0441
[9 empty] | 2029-07-11 02:00 | 36.1999
[9 empty] | 2029-07-11 03:00 | 36.1297
[9 empty] | 2029-07-11 04:00 | 36.1775
[9 empty] | 2029-07-11 05:00 | 35.9126
[9 empty] | 2029-07-11 06:00 | 35.5451
[9 empty] | 2029-07-11 07:00 | 35.8741
[9 empty] | 2029-07-11 08:00 | 36.4353
[9 empty] | 2029-07-11 09:00 | 36.8155
[9 empty] | 2029-07-11 10:00 | 37.8901
[9 empty] | 2029-07-11 11:00 | 37.9073
[9 empty] | 2029-07-11 12:00 | 37.6879
[9 empty] | 2029-07-11 13:00 | 37.0955
[9 empty] | 2029-07-11 14:00 | 38.1389
[9 empty] | 2029-07-11 15:00 | 39.0764
[9 empty] | 2029-07-11 16:00 | 37.9971
[9 empty] | 2029-07-11 17:00 | 37.8614
[9 empty] | 2029-07-11 18:00 | 37.607
[9 empty] | 2029-07-11 19:00 | 37.5732
[9 empty] | 2029-07-11 20:00 | 38.2152
[9 empty] | 2029-07-11 21:00 | 37.8531
[9 empty] | 2029-07-11 22:00 | 38.2546
[9 empty] | 2029-07-11 23:00 | 37.9296
[9 empty] | 2029-07-12 | 37.2079
[9 empty] | 2029-07-12 01:00 | 36.647
[9 empty] | 2029-07-12 02:00 | 36.4062
[9 empty] | 2029-07-12 03:00 | 36.3562
[9 empty] | 2029-07-12 04:00 | 35.6637
[9 empty] | 2029-07-12 05:00 | 35.4877
[9 empty] | 2029-07-12 06:00 | 35.6286
[9 empty] | 2029-07-12 07:00 | 35.977
[9 empty] | 2029-07-12 08:00 | 36.0236
[9 empty] | 2029-07-12 09:00 | 37.1793
[9 empty] | 2029-07-12 10:00 | 38.0053
[9 empty] | 2029-07-12 11:00 | 38.2315
[9 empty] | 2029-07-12 12:00 | 38.4752
[9 empty] | 2029-07-12 13:00 | 38.425
[9 empty] | 2029-07-12 14:00 | 37.723
[9 empty] | 2029-07-12 15:00 | 38.3452
[9 empty] | 2029-07-12 16:00 | 37.9589
[9 empty] | 2029-07-12 17:00 | 37.6719
[9 empty] | 2029-07-12 18:00 | 38.0916
[9 empty] | 2029-07-12 19:00 | 38.2653
[9 empty] | 2029-07-12 20:00 | 38.5922
[9 empty] | 2029-07-12 21:00 | 38.6028
[9 empty] | 2029-07-12 22:00 | 37.9693
[9 empty] | 2029-07-12 23:00 | 38.3147
[9 empty] | 2029-07-13 | 37.2654
[9 empty] | 2029-07-13 01:00 | 36.7119
[9 empty] | 2029-07-13 02:00 | 37.045
[9 empty] | 2029-07-13 03:00 | 36.7046
[9 empty] | 2029-07-13 04:00 | 36.5144
[9 empty] | 2029-07-13 05:00 | 36.3317
[9 empty] | 2029-07-13 06:00 | 35.7963
[9 empty] | 2029-07-13 07:00 | 36.1635
[9 empty] | 2029-07-13 08:00 | 36.6753
[9 empty] | 2029-07-13 09:00 | 36.7957
[9 empty] | 2029-07-13 10:00 | 37.8582
[9 empty] | 2029-07-13 11:00 | 37.7345
[9 empty] | 2029-07-13 12:00 | 37.5679
[9 empty] | 2029-07-13 13:00 | 38.4651
[9 empty] | 2029-07-13 14:00 | 38.0234
[9 empty] | 2029-07-13 15:00 | 38.6479
[9 empty] | 2029-07-13 16:00 | 38.2851
[9 empty] | 2029-07-13 17:00 | 37.575
[9 empty] | 2029-07-13 18:00 | 37.7659
[9 empty] | 2029-07-13 19:00 | 37.8856
[9 empty] | 2029-07-13 20:00 | 38.5017
[9 empty] | 2029-07-13 21:00 | 37.7233
[9 empty] | 2029-07-13 22:00 | 38.0671
[9 empty] | 2029-07-13 23:00 | 37.9691
[9 empty] | 2029-07-14 | 37.8433
[9 empty] | 2029-07-14 01:00 | 37.5384
[9 empty] | 2029-07-14 02:00 | 37.1711
[9 empty] | 2029-07-14 03:00 | 36.867
[9 empty] | 2029-07-14 04:00 | 36.2425
[9 empty] | 2029-07-14 05:00 | 35.8109
[9 empty] | 2029-07-14 06:00 | 35.917
[9 empty] | 2029-07-14 07:00 | 36.3132
[9 empty] | 2029-07-14 08:00 | 36.4521
[9 empty] | 2029-07-14 09:00 | 37.4059
[9 empty] | 2029-07-14 10:00 | 37.7232
[9 empty] | 2029-07-14 11:00 | 38.2378
[9 empty] | 2029-07-14 12:00 | 38.6188
[9 empty] | 2029-07-14 13:00 | 38.3335
[9 empty] | 2029-07-14 14:00 | 37.771
[9 empty] | 2029-07-14 15:00 | 38.2152
[9 empty] | 2029-07-14 16:00 | 37.9537
[9 empty] | 2029-07-14 17:00 | 37.9802
[9 empty] | 2029-07-14 18:00 | 37.1645
[9 empty] | 2029-07-14 19:00 | 37.7209
[9 empty] | 2029-07-14 20:00 | 37.7188
[9 empty] | 2029-07-14 21:00 | 37.7464
[9 empty] | 2029-07-14 22:00 | 37.5787
[9 empty] | 2029-07-14 23:00 | 37.3411
[9 empty] | 2029-07-15 | 37.4588
[9 empty] | 2029-07-15 01:00 | 36.6468
[9 empty] | 2029-07-15 02:00 | 36.6182
[9 empty] | 2029-07-15 03:00 | 36.4525
[9 empty] | 2029-07-15 04:00 | 36.0214
[9 empty] | 2029-07-15 05:00 | 36.0117
[9 empty] | 2029-07-15 06:00 | 35.9098
[9 empty] | 2029-07-15 07:00 | 35.9817
[9 empty] | 2029-07-15 08:00 | 35.8952
[9 empty] | 2029-07-15 09:00 | 36.3851
[9 empty] | 2029-07-15 10:00 | 37.7554
[9 empty] | 2029-07-15 11:00 | 37.7657
[9 empty] | 2029-07-15 12:00 | 38.0321
[9 empty] | 2029-07-15 13:00 | 37.6737
[9 empty] | 2029-07-15 14:00 | 37.1903
[9 empty] | 2029-07-15 15:00 | 37.4353
[9 empty] | 2029-07-15 16:00 | 36.6783
[9 empty] | 2029-07-15 17:00 | 37.7191
[9 empty] | 2029-07-15 18:00 | 37.8807
[9 empty] | 2029-07-15 19:00 | 37.3957
[9 empty] | 2029-07-15 20:00 | 38.4395
[9 empty] | 2029-07-15 21:00 | 37.8971
[9 empty] | 2029-07-15 22:00 | 37.4295
[9 empty] | 2029-07-15 23:00 | 37.8879
[9 empty] | 2029-07-16 | 37.7377
[9 empty] | 2029-07-16 01:00 | 37.2023
[9 empty] | 2029-07-16 02:00 | 36.6667
[9 empty] | 2029-07-16 03:00 | 35.8675
[9 empty] | 2029-07-16 04:00 | 35.578
[9 empty] | 2029-07-16 05:00 | 35.4662
[9 empty] | 2029-07-16 06:00 | 35.1627
[9 empty] | 2029-07-16 07:00 | 35.2038
[9 empty] | 2029-07-16 08:00 | 34.8015
[9 empty] | 2029-07-16 09:00 | 35.2066
[9 empty] | 2029-07-16 10:00 | 36.0436
[9 empty] | 2029-07-16 11:00 | 36.5922
[9 empty] | 2029-07-16 12:00 | 36.4241
[9 empty] | 2029-07-16 13:00 | 36.3902
[9 empty] | 2029-07-16 14:00 | 36.816
[9 empty] | 2029-07-16 15:00 | 36.6129
[9 empty] | 2029-07-16 16:00 | 35.812
[9 empty] | 2029-07-16 17:00 | 35.7635
[9 empty] | 2029-07-16 18:00 | 36.1918
[9 empty] | 2029-07-16 19:00 | 36.4199
[9 empty] | 2029-07-16 20:00 | 37.0414
[9 empty] | 2029-07-16 21:00 | 36.741
[9 empty] | 2029-07-16 22:00 | 36.4603
[9 empty] | 2029-07-16 23:00 | 36.6044
[9 empty] | 2029-07-17 | 36.9591
[9 empty] | 2029-07-17 01:00 | 35.9211
[9 empty] | 2029-07-17 02:00 | 35.9431
[9 empty] | 2029-07-17 03:00 | 35.9507
[9 empty] | 2029-07-17 04:00 | 35.4444
[9 empty] | 2029-07-17 05:00 | 35.196
[9 empty] | 2029-07-17 06:00 | 35.2997
[9 empty] | 2029-07-17 07:00 | 35.6124
[9 empty] | 2029-07-17 08:00 | 35.517
[9 empty] | 2029-07-17 09:00 | 37.0678
[9 empty] | 2029-07-17 10:00 | 37.9168
[9 empty] | 2029-07-17 11:00 | 38.1789
[9 empty] | 2029-07-17 12:00 | 37.4882
[9 empty] | 2029-07-17 13:00 | 38.4861
[9 empty] | 2029-07-17 14:00 | 38.1533
[9 empty] | 2029-07-17 15:00 | 37.9531
[9 empty] | 2029-07-17 16:00 | 37.3315
[9 empty] | 2029-07-17 17:00 | 37.8359
[9 empty] | 2029-07-17 18:00 | 38.1616
[9 empty] | 2029-07-17 19:00 | 38.112
[9 empty] | 2029-07-17 20:00 | 38.4024
[9 empty] | 2029-07-17 21:00 | 38.2968
[9 empty] | 2029-07-17 22:00 | 37.8395
[9 empty] | 2029-07-17 23:00 | 38.1841
[9 empty] | 2029-07-18 | 37.6246
[9 empty] | 2029-07-18 01:00 | 37.7278
[9 empty] | 2029-07-18 02:00 | 37.0681
[9 empty] | 2029-07-18 03:00 | 36.4161
[9 empty] | 2029-07-18 04:00 | 35.8931
[9 empty] | 2029-07-18 05:00 | 35.9946
[9 empty] | 2029-07-18 06:00 | 35.8395
[9 empty] | 2029-07-18 07:00 | 37.1471
[9 empty] | 2029-07-18 08:00 | 37.8557
[9 empty] | 2029-07-18 09:00 | 38.1826
[9 empty] | 2029-07-18 10:00 | 38.6912
[9 empty] | 2029-07-18 11:00 | 39.2259
[9 empty] | 2029-07-18 12:00 | 39.4948
[9 empty] | 2029-07-18 13:00 | 38.5641
[9 empty] | 2029-07-18 14:00 | 38.7719
[9 empty] | 2029-07-18 15:00 | 38.3524
[9 empty] | 2029-07-18 16:00 | 38.4718
[9 empty] | 2029-07-18 17:00 | 38.3718
[9 empty] | 2029-07-18 18:00 | 38.0807
[9 empty] | 2029-07-18 19:00 | 38.6692
[9 empty] | 2029-07-18 20:00 | 39.8456
[9 empty] | 2029-07-18 21:00 | 38.659
[9 empty] | 2029-07-18 22:00 | 38.4226
[9 empty] | 2029-07-18 23:00 | 38.5499
[9 empty] | 2029-07-19 | 38.2466
[9 empty] | 2029-07-19 01:00 | 38.0779
[9 empty] | 2029-07-19 02:00 | 37.6567
[9 empty] | 2029-07-19 03:00 | 36.626
[9 empty] | 2029-07-19 04:00 | 36.9198
[9 empty] | 2029-07-19 05:00 | 37.3546
[9 empty] | 2029-07-19 06:00 | 37.1097
[9 empty] | 2029-07-19 07:00 | 37.3303
[9 empty] | 2029-07-19 08:00 | 37.7416
[9 empty] | 2029-07-19 09:00 | 38.8279
[9 empty] | 2029-07-19 10:00 | 39.3635
[9 empty] | 2029-07-19 11:00 | 39.5132
[9 empty] | 2029-07-19 12:00 | 39.0176
[9 empty] | 2029-07-19 13:00 | 39.1949
[9 empty] | 2029-07-19 14:00 | 39.0075
[9 empty] | 2029-07-19 15:00 | 39.1948
[9 empty] | 2029-07-19 16:00 | 39.1429
[9 empty] | 2029-07-19 17:00 | 39.3416
[9 empty] | 2029-07-19 18:00 | 39.5775
[9 empty] | 2029-07-19 19:00 | 39.804
[9 empty] | 2029-07-19 20:00 | 39.9406
[9 empty] | 2029-07-19 21:00 | 39.5118
[9 empty] | 2029-07-19 22:00 | 39.4074
[9 empty] | 2029-07-19 23:00 | 39.5322
[9 empty] | 2029-07-20 | 39.5975
[9 empty] | 2029-07-20 01:00 | 39.1375
[9 empty] | 2029-07-20 02:00 | 38.8476
[9 empty] | 2029-07-20 03:00 | 38.2745
[9 empty] | 2029-07-20 04:00 | 37.8581
[9 empty] | 2029-07-20 05:00 | 37.686
[9 empty] | 2029-07-20 06:00 | 37.598
[9 empty] | 2029-07-20 07:00 | 37.3515
[9 empty] | 2029-07-20 08:00 | 37.3577
[9 empty] | 2029-07-20 09:00 | 38.2056
[9 empty] | 2029-07-20 10:00 | 38.6623
[9 empty] | 2029-07-20 11:00 | 39.2372
[9 empty] | 2029-07-20 12:00 | 39.4101
[9 empty] | 2029-07-20 13:00 | 39.8748
[9 empty] | 2029-07-20 14:00 | 39.2941
[9 empty] | 2029-07-20 15:00 | 39.16
[9 empty] | 2029-07-20 16:00 | 39.0691
[9 empty] | 2029-07-20 17:00 | 39.0614
[9 empty] | 2029-07-20 18:00 | 38.2324
[9 empty] | 2029-07-20 19:00 | 37.9665
[9 empty] | 2029-07-20 20:00 | 39.1489
[9 empty] | 2029-07-20 21:00 | 38.768
[9 empty] | 2029-07-20 22:00 | 38.2379
[9 empty] | 2029-07-20 23:00 | 37.8521
[9 empty] | 2029-07-21 | 37.5536
[9 empty] | 2029-07-21 01:00 | 36.7608
[9 empty] | 2029-07-21 02:00 | 36.8085
[9 empty] | 2029-07-21 03:00 | 36.1699
[9 empty] | 2029-07-21 04:00 | 36.2298
[9 empty] | 2029-07-21 05:00 | 35.6909
[9 empty] | 2029-07-21 06:00 | 36.2191
[9 empty] | 2029-07-21 07:00 | 36.3913
[9 empty] | 2029-07-21 08:00 | 37.0558
[9 empty] | 2029-07-21 09:00 | 37.3151
[9 empty] | 2029-07-21 10:00 | 38.2641
[9 empty] | 2029-07-21 11:00 | 38.6559
[9 empty] | 2029-07-21 12:00 | 38.2726
[9 empty] | 2029-07-21 13:00 | 37.9542
[9 empty] | 2029-07-21 14:00 | 38.668
[9 empty] | 2029-07-21 15:00 | 38.7441
[9 empty] | 2029-07-21 16:00 | 38.736
[9 empty] | 2029-07-21 17:00 | 39.5912
[9 empty] | 2029-07-21 18:00 | 39.8308
[9 empty] | 2029-07-21 19:00 | 39.4425
[9 empty] | 2029-07-21 20:00 | 39.8466
[9 empty] | 2029-07-21 21:00 | 39.5422
[9 empty] | 2029-07-21 22:00 | 38.9487
[9 empty] | 2029-07-21 23:00 | 38.8395
[9 empty] | 2029-07-22 | 38.6235
[9 empty] | 2029-07-22 01:00 | 38.6072
[9 empty] | 2029-07-22 02:00 | 37.4637
[9 empty] | 2029-07-22 03:00 | 37.2992
[9 empty] | 2029-07-22 04:00 | 37.646
[9 empty] | 2029-07-22 05:00 | 37.3906
[9 empty] | 2029-07-22 06:00 | 37.406
[9 empty] | 2029-07-22 07:00 | 37.4637
[9 empty] | 2029-07-22 08:00 | 37.8067
[9 empty] | 2029-07-22 09:00 | 38.9139
[9 empty] | 2029-07-22 10:00 | 39.8502
[9 empty] | 2029-07-22 11:00 | 39.6833
[9 empty] | 2029-07-22 12:00 | 39.584
[9 empty] | 2029-07-22 13:00 | 39.1404
[9 empty] | 2029-07-22 14:00 | 38.5869
[9 empty] | 2029-07-22 15:00 | 38.595
[9 empty] | 2029-07-22 16:00 | 38.1708
[9 empty] | 2029-07-22 17:00 | 38.5217
[9 empty] | 2029-07-22 18:00 | 37.6562
[9 empty] | 2029-07-22 19:00 | 38.1116
[9 empty] | 2029-07-22 20:00 | 39.4527
[9 empty] | 2029-07-22 21:00 | 38.9375
[9 empty] | 2029-07-22 22:00 | 38.6434
[9 empty] | 2029-07-22 23:00 | 38.5941
[9 empty] | 2029-07-23 | 38.2379
[9 empty] | 2029-07-23 01:00 | 38.5524
[9 empty] | 2029-07-23 02:00 | 37.855
[9 empty] | 2029-07-23 03:00 | 37.2822
[9 empty] | 2029-07-23 04:00 | 36.8109
[9 empty] | 2029-07-23 05:00 | 36.5535
[9 empty] | 2029-07-23 06:00 | 36.7123
[9 empty] | 2029-07-23 07:00 | 37.0694
[9 empty] | 2029-07-23 08:00 | 36.8972
[9 empty] | 2029-07-23 09:00 | 37.4681
[9 empty] | 2029-07-23 10:00 | 38.4577
[9 empty] | 2029-07-23 11:00 | 39.1549
[9 empty] | 2029-07-23 12:00 | 38.7906
[9 empty] | 2029-07-23 13:00 | 38.4106
[9 empty] | 2029-07-23 14:00 | 37.943
[9 empty] | 2029-07-23 15:00 | 38.1639
[9 empty] | 2029-07-23 16:00 | 37.9113
[9 empty] | 2029-07-23 17:00 | 38.1376
[9 empty] | 2029-07-23 18:00 | 37.7627
[9 empty] | 2029-07-23 19:00 | 37.8669
[9 empty] | 2029-07-23 20:00 | 38.5189
[9 empty] | 2029-07-23 21:00 | 38.3777
[9 empty] | 2029-07-23 22:00 | 38.4186
[9 empty] | 2029-07-23 23:00 | 38.6085
[9 empty] | 2029-07-24 | 38.6128
[9 empty] | 2029-07-24 01:00 | 38.4893
[9 empty] | 2029-07-24 02:00 | 37.9552
[9 empty] | 2029-07-24 03:00 | 37.8948
[9 empty] | 2029-07-24 04:00 | 37.7059
[9 empty] | 2029-07-24 05:00 | 37.3382
[9 empty] | 2029-07-24 06:00 | 37.6907
[9 empty] | 2029-07-24 07:00 | 37.8341
[9 empty] | 2029-07-24 08:00 | 38.6563
[9 empty] | 2029-07-24 09:00 | 39.3992
[9 empty] | 2029-07-24 10:00 | 39.7075
[9 empty] | 2029-07-24 11:00 | 40.2662
[9 empty] | 2029-07-24 12:00 | 40.3726
[9 empty] | 2029-07-24 13:00 | 40.0773
[9 empty] | 2029-07-24 14:00 | 39.4071
[9 empty] | 2029-07-24 15:00 | 40.1019
[9 empty] | 2029-07-24 16:00 | 40.0043
[9 empty] | 2029-07-24 17:00 | 39.6538
[9 empty] | 2029-07-24 18:00 | 39.9297
[9 empty] | 2029-07-24 19:00 | 39.8917
[9 empty] | 2029-07-24 20:00 | 40.413
[9 empty] | 2029-07-24 21:00 | 39.9711
[9 empty] | 2029-07-24 22:00 | 39.3767
[9 empty] | 2029-07-24 23:00 | 39.8052
[9 empty] | 2029-07-25 | 38.7892
[9 empty] | 2029-07-25 01:00 | 38.6314
[9 empty] | 2029-07-25 02:00 | 38.9714
[9 empty] | 2029-07-25 03:00 | 39.4015
[9 empty] | 2029-07-25 04:00 | 39.2723
[9 empty] | 2029-07-25 05:00 | 38.7277
[9 empty] | 2029-07-25 06:00 | 37.9621
[9 empty] | 2029-07-25 07:00 | 38.1348
[9 empty] | 2029-07-25 08:00 | 38.6472
[9 empty] | 2029-07-25 09:00 | 39.5764
[9 empty] | 2029-07-25 10:00 | 40.6684
[9 empty] | 2029-07-25 11:00 | 41.033
[9 empty] | 2029-07-25 12:00 | 41.3722
[9 empty] | 2029-07-25 13:00 | 40.1771
[9 empty] | 2029-07-25 14:00 | 40.2893
[9 empty] | 2029-07-25 15:00 | 41.0614
[9 empty] | 2029-07-25 16:00 | 41.1579
[9 empty] | 2029-07-25 17:00 | 39.976
[9 empty] | 2029-07-25 18:00 | 40.433
[9 empty] | 2029-07-25 19:00 | 41.4276
[9 empty] | 2029-07-25 20:00 | 41.4271
[9 empty] | 2029-07-25 21:00 | 40.9753
[9 empty] | 2029-07-25 22:00 | 40.4261
[9 empty] | 2029-07-25 23:00 | 39.646
[9 empty] | 2029-07-26 | 39.6184
[9 empty] | 2029-07-26 01:00 | 38.7785
[9 empty] | 2029-07-26 02:00 | 38.1905
[9 empty] | 2029-07-26 03:00 | 38.2508
[9 empty] | 2029-07-26 04:00 | 38.1028
[9 empty] | 2029-07-26 05:00 | 38.0395
[9 empty] | 2029-07-26 06:00 | 38.0884
[9 empty] | 2029-07-26 07:00 | 38.4006
[9 empty] | 2029-07-26 08:00 | 39.2231
[9 empty] | 2029-07-26 09:00 | 40.4785
[9 empty] | 2029-07-26 10:00 | 40.7564
[9 empty] | 2029-07-26 11:00 | 41.332
[9 empty] | 2029-07-26 12:00 | 41.5792
[9 empty] | 2029-07-26 13:00 | 42.0961
[9 empty] | 2029-07-26 14:00 | 41.7575
[9 empty] | 2029-07-26 15:00 | 41.5757
[9 empty] | 2029-07-26 16:00 | 41.2371
[9 empty] | 2029-07-26 17:00 | 41.4419
[9 empty] | 2029-07-26 18:00 | 41.4138
[9 empty] | 2029-07-26 19:00 | 41.8255
[9 empty] | 2029-07-26 20:00 | 43.3723
[9 empty] | 2029-07-26 21:00 | 42.0622
[9 empty] | 2029-07-26 22:00 | 41.7167
[9 empty] | 2029-07-26 23:00 | 41.199
[9 empty] | 2029-07-27 | 41.568
[9 empty] | 2029-07-27 01:00 | 41.6773
[9 empty] | 2029-07-27 02:00 | 40.825
[9 empty] | 2029-07-27 03:00 | 40.0434
[9 empty] | 2029-07-27 04:00 | 39.581
[9 empty] | 2029-07-27 05:00 | 39.4812
[9 empty] | 2029-07-27 06:00 | 39.3847
[9 empty] | 2029-07-27 07:00 | 40.0996
[9 empty] | 2029-07-27 08:00 | 40.7714
[9 empty] | 2029-07-27 09:00 | 41.1045
[9 empty] | 2029-07-27 10:00 | 42.3865
[9 empty] | 2029-07-27 11:00 | 43.4147
[9 empty] | 2029-07-27 12:00 | 43.3327
[9 empty] | 2029-07-27 13:00 | 43.1588
[9 empty] | 2029-07-27 14:00 | 42.7293
[9 empty] | 2029-07-27 15:00 | 42.6305
[9 empty] | 2029-07-27 16:00 | 41.8117
[9 empty] | 2029-07-27 17:00 | 41.5122
[9 empty] | 2029-07-27 18:00 | 41.4501
[9 empty] | 2029-07-27 19:00 | 42.844
[9 empty] | 2029-07-27 20:00 | 42.8824
[9 empty] | 2029-07-27 21:00 | 42.1979
[9 empty] | 2029-07-27 22:00 | 41.9379
[9 empty] | 2029-07-27 23:00 | 41.4166
[9 empty] | 2029-07-28 | 42.1089
[9 empty] | 2029-07-28 01:00 | 41.7951
[9 empty] | 2029-07-28 02:00 | 41.263
[9 empty] | 2029-07-28 03:00 | 40.442
[9 empty] | 2029-07-28 04:00 | 40.322
[9 empty] | 2029-07-28 05:00 | 40.2631
[9 empty] | 2029-07-28 06:00 | 40.1953
[9 empty] | 2029-07-28 07:00 | 40.7528
[9 empty] | 2029-07-28 08:00 | 41.0541
[9 empty] | 2029-07-28 09:00 | 41.9155
[9 empty] | 2029-07-28 10:00 | 42.2766
[9 empty] | 2029-07-28 11:00 | 42.8054
[9 empty] | 2029-07-28 12:00 | 42.5402
[9 empty] | 2029-07-28 13:00 | 42.9026
[9 empty] | 2029-07-28 14:00 | 42.6891
[9 empty] | 2029-07-28 15:00 | 42.5773
[9 empty] | 2029-07-28 16:00 | 42.8823
[9 empty] | 2029-07-28 17:00 | 42.2682
[9 empty] | 2029-07-28 18:00 | 41.6936
[9 empty] | 2029-07-28 19:00 | 42.2726
[9 empty] | 2029-07-28 20:00 | 42.7976
[9 empty] | 2029-07-28 21:00 | 42.5362
[9 empty] | 2029-07-28 22:00 | 42.5421
[9 empty] | 2029-07-28 23:00 | 42.2306
[9 empty] | 2029-07-29 | 41.3607
[9 empty] | 2029-07-29 01:00 | 41.4402
[9 empty] | 2029-07-29 02:00 | 40.6805
[9 empty] | 2029-07-29 03:00 | 40.2675
[9 empty] | 2029-07-29 04:00 | 40.0778
[9 empty] | 2029-07-29 05:00 | 39.9264
[9 empty] | 2029-07-29 06:00 | 39.7692
[9 empty] | 2029-07-29 07:00 | 40.1039
[9 empty] | 2029-07-29 08:00 | 40.3979
[9 empty] | 2029-07-29 09:00 | 41.1502
[9 empty] | 2029-07-29 10:00 | 41.9654
[9 empty] | 2029-07-29 11:00 | 43.1986
[9 empty] | 2029-07-29 12:00 | 43.1344
[9 empty] | 2029-07-29 13:00 | 42.6678
[9 empty] | 2029-07-29 14:00 | 42.3445
[9 empty] | 2029-07-29 15:00 | 42.2799
[9 empty] | 2029-07-29 16:00 | 41.4452
[9 empty] | 2029-07-29 17:00 | 41.132
[9 empty] | 2029-07-29 18:00 | 42.057
[9 empty] | 2029-07-29 19:00 | 42.1642
[9 empty] | 2029-07-29 20:00 | 42.9243
[9 empty] | 2029-07-29 21:00 | 42.957
[9 empty] | 2029-07-29 22:00 | 42.7692
[9 empty] | 2029-07-29 23:00 | 42.1421
[9 empty] | 2029-07-30 | 40.8445
[9 empty] | 2029-07-30 01:00 | 40.5225
[9 empty] | 2029-07-30 02:00 | 40.1984
[9 empty] | 2029-07-30 03:00 | 39.7832
[9 empty] | 2029-07-30 04:00 | 39.7013
[9 empty] | 2029-07-30 05:00 | 39.3216
[9 empty] | 2029-07-30 06:00 | 39.5883
[9 empty] | 2029-07-30 07:00 | 40.0262
[9 empty] | 2029-07-30 08:00 | 39.7004
[9 empty] | 2029-07-30 09:00 | 40.2038
[9 empty] | 2029-07-30 10:00 | 41.1247
[9 empty] | 2029-07-30 11:00 | 41.5602
[9 empty] | 2029-07-30 12:00 | 41.3811
[9 empty] | 2029-07-30 13:00 | 41.1817
[9 empty] | 2029-07-30 14:00 | 41.266
[9 empty] | 2029-07-30 15:00 | 43.3166
[9 empty] | 2029-07-30 16:00 | 44.2059
[9 empty] | 2029-07-30 17:00 | 41.2485
[9 empty] | 2029-07-30 18:00 | 41.4913
[9 empty] | 2029-07-30 19:00 | 41.3242
[9 empty] | 2029-07-30 20:00 | 42.2717
[9 empty] | 2029-07-30 21:00 | 42.4313
[9 empty] | 2029-07-30 22:00 | 41.9314
[9 empty] | 2029-07-30 23:00 | 41.9208
[9 empty] | 2029-07-31 | 41.9841
[9 empty] | 2029-07-31 01:00 | 41.5685
[9 empty] | 2029-07-31 02:00 | 41.1203
[9 empty] | 2029-07-31 03:00 | 40.9441
[9 empty] | 2029-07-31 04:00 | 40.5958
[9 empty] | 2029-07-31 05:00 | 40.4838
[9 empty] | 2029-07-31 06:00 | 40.7804
[9 empty] | 2029-07-31 07:00 | 41.1311
[9 empty] | 2029-07-31 08:00 | 41.6782
[9 empty] | 2029-07-31 09:00 | 42.6185
[9 empty] | 2029-07-31 10:00 | 43.456
[9 empty] | 2029-07-31 11:00 | 43.3507
[9 empty] | 2029-07-31 12:00 | 43.5782
[9 empty] | 2029-07-31 13:00 | 43.3619
[9 empty] | 2029-07-31 14:00 | 42.8509
[9 empty] | 2029-07-31 15:00 | 42.79
[9 empty] | 2029-07-31 16:00 | 42.6769
[9 empty] | 2029-07-31 17:00 | 42.5589
[9 empty] | 2029-07-31 18:00 | 42.9077
[9 empty] | 2029-07-31 19:00 | 43.4504
[9 empty] | 2029-07-31 20:00 | 44.0249
[9 empty] | 2029-07-31 21:00 | 43.5386
[9 empty] | 2029-07-31 22:00 | 43.6526
[9 empty] | 2029-07-31 23:00 | 43.3139
[9 empty] | 2029-08-01 | 42.7643
[9 empty] | 2029-08-01 01:00 | 36.1533
[9 empty] | 2029-08-01 02:00 | 36.1381
[9 empty] | 2029-08-01 03:00 | 35.8014
[9 empty] | 2029-08-01 04:00 | 35.6128
[9 empty] | 2029-08-01 05:00 | 35.4655
[9 empty] | 2029-08-01 06:00 | 35.2
[9 empty] | 2029-08-01 07:00 | 36.1116
[9 empty] | 2029-08-01 08:00 | 36.7198
[9 empty] | 2029-08-01 09:00 | 36.6235
[9 empty] | 2029-08-01 10:00 | 37.6764
[9 empty] | 2029-08-01 11:00 | 37.8309
[9 empty] | 2029-08-01 12:00 | 37.527
[9 empty] | 2029-08-01 13:00 | 37.4589
[9 empty] | 2029-08-01 14:00 | 37.7749
[9 empty] | 2029-08-01 15:00 | 37.6726
[9 empty] | 2029-08-01 16:00 | 37.4876
[9 empty] | 2029-08-01 17:00 | 37.882
[9 empty] | 2029-08-01 18:00 | 38.3637
[9 empty] | 2029-08-01 19:00 | 38.2998
[9 empty] | 2029-08-01 20:00 | 38.4619
[9 empty] | 2029-08-01 21:00 | 38.1564
[9 empty] | 2029-08-01 22:00 | 38.0668
[9 empty] | 2029-08-01 23:00 | 37.6774
[9 empty] | 2029-08-02 | 37.2276
[9 empty] | 2029-08-02 01:00 | 36.6387
[9 empty] | 2029-08-02 02:00 | 36.3258
[9 empty] | 2029-08-02 03:00 | 35.9563
[9 empty] | 2029-08-02 04:00 | 35.8938
[9 empty] | 2029-08-02 05:00 | 35.8307
[9 empty] | 2029-08-02 06:00 | 36.0201
[9 empty] | 2029-08-02 07:00 | 36.7108
[9 empty] | 2029-08-02 08:00 | 36.9463
[9 empty] | 2029-08-02 09:00 | 37.5073
[9 empty] | 2029-08-02 10:00 | 38.1935
[9 empty] | 2029-08-02 11:00 | 38.0441
[9 empty] | 2029-08-02 12:00 | 38.1303
[9 empty] | 2029-08-02 13:00 | 38.0541
[9 empty] | 2029-08-02 14:00 | 38.4625
[9 empty] | 2029-08-02 15:00 | 38.5972
[9 empty] | 2029-08-02 16:00 | 38.2405
[9 empty] | 2029-08-02 17:00 | 38.0342
[9 empty] | 2029-08-02 18:00 | 38.2652
[9 empty] | 2029-08-02 19:00 | 38.632
[9 empty] | 2029-08-02 20:00 | 38.9725
[9 empty] | 2029-08-02 21:00 | 38.521
[9 empty] | 2029-08-02 22:00 | 38.5924
[9 empty] | 2029-08-02 23:00 | 38.7928
[9 empty] | 2029-08-03 | 37.7697
[9 empty] | 2029-08-03 01:00 | 37.8134
[9 empty] | 2029-08-03 02:00 | 37.9592
[9 empty] | 2029-08-03 03:00 | 37.7764
[9 empty] | 2029-08-03 04:00 | 37.5488
[9 empty] | 2029-08-03 05:00 | 37.43
[9 empty] | 2029-08-03 06:00 | 37.363
[9 empty] | 2029-08-03 07:00 | 37.6474
[9 empty] | 2029-08-03 08:00 | 38.0753
[9 empty] | 2029-08-03 09:00 | 38.5144
[9 empty] | 2029-08-03 10:00 | 39.0163
[9 empty] | 2029-08-03 11:00 | 39.4049
[9 empty] | 2029-08-03 12:00 | 39.3538
[9 empty] | 2029-08-03 13:00 | 39.3284
[9 empty] | 2029-08-03 14:00 | 38.8185
[9 empty] | 2029-08-03 15:00 | 38.7206
[9 empty] | 2029-08-03 16:00 | 38.9703
[9 empty] | 2029-08-03 17:00 | 38.9393
[9 empty] | 2029-08-03 18:00 | 38.7329
[9 empty] | 2029-08-03 19:00 | 38.8047
[9 empty] | 2029-08-03 20:00 | 39.6331
[9 empty] | 2029-08-03 21:00 | 39.2011
[9 empty] | 2029-08-03 22:00 | 38.6173
[9 empty] | 2029-08-03 23:00 | 38.4594
[9 empty] | 2029-08-04 | 37.8511
[9 empty] | 2029-08-04 01:00 | 37.6548
[9 empty] | 2029-08-04 02:00 | 37.4091
[9 empty] | 2029-08-04 03:00 | 37.3567
[9 empty] | 2029-08-04 04:00 | 36.9208
[9 empty] | 2029-08-04 05:00 | 36.8414
[9 empty] | 2029-08-04 06:00 | 36.9164
[9 empty] | 2029-08-04 07:00 | 37.4884
[9 empty] | 2029-08-04 08:00 | 37.8759
[9 empty] | 2029-08-04 09:00 | 38.2717
[9 empty] | 2029-08-04 10:00 | 39.173
[9 empty] | 2029-08-04 11:00 | 39.0591
[9 empty] | 2029-08-04 12:00 | 38.9376
[9 empty] | 2029-08-04 13:00 | 39.0755
[9 empty] | 2029-08-04 14:00 | 38.9157
[9 empty] | 2029-08-04 15:00 | 39.3008
[9 empty] | 2029-08-04 16:00 | 39.0926
[9 empty] | 2029-08-04 17:00 | 38.7303
[9 empty] | 2029-08-04 18:00 | 38.9906
[9 empty] | 2029-08-04 19:00 | 38.9563
[9 empty] | 2029-08-04 20:00 | 40.0611
[9 empty] | 2029-08-04 21:00 | 39.3375
[9 empty] | 2029-08-04 22:00 | 38.9871
[9 empty] | 2029-08-04 23:00 | 38.6683
[9 empty] | 2029-08-05 | 38.2908
[9 empty] | 2029-08-05 01:00 | 37.9168
[9 empty] | 2029-08-05 02:00 | 37.6539
[9 empty] | 2029-08-05 03:00 | 37.2741
[9 empty] | 2029-08-05 04:00 | 36.9131
[9 empty] | 2029-08-05 05:00 | 36.5975
[9 empty] | 2029-08-05 06:00 | 36.7507
[9 empty] | 2029-08-05 07:00 | 36.997
[9 empty] | 2029-08-05 08:00 | 36.9593
[9 empty] | 2029-08-05 09:00 | 37.5368
[9 empty] | 2029-08-05 10:00 | 38.6672
[9 empty] | 2029-08-05 11:00 | 38.9865
[9 empty] | 2029-08-05 12:00 | 38.6926
[9 empty] | 2029-08-05 13:00 | 38.4097
[9 empty] | 2029-08-05 14:00 | 38.0763
[9 empty] | 2029-08-05 15:00 | 38.0485
[9 empty] | 2029-08-05 16:00 | 38.6796
[9 empty] | 2029-08-05 17:00 | 38.1314
[9 empty] | 2029-08-05 18:00 | 37.9281
[9 empty] | 2029-08-05 19:00 | 38.4112
[9 empty] | 2029-08-05 20:00 | 38.9805
[9 empty] | 2029-08-05 21:00 | 38.7679
[9 empty] | 2029-08-05 22:00 | 38.1635
[9 empty] | 2029-08-05 23:00 | 38.1911
[9 empty] | 2029-08-06 | 37.7825
[9 empty] | 2029-08-06 01:00 | 37.7416
[9 empty] | 2029-08-06 02:00 | 37.5017
[9 empty] | 2029-08-06 03:00 | 37.0112
[9 empty] | 2029-08-06 04:00 | 36.672
[9 empty] | 2029-08-06 05:00 | 36.4861
[9 empty] | 2029-08-06 06:00 | 36.8357
[9 empty] | 2029-08-06 07:00 | 36.696
[9 empty] | 2029-08-06 08:00 | 36.3157
[9 empty] | 2029-08-06 09:00 | 36.6242
[9 empty] | 2029-08-06 10:00 | 37.9294
[9 empty] | 2029-08-06 11:00 | 38.2355
[9 empty] | 2029-08-06 12:00 | 37.6638
[9 empty] | 2029-08-06 13:00 | 37.6058
[9 empty] | 2029-08-06 14:00 | 37.8487
[9 empty] | 2029-08-06 15:00 | 37.809
[9 empty] | 2029-08-06 16:00 | 36.9195
[9 empty] | 2029-08-06 17:00 | 36.945
[9 empty] | 2029-08-06 18:00 | 36.8688
[9 empty] | 2029-08-06 19:00 | 37.4683
[9 empty] | 2029-08-06 20:00 | 38.1525
[9 empty] | 2029-08-06 21:00 | 38.3122
[9 empty] | 2029-08-06 22:00 | 38.1481
[9 empty] | 2029-08-06 23:00 | 37.8508
[9 empty] | 2029-08-07 | 37.5438
[9 empty] | 2029-08-07 01:00 | 37.1348
[9 empty] | 2029-08-07 02:00 | 37.0896
[9 empty] | 2029-08-07 03:00 | 36.6247
[9 empty] | 2029-08-07 04:00 | 36.5874
[9 empty] | 2029-08-07 05:00 | 36.7858
[9 empty] | 2029-08-07 06:00 | 36.4377
[9 empty] | 2029-08-07 07:00 | 36.6628
[9 empty] | 2029-08-07 08:00 | 37.1401
[9 empty] | 2029-08-07 09:00 | 37.6535
[9 empty] | 2029-08-07 10:00 | 38.8702
[9 empty] | 2029-08-07 11:00 | 38.5176
[9 empty] | 2029-08-07 12:00 | 38.5397
[9 empty] | 2029-08-07 13:00 | 38.5699
[9 empty] | 2029-08-07 14:00 | 37.824
[9 empty] | 2029-08-07 15:00 | 38.586
[9 empty] | 2029-08-07 16:00 | 39.0545
[9 empty] | 2029-08-07 17:00 | 38.4384
[9 empty] | 2029-08-07 18:00 | 37.9486
[9 empty] | 2029-08-07 19:00 | 38.3079
[9 empty] | 2029-08-07 20:00 | 39.1431
[9 empty] | 2029-08-07 21:00 | 38.8115
[9 empty] | 2029-08-07 22:00 | 38.5369
[9 empty] | 2029-08-07 23:00 | 38.3637
[9 empty] | 2029-08-08 | 38.1092
[9 empty] | 2029-08-08 01:00 | 37.8408
[9 empty] | 2029-08-08 02:00 | 37.2745
[9 empty] | 2029-08-08 03:00 | 37.0613
[9 empty] | 2029-08-08 04:00 | 36.8584
[9 empty] | 2029-08-08 05:00 | 36.7354
[9 empty] | 2029-08-08 06:00 | 36.6557
[9 empty] | 2029-08-08 07:00 | 37.2797
[9 empty] | 2029-08-08 08:00 | 37.7352
[9 empty] | 2029-08-08 09:00 | 38.1822
[9 empty] | 2029-08-08 10:00 | 38.5597
[9 empty] | 2029-08-08 11:00 | 38.7208
[9 empty] | 2029-08-08 12:00 | 38.8402
[9 empty] | 2029-08-08 13:00 | 38.8445
[9 empty] | 2029-08-08 14:00 | 38.8378
[9 empty] | 2029-08-08 15:00 | 38.849
[9 empty] | 2029-08-08 16:00 | 38.9908
[9 empty] | 2029-08-08 17:00 | 39.1881
[9 empty] | 2029-08-08 18:00 | 38.8725
[9 empty] | 2029-08-08 19:00 | 38.8431
[9 empty] | 2029-08-08 20:00 | 39.6949
[9 empty] | 2029-08-08 21:00 | 39.3431
[9 empty] | 2029-08-08 22:00 | 39.0799
[9 empty] | 2029-08-08 23:00 | 38.8296
[9 empty] | 2029-08-09 | 38.3638
[9 empty] | 2029-08-09 01:00 | 37.9621
[9 empty] | 2029-08-09 02:00 | 37.4719
[9 empty] | 2029-08-09 03:00 | 37.4051
[9 empty] | 2029-08-09 04:00 | 37.2123
[9 empty] | 2029-08-09 05:00 | 37.2398
[9 empty] | 2029-08-09 06:00 | 37.4385
[9 empty] | 2029-08-09 07:00 | 37.6689
[9 empty] | 2029-08-09 08:00 | 38.3779
[9 empty] | 2029-08-09 09:00 | 38.8366
[9 empty] | 2029-08-09 10:00 | 39.9783
[9 empty] | 2029-08-09 11:00 | 40.0098
[9 empty] | 2029-08-09 12:00 | 39.8718
[9 empty] | 2029-08-09 13:00 | 39.6908
[9 empty] | 2029-08-09 14:00 | 39.3879
[9 empty] | 2029-08-09 15:00 | 38.7882
[9 empty] | 2029-08-09 16:00 | 39.3577
[9 empty] | 2029-08-09 17:00 | 39.2283
[9 empty] | 2029-08-09 18:00 | 39.2661
[9 empty] | 2029-08-09 19:00 | 39.1875
[9 empty] | 2029-08-09 20:00 | 40.1335
[9 empty] | 2029-08-09 21:00 | 39.3616
[9 empty] | 2029-08-09 22:00 | 39.1521
[9 empty] | 2029-08-09 23:00 | 38.5859
[9 empty] | 2029-08-10 | 38.1142
[9 empty] | 2029-08-10 01:00 | 37.9302
[9 empty] | 2029-08-10 02:00 | 37.5687
[9 empty] | 2029-08-10 03:00 | 37.292
[9 empty] | 2029-08-10 04:00 | 36.8869
[9 empty] | 2029-08-10 05:00 | 36.5927
[9 empty] | 2029-08-10 06:00 | 36.5873
[9 empty] | 2029-08-10 07:00 | 36.9728
[9 empty] | 2029-08-10 08:00 | 37.1355
[9 empty] | 2029-08-10 09:00 | 38.0684
[9 empty] | 2029-08-10 10:00 | 39.3147
[9 empty] | 2029-08-10 11:00 | 39.7143
[9 empty] | 2029-08-10 12:00 | 38.4861
[9 empty] | 2029-08-10 13:00 | 38.9766
[9 empty] | 2029-08-10 14:00 | 38.4323
[9 empty] | 2029-08-10 15:00 | 38.1933
[9 empty] | 2029-08-10 16:00 | 38.4111
[9 empty] | 2029-08-10 17:00 | 38.7095
[9 empty] | 2029-08-10 18:00 | 38.8411
[9 empty] | 2029-08-10 19:00 | 38.533
[9 empty] | 2029-08-10 20:00 | 39.3055
[9 empty] | 2029-08-10 21:00 | 39.0219
[9 empty] | 2029-08-10 22:00 | 38.8244
[9 empty] | 2029-08-10 23:00 | 38.379
[9 empty] | 2029-08-11 | 38.1629
[9 empty] | 2029-08-11 01:00 | 37.6079
[9 empty] | 2029-08-11 02:00 | 36.9383
[9 empty] | 2029-08-11 03:00 | 36.9033
[9 empty] | 2029-08-11 04:00 | 36.7942
[9 empty] | 2029-08-11 05:00 | 36.6466
[9 empty] | 2029-08-11 06:00 | 36.8274
[9 empty] | 2029-08-11 07:00 | 37.1718
[9 empty] | 2029-08-11 08:00 | 37.4461
[9 empty] | 2029-08-11 09:00 | 37.973
[9 empty] | 2029-08-11 10:00 | 39.1318
[9 empty] | 2029-08-11 11:00 | 38.6824
[9 empty] | 2029-08-11 12:00 | 38.4465
[9 empty] | 2029-08-11 13:00 | 38.2352
[9 empty] | 2029-08-11 14:00 | 38.2176
[9 empty] | 2029-08-11 15:00 | 38.4237
[9 empty] | 2029-08-11 16:00 | 38.6102
[9 empty] | 2029-08-11 17:00 | 38.6607
[9 empty] | 2029-08-11 18:00 | 39.0229
[9 empty] | 2029-08-11 19:00 | 39.1066
[9 empty] | 2029-08-11 20:00 | 39.291
[9 empty] | 2029-08-11 21:00 | 38.7444
[9 empty] | 2029-08-11 22:00 | 38.5389
[9 empty] | 2029-08-11 23:00 | 38.4387
[9 empty] | 2029-08-12 | 38.1799
[9 empty] | 2029-08-12 01:00 | 37.3822
[9 empty] | 2029-08-12 02:00 | 36.9565
[9 empty] | 2029-08-12 03:00 | 36.7035
[9 empty] | 2029-08-12 04:00 | 36.6497
[9 empty] | 2029-08-12 05:00 | 36.6317
[9 empty] | 2029-08-12 06:00 | 36.323
[9 empty] | 2029-08-12 07:00 | 36.5724
[9 empty] | 2029-08-12 08:00 | 36.6623
[9 empty] | 2029-08-12 09:00 | 37.3782
[9 empty] | 2029-08-12 10:00 | 38.1375
[9 empty] | 2029-08-12 11:00 | 38.6557
[9 empty] | 2029-08-12 12:00 | 37.8489
[9 empty] | 2029-08-12 13:00 | 37.7357
[9 empty] | 2029-08-12 14:00 | 37.8024
[9 empty] | 2029-08-12 15:00 | 38.1043
[9 empty] | 2029-08-12 16:00 | 37.3438
[9 empty] | 2029-08-12 17:00 | 38.1717
[9 empty] | 2029-08-12 18:00 | 37.9502
[9 empty] | 2029-08-12 19:00 | 37.7445
[9 empty] | 2029-08-12 20:00 | 38.0017
[9 empty] | 2029-08-12 21:00 | 37.8856
[9 empty] | 2029-08-12 22:00 | 38.3007
[9 empty] | 2029-08-12 23:00 | 41.5404
[9 empty] | 2029-08-13 | 40.9578
[9 empty] | 2029-08-13 01:00 | 40.6648
[9 empty] | 2029-08-13 02:00 | 38.7721
[9 empty] | 2029-08-13 03:00 | 37.4024
[9 empty] | 2029-08-13 04:00 | 37.0768
[9 empty] | 2029-08-13 05:00 | 36.7561
[9 empty] | 2029-08-13 06:00 | 36.8299
[9 empty] | 2029-08-13 07:00 | 36.9048
[9 empty] | 2029-08-13 08:00 | 36.5717
[9 empty] | 2029-08-13 09:00 | 36.6877
[9 empty] | 2029-08-13 10:00 | 37.5682
[9 empty] | 2029-08-13 11:00 | 37.9901
[9 empty] | 2029-08-13 12:00 | 37.8774
[9 empty] | 2029-08-13 13:00 | 37.6364
[9 empty] | 2029-08-13 14:00 | 37.245
[9 empty] | 2029-08-13 15:00 | 36.9551
[9 empty] | 2029-08-13 16:00 | 37.3261
[9 empty] | 2029-08-13 17:00 | 37.1418
[9 empty] | 2029-08-13 18:00 | 37.461
[9 empty] | 2029-08-13 19:00 | 37.982
[9 empty] | 2029-08-13 20:00 | 38.2961
[9 empty] | 2029-08-13 21:00 | 38.5197
[9 empty] | 2029-08-13 22:00 | 38.3424
[9 empty] | 2029-08-13 23:00 | 38.1847
[9 empty] | 2029-08-14 | 37.8967
[9 empty] | 2029-08-14 01:00 | 37.4931
[9 empty] | 2029-08-14 02:00 | 36.9778
[9 empty] | 2029-08-14 03:00 | 36.7836
[9 empty] | 2029-08-14 04:00 | 36.6859
[9 empty] | 2029-08-14 05:00 | 36.5572
[9 empty] | 2029-08-14 06:00 | 36.6882
[9 empty] | 2029-08-14 07:00 | 36.6212
[9 empty] | 2029-08-14 08:00 | 36.9695
[9 empty] | 2029-08-14 09:00 | 37.9615
[9 empty] | 2029-08-14 10:00 | 38.6239
[9 empty] | 2029-08-14 11:00 | 38.6487
[9 empty] | 2029-08-14 12:00 | 38.6396
[9 empty] | 2029-08-14 13:00 | 37.9667
[9 empty] | 2029-08-14 14:00 | 38.4541
[9 empty] | 2029-08-14 15:00 | 38.8669
[9 empty] | 2029-08-14 16:00 | 38.6561
[9 empty] | 2029-08-14 17:00 | 38.5281
[9 empty] | 2029-08-14 18:00 | 39.1491
[9 empty] | 2029-08-14 19:00 | 39.6165
[9 empty] | 2029-08-14 20:00 | 39.2772
[9 empty] | 2029-08-14 21:00 | 38.9415
[9 empty] | 2029-08-14 22:00 | 39.3078
[9 empty] | 2029-08-14 23:00 | 39.0382
[9 empty] | 2029-08-15 | 38.6191
[9 empty] | 2029-08-15 01:00 | 38.0882
[9 empty] | 2029-08-15 02:00 | 37.779
[9 empty] | 2029-08-15 03:00 | 37.3026
[9 empty] | 2029-08-15 04:00 | 37.1972
[9 empty] | 2029-08-15 05:00 | 36.9288
[9 empty] | 2029-08-15 06:00 | 36.9441
[9 empty] | 2029-08-15 07:00 | 37.564
[9 empty] | 2029-08-15 08:00 | 37.4553
[9 empty] | 2029-08-15 09:00 | 38.33
[9 empty] | 2029-08-15 10:00 | 38.202
[9 empty] | 2029-08-15 11:00 | 38.2993
[9 empty] | 2029-08-15 12:00 | 38.6723
[9 empty] | 2029-08-15 13:00 | 38.1236
[9 empty] | 2029-08-15 14:00 | 37.8563
[9 empty] | 2029-08-15 15:00 | 38.5238
[9 empty] | 2029-08-15 16:00 | 38.1401
[9 empty] | 2029-08-15 17:00 | 38.0256
[9 empty] | 2029-08-15 18:00 | 38.4552
[9 empty] | 2029-08-15 19:00 | 38.8684
[9 empty] | 2029-08-15 20:00 | 39.2098
[9 empty] | 2029-08-15 21:00 | 38.6965
[9 empty] | 2029-08-15 22:00 | 38.8173
[9 empty] | 2029-08-15 23:00 | 38.7121
[9 empty] | 2029-08-16 | 38.3898
[9 empty] | 2029-08-16 01:00 | 38.1686
[9 empty] | 2029-08-16 02:00 | 37.4909
[9 empty] | 2029-08-16 03:00 | 37.27
[9 empty] | 2029-08-16 04:00 | 37.1141
[9 empty] | 2029-08-16 05:00 | 36.9432
[9 empty] | 2029-08-16 06:00 | 37.0925
[9 empty] | 2029-08-16 07:00 | 36.996
[9 empty] | 2029-08-16 08:00 | 37.307
[9 empty] | 2029-08-16 09:00 | 38.428
[9 empty] | 2029-08-16 10:00 | 39.1142
[9 empty] | 2029-08-16 11:00 | 39.2872
[9 empty] | 2029-08-16 12:00 | 39.0052
[9 empty] | 2029-08-16 13:00 | 39.0542
[9 empty] | 2029-08-16 14:00 | 38.8641
[9 empty] | 2029-08-16 15:00 | 38.6233
[9 empty] | 2029-08-16 16:00 | 38.8442
[9 empty] | 2029-08-16 17:00 | 39.3991
[9 empty] | 2029-08-16 18:00 | 39.8794
[9 empty] | 2029-08-16 19:00 | 39.655
[9 empty] | 2029-08-16 20:00 | 40.0548
[9 empty] | 2029-08-16 21:00 | 39.8001
[9 empty] | 2029-08-16 22:00 | 39.0809
[9 empty] | 2029-08-16 23:00 | 38.6706
[9 empty] | 2029-08-17 | 37.9419
[9 empty] | 2029-08-17 01:00 | 37.7546
[9 empty] | 2029-08-17 02:00 | 37.4763
[9 empty] | 2029-08-17 03:00 | 37.2797
[9 empty] | 2029-08-17 04:00 | 37.0831
[9 empty] | 2029-08-17 05:00 | 36.8868
[9 empty] | 2029-08-17 06:00 | 36.8402
[9 empty] | 2029-08-17 07:00 | 37.3044
[9 empty] | 2029-08-17 08:00 | 37.6907
[9 empty] | 2029-08-17 09:00 | 38.2366
[9 empty] | 2029-08-17 10:00 | 39.3709
[9 empty] | 2029-08-17 11:00 | 39.4258
[9 empty] | 2029-08-17 12:00 | 39.2884
[9 empty] | 2029-08-17 13:00 | 38.9017
[9 empty] | 2029-08-17 14:00 | 39.2768
[9 empty] | 2029-08-17 15:00 | 39.1834
[9 empty] | 2029-08-17 16:00 | 39.1001
[9 empty] | 2029-08-17 17:00 | 39.1178
[9 empty] | 2029-08-17 18:00 | 39.7478
[9 empty] | 2029-08-17 19:00 | 40.4058
[9 empty] | 2029-08-17 20:00 | 40.2241
[9 empty] | 2029-08-17 21:00 | 39.2042
[9 empty] | 2029-08-17 22:00 | 39.1304
[9 empty] | 2029-08-17 23:00 | 38.5582
[9 empty] | 2029-08-18 | 38.3242
[9 empty] | 2029-08-18 01:00 | 37.8471
[9 empty] | 2029-08-18 02:00 | 37.5379
[9 empty] | 2029-08-18 03:00 | 37.2941
[9 empty] | 2029-08-18 04:00 | 37.1801
[9 empty] | 2029-08-18 05:00 | 37.0738
[9 empty] | 2029-08-18 06:00 | 37.0864
[9 empty] | 2029-08-18 07:00 | 37.486
[9 empty] | 2029-08-18 08:00 | 37.8361
[9 empty] | 2029-08-18 09:00 | 37.9373
[9 empty] | 2029-08-18 10:00 | 39.9581
[9 empty] | 2029-08-18 11:00 | 39.4592
[9 empty] | 2029-08-18 12:00 | 38.9072
[9 empty] | 2029-08-18 13:00 | 39.4257
[9 empty] | 2029-08-18 14:00 | 39.7987
[9 empty] | 2029-08-18 15:00 | 39.6509
[9 empty] | 2029-08-18 16:00 | 39.8625
[9 empty] | 2029-08-18 17:00 | 39.1726
[9 empty] | 2029-08-18 18:00 | 38.8848
[9 empty] | 2029-08-18 19:00 | 39.2606
[9 empty] | 2029-08-18 20:00 | 39.9825
[9 empty] | 2029-08-18 21:00 | 39.3797
[9 empty] | 2029-08-18 22:00 | 39.1809
[9 empty] | 2029-08-18 23:00 | 38.6332
[9 empty] | 2029-08-19 | 38.7287
[9 empty] | 2029-08-19 01:00 | 38.7119
[9 empty] | 2029-08-19 02:00 | 38.2199
[9 empty] | 2029-08-19 03:00 | 37.6154
[9 empty] | 2029-08-19 04:00 | 38.0291
[9 empty] | 2029-08-19 05:00 | 37.7726
[9 empty] | 2029-08-19 06:00 | 37.2088
[9 empty] | 2029-08-19 07:00 | 37.0745
[9 empty] | 2029-08-19 08:00 | 37.4664
[9 empty] | 2029-08-19 09:00 | 38.1803
[9 empty] | 2029-08-19 10:00 | 39.0952
[9 empty] | 2029-08-19 11:00 | 39.5688
[9 empty] | 2029-08-19 12:00 | 39.438
[9 empty] | 2029-08-19 13:00 | 38.9108
[9 empty] | 2029-08-19 14:00 | 38.298
[9 empty] | 2029-08-19 15:00 | 38.1906
[9 empty] | 2029-08-19 16:00 | 38.8813
[9 empty] | 2029-08-19 17:00 | 38.1996
[9 empty] | 2029-08-19 18:00 | 38.1175
[9 empty] | 2029-08-19 19:00 | 38.2697
[9 empty] | 2029-08-19 20:00 | 38.5569
[9 empty] | 2029-08-19 21:00 | 38.2765
[9 empty] | 2029-08-19 22:00 | 38.1493
[9 empty] | 2029-08-19 23:00 | 37.8402
[9 empty] | 2029-08-20 | 37.8886
[9 empty] | 2029-08-20 01:00 | 37.7926
[9 empty] | 2029-08-20 02:00 | 37.1846
[9 empty] | 2029-08-20 03:00 | 36.9808
[9 empty] | 2029-08-20 04:00 | 36.8665
[9 empty] | 2029-08-20 05:00 | 36.9965
[9 empty] | 2029-08-20 06:00 | 36.9924
[9 empty] | 2029-08-20 07:00 | 36.6302
[9 empty] | 2029-08-20 08:00 | 36.5552
[9 empty] | 2029-08-20 09:00 | 37.2426
[9 empty] | 2029-08-20 10:00 | 38.4304
[9 empty] | 2029-08-20 11:00 | 38.5087
[9 empty] | 2029-08-20 12:00 | 38.4574
[9 empty] | 2029-08-20 13:00 | 38.273
[9 empty] | 2029-08-20 14:00 | 37.219
[9 empty] | 2029-08-20 15:00 | 37.8664
[9 empty] | 2029-08-20 16:00 | 37.8828
[9 empty] | 2029-08-20 17:00 | 37.6668
[9 empty] | 2029-08-20 18:00 | 37.9375
[9 empty] | 2029-08-20 19:00 | 38.273
[9 empty] | 2029-08-20 20:00 | 38.4463
[9 empty] | 2029-08-20 21:00 | 38.1394
[9 empty] | 2029-08-20 22:00 | 37.8846
[9 empty] | 2029-08-20 23:00 | 37.7745
[9 empty] | 2029-08-21 | 37.7373
[9 empty] | 2029-08-21 01:00 | 37.2773
[9 empty] | 2029-08-21 02:00 | 36.8884
[9 empty] | 2029-08-21 03:00 | 36.7147
[9 empty] | 2029-08-21 04:00 | 36.6569
[9 empty] | 2029-08-21 05:00 | 36.5241
[9 empty] | 2029-08-21 06:00 | 36.7409
[9 empty] | 2029-08-21 07:00 | 37.3081
[9 empty] | 2029-08-21 08:00 | 37.6871
[9 empty] | 2029-08-21 09:00 | 38.2608
[9 empty] | 2029-08-21 10:00 | 39.0427
[9 empty] | 2029-08-21 11:00 | 39.2294
[9 empty] | 2029-08-21 12:00 | 38.5606
[9 empty] | 2029-08-21 13:00 | 39.3099
[9 empty] | 2029-08-21 14:00 | 39.4067
[9 empty] | 2029-08-21 15:00 | 39.9631
[9 empty] | 2029-08-21 16:00 | 39.2895
[9 empty] | 2029-08-21 17:00 | 39.3594
[9 empty] | 2029-08-21 18:00 | 38.563
[9 empty] | 2029-08-21 19:00 | 38.3654
[9 empty] | 2029-08-21 20:00 | 38.9644
[9 empty] | 2029-08-21 21:00 | 38.7302
[9 empty] | 2029-08-21 22:00 | 38.5177
[9 empty] | 2029-08-21 23:00 | 38.1912
[9 empty] | 2029-08-22 | 37.795
[9 empty] | 2029-08-22 01:00 | 37.3775
[9 empty] | 2029-08-22 02:00 | 37.2543
[9 empty] | 2029-08-22 03:00 | 37.0026
[9 empty] | 2029-08-22 04:00 | 36.9324
[9 empty] | 2029-08-22 05:00 | 36.9052
[9 empty] | 2029-08-22 06:00 | 36.6892
[9 empty] | 2029-08-22 07:00 | 36.7945
[9 empty] | 2029-08-22 08:00 | 37.2191
[9 empty] | 2029-08-22 09:00 | 37.6964
[9 empty] | 2029-08-22 10:00 | 38.5671
[9 empty] | 2029-08-22 11:00 | 39.1354
[9 empty] | 2029-08-22 12:00 | 38.8313
[9 empty] | 2029-08-22 13:00 | 38.7795
[9 empty] | 2029-08-22 14:00 | 38.6218
[9 empty] | 2029-08-22 15:00 | 38.8494
[9 empty] | 2029-08-22 16:00 | 38.4837
[9 empty] | 2029-08-22 17:00 | 38.4493
[9 empty] | 2029-08-22 18:00 | 38.8843
[9 empty] | 2029-08-22 19:00 | 38.924
[9 empty] | 2029-08-22 20:00 | 38.946
[9 empty] | 2029-08-22 21:00 | 38.8314
[9 empty] | 2029-08-22 22:00 | 38.8826
[9 empty] | 2029-08-22 23:00 | 38.3233
[9 empty] | 2029-08-23 | 38.2809
[9 empty] | 2029-08-23 01:00 | 38.6111
[9 empty] | 2029-08-23 02:00 | 38.242
[9 empty] | 2029-08-23 03:00 | 37.5785
[9 empty] | 2029-08-23 04:00 | 37.1729
[9 empty] | 2029-08-23 05:00 | 37.1017
[9 empty] | 2029-08-23 06:00 | 37.1146
[9 empty] | 2029-08-23 07:00 | 37.2726
[9 empty] | 2029-08-23 08:00 | 37.2942
[9 empty] | 2029-08-23 09:00 | 37.7304
[9 empty] | 2029-08-23 10:00 | 38.7942
[9 empty] | 2029-08-23 11:00 | 38.7018
[9 empty] | 2029-08-23 12:00 | 39.2205
[9 empty] | 2029-08-23 13:00 | 39.0968
[9 empty] | 2029-08-23 14:00 | 39.4648
[9 empty] | 2029-08-23 15:00 | 39.2095
[9 empty] | 2029-08-23 16:00 | 39.0938
[9 empty] | 2029-08-23 17:00 | 39.4807
[9 empty] | 2029-08-23 18:00 | 38.9435
[9 empty] | 2029-08-23 19:00 | 38.77
[9 empty] | 2029-08-23 20:00 | 39.6639
[9 empty] | 2029-08-23 21:00 | 39.3707
[9 empty] | 2029-08-23 22:00 | 38.9892
[9 empty] | 2029-08-23 23:00 | 38.5271
[9 empty] | 2029-08-24 | 37.9984
[9 empty] | 2029-08-24 01:00 | 38.0578
[9 empty] | 2029-08-24 02:00 | 37.1292
[9 empty] | 2029-08-24 03:00 | 36.846
[9 empty] | 2029-08-24 04:00 | 36.8072
[9 empty] | 2029-08-24 05:00 | 36.658
[9 empty] | 2029-08-24 06:00 | 36.6349
[9 empty] | 2029-08-24 07:00 | 37.2941
[9 empty] | 2029-08-24 08:00 | 37.4007
[9 empty] | 2029-08-24 09:00 | 37.8731
[9 empty] | 2029-08-24 10:00 | 38.7032
[9 empty] | 2029-08-24 11:00 | 38.3412
[9 empty] | 2029-08-24 12:00 | 38.7175
[9 empty] | 2029-08-24 13:00 | 39.4464
[9 empty] | 2029-08-24 14:00 | 39.0621
[9 empty] | 2029-08-24 15:00 | 38.9204
[9 empty] | 2029-08-24 16:00 | 39.9307
[9 empty] | 2029-08-24 17:00 | 39.6125
[9 empty] | 2029-08-24 18:00 | 39.0031
[9 empty] | 2029-08-24 19:00 | 39.3384
[9 empty] | 2029-08-24 20:00 | 40.3163
[9 empty] | 2029-08-24 21:00 | 39.7361
[9 empty] | 2029-08-24 22:00 | 38.6312
[9 empty] | 2029-08-24 23:00 | 38.4967
[9 empty] | 2029-08-25 | 38.5308
[9 empty] | 2029-08-25 01:00 | 38.366
[9 empty] | 2029-08-25 02:00 | 38.1628
[9 empty] | 2029-08-25 03:00 | 37.4915
[9 empty] | 2029-08-25 04:00 | 37.3313
[9 empty] | 2029-08-25 05:00 | 37.3559
[9 empty] | 2029-08-25 06:00 | 37.3061
[9 empty] | 2029-08-25 07:00 | 37.778
[9 empty] | 2029-08-25 08:00 | 38.6239
[9 empty] | 2029-08-25 09:00 | 38.7217
[9 empty] | 2029-08-25 10:00 | 39.4711
[9 empty] | 2029-08-25 11:00 | 39.6744
[9 empty] | 2029-08-25 12:00 | 39.3061
[9 empty] | 2029-08-25 13:00 | 39.6281
[9 empty] | 2029-08-25 14:00 | 39.2529
[9 empty] | 2029-08-25 15:00 | 38.9223
[9 empty] | 2029-08-25 16:00 | 38.7446
[9 empty] | 2029-08-25 17:00 | 38.7896
[9 empty] | 2029-08-25 18:00 | 38.7019
[9 empty] | 2029-08-25 19:00 | 38.8424
[9 empty] | 2029-08-25 20:00 | 39.4348
[9 empty] | 2029-08-25 21:00 | 39.2769
[9 empty] | 2029-08-25 22:00 | 38.9188
[9 empty] | 2029-08-25 23:00 | 38.5455
[9 empty] | 2029-08-26 | 38.0677
[9 empty] | 2029-08-26 01:00 | 37.9079
[9 empty] | 2029-08-26 02:00 | 37.7163
[9 empty] | 2029-08-26 03:00 | 37.3273
[9 empty] | 2029-08-26 04:00 | 37.2039
[9 empty] | 2029-08-26 05:00 | 36.8827
[9 empty] | 2029-08-26 06:00 | 36.7888
[9 empty] | 2029-08-26 07:00 | 37.1475
[9 empty] | 2029-08-26 08:00 | 37.1867
[9 empty] | 2029-08-26 09:00 | 37.5738
[9 empty] | 2029-08-26 10:00 | 38.6906
[9 empty] | 2029-08-26 11:00 | 38.3075
[9 empty] | 2029-08-26 12:00 | 38.855
[9 empty] | 2029-08-26 13:00 | 38.6666
[9 empty] | 2029-08-26 14:00 | 38.5344
[9 empty] | 2029-08-26 15:00 | 37.9288
[9 empty] | 2029-08-26 16:00 | 38.8273
[9 empty] | 2029-08-26 17:00 | 38.0199
[9 empty] | 2029-08-26 18:00 | 37.8095
[9 empty] | 2029-08-26 19:00 | 38.0966
[9 empty] | 2029-08-26 20:00 | 39.0782
[9 empty] | 2029-08-26 21:00 | 38.7565
[9 empty] | 2029-08-26 22:00 | 38.6524
[9 empty] | 2029-08-26 23:00 | 38.89
[9 empty] | 2029-08-27 | 38.252
[9 empty] | 2029-08-27 01:00 | 37.9965
[9 empty] | 2029-08-27 02:00 | 37.5704
[9 empty] | 2029-08-27 03:00 | 37.5637
[9 empty] | 2029-08-27 04:00 | 37.1239
[9 empty] | 2029-08-27 05:00 | 36.9234
[9 empty] | 2029-08-27 06:00 | 36.8767
[9 empty] | 2029-08-27 07:00 | 36.7808
[9 empty] | 2029-08-27 08:00 | 36.4807
[9 empty] | 2029-08-27 09:00 | 36.8519
[9 empty] | 2029-08-27 10:00 | 38.2235
[9 empty] | 2029-08-27 11:00 | 39.2051
[9 empty] | 2029-08-27 12:00 | 38.4746
[9 empty] | 2029-08-27 13:00 | 38.339
[9 empty] | 2029-08-27 14:00 | 38.2998
[9 empty] | 2029-08-27 15:00 | 37.9078
[9 empty] | 2029-08-27 16:00 | 37.981
[9 empty] | 2029-08-27 17:00 | 37.3386
[9 empty] | 2029-08-27 18:00 | 36.9643
[9 empty] | 2029-08-27 19:00 | 37.8172
[9 empty] | 2029-08-27 20:00 | 37.982
[9 empty] | 2029-08-27 21:00 | 38.2375
[9 empty] | 2029-08-27 22:00 | 37.805
[9 empty] | 2029-08-27 23:00 | 38.0302
[9 empty] | 2029-08-28 | 37.6759
[9 empty] | 2029-08-28 01:00 | 37.7453
[9 empty] | 2029-08-28 02:00 | 37.7205
[9 empty] | 2029-08-28 03:00 | 37.1784
[9 empty] | 2029-08-28 04:00 | 37.0663
[9 empty] | 2029-08-28 05:00 | 36.8115
[9 empty] | 2029-08-28 06:00 | 36.91
[9 empty] | 2029-08-28 07:00 | 36.7383
[9 empty] | 2029-08-28 08:00 | 37.0591
[9 empty] | 2029-08-28 09:00 | 37.5094
[9 empty] | 2029-08-28 10:00 | 38.1005
[9 empty] | 2029-08-28 11:00 | 38.6475
[9 empty] | 2029-08-28 12:00 | 38.2474
[9 empty] | 2029-08-28 13:00 | 38.6161
[9 empty] | 2029-08-28 14:00 | 38.863
[9 empty] | 2029-08-28 15:00 | 39.22
[9 empty] | 2029-08-28 16:00 | 38.9639
[9 empty] | 2029-08-28 17:00 | 39.82
[9 empty] | 2029-08-28 18:00 | 39.9083
[9 empty] | 2029-08-28 19:00 | 39.1793
[9 empty] | 2029-08-28 20:00 | 39.8708
[9 empty] | 2029-08-28 21:00 | 39.8363
[9 empty] | 2029-08-28 22:00 | 39.9187
[9 empty] | 2029-08-28 23:00 | 39.4252
[9 empty] | 2029-08-29 | 38.6658
[9 empty] | 2029-08-29 01:00 | 38.2068
[9 empty] | 2029-08-29 02:00 | 37.565
[9 empty] | 2029-08-29 03:00 | 37.1301
[9 empty] | 2029-08-29 04:00 | 36.8808
[9 empty] | 2029-08-29 05:00 | 36.7147
[9 empty] | 2029-08-29 06:00 | 36.7883
[9 empty] | 2029-08-29 07:00 | 37.1845
[9 empty] | 2029-08-29 08:00 | 37.8885
[9 empty] | 2029-08-29 09:00 | 38.0382
[9 empty] | 2029-08-29 10:00 | 39.5607
[9 empty] | 2029-08-29 11:00 | 39.85
[9 empty] | 2029-08-29 12:00 | 39.9073
[9 empty] | 2029-08-29 13:00 | 39.5069
[9 empty] | 2029-08-29 14:00 | 39.5153
[9 empty] | 2029-08-29 15:00 | 39.5874
[9 empty] | 2029-08-29 16:00 | 39.9632
[9 empty] | 2029-08-29 17:00 | 40.6319
[9 empty] | 2029-08-29 18:00 | 40.7619
[9 empty] | 2029-08-29 19:00 | 40.9183
[9 empty] | 2029-08-29 20:00 | 40.8207
[9 empty] | 2029-08-29 21:00 | 39.907
[9 empty] | 2029-08-29 22:00 | 39.3546
[9 empty] | 2029-08-29 23:00 | 39.5348
[9 empty] | 2029-08-30 | 39.0044
[9 empty] | 2029-08-30 01:00 | 38.5888
[9 empty] | 2029-08-30 02:00 | 37.7294
[9 empty] | 2029-08-30 03:00 | 37.7273
[9 empty] | 2029-08-30 04:00 | 37.101
[9 empty] | 2029-08-30 05:00 | 37.0306
[9 empty] | 2029-08-30 06:00 | 36.9666
[9 empty] | 2029-08-30 07:00 | 36.9004
[9 empty] | 2029-08-30 08:00 | 37.32
[9 empty] | 2029-08-30 09:00 | 36.0631
[9 empty] | 2029-08-30 10:00 | 35.774
[9 empty] | 2029-08-30 11:00 | 39.6055
[9 empty] | 2029-08-30 12:00 | 40.0736
[9 empty] | 2029-08-30 13:00 | 39.4607
[9 empty] | 2029-08-30 14:00 | 39.1326
[9 empty] | 2029-08-30 15:00 | 39.438
[9 empty] | 2029-08-30 16:00 | 40.0929
[9 empty] | 2029-08-30 17:00 | 40.1361
[9 empty] | 2029-08-30 18:00 | 40.8876
[9 empty] | 2029-08-30 19:00 | 40.5658
[9 empty] | 2029-08-30 20:00 | 40.9816
[9 empty] | 2029-08-30 21:00 | 40.4158
[9 empty] | 2029-08-30 22:00 | 40.4804
[9 empty] | 2029-08-30 23:00 | 40.1845
[9 empty] | 2029-08-31 | 39.8252
[9 empty] | 2029-08-31 01:00 | 38.8126
[9 empty] | 2029-08-31 02:00 | 38.2221
[9 empty] | 2029-08-31 03:00 | 38.1508
[9 empty] | 2029-08-31 04:00 | 37.5709
[9 empty] | 2029-08-31 05:00 | 37.2688
[9 empty] | 2029-08-31 06:00 | 37.2299
[9 empty] | 2029-08-31 07:00 | 37.5589
[9 empty] | 2029-08-31 08:00 | 37.8913
[9 empty] | 2029-08-31 09:00 | 38.2872
[9 empty] | 2029-08-31 10:00 | 39.6427
[9 empty] | 2029-08-31 11:00 | 40.5901
[9 empty] | 2029-08-31 12:00 | 39.7818
[9 empty] | 2029-08-31 13:00 | 39.734
[9 empty] | 2029-08-31 14:00 | 39.5854
[9 empty] | 2029-08-31 15:00 | 39.9334
[9 empty] | 2029-08-31 16:00 | 40.3891
[9 empty] | 2029-08-31 17:00 | 40.667
[9 empty] | 2029-08-31 18:00 | 40.1553
[9 empty] | 2029-08-31 19:00 | 40.3169
[9 empty] | 2029-08-31 20:00 | 40.6014
[9 empty] | 2029-08-31 21:00 | 40.6767
[9 empty] | 2029-08-31 22:00 | 39.9414
[9 empty] | 2029-08-31 23:00 | 40.1143
[9 empty] | 2029-09-01 | 39.6819
[9 empty] | 2029-09-01 01:00 | 37.6085
[9 empty] | 2029-09-01 02:00 | 37.2278
[9 empty] | 2029-09-01 03:00 | 37.2964
[9 empty] | 2029-09-01 04:00 | 36.8073
[9 empty] | 2029-09-01 05:00 | 36.6821
[9 empty] | 2029-09-01 06:00 | 36.5487
[9 empty] | 2029-09-01 07:00 | 36.4673
[9 empty] | 2029-09-01 08:00 | 36.5635
[9 empty] | 2029-09-01 09:00 | 36.847
[9 empty] | 2029-09-01 10:00 | 38.246
[9 empty] | 2029-09-01 11:00 | 38.4557
[9 empty] | 2029-09-01 12:00 | 38.6764
[9 empty] | 2029-09-01 13:00 | 38.5043
[9 empty] | 2029-09-01 14:00 | 38.4885
[9 empty] | 2029-09-01 15:00 | 38.7252
[9 empty] | 2029-09-01 16:00 | 39.1019
[9 empty] | 2029-09-01 17:00 | 38.8405
[9 empty] | 2029-09-01 18:00 | 38.9856
[9 empty] | 2029-09-01 19:00 | 39.0311
[9 empty] | 2029-09-01 20:00 | 39.287
[9 empty] | 2029-09-01 21:00 | 39.3947
[9 empty] | 2029-09-01 22:00 | 39.1244
[9 empty] | 2029-09-01 23:00 | 39.129
[9 empty] | 2029-09-02 | 38.5148
[9 empty] | 2029-09-02 01:00 | 38.2025
[9 empty] | 2029-09-02 02:00 | 37.4842
[9 empty] | 2029-09-02 03:00 | 37.2321
[9 empty] | 2029-09-02 04:00 | 37.2144
[9 empty] | 2029-09-02 05:00 | 36.5626
[9 empty] | 2029-09-02 06:00 | 36.3828
[9 empty] | 2029-09-02 07:00 | 36.6853
[9 empty] | 2029-09-02 08:00 | 36.5067
[9 empty] | 2029-09-02 09:00 | 37.2272
[9 empty] | 2029-09-02 10:00 | 38.6143
[9 empty] | 2029-09-02 11:00 | 39.1557
[9 empty] | 2029-09-02 12:00 | 39.3163
[9 empty] | 2029-09-02 13:00 | 39.4218
[9 empty] | 2029-09-02 14:00 | 38.3575
[9 empty] | 2029-09-02 15:00 | 38.0341
[9 empty] | 2029-09-02 16:00 | 38.4614
[9 empty] | 2029-09-02 17:00 | 38.643
[9 empty] | 2029-09-02 18:00 | 39.0345
[9 empty] | 2029-09-02 19:00 | 38.4633
[9 empty] | 2029-09-02 20:00 | 38.4747
[9 empty] | 2029-09-02 21:00 | 38.5083
[9 empty] | 2029-09-02 22:00 | 38.4416
[9 empty] | 2029-09-02 23:00 | 38.3108
[9 empty] | 2029-09-03 | 38.0835
[9 empty] | 2029-09-03 01:00 | 37.2939
[9 empty] | 2029-09-03 02:00 | 37.0408
[9 empty] | 2029-09-03 03:00 | 36.4776
[9 empty] | 2029-09-03 04:00 | 36.2764
[9 empty] | 2029-09-03 05:00 | 36.1632
[9 empty] | 2029-09-03 06:00 | 36.0363
[9 empty] | 2029-09-03 07:00 | 36.5371
[9 empty] | 2029-09-03 08:00 | 36.4712
[9 empty] | 2029-09-03 09:00 | 36.7823
[9 empty] | 2029-09-03 10:00 | 37.8815
[9 empty] | 2029-09-03 11:00 | 38.5163
[9 empty] | 2029-09-03 12:00 | 38.5723
[9 empty] | 2029-09-03 13:00 | 38.1735
[9 empty] | 2029-09-03 14:00 | 38.4111
[9 empty] | 2029-09-03 15:00 | 37.905
[9 empty] | 2029-09-03 16:00 | 38.0331
[9 empty] | 2029-09-03 17:00 | 37.9585
[9 empty] | 2029-09-03 18:00 | 38.0318
[9 empty] | 2029-09-03 19:00 | 37.3804
[9 empty] | 2029-09-03 20:00 | 37.8928
[9 empty] | 2029-09-03 21:00 | 38.5335
[9 empty] | 2029-09-03 22:00 | 38.0435
[9 empty] | 2029-09-03 23:00 | 38.323
[9 empty] | 2029-09-04 | 37.7916
[9 empty] | 2029-09-04 01:00 | 37.0856
[9 empty] | 2029-09-04 02:00 | 36.2015
[9 empty] | 2029-09-04 03:00 | 36.043
[9 empty] | 2029-09-04 04:00 | 35.9004
[9 empty] | 2029-09-04 05:00 | 35.5663
[9 empty] | 2029-09-04 06:00 | 35.718
[9 empty] | 2029-09-04 07:00 | 36.2073
[9 empty] | 2029-09-04 08:00 | 36.6892
[9 empty] | 2029-09-04 09:00 | 37.4008
[9 empty] | 2029-09-04 10:00 | 38.0442
[9 empty] | 2029-09-04 11:00 | 39.0642
[9 empty] | 2029-09-04 12:00 | 38.3151
[9 empty] | 2029-09-04 13:00 | 39.0563
[9 empty] | 2029-09-04 14:00 | 38.1358
[9 empty] | 2029-09-04 15:00 | 38.25
[9 empty] | 2029-09-04 16:00 | 38.1862
[9 empty] | 2029-09-04 17:00 | 38.9517
[9 empty] | 2029-09-04 18:00 | 38.9105
[9 empty] | 2029-09-04 19:00 | 38.5099
[9 empty] | 2029-09-04 20:00 | 39.4187
[9 empty] | 2029-09-04 21:00 | 38.7261
[9 empty] | 2029-09-04 22:00 | 38.4163
[9 empty] | 2029-09-04 23:00 | 38.2889
[9 empty] | 2029-09-05 | 37.5722
[9 empty] | 2029-09-05 01:00 | 37.4629
[9 empty] | 2029-09-05 02:00 | 36.9316
[9 empty] | 2029-09-05 03:00 | 36.6347
[9 empty] | 2029-09-05 04:00 | 36.2442
[9 empty] | 2029-09-05 05:00 | 36.0299
[9 empty] | 2029-09-05 06:00 | 35.9455
[9 empty] | 2029-09-05 07:00 | 36.5868
[9 empty] | 2029-09-05 08:00 | 36.9506
[9 empty] | 2029-09-05 09:00 | 37.0121
[9 empty] | 2029-09-05 10:00 | 38.4187
[9 empty] | 2029-09-05 11:00 | 38.6446
[9 empty] | 2029-09-05 12:00 | 38.1842
[9 empty] | 2029-09-05 13:00 | 38.2902
[9 empty] | 2029-09-05 14:00 | 38.6506
[9 empty] | 2029-09-05 15:00 | 38.6035
[9 empty] | 2029-09-05 16:00 | 38.5041
[9 empty] | 2029-09-05 17:00 | 38.3815
[9 empty] | 2029-09-05 18:00 | 39.096
[9 empty] | 2029-09-05 19:00 | 39.2814
[9 empty] | 2029-09-05 20:00 | 39.2914
[9 empty] | 2029-09-05 21:00 | 38.8481
[9 empty] | 2029-09-05 22:00 | 38.9993
[9 empty] | 2029-09-05 23:00 | 38.0107
[9 empty] | 2029-09-06 | 37.5475
[9 empty] | 2029-09-06 01:00 | 36.9949
[9 empty] | 2029-09-06 02:00 | 36.4574
[9 empty] | 2029-09-06 03:00 | 36.3403
[9 empty] | 2029-09-06 04:00 | 36.1517
[9 empty] | 2029-09-06 05:00 | 35.8364
[9 empty] | 2029-09-06 06:00 | 36.097
[9 empty] | 2029-09-06 07:00 | 36.602
[9 empty] | 2029-09-06 08:00 | 37.0395
[9 empty] | 2029-09-06 09:00 | 37.7416
[9 empty] | 2029-09-06 10:00 | 38.8063
[9 empty] | 2029-09-06 11:00 | 38.991
[9 empty] | 2029-09-06 12:00 | 38.4973
[9 empty] | 2029-09-06 13:00 | 38.7994
[9 empty] | 2029-09-06 14:00 | 39.2399
[9 empty] | 2029-09-06 15:00 | 39.4274
[9 empty] | 2029-09-06 16:00 | 39.2416
[9 empty] | 2029-09-06 17:00 | 39.0619
[9 empty] | 2029-09-06 18:00 | 40.022
[9 empty] | 2029-09-06 19:00 | 39.4227
[9 empty] | 2029-09-06 20:00 | 40.4177
[9 empty] | 2029-09-06 21:00 | 39.8308
[9 empty] | 2029-09-06 22:00 | 38.6616
[9 empty] | 2029-09-06 23:00 | 38.2895
[9 empty] | 2029-09-07 | 38.0796
[9 empty] | 2029-09-07 01:00 | 37.3215
[9 empty] | 2029-09-07 02:00 | 37.0269
[9 empty] | 2029-09-07 03:00 | 36.3871
[9 empty] | 2029-09-07 04:00 | 36.378
[9 empty] | 2029-09-07 05:00 | 36.0277
[9 empty] | 2029-09-07 06:00 | 36.0052
[9 empty] | 2029-09-07 07:00 | 36.2741
[9 empty] | 2029-09-07 08:00 | 36.6429
[9 empty] | 2029-09-07 09:00 | 36.97
[9 empty] | 2029-09-07 10:00 | 38.1018
[9 empty] | 2029-09-07 11:00 | 38.8958
[9 empty] | 2029-09-07 12:00 | 38.9356
[9 empty] | 2029-09-07 13:00 | 38.4762
[9 empty] | 2029-09-07 14:00 | 38.0483
[9 empty] | 2029-09-07 15:00 | 37.373
[9 empty] | 2029-09-07 16:00 | 37.2353
[9 empty] | 2029-09-07 17:00 | 37.1143
[9 empty] | 2029-09-07 18:00 | 37.1255
[9 empty] | 2029-09-07 19:00 | 38.2321
[9 empty] | 2029-09-07 20:00 | 38.9494
[9 empty] | 2029-09-07 21:00 | 37.9792
[9 empty] | 2029-09-07 22:00 | 38.2472
[9 empty] | 2029-09-07 23:00 | 37.8787
[9 empty] | 2029-09-08 | 37.5205
[9 empty] | 2029-09-08 01:00 | 36.9134
[9 empty] | 2029-09-08 02:00 | 36.3707
[9 empty] | 2029-09-08 03:00 | 36.1549
[9 empty] | 2029-09-08 04:00 | 36.1075
[9 empty] | 2029-09-08 05:00 | 35.9395
[9 empty] | 2029-09-08 06:00 | 36.0836
[9 empty] | 2029-09-08 07:00 | 37.0148
[9 empty] | 2029-09-08 08:00 | 37.0353
[9 empty] | 2029-09-08 09:00 | 37.7813
[9 empty] | 2029-09-08 10:00 | 38.5533
[9 empty] | 2029-09-08 11:00 | 39.3134
[9 empty] | 2029-09-08 12:00 | 40.1248
[9 empty] | 2029-09-08 13:00 | 39.9118
[9 empty] | 2029-09-08 14:00 | 39.4916
[9 empty] | 2029-09-08 15:00 | 39.3135
[9 empty] | 2029-09-08 16:00 | 39.6058
[9 empty] | 2029-09-08 17:00 | 39.0974
[9 empty] | 2029-09-08 18:00 | 39.0123
[9 empty] | 2029-09-08 19:00 | 39.4417
[9 empty] | 2029-09-08 20:00 | 39.9005
[9 empty] | 2029-09-08 21:00 | 38.9914
[9 empty] | 2029-09-08 22:00 | 38.6772
[9 empty] | 2029-09-08 23:00 | 38.3886
[9 empty] | 2029-09-09 | 37.62
[9 empty] | 2029-09-09 01:00 | 37.3421
[9 empty] | 2029-09-09 02:00 | 36.6775
[9 empty] | 2029-09-09 03:00 | 36.2397
[9 empty] | 2029-09-09 04:00 | 35.9958
[9 empty] | 2029-09-09 05:00 | 35.854
[9 empty] | 2029-09-09 06:00 | 36.1776
[9 empty] | 2029-09-09 07:00 | 36.4719
[9 empty] | 2029-09-09 08:00 | 36.7182
[9 empty] | 2029-09-09 09:00 | 38.3565
[9 empty] | 2029-09-09 10:00 | 38.5221
[9 empty] | 2029-09-09 11:00 | 39.4513
[9 empty] | 2029-09-09 12:00 | 39.37
[9 empty] | 2029-09-09 13:00 | 38.7428
[9 empty] | 2029-09-09 14:00 | 38.6619
[9 empty] | 2029-09-09 15:00 | 38.4429
[9 empty] | 2029-09-09 16:00 | 38.4231
[9 empty] | 2029-09-09 17:00 | 39.3441
[9 empty] | 2029-09-09 18:00 | 38.9498
[9 empty] | 2029-09-09 19:00 | 39.3006
[9 empty] | 2029-09-09 20:00 | 39.6427
[9 empty] | 2029-09-09 21:00 | 39.2055
[9 empty] | 2029-09-09 22:00 | 38.5767
[9 empty] | 2029-09-09 23:00 | 38.6381
[9 empty] | 2029-09-10 | 38.2152
[9 empty] | 2029-09-10 01:00 | 37.4456
[9 empty] | 2029-09-10 02:00 | 37.0982
[9 empty] | 2029-09-10 03:00 | 36.4434
[9 empty] | 2029-09-10 04:00 | 36.3475
[9 empty] | 2029-09-10 05:00 | 35.8843
[9 empty] | 2029-09-10 06:00 | 36.3141
[9 empty] | 2029-09-10 07:00 | 36.6009
[9 empty] | 2029-09-10 08:00 | 36.6409
[9 empty] | 2029-09-10 09:00 | 36.9355
[9 empty] | 2029-09-10 10:00 | 38.1703
[9 empty] | 2029-09-10 11:00 | 38.6873
[9 empty] | 2029-09-10 12:00 | 39.1019
[9 empty] | 2029-09-10 13:00 | 39.2621
[9 empty] | 2029-09-10 14:00 | 39.2516
[9 empty] | 2029-09-10 15:00 | 38.8596
[9 empty] | 2029-09-10 16:00 | 38.5855
[9 empty] | 2029-09-10 17:00 | 39.3014
[9 empty] | 2029-09-10 18:00 | 39.3844
[9 empty] | 2029-09-10 19:00 | 38.8976
[9 empty] | 2029-09-10 20:00 | 39.2273
[9 empty] | 2029-09-10 21:00 | 39.0262
[9 empty] | 2029-09-10 22:00 | 38.4607
[9 empty] | 2029-09-10 23:00 | 37.9546
[9 empty] | 2029-09-11 | 37.7621
[9 empty] | 2029-09-11 01:00 | 37.1426
[9 empty] | 2029-09-11 02:00 | 36.5454
[9 empty] | 2029-09-11 03:00 | 36.4937
[9 empty] | 2029-09-11 04:00 | 36.2649
[9 empty] | 2029-09-11 05:00 | 36.2012
[9 empty] | 2029-09-11 06:00 | 36.0068
[9 empty] | 2029-09-11 07:00 | 36.5465
[9 empty] | 2029-09-11 08:00 | 37.0474
[9 empty] | 2029-09-11 09:00 | 37.837
[9 empty] | 2029-09-11 10:00 | 39.1879
[9 empty] | 2029-09-11 11:00 | 39.5531
[9 empty] | 2029-09-11 12:00 | 39.5272
[9 empty] | 2029-09-11 13:00 | 39.5072
[9 empty] | 2029-09-11 14:00 | 39.7612
[9 empty] | 2029-09-11 15:00 | 39.6291
[9 empty] | 2029-09-11 16:00 | 39.551
[9 empty] | 2029-09-11 17:00 | 39.4019
[9 empty] | 2029-09-11 18:00 | 40.3705
[9 empty] | 2029-09-11 19:00 | 39.9461
[9 empty] | 2029-09-11 20:00 | 39.0326
[9 empty] | 2029-09-11 21:00 | 39.1418
[9 empty] | 2029-09-11 22:00 | 38.9934
[9 empty] | 2029-09-11 23:00 | 38.2796
[9 empty] | 2029-09-12 | 38.1042
[9 empty] | 2029-09-12 01:00 | 37.4905
[9 empty] | 2029-09-12 02:00 | 36.8778
[9 empty] | 2029-09-12 03:00 | 36.6831
[9 empty] | 2029-09-12 04:00 | 36.3856
[9 empty] | 2029-09-12 05:00 | 35.9669
[9 empty] | 2029-09-12 06:00 | 36.248
[9 empty] | 2029-09-12 07:00 | 36.7866
[9 empty] | 2029-09-12 08:00 | 37.6013
[9 empty] | 2029-09-12 09:00 | 37.5369
[9 empty] | 2029-09-12 10:00 | 38.9001
[9 empty] | 2029-09-12 11:00 | 39.8884
[9 empty] | 2029-09-12 12:00 | 39.4237
[9 empty] | 2029-09-12 13:00 | 38.6393
[9 empty] | 2029-09-12 14:00 | 39.1438
[9 empty] | 2029-09-12 15:00 | 39.2772
[9 empty] | 2029-09-12 16:00 | 38.8398
[9 empty] | 2029-09-12 17:00 | 39.0643
[9 empty] | 2029-09-12 18:00 | 39.4998
[9 empty] | 2029-09-12 19:00 | 39.5594
[9 empty] | 2029-09-12 20:00 | 40.0656
[9 empty] | 2029-09-12 21:00 | 39.5659
[9 empty] | 2029-09-12 22:00 | 38.9219
[9 empty] | 2029-09-12 23:00 | 38.4801
[9 empty] | 2029-09-13 | 38.1987
[9 empty] | 2029-09-13 01:00 | 37.1988
[9 empty] | 2029-09-13 02:00 | 37.0192
[9 empty] | 2029-09-13 03:00 | 36.1889
[9 empty] | 2029-09-13 04:00 | 36.2198
[9 empty] | 2029-09-13 05:00 | 36.1957
[9 empty] | 2029-09-13 06:00 | 35.8805
[9 empty] | 2029-09-13 07:00 | 36.6871
[9 empty] | 2029-09-13 08:00 | 37.1873
[9 empty] | 2029-09-13 09:00 | 38.0658
[9 empty] | 2029-09-13 10:00 | 39.192
[9 empty] | 2029-09-13 11:00 | 39.8177
[9 empty] | 2029-09-13 12:00 | 39.235
[9 empty] | 2029-09-13 13:00 | 38.8885
[9 empty] | 2029-09-13 14:00 | 38.9354
[9 empty] | 2029-09-13 15:00 | 38.8647
[9 empty] | 2029-09-13 16:00 | 39.0546
[9 empty] | 2029-09-13 17:00 | 39.2938
[9 empty] | 2029-09-13 18:00 | 39.9005
[9 empty] | 2029-09-13 19:00 | 39.7284
[9 empty] | 2029-09-13 20:00 | 40.0544
[9 empty] | 2029-09-13 21:00 | 39.6505
[9 empty] | 2029-09-13 22:00 | 39.3739
[9 empty] | 2029-09-13 23:00 | 39.2313
[9 empty] | 2029-09-14 | 38.5541
[9 empty] | 2029-09-14 01:00 | 37.6751
[9 empty] | 2029-09-14 02:00 | 37.3704
[9 empty] | 2029-09-14 03:00 | 36.7676
[9 empty] | 2029-09-14 04:00 | 36.7298
[9 empty] | 2029-09-14 05:00 | 36.7376
[9 empty] | 2029-09-14 06:00 | 36.6134
[9 empty] | 2029-09-14 07:00 | 37.0006
[9 empty] | 2029-09-14 08:00 | 37.7733
[9 empty] | 2029-09-14 09:00 | 38.483
[9 empty] | 2029-09-14 10:00 | 39.0373
[9 empty] | 2029-09-14 11:00 | 39.6763
[9 empty] | 2029-09-14 12:00 | 39.6716
[9 empty] | 2029-09-14 13:00 | 39.3531
[9 empty] | 2029-09-14 14:00 | 38.8569
[9 empty] | 2029-09-14 15:00 | 39.4572
[9 empty] | 2029-09-14 16:00 | 38.9647
[9 empty] | 2029-09-14 17:00 | 39.7384
[9 empty] | 2029-09-14 18:00 | 39.2283
[9 empty] | 2029-09-14 19:00 | 39.4112
[9 empty] | 2029-09-14 20:00 | 39.6011
[9 empty] | 2029-09-14 21:00 | 38.9985
[9 empty] | 2029-09-14 22:00 | 38.9652
[9 empty] | 2029-09-14 23:00 | 38.5519
[9 empty] | 2029-09-15 | 37.8708
[9 empty] | 2029-09-15 01:00 | 37.1595
[9 empty] | 2029-09-15 02:00 | 36.8318
[9 empty] | 2029-09-15 03:00 | 36.5453
[9 empty] | 2029-09-15 04:00 | 36.4293
[9 empty] | 2029-09-15 05:00 | 36.2634
[9 empty] | 2029-09-15 06:00 | 36.3891
[9 empty] | 2029-09-15 07:00 | 36.926
[9 empty] | 2029-09-15 08:00 | 37.9079
[9 empty] | 2029-09-15 09:00 | 38.5967
[9 empty] | 2029-09-15 10:00 | 39.5572
[9 empty] | 2029-09-15 11:00 | 39.9167
[9 empty] | 2029-09-15 12:00 | 40.1679
[9 empty] | 2029-09-15 13:00 | 39.2692
[9 empty] | 2029-09-15 14:00 | 39.6375
[9 empty] | 2029-09-15 15:00 | 39.7502
[9 empty] | 2029-09-15 16:00 | 39.0679
[9 empty] | 2029-09-15 17:00 | 39.5753
[9 empty] | 2029-09-15 18:00 | 38.6921
[9 empty] | 2029-09-15 19:00 | 39.3299
[9 empty] | 2029-09-15 20:00 | 39.7444
[9 empty] | 2029-09-15 21:00 | 39.3506
[9 empty] | 2029-09-15 22:00 | 38.9364
[9 empty] | 2029-09-15 23:00 | 38.4914
[9 empty] | 2029-09-16 | 38.2948
[9 empty] | 2029-09-16 01:00 | 38.2131
[9 empty] | 2029-09-16 02:00 | 37.1186
[9 empty] | 2029-09-16 03:00 | 37.1326
[9 empty] | 2029-09-16 04:00 | 36.5537
[9 empty] | 2029-09-16 05:00 | 36.268
[9 empty] | 2029-09-16 06:00 | 36.8867
[9 empty] | 2029-09-16 07:00 | 36.4718
[9 empty] | 2029-09-16 08:00 | 37.1109
[9 empty] | 2029-09-16 09:00 | 37.2988
[9 empty] | 2029-09-16 10:00 | 38.3594
[9 empty] | 2029-09-16 11:00 | 38.7723
[9 empty] | 2029-09-16 12:00 | 39.5918
[9 empty] | 2029-09-16 13:00 | 39.2029
[9 empty] | 2029-09-16 14:00 | 39.6716
[9 empty] | 2029-09-16 15:00 | 38.8255
[9 empty] | 2029-09-16 16:00 | 38.4396
[9 empty] | 2029-09-16 17:00 | 39.1287
[9 empty] | 2029-09-16 18:00 | 38.7171
[9 empty] | 2029-09-16 19:00 | 38.7003
[9 empty] | 2029-09-16 20:00 | 39.5087
[9 empty] | 2029-09-16 21:00 | 38.8332
[9 empty] | 2029-09-16 22:00 | 38.6753
[9 empty] | 2029-09-16 23:00 | 38.1376
[9 empty] | 2029-09-17 | 38.3107
[9 empty] | 2029-09-17 01:00 | 37.6107
[9 empty] | 2029-09-17 02:00 | 37.3945
[9 empty] | 2029-09-17 03:00 | 36.9903
[9 empty] | 2029-09-17 04:00 | 36.2798
[9 empty] | 2029-09-17 05:00 | 36.974
[9 empty] | 2029-09-17 06:00 | 36.454
[9 empty] | 2029-09-17 07:00 | 36.3246
[9 empty] | 2029-09-17 08:00 | 36.4624
[9 empty] | 2029-09-17 09:00 | 37.0032
[9 empty] | 2029-09-17 10:00 | 38.3585
[9 empty] | 2029-09-17 11:00 | 38.9921
[9 empty] | 2029-09-17 12:00 | 38.426
[9 empty] | 2029-09-17 13:00 | 38.6718
[9 empty] | 2029-09-17 14:00 | 38.4608
[9 empty] | 2029-09-17 15:00 | 38.5396
[9 empty] | 2029-09-17 16:00 | 38.1598
[9 empty] | 2029-09-17 17:00 | 39.2225
[9 empty] | 2029-09-17 18:00 | 39.1103
[9 empty] | 2029-09-17 19:00 | 39.1279
[9 empty] | 2029-09-17 20:00 | 39.8669
[9 empty] | 2029-09-17 21:00 | 39.1006
[9 empty] | 2029-09-17 22:00 | 38.7698
[9 empty] | 2029-09-17 23:00 | 38.6118
[9 empty] | 2029-09-18 | 38.1034
[9 empty] | 2029-09-18 01:00 | 37.7911
[9 empty] | 2029-09-18 02:00 | 37.3248
[9 empty] | 2029-09-18 03:00 | 37.0636
[9 empty] | 2029-09-18 04:00 | 36.6294
[9 empty] | 2029-09-18 05:00 | 36.5918
[9 empty] | 2029-09-18 06:00 | 36.4959
[9 empty] | 2029-09-18 07:00 | 36.7961
[9 empty] | 2029-09-18 08:00 | 37.3152
[9 empty] | 2029-09-18 09:00 | 38.2569
[9 empty] | 2029-09-18 10:00 | 39.995
[9 empty] | 2029-09-18 11:00 | 39.8099
[9 empty] | 2029-09-18 12:00 | 39.9226
[9 empty] | 2029-09-18 13:00 | 38.6536
[9 empty] | 2029-09-18 14:00 | 38.8156
[9 empty] | 2029-09-18 15:00 | 38.8673
[9 empty] | 2029-09-18 16:00 | 38.8486
[9 empty] | 2029-09-18 17:00 | 38.2974
[9 empty] | 2029-09-18 18:00 | 38.6671
[9 empty] | 2029-09-18 19:00 | 38.9037
[9 empty] | 2029-09-18 20:00 | 38.8091
[9 empty] | 2029-09-18 21:00 | 38.6376
[9 empty] | 2029-09-18 22:00 | 38.7469
[9 empty] | 2029-09-18 23:00 | 38.4119
[9 empty] | 2029-09-19 | 38.089
[9 empty] | 2029-09-19 01:00 | 37.7219
[9 empty] | 2029-09-19 02:00 | 37.5459
[9 empty] | 2029-09-19 03:00 | 36.8471
[9 empty] | 2029-09-19 04:00 | 36.7809
[9 empty] | 2029-09-19 05:00 | 36.4146
[9 empty] | 2029-09-19 06:00 | 36.6331
[9 empty] | 2029-09-19 07:00 | 36.579
[9 empty] | 2029-09-19 08:00 | 36.8525
[9 empty] | 2029-09-19 09:00 | 37.2754
[9 empty] | 2029-09-19 10:00 | 38.3536
[9 empty] | 2029-09-19 11:00 | 39.0643
[9 empty] | 2029-09-19 12:00 | 38.5617
[9 empty] | 2029-09-19 13:00 | 38.4548
[9 empty] | 2029-09-19 14:00 | 38.6453
[9 empty] | 2029-09-19 15:00 | 38.2521
[9 empty] | 2029-09-19 16:00 | 38.3332
[9 empty] | 2029-09-19 17:00 | 38.315
[9 empty] | 2029-09-19 18:00 | 38.3431
[9 empty] | 2029-09-19 19:00 | 38.4472
[9 empty] | 2029-09-19 20:00 | 39.4972
[9 empty] | 2029-09-19 21:00 | 38.4356
[9 empty] | 2029-09-19 22:00 | 38.5019
[9 empty] | 2029-09-19 23:00 | 38.1057
[9 empty] | 2029-09-20 | 37.909
[9 empty] | 2029-09-20 01:00 | 37.8101
[9 empty] | 2029-09-20 02:00 | 37.0593
[9 empty] | 2029-09-20 03:00 | 36.7512
[9 empty] | 2029-09-20 04:00 | 36.5381
[9 empty] | 2029-09-20 05:00 | 36.3189
[9 empty] | 2029-09-20 06:00 | 36.7873
[9 empty] | 2029-09-20 07:00 | 36.7129
[9 empty] | 2029-09-20 08:00 | 36.8154
[9 empty] | 2029-09-20 09:00 | 37.9162
[9 empty] | 2029-09-20 10:00 | 39.3625
[9 empty] | 2029-09-20 11:00 | 39.9331
[9 empty] | 2029-09-20 12:00 | 39.1595
[9 empty] | 2029-09-20 13:00 | 39.8426
[9 empty] | 2029-09-20 14:00 | 39.4273
[9 empty] | 2029-09-20 15:00 | 40.2285
[9 empty] | 2029-09-20 16:00 | 39.545
[9 empty] | 2029-09-20 17:00 | 38.6788
[9 empty] | 2029-09-20 18:00 | 38.8164
[9 empty] | 2029-09-20 19:00 | 40.0648
[9 empty] | 2029-09-20 20:00 | 40.8412
[9 empty] | 2029-09-20 21:00 | 39.8469
[9 empty] | 2029-09-20 22:00 | 39.3124
[9 empty] | 2029-09-20 23:00 | 38.7532
[9 empty] | 2029-09-21 | 38.712
[9 empty] | 2029-09-21 01:00 | 38.4159
[9 empty] | 2029-09-21 02:00 | 37.8315
[9 empty] | 2029-09-21 03:00 | 37.0529
[9 empty] | 2029-09-21 04:00 | 37.0615
[9 empty] | 2029-09-21 05:00 | 36.8885
[9 empty] | 2029-09-21 06:00 | 37.0203
[9 empty] | 2029-09-21 07:00 | 37.2211
[9 empty] | 2029-09-21 08:00 | 37.1718
[9 empty] | 2029-09-21 09:00 | 37.6886
[9 empty] | 2029-09-21 10:00 | 38.8997
[9 empty] | 2029-09-21 11:00 | 39.7994
[9 empty] | 2029-09-21 12:00 | 39.5879
[9 empty] | 2029-09-21 13:00 | 39.2013
[9 empty] | 2029-09-21 14:00 | 38.9481
[9 empty] | 2029-09-21 15:00 | 38.8864
[9 empty] | 2029-09-21 16:00 | 39.8298
[9 empty] | 2029-09-21 17:00 | 39.3356
[9 empty] | 2029-09-21 18:00 | 39.7173
[9 empty] | 2029-09-21 19:00 | 40.1808
[9 empty] | 2029-09-21 20:00 | 39.4404
[9 empty] | 2029-09-21 21:00 | 39.2968
[9 empty] | 2029-09-21 22:00 | 39.0942
[9 empty] | 2029-09-21 23:00 | 38.8692
[9 empty] | 2029-09-22 | 38.4998
[9 empty] | 2029-09-22 01:00 | 37.7993
[9 empty] | 2029-09-22 02:00 | 37.2999
[9 empty] | 2029-09-22 03:00 | 37.0196
[9 empty] | 2029-09-22 04:00 | 36.7242
[9 empty] | 2029-09-22 05:00 | 36.8141
[9 empty] | 2029-09-22 06:00 | 36.8591
[9 empty] | 2029-09-22 07:00 | 36.8299
[9 empty] | 2029-09-22 08:00 | 37.2073
[9 empty] | 2029-09-22 09:00 | 37.8823
[9 empty] | 2029-09-22 10:00 | 38.1439
[9 empty] | 2029-09-22 11:00 | 39.3988
[9 empty] | 2029-09-22 12:00 | 39.5019
[9 empty] | 2029-09-22 13:00 | 39.0574
[9 empty] | 2029-09-22 14:00 | 39.084
[9 empty] | 2029-09-22 15:00 | 38.9223
[9 empty] | 2029-09-22 16:00 | 38.644
[9 empty] | 2029-09-22 17:00 | 38.6532
[9 empty] | 2029-09-22 18:00 | 38.9038
[9 empty] | 2029-09-22 19:00 | 39.6997
[9 empty] | 2029-09-22 20:00 | 40.2819
[9 empty] | 2029-09-22 21:00 | 39.1461
[9 empty] | 2029-09-22 22:00 | 39.404
[9 empty] | 2029-09-22 23:00 | 39.2346
[9 empty] | 2029-09-23 | 38.4515
[9 empty] | 2029-09-23 01:00 | 37.6085
[9 empty] | 2029-09-23 02:00 | 37.2829
[9 empty] | 2029-09-23 03:00 | 36.6823
[9 empty] | 2029-09-23 04:00 | 36.5091
[9 empty] | 2029-09-23 05:00 | 36.4242
[9 empty] | 2029-09-23 06:00 | 36.7674
[9 empty] | 2029-09-23 07:00 | 36.8611
[9 empty] | 2029-09-23 08:00 | 36.7841
[9 empty] | 2029-09-23 09:00 | 37.3956
[9 empty] | 2029-09-23 10:00 | 38.9907
[9 empty] | 2029-09-23 11:00 | 38.8727
[9 empty] | 2029-09-23 12:00 | 38.5676
[9 empty] | 2029-09-23 13:00 | 39.2433
[9 empty] | 2029-09-23 14:00 | 38.6646
[9 empty] | 2029-09-23 15:00 | 38.5432
[9 empty] | 2029-09-23 16:00 | 38.2655
[9 empty] | 2029-09-23 17:00 | 37.718
[9 empty] | 2029-09-23 18:00 | 37.8597
[9 empty] | 2029-09-23 19:00 | 38.9219
[9 empty] | 2029-09-23 20:00 | 39.2291
[9 empty] | 2029-09-23 21:00 | 38.8393
[9 empty] | 2029-09-23 22:00 | 38.3414
[9 empty] | 2029-09-23 23:00 | 38.1009
[9 empty] | 2029-09-24 | 37.7901
[9 empty] | 2029-09-24 01:00 | 37.8363
[9 empty] | 2029-09-24 02:00 | 37.0828
[9 empty] | 2029-09-24 03:00 | 36.8535
[9 empty] | 2029-09-24 04:00 | 36.7112
[9 empty] | 2029-09-24 05:00 | 36.4612
[9 empty] | 2029-09-24 06:00 | 36.5598
[9 empty] | 2029-09-24 07:00 | 36.5527
[9 empty] | 2029-09-24 08:00 | 36.4907
[9 empty] | 2029-09-24 09:00 | 37.2467
[9 empty] | 2029-09-24 10:00 | 37.7575
[9 empty] | 2029-09-24 11:00 | 38.2985
[9 empty] | 2029-09-24 12:00 | 38.455
[9 empty] | 2029-09-24 13:00 | 38.2343
[9 empty] | 2029-09-24 14:00 | 38.855
[9 empty] | 2029-09-24 15:00 | 38.1457
[9 empty] | 2029-09-24 16:00 | 37.8095
[9 empty] | 2029-09-24 17:00 | 37.8329
[9 empty] | 2029-09-24 18:00 | 37.6624
[9 empty] | 2029-09-24 19:00 | 38.2592
[9 empty] | 2029-09-24 20:00 | 38.6395
[9 empty] | 2029-09-24 21:00 | 38.5283
[9 empty] | 2029-09-24 22:00 | 38.2847
[9 empty] | 2029-09-24 23:00 | 37.9858
[9 empty] | 2029-09-25 | 37.784
[9 empty] | 2029-09-25 01:00 | 37.2
[9 empty] | 2029-09-25 02:00 | 36.8502
[9 empty] | 2029-09-25 03:00 | 36.7287
[9 empty] | 2029-09-25 04:00 | 36.5062
[9 empty] | 2029-09-25 05:00 | 36.4993
[9 empty] | 2029-09-25 06:00 | 36.4892
[9 empty] | 2029-09-25 07:00 | 36.9554
[9 empty] | 2029-09-25 08:00 | 37.4171
[9 empty] | 2029-09-25 09:00 | 37.8725
[9 empty] | 2029-09-25 10:00 | 38.9081
[9 empty] | 2029-09-25 11:00 | 39.4485
[9 empty] | 2029-09-25 12:00 | 39.2107
[9 empty] | 2029-09-25 13:00 | 39.3812
[9 empty] | 2029-09-25 14:00 | 39.378
[9 empty] | 2029-09-25 15:00 | 39.0076
[9 empty] | 2029-09-25 16:00 | 39.4247
[9 empty] | 2029-09-25 17:00 | 39.004
[9 empty] | 2029-09-25 18:00 | 39.4695
[9 empty] | 2029-09-25 19:00 | 39.9338
[9 empty] | 2029-09-25 20:00 | 40.1718
[9 empty] | 2029-09-25 21:00 | 39.6397
[9 empty] | 2029-09-25 22:00 | 39.9334
[9 empty] | 2029-09-25 23:00 | 39.355
[9 empty] | 2029-09-26 | 39.0757
[9 empty] | 2029-09-26 01:00 | 38.2898
[9 empty] | 2029-09-26 02:00 | 37.2467
[9 empty] | 2029-09-26 03:00 | 37.0689
[9 empty] | 2029-09-26 04:00 | 36.9138
[9 empty] | 2029-09-26 05:00 | 36.8269
[9 empty] | 2029-09-26 06:00 | 37.0054
[9 empty] | 2029-09-26 07:00 | 36.9897
[9 empty] | 2029-09-26 08:00 | 37.8102
[9 empty] | 2029-09-26 09:00 | 37.9173
[9 empty] | 2029-09-26 10:00 | 39.7035
[9 empty] | 2029-09-26 11:00 | 39.4836
[9 empty] | 2029-09-26 12:00 | 39.03
[9 empty] | 2029-09-26 13:00 | 39.1521
[9 empty] | 2029-09-26 14:00 | 39.1627
[9 empty] | 2029-09-26 15:00 | 39.7087
[9 empty] | 2029-09-26 16:00 | 39.8054
[9 empty] | 2029-09-26 17:00 | 39.7675
[9 empty] | 2029-09-26 18:00 | 38.1605
[9 empty] | 2029-09-26 19:00 | 39.362
[9 empty] | 2029-09-26 20:00 | 39.4839
[9 empty] | 2029-09-26 21:00 | 38.5557
[9 empty] | 2029-09-26 22:00 | 39.0126
[9 empty] | 2029-09-26 23:00 | 38.5851
[9 empty] | 2029-09-27 | 37.9288
[9 empty] | 2029-09-27 01:00 | 38.1484
[9 empty] | 2029-09-27 02:00 | 37.8336
[9 empty] | 2029-09-27 03:00 | 37.4811
[9 empty] | 2029-09-27 04:00 | 37.2214
[9 empty] | 2029-09-27 05:00 | 37.1393
[9 empty] | 2029-09-27 06:00 | 37.0061
[9 empty] | 2029-09-27 07:00 | 37.1837
[9 empty] | 2029-09-27 08:00 | 37.5307
[9 empty] | 2029-09-27 09:00 | 38.2215
[9 empty] | 2029-09-27 10:00 | 39.0662
[9 empty] | 2029-09-27 11:00 | 39.2586
[9 empty] | 2029-09-27 12:00 | 39.6151
[9 empty] | 2029-09-27 13:00 | 39.0462
[9 empty] | 2029-09-27 14:00 | 39.0683
[9 empty] | 2029-09-27 15:00 | 39.0584
[9 empty] | 2029-09-27 16:00 | 39.5271
[9 empty] | 2029-09-27 17:00 | 39.4744
[9 empty] | 2029-09-27 18:00 | 39.145
[9 empty] | 2029-09-27 19:00 | 39.6205
[9 empty] | 2029-09-27 20:00 | 39.7481
[9 empty] | 2029-09-27 21:00 | 39.2505
[9 empty] | 2029-09-27 22:00 | 39.1311
[9 empty] | 2029-09-27 23:00 | 38.9566
[9 empty] | 2029-09-28 | 38.5273
[9 empty] | 2029-09-28 01:00 | 37.6654
[9 empty] | 2029-09-28 02:00 | 37.2902
[9 empty] | 2029-09-28 03:00 | 36.7546
[9 empty] | 2029-09-28 04:00 | 36.6349
[9 empty] | 2029-09-28 05:00 | 36.6952
[9 empty] | 2029-09-28 06:00 | 36.7595
[9 empty] | 2029-09-28 07:00 | 36.5804
[9 empty] | 2029-09-28 08:00 | 37.1835
[9 empty] | 2029-09-28 09:00 | 38.0596
[9 empty] | 2029-09-28 10:00 | 38.9834
[9 empty] | 2029-09-28 11:00 | 39.1368
[9 empty] | 2029-09-28 12:00 | 38.7408
[9 empty] | 2029-09-28 13:00 | 39.2348
[9 empty] | 2029-09-28 14:00 | 40.0762
[9 empty] | 2029-09-28 15:00 | 39.3927
[9 empty] | 2029-09-28 16:00 | 38.6011
[9 empty] | 2029-09-28 17:00 | 39.1864
[9 empty] | 2029-09-28 18:00 | 39.6348
[9 empty] | 2029-09-28 19:00 | 41.0189
[9 empty] | 2029-09-28 20:00 | 40.8709
[9 empty] | 2029-09-28 21:00 | 39.8562
[9 empty] | 2029-09-28 22:00 | 39.0235
[9 empty] | 2029-09-28 23:00 | 38.5253
[9 empty] | 2029-09-29 | 39.1131
[9 empty] | 2029-09-29 01:00 | 37.859
[9 empty] | 2029-09-29 02:00 | 36.9528
[9 empty] | 2029-09-29 03:00 | 36.8196
[9 empty] | 2029-09-29 04:00 | 36.5214
[9 empty] | 2029-09-29 05:00 | 36.5066
[9 empty] | 2029-09-29 06:00 | 36.9149
[9 empty] | 2029-09-29 07:00 | 37.0631
[9 empty] | 2029-09-29 08:00 | 37.3723
[9 empty] | 2029-09-29 09:00 | 38.7686
[9 empty] | 2029-09-29 10:00 | 39.9329
[9 empty] | 2029-09-29 11:00 | 40.5521
[9 empty] | 2029-09-29 12:00 | 40.8358
[9 empty] | 2029-09-29 13:00 | 40.1864
[9 empty] | 2029-09-29 14:00 | 39.9489
[9 empty] | 2029-09-29 15:00 | 40.3821
[9 empty] | 2029-09-29 16:00 | 41.1664
[9 empty] | 2029-09-29 17:00 | 40.6349
[9 empty] | 2029-09-29 18:00 | 40.903
[9 empty] | 2029-09-29 19:00 | 40.7557
[9 empty] | 2029-09-29 20:00 | 39.6474
[9 empty] | 2029-09-29 21:00 | 38.8529
[9 empty] | 2029-09-29 22:00 | 39.0017
[9 empty] | 2029-09-29 23:00 | 39.0443
[9 empty] | 2029-09-30 | 38.7629
[9 empty] | 2029-09-30 01:00 | 38.2493
[9 empty] | 2029-09-30 02:00 | 37.8062
[9 empty] | 2029-09-30 03:00 | 37.3464
[9 empty] | 2029-09-30 04:00 | 37.1388
[9 empty] | 2029-09-30 05:00 | 37.2555
[9 empty] | 2029-09-30 06:00 | 37.2616
[9 empty] | 2029-09-30 07:00 | 37.5595
[9 empty] | 2029-09-30 08:00 | 36.9205
[9 empty] | 2029-09-30 09:00 | 37.8234
[9 empty] | 2029-09-30 10:00 | 39.2656
[9 empty] | 2029-09-30 11:00 | 40.0679
[9 empty] | 2029-09-30 12:00 | 39.7463
[9 empty] | 2029-09-30 13:00 | 39.6947
[9 empty] | 2029-09-30 14:00 | 40.1656
[9 empty] | 2029-09-30 15:00 | 40.6532
[9 empty] | 2029-09-30 16:00 | 40.5698
[9 empty] | 2029-09-30 17:00 | 40.9016
[9 empty] | 2029-09-30 18:00 | 40.3308
[9 empty] | 2029-09-30 19:00 | 40.4483
[9 empty] | 2029-09-30 20:00 | 40.018
[9 empty] | 2029-09-30 21:00 | 39.2274
[9 empty] | 2029-09-30 22:00 | 38.9807
[9 empty] | 2029-09-30 23:00 | 38.8432
[9 empty] | 2029-10-01 | 38.6931
[9 empty] | 2029-10-01 01:00 | 37.1384
[9 empty] | 2029-10-01 02:00 | 36.7361
[9 empty] | 2029-10-01 03:00 | 36.578
[9 empty] | 2029-10-01 04:00 | 36.3005
[9 empty] | 2029-10-01 05:00 | 36.107
[9 empty] | 2029-10-01 06:00 | 36.4041
[9 empty] | 2029-10-01 07:00 | 36.2313
[9 empty] | 2029-10-01 08:00 | 36.1246
[9 empty] | 2029-10-01 09:00 | 36.4525
[9 empty] | 2029-10-01 10:00 | 37.8977
[9 empty] | 2029-10-01 11:00 | 38.0338
[9 empty] | 2029-10-01 12:00 | 37.5922
[9 empty] | 2029-10-01 13:00 | 37.7653
[9 empty] | 2029-10-01 14:00 | 37.8415
[9 empty] | 2029-10-01 15:00 | 37.9886
[9 empty] | 2029-10-01 16:00 | 38.0402
[9 empty] | 2029-10-01 17:00 | 38.0458
[9 empty] | 2029-10-01 18:00 | 37.6981
[9 empty] | 2029-10-01 19:00 | 37.9699
[9 empty] | 2029-10-01 20:00 | 38.0853
[9 empty] | 2029-10-01 21:00 | 37.7098
[9 empty] | 2029-10-01 22:00 | 37.3777
[9 empty] | 2029-10-01 23:00 | 37.2843
[9 empty] | 2029-10-02 | 37.3762
[9 empty] | 2029-10-02 01:00 | 36.9911
[9 empty] | 2029-10-02 02:00 | 36.3504
[9 empty] | 2029-10-02 03:00 | 35.9348
[9 empty] | 2029-10-02 04:00 | 35.9983
[9 empty] | 2029-10-02 05:00 | 35.6664
[9 empty] | 2029-10-02 06:00 | 35.809
[9 empty] | 2029-10-02 07:00 | 35.764
[9 empty] | 2029-10-02 08:00 | 35.8645
[9 empty] | 2029-10-02 09:00 | 36.5523
[9 empty] | 2029-10-02 10:00 | 37.4106
[9 empty] | 2029-10-02 11:00 | 37.6828
[9 empty] | 2029-10-02 12:00 | 37.2616
[9 empty] | 2029-10-02 13:00 | 37.0922
[9 empty] | 2029-10-02 14:00 | 37.5925
[9 empty] | 2029-10-02 15:00 | 37.2528
[9 empty] | 2029-10-02 16:00 | 37.4346
[9 empty] | 2029-10-02 17:00 | 37.4935
[9 empty] | 2029-10-02 18:00 | 37.204
[9 empty] | 2029-10-02 19:00 | 38.1505
[9 empty] | 2029-10-02 20:00 | 38.4264
[9 empty] | 2029-10-02 21:00 | 37.9504
[9 empty] | 2029-10-02 22:00 | 38.0872
[9 empty] | 2029-10-02 23:00 | 37.8122
[9 empty] | 2029-10-03 | 37.3879
[9 empty] | 2029-10-03 01:00 | 36.919
[9 empty] | 2029-10-03 02:00 | 36.5351
[9 empty] | 2029-10-03 03:00 | 36.1747
[9 empty] | 2029-10-03 04:00 | 36.051
[9 empty] | 2029-10-03 05:00 | 35.9304
[9 empty] | 2029-10-03 06:00 | 36.0576
[9 empty] | 2029-10-03 07:00 | 36.397
[9 empty] | 2029-10-03 08:00 | 36.7029
[9 empty] | 2029-10-03 09:00 | 37.2283
[9 empty] | 2029-10-03 10:00 | 38.1841
[9 empty] | 2029-10-03 11:00 | 38.8992
[9 empty] | 2029-10-03 12:00 | 38.4056
[9 empty] | 2029-10-03 13:00 | 38.4181
[9 empty] | 2029-10-03 14:00 | 38.4306
[9 empty] | 2029-10-03 15:00 | 38.8501
[9 empty] | 2029-10-03 16:00 | 38.7124
[9 empty] | 2029-10-03 17:00 | 38.9563
[9 empty] | 2029-10-03 18:00 | 39.3755
[9 empty] | 2029-10-03 19:00 | 39.3119
[9 empty] | 2029-10-03 20:00 | 38.9983
[9 empty] | 2029-10-03 21:00 | 38.5188
[9 empty] | 2029-10-03 22:00 | 38.3009
[9 empty] | 2029-10-03 23:00 | 38.2065
[9 empty] | 2029-10-04 | 37.8172
[9 empty] | 2029-10-04 01:00 | 37.2741
[9 empty] | 2029-10-04 02:00 | 36.7018
[9 empty] | 2029-10-04 03:00 | 36.367
[9 empty] | 2029-10-04 04:00 | 36.1503
[9 empty] | 2029-10-04 05:00 | 35.9922
[9 empty] | 2029-10-04 06:00 | 36.0866
[9 empty] | 2029-10-04 07:00 | 36.6199
[9 empty] | 2029-10-04 08:00 | 37.1968
[9 empty] | 2029-10-04 09:00 | 37.0213
[9 empty] | 2029-10-04 10:00 | 38.1948
[9 empty] | 2029-10-04 11:00 | 38.5325
[9 empty] | 2029-10-04 12:00 | 38.5899
[9 empty] | 2029-10-04 13:00 | 38.4463
[9 empty] | 2029-10-04 14:00 | 38.3783
[9 empty] | 2029-10-04 15:00 | 38.4385
[9 empty] | 2029-10-04 16:00 | 38.5733
[9 empty] | 2029-10-04 17:00 | 39.0302
[9 empty] | 2029-10-04 18:00 | 38.931
[9 empty] | 2029-10-04 19:00 | 39.7558
[9 empty] | 2029-10-04 20:00 | 39.3929
[9 empty] | 2029-10-04 21:00 | 38.7707
[9 empty] | 2029-10-04 22:00 | 38.7956
[9 empty] | 2029-10-04 23:00 | 38.6015
[9 empty] | 2029-10-05 | 37.8486
[9 empty] | 2029-10-05 01:00 | 37.3487
[9 empty] | 2029-10-05 02:00 | 36.9399
[9 empty] | 2029-10-05 03:00 | 36.5757
[9 empty] | 2029-10-05 04:00 | 36.2916
[9 empty] | 2029-10-05 05:00 | 36.1846
[9 empty] | 2029-10-05 06:00 | 36.2096
[9 empty] | 2029-10-05 07:00 | 36.5487
[9 empty] | 2029-10-05 08:00 | 37.0651
[9 empty] | 2029-10-05 09:00 | 37.1647
[9 empty] | 2029-10-05 10:00 | 38.358
[9 empty] | 2029-10-05 11:00 | 38.5596
[9 empty] | 2029-10-05 12:00 | 37.7247
[9 empty] | 2029-10-05 13:00 | 37.6934
[9 empty] | 2029-10-05 14:00 | 38.2687
[9 empty] | 2029-10-05 15:00 | 38.8742
[9 empty] | 2029-10-05 16:00 | 38.7714
[9 empty] | 2029-10-05 17:00 | 39.2485
[9 empty] | 2029-10-05 18:00 | 39.0573
[9 empty] | 2029-10-05 19:00 | 39.9685
[9 empty] | 2029-10-05 20:00 | 40.1038
[9 empty] | 2029-10-05 21:00 | 39.0629
[9 empty] | 2029-10-05 22:00 | 38.803
[9 empty] | 2029-10-05 23:00 | 38.4461
[9 empty] | 2029-10-06 | 38.0845
[9 empty] | 2029-10-06 01:00 | 37.6731
[9 empty] | 2029-10-06 02:00 | 37.1756
[9 empty] | 2029-10-06 03:00 | 36.5264
[9 empty] | 2029-10-06 04:00 | 36.2397
[9 empty] | 2029-10-06 05:00 | 36.2092
[9 empty] | 2029-10-06 06:00 | 36.2047
[9 empty] | 2029-10-06 07:00 | 36.7077
[9 empty] | 2029-10-06 08:00 | 36.7532
[9 empty] | 2029-10-06 09:00 | 37.3546
[9 empty] | 2029-10-06 10:00 | 38.5721
[9 empty] | 2029-10-06 11:00 | 38.8063
[9 empty] | 2029-10-06 12:00 | 38.841
[9 empty] | 2029-10-06 13:00 | 38.5449
[9 empty] | 2029-10-06 14:00 | 38.5937
[9 empty] | 2029-10-06 15:00 | 39.3392
[9 empty] | 2029-10-06 16:00 | 39.3535
[9 empty] | 2029-10-06 17:00 | 39.4958
[9 empty] | 2029-10-06 18:00 | 39.3779
[9 empty] | 2029-10-06 19:00 | 40.0125
[9 empty] | 2029-10-06 20:00 | 39.9317
[9 empty] | 2029-10-06 21:00 | 39.3444
[9 empty] | 2029-10-06 22:00 | 39.0485
[9 empty] | 2029-10-06 23:00 | 38.435
[9 empty] | 2029-10-07 | 38.1741
[9 empty] | 2029-10-07 01:00 | 37.7296
[9 empty] | 2029-10-07 02:00 | 36.9044
[9 empty] | 2029-10-07 03:00 | 36.4747
[9 empty] | 2029-10-07 04:00 | 36.2148
[9 empty] | 2029-10-07 05:00 | 35.9282
[9 empty] | 2029-10-07 06:00 | 36.1026
[9 empty] | 2029-10-07 07:00 | 36.474
[9 empty] | 2029-10-07 08:00 | 36.5465
[9 empty] | 2029-10-07 09:00 | 37.2073
[9 empty] | 2029-10-07 10:00 | 37.7574
[9 empty] | 2029-10-07 11:00 | 38.7108
[9 empty] | 2029-10-07 12:00 | 38.3906
[9 empty] | 2029-10-07 13:00 | 38.1625
[9 empty] | 2029-10-07 14:00 | 38.4631
[9 empty] | 2029-10-07 15:00 | 39.1755
[9 empty] | 2029-10-07 16:00 | 39.1971
[9 empty] | 2029-10-07 17:00 | 39.8405
[9 empty] | 2029-10-07 18:00 | 39.4237
[9 empty] | 2029-10-07 19:00 | 39.9114
[9 empty] | 2029-10-07 20:00 | 39.9615
[9 empty] | 2029-10-07 21:00 | 39.2473
[9 empty] | 2029-10-07 22:00 | 39.0147
[9 empty] | 2029-10-07 23:00 | 38.9539
[9 empty] | 2029-10-08 | 38.7392
[9 empty] | 2029-10-08 01:00 | 38.262
[9 empty] | 2029-10-08 02:00 | 37.8815
[9 empty] | 2029-10-08 03:00 | 37.3084
[9 empty] | 2029-10-08 04:00 | 37.1596
[9 empty] | 2029-10-08 05:00 | 36.8818
[9 empty] | 2029-10-08 06:00 | 36.9396
[9 empty] | 2029-10-08 07:00 | 36.6508
[9 empty] | 2029-10-08 08:00 | 36.6847
[9 empty] | 2029-10-08 09:00 | 37.2184
[9 empty] | 2029-10-08 10:00 | 38.0082
[9 empty] | 2029-10-08 11:00 | 37.8545
[9 empty] | 2029-10-08 12:00 | 38.0507
[9 empty] | 2029-10-08 13:00 | 38.1459
[9 empty] | 2029-10-08 14:00 | 38.5208
[9 empty] | 2029-10-08 15:00 | 38.9504
[9 empty] | 2029-10-08 16:00 | 39.3585
[9 empty] | 2029-10-08 17:00 | 39.1257
[9 empty] | 2029-10-08 18:00 | 38.9068
[9 empty] | 2029-10-08 19:00 | 39.5163
[9 empty] | 2029-10-08 20:00 | 39.5651
[9 empty] | 2029-10-08 21:00 | 39.4628
[9 empty] | 2029-10-08 22:00 | 39.3674
[9 empty] | 2029-10-08 23:00 | 39.5932
[9 empty] | 2029-10-09 | 39.1124
[9 empty] | 2029-10-09 01:00 | 38.4511
[9 empty] | 2029-10-09 02:00 | 37.78
[9 empty] | 2029-10-09 03:00 | 37.4864
[9 empty] | 2029-10-09 04:00 | 37.1948
[9 empty] | 2029-10-09 05:00 | 36.9524
[9 empty] | 2029-10-09 06:00 | 36.8873
[9 empty] | 2029-10-09 07:00 | 37.0183
[9 empty] | 2029-10-09 08:00 | 37.7226
[9 empty] | 2029-10-09 09:00 | 37.6851
[9 empty] | 2029-10-09 10:00 | 38.2583
[9 empty] | 2029-10-09 11:00 | 38.8918
[9 empty] | 2029-10-09 12:00 | 39.2672
[9 empty] | 2029-10-09 13:00 | 39.1416
[9 empty] | 2029-10-09 14:00 | 38.9628
[9 empty] | 2029-10-09 15:00 | 39.7432
[9 empty] | 2029-10-09 16:00 | 39.8681
[9 empty] | 2029-10-09 17:00 | 40.2089
[9 empty] | 2029-10-09 18:00 | 39.804
[9 empty] | 2029-10-09 19:00 | 39.5053
[9 empty] | 2029-10-09 20:00 | 39.5514
[9 empty] | 2029-10-09 21:00 | 39.2853
[9 empty] | 2029-10-09 22:00 | 39.2921
[9 empty] | 2029-10-09 23:00 | 39.0394
[9 empty] | 2029-10-10 | 38.4693
[9 empty] | 2029-10-10 01:00 | 37.7676
[9 empty] | 2029-10-10 02:00 | 37.2336
[9 empty] | 2029-10-10 03:00 | 36.9378
[9 empty] | 2029-10-10 04:00 | 36.6689
[9 empty] | 2029-10-10 05:00 | 36.5987
[9 empty] | 2029-10-10 06:00 | 36.6905
[9 empty] | 2029-10-10 07:00 | 36.8611
[9 empty] | 2029-10-10 08:00 | 37.2001
[9 empty] | 2029-10-10 09:00 | 37.773
[9 empty] | 2029-10-10 10:00 | 38.9543
[9 empty] | 2029-10-10 11:00 | 39.0605
[9 empty] | 2029-10-10 12:00 | 38.994
[9 empty] | 2029-10-10 13:00 | 39.3348
[9 empty] | 2029-10-10 14:00 | 39.2693
[9 empty] | 2029-10-10 15:00 | 39.2746
[9 empty] | 2029-10-10 16:00 | 39.4776
[9 empty] | 2029-10-10 17:00 | 39.7111
[9 empty] | 2029-10-10 18:00 | 39.2958
[9 empty] | 2029-10-10 19:00 | 39.4884
[9 empty] | 2029-10-10 20:00 | 39.5737
[9 empty] | 2029-10-10 21:00 | 39.5842
[9 empty] | 2029-10-10 22:00 | 39.3653
[9 empty] | 2029-10-10 23:00 | 38.9099
[9 empty] | 2029-10-11 | 38.4142
[9 empty] | 2029-10-11 01:00 | 37.9056
[9 empty] | 2029-10-11 02:00 | 37.447
[9 empty] | 2029-10-11 03:00 | 36.9798
[9 empty] | 2029-10-11 04:00 | 36.8075
[9 empty] | 2029-10-11 05:00 | 36.5231
[9 empty] | 2029-10-11 06:00 | 36.6201
[9 empty] | 2029-10-11 07:00 | 36.7618
[9 empty] | 2029-10-11 08:00 | 37.4398
[9 empty] | 2029-10-11 09:00 | 37.5999
[9 empty] | 2029-10-11 10:00 | 38.708
[9 empty] | 2029-10-11 11:00 | 39.1328
[9 empty] | 2029-10-11 12:00 | 39.2236
[9 empty] | 2029-10-11 13:00 | 39.3924
[9 empty] | 2029-10-11 14:00 | 39.1584
[9 empty] | 2029-10-11 15:00 | 39.721
[9 empty] | 2029-10-11 16:00 | 39.6249
[9 empty] | 2029-10-11 17:00 | 39.8921
[9 empty] | 2029-10-11 18:00 | 39.5741
[9 empty] | 2029-10-11 19:00 | 39.9349
[9 empty] | 2029-10-11 20:00 | 40.1312
[9 empty] | 2029-10-11 21:00 | 39.9521
[9 empty] | 2029-10-11 22:00 | 39.3531
[9 empty] | 2029-10-11 23:00 | 39.3946
[9 empty] | 2029-10-12 | 38.9433
[9 empty] | 2029-10-12 01:00 | 38.3376
[9 empty] | 2029-10-12 02:00 | 37.8757
[9 empty] | 2029-10-12 03:00 | 37.3681
[9 empty] | 2029-10-12 04:00 | 37.1709
[9 empty] | 2029-10-12 05:00 | 35.8028
[9 empty] | 2029-10-12 06:00 | 33.2666
[9 empty] | 2029-10-12 07:00 | 37.1057
[9 empty] | 2029-10-12 08:00 | 37.6563
[9 empty] | 2029-10-12 09:00 | 38.3494
[9 empty] | 2029-10-12 10:00 | 39.1595
[9 empty] | 2029-10-12 11:00 | 39.1019
[9 empty] | 2029-10-12 12:00 | 39.3718
[9 empty] | 2029-10-12 13:00 | 39.5303
[9 empty] | 2029-10-12 14:00 | 39.5228
[9 empty] | 2029-10-12 15:00 | 40.396
[9 empty] | 2029-10-12 16:00 | 40.5927
[9 empty] | 2029-10-12 17:00 | 40.6541
[9 empty] | 2029-10-12 18:00 | 40.3687
[9 empty] | 2029-10-12 19:00 | 40.9218
[9 empty] | 2029-10-12 20:00 | 40.4436
[9 empty] | 2029-10-12 21:00 | 40.1134
[9 empty] | 2029-10-12 22:00 | 40.0237
[9 empty] | 2029-10-12 23:00 | 39.924
[9 empty] | 2029-10-13 | 39.4382
[9 empty] | 2029-10-13 01:00 | 39.0336
[9 empty] | 2029-10-13 02:00 | 38.3928
[9 empty] | 2029-10-13 03:00 | 38.1414
[9 empty] | 2029-10-13 04:00 | 37.8315
[9 empty] | 2029-10-13 05:00 | 37.7338
[9 empty] | 2029-10-13 06:00 | 37.7005
[9 empty] | 2029-10-13 07:00 | 37.7705
[9 empty] | 2029-10-13 08:00 | 38.0359
[9 empty] | 2029-10-13 09:00 | 38.2135
[9 empty] | 2029-10-13 10:00 | 39.6556
[9 empty] | 2029-10-13 11:00 | 40.5056
[9 empty] | 2029-10-13 12:00 | 39.7713
[9 empty] | 2029-10-13 13:00 | 39.5866
[9 empty] | 2029-10-13 14:00 | 39.6707
[9 empty] | 2029-10-13 15:00 | 40.4167
[9 empty] | 2029-10-13 16:00 | 40.8619
[9 empty] | 2029-10-13 17:00 | 41.5401
[9 empty] | 2029-10-13 18:00 | 41.4232
[9 empty] | 2029-10-13 19:00 | 41.2234
[9 empty] | 2029-10-13 20:00 | 40.7501
[9 empty] | 2029-10-13 21:00 | 40.3058
[9 empty] | 2029-10-13 22:00 | 40.4574
[9 empty] | 2029-10-13 23:00 | 40.2841
[9 empty] | 2029-10-14 | 39.8478
[9 empty] | 2029-10-14 01:00 | 39.1109
[9 empty] | 2029-10-14 02:00 | 38.5953
[9 empty] | 2029-10-14 03:00 | 38.1299
[9 empty] | 2029-10-14 04:00 | 37.8867
[9 empty] | 2029-10-14 05:00 | 37.6776
[9 empty] | 2029-10-14 06:00 | 37.7384
[9 empty] | 2029-10-14 07:00 | 37.9565
[9 empty] | 2029-10-14 08:00 | 38.067
[9 empty] | 2029-10-14 09:00 | 38.8506
[9 empty] | 2029-10-14 10:00 | 40.0536
[9 empty] | 2029-10-14 11:00 | 40.8833
[9 empty] | 2029-10-14 12:00 | 40.86
[9 empty] | 2029-10-14 13:00 | 40.9107
[9 empty] | 2029-10-14 14:00 | 40.1789
[9 empty] | 2029-10-14 15:00 | 40.6136
[9 empty] | 2029-10-14 16:00 | 41.018
[9 empty] | 2029-10-14 17:00 | 41.2305
[9 empty] | 2029-10-14 18:00 | 41.0828
[9 empty] | 2029-10-14 19:00 | 40.845
[9 empty] | 2029-10-14 20:00 | 40.6051
[9 empty] | 2029-10-14 21:00 | 40.3036
[9 empty] | 2029-10-14 22:00 | 40.1664
[9 empty] | 2029-10-14 23:00 | 40.1688
[9 empty] | 2029-10-15 | 40.0832
[9 empty] | 2029-10-15 01:00 | 39.2344
[9 empty] | 2029-10-15 02:00 | 38.6517
[9 empty] | 2029-10-15 03:00 | 38.0784
[9 empty] | 2029-10-15 04:00 | 36.2669
[9 empty] | 2029-10-15 05:00 | 37.4212
[9 empty] | 2029-10-15 06:00 | 37.5657
[9 empty] | 2029-10-15 07:00 | 37.5489
[9 empty] | 2029-10-15 08:00 | 37.2632
[9 empty] | 2029-10-15 09:00 | 38.9752
[9 empty] | 2029-10-15 10:00 | 39.3381
[9 empty] | 2029-10-15 11:00 | 39.8153
[9 empty] | 2029-10-15 12:00 | 39.0945
[9 empty] | 2029-10-15 13:00 | 39.153
[9 empty] | 2029-10-15 14:00 | 39.7453
[9 empty] | 2029-10-15 15:00 | 39.8842
[9 empty] | 2029-10-15 16:00 | 40.1038
[9 empty] | 2029-10-15 17:00 | 40.1406
[9 empty] | 2029-10-15 18:00 | 39.7455
[9 empty] | 2029-10-15 19:00 | 40.3239
[9 empty] | 2029-10-15 20:00 | 40.1181
[9 empty] | 2029-10-15 21:00 | 39.9271
[9 empty] | 2029-10-15 22:00 | 39.8239
[9 empty] | 2029-10-15 23:00 | 39.871
[9 empty] | 2029-10-16 | 39.2659
[9 empty] | 2029-10-16 01:00 | 38.7425
[9 empty] | 2029-10-16 02:00 | 38.2416
[9 empty] | 2029-10-16 03:00 | 37.6524
[9 empty] | 2029-10-16 04:00 | 37.3365
[9 empty] | 2029-10-16 05:00 | 37.347
[9 empty] | 2029-10-16 06:00 | 37.3508
[9 empty] | 2029-10-16 07:00 | 37.4375
[9 empty] | 2029-10-16 08:00 | 37.8333
[9 empty] | 2029-10-16 09:00 | 38.5199
[9 empty] | 2029-10-16 10:00 | 39.9764
[9 empty] | 2029-10-16 11:00 | 40.2379
[9 empty] | 2029-10-16 12:00 | 40.9073
[9 empty] | 2029-10-16 13:00 | 40.6549
[9 empty] | 2029-10-16 14:00 | 40.5472
[9 empty] | 2029-10-16 15:00 | 41.0443
[9 empty] | 2029-10-16 16:00 | 41.3838
[9 empty] | 2029-10-16 17:00 | 41.5704
[9 empty] | 2029-10-16 18:00 | 41.5212
[9 empty] | 2029-10-16 19:00 | 41.6103
[9 empty] | 2029-10-16 20:00 | 41.2139
[9 empty] | 2029-10-16 21:00 | 40.9656
[9 empty] | 2029-10-16 22:00 | 41.4495
[9 empty] | 2029-10-16 23:00 | 40.5138
[9 empty] | 2029-10-17 | 40.334
[9 empty] | 2029-10-17 01:00 | 39.4485
[9 empty] | 2029-10-17 02:00 | 38.7271
[9 empty] | 2029-10-17 03:00 | 38.5339
[9 empty] | 2029-10-17 04:00 | 38.2006
[9 empty] | 2029-10-17 05:00 | 37.9327
[9 empty] | 2029-10-17 06:00 | 37.9139
[9 empty] | 2029-10-17 07:00 | 37.7682
[9 empty] | 2029-10-17 08:00 | 38.1129
[9 empty] | 2029-10-17 09:00 | 38.6538
[9 empty] | 2029-10-17 10:00 | 39.7608
[9 empty] | 2029-10-17 11:00 | 40.5864
[9 empty] | 2029-10-17 12:00 | 40.9467
[9 empty] | 2029-10-17 13:00 | 40.7259
[9 empty] | 2029-10-17 14:00 | 40.8749
[9 empty] | 2029-10-17 15:00 | 41.4324
[9 empty] | 2029-10-17 16:00 | 41.7756
[9 empty] | 2029-10-17 17:00 | 41.9721
[9 empty] | 2029-10-17 18:00 | 42.0681
[9 empty] | 2029-10-17 19:00 | 42.0769
[9 empty] | 2029-10-17 20:00 | 41.8447
[9 empty] | 2029-10-17 21:00 | 41.1655
[9 empty] | 2029-10-17 22:00 | 41.4413
[9 empty] | 2029-10-17 23:00 | 40.6842
[9 empty] | 2029-10-18 | 40.7432
[9 empty] | 2029-10-18 01:00 | 40.5325
[9 empty] | 2029-10-18 02:00 | 39.7669
[9 empty] | 2029-10-18 03:00 | 39.1423
[9 empty] | 2029-10-18 04:00 | 38.6125
[9 empty] | 2029-10-18 05:00 | 38.455
[9 empty] | 2029-10-18 06:00 | 38.363
[9 empty] | 2029-10-18 07:00 | 38.2657
[9 empty] | 2029-10-18 08:00 | 38.6547
[9 empty] | 2029-10-18 09:00 | 39.0348
[9 empty] | 2029-10-18 10:00 | 40.3196
[9 empty] | 2029-10-18 11:00 | 41.3273
[9 empty] | 2029-10-18 12:00 | 41.5825
[9 empty] | 2029-10-18 13:00 | 41.5119
[9 empty] | 2029-10-18 14:00 | 41.3977
[9 empty] | 2029-10-18 15:00 | 42.1653
[9 empty] | 2029-10-18 16:00 | 42.4501
[9 empty] | 2029-10-18 17:00 | 42.2746
[9 empty] | 2029-10-18 18:00 | 41.9854
[9 empty] | 2029-10-18 19:00 | 42.1594
[9 empty] | 2029-10-18 20:00 | 42.2784
[9 empty] | 2029-10-18 21:00 | 41.9404
[9 empty] | 2029-10-18 22:00 | 41.7787
[9 empty] | 2029-10-18 23:00 | 41.0454
[9 empty] | 2029-10-19 | 40.6061
[9 empty] | 2029-10-19 01:00 | 40.2758
[9 empty] | 2029-10-19 02:00 | 39.6066
[9 empty] | 2029-10-19 03:00 | 39.2539
[9 empty] | 2029-10-19 04:00 | 38.7181
[9 empty] | 2029-10-19 05:00 | 38.5902
[9 empty] | 2029-10-19 06:00 | 38.4366
[9 empty] | 2029-10-19 07:00 | 38.4933
[9 empty] | 2029-10-19 08:00 | 38.7833
[9 empty] | 2029-10-19 09:00 | 39.5065
[9 empty] | 2029-10-19 10:00 | 40.766
[9 empty] | 2029-10-19 11:00 | 41.3113
[9 empty] | 2029-10-19 12:00 | 41.2872
[9 empty] | 2029-10-19 13:00 | 41.3266
[9 empty] | 2029-10-19 14:00 | 41.7816
[9 empty] | 2029-10-19 15:00 | 41.5255
[9 empty] | 2029-10-19 16:00 | 43.0078
[9 empty] | 2029-10-19 17:00 | 42.273
[9 empty] | 2029-10-19 18:00 | 41.894
[9 empty] | 2029-10-19 19:00 | 42.4075
[9 empty] | 2029-10-19 20:00 | 42.5266
[9 empty] | 2029-10-19 21:00 | 42.2173
[9 empty] | 2029-10-19 22:00 | 41.7188
[9 empty] | 2029-10-19 23:00 | 41.3625
[9 empty] | 2029-10-20 | 40.9774
[9 empty] | 2029-10-20 01:00 | 39.3153
[9 empty] | 2029-10-20 02:00 | 38.4833
[9 empty] | 2029-10-20 03:00 | 39.3972
[9 empty] | 2029-10-20 04:00 | 38.993
[9 empty] | 2029-10-20 05:00 | 38.7692
[9 empty] | 2029-10-20 06:00 | 38.523
[9 empty] | 2029-10-20 07:00 | 38.3651
[9 empty] | 2029-10-20 08:00 | 38.8343
[9 empty] | 2029-10-20 09:00 | 39.7199
[9 empty] | 2029-10-20 10:00 | 40.7191
[9 empty] | 2029-10-20 11:00 | 42.3398
[9 empty] | 2029-10-20 12:00 | 42.2136
[9 empty] | 2029-10-20 13:00 | 41.8588
[9 empty] | 2029-10-20 14:00 | 41.4956
[9 empty] | 2029-10-20 15:00 | 41.9249
[9 empty] | 2029-10-20 16:00 | 42.3376
[9 empty] | 2029-10-20 17:00 | 42.5894
[9 empty] | 2029-10-20 18:00 | 42.4737
[9 empty] | 2029-10-20 19:00 | 42.536
[9 empty] | 2029-10-20 20:00 | 42.2493
[9 empty] | 2029-10-20 21:00 | 42.3156
[9 empty] | 2029-10-20 22:00 | 41.2426
[9 empty] | 2029-10-20 23:00 | 41.0551
[9 empty] | 2029-10-21 | 41.0997
[9 empty] | 2029-10-21 01:00 | 40.6087
[9 empty] | 2029-10-21 02:00 | 39.9234
[9 empty] | 2029-10-21 03:00 | 39.4748
[9 empty] | 2029-10-21 04:00 | 39.1008
[9 empty] | 2029-10-21 05:00 | 38.996
[9 empty] | 2029-10-21 06:00 | 38.8172
[9 empty] | 2029-10-21 07:00 | 38.5569
[9 empty] | 2029-10-21 08:00 | 38.464
[9 empty] | 2029-10-21 09:00 | 39.2795
[9 empty] | 2029-10-21 10:00 | 40.2517
[9 empty] | 2029-10-21 11:00 | 41.3161
[9 empty] | 2029-10-21 12:00 | 41.2716
[9 empty] | 2029-10-21 13:00 | 41.1392
[9 empty] | 2029-10-21 14:00 | 41.3337
[9 empty] | 2029-10-21 15:00 | 41.7126
[9 empty] | 2029-10-21 16:00 | 42.0331
[9 empty] | 2029-10-21 17:00 | 42.1321
[9 empty] | 2029-10-21 18:00 | 41.8874
[9 empty] | 2029-10-21 19:00 | 42.2218
[9 empty] | 2029-10-21 20:00 | 41.7812
[9 empty] | 2029-10-21 21:00 | 41.4967
[9 empty] | 2029-10-21 22:00 | 41.1195
[9 empty] | 2029-10-21 23:00 | 40.8847
[9 empty] | 2029-10-22 | 40.9674
[9 empty] | 2029-10-22 01:00 | 40.5488
[9 empty] | 2029-10-22 02:00 | 39.9017
[9 empty] | 2029-10-22 03:00 | 39.7807
[9 empty] | 2029-10-22 04:00 | 39.0452
[9 empty] | 2029-10-22 05:00 | 39.0163
[9 empty] | 2029-10-22 06:00 | 38.8904
[9 empty] | 2029-10-22 07:00 | 38.2333
[9 empty] | 2029-10-22 08:00 | 38.487
[9 empty] | 2029-10-22 09:00 | 38.9873
[9 empty] | 2029-10-22 10:00 | 40.7906
[9 empty] | 2029-10-22 11:00 | 41.834
[9 empty] | 2029-10-22 12:00 | 41.7227
[9 empty] | 2029-10-22 13:00 | 41.5522
[9 empty] | 2029-10-22 14:00 | 41.0418
[9 empty] | 2029-10-22 15:00 | 41.5537
[9 empty] | 2029-10-22 16:00 | 42.1345
[9 empty] | 2029-10-22 17:00 | 41.7451
[9 empty] | 2029-10-22 18:00 | 41.854
[9 empty] | 2029-10-22 19:00 | 42.2301
[9 empty] | 2029-10-22 20:00 | 42.0676
[9 empty] | 2029-10-22 21:00 | 41.233
[9 empty] | 2029-10-22 22:00 | 40.9327
[9 empty] | 2029-10-22 23:00 | 40.9733
[9 empty] | 2029-10-23 | 40.5425
[9 empty] | 2029-10-23 01:00 | 39.9908
[9 empty] | 2029-10-23 02:00 | 39.495
[9 empty] | 2029-10-23 03:00 | 39.2459
[9 empty] | 2029-10-23 04:00 | 38.7991
[9 empty] | 2029-10-23 05:00 | 38.7623
[9 empty] | 2029-10-23 06:00 | 38.5837
[9 empty] | 2029-10-23 07:00 | 38.041
[9 empty] | 2029-10-23 08:00 | 38.7497
[9 empty] | 2029-10-23 09:00 | 39.0041
[9 empty] | 2029-10-23 10:00 | 40.6346
[9 empty] | 2029-10-23 11:00 | 41.2303
[9 empty] | 2029-10-23 12:00 | 41.5181
[9 empty] | 2029-10-23 13:00 | 41.4185
[9 empty] | 2029-10-23 14:00 | 41.4318
[9 empty] | 2029-10-23 15:00 | 41.7266
[9 empty] | 2029-10-23 16:00 | 42.0921
[9 empty] | 2029-10-23 17:00 | 42.3455
[9 empty] | 2029-10-23 18:00 | 41.8489
[9 empty] | 2029-10-23 19:00 | 42.2617
[9 empty] | 2029-10-23 20:00 | 42.0252
[9 empty] | 2029-10-23 21:00 | 41.3276
[9 empty] | 2029-10-23 22:00 | 40.3914
[9 empty] | 2029-10-23 23:00 | 40.1891
[9 empty] | 2029-10-24 | 40.2124
[9 empty] | 2029-10-24 01:00 | 39.9834
[9 empty] | 2029-10-24 02:00 | 39.63
[9 empty] | 2029-10-24 03:00 | 39.2439
[9 empty] | 2029-10-24 04:00 | 38.7216
[9 empty] | 2029-10-24 05:00 | 38.7749
[9 empty] | 2029-10-24 06:00 | 38.2301
[9 empty] | 2029-10-24 07:00 | 38.0409
[9 empty] | 2029-10-24 08:00 | 38.011
[9 empty] | 2029-10-24 09:00 | 38.78
[9 empty] | 2029-10-24 10:00 | 39.7721
[9 empty] | 2029-10-24 11:00 | 40.2883
[9 empty] | 2029-10-24 12:00 | 39.9593
[9 empty] | 2029-10-24 13:00 | 40.4495
[9 empty] | 2029-10-24 14:00 | 40.5049
[9 empty] | 2029-10-24 15:00 | 40.7896
[9 empty] | 2029-10-24 16:00 | 41.1269
[9 empty] | 2029-10-24 17:00 | 41.1202
[9 empty] | 2029-10-24 18:00 | 40.8405
[9 empty] | 2029-10-24 19:00 | 41.5511
[9 empty] | 2029-10-24 20:00 | 41.1213
[9 empty] | 2029-10-24 21:00 | 40.3899
[9 empty] | 2029-10-24 22:00 | 40.0744
[9 empty] | 2029-10-24 23:00 | 40.2764
[9 empty] | 2029-10-25 | 39.9407
[9 empty] | 2029-10-25 01:00 | 39.5177
[9 empty] | 2029-10-25 02:00 | 38.7301
[9 empty] | 2029-10-25 03:00 | 38.3904
[9 empty] | 2029-10-25 04:00 | 38.2006
[9 empty] | 2029-10-25 05:00 | 37.928
[9 empty] | 2029-10-25 06:00 | 37.8673
[9 empty] | 2029-10-25 07:00 | 37.7135
[9 empty] | 2029-10-25 08:00 | 37.9547
[9 empty] | 2029-10-25 09:00 | 38.3039
[9 empty] | 2029-10-25 10:00 | 39.6527
[9 empty] | 2029-10-25 11:00 | 40.8598
[9 empty] | 2029-10-25 12:00 | 41.2697
[9 empty] | 2029-10-25 13:00 | 41.7197
[9 empty] | 2029-10-25 14:00 | 41.824
[9 empty] | 2029-10-25 15:00 | 41.5196
[9 empty] | 2029-10-25 16:00 | 42.1274
[9 empty] | 2029-10-25 17:00 | 42.1339
[9 empty] | 2029-10-25 18:00 | 41.8055
[9 empty] | 2029-10-25 19:00 | 42.692
[9 empty] | 2029-10-25 20:00 | 42.9943
[9 empty] | 2029-10-25 21:00 | 42.2098
[9 empty] | 2029-10-25 22:00 | 42.1041
[9 empty] | 2029-10-25 23:00 | 41.9122
[9 empty] | 2029-10-26 | 41.4521
[9 empty] | 2029-10-26 01:00 | 40.1314
[9 empty] | 2029-10-26 02:00 | 39.2651
[9 empty] | 2029-10-26 03:00 | 38.826
[9 empty] | 2029-10-26 04:00 | 38.4444
[9 empty] | 2029-10-26 05:00 | 38.2212
[9 empty] | 2029-10-26 06:00 | 37.8225
[9 empty] | 2029-10-26 07:00 | 37.8499
[9 empty] | 2029-10-26 08:00 | 38.3019
[9 empty] | 2029-10-26 09:00 | 38.8642
[9 empty] | 2029-10-26 10:00 | 40.2174
[9 empty] | 2029-10-26 11:00 | 41.0711
[9 empty] | 2029-10-26 12:00 | 41.3181
[9 empty] | 2029-10-26 13:00 | 41.2563
[9 empty] | 2029-10-26 14:00 | 41.5159
[9 empty] | 2029-10-26 15:00 | 42.3994
[9 empty] | 2029-10-26 16:00 | 42.7538
[9 empty] | 2029-10-26 17:00 | 41.7501
[9 empty] | 2029-10-26 18:00 | 41.9588
[9 empty] | 2029-10-26 19:00 | 41.3239
[9 empty] | 2029-10-26 20:00 | 41.0342
[9 empty] | 2029-10-26 21:00 | 40.6827
[9 empty] | 2029-10-26 22:00 | 40.7192
[9 empty] | 2029-10-26 23:00 | 40.5154
[9 empty] | 2029-10-27 | 39.771
[9 empty] | 2029-10-27 01:00 | 38.602
[9 empty] | 2029-10-27 02:00 | 37.9907
[9 empty] | 2029-10-27 03:00 | 37.7251
[9 empty] | 2029-10-27 04:00 | 37.5464
[9 empty] | 2029-10-27 05:00 | 37.2066
[9 empty] | 2029-10-27 06:00 | 37.2177
[9 empty] | 2029-10-27 07:00 | 37.1848
[9 empty] | 2029-10-27 08:00 | 37.4895
[9 empty] | 2029-10-27 09:00 | 38.1936
[9 empty] | 2029-10-27 10:00 | 39.6118
[9 empty] | 2029-10-27 11:00 | 40.4975
[9 empty] | 2029-10-27 12:00 | 40.6056
[9 empty] | 2029-10-27 13:00 | 40.6148
[9 empty] | 2029-10-27 14:00 | 40.4918
[9 empty] | 2029-10-27 15:00 | 40.9712
[9 empty] | 2029-10-27 16:00 | 41.8364
[9 empty] | 2029-10-27 17:00 | 41.8111
[9 empty] | 2029-10-27 18:00 | 41.1379
[9 empty] | 2029-10-27 19:00 | 41.6441
[9 empty] | 2029-10-27 20:00 | 41.4629
[9 empty] | 2029-10-27 21:00 | 40.5169
[9 empty] | 2029-10-27 22:00 | 40.4776
[9 empty] | 2029-10-27 23:00 | 40.4628
[9 empty] | 2029-10-28 | 39.8446
[9 empty] | 2029-10-28 01:00 | 38.9824
[9 empty] | 2029-10-28 02:00 | 38.2978
[9 empty] | 2029-10-28 03:00 | 38.1136
[9 empty] | 2029-10-28 04:00 | 37.8944
[9 empty] | 2029-10-28 05:00 | 37.8461
[9 empty] | 2029-10-28 06:00 | 37.5898
[9 empty] | 2029-10-28 07:00 | 37.5366
[9 empty] | 2029-10-28 08:00 | 37.4546
[9 empty] | 2029-10-28 09:00 | 38.5513
[9 empty] | 2029-10-28 10:00 | 39.7481
[9 empty] | 2029-10-28 11:00 | 40.6258
[9 empty] | 2029-10-28 12:00 | 40.2775
[9 empty] | 2029-10-28 13:00 | 40.7775
[9 empty] | 2029-10-28 14:00 | 40.5944
[9 empty] | 2029-10-28 15:00 | 40.252
[9 empty] | 2029-10-28 16:00 | 41.2784
[9 empty] | 2029-10-28 17:00 | 40.8259
[9 empty] | 2029-10-28 18:00 | 40.5607
[9 empty] | 2029-10-28 19:00 | 40.5541
[9 empty] | 2029-10-28 20:00 | 40.4092
[9 empty] | 2029-10-28 21:00 | 40.1375
[9 empty] | 2029-10-28 22:00 | 39.7922
[9 empty] | 2029-10-28 23:00 | 39.3157
[9 empty] | 2029-10-29 | 38.9403
[9 empty] | 2029-10-29 01:00 | 38.1134
[9 empty] | 2029-10-29 02:00 | 37.7798
[9 empty] | 2029-10-29 03:00 | 37.6207
[9 empty] | 2029-10-29 04:00 | 37.2591
[9 empty] | 2029-10-29 05:00 | 37.1136
[9 empty] | 2029-10-29 06:00 | 37.0744
[9 empty] | 2029-10-29 07:00 | 36.8094
[9 empty] | 2029-10-29 08:00 | 36.8952
[9 empty] | 2029-10-29 09:00 | 37.6109
[9 empty] | 2029-10-29 10:00 | 38.1753
[9 empty] | 2029-10-29 11:00 | 39.6311
[9 empty] | 2029-10-29 12:00 | 39.776
[9 empty] | 2029-10-29 13:00 | 39.3556
[9 empty] | 2029-10-29 14:00 | 39.5691
[9 empty] | 2029-10-29 15:00 | 39.727
[9 empty] | 2029-10-29 16:00 | 40.0677
[9 empty] | 2029-10-29 17:00 | 40.3644
[9 empty] | 2029-10-29 18:00 | 39.8318
[9 empty] | 2029-10-29 19:00 | 40.5935
[9 empty] | 2029-10-29 20:00 | 40.7632
[9 empty] | 2029-10-29 21:00 | 40.425
[9 empty] | 2029-10-29 22:00 | 40.2375
[9 empty] | 2029-10-29 23:00 | 39.8369
[9 empty] | 2029-10-30 | 39.2422
[9 empty] | 2029-10-30 01:00 | 38.3341
[9 empty] | 2029-10-30 02:00 | 37.8442
[9 empty] | 2029-10-30 03:00 | 37.6725
[9 empty] | 2029-10-30 04:00 | 37.4454
[9 empty] | 2029-10-30 05:00 | 37.3401
[9 empty] | 2029-10-30 06:00 | 37.2945
[9 empty] | 2029-10-30 07:00 | 37.3852
[9 empty] | 2029-10-30 08:00 | 37.8199
[9 empty] | 2029-10-30 09:00 | 38.1123
[9 empty] | 2029-10-30 10:00 | 39.2709
[9 empty] | 2029-10-30 11:00 | 40.1676
[9 empty] | 2029-10-30 12:00 | 40.6465
[9 empty] | 2029-10-30 13:00 | 40.7297
[9 empty] | 2029-10-30 14:00 | 40.1943
[9 empty] | 2029-10-30 15:00 | 40.6654
[9 empty] | 2029-10-30 16:00 | 40.9262
[9 empty] | 2029-10-30 17:00 | 41.0468
[9 empty] | 2029-10-30 18:00 | 41.3679
[9 empty] | 2029-10-30 19:00 | 41.1557
[9 empty] | 2029-10-30 20:00 | 40.9384
[9 empty] | 2029-10-30 21:00 | 40.4528
[9 empty] | 2029-10-30 22:00 | 40.625
[9 empty] | 2029-10-30 23:00 | 40.0453
[9 empty] | 2029-10-31 | 39.167
[9 empty] | 2029-10-31 01:00 | 38.735
[9 empty] | 2029-10-31 02:00 | 38.1197
[9 empty] | 2029-10-31 03:00 | 37.7614
[9 empty] | 2029-10-31 04:00 | 37.6347
[9 empty] | 2029-10-31 05:00 | 37.5058
[9 empty] | 2029-10-31 06:00 | 37.6172
[9 empty] | 2029-10-31 07:00 | 37.8328
[9 empty] | 2029-10-31 08:00 | 38.2711
[9 empty] | 2029-10-31 09:00 | 38.887
[9 empty] | 2029-10-31 10:00 | 40.7007
[9 empty] | 2029-10-31 11:00 | 41.0616
[9 empty] | 2029-10-31 12:00 | 41.3989
[9 empty] | 2029-10-31 13:00 | 40.9874
[9 empty] | 2029-10-31 14:00 | 40.5137
[9 empty] | 2029-10-31 15:00 | 40.8228
[9 empty] | 2029-10-31 16:00 | 41.4558
[9 empty] | 2029-10-31 17:00 | 41.5743
[9 empty] | 2029-10-31 18:00 | 40.2171
[9 empty] | 2029-10-31 19:00 | 41.1897
[9 empty] | 2029-10-31 20:00 | 41.0343
[9 empty] | 2029-10-31 21:00 | 40.098
[9 empty] | 2029-10-31 22:00 | 40.52
[9 empty] | 2029-10-31 23:00 | 40.0067
[9 empty] | 2029-11-01 | 39.3194
[9 empty] | 2029-11-01 01:00 | 39.2775
[9 empty] | 2029-11-01 02:00 | 38.72
[9 empty] | 2029-11-01 03:00 | 38.3347
[9 empty] | 2029-11-01 04:00 | 38.0823
[9 empty] | 2029-11-01 05:00 | 37.7954
[9 empty] | 2029-11-01 06:00 | 37.8387
[9 empty] | 2029-11-01 07:00 | 38.2332
[9 empty] | 2029-11-01 08:00 | 38.7016
[9 empty] | 2029-11-01 09:00 | 40.0935
[9 empty] | 2029-11-01 10:00 | 41.5313
[9 empty] | 2029-11-01 11:00 | 41.2001
[9 empty] | 2029-11-01 12:00 | 41.5382
[9 empty] | 2029-11-01 13:00 | 41.266
[9 empty] | 2029-11-01 14:00 | 40.8278
[9 empty] | 2029-11-01 15:00 | 41.0541
[9 empty] | 2029-11-01 16:00 | 42.1196
[9 empty] | 2029-11-01 17:00 | 42.3363
[9 empty] | 2029-11-01 18:00 | 41.3659
[9 empty] | 2029-11-01 19:00 | 42.3208
[9 empty] | 2029-11-01 20:00 | 41.3276
[9 empty] | 2029-11-01 21:00 | 40.9223
[9 empty] | 2029-11-01 22:00 | 40.8066
[9 empty] | 2029-11-01 23:00 | 40.2476
[9 empty] | 2029-11-02 | 39.4923
[9 empty] | 2029-11-02 01:00 | 38.9383
[9 empty] | 2029-11-02 02:00 | 38.5081
[9 empty] | 2029-11-02 03:00 | 38.11
[9 empty] | 2029-11-02 04:00 | 38.0114
[9 empty] | 2029-11-02 05:00 | 37.707
[9 empty] | 2029-11-02 06:00 | 37.5379
[9 empty] | 2029-11-02 07:00 | 37.8395
[9 empty] | 2029-11-02 08:00 | 38.6107
[9 empty] | 2029-11-02 09:00 | 38.6041
[9 empty] | 2029-11-02 10:00 | 39.9157
[9 empty] | 2029-11-02 11:00 | 39.5797
[9 empty] | 2029-11-02 12:00 | 35.1825
[9 empty] | 2029-11-02 13:00 | 41.0357
[9 empty] | 2029-11-02 14:00 | 40.7459
[9 empty] | 2029-11-02 15:00 | 36.2922
[9 empty] | 2029-11-02 16:00 | 35.1964
[9 empty] | 2029-11-02 17:00 | 36.8657
[9 empty] | 2029-11-02 18:00 | 41.5896
[9 empty] | 2029-11-02 19:00 | 38.853
[9 empty] | 2029-11-02 20:00 | 40.123
[9 empty] | 2029-11-02 21:00 | 41.5767
[9 empty] | 2029-11-02 22:00 | 41.2789
[9 empty] | 2029-11-02 23:00 | 40.7165
[9 empty] | 2029-11-03 | 39.5462
[9 empty] | 2029-11-03 01:00 | 38.5464
[9 empty] | 2029-11-03 02:00 | 38.1743
[9 empty] | 2029-11-03 03:00 | 37.9838
[9 empty] | 2029-11-03 04:00 | 37.33
[9 empty] | 2029-11-03 05:00 | 37.2366
[9 empty] | 2029-11-03 06:00 | 37.3503
[9 empty] | 2029-11-03 07:00 | 37.9301
[9 empty] | 2029-11-03 08:00 | 38.1673
[9 empty] | 2029-11-03 09:00 | 38.5308
[9 empty] | 2029-11-03 10:00 | 39.9472
[9 empty] | 2029-11-03 11:00 | 40.6021
[9 empty] | 2029-11-03 12:00 | 40.6813
[9 empty] | 2029-11-03 13:00 | 40.602
[9 empty] | 2029-11-03 14:00 | 40.1642
[9 empty] | 2029-11-03 15:00 | 40.3344
[9 empty] | 2029-11-03 16:00 | 40.6679
[9 empty] | 2029-11-03 17:00 | 41.2568
[9 empty] | 2029-11-03 18:00 | 40.8311
[9 empty] | 2029-11-03 19:00 | 41.0235
[9 empty] | 2029-11-03 20:00 | 40.7653
[9 empty] | 2029-11-03 21:00 | 40.3103
[9 empty] | 2029-11-03 22:00 | 39.9979
[9 empty] | 2029-11-03 23:00 | 39.6812
[9 empty] | 2029-11-04 | 39.3837
[9 empty] | 2029-11-04 01:00 | 39.2279
[9 empty] | 2029-11-04 02:00 | 38.2313
[9 empty] | 2029-11-04 03:00 | 37.8692
[9 empty] | 2029-11-04 04:00 | 37.5645
[9 empty] | 2029-11-04 05:00 | 36.9609
[9 empty] | 2029-11-04 06:00 | 36.9568
[9 empty] | 2029-11-04 07:00 | 37.1733
[9 empty] | 2029-11-04 08:00 | 37.6139
[9 empty] | 2029-11-04 09:00 | 38.5327
[9 empty] | 2029-11-04 10:00 | 40.4318
[9 empty] | 2029-11-04 11:00 | 40.9269
[9 empty] | 2029-11-04 12:00 | 40.7645
[9 empty] | 2029-11-04 13:00 | 40.5916
[9 empty] | 2029-11-04 14:00 | 40.4322
[9 empty] | 2029-11-04 15:00 | 40.9552
[9 empty] | 2029-11-04 16:00 | 41.1344
[9 empty] | 2029-11-04 17:00 | 41.5167
[9 empty] | 2029-11-04 18:00 | 40.9024
[9 empty] | 2029-11-04 19:00 | 41.1327
[9 empty] | 2029-11-04 20:00 | 41.1083
[9 empty] | 2029-11-04 21:00 | 40.9446
[9 empty] | 2029-11-04 22:00 | 40.5984
[9 empty] | 2029-11-04 23:00 | 40.0784
[9 empty] | 2029-11-05 | 39.3976
[9 empty] | 2029-11-05 01:00 | 38.7075
[9 empty] | 2029-11-05 02:00 | 38.3819
[9 empty] | 2029-11-05 03:00 | 38.1254
[9 empty] | 2029-11-05 04:00 | 37.6767
[9 empty] | 2029-11-05 05:00 | 37.2554
[9 empty] | 2029-11-05 06:00 | 37.372
[9 empty] | 2029-11-05 07:00 | 37.1953
[9 empty] | 2029-11-05 08:00 | 37.481
[9 empty] | 2029-11-05 09:00 | 38.0358
[9 empty] | 2029-11-05 10:00 | 39.7249
[9 empty] | 2029-11-05 11:00 | 40.5531
[9 empty] | 2029-11-05 12:00 | 40.7467
[9 empty] | 2029-11-05 13:00 | 40.1032
[9 empty] | 2029-11-05 14:00 | 40.1742
[9 empty] | 2029-11-05 15:00 | 40.4437
[9 empty] | 2029-11-05 16:00 | 40.4718
[9 empty] | 2029-11-05 17:00 | 40.2414
[9 empty] | 2029-11-05 18:00 | 39.9833
[9 empty] | 2029-11-05 19:00 | 40.8477
[9 empty] | 2029-11-05 20:00 | 40.6544
[9 empty] | 2029-11-05 21:00 | 40.4573
[9 empty] | 2029-11-05 22:00 | 39.9637
[9 empty] | 2029-11-05 23:00 | 40.1193
[9 empty] | 2029-11-06 | 39.3028
[9 empty] | 2029-11-06 01:00 | 38.5695
[9 empty] | 2029-11-06 02:00 | 38.4251
[9 empty] | 2029-11-06 03:00 | 37.92
[9 empty] | 2029-11-06 04:00 | 37.6129
[9 empty] | 2029-11-06 05:00 | 37.4518
[9 empty] | 2029-11-06 06:00 | 37.4017
[9 empty] | 2029-11-06 07:00 | 37.3048
[9 empty] | 2029-11-06 08:00 | 37.9152
[9 empty] | 2029-11-06 09:00 | 38.45
[9 empty] | 2029-11-06 10:00 | 40.4709
[9 empty] | 2029-11-06 11:00 | 40.4322
[9 empty] | 2029-11-06 12:00 | 41.0021
[9 empty] | 2029-11-06 13:00 | 41.2292
[9 empty] | 2029-11-06 14:00 | 40.8336
[9 empty] | 2029-11-06 15:00 | 40.6232
[9 empty] | 2029-11-06 16:00 | 41.2356
[9 empty] | 2029-11-06 17:00 | 41.9492
[9 empty] | 2029-11-06 18:00 | 41.3263
[9 empty] | 2029-11-06 19:00 | 41.6631
[9 empty] | 2029-11-06 20:00 | 41.07
[9 empty] | 2029-11-06 21:00 | 40.3603
[9 empty] | 2029-11-06 22:00 | 40.8838
[9 empty] | 2029-11-06 23:00 | 40.3488
[9 empty] | 2029-11-07 | 39.6095
[9 empty] | 2029-11-07 01:00 | 38.7579
[9 empty] | 2029-11-07 02:00 | 38.2019
[9 empty] | 2029-11-07 03:00 | 37.7941
[9 empty] | 2029-11-07 04:00 | 37.4258
[9 empty] | 2029-11-07 05:00 | 37.1677
[9 empty] | 2029-11-07 06:00 | 37.1898
[9 empty] | 2029-11-07 07:00 | 37.3586
[9 empty] | 2029-11-07 08:00 | 37.879
[9 empty] | 2029-11-07 09:00 | 38.1616
[9 empty] | 2029-11-07 10:00 | 39.5635
[9 empty] | 2029-11-07 11:00 | 35.2641
[9 empty] | 2029-11-07 12:00 | 40.4786
[9 empty] | 2029-11-07 13:00 | 38.9802
[9 empty] | 2029-11-07 14:00 | 35.0661
[9 empty] | 2029-11-07 15:00 | 33.5215
[9 empty] | 2029-11-07 16:00 | 38.7546
[9 empty] | 2029-11-07 17:00 | 38.6593
[9 empty] | 2029-11-07 18:00 | 37.3721
[9 empty] | 2029-11-07 19:00 | 43.3462
[9 empty] | 2029-11-07 20:00 | 42.4669
[9 empty] | 2029-11-07 21:00 | 42.1191
[9 empty] | 2029-11-07 22:00 | 41.9914
[9 empty] | 2029-11-07 23:00 | 40.3692
[9 empty] | 2029-11-08 | 39.8216
[9 empty] | 2029-11-08 01:00 | 39.0553
[9 empty] | 2029-11-08 02:00 | 38.7009
[9 empty] | 2029-11-08 03:00 | 38.1682
[9 empty] | 2029-11-08 04:00 | 37.9689
[9 empty] | 2029-11-08 05:00 | 37.5604
[9 empty] | 2029-11-08 06:00 | 37.7516
[9 empty] | 2029-11-08 07:00 | 38.0711
[9 empty] | 2029-11-08 08:00 | 38.7234
[9 empty] | 2029-11-08 09:00 | 38.7681
[9 empty] | 2029-11-08 10:00 | 40.2592
[9 empty] | 2029-11-08 11:00 | 40.9038
[9 empty] | 2029-11-08 12:00 | 41.0076
[9 empty] | 2029-11-08 13:00 | 40.9023
[9 empty] | 2029-11-08 14:00 | 41.0426
[9 empty] | 2029-11-08 15:00 | 41.214
[9 empty] | 2029-11-08 16:00 | 41.6256
[9 empty] | 2029-11-08 17:00 | 41.1167
[9 empty] | 2029-11-08 18:00 | 39.8394
[9 empty] | 2029-11-08 19:00 | 40.4641
[9 empty] | 2029-11-08 20:00 | 40.4321
[9 empty] | 2029-11-08 21:00 | 40.3415
[9 empty] | 2029-11-08 22:00 | 40.3224
[9 empty] | 2029-11-08 23:00 | 40.0695
[9 empty] | 2029-11-09 | 39.4484
[9 empty] | 2029-11-09 01:00 | 38.8644
[9 empty] | 2029-11-09 02:00 | 38.3514
[9 empty] | 2029-11-09 03:00 | 38.0613
[9 empty] | 2029-11-09 04:00 | 37.6921
[9 empty] | 2029-11-09 05:00 | 37.6657
[9 empty] | 2029-11-09 06:00 | 37.8403
[9 empty] | 2029-11-09 07:00 | 38.0477
[9 empty] | 2029-11-09 08:00 | 38.6253
[9 empty] | 2029-11-09 09:00 | 39.0983
[9 empty] | 2029-11-09 10:00 | 39.9459
[9 empty] | 2029-11-09 11:00 | 40.251
[9 empty] | 2029-11-09 12:00 | 40.8571
[9 empty] | 2029-11-09 13:00 | 41.8931
[9 empty] | 2029-11-09 14:00 | 40.9192
[9 empty] | 2029-11-09 15:00 | 41.335
[9 empty] | 2029-11-09 16:00 | 41.7101
[9 empty] | 2029-11-09 17:00 | 41.8335
[9 empty] | 2029-11-09 18:00 | 41.3649
[9 empty] | 2029-11-09 19:00 | 41.7434
[9 empty] | 2029-11-09 20:00 | 41.5521
[9 empty] | 2029-11-09 21:00 | 41.5986
[9 empty] | 2029-11-09 22:00 | 41.1015
[9 empty] | 2029-11-09 23:00 | 39.5587
[9 empty] | 2029-11-10 | 39.0938
[9 empty] | 2029-11-10 01:00 | 38.5405
[9 empty] | 2029-11-10 02:00 | 37.9831
[9 empty] | 2029-11-10 03:00 | 37.7458
[9 empty] | 2029-11-10 04:00 | 37.6085
[9 empty] | 2029-11-10 05:00 | 37.4779
[9 empty] | 2029-11-10 06:00 | 37.5343
[9 empty] | 2029-11-10 07:00 | 37.561
[9 empty] | 2029-11-10 08:00 | 37.9798
[9 empty] | 2029-11-10 09:00 | 38.7627
[9 empty] | 2029-11-10 10:00 | 39.6397
[9 empty] | 2029-11-10 11:00 | 37.4826
[9 empty] | 2029-11-10 12:00 | 38.9055
[9 empty] | 2029-11-10 13:00 | 40.7037
[9 empty] | 2029-11-10 14:00 | 36.3442
[9 empty] | 2029-11-10 15:00 | 34.0877
[9 empty] | 2029-11-10 16:00 | 34.348
[9 empty] | 2029-11-10 17:00 | 39.5203
[9 empty] | 2029-11-10 18:00 | 37.699
[9 empty] | 2029-11-10 19:00 | 38.6593
[9 empty] | 2029-11-10 20:00 | 41.4503
[9 empty] | 2029-11-10 21:00 | 41.0703
[9 empty] | 2029-11-10 22:00 | 40.7015
[9 empty] | 2029-11-10 23:00 | 40.2978
[9 empty] | 2029-11-11 | 39.6086
[9 empty] | 2029-11-11 01:00 | 39.4046
[9 empty] | 2029-11-11 02:00 | 38.639
[9 empty] | 2029-11-11 03:00 | 38.2402
[9 empty] | 2029-11-11 04:00 | 37.5297
[9 empty] | 2029-11-11 05:00 | 37.4364
[9 empty] | 2029-11-11 06:00 | 37.5337
[9 empty] | 2029-11-11 07:00 | 37.4773
[9 empty] | 2029-11-11 08:00 | 37.7551
[9 empty] | 2029-11-11 09:00 | 38.5139
[9 empty] | 2029-11-11 10:00 | 39.2881
[9 empty] | 2029-11-11 11:00 | 39.5587
[9 empty] | 2029-11-11 12:00 | 39.7192
[9 empty] | 2029-11-11 13:00 | 39.6906
[9 empty] | 2029-11-11 14:00 | 40.4823
[9 empty] | 2029-11-11 15:00 | 39.9591
[9 empty] | 2029-11-11 16:00 | 40.3621
[9 empty] | 2029-11-11 17:00 | 40.4495
[9 empty] | 2029-11-11 18:00 | 40.2256
[9 empty] | 2029-11-11 19:00 | 41.3286
[9 empty] | 2029-11-11 20:00 | 41.1767
[9 empty] | 2029-11-11 21:00 | 40.8736
[9 empty] | 2029-11-11 22:00 | 40.7081
[9 empty] | 2029-11-11 23:00 | 40.4299
[9 empty] | 2029-11-12 | 39.9503
[9 empty] | 2029-11-12 01:00 | 39.4109
[9 empty] | 2029-11-12 02:00 | 38.8088
[9 empty] | 2029-11-12 03:00 | 38.3389
[9 empty] | 2029-11-12 04:00 | 37.9713
[9 empty] | 2029-11-12 05:00 | 37.6704
[9 empty] | 2029-11-12 06:00 | 37.607
[9 empty] | 2029-11-12 07:00 | 37.9091
[9 empty] | 2029-11-12 08:00 | 37.7607
[9 empty] | 2029-11-12 09:00 | 38.3923
[9 empty] | 2029-11-12 10:00 | 39.2772
[9 empty] | 2029-11-12 11:00 | 39.2844
[9 empty] | 2029-11-12 12:00 | 39.7734
[9 empty] | 2029-11-12 13:00 | 39.5359
[9 empty] | 2029-11-12 14:00 | 39.6812
[9 empty] | 2029-11-12 15:00 | 39.6635
[9 empty] | 2029-11-12 16:00 | 40.3291
[9 empty] | 2029-11-12 17:00 | 40.2637
[9 empty] | 2029-11-12 18:00 | 39.8511
[9 empty] | 2029-11-12 19:00 | 40.782
[9 empty] | 2029-11-12 20:00 | 40.8274
[9 empty] | 2029-11-12 21:00 | 40.6188
[9 empty] | 2029-11-12 22:00 | 40.0864
[9 empty] | 2029-11-12 23:00 | 40.0775
[9 empty] | 2029-11-13 | 39.8631
[9 empty] | 2029-11-13 01:00 | 39.2741
[9 empty] | 2029-11-13 02:00 | 38.2198
[9 empty] | 2029-11-13 03:00 | 37.8092
[9 empty] | 2029-11-13 04:00 | 37.5955
[9 empty] | 2029-11-13 05:00 | 37.4725
[9 empty] | 2029-11-13 06:00 | 37.3678
[9 empty] | 2029-11-13 07:00 | 37.2943
[9 empty] | 2029-11-13 08:00 | 37.3497
[9 empty] | 2029-11-13 09:00 | 38.0272
[9 empty] | 2029-11-13 10:00 | 39.1462
[9 empty] | 2029-11-13 11:00 | 39.6495
[9 empty] | 2029-11-13 12:00 | 39.8412
[9 empty] | 2029-11-13 13:00 | 39.9552
[9 empty] | 2029-11-13 14:00 | 40.0394
[9 empty] | 2029-11-13 15:00 | 40.3631
[9 empty] | 2029-11-13 16:00 | 40.7383
[9 empty] | 2029-11-13 17:00 | 39.8504
[9 empty] | 2029-11-13 18:00 | 39.8086
[9 empty] | 2029-11-13 19:00 | 40.6662
[9 empty] | 2029-11-13 20:00 | 40.7194
[9 empty] | 2029-11-13 21:00 | 40.5824
[9 empty] | 2029-11-13 22:00 | 40.2554
[9 empty] | 2029-11-13 23:00 | 39.9158
[9 empty] | 2029-11-14 | 39.7474
[9 empty] | 2029-11-14 01:00 | 38.8678
[9 empty] | 2029-11-14 02:00 | 38.1724
[9 empty] | 2029-11-14 03:00 | 37.869
[9 empty] | 2029-11-14 04:00 | 37.5724
[9 empty] | 2029-11-14 05:00 | 37.4347
[9 empty] | 2029-11-14 06:00 | 37.2116
[9 empty] | 2029-11-14 07:00 | 37.1401
[9 empty] | 2029-11-14 08:00 | 37.13
[9 empty] | 2029-11-14 09:00 | 37.8255
[9 empty] | 2029-11-14 10:00 | 38.9362
[9 empty] | 2029-11-14 11:00 | 39.9632
[9 empty] | 2029-11-14 12:00 | 39.9294
[9 empty] | 2029-11-14 13:00 | 39.3585
[9 empty] | 2029-11-14 14:00 | 39.7522
[9 empty] | 2029-11-14 15:00 | 39.3197
[9 empty] | 2029-11-14 16:00 | 39.985
[9 empty] | 2029-11-14 17:00 | 39.2734
[9 empty] | 2029-11-14 18:00 | 39.3663
[9 empty] | 2029-11-14 19:00 | 40.1072
[9 empty] | 2029-11-14 20:00 | 40.3347
[9 empty] | 2029-11-14 21:00 | 40.2757
[9 empty] | 2029-11-14 22:00 | 40.0091
[9 empty] | 2029-11-14 23:00 | 39.545
[9 empty] | 2029-11-15 | 39.2297
[9 empty] | 2029-11-15 01:00 | 38.4316
[9 empty] | 2029-11-15 02:00 | 37.7818
[9 empty] | 2029-11-15 03:00 | 37.5213
[9 empty] | 2029-11-15 04:00 | 37.3859
[9 empty] | 2029-11-15 05:00 | 37.1661
[9 empty] | 2029-11-15 06:00 | 37.277
[9 empty] | 2029-11-15 07:00 | 37.0984
[9 empty] | 2029-11-15 08:00 | 36.9729
[9 empty] | 2029-11-15 09:00 | 37.1944
[9 empty] | 2029-11-15 10:00 | 38.1188
[9 empty] | 2029-11-15 11:00 | 38.5634
[9 empty] | 2029-11-15 12:00 | 38.9125
[9 empty] | 2029-11-15 13:00 | 39.0114
[9 empty] | 2029-11-15 14:00 | 39.1799
[9 empty] | 2029-11-15 15:00 | 39.0409
[9 empty] | 2029-11-15 16:00 | 38.8398
[9 empty] | 2029-11-15 17:00 | 39.2247
[9 empty] | 2029-11-15 18:00 | 39.3307
[9 empty] | 2029-11-15 19:00 | 40.3332
[9 empty] | 2029-11-15 20:00 | 40.4916
[9 empty] | 2029-11-15 21:00 | 39.9599
[9 empty] | 2029-11-15 22:00 | 39.7965
[9 empty] | 2029-11-15 23:00 | 39.2717
[9 empty] | 2029-11-16 | 38.5147
[9 empty] | 2029-11-16 01:00 | 37.8537
[9 empty] | 2029-11-16 02:00 | 37.4489
[9 empty] | 2029-11-16 03:00 | 37.0138
[9 empty] | 2029-11-16 04:00 | 36.8874
[9 empty] | 2029-11-16 05:00 | 36.8416
[9 empty] | 2029-11-16 06:00 | 36.8829
[9 empty] | 2029-11-16 07:00 | 36.6932
[9 empty] | 2029-11-16 08:00 | 36.7752
[9 empty] | 2029-11-16 09:00 | 37.1003
[9 empty] | 2029-11-16 10:00 | 38.3871
[9 empty] | 2029-11-16 11:00 | 39.0997
[9 empty] | 2029-11-16 12:00 | 39.2187
[9 empty] | 2029-11-16 13:00 | 39.6466
[9 empty] | 2029-11-16 14:00 | 39.7813
[9 empty] | 2029-11-16 15:00 | 39.689
[9 empty] | 2029-11-16 16:00 | 40.3308
[9 empty] | 2029-11-16 17:00 | 40.2901
[9 empty] | 2029-11-16 18:00 | 40.0904
[9 empty] | 2029-11-16 19:00 | 40.8728
[9 empty] | 2029-11-16 20:00 | 40.4629
[9 empty] | 2029-11-16 21:00 | 40.1672
[9 empty] | 2029-11-16 22:00 | 39.91
[9 empty] | 2029-11-16 23:00 | 38.9954
[9 empty] | 2029-11-17 | 38.2621
[9 empty] | 2029-11-17 01:00 | 37.6517
[9 empty] | 2029-11-17 02:00 | 37.229
[9 empty] | 2029-11-17 03:00 | 36.9731
[9 empty] | 2029-11-17 04:00 | 36.7699
[9 empty] | 2029-11-17 05:00 | 36.6574
[9 empty] | 2029-11-17 06:00 | 36.7246
[9 empty] | 2029-11-17 07:00 | 37.0399
[9 empty] | 2029-11-17 08:00 | 37.3447
[9 empty] | 2029-11-17 09:00 | 37.9662
[9 empty] | 2029-11-17 10:00 | 38.9268
[9 empty] | 2029-11-17 11:00 | 39.1783
[9 empty] | 2029-11-17 12:00 | 39.2648
[9 empty] | 2029-11-17 13:00 | 39.0937
[9 empty] | 2029-11-17 14:00 | 39.3094
[9 empty] | 2029-11-17 15:00 | 39.5911
[9 empty] | 2029-11-17 16:00 | 39.9045
[9 empty] | 2029-11-17 17:00 | 39.7021
[9 empty] | 2029-11-17 18:00 | 39.8627
[9 empty] | 2029-11-17 19:00 | 40.4157
[9 empty] | 2029-11-17 20:00 | 40.1279
[9 empty] | 2029-11-17 21:00 | 39.8723
[9 empty] | 2029-11-17 22:00 | 39.0321
[9 empty] | 2029-11-17 23:00 | 38.7226
[9 empty] | 2029-11-18 | 38.3478
[9 empty] | 2029-11-18 01:00 | 37.9134
[9 empty] | 2029-11-18 02:00 | 37.4617
[9 empty] | 2029-11-18 03:00 | 37.0221
[9 empty] | 2029-11-18 04:00 | 36.8544
[9 empty] | 2029-11-18 05:00 | 36.7198
[9 empty] | 2029-11-18 06:00 | 36.5956
[9 empty] | 2029-11-18 07:00 | 36.7585
[9 empty] | 2029-11-18 08:00 | 37.0268
[9 empty] | 2029-11-18 09:00 | 37.4989
[9 empty] | 2029-11-18 10:00 | 38.0411
[9 empty] | 2029-11-18 11:00 | 39.1401
[9 empty] | 2029-11-18 12:00 | 39.6577
[9 empty] | 2029-11-18 13:00 | 39.5335
[9 empty] | 2029-11-18 14:00 | 39.4179
[9 empty] | 2029-11-18 15:00 | 39.806
[9 empty] | 2029-11-18 16:00 | 39.7006
[9 empty] | 2029-11-18 17:00 | 39.8178
[9 empty] | 2029-11-18 18:00 | 39.5999
[9 empty] | 2029-11-18 19:00 | 40.3833
[9 empty] | 2029-11-18 20:00 | 40.2521
[9 empty] | 2029-11-18 21:00 | 39.8526
[9 empty] | 2029-11-18 22:00 | 39.5874
[9 empty] | 2029-11-18 23:00 | 38.6391
[9 empty] | 2029-11-19 | 38.1126
[9 empty] | 2029-11-19 01:00 | 37.8546
[9 empty] | 2029-11-19 02:00 | 37.4641
[9 empty] | 2029-11-19 03:00 | 37.0457
[9 empty] | 2029-11-19 04:00 | 36.9517
[9 empty] | 2029-11-19 05:00 | 36.8053
[9 empty] | 2029-11-19 06:00 | 36.96
[9 empty] | 2029-11-19 07:00 | 36.8553
[9 empty] | 2029-11-19 08:00 | 37.2758
[9 empty] | 2029-11-19 09:00 | 37.3578
[9 empty] | 2029-11-19 10:00 | 38.0335
[9 empty] | 2029-11-19 11:00 | 39.4149
[9 empty] | 2029-11-19 12:00 | 39.6412
[9 empty] | 2029-11-19 13:00 | 39.5214
[9 empty] | 2029-11-19 14:00 | 39.6873
[9 empty] | 2029-11-19 15:00 | 40.3351
[9 empty] | 2029-11-19 16:00 | 40.2898
[9 empty] | 2029-11-19 17:00 | 39.5539
[9 empty] | 2029-11-19 18:00 | 39.5278
[9 empty] | 2029-11-19 19:00 | 40.3924
[9 empty] | 2029-11-19 20:00 | 40.0822
[9 empty] | 2029-11-19 21:00 | 39.8881
[9 empty] | 2029-11-19 22:00 | 39.6802
[9 empty] | 2029-11-19 23:00 | 39.5648
[9 empty] | 2029-11-20 | 38.8222
[9 empty] | 2029-11-20 01:00 | 38.3525
[9 empty] | 2029-11-20 02:00 | 37.9166
[9 empty] | 2029-11-20 03:00 | 37.6933
[9 empty] | 2029-11-20 04:00 | 37.4375
[9 empty] | 2029-11-20 05:00 | 37.2024
[9 empty] | 2029-11-20 06:00 | 37.3435
[9 empty] | 2029-11-20 07:00 | 37.1789
[9 empty] | 2029-11-20 08:00 | 37.6474
[9 empty] | 2029-11-20 09:00 | 38.7094
[9 empty] | 2029-11-20 10:00 | 39.5472
[9 empty] | 2029-11-20 11:00 | 40.2856
[9 empty] | 2029-11-20 12:00 | 40.1352
[9 empty] | 2029-11-20 13:00 | 40.2118
[9 empty] | 2029-11-20 14:00 | 39.558
[9 empty] | 2029-11-20 15:00 | 40.7987
[9 empty] | 2029-11-20 16:00 | 40.8958
[9 empty] | 2029-11-20 17:00 | 41.0494
[9 empty] | 2029-11-20 18:00 | 40.8217
[9 empty] | 2029-11-20 19:00 | 41.2619
[9 empty] | 2029-11-20 20:00 | 41.6957
[9 empty] | 2029-11-20 21:00 | 41.1467
[9 empty] | 2029-11-20 22:00 | 40.9122
[9 empty] | 2029-11-20 23:00 | 40.4463
[9 empty] | 2029-11-21 | 39.8979
[9 empty] | 2029-11-21 01:00 | 39.535
[9 empty] | 2029-11-21 02:00 | 38.4521
[9 empty] | 2029-11-21 03:00 | 37.9658
[9 empty] | 2029-11-21 04:00 | 37.6846
[9 empty] | 2029-11-21 05:00 | 37.5882
[9 empty] | 2029-11-21 06:00 | 37.5492
[9 empty] | 2029-11-21 07:00 | 37.6806
[9 empty] | 2029-11-21 08:00 | 38.1135
[9 empty] | 2029-11-21 09:00 | 38.3544
[9 empty] | 2029-11-21 10:00 | 39.5557
[9 empty] | 2029-11-21 11:00 | 40.0007
[9 empty] | 2029-11-21 12:00 | 40.1056
[9 empty] | 2029-11-21 13:00 | 40.5597
[9 empty] | 2029-11-21 14:00 | 39.5689
[9 empty] | 2029-11-21 15:00 | 40.294
[9 empty] | 2029-11-21 16:00 | 41.1691
[9 empty] | 2029-11-21 17:00 | 41.1943
[9 empty] | 2029-11-21 18:00 | 40.7683
[9 empty] | 2029-11-21 19:00 | 41.1883
[9 empty] | 2029-11-21 20:00 | 41.3015
[9 empty] | 2029-11-21 21:00 | 40.9298
[9 empty] | 2029-11-21 22:00 | 40.6539
[9 empty] | 2029-11-21 23:00 | 40.1391
[9 empty] | 2029-11-22 | 39.6261
[9 empty] | 2029-11-22 01:00 | 38.9522
[9 empty] | 2029-11-22 02:00 | 38.1008
[9 empty] | 2029-11-22 03:00 | 37.8176
[9 empty] | 2029-11-22 04:00 | 37.5593
[9 empty] | 2029-11-22 05:00 | 37.3029
[9 empty] | 2029-11-22 06:00 | 37.1698
[9 empty] | 2029-11-22 07:00 | 37.7384
[9 empty] | 2029-11-22 08:00 | 37.9035
[9 empty] | 2029-11-22 09:00 | 38.2374
[9 empty] | 2029-11-22 10:00 | 39.1951
[9 empty] | 2029-11-22 11:00 | 39.9355
[9 empty] | 2029-11-22 12:00 | 39.771
[9 empty] | 2029-11-22 13:00 | 39.5912
[9 empty] | 2029-11-22 14:00 | 39.6055
[9 empty] | 2029-11-22 15:00 | 41.0327
[9 empty] | 2029-11-22 16:00 | 41.4348
[9 empty] | 2029-11-22 17:00 | 40.9422
[9 empty] | 2029-11-22 18:00 | 40.8532
[9 empty] | 2029-11-22 19:00 | 41.1084
[9 empty] | 2029-11-22 20:00 | 40.6916
[9 empty] | 2029-11-22 21:00 | 40.8751
[9 empty] | 2029-11-22 22:00 | 40.6918
[9 empty] | 2029-11-22 23:00 | 40.3095
[9 empty] | 2029-11-23 | 39.4445
[9 empty] | 2029-11-23 01:00 | 38.9077
[9 empty] | 2029-11-23 02:00 | 38.4237
[9 empty] | 2029-11-23 03:00 | 37.4367
[9 empty] | 2029-11-23 04:00 | 37.1339
[9 empty] | 2029-11-23 05:00 | 37.3271
[9 empty] | 2029-11-23 06:00 | 37.7153
[9 empty] | 2029-11-23 07:00 | 37.3547
[9 empty] | 2029-11-23 08:00 | 37.6475
[9 empty] | 2029-11-23 09:00 | 38.3397
[9 empty] | 2029-11-23 10:00 | 38.9221
[9 empty] | 2029-11-23 11:00 | 39.7174
[9 empty] | 2029-11-23 12:00 | 40.177
[9 empty] | 2029-11-23 13:00 | 40.2316
[9 empty] | 2029-11-23 14:00 | 40.6455
[9 empty] | 2029-11-23 15:00 | 40.9548
[9 empty] | 2029-11-23 16:00 | 40.4375
[9 empty] | 2029-11-23 17:00 | 40.6248
[9 empty] | 2029-11-23 18:00 | 40.7505
[9 empty] | 2029-11-23 19:00 | 41.4674
[9 empty] | 2029-11-23 20:00 | 40.8409
[9 empty] | 2029-11-23 21:00 | 40.4681
[9 empty] | 2029-11-23 22:00 | 40.4325
[9 empty] | 2029-11-23 23:00 | 39.7955
[9 empty] | 2029-11-24 | 39.1736
[9 empty] | 2029-11-24 01:00 | 38.8196
[9 empty] | 2029-11-24 02:00 | 38.1618
[9 empty] | 2029-11-24 03:00 | 37.8679
[9 empty] | 2029-11-24 04:00 | 37.6355
[9 empty] | 2029-11-24 05:00 | 37.4896
[9 empty] | 2029-11-24 06:00 | 37.4095
[9 empty] | 2029-11-24 07:00 | 37.5735
[9 empty] | 2029-11-24 08:00 | 37.885
[9 empty] | 2029-11-24 09:00 | 38.3632
[9 empty] | 2029-11-24 10:00 | 39.5681
[9 empty] | 2029-11-24 11:00 | 40.8435
[9 empty] | 2029-11-24 12:00 | 40.668
[9 empty] | 2029-11-24 13:00 | 40.7274
[9 empty] | 2029-11-24 14:00 | 40.1868
[9 empty] | 2029-11-24 15:00 | 40.6149
[9 empty] | 2029-11-24 16:00 | 40.4794
[9 empty] | 2029-11-24 17:00 | 41.349
[9 empty] | 2029-11-24 18:00 | 41.5375
[9 empty] | 2029-11-24 19:00 | 41.9275
[9 empty] | 2029-11-24 20:00 | 41.4894
[9 empty] | 2029-11-24 21:00 | 41.5405
[9 empty] | 2029-11-24 22:00 | 41.1982
[9 empty] | 2029-11-24 23:00 | 40.4453
[9 empty] | 2029-11-25 | 39.7972
[9 empty] | 2029-11-25 01:00 | 39.1767
[9 empty] | 2029-11-25 02:00 | 38.3337
[9 empty] | 2029-11-25 03:00 | 38.2863
[9 empty] | 2029-11-25 04:00 | 37.6361
[9 empty] | 2029-11-25 05:00 | 37.7435
[9 empty] | 2029-11-25 06:00 | 37.8206
[9 empty] | 2029-11-25 07:00 | 38.0511
[9 empty] | 2029-11-25 08:00 | 38.404
[9 empty] | 2029-11-25 09:00 | 38.9239
[9 empty] | 2029-11-25 10:00 | 39.777
[9 empty] | 2029-11-25 11:00 | 40.8274
[9 empty] | 2029-11-25 12:00 | 40.6711
[9 empty] | 2029-11-25 13:00 | 40.5985
[9 empty] | 2029-11-25 14:00 | 40.2416
[9 empty] | 2029-11-25 15:00 | 40.4762
[9 empty] | 2029-11-25 16:00 | 40.8566
[9 empty] | 2029-11-25 17:00 | 40.4843
[9 empty] | 2029-11-25 18:00 | 40.9958
[9 empty] | 2029-11-25 19:00 | 41.5175
[9 empty] | 2029-11-25 20:00 | 41.3706
[9 empty] | 2029-11-25 21:00 | 40.8465
[9 empty] | 2029-11-25 22:00 | 40.7809
[9 empty] | 2029-11-25 23:00 | 40.7518
[9 empty] | 2029-11-26 | 40.2513
[9 empty] | 2029-11-26 01:00 | 39.6042
[9 empty] | 2029-11-26 02:00 | 38.6724
[9 empty] | 2029-11-26 03:00 | 38.3848
[9 empty] | 2029-11-26 04:00 | 38.1179
[9 empty] | 2029-11-26 05:00 | 37.9154
[9 empty] | 2029-11-26 06:00 | 38.159
[9 empty] | 2029-11-26 07:00 | 38.209
[9 empty] | 2029-11-26 08:00 | 38.2027
[9 empty] | 2029-11-26 09:00 | 38.5918
[9 empty] | 2029-11-26 10:00 | 39.5415
[9 empty] | 2029-11-26 11:00 | 39.6447
[9 empty] | 2029-11-26 12:00 | 39.9984
[9 empty] | 2029-11-26 13:00 | 40.0841
[9 empty] | 2029-11-26 14:00 | 40.4775
[9 empty] | 2029-11-26 15:00 | 40.5137
[9 empty] | 2029-11-26 16:00 | 39.8753
[9 empty] | 2029-11-26 17:00 | 39.6539
[9 empty] | 2029-11-26 18:00 | 40.1747
[9 empty] | 2029-11-26 19:00 | 40.6828
[9 empty] | 2029-11-26 20:00 | 40.6388
[9 empty] | 2029-11-26 21:00 | 39.9533
[9 empty] | 2029-11-26 22:00 | 39.4491
[9 empty] | 2029-11-26 23:00 | 39.4211
[9 empty] | 2029-11-27 | 38.9056
[9 empty] | 2029-11-27 01:00 | 38.258
[9 empty] | 2029-11-27 02:00 | 37.8692
[9 empty] | 2029-11-27 03:00 | 37.657
[9 empty] | 2029-11-27 04:00 | 37.318
[9 empty] | 2029-11-27 05:00 | 37.3766
[9 empty] | 2029-11-27 06:00 | 37.4495
[9 empty] | 2029-11-27 07:00 | 37.4444
[9 empty] | 2029-11-27 08:00 | 37.8719
[9 empty] | 2029-11-27 09:00 | 38.3325
[9 empty] | 2029-11-27 10:00 | 39.6843
[9 empty] | 2029-11-27 11:00 | 40.3655
[9 empty] | 2029-11-27 12:00 | 40.6876
[9 empty] | 2029-11-27 13:00 | 41.0885
[9 empty] | 2029-11-27 14:00 | 39.4285
[9 empty] | 2029-11-27 15:00 | 40.344
[9 empty] | 2029-11-27 16:00 | 40.5981
[9 empty] | 2029-11-27 17:00 | 40.4331
[9 empty] | 2029-11-27 18:00 | 40.7362
[9 empty] | 2029-11-27 19:00 | 41.6987
[9 empty] | 2029-11-27 20:00 | 41.4108
[9 empty] | 2029-11-27 21:00 | 40.5503
[9 empty] | 2029-11-27 22:00 | 40.8672
[9 empty] | 2029-11-27 23:00 | 40.1764
[9 empty] | 2029-11-28 | 39.4451
[9 empty] | 2029-11-28 01:00 | 38.9065
[9 empty] | 2029-11-28 02:00 | 38.2578
[9 empty] | 2029-11-28 03:00 | 38.0846
[9 empty] | 2029-11-28 04:00 | 37.5621
[9 empty] | 2029-11-28 05:00 | 37.4616
[9 empty] | 2029-11-28 06:00 | 37.4173
[9 empty] | 2029-11-28 07:00 | 38.0144
[9 empty] | 2029-11-28 08:00 | 38.4353
[9 empty] | 2029-11-28 09:00 | 38.6405
[9 empty] | 2029-11-28 10:00 | 39.3411
[9 empty] | 2029-11-28 11:00 | 39.8258
[9 empty] | 2029-11-28 12:00 | 40.2627
[9 empty] | 2029-11-28 13:00 | 40.1074
[9 empty] | 2029-11-28 14:00 | 39.972
[9 empty] | 2029-11-28 15:00 | 40.1606
[9 empty] | 2029-11-28 16:00 | 40.1085
[9 empty] | 2029-11-28 17:00 | 40.05
[9 empty] | 2029-11-28 18:00 | 40.483
[9 empty] | 2029-11-28 19:00 | 40.6607
[9 empty] | 2029-11-28 20:00 | 40.7695
[9 empty] | 2029-11-28 21:00 | 40.3043
[9 empty] | 2029-11-28 22:00 | 39.6028
[9 empty] | 2029-11-28 23:00 | 39.8633
[9 empty] | 2029-11-29 | 38.9063
[9 empty] | 2029-11-29 01:00 | 38.3307
[9 empty] | 2029-11-29 02:00 | 38.0805
[9 empty] | 2029-11-29 03:00 | 37.5462
[9 empty] | 2029-11-29 04:00 | 37.088
[9 empty] | 2029-11-29 05:00 | 37.3231
[9 empty] | 2029-11-29 06:00 | 37.1695
[9 empty] | 2029-11-29 07:00 | 37.806
[9 empty] | 2029-11-29 08:00 | 38.508
[9 empty] | 2029-11-29 09:00 | 38.2045
[9 empty] | 2029-11-29 10:00 | 38.8256
[9 empty] | 2029-11-29 11:00 | 39.5118
[9 empty] | 2029-11-29 12:00 | 39.462
[9 empty] | 2029-11-29 13:00 | 39.5815
[9 empty] | 2029-11-29 14:00 | 39.3569
[9 empty] | 2029-11-29 15:00 | 39.7355
[9 empty] | 2029-11-29 16:00 | 39.9927
[9 empty] | 2029-11-29 17:00 | 39.9382
[9 empty] | 2029-11-29 18:00 | 40.0864
[9 empty] | 2029-11-29 19:00 | 40.5892
[9 empty] | 2029-11-29 20:00 | 40.0199
[9 empty] | 2029-11-29 21:00 | 40.2183
[9 empty] | 2029-11-29 22:00 | 39.6987
[9 empty] | 2029-11-29 23:00 | 39.2861
[9 empty] | 2029-11-30 | 39.082
[9 empty] | 2029-11-30 01:00 | 38.338
[9 empty] | 2029-11-30 02:00 | 37.7957
[9 empty] | 2029-11-30 03:00 | 37.4811
[9 empty] | 2029-11-30 04:00 | 37.2005
[9 empty] | 2029-11-30 05:00 | 37.1627
[9 empty] | 2029-11-30 06:00 | 36.9668
[9 empty] | 2029-11-30 07:00 | 37.7903
[9 empty] | 2029-11-30 08:00 | 37.8977
[9 empty] | 2029-11-30 09:00 | 38.4224
[9 empty] | 2029-11-30 10:00 | 38.431
[9 empty] | 2029-11-30 11:00 | 39.3647
[9 empty] | 2029-11-30 12:00 | 39.8193
[9 empty] | 2029-11-30 13:00 | 39.8707
[9 empty] | 2029-11-30 14:00 | 39.5271
[9 empty] | 2029-11-30 15:00 | 40.0519
[9 empty] | 2029-11-30 16:00 | 40.8389
[9 empty] | 2029-11-30 17:00 | 40.5941
[9 empty] | 2029-11-30 18:00 | 40.4303
[9 empty] | 2029-11-30 19:00 | 40.9249
[9 empty] | 2029-11-30 20:00 | 40.9636
[9 empty] | 2029-11-30 21:00 | 40.1035
[9 empty] | 2029-11-30 22:00 | 40.2217
[9 empty] | 2029-11-30 23:00 | 39.3582
[9 empty] | 2029-12-01 | 38.9251
[9 empty] | 2029-12-01 01:00 | 38.1514
[9 empty] | 2029-12-01 02:00 | 37.6583
[9 empty] | 2029-12-01 03:00 | 37.219
[9 empty] | 2029-12-01 04:00 | 37.1036
[9 empty] | 2029-12-01 05:00 | 37.0324
[9 empty] | 2029-12-01 06:00 | 37.1331
[9 empty] | 2029-12-01 07:00 | 37.8272
[9 empty] | 2029-12-01 08:00 | 38.3063
[9 empty] | 2029-12-01 09:00 | 38.2741
[9 empty] | 2029-12-01 10:00 | 39.045
[9 empty] | 2029-12-01 11:00 | 39.661
[9 empty] | 2029-12-01 12:00 | 39.9138
[9 empty] | 2029-12-01 13:00 | 40.2957
[9 empty] | 2029-12-01 14:00 | 39.9387
[9 empty] | 2029-12-01 15:00 | 40.149
[9 empty] | 2029-12-01 16:00 | 40.2705
[9 empty] | 2029-12-01 17:00 | 40.3608
[9 empty] | 2029-12-01 18:00 | 40.0539
[9 empty] | 2029-12-01 19:00 | 40.7677
[9 empty] | 2029-12-01 20:00 | 40.671
[9 empty] | 2029-12-01 21:00 | 39.8318
[9 empty] | 2029-12-01 22:00 | 39.875
[9 empty] | 2029-12-01 23:00 | 39.3521
[9 empty] | 2029-12-02 | 38.386
[9 empty] | 2029-12-02 01:00 | 38.0063
[9 empty] | 2029-12-02 02:00 | 37.566
[9 empty] | 2029-12-02 03:00 | 37.19
[9 empty] | 2029-12-02 04:00 | 36.8256
[9 empty] | 2029-12-02 05:00 | 36.9031
[9 empty] | 2029-12-02 06:00 | 36.9977
[9 empty] | 2029-12-02 07:00 | 37.439
[9 empty] | 2029-12-02 08:00 | 37.9371
[9 empty] | 2029-12-02 09:00 | 37.8924
[9 empty] | 2029-12-02 10:00 | 38.1712
[9 empty] | 2029-12-02 11:00 | 39.1314
[9 empty] | 2029-12-02 12:00 | 39.7999
[9 empty] | 2029-12-02 13:00 | 39.7448
[9 empty] | 2029-12-02 14:00 | 39.9958
[9 empty] | 2029-12-02 15:00 | 40.4249
[9 empty] | 2029-12-02 16:00 | 40.8799
[9 empty] | 2029-12-02 17:00 | 40.7152
[9 empty] | 2029-12-02 18:00 | 40.6012
[9 empty] | 2029-12-02 19:00 | 41.0287
[9 empty] | 2029-12-02 20:00 | 40.8587
[9 empty] | 2029-12-02 21:00 | 40.2084
[9 empty] | 2029-12-02 22:00 | 40.0016
[9 empty] | 2029-12-02 23:00 | 39.4547
[9 empty] | 2029-12-03 | 38.8839
[9 empty] | 2029-12-03 01:00 | 38.4616
[9 empty] | 2029-12-03 02:00 | 38.024
[9 empty] | 2029-12-03 03:00 | 37.9162
[9 empty] | 2029-12-03 04:00 | 37.4413
[9 empty] | 2029-12-03 05:00 | 37.835
[9 empty] | 2029-12-03 06:00 | 37.7627
[9 empty] | 2029-12-03 07:00 | 37.6274
[9 empty] | 2029-12-03 08:00 | 38.2556
[9 empty] | 2029-12-03 09:00 | 38.597
[9 empty] | 2029-12-03 10:00 | 39.2191
[9 empty] | 2029-12-03 11:00 | 39.7019
[9 empty] | 2029-12-03 12:00 | 40.0689
[9 empty] | 2029-12-03 13:00 | 40.1579
[9 empty] | 2029-12-03 14:00 | 40.3138
[9 empty] | 2029-12-03 15:00 | 39.9633
[9 empty] | 2029-12-03 16:00 | 40.0766
[9 empty] | 2029-12-03 17:00 | 39.745
[9 empty] | 2029-12-03 18:00 | 39.2236
[9 empty] | 2029-12-03 19:00 | 40.117
[9 empty] | 2029-12-03 20:00 | 40.7197
[9 empty] | 2029-12-03 21:00 | 39.6495
[9 empty] | 2029-12-03 22:00 | 39.7273
[9 empty] | 2029-12-03 23:00 | 39.6134
[9 empty] | 2029-12-04 | 38.8318
[9 empty] | 2029-12-04 01:00 | 38.296
[9 empty] | 2029-12-04 02:00 | 37.8533
[9 empty] | 2029-12-04 03:00 | 37.4619
[9 empty] | 2029-12-04 04:00 | 37.2279
[9 empty] | 2029-12-04 05:00 | 37.1449
[9 empty] | 2029-12-04 06:00 | 37.1904
[9 empty] | 2029-12-04 07:00 | 37.9617
[9 empty] | 2029-12-04 08:00 | 38.0936
[9 empty] | 2029-12-04 09:00 | 38.7341
[9 empty] | 2029-12-04 10:00 | 39.6459
[9 empty] | 2029-12-04 11:00 | 40.1296
[9 empty] | 2029-12-04 12:00 | 40.1088
[9 empty] | 2029-12-04 13:00 | 40.3413
[9 empty] | 2029-12-04 14:00 | 40.0243
[9 empty] | 2029-12-04 15:00 | 40.3082
[9 empty] | 2029-12-04 16:00 | 40.5559
[9 empty] | 2029-12-04 17:00 | 40.4655
[9 empty] | 2029-12-04 18:00 | 40.4183
[9 empty] | 2029-12-04 19:00 | 41.2914
[9 empty] | 2029-12-04 20:00 | 40.9537
[9 empty] | 2029-12-04 21:00 | 40.6309
[9 empty] | 2029-12-04 22:00 | 40.0146
[9 empty] | 2029-12-04 23:00 | 40.2427
[9 empty] | 2029-12-05 | 39.4961
[9 empty] | 2029-12-05 01:00 | 38.6301
[9 empty] | 2029-12-05 02:00 | 38.5856
[9 empty] | 2029-12-05 03:00 | 38.0284
[9 empty] | 2029-12-05 04:00 | 37.6579
[9 empty] | 2029-12-05 05:00 | 37.4352
[9 empty] | 2029-12-05 06:00 | 37.4373
[9 empty] | 2029-12-05 07:00 | 37.9327
[9 empty] | 2029-12-05 08:00 | 38.3441
[9 empty] | 2029-12-05 09:00 | 38.6827
[9 empty] | 2029-12-05 10:00 | 39.5587
[9 empty] | 2029-12-05 11:00 | 40.6384
[9 empty] | 2029-12-05 12:00 | 40.7935
[9 empty] | 2029-12-05 13:00 | 40.6957
[9 empty] | 2029-12-05 14:00 | 40.3257
[9 empty] | 2029-12-05 15:00 | 40.7378
[9 empty] | 2029-12-05 16:00 | 40.63
[9 empty] | 2029-12-05 17:00 | 40.574
[9 empty] | 2029-12-05 18:00 | 40.7917
[9 empty] | 2029-12-05 19:00 | 41.788
[9 empty] | 2029-12-05 20:00 | 40.4491
[9 empty] | 2029-12-05 21:00 | 40.6748
[9 empty] | 2029-12-05 22:00 | 40.6359
[9 empty] | 2029-12-05 23:00 | 39.9968
[9 empty] | 2029-12-06 | 39.2211
[9 empty] | 2029-12-06 01:00 | 38.9966
[9 empty] | 2029-12-06 02:00 | 38.1555
[9 empty] | 2029-12-06 03:00 | 38.1016
[9 empty] | 2029-12-06 04:00 | 37.5008
[9 empty] | 2029-12-06 05:00 | 37.2917
[9 empty] | 2029-12-06 06:00 | 37.4765
[9 empty] | 2029-12-06 07:00 | 38.4515
[9 empty] | 2029-12-06 08:00 | 38.2482
[9 empty] | 2029-12-06 09:00 | 38.6094
[9 empty] | 2029-12-06 10:00 | 39.3992
[9 empty] | 2029-12-06 11:00 | 39.543
[9 empty] | 2029-12-06 12:00 | 39.7317
[9 empty] | 2029-12-06 13:00 | 40.102
[9 empty] | 2029-12-06 14:00 | 39.7696
[9 empty] | 2029-12-06 15:00 | 40.0858
[9 empty] | 2029-12-06 16:00 | 40.2292
[9 empty] | 2029-12-06 17:00 | 40.323
[9 empty] | 2029-12-06 18:00 | 40.3928
[9 empty] | 2029-12-06 19:00 | 40.7139
[9 empty] | 2029-12-06 20:00 | 40.5897
[9 empty] | 2029-12-06 21:00 | 39.9818
[9 empty] | 2029-12-06 22:00 | 40.0377
[9 empty] | 2029-12-06 23:00 | 39.8207
[9 empty] | 2029-12-07 | 39.2182
[9 empty] | 2029-12-07 01:00 | 38.5579
[9 empty] | 2029-12-07 02:00 | 37.8527
[9 empty] | 2029-12-07 03:00 | 37.4203
[9 empty] | 2029-12-07 04:00 | 37.2844
[9 empty] | 2029-12-07 05:00 | 37.0052
[9 empty] | 2029-12-07 06:00 | 36.976
[9 empty] | 2029-12-07 07:00 | 37.9183
[9 empty] | 2029-12-07 08:00 | 38.1212
[9 empty] | 2029-12-07 09:00 | 38.426
[9 empty] | 2029-12-07 10:00 | 39.3427
[9 empty] | 2029-12-07 11:00 | 39.6589
[9 empty] | 2029-12-07 12:00 | 39.7552
[9 empty] | 2029-12-07 13:00 | 40.0327
[9 empty] | 2029-12-07 14:00 | 39.9791
[9 empty] | 2029-12-07 15:00 | 40.2139
[9 empty] | 2029-12-07 16:00 | 40.5909
[9 empty] | 2029-12-07 17:00 | 40.6223
[9 empty] | 2029-12-07 18:00 | 40.7448
[9 empty] | 2029-12-07 19:00 | 41.3397
[9 empty] | 2029-12-07 20:00 | 40.7619
[9 empty] | 2029-12-07 21:00 | 39.8961
[9 empty] | 2029-12-07 22:00 | 40.2423
[9 empty] | 2029-12-07 23:00 | 39.1042
[9 empty] | 2029-12-08 | 39.0034
[9 empty] | 2029-12-08 01:00 | 37.9529
[9 empty] | 2029-12-08 02:00 | 37.8046
[9 empty] | 2029-12-08 03:00 | 37.3114
[9 empty] | 2029-12-08 04:00 | 37.0762
[9 empty] | 2029-12-08 05:00 | 37.0417
[9 empty] | 2029-12-08 06:00 | 37.0026
[9 empty] | 2029-12-08 07:00 | 37.6845
[9 empty] | 2029-12-08 08:00 | 37.5911
[9 empty] | 2029-12-08 09:00 | 38.358
[9 empty] | 2029-12-08 10:00 | 39.0706
[9 empty] | 2029-12-08 11:00 | 40.033
[9 empty] | 2029-12-08 12:00 | 40.2116
[9 empty] | 2029-12-08 13:00 | 40.6742
[9 empty] | 2029-12-08 14:00 | 40.1956
[9 empty] | 2029-12-08 15:00 | 40.2737
[9 empty] | 2029-12-08 16:00 | 40.7217
[9 empty] | 2029-12-08 17:00 | 40.5196
[9 empty] | 2029-12-08 18:00 | 40.3155
[9 empty] | 2029-12-08 19:00 | 40.9341
[9 empty] | 2029-12-08 20:00 | 40.9201
[9 empty] | 2029-12-08 21:00 | 40.2739
[9 empty] | 2029-12-08 22:00 | 40.297
[9 empty] | 2029-12-08 23:00 | 39.5749
[9 empty] | 2029-12-09 | 39.1808
[9 empty] | 2029-12-09 01:00 | 38.187
[9 empty] | 2029-12-09 02:00 | 37.883
[9 empty] | 2029-12-09 03:00 | 37.4193
[9 empty] | 2029-12-09 04:00 | 37.4135
[9 empty] | 2029-12-09 05:00 | 37.2414
[9 empty] | 2029-12-09 06:00 | 37.1527
[9 empty] | 2029-12-09 07:00 | 37.5553
[9 empty] | 2029-12-09 08:00 | 37.4579
[9 empty] | 2029-12-09 09:00 | 38.0434
[9 empty] | 2029-12-09 10:00 | 39.1692
[9 empty] | 2029-12-09 11:00 | 39.9261
[9 empty] | 2029-12-09 12:00 | 40.5015
[9 empty] | 2029-12-09 13:00 | 40.1909
[9 empty] | 2029-12-09 14:00 | 39.7351
[9 empty] | 2029-12-09 15:00 | 39.9366
[9 empty] | 2029-12-09 16:00 | 40.6487
[9 empty] | 2029-12-09 17:00 | 40.2861
[9 empty] | 2029-12-09 18:00 | 40.3315
[9 empty] | 2029-12-09 19:00 | 40.4929
[9 empty] | 2029-12-09 20:00 | 40.7256
[9 empty] | 2029-12-09 21:00 | 40.2091
[9 empty] | 2029-12-09 22:00 | 39.8687
[9 empty] | 2029-12-09 23:00 | 39.3211
[9 empty] | 2029-12-10 | 39.1118
[9 empty] | 2029-12-10 01:00 | 38.5628
[9 empty] | 2029-12-10 02:00 | 37.9311
[9 empty] | 2029-12-10 03:00 | 37.575
[9 empty] | 2029-12-10 04:00 | 37.5636
[9 empty] | 2029-12-10 05:00 | 37.1992
[9 empty] | 2029-12-10 06:00 | 37.277
[9 empty] | 2029-12-10 07:00 | 37.2737
[9 empty] | 2029-12-10 08:00 | 37.5777
[9 empty] | 2029-12-10 09:00 | 37.8875
[9 empty] | 2029-12-10 10:00 | 38.8893
[9 empty] | 2029-12-10 11:00 | 39.2606
[9 empty] | 2029-12-10 12:00 | 39.8243
[9 empty] | 2029-12-10 13:00 | 39.1671
[9 empty] | 2029-12-10 14:00 | 39.3633
[9 empty] | 2029-12-10 15:00 | 39.5899
[9 empty] | 2029-12-10 16:00 | 39.628
[9 empty] | 2029-12-10 17:00 | 39.2806
[9 empty] | 2029-12-10 18:00 | 39.7394
[9 empty] | 2029-12-10 19:00 | 39.7303
[9 empty] | 2029-12-10 20:00 | 40.0487
[9 empty] | 2029-12-10 21:00 | 39.475
[9 empty] | 2029-12-10 22:00 | 39.7154
[9 empty] | 2029-12-10 23:00 | 39.3266
[9 empty] | 2029-12-11 | 38.9907
[9 empty] | 2029-12-11 01:00 | 38.2734
[9 empty] | 2029-12-11 02:00 | 37.748
[9 empty] | 2029-12-11 03:00 | 37.2658
[9 empty] | 2029-12-11 04:00 | 37.1779
[9 empty] | 2029-12-11 05:00 | 37.2158
[9 empty] | 2029-12-11 06:00 | 37.1596
[9 empty] | 2029-12-11 07:00 | 37.896
[9 empty] | 2029-12-11 08:00 | 37.9166
[9 empty] | 2029-12-11 09:00 | 38.2702
[9 empty] | 2029-12-11 10:00 | 39.3266
[9 empty] | 2029-12-11 11:00 | 39.7312
[9 empty] | 2029-12-11 12:00 | 39.9827
[9 empty] | 2029-12-11 13:00 | 39.4325
[9 empty] | 2029-12-11 14:00 | 39.4343
[9 empty] | 2029-12-11 15:00 | 40.1343
[9 empty] | 2029-12-11 16:00 | 40.7276
[9 empty] | 2029-12-11 17:00 | 40.6094
[9 empty] | 2029-12-11 18:00 | 41.1205
[9 empty] | 2029-12-11 19:00 | 41.362
[9 empty] | 2029-12-11 20:00 | 41.4317
[9 empty] | 2029-12-11 21:00 | 40.9946
[9 empty] | 2029-12-11 22:00 | 40.8088
[9 empty] | 2029-12-11 23:00 | 40.4305
[9 empty] | 2029-12-12 | 39.909
[9 empty] | 2029-12-12 01:00 | 39.127
[9 empty] | 2029-12-12 02:00 | 38.1511
[9 empty] | 2029-12-12 03:00 | 37.8166
[9 empty] | 2029-12-12 04:00 | 37.6139
[9 empty] | 2029-12-12 05:00 | 37.3539
[9 empty] | 2029-12-12 06:00 | 37.4338
[9 empty] | 2029-12-12 07:00 | 37.5382
[9 empty] | 2029-12-12 08:00 | 37.8524
[9 empty] | 2029-12-12 09:00 | 37.8983
[9 empty] | 2029-12-12 10:00 | 38.8876
[9 empty] | 2029-12-12 11:00 | 39.4041
[9 empty] | 2029-12-12 12:00 | 40.6271
[9 empty] | 2029-12-12 13:00 | 40.3889
[9 empty] | 2029-12-12 14:00 | 40.1163
[9 empty] | 2029-12-12 15:00 | 40.3319
[9 empty] | 2029-12-12 16:00 | 41.4187
[9 empty] | 2029-12-12 17:00 | 41.3622
[9 empty] | 2029-12-12 18:00 | 41.3478
[9 empty] | 2029-12-12 19:00 | 42.0952
[9 empty] | 2029-12-12 20:00 | 41.3285
[9 empty] | 2029-12-12 21:00 | 40.4077
[9 empty] | 2029-12-12 22:00 | 39.4995
[9 empty] | 2029-12-12 23:00 | 39.2606
[9 empty] | 2029-12-13 | 38.8879
[9 empty] | 2029-12-13 01:00 | 38.4208
[9 empty] | 2029-12-13 02:00 | 37.8758
[9 empty] | 2029-12-13 03:00 | 37.5853
[9 empty] | 2029-12-13 04:00 | 37.4937
[9 empty] | 2029-12-13 05:00 | 37.0254
[9 empty] | 2029-12-13 06:00 | 36.8726
[9 empty] | 2029-12-13 07:00 | 37.983
[9 empty] | 2029-12-13 08:00 | 37.8694
[9 empty] | 2029-12-13 09:00 | 38.0111
[9 empty] | 2029-12-13 10:00 | 39.1696
[9 empty] | 2029-12-13 11:00 | 39.3798
[9 empty] | 2029-12-13 12:00 | 40.151
[9 empty] | 2029-12-13 13:00 | 40.0883
[9 empty] | 2029-12-13 14:00 | 40.2178
[9 empty] | 2029-12-13 15:00 | 40.2983
[9 empty] | 2029-12-13 16:00 | 40.8436
[9 empty] | 2029-12-13 17:00 | 41.1385
[9 empty] | 2029-12-13 18:00 | 41.194
[9 empty] | 2029-12-13 19:00 | 41.854
[9 empty] | 2029-12-13 20:00 | 41.0213
[9 empty] | 2029-12-13 21:00 | 40.3495
[9 empty] | 2029-12-13 22:00 | 40.2783
[9 empty] | 2029-12-13 23:00 | 39.4888
[9 empty] | 2029-12-14 | 38.8002
[9 empty] | 2029-12-14 01:00 | 38.2662
[9 empty] | 2029-12-14 02:00 | 37.8541
[9 empty] | 2029-12-14 03:00 | 37.6759
[9 empty] | 2029-12-14 04:00 | 37.6618
[9 empty] | 2029-12-14 05:00 | 37.58
[9 empty] | 2029-12-14 06:00 | 37.7421
[9 empty] | 2029-12-14 07:00 | 38.3627
[9 empty] | 2029-12-14 08:00 | 38.5903
[9 empty] | 2029-12-14 09:00 | 38.7392
[9 empty] | 2029-12-14 10:00 | 39.0036
[9 empty] | 2029-12-14 11:00 | 39.6122
[9 empty] | 2029-12-14 12:00 | 39.7083
[9 empty] | 2029-12-14 13:00 | 40.7313
[9 empty] | 2029-12-14 14:00 | 40.4357
[9 empty] | 2029-12-14 15:00 | 40.0223
[9 empty] | 2029-12-14 16:00 | 39.9413
[9 empty] | 2029-12-14 17:00 | 39.8715
[9 empty] | 2029-12-14 18:00 | 40.3431
[9 empty] | 2029-12-14 19:00 | 40.8619
[9 empty] | 2029-12-14 20:00 | 40.4705
[9 empty] | 2029-12-14 21:00 | 40.4782
[9 empty] | 2029-12-14 22:00 | 39.7363
[9 empty] | 2029-12-14 23:00 | 38.8492
[9 empty] | 2029-12-15 | 37.9491
[9 empty] | 2029-12-15 01:00 | 37.7001
[9 empty] | 2029-12-15 02:00 | 37.039
[9 empty] | 2029-12-15 03:00 | 36.7508
[9 empty] | 2029-12-15 04:00 | 37.132
[9 empty] | 2029-12-15 05:00 | 36.9924
[9 empty] | 2029-12-15 06:00 | 37.0282
[9 empty] | 2029-12-15 07:00 | 37.3634
[9 empty] | 2029-12-15 08:00 | 37.962
[9 empty] | 2029-12-15 09:00 | 38.3663
[9 empty] | 2029-12-15 10:00 | 38.5283
[9 empty] | 2029-12-15 11:00 | 38.7062
[9 empty] | 2029-12-15 12:00 | 39.5243
[9 empty] | 2029-12-15 13:00 | 39.1883
[9 empty] | 2029-12-15 14:00 | 39.0664
[9 empty] | 2029-12-15 15:00 | 39.2235
[9 empty] | 2029-12-15 16:00 | 40.1263
[9 empty] | 2029-12-15 17:00 | 39.9941
[9 empty] | 2029-12-15 18:00 | 39.9446
[9 empty] | 2029-12-15 19:00 | 40.2983
[9 empty] | 2029-12-15 20:00 | 40.0054
[9 empty] | 2029-12-15 21:00 | 40.641
[9 empty] | 2029-12-15 22:00 | 40.0505
[9 empty] | 2029-12-15 23:00 | 38.7832
[9 empty] | 2029-12-16 | 38.2659
[9 empty] | 2029-12-16 01:00 | 37.7577
[9 empty] | 2029-12-16 02:00 | 37.0454
[9 empty] | 2029-12-16 03:00 | 37.3836
[9 empty] | 2029-12-16 04:00 | 36.9611
[9 empty] | 2029-12-16 05:00 | 36.9816
[9 empty] | 2029-12-16 06:00 | 36.8728
[9 empty] | 2029-12-16 07:00 | 36.8434
[9 empty] | 2029-12-16 08:00 | 37.0778
[9 empty] | 2029-12-16 09:00 | 37.7487
[9 empty] | 2029-12-16 10:00 | 38.582
[9 empty] | 2029-12-16 11:00 | 38.9643
[9 empty] | 2029-12-16 12:00 | 39.5306
[9 empty] | 2029-12-16 13:00 | 39.9016
[9 empty] | 2029-12-16 14:00 | 39.0761
[9 empty] | 2029-12-16 15:00 | 39.6842
[9 empty] | 2029-12-16 16:00 | 40.0817
[9 empty] | 2029-12-16 17:00 | 40.0257
[9 empty] | 2029-12-16 18:00 | 39.9869
[9 empty] | 2029-12-16 19:00 | 40.6731
[9 empty] | 2029-12-16 20:00 | 40.3292
[9 empty] | 2029-12-16 21:00 | 39.7834
[9 empty] | 2029-12-16 22:00 | 39.4941
[9 empty] | 2029-12-16 23:00 | 39.2038
[9 empty] | 2029-12-17 | 38.2221
[9 empty] | 2029-12-17 01:00 | 37.6056
[9 empty] | 2029-12-17 02:00 | 37.3701
[9 empty] | 2029-12-17 03:00 | 37.1115
[9 empty] | 2029-12-17 04:00 | 36.5455
[9 empty] | 2029-12-17 05:00 | 36.6603
[9 empty] | 2029-12-17 06:00 | 36.7845
[9 empty] | 2029-12-17 07:00 | 37.0965
[9 empty] | 2029-12-17 08:00 | 36.8502
[9 empty] | 2029-12-17 09:00 | 37.6966
[9 empty] | 2029-12-17 10:00 | 39.1515
[9 empty] | 2029-12-17 11:00 | 39.731
[9 empty] | 2029-12-17 12:00 | 39.5897
[9 empty] | 2029-12-17 13:00 | 39.4298
[9 empty] | 2029-12-17 14:00 | 39.11
[9 empty] | 2029-12-17 15:00 | 39.143
[9 empty] | 2029-12-17 16:00 | 39.0639
[9 empty] | 2029-12-17 17:00 | 39.3828
[9 empty] | 2029-12-17 18:00 | 39.3088
[9 empty] | 2029-12-17 19:00 | 40.3642
[9 empty] | 2029-12-17 20:00 | 40.1854
[9 empty] | 2029-12-17 21:00 | 40.0089
[9 empty] | 2029-12-17 22:00 | 39.8459
[9 empty] | 2029-12-17 23:00 | 39.5082
[9 empty] | 2029-12-18 | 39.2618
[9 empty] | 2029-12-18 01:00 | 38.4299
[9 empty] | 2029-12-18 02:00 | 38.0225
[9 empty] | 2029-12-18 03:00 | 37.9617
[9 empty] | 2029-12-18 04:00 | 37.393
[9 empty] | 2029-12-18 05:00 | 37.4148
[9 empty] | 2029-12-18 06:00 | 37.5209
[9 empty] | 2029-12-18 07:00 | 37.942
[9 empty] | 2029-12-18 08:00 | 38.0472
[9 empty] | 2029-12-18 09:00 | 38.3524
[9 empty] | 2029-12-18 10:00 | 39.3326
[9 empty] | 2029-12-18 11:00 | 39.4147
[9 empty] | 2029-12-18 12:00 | 39.9321
[9 empty] | 2029-12-18 13:00 | 40.3834
[9 empty] | 2029-12-18 14:00 | 40.7861
[9 empty] | 2029-12-18 15:00 | 40.1419
[9 empty] | 2029-12-18 16:00 | 41.7232
[9 empty] | 2029-12-18 17:00 | 40.706
[9 empty] | 2029-12-18 18:00 | 40.7404
[9 empty] | 2029-12-18 19:00 | 41.1151
[9 empty] | 2029-12-18 20:00 | 40.6374
[9 empty] | 2029-12-18 21:00 | 40.2789
[9 empty] | 2029-12-18 22:00 | 40.0248
[9 empty] | 2029-12-18 23:00 | 39.8763
[9 empty] | 2029-12-19 | 39.1297
[9 empty] | 2029-12-19 01:00 | 38.5277
[9 empty] | 2029-12-19 02:00 | 38.2034
[9 empty] | 2029-12-19 03:00 | 37.9169
[9 empty] | 2029-12-19 04:00 | 37.8194
[9 empty] | 2029-12-19 05:00 | 37.7021
[9 empty] | 2029-12-19 06:00 | 37.7635
[9 empty] | 2029-12-19 07:00 | 38.2503
[9 empty] | 2029-12-19 08:00 | 38.6911
[9 empty] | 2029-12-19 09:00 | 39.2447
[9 empty] | 2029-12-19 10:00 | 39.4034
[9 empty] | 2029-12-19 11:00 | 39.4409
[9 empty] | 2029-12-19 12:00 | 39.4529
[9 empty] | 2029-12-19 13:00 | 39.3863
[9 empty] | 2029-12-19 14:00 | 39.5822
[9 empty] | 2029-12-19 15:00 | 39.7372
[9 empty] | 2029-12-19 16:00 | 40.2841
[9 empty] | 2029-12-19 17:00 | 40.3801
[9 empty] | 2029-12-19 18:00 | 40.1991
[9 empty] | 2029-12-19 19:00 | 41.2293
[9 empty] | 2029-12-19 20:00 | 41.2508
[9 empty] | 2029-12-19 21:00 | 40.4093
[9 empty] | 2029-12-19 22:00 | 40.359
[9 empty] | 2029-12-19 23:00 | 40.0925
[9 empty] | 2029-12-20 | 39.1055
[9 empty] | 2029-12-20 01:00 | 38.7767
[9 empty] | 2029-12-20 02:00 | 38.2397
[9 empty] | 2029-12-20 03:00 | 38.0925
[9 empty] | 2029-12-20 04:00 | 37.4746
[9 empty] | 2029-12-20 05:00 | 37.5131
[9 empty] | 2029-12-20 06:00 | 37.511
[9 empty] | 2029-12-20 07:00 | 38.1131
[9 empty] | 2029-12-20 08:00 | 38.7679
[9 empty] | 2029-12-20 09:00 | 38.7253
[9 empty] | 2029-12-20 10:00 | 39.1352
[9 empty] | 2029-12-20 11:00 | 39.3935
[9 empty] | 2029-12-20 12:00 | 39.4325
[9 empty] | 2029-12-20 13:00 | 40.0352
[9 empty] | 2029-12-20 14:00 | 40.0011
[9 empty] | 2029-12-20 15:00 | 40.2149
[9 empty] | 2029-12-20 16:00 | 40.5503
[9 empty] | 2029-12-20 17:00 | 40.7466
[9 empty] | 2029-12-20 18:00 | 40.7118
[9 empty] | 2029-12-20 19:00 | 41.5807
[9 empty] | 2029-12-20 20:00 | 40.9808
[9 empty] | 2029-12-20 21:00 | 40.4271
[9 empty] | 2029-12-20 22:00 | 40.1381
[9 empty] | 2029-12-20 23:00 | 39.5559
[9 empty] | 2029-12-21 | 38.9195
[9 empty] | 2029-12-21 01:00 | 38.3788
[9 empty] | 2029-12-21 02:00 | 38.1399
[9 empty] | 2029-12-21 03:00 | 38.2439
[9 empty] | 2029-12-21 04:00 | 37.8867
[9 empty] | 2029-12-21 05:00 | 37.9187
[9 empty] | 2029-12-21 06:00 | 37.8543
[9 empty] | 2029-12-21 07:00 | 38.3535
[9 empty] | 2029-12-21 08:00 | 38.6497
[9 empty] | 2029-12-21 09:00 | 39.4605
[9 empty] | 2029-12-21 10:00 | 39.6788
[9 empty] | 2029-12-21 11:00 | 39.6464
[9 empty] | 2029-12-21 12:00 | 39.9968
[9 empty] | 2029-12-21 13:00 | 40.26
[9 empty] | 2029-12-21 14:00 | 40.2068
[9 empty] | 2029-12-21 15:00 | 40.6271
[9 empty] | 2029-12-21 16:00 | 40.6466
[9 empty] | 2029-12-21 17:00 | 40.9225
[9 empty] | 2029-12-21 18:00 | 40.6495
[9 empty] | 2029-12-21 19:00 | 41.347
[9 empty] | 2029-12-21 20:00 | 41.031
[9 empty] | 2029-12-21 21:00 | 40.4794
[9 empty] | 2029-12-21 22:00 | 40.0298
[9 empty] | 2029-12-21 23:00 | 39.5697
[9 empty] | 2029-12-22 | 38.9113
[9 empty] | 2029-12-22 01:00 | 38.3796
[9 empty] | 2029-12-22 02:00 | 37.8411
[9 empty] | 2029-12-22 03:00 | 37.5506
[9 empty] | 2029-12-22 04:00 | 37.2793
[9 empty] | 2029-12-22 05:00 | 37.1046
[9 empty] | 2029-12-22 06:00 | 37.2711
[9 empty] | 2029-12-22 07:00 | 37.7573
[9 empty] | 2029-12-22 08:00 | 38.4556
[9 empty] | 2029-12-22 09:00 | 38.6887
[9 empty] | 2029-12-22 10:00 | 39.8799
[9 empty] | 2029-12-22 11:00 | 40.5055
[9 empty] | 2029-12-22 12:00 | 40.7389
[9 empty] | 2029-12-22 13:00 | 40.365
[9 empty] | 2029-12-22 14:00 | 40.4589
[9 empty] | 2029-12-22 15:00 | 40.3607
[9 empty] | 2029-12-22 16:00 | 40.6131
[9 empty] | 2029-12-22 17:00 | 40.9369
[9 empty] | 2029-12-22 18:00 | 40.784
[9 empty] | 2029-12-22 19:00 | 41.2142
[9 empty] | 2029-12-22 20:00 | 40.949
[9 empty] | 2029-12-22 21:00 | 40.5355
[9 empty] | 2029-12-22 22:00 | 40.1114
[9 empty] | 2029-12-22 23:00 | 39.5387
[9 empty] | 2029-12-23 | 39.089
[9 empty] | 2029-12-23 01:00 | 38.4794
[9 empty] | 2029-12-23 02:00 | 38.0656
[9 empty] | 2029-12-23 03:00 | 37.6173
[9 empty] | 2029-12-23 04:00 | 37.4279
[9 empty] | 2029-12-23 05:00 | 37.2287
[9 empty] | 2029-12-23 06:00 | 37.2999
[9 empty] | 2029-12-23 07:00 | 37.5469
[9 empty] | 2029-12-23 08:00 | 37.6162
[9 empty] | 2029-12-23 09:00 | 38.1328
[9 empty] | 2029-12-23 10:00 | 38.5912
[9 empty] | 2029-12-23 11:00 | 39.0905
[9 empty] | 2029-12-23 12:00 | 39.9512
[9 empty] | 2029-12-23 13:00 | 40.4138
[9 empty] | 2029-12-23 14:00 | 40.0816
[9 empty] | 2029-12-23 15:00 | 40.4732
[9 empty] | 2029-12-23 16:00 | 40.8508
[9 empty] | 2029-12-23 17:00 | 40.9534
[9 empty] | 2029-12-23 18:00 | 41.0584
[9 empty] | 2029-12-23 19:00 | 41.1979
[9 empty] | 2029-12-23 20:00 | 40.8236
[9 empty] | 2029-12-23 21:00 | 40.8345
[9 empty] | 2029-12-23 22:00 | 40.5356
[9 empty] | 2029-12-23 23:00 | 40.0757
[9 empty] | 2029-12-24 | 38.9398
[9 empty] | 2029-12-24 01:00 | 38.7141
[9 empty] | 2029-12-24 02:00 | 38.3607
[9 empty] | 2029-12-24 03:00 | 38.104
[9 empty] | 2029-12-24 04:00 | 37.5949
[9 empty] | 2029-12-24 05:00 | 37.441
[9 empty] | 2029-12-24 06:00 | 37.3062
[9 empty] | 2029-12-24 07:00 | 37.5878
[9 empty] | 2029-12-24 08:00 | 37.7338
[9 empty] | 2029-12-24 09:00 | 37.7974
[9 empty] | 2029-12-24 10:00 | 39.391
[9 empty] | 2029-12-24 11:00 | 39.7823
[9 empty] | 2029-12-24 12:00 | 39.7104
[9 empty] | 2029-12-24 13:00 | 39.68
[9 empty] | 2029-12-24 14:00 | 39.6691
[9 empty] | 2029-12-24 15:00 | 40.0261
[9 empty] | 2029-12-24 16:00 | 40.1897
[9 empty] | 2029-12-24 17:00 | 40.0955
[9 empty] | 2029-12-24 18:00 | 40.0467
[9 empty] | 2029-12-24 19:00 | 40.9661
[9 empty] | 2029-12-24 20:00 | 40.6134
[9 empty] | 2029-12-24 21:00 | 40.1779
[9 empty] | 2029-12-24 22:00 | 39.9271
[9 empty] | 2029-12-24 23:00 | 39.4741
[9 empty] | 2029-12-25 | 38.6913
[9 empty] | 2029-12-25 01:00 | 38.1105
[9 empty] | 2029-12-25 02:00 | 37.7768
[9 empty] | 2029-12-25 03:00 | 37.6784
[9 empty] | 2029-12-25 04:00 | 37.3611
[9 empty] | 2029-12-25 05:00 | 37.5168
[9 empty] | 2029-12-25 06:00 | 37.6804
[9 empty] | 2029-12-25 07:00 | 37.8847
[9 empty] | 2029-12-25 08:00 | 37.4074
[9 empty] | 2029-12-25 09:00 | 38.0601
[9 empty] | 2029-12-25 10:00 | 38.768
[9 empty] | 2029-12-25 11:00 | 39.4991
[9 empty] | 2029-12-25 12:00 | 39.5925
[9 empty] | 2029-12-25 13:00 | 39.8927
[9 empty] | 2029-12-25 14:00 | 39.795
[9 empty] | 2029-12-25 15:00 | 40.1833
[9 empty] | 2029-12-25 16:00 | 40.3221
[9 empty] | 2029-12-25 17:00 | 40.8387
[9 empty] | 2029-12-25 18:00 | 40.3965
[9 empty] | 2029-12-25 19:00 | 41.1952
[9 empty] | 2029-12-25 20:00 | 41.0289
[9 empty] | 2029-12-25 21:00 | 40.3642
[9 empty] | 2029-12-25 22:00 | 39.7828
[9 empty] | 2029-12-25 23:00 | 39.6989
[9 empty] | 2029-12-26 | 39.1063
[9 empty] | 2029-12-26 01:00 | 38.2766
[9 empty] | 2029-12-26 02:00 | 37.6436
[9 empty] | 2029-12-26 03:00 | 37.3747
[9 empty] | 2029-12-26 04:00 | 37.4112
[9 empty] | 2029-12-26 05:00 | 37.0773
[9 empty] | 2029-12-26 06:00 | 37.1642
[9 empty] | 2029-12-26 07:00 | 37.6398
[9 empty] | 2029-12-26 08:00 | 37.8141
[9 empty] | 2029-12-26 09:00 | 37.9743
[9 empty] | 2029-12-26 10:00 | 38.92
[9 empty] | 2029-12-26 11:00 | 39.6851
[9 empty] | 2029-12-26 12:00 | 41.0358
[9 empty] | 2029-12-26 13:00 | 40.3226
[9 empty] | 2029-12-26 14:00 | 40.3242
[9 empty] | 2029-12-26 15:00 | 40.8822
[9 empty] | 2029-12-26 16:00 | 41.5817
[9 empty] | 2029-12-26 17:00 | 40.5639
[9 empty] | 2029-12-26 18:00 | 41.6248
[9 empty] | 2029-12-26 19:00 | 41.5957
[9 empty] | 2029-12-26 20:00 | 41.6396
[9 empty] | 2029-12-26 21:00 | 40.8653
[9 empty] | 2029-12-26 22:00 | 40.3537
[9 empty] | 2029-12-26 23:00 | 39.6434
[9 empty] | 2029-12-27 | 39.0635
[9 empty] | 2029-12-27 01:00 | 38.7145
[9 empty] | 2029-12-27 02:00 | 38.2288
[9 empty] | 2029-12-27 03:00 | 37.7451
[9 empty] | 2029-12-27 04:00 | 37.6962
[9 empty] | 2029-12-27 05:00 | 37.452
[9 empty] | 2029-12-27 06:00 | 37.5302
[9 empty] | 2029-12-27 07:00 | 37.9057
[9 empty] | 2029-12-27 08:00 | 37.8963
[9 empty] | 2029-12-27 09:00 | 38.7554
[9 empty] | 2029-12-27 10:00 | 39.2145
[9 empty] | 2029-12-27 11:00 | 40.2377
[9 empty] | 2029-12-27 12:00 | 40.7369
[9 empty] | 2029-12-27 13:00 | 40.6802
[9 empty] | 2029-12-27 14:00 | 40.1989
[9 empty] | 2029-12-27 15:00 | 41.0698
[9 empty] | 2029-12-27 16:00 | 41.4456
[9 empty] | 2029-12-27 17:00 | 41.2762
[9 empty] | 2029-12-27 18:00 | 41.0461
[9 empty] | 2029-12-27 19:00 | 41.5904
[9 empty] | 2029-12-27 20:00 | 41.6264
[9 empty] | 2029-12-27 21:00 | 41.3035
[9 empty] | 2029-12-27 22:00 | 40.6023
[9 empty] | 2029-12-27 23:00 | 40.063
[9 empty] | 2029-12-28 | 39.2822
[9 empty] | 2029-12-28 01:00 | 38.7242
[9 empty] | 2029-12-28 02:00 | 37.9361
[9 empty] | 2029-12-28 03:00 | 37.6074
[9 empty] | 2029-12-28 04:00 | 37.3886
[9 empty] | 2029-12-28 05:00 | 37.2631
[9 empty] | 2029-12-28 06:00 | 37.1965
[9 empty] | 2029-12-28 07:00 | 37.5109
[9 empty] | 2029-12-28 08:00 | 37.6212
[9 empty] | 2029-12-28 09:00 | 38.3709
[9 empty] | 2029-12-28 10:00 | 39.0867
[9 empty] | 2029-12-28 11:00 | 40.3534
[9 empty] | 2029-12-28 12:00 | 40.9584
[9 empty] | 2029-12-28 13:00 | 40.7066
[9 empty] | 2029-12-28 14:00 | 40.4103
[9 empty] | 2029-12-28 15:00 | 40.8088
[9 empty] | 2029-12-28 16:00 | 40.7642
[9 empty] | 2029-12-28 17:00 | 40.901
[9 empty] | 2029-12-28 18:00 | 40.8892
[9 empty] | 2029-12-28 19:00 | 41.5019
[9 empty] | 2029-12-28 20:00 | 41.4058
[9 empty] | 2029-12-28 21:00 | 40.9983
[9 empty] | 2029-12-28 22:00 | 40.543
[9 empty] | 2029-12-28 23:00 | 40.0134
[9 empty] | 2029-12-29 | 39.3197
[9 empty] | 2029-12-29 01:00 | 38.8716
[9 empty] | 2029-12-29 02:00 | 38.0888
[9 empty] | 2029-12-29 03:00 | 37.675
[9 empty] | 2029-12-29 04:00 | 37.4139
[9 empty] | 2029-12-29 05:00 | 37.3813
[9 empty] | 2029-12-29 06:00 | 37.3887
[9 empty] | 2029-12-29 07:00 | 37.6717
[9 empty] | 2029-12-29 08:00 | 37.7549
[9 empty] | 2029-12-29 09:00 | 38.2641
[9 empty] | 2029-12-29 10:00 | 39.4177
[9 empty] | 2029-12-29 11:00 | 40.3581
[9 empty] | 2029-12-29 12:00 | 40.4804
[9 empty] | 2029-12-29 13:00 | 40.6526
[9 empty] | 2029-12-29 14:00 | 40.6557
[9 empty] | 2029-12-29 15:00 | 40.4042
[9 empty] | 2029-12-29 16:00 | 41.6267
[9 empty] | 2029-12-29 17:00 | 41.2783
[9 empty] | 2029-12-29 18:00 | 41.1604
[9 empty] | 2029-12-29 19:00 | 41.3759
[9 empty] | 2029-12-29 20:00 | 41.1376
[9 empty] | 2029-12-29 21:00 | 40.9615
[9 empty] | 2029-12-29 22:00 | 40.3789
[9 empty] | 2029-12-29 23:00 | 40.1193
[9 empty] | 2029-12-30 | 39.4564
[9 empty] | 2029-12-30 01:00 | 38.8481
[9 empty] | 2029-12-30 02:00 | 38.177
[9 empty] | 2029-12-30 03:00 | 37.4266
[9 empty] | 2029-12-30 04:00 | 37.3602
[9 empty] | 2029-12-30 05:00 | 37.2267
[9 empty] | 2029-12-30 06:00 | 37.185
[9 empty] | 2029-12-30 07:00 | 37.3758
[9 empty] | 2029-12-30 08:00 | 37.3975
[9 empty] | 2029-12-30 09:00 | 38.0938
[9 empty] | 2029-12-30 10:00 | 39.0233
[9 empty] | 2029-12-30 11:00 | 40.5362
[9 empty] | 2029-12-30 12:00 | 40.8678
[9 empty] | 2029-12-30 13:00 | 40.5181
[9 empty] | 2029-12-30 14:00 | 40.6256
[9 empty] | 2029-12-30 15:00 | 40.6122
[9 empty] | 2029-12-30 16:00 | 41.0066
[9 empty] | 2029-12-30 17:00 | 40.8016
[9 empty] | 2029-12-30 18:00 | 40.4807
[9 empty] | 2029-12-30 19:00 | 41.2389
[9 empty] | 2029-12-30 20:00 | 41.1917
[9 empty] | 2029-12-30 21:00 | 40.9373
[9 empty] | 2029-12-30 22:00 | 40.6098
[9 empty] | 2029-12-30 23:00 | 40.0211
[9 empty] | 2029-12-31 | 39.6911
[9 empty] | 2029-12-31 01:00 | 39.102
[9 empty] | 2029-12-31 02:00 | 38.7372
[9 empty] | 2029-12-31 03:00 | 37.8796
[9 empty] | 2029-12-31 04:00 | 37.6342
[9 empty] | 2029-12-31 05:00 | 37.5562
[9 empty] | 2029-12-31 06:00 | 37.437
[9 empty] | 2029-12-31 07:00 | 37.8081
[9 empty] | 2029-12-31 08:00 | 37.6327
[9 empty] | 2029-12-31 09:00 | 38.1969
[9 empty] | 2029-12-31 10:00 | 39.4474
[9 empty] | 2029-12-31 11:00 | 40.0968
[9 empty] | 2029-12-31 12:00 | 40.5822
[9 empty] | 2029-12-31 13:00 | 40.4297
[9 empty] | 2029-12-31 14:00 | 40.514
[9 empty] | 2029-12-31 15:00 | 40.1767
[9 empty] | 2029-12-31 16:00 | 40.4425
[9 empty] | 2029-12-31 17:00 | 40.8134
[9 empty] | 2029-12-31 18:00 | 40.2086
[9 empty] | 2029-12-31 19:00 | 41.3074
[9 empty] | 2029-12-31 20:00 | 41.6446
[9 empty] | 2029-12-31 21:00 | 41.0222
[9 empty] | 2029-12-31 22:00 | 40.7118
[9 empty] | 2029-12-31 23:00 | 40.4111
[9 empty] | 2030-01-01 | 39.9203
[9 empty] | 2030-01-01 01:00 | 40.2251
[9 empty] | 2030-01-01 02:00 | 39.8519
[9 empty] | 2030-01-01 03:00 | 39.3119
[9 empty] | 2030-01-01 04:00 | 38.7065
[9 empty] | 2030-01-01 05:00 | 38.4737
[9 empty] | 2030-01-01 06:00 | 38.6271
[9 empty] | 2030-01-01 07:00 | 38.6403
[9 empty] | 2030-01-01 08:00 | 38.5293
[9 empty] | 2030-01-01 09:00 | 39.2333
[9 empty] | 2030-01-01 10:00 | 39.9431
[9 empty] | 2030-01-01 11:00 | 40.9427
[9 empty] | 2030-01-01 12:00 | 41.1794
[9 empty] | 2030-01-01 13:00 | 41.251
[9 empty] | 2030-01-01 14:00 | 41.7232
[9 empty] | 2030-01-01 15:00 | 41.1202
[9 empty] | 2030-01-01 16:00 | 41.7749
[9 empty] | 2030-01-01 17:00 | 41.5131
[9 empty] | 2030-01-01 18:00 | 41.3135
[9 empty] | 2030-01-01 19:00 | 41.6291
[9 empty] | 2030-01-01 20:00 | 41.7627
[9 empty] | 2030-01-01 21:00 | 41.8884
[9 empty] | 2030-01-01 22:00 | 41.4525
[9 empty] | 2030-01-01 23:00 | 41.1928
[9 empty] | 2030-01-02 | 40.6565
[9 empty] | 2030-01-02 01:00 | 39.9794
[9 empty] | 2030-01-02 02:00 | 39.5821
[9 empty] | 2030-01-02 03:00 | 39.2665
[9 empty] | 2030-01-02 04:00 | 38.7453
[9 empty] | 2030-01-02 05:00 | 38.3689
[9 empty] | 2030-01-02 06:00 | 38.4907
[9 empty] | 2030-01-02 07:00 | 38.9119
[9 empty] | 2030-01-02 08:00 | 39.0531
[9 empty] | 2030-01-02 09:00 | 39.854
[9 empty] | 2030-01-02 10:00 | 40.7149
[9 empty] | 2030-01-02 11:00 | 41.4425
[9 empty] | 2030-01-02 12:00 | 41.8761
[9 empty] | 2030-01-02 13:00 | 41.9636
[9 empty] | 2030-01-02 14:00 | 41.9201
[9 empty] | 2030-01-02 15:00 | 42.4997
[9 empty] | 2030-01-02 16:00 | 42.6843
[9 empty] | 2030-01-02 17:00 | 41.9953
[9 empty] | 2030-01-02 18:00 | 41.8821
[9 empty] | 2030-01-02 19:00 | 42.5548
[9 empty] | 2030-01-02 20:00 | 42.6024
[9 empty] | 2030-01-02 21:00 | 42.1646
[9 empty] | 2030-01-02 22:00 | 41.9113
[9 empty] | 2030-01-02 23:00 | 41.4314
[9 empty] | 2030-01-03 | 40.6778
[9 empty] | 2030-01-03 01:00 | 40.1901
[9 empty] | 2030-01-03 02:00 | 39.6741
[9 empty] | 2030-01-03 03:00 | 39.3575
[9 empty] | 2030-01-03 04:00 | 39.0474
[9 empty] | 2030-01-03 05:00 | 38.5864
[9 empty] | 2030-01-03 06:00 | 38.6765
[9 empty] | 2030-01-03 07:00 | 39.4905
[9 empty] | 2030-01-03 08:00 | 40.0142
[9 empty] | 2030-01-03 09:00 | 40.3558
[9 empty] | 2030-01-03 10:00 | 40.5381
[9 empty] | 2030-01-03 11:00 | 41.4376
[9 empty] | 2030-01-03 12:00 | 41.8387
[9 empty] | 2030-01-03 13:00 | 41.3287
[9 empty] | 2030-01-03 14:00 | 41.558
[9 empty] | 2030-01-03 15:00 | 42.0149
[9 empty] | 2030-01-03 16:00 | 42.34
[9 empty] | 2030-01-03 17:00 | 42.2089
[9 empty] | 2030-01-03 18:00 | 42.0465
[9 empty] | 2030-01-03 19:00 | 43.0602
[9 empty] | 2030-01-03 20:00 | 42.8307
[9 empty] | 2030-01-03 21:00 | 42.4283
[9 empty] | 2030-01-03 22:00 | 41.8417
[9 empty] | 2030-01-03 23:00 | 41.4723
[9 empty] | 2030-01-04 | 40.6874
[9 empty] | 2030-01-04 01:00 | 40.0729
[9 empty] | 2030-01-04 02:00 | 39.5021
[9 empty] | 2030-01-04 03:00 | 39.2294
[9 empty] | 2030-01-04 04:00 | 39.0394
[9 empty] | 2030-01-04 05:00 | 38.9608
[9 empty] | 2030-01-04 06:00 | 38.6983
[9 empty] | 2030-01-04 07:00 | 39.4283
[9 empty] | 2030-01-04 08:00 | 39.4975
[9 empty] | 2030-01-04 09:00 | 39.8519
[9 empty] | 2030-01-04 10:00 | 40.4841
[9 empty] | 2030-01-04 11:00 | 40.7339
[9 empty] | 2030-01-04 12:00 | 41.1924
[9 empty] | 2030-01-04 13:00 | 41.4664
[9 empty] | 2030-01-04 14:00 | 41.2557
[9 empty] | 2030-01-04 15:00 | 41.1594
[9 empty] | 2030-01-04 16:00 | 41.3545
[9 empty] | 2030-01-04 17:00 | 41.1385
[9 empty] | 2030-01-04 18:00 | 40.8769
[9 empty] | 2030-01-04 19:00 | 41.285
[9 empty] | 2030-01-04 20:00 | 41.5654
[9 empty] | 2030-01-04 21:00 | 41.6515
[9 empty] | 2030-01-04 22:00 | 40.4803
[9 empty] | 2030-01-04 23:00 | 40.1643
[9 empty] | 2030-01-05 | 39.2412
[9 empty] | 2030-01-05 01:00 | 38.2596
[9 empty] | 2030-01-05 02:00 | 38.2153
[9 empty] | 2030-01-05 03:00 | 37.6452
[9 empty] | 2030-01-05 04:00 | 37.34
[9 empty] | 2030-01-05 05:00 | 37.4499
[9 empty] | 2030-01-05 06:00 | 37.6588
[9 empty] | 2030-01-05 07:00 | 37.9971
[9 empty] | 2030-01-05 08:00 | 39.0366
[9 empty] | 2030-01-05 09:00 | 38.9092
[9 empty] | 2030-01-05 10:00 | 39.6778
[9 empty] | 2030-01-05 11:00 | 40.1581
[9 empty] | 2030-01-05 12:00 | 40.5945
[9 empty] | 2030-01-05 13:00 | 41.0715
[9 empty] | 2030-01-05 14:00 | 40.6526
[9 empty] | 2030-01-05 15:00 | 40.8849
[9 empty] | 2030-01-05 16:00 | 40.9876
[9 empty] | 2030-01-05 17:00 | 41.0024
[9 empty] | 2030-01-05 18:00 | 41.0622
[9 empty] | 2030-01-05 19:00 | 41.7079
[9 empty] | 2030-01-05 20:00 | 41.7281
[9 empty] | 2030-01-05 21:00 | 41.1115
[9 empty] | 2030-01-05 22:00 | 40.6972
[9 empty] | 2030-01-05 23:00 | 40.0806
[9 empty] | 2030-01-06 | 39.6785
[9 empty] | 2030-01-06 01:00 | 38.8635
[9 empty] | 2030-01-06 02:00 | 38.6105
[9 empty] | 2030-01-06 03:00 | 37.9119
[9 empty] | 2030-01-06 04:00 | 37.8207
[9 empty] | 2030-01-06 05:00 | 37.5828
[9 empty] | 2030-01-06 06:00 | 37.4402
[9 empty] | 2030-01-06 07:00 | 38.2573
[9 empty] | 2030-01-06 08:00 | 38.4512
[9 empty] | 2030-01-06 09:00 | 38.7461
[9 empty] | 2030-01-06 10:00 | 39.689
[9 empty] | 2030-01-06 11:00 | 40.2682
[9 empty] | 2030-01-06 12:00 | 40.6826
[9 empty] | 2030-01-06 13:00 | 40.9342
[9 empty] | 2030-01-06 14:00 | 41.0394
[9 empty] | 2030-01-06 15:00 | 41.1534
[9 empty] | 2030-01-06 16:00 | 41.3209
[9 empty] | 2030-01-06 17:00 | 41.3461
[9 empty] | 2030-01-06 18:00 | 41.318
[9 empty] | 2030-01-06 19:00 | 41.779
[9 empty] | 2030-01-06 20:00 | 41.5701
[9 empty] | 2030-01-06 21:00 | 41.1566
[9 empty] | 2030-01-06 22:00 | 40.7982
[9 empty] | 2030-01-06 23:00 | 40.4846
[9 empty] | 2030-01-07 | 40.0783
[9 empty] | 2030-01-07 01:00 | 39.3142
[9 empty] | 2030-01-07 02:00 | 38.9113
[9 empty] | 2030-01-07 03:00 | 38.5558
[9 empty] | 2030-01-07 04:00 | 38.5637
[9 empty] | 2030-01-07 05:00 | 38.0173
[9 empty] | 2030-01-07 06:00 | 38.4197
[9 empty] | 2030-01-07 07:00 | 38.1334
[9 empty] | 2030-01-07 08:00 | 38.2879
[9 empty] | 2030-01-07 09:00 | 38.8789
[9 empty] | 2030-01-07 10:00 | 40.3566
[9 empty] | 2030-01-07 11:00 | 41.1011
[9 empty] | 2030-01-07 12:00 | 40.9462
[9 empty] | 2030-01-07 13:00 | 41.242
[9 empty] | 2030-01-07 14:00 | 41.219
[9 empty] | 2030-01-07 15:00 | 40.9589
[9 empty] | 2030-01-07 16:00 | 40.9679
[9 empty] | 2030-01-07 17:00 | 40.9471
[9 empty] | 2030-01-07 18:00 | 41.0761
[9 empty] | 2030-01-07 19:00 | 41.7642
[9 empty] | 2030-01-07 20:00 | 41.8298
[9 empty] | 2030-01-07 21:00 | 41.2903
[9 empty] | 2030-01-07 22:00 | 41.2256
[9 empty] | 2030-01-07 23:00 | 41.0621
[9 empty] | 2030-01-08 | 40.1537
[9 empty] | 2030-01-08 01:00 | 39.5319
[9 empty] | 2030-01-08 02:00 | 39.0051
[9 empty] | 2030-01-08 03:00 | 38.7062
[9 empty] | 2030-01-08 04:00 | 38.2519
[9 empty] | 2030-01-08 05:00 | 38.3718
[9 empty] | 2030-01-08 06:00 | 38.4016
[9 empty] | 2030-01-08 07:00 | 39.0863
[9 empty] | 2030-01-08 08:00 | 39.9381
[9 empty] | 2030-01-08 09:00 | 40.1446
[9 empty] | 2030-01-08 10:00 | 40.8336
[9 empty] | 2030-01-08 11:00 | 41.4941
[9 empty] | 2030-01-08 12:00 | 41.5012
[9 empty] | 2030-01-08 13:00 | 41.8265
[9 empty] | 2030-01-08 14:00 | 41.7356
[9 empty] | 2030-01-08 15:00 | 41.5368
[9 empty] | 2030-01-08 16:00 | 41.4661
[9 empty] | 2030-01-08 17:00 | 42.9484
[9 empty] | 2030-01-08 18:00 | 42.1906
[9 empty] | 2030-01-08 19:00 | 42.5812
[9 empty] | 2030-01-08 20:00 | 42.7135
[9 empty] | 2030-01-08 21:00 | 42.3047
[9 empty] | 2030-01-08 22:00 | 41.4223
[9 empty] | 2030-01-08 23:00 | 40.6695
[9 empty] | 2030-01-09 | 40.4589
[9 empty] | 2030-01-09 01:00 | 39.7321
[9 empty] | 2030-01-09 02:00 | 39.052
[9 empty] | 2030-01-09 03:00 | 38.7171
[9 empty] | 2030-01-09 04:00 | 38.2239
[9 empty] | 2030-01-09 05:00 | 38.0128
[9 empty] | 2030-01-09 06:00 | 38.4448
[9 empty] | 2030-01-09 07:00 | 38.9829
[9 empty] | 2030-01-09 08:00 | 39.658
[9 empty] | 2030-01-09 09:00 | 39.5116
[9 empty] | 2030-01-09 10:00 | 40.4115
[9 empty] | 2030-01-09 11:00 | 40.9019
[9 empty] | 2030-01-09 12:00 | 41.8167
[9 empty] | 2030-01-09 13:00 | 42.2386
[9 empty] | 2030-01-09 14:00 | 41.6483
[9 empty] | 2030-01-09 15:00 | 42.4695
[9 empty] | 2030-01-09 16:00 | 42.1237
[9 empty] | 2030-01-09 17:00 | 42.177
[9 empty] | 2030-01-09 18:00 | 41.5509
[9 empty] | 2030-01-09 19:00 | 41.6233
[9 empty] | 2030-01-09 20:00 | 41.9231
[9 empty] | 2030-01-09 21:00 | 41.7298
[9 empty] | 2030-01-09 22:00 | 41.3896
[9 empty] | 2030-01-09 23:00 | 40.9398
[9 empty] | 2030-01-10 | 40.2464
[9 empty] | 2030-01-10 01:00 | 39.4787
[9 empty] | 2030-01-10 02:00 | 39.214
[9 empty] | 2030-01-10 03:00 | 38.9169
[9 empty] | 2030-01-10 04:00 | 38.7871
[9 empty] | 2030-01-10 05:00 | 38.7629
[9 empty] | 2030-01-10 06:00 | 38.9184
[9 empty] | 2030-01-10 07:00 | 39.6783
[9 empty] | 2030-01-10 08:00 | 40.195
[9 empty] | 2030-01-10 09:00 | 40.6497
[9 empty] | 2030-01-10 10:00 | 40.9933
[9 empty] | 2030-01-10 11:00 | 41.5811
[9 empty] | 2030-01-10 12:00 | 41.7418
[9 empty] | 2030-01-10 13:00 | 41.665
[9 empty] | 2030-01-10 14:00 | 41.2219
[9 empty] | 2030-01-10 15:00 | 40.6901
[9 empty] | 2030-01-10 16:00 | 41.645
[9 empty] | 2030-01-10 17:00 | 41.033
[9 empty] | 2030-01-10 18:00 | 41.2117
[9 empty] | 2030-01-10 19:00 | 41.9568
[9 empty] | 2030-01-10 20:00 | 42.0772
[9 empty] | 2030-01-10 21:00 | 41.6405
[9 empty] | 2030-01-10 22:00 | 41.0192
[9 empty] | 2030-01-10 23:01 | 40.6856
[9 empty] | 2030-01-11 | 40.237
[9 empty] | 2030-01-11 01:00 | 39.6363
[9 empty] | 2030-01-11 02:01 | 39.0607
[9 empty] | 2030-01-11 03:00 | 38.674
[9 empty] | 2030-01-11 04:00 | 38.4615
[9 empty] | 2030-01-11 05:01 | 38.1788
[9 empty] | 2030-01-11 06:00 | 38.5989
[9 empty] | 2030-01-11 07:00 | 39.4847
[9 empty] | 2030-01-11 08:01 | 39.4245
[9 empty] | 2030-01-11 09:00 | 39.9268
[9 empty] | 2030-01-11 10:00 | 40.7764
[9 empty] | 2030-01-11 11:01 | 41.2311
[9 empty] | 2030-01-11 12:00 | 41.8849
[9 empty] | 2030-01-11 13:00 | 42.2242
[9 empty] | 2030-01-11 14:01 | 41.948
[9 empty] | 2030-01-11 15:00 | 42.1932
[9 empty] | 2030-01-11 16:00 | 42.4168
[9 empty] | 2030-01-11 17:01 | 42.2079
[9 empty] | 2030-01-11 18:00 | 42.1583
[9 empty] | 2030-01-11 19:00 | 42.8641
[9 empty] | 2030-01-11 20:01 | 42.9063
[9 empty] | 2030-01-11 21:00 | 42.2949
[9 empty] | 2030-01-11 22:00 | 41.4867
[9 empty] | 2030-01-11 23:01 | 41.0579
[9 empty] | 2030-01-12 | 40.2663
[9 empty] | 2030-01-12 01:00 | 39.7102
[9 empty] | 2030-01-12 02:01 | 39.1306
[9 empty] | 2030-01-12 03:00 | 38.8356
[9 empty] | 2030-01-12 04:00 | 38.7147
[9 empty] | 2030-01-12 05:01 | 38.8628
[9 empty] | 2030-01-12 06:00 | 38.8428
[9 empty] | 2030-01-12 07:00 | 39.6777
[9 empty] | 2030-01-12 08:01 | 39.9643
[9 empty] | 2030-01-12 09:00 | 40.582
[9 empty] | 2030-01-12 10:00 | 41.1668
[9 empty] | 2030-01-12 11:01 | 41.4469
[9 empty] | 2030-01-12 12:00 | 41.8383
[9 empty] | 2030-01-12 13:00 | 42.0553
[9 empty] | 2030-01-12 14:01 | 42.2501
[9 empty] | 2030-01-12 15:00 | 41.8582
[9 empty] | 2030-01-12 16:00 | 42.1031
[9 empty] | 2030-01-12 17:01 | 42.0585
[9 empty] | 2030-01-12 18:00 | 41.8242
[9 empty] | 2030-01-12 19:00 | 42.005
[9 empty] | 2030-01-12 20:01 | 41.9444
[9 empty] | 2030-01-12 21:00 | 41.5997
[9 empty] | 2030-01-12 22:00 | 41.4094
[9 empty] | 2030-01-12 23:01 | 40.8829
[9 empty] | 2030-01-13 | 40.4006
[9 empty] | 2030-01-13 01:00 | 39.6825
[9 empty] | 2030-01-13 02:01 | 39.2303
[9 empty] | 2030-01-13 03:00 | 38.6777
[9 empty] | 2030-01-13 04:00 | 38.2281
[9 empty] | 2030-01-13 05:01 | 37.9267
[9 empty] | 2030-01-13 06:00 | 37.9282
[9 empty] | 2030-01-13 07:00 | 38.524
[9 empty] | 2030-01-13 08:01 | 38.6292
[9 empty] | 2030-01-13 09:00 | 39.0423
[9 empty] | 2030-01-13 10:00 | 40.109
[9 empty] | 2030-01-13 11:01 | 41.0706
[9 empty] | 2030-01-13 12:00 | 41.5772
[9 empty] | 2030-01-13 13:00 | 42.1183
[9 empty] | 2030-01-13 14:01 | 41.5575
[9 empty] | 2030-01-13 15:00 | 42.19
[9 empty] | 2030-01-13 16:00 | 41.9981
[9 empty] | 2030-01-13 17:01 | 41.9503
[9 empty] | 2030-01-13 18:00 | 41.9873
[9 empty] | 2030-01-13 19:00 | 42.2071
[9 empty] | 2030-01-13 20:01 | 42.4522
[9 empty] | 2030-01-13 21:00 | 41.7187
[9 empty] | 2030-01-13 22:00 | 41.1158
[9 empty] | 2030-01-13 23:01 | 40.8293
[9 empty] | 2030-01-14 | 40.3157
[9 empty] | 2030-01-14 01:00 | 40.0117
[9 empty] | 2030-01-14 02:01 | 39.3868
[9 empty] | 2030-01-14 03:00 | 38.9024
[9 empty] | 2030-01-14 04:00 | 38.1133
[9 empty] | 2030-01-14 05:01 | 38.2079
[9 empty] | 2030-01-14 06:00 | 38.3374
[9 empty] | 2030-01-14 07:00 | 38.2272
[9 empty] | 2030-01-14 08:01 | 38.2009
[9 empty] | 2030-01-14 09:00 | 38.5556
[9 empty] | 2030-01-14 10:00 | 39.5569
[9 empty] | 2030-01-14 11:01 | 41.3128
[9 empty] | 2030-01-14 12:00 | 41.0151
[9 empty] | 2030-01-14 13:00 | 40.9496
[9 empty] | 2030-01-14 14:01 | 41.1909
[9 empty] | 2030-01-14 15:00 | 41.2232
[9 empty] | 2030-01-14 16:00 | 41.1135
[9 empty] | 2030-01-14 17:01 | 41.3522
[9 empty] | 2030-01-14 18:00 | 41.1865
[9 empty] | 2030-01-14 19:00 | 41.6696
[9 empty] | 2030-01-14 20:01 | 41.8931
[9 empty] | 2030-01-14 21:00 | 41.3479
[9 empty] | 2030-01-14 22:00 | 40.9099
[9 empty] | 2030-01-14 23:01 | 40.5453
[9 empty] | 2030-01-15 | 40.1303
[9 empty] | 2030-01-15 01:00 | 39.6143
[9 empty] | 2030-01-15 02:01 | 39.0863
[9 empty] | 2030-01-15 03:00 | 38.2041
[9 empty] | 2030-01-15 04:00 | 37.9404
[9 empty] | 2030-01-15 05:01 | 37.7377
[9 empty] | 2030-01-15 06:00 | 37.8594
[9 empty] | 2030-01-15 07:00 | 38.2778
[9 empty] | 2030-01-15 08:01 | 38.4545
[9 empty] | 2030-01-15 09:00 | 38.8948
[9 empty] | 2030-01-15 10:00 | 39.7502
[9 empty] | 2030-01-15 11:01 | 40.5081
[9 empty] | 2030-01-15 12:00 | 41.152
[9 empty] | 2030-01-15 13:00 | 40.5791
[9 empty] | 2030-01-15 14:01 | 40.6156
[9 empty] | 2030-01-15 15:00 | 40.6342
[9 empty] | 2030-01-15 16:00 | 40.9646
[9 empty] | 2030-01-15 17:01 | 40.7808
[9 empty] | 2030-01-15 18:00 | 40.7236
[9 empty] | 2030-01-15 19:00 | 40.9833
[9 empty] | 2030-01-15 20:01 | 41.5427
[9 empty] | 2030-01-15 21:00 | 41.1951
[9 empty] | 2030-01-15 22:00 | 40.5354
[9 empty] | 2030-01-15 23:01 | 40.1826
[9 empty] | 2030-01-16 | 39.5983
[9 empty] | 2030-01-16 01:00 | 38.4572
[9 empty] | 2030-01-16 02:01 | 38.0971
[9 empty] | 2030-01-16 03:00 | 37.931
[9 empty] | 2030-01-16 04:00 | 37.5218
[9 empty] | 2030-01-16 05:01 | 37.4872
[9 empty] | 2030-01-16 06:00 | 37.7046
[9 empty] | 2030-01-16 07:00 | 38.2544
[9 empty] | 2030-01-16 08:01 | 38.5251
[9 empty] | 2030-01-16 09:00 | 38.7179
[9 empty] | 2030-01-16 10:00 | 39.1343
[9 empty] | 2030-01-16 11:01 | 40.0655
[9 empty] | 2030-01-16 12:00 | 40.3293
[9 empty] | 2030-01-16 13:00 | 40.4879
[9 empty] | 2030-01-16 14:01 | 40.4765
[9 empty] | 2030-01-16 15:00 | 40.4273
[9 empty] | 2030-01-16 16:00 | 40.9376
[9 empty] | 2030-01-16 17:01 | 40.5705
[9 empty] | 2030-01-16 18:00 | 40.8431
[9 empty] | 2030-01-16 19:00 | 41.379
[9 empty] | 2030-01-16 20:01 | 41.4665
[9 empty] | 2030-01-16 21:00 | 41.3566
[9 empty] | 2030-01-16 22:00 | 40.1402
[9 empty] | 2030-01-16 23:01 | 39.9551
[9 empty] | 2030-01-17 | 39.3322
[9 empty] | 2030-01-17 01:00 | 38.6175
[9 empty] | 2030-01-17 02:01 | 38.3683
[9 empty] | 2030-01-17 03:00 | 38.2532
[9 empty] | 2030-01-17 04:00 | 37.5031
[9 empty] | 2030-01-17 05:01 | 37.3914
[9 empty] | 2030-01-17 06:00 | 38.0234
[9 empty] | 2030-01-17 07:00 | 38.3684
[9 empty] | 2030-01-17 08:01 | 38.5489
[9 empty] | 2030-01-17 09:00 | 38.9811
[9 empty] | 2030-01-17 10:00 | 39.6801
[9 empty] | 2030-01-17 11:01 | 40.0868
[9 empty] | 2030-01-17 12:00 | 40.7079
[9 empty] | 2030-01-17 13:00 | 40.7522
[9 empty] | 2030-01-17 14:01 | 40.373
[9 empty] | 2030-01-17 15:00 | 40.8502
[9 empty] | 2030-01-17 16:00 | 41.2813
[9 empty] | 2030-01-17 17:01 | 40.7716
[9 empty] | 2030-01-17 18:00 | 40.6899
[9 empty] | 2030-01-17 19:00 | 41.1232
[9 empty] | 2030-01-17 20:01 | 41.6507
[9 empty] | 2030-01-17 21:00 | 41.2376
[9 empty] | 2030-01-17 22:00 | 40.7323
[9 empty] | 2030-01-17 23:01 | 40.3297
[9 empty] | 2030-01-18 | 39.3182
[9 empty] | 2030-01-18 01:00 | 39
[9 empty] | 2030-01-18 02:01 | 38.6256
[9 empty] | 2030-01-18 03:00 | 38.3727
[9 empty] | 2030-01-18 04:00 | 37.5798
[9 empty] | 2030-01-18 05:01 | 37.9467
[9 empty] | 2030-01-18 06:00 | 37.9739
[9 empty] | 2030-01-18 07:00 | 38.6143
[9 empty] | 2030-01-18 08:01 | 39.4855
[9 empty] | 2030-01-18 09:00 | 38.9509
[9 empty] | 2030-01-18 10:00 | 39.7828
[9 empty] | 2030-01-18 11:01 | 40.1556
[9 empty] | 2030-01-18 12:00 | 40.9229
[9 empty] | 2030-01-18 13:00 | 40.6303
[9 empty] | 2030-01-18 14:01 | 40.4542
[9 empty] | 2030-01-18 15:00 | 40.5975
[9 empty] | 2030-01-18 16:00 | 41.2103
[9 empty] | 2030-01-18 17:01 | 40.7912
[9 empty] | 2030-01-18 18:00 | 40.9033
[9 empty] | 2030-01-18 19:00 | 41.7169
[9 empty] | 2030-01-18 20:01 | 42
[9 empty] | 2030-01-18 21:00 | 41.3265
[9 empty] | 2030-01-18 22:00 | 40.8112
[9 empty] | 2030-01-18 23:01 | 40.525
[9 empty] | 2030-01-19 | 39.4899
[9 empty] | 2030-01-19 01:00 | 38.5929
[9 empty] | 2030-01-19 02:01 | 38.273
[9 empty] | 2030-01-19 03:00 | 37.923
[9 empty] | 2030-01-19 04:00 | 37.3549
[9 empty] | 2030-01-19 05:01 | 37.8581
[9 empty] | 2030-01-19 06:00 | 37.3969
[9 empty] | 2030-01-19 07:01 | 38.8172
[9 empty] | 2030-01-19 08:01 | 38.9804
[9 empty] | 2030-01-19 09:01 | 39.6806
[9 empty] | 2030-01-19 10:01 | 40.1031
[9 empty] | 2030-01-19 11:01 | 40.8015
[9 empty] | 2030-01-19 12:01 | 41.3238
[9 empty] | 2030-01-19 13:01 | 41.0663
[9 empty] | 2030-01-19 14:01 | 40.945
[9 empty] | 2030-01-19 15:01 | 41.1816
[9 empty] | 2030-01-19 16:01 | 41.6062
[9 empty] | 2030-01-19 17:01 | 41.6527
[9 empty] | 2030-01-19 18:01 | 41.7058
[9 empty] | 2030-01-19 19:01 | 42.1256
[9 empty] | 2030-01-19 20:01 | 42.3491
[9 empty] | 2030-01-19 21:01 | 42.0057
[9 empty] | 2030-01-19 22:01 | 41.4918
[9 empty] | 2030-01-19 23:01 | 40.7246
[9 empty] | 2030-01-20 00:01 | 40.4991
[9 empty] | 2030-01-20 01:01 | 39.2049
[9 empty] | 2030-01-20 02:01 | 39.1457
[9 empty] | 2030-01-20 03:01 | 38.7861
[9 empty] | 2030-01-20 04:01 | 38.4175
[9 empty] | 2030-01-20 05:01 | 38.2549
[9 empty] | 2030-01-20 06:01 | 38.3144
[9 empty] | 2030-01-20 07:01 | 39.16
[9 empty] | 2030-01-20 08:01 | 39.4472
[9 empty] | 2030-01-20 09:01 | 39.797
[9 empty] | 2030-01-20 10:01 | 40.3942
[9 empty] | 2030-01-20 11:01 | 41.1266
[9 empty] | 2030-01-20 12:01 | 41.4629
[9 empty] | 2030-01-20 13:01 | 41.3682
[9 empty] | 2030-01-20 14:01 | 41.1861
[9 empty] | 2030-01-20 15:01 | 41.9317
[9 empty] | 2030-01-20 16:01 | 41.7199
[9 empty] | 2030-01-20 17:01 | 40.5491
[9 empty] | 2030-01-20 18:01 | 41.9502
[9 empty] | 2030-01-20 19:01 | 41.6436
[9 empty] | 2030-01-20 20:01 | 41.6209
[9 empty] | 2030-01-20 21:01 | 41.0186
[9 empty] | 2030-01-20 22:01 | 40.4635
[9 empty] | 2030-01-20 23:01 | 40.5001
[9 empty] | 2030-01-21 00:01 | 39.9639
[9 empty] | 2030-01-21 01:01 | 39.4631
[9 empty] | 2030-01-21 02:01 | 38.8366
[9 empty] | 2030-01-21 03:01 | 38.4334
[9 empty] | 2030-01-21 04:01 | 38.0225
[9 empty] | 2030-01-21 05:01 | 37.6302
[9 empty] | 2030-01-21 06:01 | 37.8611
[9 empty] | 2030-01-21 07:01 | 38.1111
[9 empty] | 2030-01-21 08:01 | 37.8743
[9 empty] | 2030-01-21 09:01 | 38.7382
[9 empty] | 2030-01-21 10:01 | 39.7515
[9 empty] | 2030-01-21 11:01 | 40.3657
[9 empty] | 2030-01-21 12:01 | 40.5411
[9 empty] | 2030-01-21 13:01 | 40.8961
[9 empty] | 2030-01-21 14:01 | 41.0758
[9 empty] | 2030-01-21 15:01 | 41.4362
[9 empty] | 2030-01-21 16:01 | 41.3707
[9 empty] | 2030-01-21 17:01 | 41.2665
[9 empty] | 2030-01-21 18:01 | 41.0962
[9 empty] | 2030-01-21 19:01 | 41.4449
[9 empty] | 2030-01-21 20:01 | 41.9346
[9 empty] | 2030-01-21 21:01 | 41.3709
[9 empty] | 2030-01-21 22:01 | 40.7947
[9 empty] | 2030-01-21 23:01 | 40.5458
[9 empty] | 2030-01-22 00:01 | 39.9366
[9 empty] | 2030-01-22 01:01 | 39.4658
[9 empty] | 2030-01-22 02:01 | 39.0975
[9 empty] | 2030-01-22 03:01 | 38.7607
[9 empty] | 2030-01-22 04:01 | 38.6259
[9 empty] | 2030-01-22 05:01 | 38.4825
[9 empty] | 2030-01-22 06:01 | 38.3346
[9 empty] | 2030-01-22 07:01 | 38.5221
[9 empty] | 2030-01-22 08:01 | 38.6034
[9 empty] | 2030-01-22 09:01 | 39.2752
[9 empty] | 2030-01-22 10:01 | 40.0938
[9 empty] | 2030-01-22 11:01 | 40.9823
[9 empty] | 2030-01-22 12:01 | 42.0341
[9 empty] | 2030-01-22 13:01 | 41.4333
[9 empty] | 2030-01-22 14:01 | 41.0258
[9 empty] | 2030-01-22 15:01 | 41.5932
[9 empty] | 2030-01-22 16:01 | 41.7663
[9 empty] | 2030-01-22 17:01 | 41.2744
[9 empty] | 2030-01-22 18:01 | 41.2603
[9 empty] | 2030-01-22 19:01 | 41.6538
[9 empty] | 2030-01-22 20:01 | 42.0078
[9 empty] | 2030-01-22 21:01 | 41.7235
[9 empty] | 2030-01-22 22:01 | 41.0168
[9 empty] | 2030-01-22 23:01 | 40.5606
[9 empty] | 2030-01-23 00:01 | 39.7908
[9 empty] | 2030-01-23 01:01 | 39.1889
[9 empty] | 2030-01-23 02:01 | 38.7167
[9 empty] | 2030-01-23 03:01 | 38.4895
[9 empty] | 2030-01-23 04:01 | 38.0617
[9 empty] | 2030-01-23 05:01 | 38.1254
[9 empty] | 2030-01-23 06:01 | 38.0148
[9 empty] | 2030-01-23 07:01 | 38.8358
[9 empty] | 2030-01-23 08:01 | 39.0196
[9 empty] | 2030-01-23 09:01 | 39.4746
[9 empty] | 2030-01-23 10:01 | 39.7919
[9 empty] | 2030-01-23 11:01 | 40.3857
[9 empty] | 2030-01-23 12:01 | 40.8636
[9 empty] | 2030-01-23 13:01 | 40.7642
[9 empty] | 2030-01-23 14:01 | 40.5233
[9 empty] | 2030-01-23 15:01 | 40.6689
[9 empty] | 2030-01-23 16:01 | 41.3774
[9 empty] | 2030-01-23 17:01 | 40.8876
[9 empty] | 2030-01-23 18:01 | 41.2116
[9 empty] | 2030-01-23 19:01 | 42.0714
[9 empty] | 2030-01-23 20:01 | 42.1265
[9 empty] | 2030-01-23 21:01 | 41.6261
[9 empty] | 2030-01-23 22:01 | 41.2506
[9 empty] | 2030-01-23 23:01 | 40.653
[9 empty] | 2030-01-24 00:01 | 39.3717
[9 empty] | 2030-01-24 01:01 | 38.7188
[9 empty] | 2030-01-24 02:01 | 38.2935
[9 empty] | 2030-01-24 03:01 | 37.6283
[9 empty] | 2030-01-24 04:01 | 37.457
[9 empty] | 2030-01-24 05:01 | 37.4902
[9 empty] | 2030-01-24 06:01 | 37.7453
[9 empty] | 2030-01-24 07:01 | 38.7773
[9 empty] | 2030-01-24 08:01 | 38.8744
[9 empty] | 2030-01-24 09:01 | 39.3922
[9 empty] | 2030-01-24 10:01 | 39.4819
[9 empty] | 2030-01-24 11:01 | 40.1623
[9 empty] | 2030-01-24 12:01 | 40.6063
[9 empty] | 2030-01-24 13:01 | 41.0372
[9 empty] | 2030-01-24 14:01 | 40.7451
[9 empty] | 2030-01-24 15:01 | 41.0555
[9 empty] | 2030-01-24 16:01 | 41.0987
[9 empty] | 2030-01-24 17:01 | 41.5449
[9 empty] | 2030-01-24 18:01 | 41.5837
[9 empty] | 2030-01-24 19:01 | 42.0685
[9 empty] | 2030-01-24 20:01 | 41.8134
[9 empty] | 2030-01-24 21:01 | 40.9108
[9 empty] | 2030-01-24 22:01 | 40.4817
[9 empty] | 2030-01-24 23:01 | 40.0963
[9 empty] | 2030-01-25 00:01 | 39.1274
[9 empty] | 2030-01-25 01:01 | 38.4819
[9 empty] | 2030-01-25 02:01 | 37.8865
[9 empty] | 2030-01-25 03:01 | 37.693
[9 empty] | 2030-01-25 04:01 | 37.5728
[9 empty] | 2030-01-25 05:01 | 37.3549
[9 empty] | 2030-01-25 06:01 | 37.5998
[9 empty] | 2030-01-25 07:01 | 38.4385
[9 empty] | 2030-01-25 08:01 | 38.6648
[9 empty] | 2030-01-25 09:01 | 39.3269
[9 empty] | 2030-01-25 10:01 | 40.1598
[9 empty] | 2030-01-25 11:01 | 40.813
[9 empty] | 2030-01-25 12:01 | 41.4174
[9 empty] | 2030-01-25 13:01 | 40.9246
[9 empty] | 2030-01-25 14:01 | 40.7815
[9 empty] | 2030-01-25 15:01 | 41.1867
[9 empty] | 2030-01-25 16:01 | 41.0759
[9 empty] | 2030-01-25 17:01 | 41.3668
[9 empty] | 2030-01-25 18:01 | 41.2708
[9 empty] | 2030-01-25 19:01 | 41.6834
[9 empty] | 2030-01-25 20:01 | 42.0417
[9 empty] | 2030-01-25 21:01 | 41.8942
[9 empty] | 2030-01-25 22:01 | 40.7812
[9 empty] | 2030-01-25 23:01 | 40.1625
[9 empty] | 2030-01-26 00:01 | 39.0864
[9 empty] | 2030-01-26 01:01 | 38.4442
[9 empty] | 2030-01-26 02:01 | 38.0356
[9 empty] | 2030-01-26 03:01 | 37.6356
[9 empty] | 2030-01-26 04:01 | 37.4307
[9 empty] | 2030-01-26 05:01 | 37.3789
[9 empty] | 2030-01-26 06:01 | 37.4689
[9 empty] | 2030-01-26 07:01 | 38.3102
[9 empty] | 2030-01-26 08:01 | 38.358
[9 empty] | 2030-01-26 09:01 | 38.8664
[9 empty] | 2030-01-26 10:01 | 39.7069
[9 empty] | 2030-01-26 11:01 | 40.8894
[9 empty] | 2030-01-26 12:01 | 41.1052
[9 empty] | 2030-01-26 13:01 | 41.143
[9 empty] | 2030-01-26 14:01 | 41.203
[9 empty] | 2030-01-26 15:01 | 41.0021
[9 empty] | 2030-01-26 16:01 | 40.7928
[9 empty] | 2030-01-26 17:01 | 40.9887
[9 empty] | 2030-01-26 18:01 | 40.9876
[9 empty] | 2030-01-26 19:01 | 41.879
[9 empty] | 2030-01-26 20:01 | 42.1826
[9 empty] | 2030-01-26 21:01 | 42.0529
[9 empty] | 2030-01-26 22:01 | 41.372
[9 empty] | 2030-01-26 23:01 | 41.0853
[9 empty] | 2030-01-27 00:01 | 40.3052
[9 empty] | 2030-01-27 01:01 | 39.4019
[9 empty] | 2030-01-27 02:01 | 38.8069
[9 empty] | 2030-01-27 03:01 | 38.4698
[9 empty] | 2030-01-27 04:01 | 38.0472
[9 empty] | 2030-01-27 05:01 | 37.8537
[9 empty] | 2030-01-27 06:01 | 37.935
[9 empty] | 2030-01-27 07:01 | 38.5625
[9 empty] | 2030-01-27 08:01 | 39.0592
[9 empty] | 2030-01-27 09:01 | 39.8216
[9 empty] | 2030-01-27 10:01 | 40.7257
[9 empty] | 2030-01-27 11:01 | 41.5891
[9 empty] | 2030-01-27 12:01 | 41.5468
[9 empty] | 2030-01-27 13:01 | 41.5928
[9 empty] | 2030-01-27 14:01 | 41.6384
[9 empty] | 2030-01-27 15:01 | 41.6052
[9 empty] | 2030-01-27 16:01 | 41.8935
[9 empty] | 2030-01-27 17:01 | 42.2733
[9 empty] | 2030-01-27 18:01 | 41.9146
[9 empty] | 2030-01-27 19:01 | 42.3224
[9 empty] | 2030-01-27 20:01 | 42.4363
[9 empty] | 2030-01-27 21:01 | 42.2964
[9 empty] | 2030-01-27 22:01 | 41.7132
[9 empty] | 2030-01-27 23:01 | 41.1147
[9 empty] | 2030-01-28 00:01 | 40.3703
[9 empty] | 2030-01-28 01:01 | 39.3293
[9 empty] | 2030-01-28 02:01 | 38.7594
[9 empty] | 2030-01-28 03:01 | 38.4945
[9 empty] | 2030-01-28 04:01 | 38.0224
[9 empty] | 2030-01-28 05:01 | 37.9156
[9 empty] | 2030-01-28 06:01 | 37.969
[9 empty] | 2030-01-28 07:01 | 38.1005
[9 empty] | 2030-01-28 08:01 | 38.4702
[9 empty] | 2030-01-28 09:01 | 39.3749
[9 empty] | 2030-01-28 10:01 | 39.9329
[9 empty] | 2030-01-28 11:01 | 40.6375
[9 empty] | 2030-01-28 12:01 | 41.3483
[9 empty] | 2030-01-28 13:01 | 40.8983
[9 empty] | 2030-01-28 14:01 | 41.689
[9 empty] | 2030-01-28 15:01 | 41.2399
[9 empty] | 2030-01-28 16:01 | 41.4381
[9 empty] | 2030-01-28 17:01 | 41.4697
[9 empty] | 2030-01-28 18:01 | 41.7867
[9 empty] | 2030-01-28 19:01 | 42.388
[9 empty] | 2030-01-28 20:01 | 42.7039
[9 empty] | 2030-01-28 21:01 | 41.6608
[9 empty] | 2030-01-28 22:01 | 41.0835
[9 empty] | 2030-01-28 23:01 | 40.7931
[9 empty] | 2030-01-29 00:01 | 40.0161
[9 empty] | 2030-01-29 01:01 | 39.1924
[9 empty] | 2030-01-29 02:01 | 38.7304
[9 empty] | 2030-01-29 03:01 | 38.4783
[9 empty] | 2030-01-29 04:01 | 38.1333
[9 empty] | 2030-01-29 05:01 | 38.4103
[9 empty] | 2030-01-29 06:01 | 38.0744
[9 empty] | 2030-01-29 07:01 | 38.9998
[9 empty] | 2030-01-29 08:01 | 38.9772
[9 empty] | 2030-01-29 09:01 | 39.9303
[9 empty] | 2030-01-29 10:01 | 40.2704
[9 empty] | 2030-01-29 11:01 | 41.0102
[9 empty] | 2030-01-29 12:01 | 41.2902
[9 empty] | 2030-01-29 13:01 | 41.4321
[9 empty] | 2030-01-29 14:01 | 41.5509
[9 empty] | 2030-01-29 15:01 | 41.4203
[9 empty] | 2030-01-29 16:01 | 42.2973
[9 empty] | 2030-01-29 17:01 | 42.2391
[9 empty] | 2030-01-29 18:01 | 42.2964
[9 empty] | 2030-01-29 19:01 | 42.8353
[9 empty] | 2030-01-29 20:01 | 42.6051
[9 empty] | 2030-01-29 21:01 | 42.7303
[9 empty] | 2030-01-29 22:01 | 42.3589
[9 empty] | 2030-01-29 23:01 | 41.5997
[9 empty] | 2030-01-30 00:01 | 40.7503
[9 empty] | 2030-01-30 01:01 | 39.7093
[9 empty] | 2030-01-30 02:01 | 39.3051
[9 empty] | 2030-01-30 03:01 | 38.8715
[9 empty] | 2030-01-30 04:01 | 38.7618
[9 empty] | 2030-01-30 05:01 | 38.7593
[9 empty] | 2030-01-30 06:01 | 38.7301
[9 empty] | 2030-01-30 07:01 | 39.1405
[9 empty] | 2030-01-30 08:01 | 39.4921
[9 empty] | 2030-01-30 09:01 | 39.7702
[9 empty] | 2030-01-30 10:01 | 40.0835
[9 empty] | 2030-01-30 11:01 | 40.9402
[9 empty] | 2030-01-30 12:01 | 41.4997
[9 empty] | 2030-01-30 13:01 | 41.7544
[9 empty] | 2030-01-30 14:01 | 42.1028
[9 empty] | 2030-01-30 15:01 | 41.8988
[9 empty] | 2030-01-30 16:01 | 41.5606
[9 empty] | 2030-01-30 17:01 | 41.5494
[9 empty] | 2030-01-30 18:01 | 42.3761
[9 empty] | 2030-01-30 19:01 | 42.9962
[9 empty] | 2030-01-30 20:01 | 42.8195
[9 empty] | 2030-01-30 21:01 | 42.4034
[9 empty] | 2030-01-30 22:01 | 42.2852
[9 empty] | 2030-01-30 23:01 | 41.7323
[9 empty] | 2030-01-31 00:01 | 40.8199
[9 empty] | 2030-01-31 01:01 | 39.9973
[9 empty] | 2030-01-31 02:01 | 39.2827
[9 empty] | 2030-01-31 03:01 | 39.0438
[9 empty] | 2030-01-31 04:01 | 38.7981
[9 empty] | 2030-01-31 05:01 | 38.6171
[9 empty] | 2030-01-31 06:01 | 38.6674
[9 empty] | 2030-01-31 07:01 | 39.7089
[9 empty] | 2030-01-31 08:01 | 39.54
[9 empty] | 2030-01-31 09:01 | 40.4915
[9 empty] | 2030-01-31 10:01 | 40.3149
[9 empty] | 2030-01-31 11:01 | 41.3254
[9 empty] | 2030-01-31 12:01 | 41.8674
[9 empty] | 2030-01-31 13:01 | 41.7153
[9 empty] | 2030-01-31 14:01 | 41.6893
[9 empty] | 2030-01-31 15:01 | 42.2576
[9 empty] | 2030-01-31 16:01 | 42.4612
[9 empty] | 2030-01-31 17:01 | 42.8033
[9 empty] | 2030-01-31 18:01 | 42.4801
[9 empty] | 2030-01-31 19:01 | 42.7645
[9 empty] | 2030-01-31 20:01 | 43.2042
[9 empty] | 2030-01-31 21:01 | 42.6514
[9 empty] | 2030-01-31 22:01 | 41.8025
[9 empty] | 2030-01-31 23:01 | 41.6967
[9 empty] | 2030-02-01 00:01 | 41.1141
[9 empty] | 2030-02-01 01:01 | 39.6167
[9 empty] | 2030-02-01 02:01 | 38.7209
[9 empty] | 2030-02-01 03:01 | 38.5641
[9 empty] | 2030-02-01 04:01 | 37.9952
[9 empty] | 2030-02-01 05:01 | 37.8516
[9 empty] | 2030-02-01 06:01 | 37.6685
[9 empty] | 2030-02-01 07:01 | 38.4899
[9 empty] | 2030-02-01 08:01 | 38.9376
[9 empty] | 2030-02-01 09:01 | 39.4378
[9 empty] | 2030-02-01 10:01 | 39.8937
[9 empty] | 2030-02-01 11:01 | 40.6478
[9 empty] | 2030-02-01 12:01 | 41.27
[9 empty] | 2030-02-01 13:01 | 41.2793
[9 empty] | 2030-02-01 14:01 | 40.7065
[9 empty] | 2030-02-01 15:01 | 41.1974
[9 empty] | 2030-02-01 16:01 | 41.4584
[9 empty] | 2030-02-01 17:01 | 41.4242
[9 empty] | 2030-02-01 18:01 | 41.1816
[9 empty] | 2030-02-01 19:01 | 41.8587
[9 empty] | 2030-02-01 20:01 | 42.344
[9 empty] | 2030-02-01 21:01 | 41.7119
[9 empty] | 2030-02-01 22:01 | 41.2832
[9 empty] | 2030-02-01 23:01 | 40.7052
[9 empty] | 2030-02-02 00:01 | 40.2317
[9 empty] | 2030-02-02 01:01 | 39.624
[9 empty] | 2030-02-02 02:01 | 38.853
[9 empty] | 2030-02-02 03:01 | 39.0299
[9 empty] | 2030-02-02 04:01 | 38.4625
[9 empty] | 2030-02-02 05:01 | 37.3122
[9 empty] | 2030-02-02 06:01 | 37.2022
[9 empty] | 2030-02-02 07:01 | 38.0026
[9 empty] | 2030-02-02 08:01 | 37.9701
[9 empty] | 2030-02-02 09:01 | 38.6141
[9 empty] | 2030-02-02 10:01 | 39.0978
[9 empty] | 2030-02-02 11:01 | 39.7893
[9 empty] | 2030-02-02 12:01 | 40.3173
[9 empty] | 2030-02-02 13:01 | 40.2723
[9 empty] | 2030-02-02 14:01 | 40.3816
[9 empty] | 2030-02-02 15:01 | 40.5571
[9 empty] | 2030-02-02 16:01 | 40.6151
[9 empty] | 2030-02-02 17:01 | 40.8563
[9 empty] | 2030-02-02 18:01 | 40.776
[9 empty] | 2030-02-02 19:01 | 40.9863
[9 empty] | 2030-02-02 20:01 | 41.0956
[9 empty] | 2030-02-02 21:01 | 40.6793
[9 empty] | 2030-02-02 22:01 | 40.2043
[9 empty] | 2030-02-02 23:01 | 39.7551
[9 empty] | 2030-02-03 00:01 | 39.1902
[9 empty] | 2030-02-03 01:01 | 38.4443
[9 empty] | 2030-02-03 02:01 | 37.9888
[9 empty] | 2030-02-03 03:01 | 37.5677
[9 empty] | 2030-02-03 04:01 | 37.2147
[9 empty] | 2030-02-03 05:01 | 37.1161
[9 empty] | 2030-02-03 06:01 | 37.1123
[9 empty] | 2030-02-03 07:01 | 37.7373
[9 empty] | 2030-02-03 08:01 | 37.8249
[9 empty] | 2030-02-03 09:01 | 38.7077
[9 empty] | 2030-02-03 10:01 | 39.3628
[9 empty] | 2030-02-03 11:01 | 40.4296
[9 empty] | 2030-02-03 12:01 | 40.3489
[9 empty] | 2030-02-03 13:01 | 40.509
[9 empty] | 2030-02-03 14:01 | 40.3858
[9 empty] | 2030-02-03 15:01 | 40.8109
[9 empty] | 2030-02-03 16:01 | 41.0439
[9 empty] | 2030-02-03 17:01 | 41.2882
[9 empty] | 2030-02-03 18:01 | 40.9562
[9 empty] | 2030-02-03 19:01 | 41.1575
[9 empty] | 2030-02-03 20:01 | 41.4516
[9 empty] | 2030-02-03 21:01 | 41.0469
[9 empty] | 2030-02-03 22:01 | 40.4071
[9 empty] | 2030-02-03 23:01 | 39.924
[9 empty] | 2030-02-04 00:01 | 39.3708
[9 empty] | 2030-02-04 01:01 | 38.699
[9 empty] | 2030-02-04 02:01 | 38.3034
[9 empty] | 2030-02-04 03:01 | 37.8274
[9 empty] | 2030-02-04 04:01 | 37.5541
[9 empty] | 2030-02-04 05:01 | 37.2787
[9 empty] | 2030-02-04 06:01 | 37.3327
[9 empty] | 2030-02-04 07:01 | 37.6241
[9 empty] | 2030-02-04 08:01 | 37.6942
[9 empty] | 2030-02-04 09:01 | 38.1123
[9 empty] | 2030-02-04 10:01 | 39.1176
[9 empty] | 2030-02-04 11:01 | 40.571
[9 empty] | 2030-02-04 12:01 | 40.957
[9 empty] | 2030-02-04 13:01 | 40.7662
[9 empty] | 2030-02-04 14:01 | 40.7648
[9 empty] | 2030-02-04 15:01 | 41.4726
[9 empty] | 2030-02-04 16:01 | 40.6011
[9 empty] | 2030-02-04 17:01 | 40.9343
[9 empty] | 2030-02-04 18:01 | 40.636
[9 empty] | 2030-02-04 19:01 | 41.0686
[9 empty] | 2030-02-04 20:01 | 41.3543
[9 empty] | 2030-02-04 21:01 | 40.9107
[9 empty] | 2030-02-04 22:01 | 40.5513
[9 empty] | 2030-02-04 23:01 | 40.2975
[9 empty] | 2030-02-05 00:01 | 39.5631
[9 empty] | 2030-02-05 01:01 | 38.831
[9 empty] | 2030-02-05 02:01 | 38.4323
[9 empty] | 2030-02-05 03:01 | 38.1029
[9 empty] | 2030-02-05 04:01 | 37.8185
[9 empty] | 2030-02-05 05:01 | 37.6673
[9 empty] | 2030-02-05 06:01 | 37.4545
[9 empty] | 2030-02-05 07:01 | 38.1678
[9 empty] | 2030-02-05 08:01 | 38.8189
[9 empty] | 2030-02-05 09:01 | 38.9129
[9 empty] | 2030-02-05 10:01 | 39.9135
[9 empty] | 2030-02-05 11:01 | 40.5436
[9 empty] | 2030-02-05 12:01 | 40.921
[9 empty] | 2030-02-05 13:01 | 41.0911
[9 empty] | 2030-02-05 14:01 | 40.8953
[9 empty] | 2030-02-05 15:01 | 41.0487
[9 empty] | 2030-02-05 16:01 | 41.5937
[9 empty] | 2030-02-05 17:01 | 41.6389
[9 empty] | 2030-02-05 18:01 | 41.0535
[9 empty] | 2030-02-05 19:01 | 41.4456
[9 empty] | 2030-02-05 20:01 | 41.6631
[9 empty] | 2030-02-05 21:01 | 41.4343
[9 empty] | 2030-02-05 22:01 | 40.9316
[9 empty] | 2030-02-05 23:01 | 40.3729
[9 empty] | 2030-02-06 00:01 | 39.6876
[9 empty] | 2030-02-06 01:01 | 39.1256
[9 empty] | 2030-02-06 02:01 | 38.6747
[9 empty] | 2030-02-06 03:01 | 38.2763
[9 empty] | 2030-02-06 04:01 | 37.445
[9 empty] | 2030-02-06 05:01 | 37.5386
[9 empty] | 2030-02-06 06:01 | 37.685
[9 empty] | 2030-02-06 07:01 | 38.3337
[9 empty] | 2030-02-06 08:01 | 38.5503
[9 empty] | 2030-02-06 09:01 | 39.1481
[9 empty] | 2030-02-06 10:01 | 39.4944
[9 empty] | 2030-02-06 11:01 | 40.2676
[9 empty] | 2030-02-06 12:01 | 41.1609
[9 empty] | 2030-02-06 13:01 | 40.9929
[9 empty] | 2030-02-06 14:01 | 40.9896
[9 empty] | 2030-02-06 15:01 | 41.584
[9 empty] | 2030-02-06 16:01 | 41.9866
[9 empty] | 2030-02-06 17:01 | 41.3102
[9 empty] | 2030-02-06 18:01 | 42.1073
[9 empty] | 2030-02-06 19:01 | 41.7007
[9 empty] | 2030-02-06 20:01 | 41.939
[9 empty] | 2030-02-06 21:01 | 41.3358
[9 empty] | 2030-02-06 22:01 | 40.9313
[9 empty] | 2030-02-06 23:01 | 40.3718
[9 empty] | 2030-02-07 00:01 | 39.4089
[9 empty] | 2030-02-07 01:01 | 39.0406
[9 empty] | 2030-02-07 02:01 | 38.7054
[9 empty] | 2030-02-07 03:01 | 38.448
[9 empty] | 2030-02-07 04:01 | 38.1701
[9 empty] | 2030-02-07 05:01 | 37.9537
[9 empty] | 2030-02-07 06:01 | 37.8213
[9 empty] | 2030-02-07 07:01 | 38.6385
[9 empty] | 2030-02-07 08:01 | 38.7386
[9 empty] | 2030-02-07 09:01 | 39.0951
[9 empty] | 2030-02-07 10:01 | 39.7161
[9 empty] | 2030-02-07 11:01 | 40.352
[9 empty] | 2030-02-07 12:01 | 41.0456
[9 empty] | 2030-02-07 13:01 | 41.5749
[9 empty] | 2030-02-07 14:01 | 41.2445
[9 empty] | 2030-02-07 15:01 | 41.6999
[9 empty] | 2030-02-07 16:01 | 41.9124
[9 empty] | 2030-02-07 17:01 | 42.0327
[9 empty] | 2030-02-07 18:01 | 41.7537
[9 empty] | 2030-02-07 19:01 | 41.4861
[9 empty] | 2030-02-07 20:01 | 42.008
[9 empty] | 2030-02-07 21:01 | 41.6063
[9 empty] | 2030-02-07 22:01 | 41.4984
[9 empty] | 2030-02-07 23:01 | 41.0729
[9 empty] | 2030-02-08 00:01 | 40.3671
[9 empty] | 2030-02-08 01:01 | 39.6292
[9 empty] | 2030-02-08 02:01 | 39.3776
[9 empty] | 2030-02-08 03:01 | 38.7283
[9 empty] | 2030-02-08 04:01 | 38.1672
[9 empty] | 2030-02-08 05:01 | 37.8016
[9 empty] | 2030-02-08 06:01 | 37.9827
[9 empty] | 2030-02-08 07:01 | 38.6654
[9 empty] | 2030-02-08 08:01 | 39.071
[9 empty] | 2030-02-08 09:01 | 39.2811
[9 empty] | 2030-02-08 10:01 | 39.9233
[9 empty] | 2030-02-08 11:01 | 40.7258
[9 empty] | 2030-02-08 12:01 | 41.7869
[9 empty] | 2030-02-08 13:01 | 41.6338
[9 empty] | 2030-02-08 14:01 | 41.8266
[9 empty] | 2030-02-08 15:01 | 42.7421
[9 empty] | 2030-02-08 16:01 | 42.9846
[9 empty] | 2030-02-08 17:01 | 42.4395
[9 empty] | 2030-02-08 18:01 | 42.038
[9 empty] | 2030-02-08 19:01 | 41.9505
[9 empty] | 2030-02-08 20:01 | 42.4547
[9 empty] | 2030-02-08 21:01 | 41.7356
[9 empty] | 2030-02-08 22:01 | 41.4149
[9 empty] | 2030-02-08 23:01 | 40.7547
[9 empty] | 2030-02-09 00:01 | 40.0365
[9 empty] | 2030-02-09 01:01 | 39.4928
[9 empty] | 2030-02-09 02:01 | 39.0136
[9 empty] | 2030-02-09 03:01 | 38.5848
[9 empty] | 2030-02-09 04:01 | 38.0616
[9 empty] | 2030-02-09 05:01 | 38.0366
[9 empty] | 2030-02-09 06:01 | 38.2677
[9 empty] | 2030-02-09 07:01 | 38.7882
[9 empty] | 2030-02-09 08:01 | 39.2874
[9 empty] | 2030-02-09 09:01 | 39.4581
[9 empty] | 2030-02-09 10:01 | 39.8207
[9 empty] | 2030-02-09 11:01 | 40.6246
[9 empty] | 2030-02-09 12:01 | 41.2399
[9 empty] | 2030-02-09 13:01 | 41.3663
[9 empty] | 2030-02-09 14:01 | 41.5963
[9 empty] | 2030-02-09 15:01 | 42.1418
[9 empty] | 2030-02-09 16:01 | 42.5323
[9 empty] | 2030-02-09 17:01 | 42.6737
[9 empty] | 2030-02-09 18:01 | 42.2287
[9 empty] | 2030-02-09 19:01 | 42.0604
[9 empty] | 2030-02-09 20:01 | 42.2706
[9 empty] | 2030-02-09 21:01 | 41.5647
[9 empty] | 2030-02-09 22:01 | 41.1799
[9 empty] | 2030-02-09 23:01 | 40.5435
[9 empty] | 2030-02-10 00:01 | 40.2346
[9 empty] | 2030-02-10 01:01 | 39.5064
[9 empty] | 2030-02-10 02:01 | 38.7275
[9 empty] | 2030-02-10 03:01 | 38.1676
[9 empty] | 2030-02-10 04:01 | 37.8184
[9 empty] | 2030-02-10 05:01 | 37.7226
[9 empty] | 2030-02-10 06:01 | 37.6692
[9 empty] | 2030-02-10 07:01 | 37.9605
[9 empty] | 2030-02-10 08:01 | 38.1807
[9 empty] | 2030-02-10 09:01 | 38.8221
[9 empty] | 2030-02-10 10:01 | 39.7257
[9 empty] | 2030-02-10 11:01 | 40.4507
[9 empty] | 2030-02-10 12:01 | 40.7296
[9 empty] | 2030-02-10 13:01 | 41.1524
[9 empty] | 2030-02-10 14:01 | 41.1324
[9 empty] | 2030-02-10 15:01 | 41.6616
[9 empty] | 2030-02-10 16:01 | 41.3824
[9 empty] | 2030-02-10 17:01 | 41.2832
[9 empty] | 2030-02-10 18:01 | 40.9342
[9 empty] | 2030-02-10 19:01 | 40.7249
[9 empty] | 2030-02-10 20:01 | 41.4501
[9 empty] | 2030-02-10 21:01 | 40.8579
[9 empty] | 2030-02-10 22:01 | 40.5585
[9 empty] | 2030-02-10 23:01 | 40.2239
[9 empty] | 2030-02-11 00:01 | 39.5954
[9 empty] | 2030-02-11 01:01 | 38.845
[9 empty] | 2030-02-11 02:01 | 38.2869
[9 empty] | 2030-02-11 03:01 | 37.9441
[9 empty] | 2030-02-11 04:01 | 37.5351
[9 empty] | 2030-02-11 05:01 | 37.5304
[9 empty] | 2030-02-11 06:01 | 37.2721
[9 empty] | 2030-02-11 07:01 | 37.5793
[9 empty] | 2030-02-11 08:01 | 37.7189
[9 empty] | 2030-02-11 09:01 | 38.2026
[9 empty] | 2030-02-11 10:01 | 38.9621
[9 empty] | 2030-02-11 11:01 | 39.279
[9 empty] | 2030-02-11 12:01 | 40.1719
[9 empty] | 2030-02-11 13:01 | 40.5838
[9 empty] | 2030-02-11 14:01 | 41.0246
[9 empty] | 2030-02-11 15:01 | 40.854
[9 empty] | 2030-02-11 16:01 | 40.9157
[9 empty] | 2030-02-11 17:01 | 40.7605
[9 empty] | 2030-02-11 18:01 | 40.6804
[9 empty] | 2030-02-11 19:01 | 40.791
[9 empty] | 2030-02-11 20:01 | 41.5095
[9 empty] | 2030-02-11 21:01 | 40.8257
[9 empty] | 2030-02-11 22:01 | 40.6145
[9 empty] | 2030-02-11 23:01 | 40.2213
[9 empty] | 2030-02-12 00:01 | 39.7957
[9 empty] | 2030-02-12 01:01 | 38.823
[9 empty] | 2030-02-12 02:01 | 38.1175
[9 empty] | 2030-02-12 03:01 | 37.8017
[9 empty] | 2030-02-12 04:01 | 37.5895
[9 empty] | 2030-02-12 05:01 | 37.4653
[9 empty] | 2030-02-12 06:01 | 37.8096
[9 empty] | 2030-02-12 07:01 | 38.3396
[9 empty] | 2030-02-12 08:01 | 38.6625
[9 empty] | 2030-02-12 09:01 | 38.8531
[9 empty] | 2030-02-12 10:01 | 39.4233
[9 empty] | 2030-02-12 11:01 | 40.1818
[9 empty] | 2030-02-12 12:01 | 41.1965
[9 empty] | 2030-02-12 13:01 | 41.6295
[9 empty] | 2030-02-12 14:01 | 41.2566
[9 empty] | 2030-02-12 15:01 | 41.9319
[9 empty] | 2030-02-12 16:01 | 42.0988
[9 empty] | 2030-02-12 17:01 | 42.0028
[9 empty] | 2030-02-12 18:01 | 41.6607
[9 empty] | 2030-02-12 19:01 | 41.5642
[9 empty] | 2030-02-12 20:01 | 41.8931
[9 empty] | 2030-02-12 21:01 | 41.7624
[9 empty] | 2030-02-12 22:01 | 41.3772
[9 empty] | 2030-02-12 23:01 | 40.8316
[9 empty] | 2030-02-13 00:01 | 39.9365
[9 empty] | 2030-02-13 01:01 | 39.1251
[9 empty] | 2030-02-13 02:01 | 38.5332
[9 empty] | 2030-02-13 03:01 | 38.0378
[9 empty] | 2030-02-13 04:01 | 37.6381
[9 empty] | 2030-02-13 05:01 | 37.5493
[9 empty] | 2030-02-13 06:01 | 37.5972
[9 empty] | 2030-02-13 07:01 | 38.275
[9 empty] | 2030-02-13 08:01 | 38.9448
[9 empty] | 2030-02-13 09:01 | 39.7109
[9 empty] | 2030-02-13 10:01 | 39.725
[9 empty] | 2030-02-13 11:01 | 40.5444
[9 empty] | 2030-02-13 12:01 | 41.2151
[9 empty] | 2030-02-13 13:01 | 41.2358
[9 empty] | 2030-02-13 14:01 | 41.3675
[9 empty] | 2030-02-13 15:01 | 41.7375
[9 empty] | 2030-02-13 16:01 | 41.8136
[9 empty] | 2030-02-13 17:01 | 42.1362
[9 empty] | 2030-02-13 18:01 | 41.4473
[9 empty] | 2030-02-13 19:01 | 41.81
[9 empty] | 2030-02-13 20:01 | 42.1307
[9 empty] | 2030-02-13 21:01 | 41.7242
[9 empty] | 2030-02-13 22:01 | 41.1224
[9 empty] | 2030-02-13 23:01 | 40.679
[9 empty] | 2030-02-14 00:01 | 40.0169
[9 empty] | 2030-02-14 01:01 | 39.367
[9 empty] | 2030-02-14 02:01 | 38.8789
[9 empty] | 2030-02-14 03:01 | 38.3332
[9 empty] | 2030-02-14 04:01 | 37.9795
[9 empty] | 2030-02-14 05:01 | 37.9046
[9 empty] | 2030-02-14 06:01 | 37.9611
[9 empty] | 2030-02-14 07:01 | 38.7024
[9 empty] | 2030-02-14 08:01 | 39.0424
[9 empty] | 2030-02-14 09:01 | 39.3203
[9 empty] | 2030-02-14 10:01 | 40.1902
[9 empty] | 2030-02-14 11:01 | 40.9193
[9 empty] | 2030-02-14 12:01 | 41.6749
[9 empty] | 2030-02-14 13:01 | 41.8287
[9 empty] | 2030-02-14 14:01 | 41.9266
[9 empty] | 2030-02-14 15:01 | 42.1284
[9 empty] | 2030-02-14 16:01 | 42.6151
[9 empty] | 2030-02-14 17:01 | 42.2291
[9 empty] | 2030-02-14 18:01 | 42.33
[9 empty] | 2030-02-14 19:01 | 42.2241
[9 empty] | 2030-02-14 20:01 | 42.5885
[9 empty] | 2030-02-14 21:01 | 42.0488
[9 empty] | 2030-02-14 22:01 | 41.5497
[9 empty] | 2030-02-14 23:01 | 40.9088
[9 empty] | 2030-02-15 00:01 | 40.1231
[9 empty] | 2030-02-15 01:01 | 39.6382
[9 empty] | 2030-02-15 02:01 | 39.0801
[9 empty] | 2030-02-15 03:01 | 38.6246
[9 empty] | 2030-02-15 04:01 | 38.1404
[9 empty] | 2030-02-15 05:01 | 38.0534
[9 empty] | 2030-02-15 06:01 | 37.8848
[9 empty] | 2030-02-15 07:01 | 38.7348
[9 empty] | 2030-02-15 08:01 | 39.5503
[9 empty] | 2030-02-15 09:01 | 40.1209
[9 empty] | 2030-02-15 10:01 | 40.3466
[9 empty] | 2030-02-15 11:01 | 41.0012
[9 empty] | 2030-02-15 12:01 | 41.9188
[9 empty] | 2030-02-15 13:01 | 42.1966
[9 empty] | 2030-02-15 14:01 | 42.1975
[9 empty] | 2030-02-15 15:01 | 42.4302
[9 empty] | 2030-02-15 16:01 | 42.9587
[9 empty] | 2030-02-15 17:01 | 42.6718
[9 empty] | 2030-02-15 18:01 | 42.4122
[9 empty] | 2030-02-15 19:01 | 42.4221
[9 empty] | 2030-02-15 20:01 | 42.663
[9 empty] | 2030-02-15 21:01 | 42.3313
[9 empty] | 2030-02-15 22:01 | 42.086
[9 empty] | 2030-02-15 23:01 | 41.5558
[9 empty] | 2030-02-16 00:01 | 40.5641
[9 empty] | 2030-02-16 01:01 | 39.5841
[9 empty] | 2030-02-16 02:01 | 39.0156
[9 empty] | 2030-02-16 03:01 | 38.8202
[9 empty] | 2030-02-16 04:01 | 38.3971
[9 empty] | 2030-02-16 05:01 | 38.2833
[9 empty] | 2030-02-16 06:01 | 38.6337
[9 empty] | 2030-02-16 07:01 | 39.4789
[9 empty] | 2030-02-16 08:01 | 39.6232
[9 empty] | 2030-02-16 09:01 | 39.7318
[9 empty] | 2030-02-16 10:01 | 41.0108
[9 empty] | 2030-02-16 11:01 | 42.6838
[9 empty] | 2030-02-16 12:01 | 43.3631
[9 empty] | 2030-02-16 13:01 | 43.3677
[9 empty] | 2030-02-16 14:01 | 43.6396
[9 empty] | 2030-02-16 15:01 | 43.6427
[9 empty] | 2030-02-16 16:01 | 43.5491
[9 empty] | 2030-02-16 17:01 | 43.936
[9 empty] | 2030-02-16 18:01 | 42.9186
[9 empty] | 2030-02-16 19:01 | 43.0398
[9 empty] | 2030-02-16 20:01 | 43.2723
[9 empty] | 2030-02-16 21:01 | 42.8074
[9 empty] | 2030-02-16 22:01 | 42.6545
[9 empty] | 2030-02-16 23:01 | 41.7957
[9 empty] | 2030-02-17 00:01 | 41.4915
[9 empty] | 2030-02-17 01:01 | 40.4229
[9 empty] | 2030-02-17 02:01 | 39.3736
[9 empty] | 2030-02-17 03:01 | 39.2004
[9 empty] | 2030-02-17 04:01 | 38.966
[9 empty] | 2030-02-17 05:01 | 38.8233
[9 empty] | 2030-02-17 06:01 | 38.771
[9 empty] | 2030-02-17 07:01 | 39.2057
[9 empty] | 2030-02-17 08:01 | 39.2455
[9 empty] | 2030-02-17 09:01 | 39.8939
[9 empty] | 2030-02-17 10:01 | 41.183
[9 empty] | 2030-02-17 11:01 | 42.6722
[9 empty] | 2030-02-17 12:01 | 43.2318
[9 empty] | 2030-02-17 13:01 | 43.0721
[9 empty] | 2030-02-17 14:01 | 42.7225
[9 empty] | 2030-02-17 15:01 | 42.6078
[9 empty] | 2030-02-17 16:01 | 43.4554
[9 empty] | 2030-02-17 17:01 | 43.0017
[9 empty] | 2030-02-17 18:01 | 43.1705
[9 empty] | 2030-02-17 19:01 | 43.0574
[9 empty] | 2030-02-17 20:01 | 43.2613
[9 empty] | 2030-02-17 21:01 | 42.8818
[9 empty] | 2030-02-17 22:01 | 42.0928
[9 empty] | 2030-02-17 23:01 | 41.8156
[9 empty] | 2030-02-18 00:01 | 41.0915
[9 empty] | 2030-02-18 01:01 | 40.5419
[9 empty] | 2030-02-18 02:01 | 39.5603
[9 empty] | 2030-02-18 03:01 | 39.2174
[9 empty] | 2030-02-18 04:01 | 38.841
[9 empty] | 2030-02-18 05:01 | 38.5206
[9 empty] | 2030-02-18 06:01 | 38.5811
[9 empty] | 2030-02-18 07:01 | 38.8852
[9 empty] | 2030-02-18 08:01 | 38.7414
[9 empty] | 2030-02-18 09:01 | 39.2016
[9 empty] | 2030-02-18 10:01 | 40.635
[9 empty] | 2030-02-18 11:01 | 41.9484
[9 empty] | 2030-02-18 12:01 | 41.7591
[9 empty] | 2030-02-18 13:01 | 42.1063
[9 empty] | 2030-02-18 14:01 | 42.6705
[9 empty] | 2030-02-18 15:01 | 42.6391
[9 empty] | 2030-02-18 16:01 | 41.7398
[9 empty] | 2030-02-18 17:01 | 41.3843
[9 empty] | 2030-02-18 18:01 | 41.8158
[9 empty] | 2030-02-18 19:01 | 41.5128
[9 empty] | 2030-02-18 20:01 | 41.5831
[9 empty] | 2030-02-18 21:01 | 41.5704
[9 empty] | 2030-02-18 22:01 | 41.725
[9 empty] | 2030-02-18 23:01 | 41.8936
[9 empty] | 2030-02-19 00:01 | 40.8094
[9 empty] | 2030-02-19 01:01 | 40.2162
[9 empty] | 2030-02-19 02:01 | 39.5276
[9 empty] | 2030-02-19 03:01 | 38.9592
[9 empty] | 2030-02-19 04:01 | 38.6925
[9 empty] | 2030-02-19 05:01 | 38.5433
[9 empty] | 2030-02-19 06:01 | 38.5064
[9 empty] | 2030-02-19 07:01 | 38.8214
[9 empty] | 2030-02-19 08:01 | 38.7934
[9 empty] | 2030-02-19 09:01 | 39.5171
[9 empty] | 2030-02-19 10:01 | 40.6205
[9 empty] | 2030-02-19 11:01 | 41.9191
[9 empty] | 2030-02-19 12:01 | 42.7816
[9 empty] | 2030-02-19 13:01 | 43.0639
[9 empty] | 2030-02-19 14:01 | 42.8569
[9 empty] | 2030-02-19 15:01 | 42.8793
[9 empty] | 2030-02-19 16:01 | 43.7533
[9 empty] | 2030-02-19 17:01 | 43.0588
[9 empty] | 2030-02-19 18:01 | 43.0649
[9 empty] | 2030-02-19 19:01 | 43.2511
[9 empty] | 2030-02-19 20:01 | 44.1688
[9 empty] | 2030-02-19 21:01 | 43.9711
[9 empty] | 2030-02-19 22:01 | 42.6819
[9 empty] | 2030-02-19 23:01 | 42.3389
[9 empty] | 2030-02-20 00:01 | 41.3023
[9 empty] | 2030-02-20 01:01 | 40.2744
[9 empty] | 2030-02-20 02:01 | 39.6346
[9 empty] | 2030-02-20 03:01 | 39.4005
[9 empty] | 2030-02-20 04:01 | 38.7564
[9 empty] | 2030-02-20 05:01 | 38.7747
[9 empty] | 2030-02-20 06:01 | 38.5961
[9 empty] | 2030-02-20 07:01 | 39.3386
[9 empty] | 2030-02-20 08:01 | 39.6075
[9 empty] | 2030-02-20 09:01 | 40.3578
[9 empty] | 2030-02-20 10:01 | 41.4755
[9 empty] | 2030-02-20 11:01 | 41.8987
[9 empty] | 2030-02-20 12:01 | 42.5224
[9 empty] | 2030-02-20 13:01 | 41.9382
[9 empty] | 2030-02-20 14:01 | 41.7317
[9 empty] | 2030-02-20 15:01 | 42.1083
[9 empty] | 2030-02-20 16:01 | 42.4443
[9 empty] | 2030-02-20 17:01 | 42.549
[9 empty] | 2030-02-20 18:01 | 42.3217
[9 empty] | 2030-02-20 19:01 | 41.9904
[9 empty] | 2030-02-20 20:01 | 42.3746
[9 empty] | 2030-02-20 21:01 | 42.2732
[9 empty] | 2030-02-20 22:01 | 41.5233
[9 empty] | 2030-02-20 23:01 | 41.2763
[9 empty] | 2030-02-21 00:01 | 40.4746
[9 empty] | 2030-02-21 01:01 | 39.032
[9 empty] | 2030-02-21 02:01 | 38.6435
[9 empty] | 2030-02-21 03:01 | 38.3682
[9 empty] | 2030-02-21 04:01 | 37.9398
[9 empty] | 2030-02-21 05:01 | 37.7031
[9 empty] | 2030-02-21 06:01 | 37.9428
[9 empty] | 2030-02-21 07:01 | 38.5471
[9 empty] | 2030-02-21 08:01 | 39.0848
[9 empty] | 2030-02-21 09:01 | 39.7907
[9 empty] | 2030-02-21 10:01 | 40.4152
[9 empty] | 2030-02-21 11:01 | 40.6808
[9 empty] | 2030-02-21 12:01 | 41.4641
[9 empty] | 2030-02-21 13:01 | 41.8219
[9 empty] | 2030-02-21 14:01 | 41.7452
[9 empty] | 2030-02-21 15:01 | 41.8018
[9 empty] | 2030-02-21 16:01 | 42.0114
[9 empty] | 2030-02-21 17:01 | 41.524
[9 empty] | 2030-02-21 18:01 | 41.1974
[9 empty] | 2030-02-21 19:01 | 41.5927
[9 empty] | 2030-02-21 20:01 | 41.8983
[9 empty] | 2030-02-21 21:01 | 41.349
[9 empty] | 2030-02-21 22:01 | 40.5889
[9 empty] | 2030-02-21 23:01 | 40.1156
[9 empty] | 2030-02-22 00:01 | 39.5865
[9 empty] | 2030-02-22 01:01 | 38.9486
[9 empty] | 2030-02-22 02:01 | 38.4602
[9 empty] | 2030-02-22 03:01 | 38.3199
[9 empty] | 2030-02-22 04:01 | 37.9667
[9 empty] | 2030-02-22 05:01 | 37.7242
[9 empty] | 2030-02-22 06:01 | 37.6892
[9 empty] | 2030-02-22 07:01 | 38.4416
[9 empty] | 2030-02-22 08:01 | 39.1506
[9 empty] | 2030-02-22 09:01 | 39.2987
[9 empty] | 2030-02-22 10:01 | 39.9773
[9 empty] | 2030-02-22 11:01 | 40.5073
[9 empty] | 2030-02-22 12:01 | 40.7883
[9 empty] | 2030-02-22 13:01 | 41.3483
[9 empty] | 2030-02-22 14:01 | 41.3563
[9 empty] | 2030-02-22 15:01 | 41.6025
[9 empty] | 2030-02-22 16:01 | 41.6677
[9 empty] | 2030-02-22 17:01 | 41.2792
[9 empty] | 2030-02-22 18:01 | 40.7256
[9 empty] | 2030-02-22 19:01 | 40.9062
[9 empty] | 2030-02-22 20:01 | 41.4208
[9 empty] | 2030-02-22 21:01 | 41.1867
[9 empty] | 2030-02-22 22:01 | 40.7392
[9 empty] | 2030-02-22 23:01 | 40.4458
[9 empty] | 2030-02-23 00:01 | 39.8333
[9 empty] | 2030-02-23 01:01 | 39.0544
[9 empty] | 2030-02-23 02:01 | 38.2678
[9 empty] | 2030-02-23 03:01 | 37.7044
[9 empty] | 2030-02-23 04:01 | 37.3302
[9 empty] | 2030-02-23 05:01 | 37.4021
[9 empty] | 2030-02-23 06:01 | 37.2937
[9 empty] | 2030-02-23 07:01 | 37.9483
[9 empty] | 2030-02-23 08:01 | 38.4957
[9 empty] | 2030-02-23 09:01 | 38.9267
[9 empty] | 2030-02-23 10:01 | 39.2993
[9 empty] | 2030-02-23 11:01 | 40.2916
[9 empty] | 2030-02-23 12:01 | 40.645
[9 empty] | 2030-02-23 13:01 | 40.9545
[9 empty] | 2030-02-23 14:01 | 40.7347
[9 empty] | 2030-02-23 15:01 | 41.086
[9 empty] | 2030-02-23 16:01 | 41.852
[9 empty] | 2030-02-23 17:01 | 41.2343
[9 empty] | 2030-02-23 18:01 | 41.3731
[9 empty] | 2030-02-23 19:01 | 41.2012
[9 empty] | 2030-02-23 20:01 | 41.5432
[9 empty] | 2030-02-23 21:01 | 41.2372
[9 empty] | 2030-02-23 22:01 | 40.6492
[9 empty] | 2030-02-23 23:01 | 39.8675
[9 empty] | 2030-02-24 00:01 | 39.3017
[9 empty] | 2030-02-24 01:01 | 38.5602
[9 empty] | 2030-02-24 02:01 | 37.9428
[9 empty] | 2030-02-24 03:01 | 37.626
[9 empty] | 2030-02-24 04:01 | 37.272
[9 empty] | 2030-02-24 05:01 | 37.331
[9 empty] | 2030-02-24 06:01 | 37.1605
[9 empty] | 2030-02-24 07:01 | 37.7744
[9 empty] | 2030-02-24 08:01 | 38.0677
[9 empty] | 2030-02-24 09:01 | 38.8203
[9 empty] | 2030-02-24 10:01 | 39.2216
[9 empty] | 2030-02-24 11:01 | 40.3453
[9 empty] | 2030-02-24 12:01 | 40.7172
[9 empty] | 2030-02-24 13:01 | 41.0246
[9 empty] | 2030-02-24 14:01 | 40.6154
[9 empty] | 2030-02-24 15:01 | 40.9577
[9 empty] | 2030-02-24 16:01 | 41.9536
[9 empty] | 2030-02-24 17:01 | 41.2638
[9 empty] | 2030-02-24 18:01 | 41.1404
[9 empty] | 2030-02-24 19:01 | 41.0061
[9 empty] | 2030-02-24 20:01 | 41.1976
[9 empty] | 2030-02-24 21:01 | 40.667
[9 empty] | 2030-02-24 22:01 | 40.5628
[9 empty] | 2030-02-24 23:01 | 39.8693
[9 empty] | 2030-02-25 00:01 | 38.9181
[9 empty] | 2030-02-25 01:01 | 38.1535
[9 empty] | 2030-02-25 02:01 | 37.6781
[9 empty] | 2030-02-25 03:01 | 37.4395
[9 empty] | 2030-02-25 04:01 | 37.0901
[9 empty] | 2030-02-25 05:01 | 37.0962
[9 empty] | 2030-02-25 06:01 | 37.024
[9 empty] | 2030-02-25 07:01 | 37.096
[9 empty] | 2030-02-25 08:01 | 37.1797
[9 empty] | 2030-02-25 09:01 | 38.4092
[9 empty] | 2030-02-25 10:01 | 39.1604
[9 empty] | 2030-02-25 11:01 | 39.5725
[9 empty] | 2030-02-25 12:01 | 39.9549
[9 empty] | 2030-02-25 13:01 | 40.2813
[9 empty] | 2030-02-25 14:01 | 40.1285
[9 empty] | 2030-02-25 15:01 | 40.6184
[9 empty] | 2030-02-25 16:01 | 40.6566
[9 empty] | 2030-02-25 17:01 | 40.8363
[9 empty] | 2030-02-25 18:01 | 40.589
[9 empty] | 2030-02-25 19:01 | 40.8039
[9 empty] | 2030-02-25 20:01 | 40.9916
[9 empty] | 2030-02-25 21:01 | 40.8177
[9 empty] | 2030-02-25 22:01 | 40.155
[9 empty] | 2030-02-25 23:01 | 39.6829
[9 empty] | 2030-02-26 00:01 | 38.7791
[9 empty] | 2030-02-26 01:01 | 38.2334
[9 empty] | 2030-02-26 02:01 | 38.0259
[9 empty] | 2030-02-26 03:01 | 37.2121
[9 empty] | 2030-02-26 04:01 | 37.4955
[9 empty] | 2030-02-26 05:01 | 36.9466
[9 empty] | 2030-02-26 06:01 | 37.4677
[9 empty] | 2030-02-26 07:01 | 37.8208
[9 empty] | 2030-02-26 08:01 | 38.1417
[9 empty] | 2030-02-26 09:01 | 38.6054
[9 empty] | 2030-02-26 10:01 | 39.5191
[9 empty] | 2030-02-26 11:01 | 40.8618
[9 empty] | 2030-02-26 12:01 | 41.5282
[9 empty] | 2030-02-26 13:01 | 41.6583
[9 empty] | 2030-02-26 14:01 | 41.7277
[9 empty] | 2030-02-26 15:01 | 41.9647
[9 empty] | 2030-02-26 16:01 | 42.4005
[9 empty] | 2030-02-26 17:01 | 41.7367
[9 empty] | 2030-02-26 18:01 | 41.3412
[9 empty] | 2030-02-26 19:01 | 40.9376
[9 empty] | 2030-02-26 20:01 | 41.4058
[9 empty] | 2030-02-26 21:01 | 41.3161
[9 empty] | 2030-02-26 22:01 | 40.9777
[9 empty] | 2030-02-26 23:01 | 40.6023
[9 empty] | 2030-02-27 00:01 | 40.0303
[9 empty] | 2030-02-27 01:01 | 39.2113
[9 empty] | 2030-02-27 02:01 | 38.6288
[9 empty] | 2030-02-27 03:01 | 38.4605
[9 empty] | 2030-02-27 04:01 | 37.9175
[9 empty] | 2030-02-27 05:01 | 38.1144
[9 empty] | 2030-02-27 06:01 | 38.2613
[9 empty] | 2030-02-27 07:01 | 38.9391
[9 empty] | 2030-02-27 08:01 | 39.2077
[9 empty] | 2030-02-27 09:01 | 39.4101
[9 empty] | 2030-02-27 10:01 | 40.6213
[9 empty] | 2030-02-27 11:01 | 41.4139
[9 empty] | 2030-02-27 12:01 | 41.7235
[9 empty] | 2030-02-27 13:01 | 42.1444
[9 empty] | 2030-02-27 14:01 | 41.9737
[9 empty] | 2030-02-27 15:01 | 42.3135
[9 empty] | 2030-02-27 16:01 | 42.471
[9 empty] | 2030-02-27 17:01 | 42.212
[9 empty] | 2030-02-27 18:01 | 41.9063
[9 empty] | 2030-02-27 19:01 | 41.8534
[9 empty] | 2030-02-27 20:01 | 42.2912
[9 empty] | 2030-02-27 21:01 | 42.0123
[9 empty] | 2030-02-27 22:01 | 41.4142
[9 empty] | 2030-02-27 23:01 | 41.0606
[9 empty] | 2030-02-28 00:01 | 40.2827
[9 empty] | 2030-02-28 01:01 | 39.5046
[9 empty] | 2030-02-28 02:01 | 39.0372
[9 empty] | 2030-02-28 03:01 | 38.5909
[9 empty] | 2030-02-28 04:01 | 38.379
[9 empty] | 2030-02-28 05:01 | 38.1739
[9 empty] | 2030-02-28 06:01 | 38.1537
[9 empty] | 2030-02-28 07:01 | 38.8439
[9 empty] | 2030-02-28 08:01 | 39.3205
[9 empty] | 2030-02-28 09:01 | 39.7983
[9 empty] | 2030-02-28 10:01 | 40.4192
[9 empty] | 2030-02-28 11:01 | 41.2022
[9 empty] | 2030-02-28 12:01 | 42.4133
[9 empty] | 2030-02-28 13:01 | 42.617
[9 empty] | 2030-02-28 14:01 | 42.5816
[9 empty] | 2030-02-28 15:01 | 43.391
[9 empty] | 2030-02-28 16:01 | 43.6419
[9 empty] | 2030-02-28 17:01 | 42.9892
[9 empty] | 2030-02-28 18:01 | 42.9224
[9 empty] | 2030-02-28 19:01 | 42.6151
[9 empty] | 2030-02-28 20:01 | 42.5379
[9 empty] | 2030-02-28 21:01 | 42.3245
[9 empty] | 2030-02-28 22:01 | 41.9851
[9 empty] | 2030-02-28 23:01 | 41.7088
[9 empty] | 2030-03-01 00:01 | 40.95
[9 empty] | 2030-03-01 01:01 | 39.0818
[9 empty] | 2030-03-01 02:01 | 38.473
[9 empty] | 2030-03-01 03:01 | 37.9609
[9 empty] | 2030-03-01 04:01 | 37.7374
[9 empty] | 2030-03-01 05:01 | 37.3124
[9 empty] | 2030-03-01 06:01 | 37.2859
[9 empty] | 2030-03-01 07:01 | 38.0722
[9 empty] | 2030-03-01 08:01 | 38.1573
[9 empty] | 2030-03-01 09:01 | 38.7037
[9 empty] | 2030-03-01 10:01 | 39.485
[9 empty] | 2030-03-01 11:01 | 40.3689
[9 empty] | 2030-03-01 12:01 | 40.9986
[9 empty] | 2030-03-01 13:01 | 41.2698
[9 empty] | 2030-03-01 14:01 | 41.236
[9 empty] | 2030-03-01 15:01 | 41.4919
[9 empty] | 2030-03-01 16:01 | 42.327
[9 empty] | 2030-03-01 17:01 | 41.696
[9 empty] | 2030-03-01 18:01 | 40.839
[9 empty] | 2030-03-01 19:01 | 40.4797
[9 empty] | 2030-03-01 20:01 | 40.5671
[9 empty] | 2030-03-01 21:01 | 40.3634
[9 empty] | 2030-03-01 22:01 | 40.3394
[9 empty] | 2030-03-01 23:01 | 40.0263
[9 empty] | 2030-03-02 00:01 | 39.3589
[9 empty] | 2030-03-02 01:01 | 38.7857
[9 empty] | 2030-03-02 02:01 | 38.4181
[9 empty] | 2030-03-02 03:01 | 38.1923
[9 empty] | 2030-03-02 04:01 | 37.4696
[9 empty] | 2030-03-02 05:01 | 37.1166
[9 empty] | 2030-03-02 06:01 | 36.8686
[9 empty] | 2030-03-02 07:01 | 37.3887
[9 empty] | 2030-03-02 08:01 | 37.5527
[9 empty] | 2030-03-02 09:01 | 37.8529
[9 empty] | 2030-03-02 10:01 | 38.8208
[9 empty] | 2030-03-02 11:01 | 40.2684
[9 empty] | 2030-03-02 12:01 | 40.6434
[9 empty] | 2030-03-02 13:01 | 40.7394
[9 empty] | 2030-03-02 14:01 | 40.3782
[9 empty] | 2030-03-02 15:01 | 40.9822
[9 empty] | 2030-03-02 16:01 | 40.4415
[9 empty] | 2030-03-02 17:01 | 39.9659
[9 empty] | 2030-03-02 18:01 | 39.8098
[9 empty] | 2030-03-02 19:01 | 39.9419
[9 empty] | 2030-03-02 20:01 | 40.3871
[9 empty] | 2030-03-02 21:01 | 40.114
[9 empty] | 2030-03-02 22:01 | 39.8375
[9 empty] | 2030-03-02 23:01 | 39.685
[9 empty] | 2030-03-03 00:01 | 39.4416
[9 empty] | 2030-03-03 01:01 | 38.975
[9 empty] | 2030-03-03 02:01 | 38.2491
[9 empty] | 2030-03-03 03:01 | 37.5579
[9 empty] | 2030-03-03 04:01 | 37.7473
[9 empty] | 2030-03-03 05:01 | 37.3692
[9 empty] | 2030-03-03 06:01 | 37.1997
[9 empty] | 2030-03-03 07:01 | 37.1755
[9 empty] | 2030-03-03 08:01 | 37.4526
[9 empty] | 2030-03-03 09:01 | 38.0765
[9 empty] | 2030-03-03 10:01 | 39.1825
[9 empty] | 2030-03-03 11:01 | 39.9192
[9 empty] | 2030-03-03 12:01 | 39.6338
[9 empty] | 2030-03-03 13:01 | 39.5742
[9 empty] | 2030-03-03 14:01 | 39.4547
[9 empty] | 2030-03-03 15:01 | 39.1983
[9 empty] | 2030-03-03 16:01 | 39.2858
[9 empty] | 2030-03-03 17:01 | 39.2038
[9 empty] | 2030-03-03 18:01 | 39.4858
[9 empty] | 2030-03-03 19:01 | 39.3691
[9 empty] | 2030-03-03 20:01 | 39.9832
[9 empty] | 2030-03-03 21:01 | 39.4425
[9 empty] | 2030-03-03 22:01 | 38.9098
[9 empty] | 2030-03-03 23:01 | 38.6563
[9 empty] | 2030-03-04 00:01 | 38.1308
[9 empty] | 2030-03-04 01:01 | 37.3776
[9 empty] | 2030-03-04 02:01 | 37.0457
[9 empty] | 2030-03-04 03:01 | 36.3403
[9 empty] | 2030-03-04 04:01 | 36.179
[9 empty] | 2030-03-04 05:01 | 35.9019
[9 empty] | 2030-03-04 06:01 | 35.9102
[9 empty] | 2030-03-04 07:01 | 36.642
[9 empty] | 2030-03-04 08:01 | 37.2484
[9 empty] | 2030-03-04 09:01 | 37.237
[9 empty] | 2030-03-04 10:01 | 38.2908
[9 empty] | 2030-03-04 11:01 | 38.6426
[9 empty] | 2030-03-04 12:01 | 39.294
[9 empty] | 2030-03-04 13:01 | 39.1648
[9 empty] | 2030-03-04 14:01 | 39.0192
[9 empty] | 2030-03-04 15:01 | 39.5559
[9 empty] | 2030-03-04 16:01 | 39.7293
[9 empty] | 2030-03-04 17:01 | 40.0163
[9 empty] | 2030-03-04 18:01 | 39.6053
[9 empty] | 2030-03-04 19:01 | 39.5875
[9 empty] | 2030-03-04 20:01 | 40.1271
[9 empty] | 2030-03-04 21:01 | 39.6801
[9 empty] | 2030-03-04 22:01 | 39.5087
[9 empty] | 2030-03-04 23:01 | 38.9378
[9 empty] | 2030-03-05 00:01 | 38.4751
[9 empty] | 2030-03-05 01:01 | 37.5945
[9 empty] | 2030-03-05 02:01 | 36.8649
[9 empty] | 2030-03-05 03:01 | 36.4454
[9 empty] | 2030-03-05 04:01 | 36.2382
[9 empty] | 2030-03-05 05:01 | 36.0877
[9 empty] | 2030-03-05 06:01 | 36.0645
[9 empty] | 2030-03-05 07:01 | 37.0314
[9 empty] | 2030-03-05 08:01 | 37.2198
[9 empty] | 2030-03-05 09:01 | 37.6761
[9 empty] | 2030-03-05 10:01 | 38.2069
[9 empty] | 2030-03-05 11:01 | 39.6621
[9 empty] | 2030-03-05 12:01 | 39.9476
[9 empty] | 2030-03-05 13:01 | 40.5754
[9 empty] | 2030-03-05 14:01 | 40.0575
[9 empty] | 2030-03-05 15:01 | 40.9234
[9 empty] | 2030-03-05 16:01 | 40.6409
[9 empty] | 2030-03-05 17:01 | 39.825
[9 empty] | 2030-03-05 18:01 | 39.6139
[9 empty] | 2030-03-05 19:01 | 39.6773
[9 empty] | 2030-03-05 20:01 | 40.2081
[9 empty] | 2030-03-05 21:01 | 39.9169
[9 empty] | 2030-03-05 22:01 | 39.6855
[9 empty] | 2030-03-05 23:01 | 39.2072
[9 empty] | 2030-03-06 00:01 | 38.3789
[9 empty] | 2030-03-06 01:01 | 37.457
[9 empty] | 2030-03-06 02:01 | 36.8694
[9 empty] | 2030-03-06 03:01 | 36.5942
[9 empty] | 2030-03-06 04:01 | 36.1898
[9 empty] | 2030-03-06 05:01 | 36.1533
[9 empty] | 2030-03-06 06:01 | 36.1522
[9 empty] | 2030-03-06 07:01 | 36.793
[9 empty] | 2030-03-06 08:01 | 37.1787
[9 empty] | 2030-03-06 09:01 | 37.8717
[9 empty] | 2030-03-06 10:01 | 38.292
[9 empty] | 2030-03-06 11:01 | 39.2133
[9 empty] | 2030-03-06 12:01 | 39.79
[9 empty] | 2030-03-06 13:01 | 40.2266
[9 empty] | 2030-03-06 14:01 | 39.8319
[9 empty] | 2030-03-06 15:01 | 39.9178
[9 empty] | 2030-03-06 16:01 | 40.3592
[9 empty] | 2030-03-06 17:01 | 39.7092
[9 empty] | 2030-03-06 18:01 | 39.123
[9 empty] | 2030-03-06 19:01 | 38.8866
[9 empty] | 2030-03-06 20:01 | 39.3273
[9 empty] | 2030-03-06 21:01 | 39.0486
[9 empty] | 2030-03-06 22:01 | 38.66
[9 empty] | 2030-03-06 23:01 | 37.9811
[9 empty] | 2030-03-07 00:01 | 37.2941
[9 empty] | 2030-03-07 01:01 | 36.9461
[9 empty] | 2030-03-07 02:01 | 38.3264
[9 empty] | 2030-03-07 03:01 | 37.739
[9 empty] | 2030-03-07 04:01 | 37.057
[9 empty] | 2030-03-07 05:01 | 36.4106
[9 empty] | 2030-03-07 06:01 | 36.1836
[9 empty] | 2030-03-07 07:01 | 37.096
[9 empty] | 2030-03-07 08:01 | 37.1962
[9 empty] | 2030-03-07 09:01 | 37.8216
[9 empty] | 2030-03-07 10:01 | 38.3184
[9 empty] | 2030-03-07 11:01 | 39.3621
[9 empty] | 2030-03-07 12:01 | 39.7717
[9 empty] | 2030-03-07 13:01 | 40.4104
[9 empty] | 2030-03-07 14:01 | 40.2214
[9 empty] | 2030-03-07 15:01 | 40.8206
[9 empty] | 2030-03-07 16:01 | 41.4333
[9 empty] | 2030-03-07 17:01 | 41.1414
[9 empty] | 2030-03-07 18:01 | 40.5531
[9 empty] | 2030-03-07 19:01 | 40.7321
[9 empty] | 2030-03-07 20:01 | 41.1502
[9 empty] | 2030-03-07 21:01 | 40.588
[9 empty] | 2030-03-07 22:01 | 40.243
[9 empty] | 2030-03-07 23:01 | 39.652
[9 empty] | 2030-03-08 00:01 | 39.0723
[9 empty] | 2030-03-08 01:01 | 38.3964
[9 empty] | 2030-03-08 02:01 | 37.7828
[9 empty] | 2030-03-08 03:01 | 37.2775
[9 empty] | 2030-03-08 04:01 | 36.9473
[9 empty] | 2030-03-08 05:01 | 36.9901
[9 empty] | 2030-03-08 06:01 | 36.5965
[9 empty] | 2030-03-08 07:01 | 37.1495
[9 empty] | 2030-03-08 08:01 | 37.6106
[9 empty] | 2030-03-08 09:01 | 38.7252
[9 empty] | 2030-03-08 10:01 | 39.4806
[9 empty] | 2030-03-08 11:01 | 40.4736
[9 empty] | 2030-03-08 12:01 | 40.788
[9 empty] | 2030-03-08 13:01 | 40.8022
[9 empty] | 2030-03-08 14:01 | 40.5095
[9 empty] | 2030-03-08 15:01 | 40.6359
[9 empty] | 2030-03-08 16:01 | 40.9108
[9 empty] | 2030-03-08 17:01 | 40.5442
[9 empty] | 2030-03-08 18:01 | 40.7795
[9 empty] | 2030-03-08 19:01 | 40.6508
[9 empty] | 2030-03-08 20:01 | 41.0077
[9 empty] | 2030-03-08 21:01 | 40.7428
[9 empty] | 2030-03-08 22:01 | 40.1946
[9 empty] | 2030-03-08 23:01 | 39.676
[9 empty] | 2030-03-09 00:01 | 39.2065
[9 empty] | 2030-03-09 01:01 | 38.3035
[9 empty] | 2030-03-09 02:01 | 37.7768
[9 empty] | 2030-03-09 03:01 | 37.5504
[9 empty] | 2030-03-09 04:01 | 37.1297
[9 empty] | 2030-03-09 05:01 | 36.6193
[9 empty] | 2030-03-09 06:01 | 36.423
[9 empty] | 2030-03-09 07:01 | 36.7415
[9 empty] | 2030-03-09 08:01 | 36.7951
[9 empty] | 2030-03-09 09:01 | 37.7313
[9 empty] | 2030-03-09 10:01 | 38.8704
[9 empty] | 2030-03-09 11:01 | 40.026
[9 empty] | 2030-03-09 12:01 | 40.5384
[9 empty] | 2030-03-09 13:01 | 41.3066
[9 empty] | 2030-03-09 14:01 | 41.0104
[9 empty] | 2030-03-09 15:01 | 41.4997
[9 empty] | 2030-03-09 16:01 | 41.6629
[9 empty] | 2030-03-09 17:01 | 41.4868
[9 empty] | 2030-03-09 18:01 | 40.841
[9 empty] | 2030-03-09 19:01 | 40.8088
[9 empty] | 2030-03-09 20:01 | 41.4379
[9 empty] | 2030-03-09 21:01 | 40.8074
[9 empty] | 2030-03-09 22:01 | 39.8413
[9 empty] | 2030-03-09 23:01 | 39.757
[9 empty] | 2030-03-10 00:01 | 38.9071
[9 empty] | 2030-03-10 01:01 | 38.2569
[9 empty] | 2030-03-10 02:01 | 37.7164
[9 empty] | 2030-03-10 03:01 | 37.1094
[9 empty] | 2030-03-10 04:01 | 36.6491
[9 empty] | 2030-03-10 05:01 | 36.406
[9 empty] | 2030-03-10 06:01 | 36.0561
[9 empty] | 2030-03-10 07:01 | 36.3987
[9 empty] | 2030-03-10 08:01 | 36.7968
[9 empty] | 2030-03-10 09:01 | 37.0145
[9 empty] | 2030-03-10 10:01 | 38.6707
[9 empty] | 2030-03-10 11:01 | 39.5326
[9 empty] | 2030-03-10 12:01 | 39.7869
[9 empty] | 2030-03-10 13:01 | 40.5386
[9 empty] | 2030-03-10 14:01 | 40.5052
[9 empty] | 2030-03-10 15:01 | 40.46
[9 empty] | 2030-03-10 16:01 | 40.2865
[9 empty] | 2030-03-10 17:01 | 40.5087
[9 empty] | 2030-03-10 18:01 | 39.8743
[9 empty] | 2030-03-10 19:01 | 39.8373
[9 empty] | 2030-03-10 20:01 | 40.1621
[9 empty] | 2030-03-10 21:01 | 40.2315
[9 empty] | 2030-03-10 22:01 | 39.9572
[9 empty] | 2030-03-10 23:01 | 39.4384
[9 empty] | 2030-03-11 00:01 | 38.9293
[9 empty] | 2030-03-11 01:01 | 38.21
[9 empty] | 2030-03-11 02:01 | 37.6877
[9 empty] | 2030-03-11 03:01 | 36.9036
[9 empty] | 2030-03-11 04:01 | 36.5615
[9 empty] | 2030-03-11 05:01 | 36.3354
[9 empty] | 2030-03-11 06:01 | 36.497
[9 empty] | 2030-03-11 07:01 | 37.0366
[9 empty] | 2030-03-11 08:01 | 37.5203
[9 empty] | 2030-03-11 09:01 | 37.5771
[9 empty] | 2030-03-11 10:01 | 38.7938
[9 empty] | 2030-03-11 11:01 | 39.8536
[9 empty] | 2030-03-11 12:01 | 40.7603
[9 empty] | 2030-03-11 13:01 | 41.1425
[9 empty] | 2030-03-11 14:01 | 40.9936
[9 empty] | 2030-03-11 15:01 | 41.1569
[9 empty] | 2030-03-11 16:01 | 42.1385
[9 empty] | 2030-03-11 17:01 | 41.5395
[9 empty] | 2030-03-11 18:01 | 41.09
[9 empty] | 2030-03-11 19:01 | 41.0904
[9 empty] | 2030-03-11 20:01 | 41.2788
[9 empty] | 2030-03-11 21:01 | 41.3666
[9 empty] | 2030-03-11 22:01 | 41.1203
[9 empty] | 2030-03-11 23:01 | 40.737
[9 empty] | 2030-03-12 00:01 | 40.1399
[9 empty] | 2030-03-12 01:01 | 39.2703
[9 empty] | 2030-03-12 02:01 | 38.5955
[9 empty] | 2030-03-12 03:01 | 37.9775
[9 empty] | 2030-03-12 04:01 | 37.6296
[9 empty] | 2030-03-12 05:01 | 37.2513
[9 empty] | 2030-03-12 06:01 | 37.4411
[9 empty] | 2030-03-12 07:01 | 37.6678
[9 empty] | 2030-03-12 08:01 | 38.0898
[9 empty] | 2030-03-12 09:01 | 38.6049
[9 empty] | 2030-03-12 10:01 | 39.4907
[9 empty] | 2030-03-12 11:01 | 40.3383
[9 empty] | 2030-03-12 12:01 | 41.1977
[9 empty] | 2030-03-12 13:01 | 41.3162
[9 empty] | 2030-03-12 14:01 | 41.7503
[9 empty] | 2030-03-12 15:01 | 42.1295
[9 empty] | 2030-03-12 16:01 | 42.1595
[9 empty] | 2030-03-12 17:01 | 41.677
[9 empty] | 2030-03-12 18:01 | 41.5347
[9 empty] | 2030-03-12 19:01 | 41.1871
[9 empty] | 2030-03-12 20:01 | 41.5585
[9 empty] | 2030-03-12 21:01 | 41.3798
[9 empty] | 2030-03-12 22:01 | 41.1527
[9 empty] | 2030-03-12 23:01 | 40.8718
[9 empty] | 2030-03-13 00:01 | 40.0434
[9 empty] | 2030-03-13 01:01 | 39.2551
[9 empty] | 2030-03-13 02:01 | 38.2707
[9 empty] | 2030-03-13 03:01 | 38.0723
[9 empty] | 2030-03-13 04:01 | 37.4702
[9 empty] | 2030-03-13 05:01 | 37.3966
[9 empty] | 2030-03-13 06:01 | 37.1571
[9 empty] | 2030-03-13 07:01 | 37.6369
[9 empty] | 2030-03-13 08:01 | 38.1323
[9 empty] | 2030-03-13 09:01 | 38.3593
[9 empty] | 2030-03-13 10:01 | 39.1691
[9 empty] | 2030-03-13 11:01 | 40.2307
[9 empty] | 2030-03-13 12:01 | 40.6871
[9 empty] | 2030-03-13 13:01 | 41.1277
[9 empty] | 2030-03-13 14:01 | 41.7329
[9 empty] | 2030-03-13 15:01 | 41.0882
[9 empty] | 2030-03-13 16:01 | 41.2093
[9 empty] | 2030-03-13 17:01 | 41.7531
[9 empty] | 2030-03-13 18:01 | 41.0913
[9 empty] | 2030-03-13 19:01 | 41.1046
[9 empty] | 2030-03-13 20:01 | 41.4874
[9 empty] | 2030-03-13 21:01 | 41.3197
[9 empty] | 2030-03-13 22:01 | 41.2686
[9 empty] | 2030-03-13 23:01 | 40.9993
[9 empty] | 2030-03-14 00:01 | 40.045
[9 empty] | 2030-03-14 01:01 | 39.1026
[9 empty] | 2030-03-14 02:01 | 38.5177
[9 empty] | 2030-03-14 03:01 | 37.9188
[9 empty] | 2030-03-14 04:01 | 37.7489
[9 empty] | 2030-03-14 05:01 | 37.3499
[9 empty] | 2030-03-14 06:01 | 37.4781
[9 empty] | 2030-03-14 07:01 | 37.811
[9 empty] | 2030-03-14 08:01 | 38.2273
[9 empty] | 2030-03-14 09:01 | 38.5891
[9 empty] | 2030-03-14 10:01 | 39.7867
[9 empty] | 2030-03-14 11:01 | 40.4745
[9 empty] | 2030-03-14 12:01 | 41.1443
[9 empty] | 2030-03-14 13:01 | 41.3711
[9 empty] | 2030-03-14 14:01 | 41.3634
[9 empty] | 2030-03-14 15:01 | 41.2751
[9 empty] | 2030-03-14 16:01 | 41.8248
[9 empty] | 2030-03-14 17:01 | 41.4192
[9 empty] | 2030-03-14 18:01 | 41.1787
[9 empty] | 2030-03-14 19:01 | 41.0452
[9 empty] | 2030-03-14 20:01 | 41.1184
[9 empty] | 2030-03-14 21:01 | 40.9616
[9 empty] | 2030-03-14 22:01 | 40.605
[9 empty] | 2030-03-14 23:01 | 40.4887
[9 empty] | 2030-03-15 00:01 | 40.0306
[9 empty] | 2030-03-15 01:01 | 39.0551
[9 empty] | 2030-03-15 02:01 | 38.5916
[9 empty] | 2030-03-15 03:01 | 38.1777
[9 empty] | 2030-03-15 04:01 | 37.7116
[9 empty] | 2030-03-15 05:01 | 37.1961
[9 empty] | 2030-03-15 06:01 | 37.2486
[9 empty] | 2030-03-15 07:01 | 37.6036
[9 empty] | 2030-03-15 08:01 | 38.0171
[9 empty] | 2030-03-15 09:01 | 38.1754
[9 empty] | 2030-03-15 10:01 | 39.5274
[9 empty] | 2030-03-15 11:01 | 40.3479
[9 empty] | 2030-03-15 12:01 | 40.8327
[9 empty] | 2030-03-15 13:01 | 41.2726
[9 empty] | 2030-03-15 14:01 | 40.5127
[9 empty] | 2030-03-15 15:01 | 41.5494
[9 empty] | 2030-03-15 16:01 | 41.8307
[9 empty] | 2030-03-15 17:01 | 40.9539
[9 empty] | 2030-03-15 18:01 | 40.5913
[9 empty] | 2030-03-15 19:01 | 40.5507
[9 empty] | 2030-03-15 20:01 | 41.1108
[9 empty] | 2030-03-15 21:01 | 40.6937
[9 empty] | 2030-03-15 22:01 | 39.9948
[9 empty] | 2030-03-15 23:01 | 39.9709
[9 empty] | 2030-03-16 00:01 | 39.4357
[9 empty] | 2030-03-16 01:01 | 38.8592
[9 empty] | 2030-03-16 02:01 | 38.2377
[9 empty] | 2030-03-16 03:01 | 37.7835
[9 empty] | 2030-03-16 04:01 | 37.4218
[9 empty] | 2030-03-16 05:01 | 37.2031
[9 empty] | 2030-03-16 06:01 | 37.554
[9 empty] | 2030-03-16 07:01 | 37.446
[9 empty] | 2030-03-16 08:01 | 37.72
[9 empty] | 2030-03-16 09:01 | 38.3751
[9 empty] | 2030-03-16 10:01 | 39.1421
[9 empty] | 2030-03-16 11:01 | 40.2391
[9 empty] | 2030-03-16 12:01 | 40.4706
[9 empty] | 2030-03-16 13:01 | 40.7964
[9 empty] | 2030-03-16 14:01 | 40.6829
[9 empty] | 2030-03-16 15:01 | 40.9936
[9 empty] | 2030-03-16 16:01 | 41.4162
[9 empty] | 2030-03-16 17:01 | 41.2498
[9 empty] | 2030-03-16 18:01 | 40.5469
[9 empty] | 2030-03-16 19:01 | 40.5158
[9 empty] | 2030-03-16 20:01 | 40.4664
[9 empty] | 2030-03-16 21:01 | 40.7895
[9 empty] | 2030-03-16 22:01 | 40.4614
[9 empty] | 2030-03-16 23:01 | 40.0329
[9 empty] | 2030-03-17 00:01 | 39.6443
[9 empty] | 2030-03-17 01:01 | 38.5031
[9 empty] | 2030-03-17 02:01 | 37.9549
[9 empty] | 2030-03-17 03:01 | 37.2702
[9 empty] | 2030-03-17 04:01 | 37.0652
[9 empty] | 2030-03-17 05:01 | 36.7888
[9 empty] | 2030-03-17 06:01 | 36.965
[9 empty] | 2030-03-17 07:01 | 36.948
[9 empty] | 2030-03-17 08:01 | 36.9936
[9 empty] | 2030-03-17 09:01 | 37.359
[9 empty] | 2030-03-17 10:01 | 38.7003
[9 empty] | 2030-03-17 11:01 | 40.0828
[9 empty] | 2030-03-17 12:01 | 40.0448
[9 empty] | 2030-03-17 13:01 | 40.429
[9 empty] | 2030-03-17 14:01 | 40.6903
[9 empty] | 2030-03-17 15:01 | 40.8659
[9 empty] | 2030-03-17 16:01 | 41.2063
[9 empty] | 2030-03-17 17:01 | 41.0916
[9 empty] | 2030-03-17 18:01 | 40.6496
[9 empty] | 2030-03-17 19:01 | 40.43
[9 empty] | 2030-03-17 20:01 | 40.9593
[9 empty] | 2030-03-17 21:01 | 40.7352
[9 empty] | 2030-03-17 22:01 | 40.2296
[9 empty] | 2030-03-17 23:01 | 40.1248
[9 empty] | 2030-03-18 00:01 | 39.6271
[9 empty] | 2030-03-18 01:01 | 39.0445
[9 empty] | 2030-03-18 02:01 | 38.526
[9 empty] | 2030-03-18 03:01 | 38.1213
[9 empty] | 2030-03-18 04:01 | 37.8497
[9 empty] | 2030-03-18 05:01 | 37.7101
[9 empty] | 2030-03-18 06:01 | 37.5856
[9 empty] | 2030-03-18 07:01 | 37.9142
[9 empty] | 2030-03-18 08:01 | 38.2041
[9 empty] | 2030-03-18 09:01 | 38.6702
[9 empty] | 2030-03-18 10:01 | 39.2909
[9 empty] | 2030-03-18 11:01 | 40.5607
[9 empty] | 2030-03-18 12:01 | 41.0437
[9 empty] | 2030-03-18 13:01 | 41.5433
[9 empty] | 2030-03-18 14:01 | 41.8751
[9 empty] | 2030-03-18 15:01 | 42.1236
[9 empty] | 2030-03-18 16:01 | 42.119
[9 empty] | 2030-03-18 17:01 | 42.0747
[9 empty] | 2030-03-18 18:01 | 41.3065
[9 empty] | 2030-03-18 19:01 | 40.5794
[9 empty] | 2030-03-18 20:01 | 41.7403
[9 empty] | 2030-03-18 21:01 | 41.0607
[9 empty] | 2030-03-18 22:01 | 40.9124
[9 empty] | 2030-03-18 23:01 | 40.763
[9 empty] | 2030-03-19 00:01 | 40.0753
[9 empty] | 2030-03-19 01:01 | 39.302
[9 empty] | 2030-03-19 02:01 | 38.7908
[9 empty] | 2030-03-19 03:01 | 38.5711
[9 empty] | 2030-03-19 04:01 | 38.1147
[9 empty] | 2030-03-19 05:01 | 37.8524
[9 empty] | 2030-03-19 06:01 | 37.8698
[9 empty] | 2030-03-19 07:01 | 38.1976
[9 empty] | 2030-03-19 08:01 | 38.7411
[9 empty] | 2030-03-19 09:01 | 39.116
[9 empty] | 2030-03-19 10:01 | 40.1355
[9 empty] | 2030-03-19 11:01 | 41.3082
[9 empty] | 2030-03-19 12:01 | 41.9662
[9 empty] | 2030-03-19 13:01 | 41.9127
[9 empty] | 2030-03-19 14:01 | 41.3267
[9 empty] | 2030-03-19 15:01 | 41.9377
[9 empty] | 2030-03-19 16:01 | 42.275
[9 empty] | 2030-03-19 17:01 | 41.8883
[9 empty] | 2030-03-19 18:01 | 41.3304
[9 empty] | 2030-03-19 19:01 | 41.2061
[9 empty] | 2030-03-19 20:01 | 41.4711
[9 empty] | 2030-03-19 21:01 | 41.1446
[9 empty] | 2030-03-19 22:01 | 40.9763
[9 empty] | 2030-03-19 23:01 | 40.4837
[9 empty] | 2030-03-20 00:01 | 40.0038
[9 empty] | 2030-03-20 01:01 | 39.2207
[9 empty] | 2030-03-20 02:01 | 38.502
[9 empty] | 2030-03-20 03:01 | 38.2148
[9 empty] | 2030-03-20 04:01 | 37.6813
[9 empty] | 2030-03-20 05:01 | 37.3929
[9 empty] | 2030-03-20 06:01 | 37.2317
[9 empty] | 2030-03-20 07:01 | 37.6233
[9 empty] | 2030-03-20 08:01 | 38.1287
[9 empty] | 2030-03-20 09:01 | 38.6676
[9 empty] | 2030-03-20 10:01 | 39.9491
[9 empty] | 2030-03-20 11:01 | 41.5179
[9 empty] | 2030-03-20 12:01 | 42.1511
[9 empty] | 2030-03-20 13:01 | 42.487
[9 empty] | 2030-03-20 14:01 | 42.4486
[9 empty] | 2030-03-20 15:01 | 42.9078
[9 empty] | 2030-03-20 16:01 | 43.2147
[9 empty] | 2030-03-20 17:01 | 43.3877
[9 empty] | 2030-03-20 18:01 | 42.1453
[9 empty] | 2030-03-20 19:01 | 42.2183
[9 empty] | 2030-03-20 20:01 | 42.4666
[9 empty] | 2030-03-20 21:01 | 41.8878
[9 empty] | 2030-03-20 22:01 | 41.1935
[9 empty] | 2030-03-20 23:01 | 41.0429
[9 empty] | 2030-03-21 00:01 | 40.6907
[9 empty] | 2030-03-21 01:01 | 39.8087
[9 empty] | 2030-03-21 02:01 | 39.3741
[9 empty] | 2030-03-21 03:01 | 38.4215
[9 empty] | 2030-03-21 04:01 | 37.9439
[9 empty] | 2030-03-21 05:01 | 37.6662
[9 empty] | 2030-03-21 06:01 | 37.5079
[9 empty] | 2030-03-21 07:01 | 37.985
[9 empty] | 2030-03-21 08:01 | 38.5268
[9 empty] | 2030-03-21 09:01 | 39.0748
[9 empty] | 2030-03-21 10:01 | 40.5382
[9 empty] | 2030-03-21 11:01 | 42.2399
[9 empty] | 2030-03-21 12:01 | 43.2646
[9 empty] | 2030-03-21 13:01 | 43.0638
[9 empty] | 2030-03-21 14:01 | 43.4496
[9 empty] | 2030-03-21 15:01 | 43.374
[9 empty] | 2030-03-21 16:01 | 43.1259
[9 empty] | 2030-03-21 17:01 | 42.2496
[9 empty] | 2030-03-21 18:01 | 41.2522
[9 empty] | 2030-03-21 19:01 | 41.0462
[9 empty] | 2030-03-21 20:01 | 41.8596
[9 empty] | 2030-03-21 21:01 | 41.3578
[9 empty] | 2030-03-21 22:01 | 41.4824
[9 empty] | 2030-03-21 23:01 | 40.7363
[9 empty] | 2030-03-22 00:01 | 41.1327
[9 empty] | 2030-03-22 01:01 | 40.4566
[9 empty] | 2030-03-22 02:01 | 40.3923
[9 empty] | 2030-03-22 03:01 | 39.7035
[9 empty] | 2030-03-22 04:01 | 39.1704
[9 empty] | 2030-03-22 05:01 | 38.3599
[9 empty] | 2030-03-22 06:01 | 38.5179
[9 empty] | 2030-03-22 07:01 | 38.5414
[9 empty] | 2030-03-22 08:01 | 39.0839
[9 empty] | 2030-03-22 09:01 | 39.155
[9 empty] | 2030-03-22 10:01 | 40.3617
[9 empty] | 2030-03-22 11:01 | 41.6904
[9 empty] | 2030-03-22 12:01 | 42.0794
[9 empty] | 2030-03-22 13:01 | 42.8032
[9 empty] | 2030-03-22 14:01 | 43.26
[9 empty] | 2030-03-22 15:01 | 45.063
[9 empty] | 2030-03-22 16:01 | 45.5456
[9 empty] | 2030-03-22 17:01 | 44.4079
[9 empty] | 2030-03-22 18:01 | 43.048
[9 empty] | 2030-03-22 19:01 | 42.6479
[9 empty] | 2030-03-22 20:01 | 42.8058
[9 empty] | 2030-03-22 21:01 | 42.0159
[9 empty] | 2030-03-22 22:01 | 41.7136
[9 empty] | 2030-03-22 23:01 | 41.5129
[9 empty] | 2030-03-23 00:01 | 41.2286
[9 empty] | 2030-03-23 01:01 | 40.7672
[9 empty] | 2030-03-23 02:01 | 40.0354
[9 empty] | 2030-03-23 03:01 | 39.5568
[9 empty] | 2030-03-23 04:01 | 39.0791
[9 empty] | 2030-03-23 05:01 | 38.7287
[9 empty] | 2030-03-23 06:01 | 38.7932
[9 empty] | 2030-03-23 07:01 | 38.8817
[9 empty] | 2030-03-23 08:01 | 38.6123
[9 empty] | 2030-03-23 09:01 | 41.4356
[9 empty] | 2030-03-23 10:01 | 41.7893
[9 empty] | 2030-03-23 11:01 | 42.1859
[9 empty] | 2030-03-23 12:01 | 42.4748
[9 empty] | 2030-03-23 13:01 | 42.8242
[9 empty] | 2030-03-23 14:01 | 42.4989
[9 empty] | 2030-03-23 15:01 | 42.9503
[9 empty] | 2030-03-23 16:01 | 42.8018
[9 empty] | 2030-03-23 17:01 | 42.6721
[9 empty] | 2030-03-23 18:01 | 41.3438
[9 empty] | 2030-03-23 19:01 | 40.8905
[9 empty] | 2030-03-23 20:01 | 41.3712
[9 empty] | 2030-03-23 21:01 | 41.6269
[9 empty] | 2030-03-23 22:01 | 41.9605
[9 empty] | 2030-03-23 23:01 | 41.8152
[9 empty] | 2030-03-24 00:01 | 42.767
[9 empty] | 2030-03-24 01:01 | 41.9623
[9 empty] | 2030-03-24 02:01 | 41.3191
[9 empty] | 2030-03-24 03:01 | 40.0385
[9 empty] | 2030-03-24 04:01 | 39.3765
[9 empty] | 2030-03-24 05:01 | 38.997
[9 empty] | 2030-03-24 06:01 | 38.9339
[9 empty] | 2030-03-24 07:01 | 38.5279
[9 empty] | 2030-03-24 08:01 | 38.5969
[9 empty] | 2030-03-24 09:01 | 39.0681
[9 empty] | 2030-03-24 10:01 | 40.5294
[9 empty] | 2030-03-24 11:01 | 41.6761
[9 empty] | 2030-03-24 12:01 | 42.2118
[9 empty] | 2030-03-24 13:01 | 42.1249
[9 empty] | 2030-03-24 14:01 | 42.8254
[9 empty] | 2030-03-24 15:01 | 42.468
[9 empty] | 2030-03-24 16:01 | 42.7153
[9 empty] | 2030-03-24 17:01 | 42.4184
[9 empty] | 2030-03-24 18:01 | 42.1338
[9 empty] | 2030-03-24 19:01 | 41.8911
[9 empty] | 2030-03-24 20:01 | 42.2236
[9 empty] | 2030-03-24 21:01 | 41.9622
[9 empty] | 2030-03-24 22:01 | 41.8177
[9 empty] | 2030-03-24 23:01 | 42.0094
[9 empty] | 2030-03-25 00:01 | 41.8858
[9 empty] | 2030-03-25 01:01 | 41.0134
[9 empty] | 2030-03-25 02:01 | 40.5351
[9 empty] | 2030-03-25 03:01 | 40.1724
[9 empty] | 2030-03-25 04:01 | 39.579
[9 empty] | 2030-03-25 05:01 | 39.4059
[9 empty] | 2030-03-25 06:01 | 38.9055
[9 empty] | 2030-03-25 07:01 | 39.0148
[9 empty] | 2030-03-25 08:01 | 38.7871
[9 empty] | 2030-03-25 09:01 | 39.6978
[9 empty] | 2030-03-25 10:01 | 40.153
[9 empty] | 2030-03-25 11:01 | 40.701
[9 empty] | 2030-03-25 12:01 | 41.1645
[9 empty] | 2030-03-25 13:01 | 41.5056
[9 empty] | 2030-03-25 14:01 | 42.4777
[9 empty] | 2030-03-25 15:01 | 42.6395
[9 empty] | 2030-03-25 16:01 | 43.0003
[9 empty] | 2030-03-25 17:01 | 42.6181
[9 empty] | 2030-03-25 18:01 | 42.0026
[9 empty] | 2030-03-25 19:01 | 41.7423
[9 empty] | 2030-03-25 20:01 | 42.2299
[9 empty] | 2030-03-25 21:01 | 41.9222
[9 empty] | 2030-03-25 22:01 | 41.8586
[9 empty] | 2030-03-25 23:01 | 41.7025
[9 empty] | 2030-03-26 00:01 | 41.4225
[9 empty] | 2030-03-26 01:01 | 40.8945
[9 empty] | 2030-03-26 02:01 | 40.3349
[9 empty] | 2030-03-26 03:01 | 40.0031
[9 empty] | 2030-03-26 04:01 | 39.5493
[9 empty] | 2030-03-26 05:01 | 39.3107
[9 empty] | 2030-03-26 06:01 | 39.413
[9 empty] | 2030-03-26 07:01 | 39.2874
[9 empty] | 2030-03-26 08:01 | 39.4522
[9 empty] | 2030-03-26 09:01 | 40.4979
[9 empty] | 2030-03-26 10:01 | 41.9412
[9 empty] | 2030-03-26 11:01 | 43.2636
[9 empty] | 2030-03-26 12:01 | 43.8501
[9 empty] | 2030-03-26 13:01 | 44.6729
[9 empty] | 2030-03-26 14:01 | 44.8171
[9 empty] | 2030-03-26 15:01 | 45.1414
[9 empty] | 2030-03-26 16:01 | 45.8397
[9 empty] | 2030-03-26 17:01 | 44.882
[9 empty] | 2030-03-26 18:01 | 43.909
[9 empty] | 2030-03-26 19:01 | 43.4999
[9 empty] | 2030-03-26 20:01 | 43.3826
[9 empty] | 2030-03-26 21:01 | 43.655
[9 empty] | 2030-03-26 22:01 | 43.2202
[9 empty] | 2030-03-26 23:01 | 43.2317
[9 empty] | 2030-03-27 00:01 | 42.9295
[9 empty] | 2030-03-27 01:01 | 42.1912
[9 empty] | 2030-03-27 02:01 | 41.2961
[9 empty] | 2030-03-27 03:01 | 40.6757
[9 empty] | 2030-03-27 04:01 | 40.3037
[9 empty] | 2030-03-27 05:01 | 40.0549
[9 empty] | 2030-03-27 06:01 | 39.9277
[9 empty] | 2030-03-27 07:01 | 39.798
[9 empty] | 2030-03-27 08:01 | 40.3581
[9 empty] | 2030-03-27 09:01 | 41.2343
[9 empty] | 2030-03-27 10:01 | 42.217
[9 empty] | 2030-03-27 11:01 | 43.2975
[9 empty] | 2030-03-27 12:01 | 43.8246
[9 empty] | 2030-03-27 13:01 | 44.233
[9 empty] | 2030-03-27 14:01 | 44.1653
[9 empty] | 2030-03-27 15:01 | 45.1659
[9 empty] | 2030-03-27 16:01 | 45.4349
[9 empty] | 2030-03-27 17:01 | 44.6591
[9 empty] | 2030-03-27 18:01 | 44.3211
[9 empty] | 2030-03-27 19:01 | 43.9347
[9 empty] | 2030-03-27 20:01 | 44.1329
[9 empty] | 2030-03-27 21:01 | 43.8315
[9 empty] | 2030-03-27 22:01 | 43.4802
[9 empty] | 2030-03-27 23:01 | 43.5084
[9 empty] | 2030-03-28 00:01 | 43.2913
[9 empty] | 2030-03-28 01:01 | 42.4191
[9 empty] | 2030-03-28 02:01 | 41.7073
[9 empty] | 2030-03-28 03:01 | 41.0164
[9 empty] | 2030-03-28 04:01 | 40.6311
[9 empty] | 2030-03-28 05:01 | 40.2792
[9 empty] | 2030-03-28 06:01 | 40.0445
[9 empty] | 2030-03-28 07:01 | 40.1201
[9 empty] | 2030-03-28 08:01 | 40.2451
[9 empty] | 2030-03-28 09:01 | 40.9006
[9 empty] | 2030-03-28 10:01 | 42.5373
[9 empty] | 2030-03-28 11:01 | 42.9572
[9 empty] | 2030-03-28 12:01 | 43.7611
[9 empty] | 2030-03-28 13:01 | 44.1909
[9 empty] | 2030-03-28 14:01 | 44.4137
[9 empty] | 2030-03-28 15:01 | 45.0978
[9 empty] | 2030-03-28 16:01 | 45.0986
[9 empty] | 2030-03-28 17:01 | 44.7639
[9 empty] | 2030-03-28 18:01 | 44.257
[9 empty] | 2030-03-28 19:01 | 43.3687
[9 empty] | 2030-03-28 20:01 | 43.7627
[9 empty] | 2030-03-28 21:01 | 43.8178
[9 empty] | 2030-03-28 22:01 | 43.4445
[9 empty] | 2030-03-28 23:01 | 43.8446
[9 empty] | 2030-03-29 00:01 | 43.4313
[9 empty] | 2030-03-29 01:01 | 42.7039
[9 empty] | 2030-03-29 02:01 | 41.8209
[9 empty] | 2030-03-29 03:01 | 41.3856
[9 empty] | 2030-03-29 04:01 | 40.6395
[9 empty] | 2030-03-29 05:01 | 40.3835
[9 empty] | 2030-03-29 06:01 | 40.195
[9 empty] | 2030-03-29 07:01 | 40.0909
[9 empty] | 2030-03-29 08:01 | 40.3601
[9 empty] | 2030-03-29 09:01 | 41.2003
[9 empty] | 2030-03-29 10:01 | 42.6372
[9 empty] | 2030-03-29 11:01 | 43.6477
[9 empty] | 2030-03-29 12:01 | 44.3067
[9 empty] | 2030-03-29 13:01 | 44.511
[9 empty] | 2030-03-29 14:01 | 44.356
[9 empty] | 2030-03-29 15:01 | 45.083
[9 empty] | 2030-03-29 16:01 | 45.2609
[9 empty] | 2030-03-29 17:01 | 45.1391
[9 empty] | 2030-03-29 18:01 | 44.4413
[9 empty] | 2030-03-29 19:01 | 43.8911
[9 empty] | 2030-03-29 20:01 | 44.0205
[9 empty] | 2030-03-29 21:01 | 43.6087
[9 empty] | 2030-03-29 22:01 | 43.7702
[9 empty] | 2030-03-29 23:01 | 43.8587
[9 empty] | 2030-03-30 00:01 | 43.5839
[9 empty] | 2030-03-30 01:01 | 42.6231
[9 empty] | 2030-03-30 02:01 | 41.4678
[9 empty] | 2030-03-30 03:01 | 41.0014
[9 empty] | 2030-03-30 04:01 | 40.5875
[9 empty] | 2030-03-30 05:01 | 40.3367
[9 empty] | 2030-03-30 06:01 | 40.1325
[9 empty] | 2030-03-30 07:01 | 39.868
[9 empty] | 2030-03-30 08:01 | 39.9625
[9 empty] | 2030-03-30 09:01 | 40.7901
[9 empty] | 2030-03-30 10:01 | 42.2368
[9 empty] | 2030-03-30 11:01 | 43.3604
[9 empty] | 2030-03-30 12:01 | 43.9617
[9 empty] | 2030-03-30 13:01 | 44.5304
[9 empty] | 2030-03-30 14:01 | 44.4374
[9 empty] | 2030-03-30 15:01 | 44.7295
[9 empty] | 2030-03-30 16:01 | 45.3389
[9 empty] | 2030-03-30 17:01 | 44.9816
[9 empty] | 2030-03-30 18:01 | 43.8429
[9 empty] | 2030-03-30 19:01 | 43.6465
[9 empty] | 2030-03-30 20:01 | 44.0578
[9 empty] | 2030-03-30 21:01 | 43.7264
[9 empty] | 2030-03-30 22:01 | 43.4598
[9 empty] | 2030-03-30 23:01 | 43.4247
[9 empty] | 2030-03-31 00:01 | 43.0252
[9 empty] | 2030-03-31 01:01 | 42.5617
[9 empty] | 2030-03-31 02:01 | 41.784
[9 empty] | 2030-03-31 03:01 | 41.3198
[9 empty] | 2030-03-31 04:01 | 40.9122
[9 empty] | 2030-03-31 05:01 | 40.3821
[9 empty] | 2030-03-31 06:01 | 40.1654
[9 empty] | 2030-03-31 07:01 | 39.6035
[9 empty] | 2030-03-31 08:01 | 39.7574
[9 empty] | 2030-03-31 09:01 | 40.8219
[9 empty] | 2030-03-31 10:01 | 41.9087
[9 empty] | 2030-03-31 11:01 | 42.4754
[9 empty] | 2030-03-31 12:01 | 43.3872
[9 empty] | 2030-03-31 13:01 | 43.6954
[9 empty] | 2030-03-31 14:01 | 43.6269
[9 empty] | 2030-03-31 15:01 | 44.1368
[9 empty] | 2030-03-31 16:01 | 44.4076
[9 empty] | 2030-03-31 17:01 | 44.6465
[9 empty] | 2030-03-31 18:01 | 44.0187
[9 empty] | 2030-03-31 19:01 | 43.3576
[9 empty] | 2030-03-31 20:01 | 43.3983
[9 empty] | 2030-03-31 21:01 | 43.1476
[9 empty] | 2030-03-31 22:01 | 42.9512
[9 empty] | 2030-03-31 23:01 | 43.374
[9 empty] | 2030-04-01 00:01 | 43.0512

## RA-1_HourlyForecast upto Feb34
|  | ------- | Hourly Demand forecast (MW)
FY | 2025-26 |  |  |  | FY | 2026-27 |  |  |  | FY | 2027-28 |  |  |  | FY | 2028-29 |  |  |  | FY | 2029-30 |  |  |  | FY | 2030-31 |  |  |  | FY | 2031-32 |  |  |  | FY | 2032-33 |  |  |  | FY | 2033-34
Weekday | Month | Hour | Date | Demand_G<>T (Incl. OA) | Weekday | Month | Time Block | Date | Demand_G<>T (Incl. OA) | Weekday | Month | Time Block | Date | Demand_G<>T (Incl. OA) | Weekday | Month | Time Block | Date | Demand_G<>T (Incl. OA) | Weekday | Month | Time Block | Date | Demand_G<>T (Incl. OA) | Weekday | Month | Time Block | Date | Demand_G<>T (Incl. OA) | Weekday | Month | Time Block | Date | Demand_G<>T (Incl. OA) | Weekday | Month | Time Block | Date | Demand_G<>T (Incl. OA) | Weekday | Month | Time Block | Date | Demand_G<>T (Incl. OA)
3 | 4 | 1:00 | 2025-04-01 | 15.1422 | 4 | 4 | 1:00 | 2026-04-01 | 20.5501 | 5 | 4 | 1:00 | 2027-04-01 | 24.6306 | 7 | 4 | 1:00 | 2028-04-01 | 32.1525 | 1 | 4 | 1:00 | 2029-04-01 | 35.1023 | 2 | 4 | 1:00 | 2030-04-01 | 38.5437 | 3 | 4 | 1:00 | 2031-04-01 | 40.5102 | 5 | 4 | 1:00 | 2032-04-01 | 42.4767 | 6 | 4 | 1:00 | 2033-04-01 | 44.4432
3 | 4 | 2:00 | 2025-04-01 | 15.1475 | 4 | 4 | 2:00 | 2026-04-01 | 20.5573 | 5 | 4 | 2:00 | 2027-04-01 | 24.6393 | 7 | 4 | 2:00 | 2028-04-01 | 32.1639 | 1 | 4 | 2:00 | 2029-04-01 | 35.1147 | 2 | 4 | 2:00 | 2030-04-01 | 38.5573 | 3 | 4 | 2:00 | 2031-04-01 | 40.5245 | 5 | 4 | 2:00 | 2032-04-01 | 42.4917 | 6 | 4 | 2:00 | 2033-04-01 | 44.4589
3 | 4 | 3:00 | 2025-04-01 | 14.8199 | 4 | 4 | 3:00 | 2026-04-01 | 20.1127 | 5 | 4 | 3:00 | 2027-04-01 | 24.1064 | 7 | 4 | 3:00 | 2028-04-01 | 31.4682 | 1 | 4 | 3:00 | 2029-04-01 | 34.3552 | 2 | 4 | 3:00 | 2030-04-01 | 37.7234 | 3 | 4 | 3:00 | 2031-04-01 | 39.648 | 5 | 4 | 3:00 | 2032-04-01 | 41.5727 | 6 | 4 | 3:00 | 2033-04-01 | 43.4974
3 | 4 | 4:00 | 2025-04-01 | 14.6182 | 4 | 4 | 4:00 | 2026-04-01 | 19.839 | 5 | 4 | 4:00 | 2027-04-01 | 23.7784 | 7 | 4 | 4:00 | 2028-04-01 | 31.04 | 1 | 4 | 4:00 | 2029-04-01 | 33.8877 | 2 | 4 | 4:00 | 2030-04-01 | 37.2101 | 3 | 4 | 4:00 | 2031-04-01 | 39.1085 | 5 | 4 | 4:00 | 2032-04-01 | 41.007 | 6 | 4 | 4:00 | 2033-04-01 | 42.9055
3 | 4 | 5:00 | 2025-04-01 | 14.7382 | 4 | 4 | 5:00 | 2026-04-01 | 20.0019 | 5 | 4 | 5:00 | 2027-04-01 | 23.9736 | 7 | 4 | 5:00 | 2028-04-01 | 31.2948 | 1 | 4 | 5:00 | 2029-04-01 | 34.1659 | 2 | 4 | 5:00 | 2030-04-01 | 37.5155 | 3 | 4 | 5:00 | 2031-04-01 | 39.4296 | 5 | 4 | 5:00 | 2032-04-01 | 41.3436 | 6 | 4 | 5:00 | 2033-04-01 | 43.2577
3 | 4 | 6:00 | 2025-04-01 | 14.4122 | 4 | 4 | 6:00 | 2026-04-01 | 19.5594 | 5 | 4 | 6:00 | 2027-04-01 | 23.4432 | 7 | 4 | 6:00 | 2028-04-01 | 30.6025 | 1 | 4 | 6:00 | 2029-04-01 | 33.4101 | 2 | 4 | 6:00 | 2030-04-01 | 36.6856 | 3 | 4 | 6:00 | 2031-04-01 | 38.5573 | 5 | 4 | 6:00 | 2032-04-01 | 40.429 | 6 | 4 | 6:00 | 2033-04-01 | 42.3007
3 | 4 | 7:00 | 2025-04-01 | 14.3631 | 4 | 4 | 7:00 | 2026-04-01 | 19.4927 | 5 | 4 | 7:00 | 2027-04-01 | 23.3633 | 7 | 4 | 7:00 | 2028-04-01 | 30.4982 | 1 | 4 | 7:00 | 2029-04-01 | 33.2962 | 2 | 4 | 7:00 | 2030-04-01 | 36.5605 | 3 | 4 | 7:00 | 2031-04-01 | 38.4259 | 5 | 4 | 7:00 | 2032-04-01 | 40.2912 | 6 | 4 | 7:00 | 2033-04-01 | 42.1565
3 | 4 | 8:00 | 2025-04-01 | 14.5161 | 4 | 4 | 8:00 | 2026-04-01 | 19.7004 | 5 | 4 | 8:00 | 2027-04-01 | 23.6123 | 7 | 4 | 8:00 | 2028-04-01 | 30.8232 | 1 | 4 | 8:00 | 2029-04-01 | 33.651 | 2 | 4 | 8:00 | 2030-04-01 | 36.9501 | 3 | 4 | 8:00 | 2031-04-01 | 38.8353 | 5 | 4 | 8:00 | 2032-04-01 | 40.7205 | 6 | 4 | 8:00 | 2033-04-01 | 42.6058
3 | 4 | 9:00 | 2025-04-01 | 14.6354 | 4 | 4 | 9:00 | 2026-04-01 | 19.8624 | 5 | 4 | 9:00 | 2027-04-01 | 23.8063 | 7 | 4 | 9:00 | 2028-04-01 | 31.0765 | 1 | 4 | 9:00 | 2029-04-01 | 33.9276 | 2 | 4 | 9:00 | 2030-04-01 | 37.2538 | 3 | 4 | 9:00 | 2031-04-01 | 39.1545 | 5 | 4 | 9:00 | 2032-04-01 | 41.0552 | 6 | 4 | 9:00 | 2033-04-01 | 42.9559
3 | 4 | 10:00 | 2025-04-01 | 14.9838 | 4 | 4 | 10:00 | 2026-04-01 | 20.3351 | 5 | 4 | 10:00 | 2027-04-01 | 24.373 | 7 | 4 | 10:00 | 2028-04-01 | 31.8162 | 1 | 4 | 10:00 | 2029-04-01 | 34.7351 | 2 | 4 | 10:00 | 2030-04-01 | 38.1405 | 3 | 4 | 10:00 | 2031-04-01 | 40.0865 | 5 | 4 | 10:00 | 2032-04-01 | 42.0324 | 6 | 4 | 10:00 | 2033-04-01 | 43.9783
3 | 4 | 11:00 | 2025-04-01 | 15.1206 | 4 | 4 | 11:00 | 2026-04-01 | 20.5208 | 5 | 4 | 11:00 | 2027-04-01 | 24.5955 | 7 | 4 | 11:00 | 2028-04-01 | 32.1067 | 1 | 4 | 11:00 | 2029-04-01 | 35.0523 | 2 | 4 | 11:00 | 2030-04-01 | 38.4888 | 3 | 4 | 11:00 | 2031-04-01 | 40.4525 | 5 | 4 | 11:00 | 2032-04-01 | 42.4162 | 6 | 4 | 11:00 | 2033-04-01 | 44.38
3 | 4 | 12:00 | 2025-04-01 | 15.4211 | 4 | 4 | 12:00 | 2026-04-01 | 20.9287 | 5 | 4 | 12:00 | 2027-04-01 | 25.0844 | 7 | 4 | 12:00 | 2028-04-01 | 32.7449 | 1 | 4 | 12:00 | 2029-04-01 | 35.749 | 2 | 4 | 12:00 | 2030-04-01 | 39.2538 | 3 | 4 | 12:00 | 2031-04-01 | 41.2566 | 5 | 4 | 12:00 | 2032-04-01 | 43.2593 | 6 | 4 | 12:00 | 2033-04-01 | 45.262
3 | 4 | 13:00 | 2025-04-01 | 15.3341 | 4 | 4 | 13:00 | 2026-04-01 | 20.8106 | 5 | 4 | 13:00 | 2027-04-01 | 24.9429 | 7 | 4 | 13:00 | 2028-04-01 | 32.5602 | 1 | 4 | 13:00 | 2029-04-01 | 35.5473 | 2 | 4 | 13:00 | 2030-04-01 | 39.0324 | 3 | 4 | 13:00 | 2031-04-01 | 41.0238 | 5 | 4 | 13:00 | 2032-04-01 | 43.0152 | 6 | 4 | 13:00 | 2033-04-01 | 45.0067
3 | 4 | 14:00 | 2025-04-01 | 15.2188 | 4 | 4 | 14:00 | 2026-04-01 | 20.6541 | 5 | 4 | 14:00 | 2027-04-01 | 24.7553 | 7 | 4 | 14:00 | 2028-04-01 | 32.3153 | 1 | 4 | 14:00 | 2029-04-01 | 35.28 | 2 | 4 | 14:00 | 2030-04-01 | 38.7388 | 3 | 4 | 14:00 | 2031-04-01 | 40.7153 | 5 | 4 | 14:00 | 2032-04-01 | 42.6918 | 6 | 4 | 14:00 | 2033-04-01 | 44.6682
3 | 4 | 15:00 | 2025-04-01 | 15.2197 | 4 | 4 | 15:00 | 2026-04-01 | 20.6554 | 5 | 4 | 15:00 | 2027-04-01 | 24.7568 | 7 | 4 | 15:00 | 2028-04-01 | 32.3173 | 1 | 4 | 15:00 | 2029-04-01 | 35.2821 | 2 | 4 | 15:00 | 2030-04-01 | 38.7412 | 3 | 4 | 15:00 | 2031-04-01 | 40.7178 | 5 | 4 | 15:00 | 2032-04-01 | 42.6944 | 6 | 4 | 15:00 | 2033-04-01 | 44.6709
3 | 4 | 16:00 | 2025-04-01 | 15.3751 | 4 | 4 | 16:00 | 2026-04-01 | 20.8662 | 5 | 4 | 16:00 | 2027-04-01 | 25.0095 | 7 | 4 | 16:00 | 2028-04-01 | 32.6472 | 1 | 4 | 16:00 | 2029-04-01 | 35.6423 | 2 | 4 | 16:00 | 2030-04-01 | 39.1367 | 3 | 4 | 16:00 | 2031-04-01 | 41.1334 | 5 | 4 | 16:00 | 2032-04-01 | 43.1302 | 6 | 4 | 16:00 | 2033-04-01 | 45.127
3 | 4 | 17:00 | 2025-04-01 | 15.4774 | 4 | 4 | 17:00 | 2026-04-01 | 21.005 | 5 | 4 | 17:00 | 2027-04-01 | 25.1759 | 7 | 4 | 17:00 | 2028-04-01 | 32.8643 | 1 | 4 | 17:00 | 2029-04-01 | 35.8794 | 2 | 4 | 17:00 | 2030-04-01 | 39.3969 | 3 | 4 | 17:00 | 2031-04-01 | 41.407 | 5 | 4 | 17:00 | 2032-04-01 | 43.417 | 6 | 4 | 17:00 | 2033-04-01 | 45.4271
3 | 4 | 18:00 | 2025-04-01 | 15.6648 | 4 | 4 | 18:00 | 2026-04-01 | 21.2594 | 5 | 4 | 18:00 | 2027-04-01 | 25.4808 | 7 | 4 | 18:00 | 2028-04-01 | 33.2623 | 1 | 4 | 18:00 | 2029-04-01 | 36.3139 | 2 | 4 | 18:00 | 2030-04-01 | 39.8741 | 3 | 4 | 18:00 | 2031-04-01 | 41.9085 | 5 | 4 | 18:00 | 2032-04-01 | 43.9429 | 6 | 4 | 18:00 | 2033-04-01 | 45.9773
3 | 4 | 19:00 | 2025-04-01 | 15.5006 | 4 | 4 | 19:00 | 2026-04-01 | 21.0365 | 5 | 4 | 19:00 | 2027-04-01 | 25.2136 | 7 | 4 | 19:00 | 2028-04-01 | 32.9136 | 1 | 4 | 19:00 | 2029-04-01 | 35.9332 | 2 | 4 | 19:00 | 2030-04-01 | 39.4561 | 3 | 4 | 19:00 | 2031-04-01 | 41.4691 | 5 | 4 | 19:00 | 2032-04-01 | 43.4822 | 6 | 4 | 19:00 | 2033-04-01 | 45.4953
3 | 4 | 20:00 | 2025-04-01 | 15.6218 | 4 | 4 | 20:00 | 2026-04-01 | 21.2011 | 5 | 4 | 20:00 | 2027-04-01 | 25.4108 | 7 | 4 | 20:00 | 2028-04-01 | 33.171 | 1 | 4 | 20:00 | 2029-04-01 | 36.2142 | 2 | 4 | 20:00 | 2030-04-01 | 39.7647 | 3 | 4 | 20:00 | 2031-04-01 | 41.7935 | 5 | 4 | 20:00 | 2032-04-01 | 43.8223 | 6 | 4 | 20:00 | 2033-04-01 | 45.8511
3 | 4 | 21:00 | 2025-04-01 | 15.4905 | 4 | 4 | 21:00 | 2026-04-01 | 21.0228 | 5 | 4 | 21:00 | 2027-04-01 | 25.1972 | 7 | 4 | 21:00 | 2028-04-01 | 32.8922 | 1 | 4 | 21:00 | 2029-04-01 | 35.9098 | 2 | 4 | 21:00 | 2030-04-01 | 39.4304 | 3 | 4 | 21:00 | 2031-04-01 | 41.4422 | 5 | 4 | 21:00 | 2032-04-01 | 43.4539 | 6 | 4 | 21:00 | 2033-04-01 | 45.4657
3 | 4 | 22:00 | 2025-04-01 | 15.2562 | 4 | 4 | 22:00 | 2026-04-01 | 20.7049 | 5 | 4 | 22:00 | 2027-04-01 | 24.8161 | 7 | 4 | 22:00 | 2028-04-01 | 32.3947 | 1 | 4 | 22:00 | 2029-04-01 | 35.3667 | 2 | 4 | 22:00 | 2030-04-01 | 38.834 | 3 | 4 | 22:00 | 2031-04-01 | 40.8153 | 5 | 4 | 22:00 | 2032-04-01 | 42.7966 | 6 | 4 | 22:00 | 2033-04-01 | 44.778
3 | 4 | 23:00 | 2025-04-01 | 15.2139 | 4 | 4 | 23:00 | 2026-04-01 | 20.6475 | 5 | 4 | 23:00 | 2027-04-01 | 24.7473 | 7 | 4 | 23:00 | 2028-04-01 | 32.3049 | 1 | 4 | 23:00 | 2029-04-01 | 35.2686 | 2 | 4 | 23:00 | 2030-04-01 | 38.7263 | 3 | 4 | 23:00 | 2031-04-01 | 40.7022 | 5 | 4 | 23:00 | 2032-04-01 | 42.678 | 6 | 4 | 23:00 | 2033-04-01 | 44.6538
3 | 4 | 24:00 | 2025-04-01 | 15.2658 | 4 | 4 | 24:00 | 2026-04-01 | 20.7179 | 5 | 4 | 24:00 | 2027-04-01 | 24.8317 | 7 | 4 | 24:00 | 2028-04-01 | 32.4151 | 1 | 4 | 24:00 | 2029-04-01 | 35.3889 | 2 | 4 | 24:00 | 2030-04-01 | 38.8584 | 3 | 4 | 24:00 | 2031-04-01 | 40.841 | 5 | 4 | 24:00 | 2032-04-01 | 42.8236 | 6 | 4 | 24:00 | 2033-04-01 | 44.8061
4 | 4 | 1:00 | 2025-04-02 | 15.2832 | 5 | 4 | 1:00 | 2026-04-02 | 20.7415 | 6 | 4 | 1:00 | 2027-04-02 | 24.86 | 1 | 4 | 1:00 | 2028-04-02 | 32.452 | 2 | 4 | 1:00 | 2029-04-02 | 35.4293 | 3 | 4 | 1:00 | 2030-04-02 | 38.9027 | 4 | 4 | 1:00 | 2031-04-02 | 40.8875 | 6 | 4 | 1:00 | 2032-04-02 | 42.8724 | 7 | 4 | 1:00 | 2033-04-02 | 44.8572
4 | 4 | 2:00 | 2025-04-02 | 15.018 | 5 | 4 | 2:00 | 2026-04-02 | 20.3815 | 6 | 4 | 2:00 | 2027-04-02 | 24.4286 | 1 | 4 | 2:00 | 2028-04-02 | 31.8888 | 2 | 4 | 2:00 | 2029-04-02 | 34.8144 | 3 | 4 | 2:00 | 2030-04-02 | 38.2275 | 4 | 4 | 2:00 | 2031-04-02 | 40.1779 | 6 | 4 | 2:00 | 2032-04-02 | 42.1283 | 7 | 4 | 2:00 | 2033-04-02 | 44.0787
4 | 4 | 3:00 | 2025-04-02 | 14.7967 | 5 | 4 | 3:00 | 2026-04-02 | 20.0812 | 6 | 4 | 3:00 | 2027-04-02 | 24.0686 | 1 | 4 | 3:00 | 2028-04-02 | 31.4189 | 2 | 4 | 3:00 | 2029-04-02 | 34.3014 | 3 | 4 | 3:00 | 2030-04-02 | 37.6642 | 4 | 4 | 3:00 | 2031-04-02 | 39.5859 | 6 | 4 | 3:00 | 2032-04-02 | 41.5075 | 7 | 4 | 3:00 | 2033-04-02 | 43.4292
4 | 4 | 4:00 | 2025-04-02 | 14.6547 | 5 | 4 | 4:00 | 2026-04-02 | 19.8886 | 6 | 4 | 4:00 | 2027-04-02 | 23.8378 | 1 | 4 | 4:00 | 2028-04-02 | 31.1176 | 2 | 4 | 4:00 | 2029-04-02 | 33.9724 | 3 | 4 | 4:00 | 2030-04-02 | 37.303 | 4 | 4 | 4:00 | 2031-04-02 | 39.2062 | 6 | 4 | 4:00 | 2032-04-02 | 41.1094 | 7 | 4 | 4:00 | 2033-04-02 | 43.0126
4 | 4 | 5:00 | 2025-04-02 | 14.441 | 5 | 4 | 5:00 | 2026-04-02 | 19.5985 | 6 | 4 | 5:00 | 2027-04-02 | 23.4901 | 1 | 4 | 5:00 | 2028-04-02 | 30.6637 | 2 | 4 | 5:00 | 2029-04-02 | 33.4769 | 3 | 4 | 5:00 | 2030-04-02 | 36.7589 | 4 | 4 | 5:00 | 2031-04-02 | 38.6344 | 6 | 4 | 5:00 | 2032-04-02 | 40.5098 | 7 | 4 | 5:00 | 2033-04-02 | 42.3853
4 | 4 | 6:00 | 2025-04-02 | 14.6688 | 5 | 4 | 6:00 | 2026-04-02 | 19.9076 | 6 | 4 | 6:00 | 2027-04-02 | 23.8606 | 1 | 4 | 6:00 | 2028-04-02 | 31.1473 | 2 | 4 | 6:00 | 2029-04-02 | 34.0049 | 3 | 4 | 6:00 | 2030-04-02 | 37.3387 | 4 | 4 | 6:00 | 2031-04-02 | 39.2437 | 6 | 4 | 6:00 | 2032-04-02 | 41.1488 | 7 | 4 | 6:00 | 2033-04-02 | 43.0538
4 | 4 | 7:00 | 2025-04-02 | 14.2961 | 5 | 4 | 7:00 | 2026-04-02 | 19.4018 | 6 | 4 | 7:00 | 2027-04-02 | 23.2544 | 1 | 4 | 7:00 | 2028-04-02 | 30.356 | 2 | 4 | 7:00 | 2029-04-02 | 33.141 | 3 | 4 | 7:00 | 2030-04-02 | 36.3901 | 4 | 4 | 7:00 | 2031-04-02 | 38.2467 | 6 | 4 | 7:00 | 2032-04-02 | 40.1033 | 7 | 4 | 7:00 | 2033-04-02 | 41.96
4 | 4 | 8:00 | 2025-04-02 | 14.012 | 5 | 4 | 8:00 | 2026-04-02 | 19.0163 | 6 | 4 | 8:00 | 2027-04-02 | 22.7923 | 1 | 4 | 8:00 | 2028-04-02 | 29.7528 | 2 | 4 | 8:00 | 2029-04-02 | 32.4825 | 3 | 4 | 8:00 | 2030-04-02 | 35.667 | 4 | 4 | 8:00 | 2031-04-02 | 37.4868 | 6 | 4 | 8:00 | 2032-04-02 | 39.3065 | 7 | 4 | 8:00 | 2033-04-02 | 41.1263
4 | 4 | 9:00 | 2025-04-02 | 14.3056 | 5 | 4 | 9:00 | 2026-04-02 | 19.4147 | 6 | 4 | 9:00 | 2027-04-02 | 23.2698 | 1 | 4 | 9:00 | 2028-04-02 | 30.3761 | 2 | 4 | 9:00 | 2029-04-02 | 33.1629 | 3 | 4 | 9:00 | 2030-04-02 | 36.4142 | 4 | 4 | 9:00 | 2031-04-02 | 38.272 | 6 | 4 | 9:00 | 2032-04-02 | 40.1299 | 7 | 4 | 9:00 | 2033-04-02 | 41.9878
4 | 4 | 10:00 | 2025-04-02 | 14.6543 | 5 | 4 | 10:00 | 2026-04-02 | 19.8879 | 6 | 4 | 10:00 | 2027-04-02 | 23.837 | 1 | 4 | 10:00 | 2028-04-02 | 31.1165 | 2 | 4 | 10:00 | 2029-04-02 | 33.9713 | 3 | 4 | 10:00 | 2030-04-02 | 37.3018 | 4 | 4 | 10:00 | 2031-04-02 | 39.2049 | 6 | 4 | 10:00 | 2032-04-02 | 41.1081 | 7 | 4 | 10:00 | 2033-04-02 | 43.0112
4 | 4 | 11:00 | 2025-04-02 | 14.6345 | 5 | 4 | 11:00 | 2026-04-02 | 19.8612 | 6 | 4 | 11:00 | 2027-04-02 | 23.8049 | 1 | 4 | 11:00 | 2028-04-02 | 31.0746 | 2 | 4 | 11:00 | 2029-04-02 | 33.9255 | 3 | 4 | 11:00 | 2030-04-02 | 37.2516 | 4 | 4 | 11:00 | 2031-04-02 | 39.1522 | 6 | 4 | 11:00 | 2032-04-02 | 41.0527 | 7 | 4 | 11:00 | 2033-04-02 | 42.9533
4 | 4 | 12:00 | 2025-04-02 | 14.6117 | 5 | 4 | 12:00 | 2026-04-02 | 19.8302 | 6 | 4 | 12:00 | 2027-04-02 | 23.7677 | 1 | 4 | 12:00 | 2028-04-02 | 31.0262 | 2 | 4 | 12:00 | 2029-04-02 | 33.8726 | 3 | 4 | 12:00 | 2030-04-02 | 37.1934 | 4 | 4 | 12:00 | 2031-04-02 | 39.0911 | 6 | 4 | 12:00 | 2032-04-02 | 40.9887 | 7 | 4 | 12:00 | 2033-04-02 | 42.8863
4 | 4 | 13:00 | 2025-04-02 | 14.5192 | 5 | 4 | 13:00 | 2026-04-02 | 19.7046 | 6 | 4 | 13:00 | 2027-04-02 | 23.6172 | 1 | 4 | 13:00 | 2028-04-02 | 30.8297 | 2 | 4 | 13:00 | 2029-04-02 | 33.6581 | 3 | 4 | 13:00 | 2030-04-02 | 36.9579 | 4 | 4 | 13:00 | 2031-04-02 | 38.8435 | 6 | 4 | 13:00 | 2032-04-02 | 40.7291 | 7 | 4 | 13:00 | 2033-04-02 | 42.6148
4 | 4 | 14:00 | 2025-04-02 | 14.5341 | 5 | 4 | 14:00 | 2026-04-02 | 19.7248 | 6 | 4 | 14:00 | 2027-04-02 | 23.6415 | 1 | 4 | 14:00 | 2028-04-02 | 30.8613 | 2 | 4 | 14:00 | 2029-04-02 | 33.6927 | 3 | 4 | 14:00 | 2030-04-02 | 36.9959 | 4 | 4 | 14:00 | 2031-04-02 | 38.8834 | 6 | 4 | 14:00 | 2032-04-02 | 40.771 | 7 | 4 | 14:00 | 2033-04-02 | 42.6585
4 | 4 | 15:00 | 2025-04-02 | 14.5613 | 5 | 4 | 15:00 | 2026-04-02 | 19.7618 | 6 | 4 | 15:00 | 2027-04-02 | 23.6858 | 1 | 4 | 15:00 | 2028-04-02 | 30.9191 | 2 | 4 | 15:00 | 2029-04-02 | 33.7558 | 3 | 4 | 15:00 | 2030-04-02 | 37.0651 | 4 | 4 | 15:00 | 2031-04-02 | 38.9562 | 6 | 4 | 15:00 | 2032-04-02 | 40.8473 | 7 | 4 | 15:00 | 2033-04-02 | 42.7384
4 | 4 | 16:00 | 2025-04-02 | 14.7307 | 5 | 4 | 16:00 | 2026-04-02 | 19.9917 | 6 | 4 | 16:00 | 2027-04-02 | 23.9613 | 1 | 4 | 16:00 | 2028-04-02 | 31.2788 | 2 | 4 | 16:00 | 2029-04-02 | 34.1485 | 3 | 4 | 16:00 | 2030-04-02 | 37.4963 | 4 | 4 | 16:00 | 2031-04-02 | 39.4094 | 6 | 4 | 16:00 | 2032-04-02 | 41.3225 | 7 | 4 | 16:00 | 2033-04-02 | 43.2356
4 | 4 | 17:00 | 2025-04-02 | 15.0695 | 5 | 4 | 17:00 | 2026-04-02 | 20.4514 | 6 | 4 | 17:00 | 2027-04-02 | 24.5123 | 1 | 4 | 17:00 | 2028-04-02 | 31.9981 | 2 | 4 | 17:00 | 2029-04-02 | 34.9337 | 3 | 4 | 17:00 | 2030-04-02 | 38.3586 | 4 | 4 | 17:00 | 2031-04-02 | 40.3157 | 6 | 4 | 17:00 | 2032-04-02 | 42.2728 | 7 | 4 | 17:00 | 2033-04-02 | 44.2298
4 | 4 | 18:00 | 2025-04-02 | 15.0054 | 5 | 4 | 18:00 | 2026-04-02 | 20.3645 | 6 | 4 | 18:00 | 2027-04-02 | 24.4082 | 1 | 4 | 18:00 | 2028-04-02 | 31.8622 | 2 | 4 | 18:00 | 2029-04-02 | 34.7853 | 3 | 4 | 18:00 | 2030-04-02 | 38.1956 | 4 | 4 | 18:00 | 2031-04-02 | 40.1444 | 6 | 4 | 18:00 | 2032-04-02 | 42.0931 | 7 | 4 | 18:00 | 2033-04-02 | 44.0419
4 | 4 | 19:00 | 2025-04-02 | 15.1867 | 5 | 4 | 19:00 | 2026-04-02 | 20.6106 | 6 | 4 | 19:00 | 2027-04-02 | 24.7031 | 1 | 4 | 19:00 | 2028-04-02 | 32.2472 | 2 | 4 | 19:00 | 2029-04-02 | 35.2056 | 3 | 4 | 19:00 | 2030-04-02 | 38.6572 | 4 | 4 | 19:00 | 2031-04-02 | 40.6295 | 6 | 4 | 19:00 | 2032-04-02 | 42.6018 | 7 | 4 | 19:00 | 2033-04-02 | 44.5741
4 | 4 | 20:00 | 2025-04-02 | 15.3112 | 5 | 4 | 20:00 | 2026-04-02 | 20.7795 | 6 | 4 | 20:00 | 2027-04-02 | 24.9056 | 1 | 4 | 20:00 | 2028-04-02 | 32.5115 | 2 | 4 | 20:00 | 2029-04-02 | 35.4942 | 3 | 4 | 20:00 | 2030-04-02 | 38.974 | 4 | 4 | 20:00 | 2031-04-02 | 40.9625 | 6 | 4 | 20:00 | 2032-04-02 | 42.9509 | 7 | 4 | 20:00 | 2033-04-02 | 44.9394
4 | 4 | 21:00 | 2025-04-02 | 15.1822 | 5 | 4 | 21:00 | 2026-04-02 | 20.6045 | 6 | 4 | 21:00 | 2027-04-02 | 24.6958 | 1 | 4 | 21:00 | 2028-04-02 | 32.2376 | 2 | 4 | 21:00 | 2029-04-02 | 35.1952 | 3 | 4 | 21:00 | 2030-04-02 | 38.6457 | 4 | 4 | 21:00 | 2031-04-02 | 40.6174 | 6 | 4 | 21:00 | 2032-04-02 | 42.5891 | 7 | 4 | 21:00 | 2033-04-02 | 44.5608
4 | 4 | 22:00 | 2025-04-02 | 14.9921 | 5 | 4 | 22:00 | 2026-04-02 | 20.3464 | 6 | 4 | 22:00 | 2027-04-02 | 24.3865 | 1 | 4 | 22:00 | 2028-04-02 | 31.8339 | 2 | 4 | 22:00 | 2029-04-02 | 34.7544 | 3 | 4 | 22:00 | 2030-04-02 | 38.1617 | 4 | 4 | 22:00 | 2031-04-02 | 40.1087 | 6 | 4 | 22:00 | 2032-04-02 | 42.0558 | 7 | 4 | 22:00 | 2033-04-02 | 44.0028
4 | 4 | 23:00 | 2025-04-02 | 15.4135 | 5 | 4 | 23:00 | 2026-04-02 | 20.9183 | 6 | 4 | 23:00 | 2027-04-02 | 25.0719 | 1 | 4 | 23:00 | 2028-04-02 | 32.7286 | 2 | 4 | 23:00 | 2029-04-02 | 35.7312 | 3 | 4 | 23:00 | 2030-04-02 | 39.2343 | 4 | 4 | 23:00 | 2031-04-02 | 41.236 | 6 | 4 | 23:00 | 2032-04-02 | 43.2378 | 7 | 4 | 23:00 | 2033-04-02 | 45.2395
4 | 4 | 24:00 | 2025-04-02 | 15.1799 | 5 | 4 | 24:00 | 2026-04-02 | 20.6013 | 6 | 4 | 24:00 | 2027-04-02 | 24.692 | 1 | 4 | 24:00 | 2028-04-02 | 32.2327 | 2 | 4 | 24:00 | 2029-04-02 | 35.1898 | 3 | 4 | 24:00 | 2030-04-02 | 38.6398 | 4 | 4 | 24:00 | 2031-04-02 | 40.6112 | 6 | 4 | 24:00 | 2032-04-02 | 42.5826 | 7 | 4 | 24:00 | 2033-04-02 | 44.554
5 | 4 | 1:00 | 2025-04-03 | 14.9 | 6 | 4 | 1:00 | 2026-04-03 | 20.2214 | 7 | 4 | 1:00 | 2027-04-03 | 24.2366 | 2 | 4 | 1:00 | 2028-04-03 | 31.6383 | 3 | 4 | 1:00 | 2029-04-03 | 34.5408 | 4 | 4 | 1:00 | 2030-04-03 | 37.9272 | 5 | 4 | 1:00 | 2031-04-03 | 39.8623 | 7 | 4 | 1:00 | 2032-04-03 | 41.7973 | 1 | 4 | 1:00 | 2033-04-03 | 43.7324
5 | 4 | 2:00 | 2025-04-03 | 14.8987 | 6 | 4 | 2:00 | 2026-04-03 | 20.2196 | 7 | 4 | 2:00 | 2027-04-03 | 24.2345 | 2 | 4 | 2:00 | 2028-04-03 | 31.6355 | 3 | 4 | 2:00 | 2029-04-03 | 34.5378 | 4 | 4 | 2:00 | 2030-04-03 | 37.9239 | 5 | 4 | 2:00 | 2031-04-03 | 39.8587 | 7 | 4 | 2:00 | 2032-04-03 | 41.7936 | 1 | 4 | 2:00 | 2033-04-03 | 43.7285
5 | 4 | 3:00 | 2025-04-03 | 14.6171 | 6 | 4 | 3:00 | 2026-04-03 | 19.8375 | 7 | 4 | 3:00 | 2027-04-03 | 23.7765 | 2 | 4 | 3:00 | 2028-04-03 | 31.0376 | 3 | 4 | 3:00 | 2029-04-03 | 33.8851 | 4 | 4 | 3:00 | 2030-04-03 | 37.2072 | 5 | 4 | 3:00 | 2031-04-03 | 39.1055 | 7 | 4 | 3:00 | 2032-04-03 | 41.0038 | 1 | 4 | 3:00 | 2033-04-03 | 42.9021
5 | 4 | 4:00 | 2025-04-03 | 14.4952 | 6 | 4 | 4:00 | 2026-04-03 | 19.6721 | 7 | 4 | 4:00 | 2027-04-03 | 23.5783 | 2 | 4 | 4:00 | 2028-04-03 | 30.7788 | 3 | 4 | 4:00 | 2029-04-03 | 33.6025 | 4 | 4 | 4:00 | 2030-04-03 | 36.8969 | 5 | 4 | 4:00 | 2031-04-03 | 38.7794 | 7 | 4 | 4:00 | 2032-04-03 | 40.6619 | 1 | 4 | 4:00 | 2033-04-03 | 42.5444
5 | 4 | 5:00 | 2025-04-03 | 14.4175 | 6 | 4 | 5:00 | 2026-04-03 | 19.5666 | 7 | 4 | 5:00 | 2027-04-03 | 23.4518 | 2 | 4 | 5:00 | 2028-04-03 | 30.6137 | 3 | 4 | 5:00 | 2029-04-03 | 33.4223 | 4 | 4 | 5:00 | 2030-04-03 | 36.699 | 5 | 4 | 5:00 | 2031-04-03 | 38.5714 | 7 | 4 | 5:00 | 2032-04-03 | 40.4438 | 1 | 4 | 5:00 | 2033-04-03 | 42.3162
5 | 4 | 6:00 | 2025-04-03 | 14.3721 | 6 | 4 | 6:00 | 2026-04-03 | 19.5049 | 7 | 4 | 6:00 | 2027-04-03 | 23.3779 | 2 | 4 | 6:00 | 2028-04-03 | 30.5173 | 3 | 4 | 6:00 | 2029-04-03 | 33.317 | 4 | 4 | 6:00 | 2030-04-03 | 36.5834 | 5 | 4 | 6:00 | 2031-04-03 | 38.4499 | 7 | 4 | 6:00 | 2032-04-03 | 40.3164 | 1 | 4 | 6:00 | 2033-04-03 | 42.1829
5 | 4 | 7:00 | 2025-04-03 | 14.4136 | 6 | 4 | 7:00 | 2026-04-03 | 19.5614 | 7 | 4 | 7:00 | 2027-04-03 | 23.4456 | 2 | 4 | 7:00 | 2028-04-03 | 30.6056 | 3 | 4 | 7:00 | 2029-04-03 | 33.4135 | 4 | 4 | 7:00 | 2030-04-03 | 36.6893 | 5 | 4 | 7:00 | 2031-04-03 | 38.5612 | 7 | 4 | 7:00 | 2032-04-03 | 40.4331 | 1 | 4 | 7:00 | 2033-04-03 | 42.305
5 | 4 | 8:00 | 2025-04-03 | 14.5008 | 6 | 4 | 8:00 | 2026-04-03 | 19.6797 | 7 | 4 | 8:00 | 2027-04-03 | 23.5874 | 2 | 4 | 8:00 | 2028-04-03 | 30.7907 | 3 | 4 | 8:00 | 2029-04-03 | 33.6155 | 4 | 4 | 8:00 | 2030-04-03 | 36.9112 | 5 | 4 | 8:00 | 2031-04-03 | 38.7944 | 7 | 4 | 8:00 | 2032-04-03 | 40.6776 | 1 | 4 | 8:00 | 2033-04-03 | 42.5609
5 | 4 | 9:00 | 2025-04-03 | 15.0055 | 6 | 4 | 9:00 | 2026-04-03 | 20.3646 | 7 | 4 | 9:00 | 2027-04-03 | 24.4083 | 2 | 4 | 9:00 | 2028-04-03 | 31.8624 | 3 | 4 | 9:00 | 2029-04-03 | 34.7855 | 4 | 4 | 9:00 | 2030-04-03 | 38.1958 | 5 | 4 | 9:00 | 2031-04-03 | 40.1446 | 7 | 4 | 9:00 | 2032-04-03 | 42.0934 | 1 | 4 | 9:00 | 2033-04-03 | 44.0421
5 | 4 | 10:00 | 2025-04-03 | 15.4026 | 6 | 4 | 10:00 | 2026-04-03 | 20.9035 | 7 | 4 | 10:00 | 2027-04-03 | 25.0542 | 2 | 4 | 10:00 | 2028-04-03 | 32.7054 | 3 | 4 | 10:00 | 2029-04-03 | 35.7059 | 4 | 4 | 10:00 | 2030-04-03 | 39.2065 | 5 | 4 | 10:00 | 2031-04-03 | 41.2068 | 7 | 4 | 10:00 | 2032-04-03 | 43.2072 | 1 | 4 | 10:00 | 2033-04-03 | 45.2075
5 | 4 | 11:00 | 2025-04-03 | 15.5985 | 6 | 4 | 11:00 | 2026-04-03 | 21.1694 | 7 | 4 | 11:00 | 2027-04-03 | 25.3729 | 2 | 4 | 11:00 | 2028-04-03 | 33.1215 | 3 | 4 | 11:00 | 2029-04-03 | 36.1602 | 4 | 4 | 11:00 | 2030-04-03 | 39.7053 | 5 | 4 | 11:00 | 2031-04-03 | 41.7311 | 7 | 4 | 11:00 | 2032-04-03 | 43.7569 | 1 | 4 | 11:00 | 2033-04-03 | 45.7827
5 | 4 | 12:00 | 2025-04-03 | 15.6048 | 6 | 4 | 12:00 | 2026-04-03 | 21.1779 | 7 | 4 | 12:00 | 2027-04-03 | 25.3831 | 2 | 4 | 12:00 | 2028-04-03 | 33.1348 | 3 | 4 | 12:00 | 2029-04-03 | 36.1747 | 4 | 4 | 12:00 | 2030-04-03 | 39.7213 | 5 | 4 | 12:00 | 2031-04-03 | 41.7479 | 7 | 4 | 12:00 | 2032-04-03 | 43.7745 | 1 | 4 | 12:00 | 2033-04-03 | 45.801
5 | 4 | 13:00 | 2025-04-03 | 15.3943 | 6 | 4 | 13:00 | 2026-04-03 | 20.8922 | 7 | 4 | 13:00 | 2027-04-03 | 25.0407 | 2 | 4 | 13:00 | 2028-04-03 | 32.6878 | 3 | 4 | 13:00 | 2029-04-03 | 35.6867 | 4 | 4 | 13:00 | 2030-04-03 | 39.1854 | 5 | 4 | 13:00 | 2031-04-03 | 41.1847 | 7 | 4 | 13:00 | 2032-04-03 | 43.1839 | 1 | 4 | 13:00 | 2033-04-03 | 45.1832
5 | 4 | 14:00 | 2025-04-03 | 15.3861 | 6 | 4 | 14:00 | 2026-04-03 | 20.8811 | 7 | 4 | 14:00 | 2027-04-03 | 25.0274 | 2 | 4 | 14:00 | 2028-04-03 | 32.6704 | 3 | 4 | 14:00 | 2029-04-03 | 35.6677 | 4 | 4 | 14:00 | 2030-04-03 | 39.1646 | 5 | 4 | 14:00 | 2031-04-03 | 41.1627 | 7 | 4 | 14:00 | 2032-04-03 | 43.1609 | 1 | 4 | 14:00 | 2033-04-03 | 45.1591
5 | 4 | 15:00 | 2025-04-03 | 15.4428 | 6 | 4 | 15:00 | 2026-04-03 | 20.9581 | 7 | 4 | 15:00 | 2027-04-03 | 25.1197 | 2 | 4 | 15:00 | 2028-04-03 | 32.791 | 3 | 4 | 15:00 | 2029-04-03 | 35.7993 | 4 | 4 | 15:00 | 2030-04-03 | 39.309 | 5 | 4 | 15:00 | 2031-04-03 | 41.3146 | 7 | 4 | 15:00 | 2032-04-03 | 43.3202 | 1 | 4 | 15:00 | 2033-04-03 | 45.3257
5 | 4 | 16:00 | 2025-04-03 | 15.5117 | 6 | 4 | 16:00 | 2026-04-03 | 21.0516 | 7 | 4 | 16:00 | 2027-04-03 | 25.2317 | 2 | 4 | 16:00 | 2028-04-03 | 32.9373 | 3 | 4 | 16:00 | 2029-04-03 | 35.959 | 4 | 4 | 16:00 | 2030-04-03 | 39.4844 | 5 | 4 | 16:00 | 2031-04-03 | 41.4989 | 7 | 4 | 16:00 | 2032-04-03 | 43.5134 | 1 | 4 | 16:00 | 2033-04-03 | 45.5279
5 | 4 | 17:00 | 2025-04-03 | 15.7016 | 6 | 4 | 17:00 | 2026-04-03 | 21.3094 | 7 | 4 | 17:00 | 2027-04-03 | 25.5407 | 2 | 4 | 17:00 | 2028-04-03 | 33.3405 | 3 | 4 | 17:00 | 2029-04-03 | 36.3993 | 4 | 4 | 17:00 | 2030-04-03 | 39.9678 | 5 | 4 | 17:00 | 2031-04-03 | 42.007 | 7 | 4 | 17:00 | 2032-04-03 | 44.0462 | 1 | 4 | 17:00 | 2033-04-03 | 46.0853
5 | 4 | 18:00 | 2025-04-03 | 15.9306 | 6 | 4 | 18:00 | 2026-04-03 | 21.6201 | 7 | 4 | 18:00 | 2027-04-03 | 25.9131 | 2 | 4 | 18:00 | 2028-04-03 | 33.8267 | 3 | 4 | 18:00 | 2029-04-03 | 36.93 | 4 | 4 | 18:00 | 2030-04-03 | 40.5506 | 5 | 4 | 18:00 | 2031-04-03 | 42.6195 | 7 | 4 | 18:00 | 2032-04-03 | 44.6884 | 1 | 4 | 18:00 | 2033-04-03 | 46.7574
5 | 4 | 19:00 | 2025-04-03 | 15.8115 | 6 | 4 | 19:00 | 2026-04-03 | 21.4585 | 7 | 4 | 19:00 | 2027-04-03 | 25.7194 | 2 | 4 | 19:00 | 2028-04-03 | 33.5738 | 3 | 4 | 19:00 | 2029-04-03 | 36.654 | 4 | 4 | 19:00 | 2030-04-03 | 40.2475 | 5 | 4 | 19:00 | 2031-04-03 | 42.301 | 7 | 4 | 19:00 | 2032-04-03 | 44.3544 | 1 | 4 | 19:00 | 2033-04-03 | 46.4078
5 | 4 | 20:00 | 2025-04-03 | 15.9426 | 6 | 4 | 20:00 | 2026-04-03 | 21.6363 | 7 | 4 | 20:00 | 2027-04-03 | 25.9326 | 2 | 4 | 20:00 | 2028-04-03 | 33.8521 | 3 | 4 | 20:00 | 2029-04-03 | 36.9578 | 4 | 4 | 20:00 | 2030-04-03 | 40.5811 | 5 | 4 | 20:00 | 2031-04-03 | 42.6515 | 7 | 4 | 20:00 | 2032-04-03 | 44.722 | 1 | 4 | 20:00 | 2033-04-03 | 46.7925
5 | 4 | 21:00 | 2025-04-03 | 15.7503 | 6 | 4 | 21:00 | 2026-04-03 | 21.3755 | 7 | 4 | 21:00 | 2027-04-03 | 25.6199 | 2 | 4 | 21:00 | 2028-04-03 | 33.4439 | 3 | 4 | 21:00 | 2029-04-03 | 36.5121 | 4 | 4 | 21:00 | 2030-04-03 | 40.0918 | 5 | 4 | 21:00 | 2031-04-03 | 42.1373 | 7 | 4 | 21:00 | 2032-04-03 | 44.1828 | 1 | 4 | 21:00 | 2033-04-03 | 46.2283
5 | 4 | 22:00 | 2025-04-03 | 15.626 | 6 | 4 | 22:00 | 2026-04-03 | 21.2066 | 7 | 4 | 22:00 | 2027-04-03 | 25.4175 | 2 | 4 | 22:00 | 2028-04-03 | 33.1798 | 3 | 4 | 22:00 | 2029-04-03 | 36.2238 | 4 | 4 | 22:00 | 2030-04-03 | 39.7751 | 5 | 4 | 22:00 | 2031-04-03 | 41.8045 | 7 | 4 | 22:00 | 2032-04-03 | 43.8338 | 1 | 4 | 22:00 | 2033-04-03 | 45.8632
5 | 4 | 23:00 | 2025-04-03 | 15.6332 | 6 | 4 | 23:00 | 2026-04-03 | 21.2165 | 7 | 4 | 23:00 | 2027-04-03 | 25.4294 | 2 | 4 | 23:00 | 2028-04-03 | 33.1952 | 3 | 4 | 23:00 | 2029-04-03 | 36.2407 | 4 | 4 | 23:00 | 2030-04-03 | 39.7937 | 5 | 4 | 23:00 | 2031-04-03 | 41.824 | 7 | 4 | 23:00 | 2032-04-03 | 43.8542 | 1 | 4 | 23:00 | 2033-04-03 | 45.8845
5 | 4 | 24:00 | 2025-04-03 | 15.6213 | 6 | 4 | 24:00 | 2026-04-03 | 21.2004 | 7 | 4 | 24:00 | 2027-04-03 | 25.4101 | 2 | 4 | 24:00 | 2028-04-03 | 33.17 | 3 | 4 | 24:00 | 2029-04-03 | 36.2131 | 4 | 4 | 24:00 | 2030-04-03 | 39.7634 | 5 | 4 | 24:00 | 2031-04-03 | 41.7922 | 7 | 4 | 24:00 | 2032-04-03 | 43.8209 | 1 | 4 | 24:00 | 2033-04-03 | 45.8497
6 | 4 | 1:00 | 2025-04-04 | 15.4475 | 7 | 4 | 1:00 | 2026-04-04 | 20.9644 | 1 | 4 | 1:00 | 2027-04-04 | 25.1272 | 3 | 4 | 1:00 | 2028-04-04 | 32.8008 | 4 | 4 | 1:00 | 2029-04-04 | 35.8101 | 5 | 4 | 1:00 | 2030-04-04 | 39.3209 | 6 | 4 | 1:00 | 2031-04-04 | 41.327 | 1 | 4 | 1:00 | 2032-04-04 | 43.3332 | 2 | 4 | 1:00 | 2033-04-04 | 45.3394
6 | 4 | 2:00 | 2025-04-04 | 15.1764 | 7 | 4 | 2:00 | 2026-04-04 | 20.5965 | 1 | 4 | 2:00 | 2027-04-04 | 24.6862 | 3 | 4 | 2:00 | 2028-04-04 | 32.2251 | 4 | 4 | 2:00 | 2029-04-04 | 35.1816 | 5 | 4 | 2:00 | 2030-04-04 | 38.6307 | 6 | 4 | 2:00 | 2031-04-04 | 40.6017 | 1 | 4 | 2:00 | 2032-04-04 | 42.5726 | 2 | 4 | 2:00 | 2033-04-04 | 44.5436
6 | 4 | 3:00 | 2025-04-04 | 15.0445 | 7 | 4 | 3:00 | 2026-04-04 | 20.4176 | 1 | 4 | 3:00 | 2027-04-04 | 24.4718 | 3 | 4 | 3:00 | 2028-04-04 | 31.9452 | 4 | 4 | 3:00 | 2029-04-04 | 34.8759 | 5 | 4 | 3:00 | 2030-04-04 | 38.2951 | 6 | 4 | 3:00 | 2031-04-04 | 40.249 | 1 | 4 | 3:00 | 2032-04-04 | 42.2028 | 2 | 4 | 3:00 | 2033-04-04 | 44.1566
6 | 4 | 4:00 | 2025-04-04 | 14.925 | 7 | 4 | 4:00 | 2026-04-04 | 20.2553 | 1 | 4 | 4:00 | 2027-04-04 | 24.2773 | 3 | 4 | 4:00 | 2028-04-04 | 31.6913 | 4 | 4 | 4:00 | 2029-04-04 | 34.5988 | 5 | 4 | 4:00 | 2030-04-04 | 37.9908 | 6 | 4 | 4:00 | 2031-04-04 | 39.9291 | 1 | 4 | 4:00 | 2032-04-04 | 41.8674 | 2 | 4 | 4:00 | 2033-04-04 | 43.8057
6 | 4 | 5:00 | 2025-04-04 | 14.8245 | 7 | 4 | 5:00 | 2026-04-04 | 20.1189 | 1 | 4 | 5:00 | 2027-04-04 | 24.1138 | 3 | 4 | 5:00 | 2028-04-04 | 31.4779 | 4 | 4 | 5:00 | 2029-04-04 | 34.3658 | 5 | 4 | 5:00 | 2030-04-04 | 37.735 | 6 | 4 | 5:00 | 2031-04-04 | 39.6602 | 1 | 4 | 5:00 | 2032-04-04 | 41.5855 | 2 | 4 | 5:00 | 2033-04-04 | 43.5107
6 | 4 | 6:00 | 2025-04-04 | 14.7616 | 7 | 4 | 6:00 | 2026-04-04 | 20.0335 | 1 | 4 | 6:00 | 2027-04-04 | 24.0115 | 3 | 4 | 6:00 | 2028-04-04 | 31.3444 | 4 | 4 | 6:00 | 2029-04-04 | 34.22 | 5 | 4 | 6:00 | 2030-04-04 | 37.5749 | 6 | 4 | 6:00 | 2031-04-04 | 39.492 | 1 | 4 | 6:00 | 2032-04-04 | 41.4091 | 2 | 4 | 6:00 | 2033-04-04 | 43.3261
6 | 4 | 7:00 | 2025-04-04 | 14.5848 | 7 | 4 | 7:00 | 2026-04-04 | 19.7936 | 1 | 4 | 7:00 | 2027-04-04 | 23.7239 | 3 | 4 | 7:00 | 2028-04-04 | 30.9689 | 4 | 4 | 7:00 | 2029-04-04 | 33.8101 | 5 | 4 | 7:00 | 2030-04-04 | 37.1248 | 6 | 4 | 7:00 | 2031-04-04 | 39.019 | 1 | 4 | 7:00 | 2032-04-04 | 40.9131 | 2 | 4 | 7:00 | 2033-04-04 | 42.8072
6 | 4 | 8:00 | 2025-04-04 | 14.6789 | 7 | 4 | 8:00 | 2026-04-04 | 19.9214 | 1 | 4 | 8:00 | 2027-04-04 | 23.877 | 3 | 4 | 8:00 | 2028-04-04 | 31.1688 | 4 | 4 | 8:00 | 2029-04-04 | 34.0284 | 5 | 4 | 8:00 | 2030-04-04 | 37.3645 | 6 | 4 | 8:00 | 2031-04-04 | 39.2708 | 1 | 4 | 8:00 | 2032-04-04 | 41.1772 | 2 | 4 | 8:00 | 2033-04-04 | 43.0835
6 | 4 | 9:00 | 2025-04-04 | 14.9935 | 7 | 4 | 9:00 | 2026-04-04 | 20.3484 | 1 | 4 | 9:00 | 2027-04-04 | 24.3889 | 3 | 4 | 9:00 | 2028-04-04 | 31.8369 | 4 | 4 | 9:00 | 2029-04-04 | 34.7578 | 5 | 4 | 9:00 | 2030-04-04 | 38.1654 | 6 | 4 | 9:00 | 2031-04-04 | 40.1126 | 1 | 4 | 9:00 | 2032-04-04 | 42.0598 | 2 | 4 | 9:00 | 2033-04-04 | 44.007
6 | 4 | 10:00 | 2025-04-04 | 14.9389 | 7 | 4 | 10:00 | 2026-04-04 | 20.2742 | 1 | 4 | 10:00 | 2027-04-04 | 24.2999 | 3 | 4 | 10:00 | 2028-04-04 | 31.7209 | 4 | 4 | 10:00 | 2029-04-04 | 34.6311 | 5 | 4 | 10:00 | 2030-04-04 | 38.0263 | 6 | 4 | 10:00 | 2031-04-04 | 39.9664 | 1 | 4 | 10:00 | 2032-04-04 | 41.9065 | 2 | 4 | 10:00 | 2033-04-04 | 43.8466
6 | 4 | 11:00 | 2025-04-04 | 15.2604 | 7 | 4 | 11:00 | 2026-04-04 | 20.7105 | 1 | 4 | 11:00 | 2027-04-04 | 24.8229 | 3 | 4 | 11:00 | 2028-04-04 | 32.4035 | 4 | 4 | 11:00 | 2029-04-04 | 35.3763 | 5 | 4 | 11:00 | 2030-04-04 | 38.8446 | 6 | 4 | 11:00 | 2031-04-04 | 40.8265 | 1 | 4 | 11:00 | 2032-04-04 | 42.8083 | 2 | 4 | 11:00 | 2033-04-04 | 44.7902
6 | 4 | 12:00 | 2025-04-04 | 15.2679 | 7 | 4 | 12:00 | 2026-04-04 | 20.7207 | 1 | 4 | 12:00 | 2027-04-04 | 24.8351 | 3 | 4 | 12:00 | 2028-04-04 | 32.4194 | 4 | 4 | 12:00 | 2029-04-04 | 35.3937 | 5 | 4 | 12:00 | 2030-04-04 | 38.8637 | 6 | 4 | 12:00 | 2031-04-04 | 40.8465 | 1 | 4 | 12:00 | 2032-04-04 | 42.8293 | 2 | 4 | 12:00 | 2033-04-04 | 44.8122
6 | 4 | 13:00 | 2025-04-04 | 15.5063 | 7 | 4 | 13:00 | 2026-04-04 | 21.0443 | 1 | 4 | 13:00 | 2027-04-04 | 25.2229 | 3 | 4 | 13:00 | 2028-04-04 | 32.9257 | 4 | 4 | 13:00 | 2029-04-04 | 35.9464 | 5 | 4 | 13:00 | 2030-04-04 | 39.4706 | 6 | 4 | 13:00 | 2031-04-04 | 41.4844 | 1 | 4 | 13:00 | 2032-04-04 | 43.4982 | 2 | 4 | 13:00 | 2033-04-04 | 45.512
6 | 4 | 14:00 | 2025-04-04 | 15.6421 | 7 | 4 | 14:00 | 2026-04-04 | 21.2285 | 1 | 4 | 14:00 | 2027-04-04 | 25.4438 | 3 | 4 | 14:00 | 2028-04-04 | 33.214 | 4 | 4 | 14:00 | 2029-04-04 | 36.2612 | 5 | 4 | 14:00 | 2030-04-04 | 39.8162 | 6 | 4 | 14:00 | 2031-04-04 | 41.8476 | 1 | 4 | 14:00 | 2032-04-04 | 43.8791 | 2 | 4 | 14:00 | 2033-04-04 | 45.9105
6 | 4 | 15:00 | 2025-04-04 | 15.8894 | 7 | 4 | 15:00 | 2026-04-04 | 21.5643 | 1 | 4 | 15:00 | 2027-04-04 | 25.8461 | 3 | 4 | 15:00 | 2028-04-04 | 33.7393 | 4 | 4 | 15:00 | 2029-04-04 | 36.8346 | 5 | 4 | 15:00 | 2030-04-04 | 40.4459 | 6 | 4 | 15:00 | 2031-04-04 | 42.5094 | 1 | 4 | 15:00 | 2032-04-04 | 44.573 | 2 | 4 | 15:00 | 2033-04-04 | 46.6366
6 | 4 | 16:00 | 2025-04-04 | 16.0079 | 7 | 4 | 16:00 | 2026-04-04 | 21.725 | 1 | 4 | 16:00 | 2027-04-04 | 26.0389 | 3 | 4 | 16:00 | 2028-04-04 | 33.9908 | 4 | 4 | 16:00 | 2029-04-04 | 37.1093 | 5 | 4 | 16:00 | 2030-04-04 | 40.7474 | 6 | 4 | 16:00 | 2031-04-04 | 42.8264 | 1 | 4 | 16:00 | 2032-04-04 | 44.9053 | 2 | 4 | 16:00 | 2033-04-04 | 46.9843
6 | 4 | 17:00 | 2025-04-04 | 16.0899 | 7 | 4 | 17:00 | 2026-04-04 | 21.8363 | 1 | 4 | 17:00 | 2027-04-04 | 26.1722 | 3 | 4 | 17:00 | 2028-04-04 | 34.1649 | 4 | 4 | 17:00 | 2029-04-04 | 37.2993 | 5 | 4 | 17:00 | 2030-04-04 | 40.9561 | 6 | 4 | 17:00 | 2031-04-04 | 43.0456 | 1 | 4 | 17:00 | 2032-04-04 | 45.1352 | 2 | 4 | 17:00 | 2033-04-04 | 47.2248
6 | 4 | 18:00 | 2025-04-04 | 16.2601 | 7 | 4 | 18:00 | 2026-04-04 | 22.0673 | 1 | 4 | 18:00 | 2027-04-04 | 26.4491 | 3 | 4 | 18:00 | 2028-04-04 | 34.5263 | 4 | 4 | 18:00 | 2029-04-04 | 37.6939 | 5 | 4 | 18:00 | 2030-04-04 | 41.3894 | 6 | 4 | 18:00 | 2031-04-04 | 43.5011 | 1 | 4 | 18:00 | 2032-04-04 | 45.6128 | 2 | 4 | 18:00 | 2033-04-04 | 47.7245
6 | 4 | 19:00 | 2025-04-04 | 16.1231 | 7 | 4 | 19:00 | 2026-04-04 | 21.8813 | 1 | 4 | 19:00 | 2027-04-04 | 26.2261 | 3 | 4 | 19:00 | 2028-04-04 | 34.2353 | 4 | 4 | 19:00 | 2029-04-04 | 37.3762 | 5 | 4 | 19:00 | 2030-04-04 | 41.0405 | 6 | 4 | 19:00 | 2031-04-04 | 43.1344 | 1 | 4 | 19:00 | 2032-04-04 | 45.2283 | 2 | 4 | 19:00 | 2033-04-04 | 47.3222
6 | 4 | 20:00 | 2025-04-04 | 15.8922 | 7 | 4 | 20:00 | 2026-04-04 | 21.568 | 1 | 4 | 20:00 | 2027-04-04 | 25.8506 | 3 | 4 | 20:00 | 2028-04-04 | 33.7451 | 4 | 4 | 20:00 | 2029-04-04 | 36.841 | 5 | 4 | 20:00 | 2030-04-04 | 40.4529 | 6 | 4 | 20:00 | 2031-04-04 | 42.5168 | 1 | 4 | 20:00 | 2032-04-04 | 44.5807 | 2 | 4 | 20:00 | 2033-04-04 | 46.6447
6 | 4 | 21:00 | 2025-04-04 | 15.6524 | 7 | 4 | 21:00 | 2026-04-04 | 21.2425 | 1 | 4 | 21:00 | 2027-04-04 | 25.4605 | 3 | 4 | 21:00 | 2028-04-04 | 33.2359 | 4 | 4 | 21:00 | 2029-04-04 | 36.2851 | 5 | 4 | 21:00 | 2030-04-04 | 39.8424 | 6 | 4 | 21:00 | 2031-04-04 | 41.8752 | 1 | 4 | 21:00 | 2032-04-04 | 43.908 | 2 | 4 | 21:00 | 2033-04-04 | 45.9407
6 | 4 | 22:00 | 2025-04-04 | 15.6426 | 7 | 4 | 22:00 | 2026-04-04 | 21.2292 | 1 | 4 | 22:00 | 2027-04-04 | 25.4446 | 3 | 4 | 22:00 | 2028-04-04 | 33.215 | 4 | 4 | 22:00 | 2029-04-04 | 36.2623 | 5 | 4 | 22:00 | 2030-04-04 | 39.8174 | 6 | 4 | 22:00 | 2031-04-04 | 41.8489 | 1 | 4 | 22:00 | 2032-04-04 | 43.8804 | 2 | 4 | 22:00 | 2033-04-04 | 45.9119
6 | 4 | 23:00 | 2025-04-04 | 15.6752 | 7 | 4 | 23:00 | 2026-04-04 | 21.2734 | 1 | 4 | 23:00 | 2027-04-04 | 25.4976 | 3 | 4 | 23:00 | 2028-04-04 | 33.2843 | 4 | 4 | 23:00 | 2029-04-04 | 36.3379 | 5 | 4 | 23:00 | 2030-04-04 | 39.9004 | 6 | 4 | 23:00 | 2031-04-04 | 41.9362 | 1 | 4 | 23:00 | 2032-04-04 | 43.9719 | 2 | 4 | 23:00 | 2033-04-04 | 46.0076
6 | 4 | 24:00 | 2025-04-04 | 15.6176 | 7 | 4 | 24:00 | 2026-04-04 | 21.1953 | 1 | 4 | 24:00 | 2027-04-04 | 25.404 | 3 | 4 | 24:00 | 2028-04-04 | 33.1621 | 4 | 4 | 24:00 | 2029-04-04 | 36.2045 | 5 | 4 | 24:00 | 2030-04-04 | 39.7539 | 6 | 4 | 24:00 | 2031-04-04 | 41.7822 | 1 | 4 | 24:00 | 2032-04-04 | 43.8105 | 2 | 4 | 24:00 | 2033-04-04 | 45.8387
7 | 4 | 1:00 | 2025-04-05 | 15.5006 | 1 | 4 | 1:00 | 2026-04-05 | 21.0365 | 2 | 4 | 1:00 | 2027-04-05 | 25.2136 | 4 | 4 | 1:00 | 2028-04-05 | 32.9135 | 5 | 4 | 1:00 | 2029-04-05 | 35.9331 | 6 | 4 | 1:00 | 2030-04-05 | 39.456 | 7 | 4 | 1:00 | 2031-04-05 | 41.469 | 2 | 4 | 1:00 | 2032-04-05 | 43.4821 | 3 | 4 | 1:00 | 2033-04-05 | 45.4951
7 | 4 | 2:00 | 2025-04-05 | 15.1198 | 1 | 4 | 2:00 | 2026-04-05 | 20.5198 | 2 | 4 | 2:00 | 2027-04-05 | 24.5942 | 4 | 4 | 2:00 | 2028-04-05 | 32.1051 | 5 | 4 | 2:00 | 2029-04-05 | 35.0505 | 6 | 4 | 2:00 | 2030-04-05 | 38.4868 | 7 | 4 | 2:00 | 2031-04-05 | 40.4504 | 2 | 4 | 2:00 | 2032-04-05 | 42.414 | 3 | 4 | 2:00 | 2033-04-05 | 44.3776
7 | 4 | 3:00 | 2025-04-05 | 14.9339 | 1 | 4 | 3:00 | 2026-04-05 | 20.2674 | 2 | 4 | 3:00 | 2027-04-05 | 24.2918 | 4 | 4 | 3:00 | 2028-04-05 | 31.7102 | 5 | 4 | 3:00 | 2029-04-05 | 34.6194 | 6 | 4 | 3:00 | 2030-04-05 | 38.0134 | 7 | 4 | 3:00 | 2031-04-05 | 39.9529 | 2 | 4 | 3:00 | 2032-04-05 | 41.8924 | 3 | 4 | 3:00 | 2033-04-05 | 43.8318
7 | 4 | 4:00 | 2025-04-05 | 14.8439 | 1 | 4 | 4:00 | 2026-04-05 | 20.1453 | 2 | 4 | 4:00 | 2027-04-05 | 24.1455 | 4 | 4 | 4:00 | 2028-04-05 | 31.5192 | 5 | 4 | 4:00 | 2029-04-05 | 34.4109 | 6 | 4 | 4:00 | 2030-04-05 | 37.7845 | 7 | 4 | 4:00 | 2031-04-05 | 39.7123 | 2 | 4 | 4:00 | 2032-04-05 | 41.6401 | 3 | 4 | 4:00 | 2033-04-05 | 43.5679
7 | 4 | 5:00 | 2025-04-05 | 14.7383 | 1 | 4 | 5:00 | 2026-04-05 | 20.002 | 2 | 4 | 5:00 | 2027-04-05 | 23.9737 | 4 | 4 | 5:00 | 2028-04-05 | 31.295 | 5 | 4 | 5:00 | 2029-04-05 | 34.1661 | 6 | 4 | 5:00 | 2030-04-05 | 37.5158 | 7 | 4 | 5:00 | 2031-04-05 | 39.4298 | 2 | 4 | 5:00 | 2032-04-05 | 41.3439 | 3 | 4 | 5:00 | 2033-04-05 | 43.258
7 | 4 | 6:00 | 2025-04-05 | 14.5935 | 1 | 4 | 6:00 | 2026-04-05 | 19.8055 | 2 | 4 | 6:00 | 2027-04-05 | 23.7382 | 4 | 4 | 6:00 | 2028-04-05 | 30.9875 | 5 | 4 | 6:00 | 2029-04-05 | 33.8304 | 6 | 4 | 6:00 | 2030-04-05 | 37.1471 | 7 | 4 | 6:00 | 2031-04-05 | 39.0424 | 2 | 4 | 6:00 | 2032-04-05 | 40.9377 | 3 | 4 | 6:00 | 2033-04-05 | 42.8329
7 | 4 | 7:00 | 2025-04-05 | 14.5589 | 1 | 4 | 7:00 | 2026-04-05 | 19.7586 | 2 | 4 | 7:00 | 2027-04-05 | 23.6819 | 4 | 4 | 7:00 | 2028-04-05 | 30.9141 | 5 | 4 | 7:00 | 2029-04-05 | 33.7503 | 6 | 4 | 7:00 | 2030-04-05 | 37.0591 | 7 | 4 | 7:00 | 2031-04-05 | 38.9499 | 2 | 4 | 7:00 | 2032-04-05 | 40.8407 | 3 | 4 | 7:00 | 2033-04-05 | 42.7314
7 | 4 | 8:00 | 2025-04-05 | 14.7314 | 1 | 4 | 8:00 | 2026-04-05 | 19.9926 | 2 | 4 | 8:00 | 2027-04-05 | 23.9624 | 4 | 4 | 8:00 | 2028-04-05 | 31.2803 | 5 | 4 | 8:00 | 2029-04-05 | 34.1501 | 6 | 4 | 8:00 | 2030-04-05 | 37.4981 | 7 | 4 | 8:00 | 2031-04-05 | 39.4113 | 2 | 4 | 8:00 | 2032-04-05 | 41.3245 | 3 | 4 | 8:00 | 2033-04-05 | 43.2376
7 | 4 | 9:00 | 2025-04-05 | 15.3966 | 1 | 4 | 9:00 | 2026-04-05 | 20.8954 | 2 | 4 | 9:00 | 2027-04-05 | 25.0445 | 4 | 4 | 9:00 | 2028-04-05 | 32.6929 | 5 | 4 | 9:00 | 2029-04-05 | 35.6922 | 6 | 4 | 9:00 | 2030-04-05 | 39.1914 | 7 | 4 | 9:00 | 2031-04-05 | 41.191 | 2 | 4 | 9:00 | 2032-04-05 | 43.1906 | 3 | 4 | 9:00 | 2033-04-05 | 45.1901
7 | 4 | 10:00 | 2025-04-05 | 15.6358 | 1 | 4 | 10:00 | 2026-04-05 | 21.22 | 2 | 4 | 10:00 | 2027-04-05 | 25.4336 | 4 | 4 | 10:00 | 2028-04-05 | 33.2007 | 5 | 4 | 10:00 | 2029-04-05 | 36.2467 | 6 | 4 | 10:00 | 2030-04-05 | 39.8002 | 7 | 4 | 10:00 | 2031-04-05 | 41.8309 | 2 | 4 | 10:00 | 2032-04-05 | 43.8615 | 3 | 4 | 10:00 | 2033-04-05 | 45.8921
7 | 4 | 11:00 | 2025-04-05 | 15.8677 | 1 | 4 | 11:00 | 2026-04-05 | 21.5347 | 2 | 4 | 11:00 | 2027-04-05 | 25.8108 | 4 | 4 | 11:00 | 2028-04-05 | 33.6931 | 5 | 4 | 11:00 | 2029-04-05 | 36.7842 | 6 | 4 | 11:00 | 2030-04-05 | 40.3905 | 7 | 4 | 11:00 | 2031-04-05 | 42.4513 | 2 | 4 | 11:00 | 2032-04-05 | 44.512 | 3 | 4 | 11:00 | 2033-04-05 | 46.5728
7 | 4 | 12:00 | 2025-04-05 | 16.0251 | 1 | 4 | 12:00 | 2026-04-05 | 21.7483 | 2 | 4 | 12:00 | 2027-04-05 | 26.0667 | 4 | 4 | 12:00 | 2028-04-05 | 34.0272 | 5 | 4 | 12:00 | 2029-04-05 | 37.149 | 6 | 4 | 12:00 | 2030-04-05 | 40.791 | 7 | 4 | 12:00 | 2031-04-05 | 42.8722 | 2 | 4 | 12:00 | 2032-04-05 | 44.9534 | 3 | 4 | 12:00 | 2033-04-05 | 47.0346
7 | 4 | 13:00 | 2025-04-05 | 15.7083 | 1 | 4 | 13:00 | 2026-04-05 | 21.3184 | 2 | 4 | 13:00 | 2027-04-05 | 25.5515 | 4 | 4 | 13:00 | 2028-04-05 | 33.3546 | 5 | 4 | 13:00 | 2029-04-05 | 36.4147 | 6 | 4 | 13:00 | 2030-04-05 | 39.9848 | 7 | 4 | 13:00 | 2031-04-05 | 42.0248 | 2 | 4 | 13:00 | 2032-04-05 | 44.0649 | 3 | 4 | 13:00 | 2033-04-05 | 46.1049
7 | 4 | 14:00 | 2025-04-05 | 15.7009 | 1 | 4 | 14:00 | 2026-04-05 | 21.3083 | 2 | 4 | 14:00 | 2027-04-05 | 25.5394 | 4 | 4 | 14:00 | 2028-04-05 | 33.3388 | 5 | 4 | 14:00 | 2029-04-05 | 36.3974 | 6 | 4 | 14:00 | 2030-04-05 | 39.9658 | 7 | 4 | 14:00 | 2031-04-05 | 42.0049 | 2 | 4 | 14:00 | 2032-04-05 | 44.044 | 3 | 4 | 14:00 | 2033-04-05 | 46.083
7 | 4 | 15:00 | 2025-04-05 | 15.8992 | 1 | 4 | 15:00 | 2026-04-05 | 21.5775 | 2 | 4 | 15:00 | 2027-04-05 | 25.862 | 4 | 4 | 15:00 | 2028-04-05 | 33.7599 | 5 | 4 | 15:00 | 2029-04-05 | 36.8572 | 6 | 4 | 15:00 | 2030-04-05 | 40.4706 | 7 | 4 | 15:00 | 2031-04-05 | 42.5355 | 2 | 4 | 15:00 | 2032-04-05 | 44.6003 | 3 | 4 | 15:00 | 2033-04-05 | 46.6651
7 | 4 | 16:00 | 2025-04-05 | 16.083 | 1 | 4 | 16:00 | 2026-04-05 | 21.8269 | 2 | 4 | 16:00 | 2027-04-05 | 26.1609 | 4 | 4 | 16:00 | 2028-04-05 | 34.1502 | 5 | 4 | 16:00 | 2029-04-05 | 37.2832 | 6 | 4 | 16:00 | 2030-04-05 | 40.9384 | 7 | 4 | 16:00 | 2031-04-05 | 43.0271 | 2 | 4 | 16:00 | 2032-04-05 | 45.1158 | 3 | 4 | 16:00 | 2033-04-05 | 47.2045
7 | 4 | 17:00 | 2025-04-05 | 16.0803 | 1 | 4 | 17:00 | 2026-04-05 | 21.8233 | 2 | 4 | 17:00 | 2027-04-05 | 26.1566 | 4 | 4 | 17:00 | 2028-04-05 | 34.1446 | 5 | 4 | 17:00 | 2029-04-05 | 37.2771 | 6 | 4 | 17:00 | 2030-04-05 | 40.9317 | 7 | 4 | 17:00 | 2031-04-05 | 43.0201 | 2 | 4 | 17:00 | 2032-04-05 | 45.1084 | 3 | 4 | 17:00 | 2033-04-05 | 47.1968
7 | 4 | 18:00 | 2025-04-05 | 16.0271 | 1 | 4 | 18:00 | 2026-04-05 | 21.751 | 2 | 4 | 18:00 | 2027-04-05 | 26.07 | 4 | 4 | 18:00 | 2028-04-05 | 34.0315 | 5 | 4 | 18:00 | 2029-04-05 | 37.1537 | 6 | 4 | 18:00 | 2030-04-05 | 40.7962 | 7 | 4 | 18:00 | 2031-04-05 | 42.8776 | 2 | 4 | 18:00 | 2032-04-05 | 44.9591 | 3 | 4 | 18:00 | 2033-04-05 | 47.0405
7 | 4 | 19:00 | 2025-04-05 | 15.982 | 1 | 4 | 19:00 | 2026-04-05 | 21.6898 | 2 | 4 | 19:00 | 2027-04-05 | 25.9966 | 4 | 4 | 19:00 | 2028-04-05 | 33.9357 | 5 | 4 | 19:00 | 2029-04-05 | 37.0491 | 6 | 4 | 19:00 | 2030-04-05 | 40.6814 | 7 | 4 | 19:00 | 2031-04-05 | 42.757 | 2 | 4 | 19:00 | 2032-04-05 | 44.8325 | 3 | 4 | 19:00 | 2033-04-05 | 46.9081
7 | 4 | 20:00 | 2025-04-05 | 16.1455 | 1 | 4 | 20:00 | 2026-04-05 | 21.9117 | 2 | 4 | 20:00 | 2027-04-05 | 26.2626 | 4 | 4 | 20:00 | 2028-04-05 | 34.283 | 5 | 4 | 20:00 | 2029-04-05 | 37.4282 | 6 | 4 | 20:00 | 2030-04-05 | 41.0976 | 7 | 4 | 20:00 | 2031-04-05 | 43.1944 | 2 | 4 | 20:00 | 2032-04-05 | 45.2913 | 3 | 4 | 20:00 | 2033-04-05 | 47.3881
7 | 4 | 21:00 | 2025-04-05 | 15.849 | 1 | 4 | 21:00 | 2026-04-05 | 21.5094 | 2 | 4 | 21:00 | 2027-04-05 | 25.7804 | 4 | 4 | 21:00 | 2028-04-05 | 33.6535 | 5 | 4 | 21:00 | 2029-04-05 | 36.741 | 6 | 4 | 21:00 | 2030-04-05 | 40.343 | 7 | 4 | 21:00 | 2031-04-05 | 42.4013 | 2 | 4 | 21:00 | 2032-04-05 | 44.4596 | 3 | 4 | 21:00 | 2033-04-05 | 46.518
7 | 4 | 22:00 | 2025-04-05 | 15.8164 | 1 | 4 | 22:00 | 2026-04-05 | 21.4651 | 2 | 4 | 22:00 | 2027-04-05 | 25.7273 | 4 | 4 | 22:00 | 2028-04-05 | 33.5841 | 5 | 4 | 22:00 | 2029-04-05 | 36.6653 | 6 | 4 | 22:00 | 2030-04-05 | 40.2599 | 7 | 4 | 22:00 | 2031-04-05 | 42.314 | 2 | 4 | 22:00 | 2032-04-05 | 44.368 | 3 | 4 | 22:00 | 2033-04-05 | 46.4221
7 | 4 | 23:00 | 2025-04-05 | 15.741 | 1 | 4 | 23:00 | 2026-04-05 | 21.3628 | 2 | 4 | 23:00 | 2027-04-05 | 25.6048 | 4 | 4 | 23:00 | 2028-04-05 | 33.4242 | 5 | 4 | 23:00 | 2029-04-05 | 36.4906 | 6 | 4 | 23:00 | 2030-04-05 | 40.0681 | 7 | 4 | 23:00 | 2031-04-05 | 42.1124 | 2 | 4 | 23:00 | 2032-04-05 | 44.1567 | 3 | 4 | 23:00 | 2033-04-05 | 46.201
7 | 4 | 24:00 | 2025-04-05 | 15.547 | 1 | 4 | 24:00 | 2026-04-05 | 21.0995 | 2 | 4 | 24:00 | 2027-04-05 | 25.2891 | 4 | 4 | 24:00 | 2028-04-05 | 33.0122 | 5 | 4 | 24:00 | 2029-04-05 | 36.0408 | 6 | 4 | 24:00 | 2030-04-05 | 39.5742 | 7 | 4 | 24:00 | 2031-04-05 | 41.5933 | 2 | 4 | 24:00 | 2032-04-05 | 43.6124 | 3 | 4 | 24:00 | 2033-04-05 | 45.6315
1 | 4 | 1:00 | 2025-04-06 | 15.4133 | 2 | 4 | 1:00 | 2026-04-06 | 20.918 | 3 | 4 | 1:00 | 2027-04-06 | 25.0716 | 5 | 4 | 1:00 | 2028-04-06 | 32.7282 | 6 | 4 | 1:00 | 2029-04-06 | 35.7308 | 7 | 4 | 1:00 | 2030-04-06 | 39.2338 | 1 | 4 | 1:00 | 2031-04-06 | 41.2356 | 3 | 4 | 1:00 | 2032-04-06 | 43.2373 | 4 | 4 | 1:00 | 2033-04-06 | 45.239
1 | 4 | 2:00 | 2025-04-06 | 15.1719 | 2 | 4 | 2:00 | 2026-04-06 | 20.5904 | 3 | 4 | 2:00 | 2027-04-06 | 24.6789 | 5 | 4 | 2:00 | 2028-04-06 | 32.2156 | 6 | 4 | 2:00 | 2029-04-06 | 35.1712 | 7 | 4 | 2:00 | 2030-04-06 | 38.6193 | 1 | 4 | 2:00 | 2031-04-06 | 40.5897 | 3 | 4 | 2:00 | 2032-04-06 | 42.5601 | 4 | 4 | 2:00 | 2033-04-06 | 44.5305
1 | 4 | 3:00 | 2025-04-06 | 14.9766 | 2 | 4 | 3:00 | 2026-04-06 | 20.3254 | 3 | 4 | 3:00 | 2027-04-06 | 24.3613 | 5 | 4 | 3:00 | 2028-04-06 | 31.801 | 6 | 4 | 3:00 | 2029-04-06 | 34.7185 | 7 | 4 | 3:00 | 2030-04-06 | 38.1223 | 1 | 4 | 3:00 | 2031-04-06 | 40.0673 | 3 | 4 | 3:00 | 2032-04-06 | 42.0124 | 4 | 4 | 3:00 | 2033-04-06 | 43.9574
1 | 4 | 4:00 | 2025-04-06 | 14.8369 | 2 | 4 | 4:00 | 2026-04-06 | 20.1357 | 3 | 4 | 4:00 | 2027-04-06 | 24.134 | 5 | 4 | 4:00 | 2028-04-06 | 31.5042 | 6 | 4 | 4:00 | 2029-04-06 | 34.3945 | 7 | 4 | 4:00 | 2030-04-06 | 37.7665 | 1 | 4 | 4:00 | 2031-04-06 | 39.6934 | 3 | 4 | 4:00 | 2032-04-06 | 41.6203 | 4 | 4 | 4:00 | 2033-04-06 | 43.5471
1 | 4 | 5:00 | 2025-04-06 | 14.7971 | 2 | 4 | 5:00 | 2026-04-06 | 20.0818 | 3 | 4 | 5:00 | 2027-04-06 | 24.0693 | 5 | 4 | 5:00 | 2028-04-06 | 31.4198 | 6 | 4 | 5:00 | 2029-04-06 | 34.3024 | 7 | 4 | 5:00 | 2030-04-06 | 37.6654 | 1 | 4 | 5:00 | 2031-04-06 | 39.5871 | 3 | 4 | 5:00 | 2032-04-06 | 41.5088 | 4 | 4 | 5:00 | 2033-04-06 | 43.4305
1 | 4 | 6:00 | 2025-04-06 | 14.7013 | 2 | 4 | 6:00 | 2026-04-06 | 19.9517 | 3 | 4 | 6:00 | 2027-04-06 | 23.9134 | 5 | 4 | 6:00 | 2028-04-06 | 31.2163 | 6 | 4 | 6:00 | 2029-04-06 | 34.0802 | 7 | 4 | 6:00 | 2030-04-06 | 37.4214 | 1 | 4 | 6:00 | 2031-04-06 | 39.3306 | 3 | 4 | 6:00 | 2032-04-06 | 41.2399 | 4 | 4 | 6:00 | 2033-04-06 | 43.1491
1 | 4 | 7:00 | 2025-04-06 | 14.5295 | 2 | 4 | 7:00 | 2026-04-06 | 19.7186 | 3 | 4 | 7:00 | 2027-04-06 | 23.6341 | 5 | 4 | 7:00 | 2028-04-06 | 30.8517 | 6 | 4 | 7:00 | 2029-04-06 | 33.6821 | 7 | 4 | 7:00 | 2030-04-06 | 36.9843 | 1 | 4 | 7:00 | 2031-04-06 | 38.8712 | 3 | 4 | 7:00 | 2032-04-06 | 40.7582 | 4 | 4 | 7:00 | 2033-04-06 | 42.6451
1 | 4 | 8:00 | 2025-04-06 | 14.7637 | 2 | 4 | 8:00 | 2026-04-06 | 20.0364 | 3 | 4 | 8:00 | 2027-04-06 | 24.0149 | 5 | 4 | 8:00 | 2028-04-06 | 31.3488 | 6 | 4 | 8:00 | 2029-04-06 | 34.2249 | 7 | 4 | 8:00 | 2030-04-06 | 37.5802 | 1 | 4 | 8:00 | 2031-04-06 | 39.4976 | 3 | 4 | 8:00 | 2032-04-06 | 41.415 | 4 | 4 | 8:00 | 2033-04-06 | 43.3323
1 | 4 | 9:00 | 2025-04-06 | 14.8504 | 2 | 4 | 9:00 | 2026-04-06 | 20.1541 | 3 | 4 | 9:00 | 2027-04-06 | 24.156 | 5 | 4 | 9:00 | 2028-04-06 | 31.533 | 6 | 4 | 9:00 | 2029-04-06 | 34.4259 | 7 | 4 | 9:00 | 2030-04-06 | 37.801 | 1 | 4 | 9:00 | 2031-04-06 | 39.7296 | 3 | 4 | 9:00 | 2032-04-06 | 41.6583 | 4 | 4 | 9:00 | 2033-04-06 | 43.5869
1 | 4 | 10:00 | 2025-04-06 | 15.1672 | 2 | 4 | 10:00 | 2026-04-06 | 20.584 | 3 | 4 | 10:00 | 2027-04-06 | 24.6712 | 5 | 4 | 10:00 | 2028-04-06 | 32.2056 | 6 | 4 | 10:00 | 2029-04-06 | 35.1602 | 7 | 4 | 10:00 | 2030-04-06 | 38.6073 | 1 | 4 | 10:00 | 2031-04-06 | 40.5771 | 3 | 4 | 10:00 | 2032-04-06 | 42.5468 | 4 | 4 | 10:00 | 2033-04-06 | 44.5166
1 | 4 | 11:00 | 2025-04-06 | 15.614 | 2 | 4 | 11:00 | 2026-04-06 | 21.1905 | 3 | 4 | 11:00 | 2027-04-06 | 25.3981 | 5 | 4 | 11:00 | 2028-04-06 | 33.1545 | 6 | 4 | 11:00 | 2029-04-06 | 36.1962 | 7 | 4 | 11:00 | 2030-04-06 | 39.7448 | 1 | 4 | 11:00 | 2031-04-06 | 41.7726 | 3 | 4 | 11:00 | 2032-04-06 | 43.8004 | 4 | 4 | 11:00 | 2033-04-06 | 45.8282
1 | 4 | 12:00 | 2025-04-06 | 15.7922 | 2 | 4 | 12:00 | 2026-04-06 | 21.4323 | 3 | 4 | 12:00 | 2027-04-06 | 25.688 | 5 | 4 | 12:00 | 2028-04-06 | 33.5329 | 6 | 4 | 12:00 | 2029-04-06 | 36.6093 | 7 | 4 | 12:00 | 2030-04-06 | 40.1984 | 1 | 4 | 12:00 | 2031-04-06 | 42.2494 | 3 | 4 | 12:00 | 2032-04-06 | 44.3003 | 4 | 4 | 12:00 | 2033-04-06 | 46.3512
1 | 4 | 13:00 | 2025-04-06 | 15.771 | 2 | 4 | 13:00 | 2026-04-06 | 21.4035 | 3 | 4 | 13:00 | 2027-04-06 | 25.6535 | 5 | 4 | 13:00 | 2028-04-06 | 33.4878 | 6 | 4 | 13:00 | 2029-04-06 | 36.5601 | 7 | 4 | 13:00 | 2030-04-06 | 40.1444 | 1 | 4 | 13:00 | 2031-04-06 | 42.1926 | 3 | 4 | 13:00 | 2032-04-06 | 44.2408 | 4 | 4 | 13:00 | 2033-04-06 | 46.289
1 | 4 | 14:00 | 2025-04-06 | 16.1119 | 2 | 4 | 14:00 | 2026-04-06 | 21.8662 | 3 | 4 | 14:00 | 2027-04-06 | 26.208 | 5 | 4 | 14:00 | 2028-04-06 | 34.2117 | 6 | 4 | 14:00 | 2029-04-06 | 37.3504 | 7 | 4 | 14:00 | 2030-04-06 | 41.0122 | 1 | 4 | 14:00 | 2031-04-06 | 43.1046 | 3 | 4 | 14:00 | 2032-04-06 | 45.1971 | 4 | 4 | 14:00 | 2033-04-06 | 47.2895
1 | 4 | 15:00 | 2025-04-06 | 16.3321 | 2 | 4 | 15:00 | 2026-04-06 | 22.165 | 3 | 4 | 15:00 | 2027-04-06 | 26.5661 | 5 | 4 | 15:00 | 2028-04-06 | 34.6791 | 6 | 4 | 15:00 | 2029-04-06 | 37.8607 | 7 | 4 | 15:00 | 2030-04-06 | 41.5726 | 1 | 4 | 15:00 | 2031-04-06 | 43.6936 | 3 | 4 | 15:00 | 2032-04-06 | 45.8147 | 4 | 4 | 15:00 | 2033-04-06 | 47.9357
1 | 4 | 16:00 | 2025-04-06 | 16.5104 | 2 | 4 | 16:00 | 2026-04-06 | 22.4069 | 3 | 4 | 16:00 | 2027-04-06 | 26.8562 | 5 | 4 | 16:00 | 2028-04-06 | 35.0577 | 6 | 4 | 16:00 | 2029-04-06 | 38.274 | 7 | 4 | 16:00 | 2030-04-06 | 42.0264 | 1 | 4 | 16:00 | 2031-04-06 | 44.1706 | 3 | 4 | 16:00 | 2032-04-06 | 46.3148 | 4 | 4 | 16:00 | 2033-04-06 | 48.459
1 | 4 | 17:00 | 2025-04-06 | 16.8973 | 2 | 4 | 17:00 | 2026-04-06 | 22.932 | 3 | 4 | 17:00 | 2027-04-06 | 27.4855 | 5 | 4 | 17:00 | 2028-04-06 | 35.8793 | 6 | 4 | 17:00 | 2029-04-06 | 39.171 | 7 | 4 | 17:00 | 2030-04-06 | 43.0113 | 1 | 4 | 17:00 | 2031-04-06 | 45.2057 | 3 | 4 | 17:00 | 2032-04-06 | 47.4002 | 4 | 4 | 17:00 | 2033-04-06 | 49.5946
1 | 4 | 18:00 | 2025-04-06 | 16.7422 | 2 | 4 | 18:00 | 2026-04-06 | 22.7216 | 3 | 4 | 18:00 | 2027-04-06 | 27.2333 | 5 | 4 | 18:00 | 2028-04-06 | 35.55 | 6 | 4 | 18:00 | 2029-04-06 | 38.8115 | 7 | 4 | 18:00 | 2030-04-06 | 42.6166 | 1 | 4 | 18:00 | 2031-04-06 | 44.7909 | 3 | 4 | 18:00 | 2032-04-06 | 46.9652 | 4 | 4 | 18:00 | 2033-04-06 | 49.1395
1 | 4 | 19:00 | 2025-04-06 | 16.555 | 2 | 4 | 19:00 | 2026-04-06 | 22.4675 | 3 | 4 | 19:00 | 2027-04-06 | 26.9288 | 5 | 4 | 19:00 | 2028-04-06 | 35.1526 | 6 | 4 | 19:00 | 2029-04-06 | 38.3776 | 7 | 4 | 19:00 | 2030-04-06 | 42.1401 | 1 | 4 | 19:00 | 2031-04-06 | 44.2901 | 3 | 4 | 19:00 | 2032-04-06 | 46.4401 | 4 | 4 | 19:00 | 2033-04-06 | 48.5901
1 | 4 | 20:00 | 2025-04-06 | 16.3582 | 2 | 4 | 20:00 | 2026-04-06 | 22.2004 | 3 | 4 | 20:00 | 2027-04-06 | 26.6086 | 5 | 4 | 20:00 | 2028-04-06 | 34.7345 | 6 | 4 | 20:00 | 2029-04-06 | 37.9212 | 7 | 4 | 20:00 | 2030-04-06 | 41.6389 | 1 | 4 | 20:00 | 2031-04-06 | 43.7634 | 3 | 4 | 20:00 | 2032-04-06 | 45.8878 | 4 | 4 | 20:00 | 2033-04-06 | 48.0122
1 | 4 | 21:00 | 2025-04-06 | 16.0931 | 2 | 4 | 21:00 | 2026-04-06 | 21.8407 | 3 | 4 | 21:00 | 2027-04-06 | 26.1774 | 5 | 4 | 21:00 | 2028-04-06 | 34.1718 | 6 | 4 | 21:00 | 2029-04-06 | 37.3068 | 7 | 4 | 21:00 | 2030-04-06 | 40.9643 | 1 | 4 | 21:00 | 2031-04-06 | 43.0543 | 3 | 4 | 21:00 | 2032-04-06 | 45.1443 | 4 | 4 | 21:00 | 2033-04-06 | 47.2344
1 | 4 | 22:00 | 2025-04-06 | 15.86 | 2 | 4 | 22:00 | 2026-04-06 | 21.5243 | 3 | 4 | 22:00 | 2027-04-06 | 25.7983 | 5 | 4 | 22:00 | 2028-04-06 | 33.6768 | 6 | 4 | 22:00 | 2029-04-06 | 36.7665 | 7 | 4 | 22:00 | 2030-04-06 | 40.371 | 1 | 4 | 22:00 | 2031-04-06 | 42.4308 | 3 | 4 | 22:00 | 2032-04-06 | 44.4905 | 4 | 4 | 22:00 | 2033-04-06 | 46.5502
1 | 4 | 23:00 | 2025-04-06 | 16.0113 | 2 | 4 | 23:00 | 2026-04-06 | 21.7296 | 3 | 4 | 23:00 | 2027-04-06 | 26.0443 | 5 | 4 | 23:00 | 2028-04-06 | 33.998 | 6 | 4 | 23:00 | 2029-04-06 | 37.1171 | 7 | 4 | 23:00 | 2030-04-06 | 40.756 | 1 | 4 | 23:00 | 2031-04-06 | 42.8354 | 3 | 4 | 23:00 | 2032-04-06 | 44.9148 | 4 | 4 | 23:00 | 2033-04-06 | 46.9942
1 | 4 | 24:00 | 2025-04-06 | 15.666 | 2 | 4 | 24:00 | 2026-04-06 | 21.261 | 3 | 4 | 24:00 | 2027-04-06 | 25.4827 | 5 | 4 | 24:00 | 2028-04-06 | 33.2648 | 6 | 4 | 24:00 | 2029-04-06 | 36.3167 | 7 | 4 | 24:00 | 2030-04-06 | 39.8771 | 1 | 4 | 24:00 | 2031-04-06 | 41.9117 | 3 | 4 | 24:00 | 2032-04-06 | 43.9462 | 4 | 4 | 24:00 | 2033-04-06 | 45.9808
2 | 4 | 1:00 | 2025-04-07 | 15.4843 | 3 | 4 | 1:00 | 2026-04-07 | 21.0143 | 4 | 4 | 1:00 | 2027-04-07 | 25.187 | 6 | 4 | 1:00 | 2028-04-07 | 32.8789 | 7 | 4 | 1:00 | 2029-04-07 | 35.8953 | 1 | 4 | 1:00 | 2030-04-07 | 39.4145 | 2 | 4 | 1:00 | 2031-04-07 | 41.4254 | 4 | 4 | 1:00 | 2032-04-07 | 43.4363 | 5 | 4 | 1:00 | 2033-04-07 | 45.4473
2 | 4 | 2:00 | 2025-04-07 | 15.4246 | 3 | 4 | 2:00 | 2026-04-07 | 20.9334 | 4 | 4 | 2:00 | 2027-04-07 | 25.09 | 6 | 4 | 2:00 | 2028-04-07 | 32.7522 | 7 | 4 | 2:00 | 2029-04-07 | 35.757 | 1 | 4 | 2:00 | 2030-04-07 | 39.2626 | 2 | 4 | 2:00 | 2031-04-07 | 41.2658 | 4 | 4 | 2:00 | 2032-04-07 | 43.269 | 5 | 4 | 2:00 | 2033-04-07 | 45.2722
2 | 4 | 3:00 | 2025-04-07 | 15.2308 | 3 | 4 | 3:00 | 2026-04-07 | 20.6704 | 4 | 4 | 3:00 | 2027-04-07 | 24.7748 | 6 | 4 | 3:00 | 2028-04-07 | 32.3407 | 7 | 4 | 3:00 | 2029-04-07 | 35.3077 | 1 | 4 | 3:00 | 2030-04-07 | 38.7693 | 2 | 4 | 3:00 | 2031-04-07 | 40.7473 | 4 | 4 | 3:00 | 2032-04-07 | 42.7253 | 5 | 4 | 3:00 | 2033-04-07 | 44.7034
2 | 4 | 4:00 | 2025-04-07 | 15.0962 | 3 | 4 | 4:00 | 2026-04-07 | 20.4877 | 4 | 4 | 4:00 | 2027-04-07 | 24.5559 | 6 | 4 | 4:00 | 2028-04-07 | 32.055 | 7 | 4 | 4:00 | 2029-04-07 | 34.9958 | 1 | 4 | 4:00 | 2030-04-07 | 38.4268 | 2 | 4 | 4:00 | 2031-04-07 | 40.3873 | 4 | 4 | 4:00 | 2032-04-07 | 42.3479 | 5 | 4 | 4:00 | 2033-04-07 | 44.3084
2 | 4 | 5:00 | 2025-04-07 | 14.9287 | 3 | 4 | 5:00 | 2026-04-07 | 20.2604 | 4 | 4 | 5:00 | 2027-04-07 | 24.2834 | 6 | 4 | 5:00 | 2028-04-07 | 31.6993 | 7 | 4 | 5:00 | 2029-04-07 | 34.6075 | 1 | 4 | 5:00 | 2030-04-07 | 38.0004 | 2 | 4 | 5:00 | 2031-04-07 | 39.9392 | 4 | 4 | 5:00 | 2032-04-07 | 41.878 | 5 | 4 | 5:00 | 2033-04-07 | 43.8168
2 | 4 | 6:00 | 2025-04-07 | 14.8347 | 3 | 4 | 6:00 | 2026-04-07 | 20.1328 | 4 | 4 | 6:00 | 2027-04-07 | 24.1305 | 6 | 4 | 6:00 | 2028-04-07 | 31.4997 | 7 | 4 | 6:00 | 2029-04-07 | 34.3896 | 1 | 4 | 6:00 | 2030-04-07 | 37.7611 | 2 | 4 | 6:00 | 2031-04-07 | 39.6877 | 4 | 4 | 6:00 | 2032-04-07 | 41.6143 | 5 | 4 | 6:00 | 2033-04-07 | 43.5408
2 | 4 | 7:00 | 2025-04-07 | 14.4075 | 3 | 4 | 7:00 | 2026-04-07 | 19.5531 | 4 | 4 | 7:00 | 2027-04-07 | 23.4356 | 6 | 4 | 7:00 | 2028-04-07 | 30.5926 | 7 | 4 | 7:00 | 2029-04-07 | 33.3992 | 1 | 4 | 7:00 | 2030-04-07 | 36.6737 | 2 | 4 | 7:00 | 2031-04-07 | 38.5448 | 4 | 4 | 7:00 | 2032-04-07 | 40.4159 | 5 | 4 | 7:00 | 2033-04-07 | 42.287
2 | 4 | 8:00 | 2025-04-07 | 14.8113 | 3 | 4 | 8:00 | 2026-04-07 | 20.1011 | 4 | 4 | 8:00 | 2027-04-07 | 24.0925 | 6 | 4 | 8:00 | 2028-04-07 | 31.4501 | 7 | 4 | 8:00 | 2029-04-07 | 34.3354 | 1 | 4 | 8:00 | 2030-04-07 | 37.7016 | 2 | 4 | 8:00 | 2031-04-07 | 39.6252 | 4 | 4 | 8:00 | 2032-04-07 | 41.5487 | 5 | 4 | 8:00 | 2033-04-07 | 43.4723
2 | 4 | 9:00 | 2025-04-07 | 15.3177 | 3 | 4 | 9:00 | 2026-04-07 | 20.7884 | 4 | 4 | 9:00 | 2027-04-07 | 24.9162 | 6 | 4 | 9:00 | 2028-04-07 | 32.5253 | 7 | 4 | 9:00 | 2029-04-07 | 35.5093 | 1 | 4 | 9:00 | 2030-04-07 | 38.9906 | 2 | 4 | 9:00 | 2031-04-07 | 40.9799 | 4 | 4 | 9:00 | 2032-04-07 | 42.9693 | 5 | 4 | 9:00 | 2033-04-07 | 44.9586
2 | 4 | 10:00 | 2025-04-07 | 15.6092 | 3 | 4 | 10:00 | 2026-04-07 | 21.1839 | 4 | 4 | 10:00 | 2027-04-07 | 25.3902 | 6 | 4 | 10:00 | 2028-04-07 | 33.1441 | 7 | 4 | 10:00 | 2029-04-07 | 36.1849 | 1 | 4 | 10:00 | 2030-04-07 | 39.7324 | 2 | 4 | 10:00 | 2031-04-07 | 41.7596 | 4 | 4 | 10:00 | 2032-04-07 | 43.7867 | 5 | 4 | 10:00 | 2033-04-07 | 45.8139
2 | 4 | 11:00 | 2025-04-07 | 16.1713 | 3 | 4 | 11:00 | 2026-04-07 | 21.9467 | 4 | 4 | 11:00 | 2027-04-07 | 26.3046 | 6 | 4 | 11:00 | 2028-04-07 | 34.3377 | 7 | 4 | 11:00 | 2029-04-07 | 37.4879 | 1 | 4 | 11:00 | 2030-04-07 | 41.1632 | 2 | 4 | 11:00 | 2031-04-07 | 43.2634 | 4 | 4 | 11:00 | 2032-04-07 | 45.3636 | 5 | 4 | 11:00 | 2033-04-07 | 47.4637
2 | 4 | 12:00 | 2025-04-07 | 16.3238 | 3 | 4 | 12:00 | 2026-04-07 | 22.1538 | 4 | 4 | 12:00 | 2027-04-07 | 26.5527 | 6 | 4 | 12:00 | 2028-04-07 | 34.6617 | 7 | 4 | 12:00 | 2029-04-07 | 37.8416 | 1 | 4 | 12:00 | 2030-04-07 | 41.5516 | 2 | 4 | 12:00 | 2031-04-07 | 43.6716 | 4 | 4 | 12:00 | 2032-04-07 | 45.7915 | 5 | 4 | 12:00 | 2033-04-07 | 47.9115
2 | 4 | 13:00 | 2025-04-07 | 16.3154 | 3 | 4 | 13:00 | 2026-04-07 | 22.1423 | 4 | 4 | 13:00 | 2027-04-07 | 26.539 | 6 | 4 | 13:00 | 2028-04-07 | 34.6437 | 7 | 4 | 13:00 | 2029-04-07 | 37.822 | 1 | 4 | 13:00 | 2030-04-07 | 41.53 | 2 | 4 | 13:00 | 2031-04-07 | 43.6489 | 4 | 4 | 13:00 | 2032-04-07 | 45.7678 | 5 | 4 | 13:00 | 2033-04-07 | 47.8867
2 | 4 | 14:00 | 2025-04-07 | 16.3506 | 3 | 4 | 14:00 | 2026-04-07 | 22.1901 | 4 | 4 | 14:00 | 2027-04-07 | 26.5963 | 6 | 4 | 14:00 | 2028-04-07 | 34.7185 | 7 | 4 | 14:00 | 2029-04-07 | 37.9037 | 1 | 4 | 14:00 | 2030-04-07 | 41.6197 | 2 | 4 | 14:00 | 2031-04-07 | 43.7432 | 4 | 4 | 14:00 | 2032-04-07 | 45.8667 | 5 | 4 | 14:00 | 2033-04-07 | 47.9901
2 | 4 | 15:00 | 2025-04-07 | 16.493 | 3 | 4 | 15:00 | 2026-04-07 | 22.3833 | 4 | 4 | 15:00 | 2027-04-07 | 26.8279 | 6 | 4 | 15:00 | 2028-04-07 | 35.0208 | 7 | 4 | 15:00 | 2029-04-07 | 38.2337 | 1 | 4 | 15:00 | 2030-04-07 | 41.9821 | 2 | 4 | 15:00 | 2031-04-07 | 44.1241 | 4 | 4 | 15:00 | 2032-04-07 | 46.266 | 5 | 4 | 15:00 | 2033-04-07 | 48.4079
2 | 4 | 16:00 | 2025-04-07 | 16.8271 | 3 | 4 | 16:00 | 2026-04-07 | 22.8367 | 4 | 4 | 16:00 | 2027-04-07 | 27.3713 | 6 | 4 | 16:00 | 2028-04-07 | 35.7302 | 7 | 4 | 16:00 | 2029-04-07 | 39.0082 | 1 | 4 | 16:00 | 2030-04-07 | 42.8326 | 2 | 4 | 16:00 | 2031-04-07 | 45.0179 | 4 | 4 | 16:00 | 2032-04-07 | 47.2032 | 5 | 4 | 16:00 | 2033-04-07 | 49.3886
2 | 4 | 17:00 | 2025-04-07 | 17.0096 | 3 | 4 | 17:00 | 2026-04-07 | 23.0844 | 4 | 4 | 17:00 | 2027-04-07 | 27.6682 | 6 | 4 | 17:00 | 2028-04-07 | 36.1177 | 7 | 4 | 17:00 | 2029-04-07 | 39.4313 | 1 | 4 | 17:00 | 2030-04-07 | 43.2971 | 2 | 4 | 17:00 | 2031-04-07 | 45.5061 | 4 | 4 | 17:00 | 2032-04-07 | 47.7152 | 5 | 4 | 17:00 | 2033-04-07 | 49.9242
2 | 4 | 18:00 | 2025-04-07 | 16.8676 | 3 | 4 | 18:00 | 2026-04-07 | 22.8917 | 4 | 4 | 18:00 | 2027-04-07 | 27.4372 | 6 | 4 | 18:00 | 2028-04-07 | 35.8162 | 7 | 4 | 18:00 | 2029-04-07 | 39.1021 | 1 | 4 | 18:00 | 2030-04-07 | 42.9356 | 2 | 4 | 18:00 | 2031-04-07 | 45.1262 | 4 | 4 | 18:00 | 2032-04-07 | 47.3168 | 5 | 4 | 18:00 | 2033-04-07 | 49.5074
2 | 4 | 19:00 | 2025-04-07 | 17.1417 | 3 | 4 | 19:00 | 2026-04-07 | 23.2637 | 4 | 4 | 19:00 | 2027-04-07 | 27.8831 | 6 | 4 | 19:00 | 2028-04-07 | 36.3982 | 7 | 4 | 19:00 | 2029-04-07 | 39.7375 | 1 | 4 | 19:00 | 2030-04-07 | 43.6334 | 2 | 4 | 19:00 | 2031-04-07 | 45.8596 | 4 | 4 | 19:00 | 2032-04-07 | 48.0857 | 5 | 4 | 19:00 | 2033-04-07 | 50.3119
2 | 4 | 20:00 | 2025-04-07 | 16.6826 | 3 | 4 | 20:00 | 2026-04-07 | 22.6406 | 4 | 4 | 20:00 | 2027-04-07 | 27.1363 | 6 | 4 | 20:00 | 2028-04-07 | 35.4234 | 7 | 4 | 20:00 | 2029-04-07 | 38.6732 | 1 | 4 | 20:00 | 2030-04-07 | 42.4647 | 2 | 4 | 20:00 | 2031-04-07 | 44.6313 | 4 | 4 | 20:00 | 2032-04-07 | 46.7979 | 5 | 4 | 20:00 | 2033-04-07 | 48.9644
2 | 4 | 21:00 | 2025-04-07 | 16.3952 | 3 | 4 | 21:00 | 2026-04-07 | 22.2507 | 4 | 4 | 21:00 | 2027-04-07 | 26.6689 | 6 | 4 | 21:00 | 2028-04-07 | 34.8133 | 7 | 4 | 21:00 | 2029-04-07 | 38.0071 | 1 | 4 | 21:00 | 2030-04-07 | 41.7333 | 2 | 4 | 21:00 | 2031-04-07 | 43.8626 | 4 | 4 | 21:00 | 2032-04-07 | 45.9918 | 5 | 4 | 21:00 | 2033-04-07 | 48.1211
2 | 4 | 22:00 | 2025-04-07 | 15.8919 | 3 | 4 | 22:00 | 2026-04-07 | 21.5675 | 4 | 4 | 22:00 | 2027-04-07 | 25.8501 | 6 | 4 | 22:00 | 2028-04-07 | 33.7444 | 7 | 4 | 22:00 | 2029-04-07 | 36.8402 | 1 | 4 | 22:00 | 2030-04-07 | 40.452 | 2 | 4 | 22:00 | 2031-04-07 | 42.5159 | 4 | 4 | 22:00 | 2032-04-07 | 44.5798 | 5 | 4 | 22:00 | 2033-04-07 | 46.6436
2 | 4 | 23:00 | 2025-04-07 | 16.2315 | 3 | 4 | 23:00 | 2026-04-07 | 22.0285 | 4 | 4 | 23:00 | 2027-04-07 | 26.4026 | 6 | 4 | 23:00 | 2028-04-07 | 34.4657 | 7 | 4 | 23:00 | 2029-04-07 | 37.6276 | 1 | 4 | 23:00 | 2030-04-07 | 41.3166 | 2 | 4 | 23:00 | 2031-04-07 | 43.4246 | 4 | 4 | 23:00 | 2032-04-07 | 45.5326 | 5 | 4 | 23:00 | 2033-04-07 | 47.6406
2 | 4 | 24:00 | 2025-04-07 | 16.1941 | 3 | 4 | 24:00 | 2026-04-07 | 21.9777 | 4 | 4 | 24:00 | 2027-04-07 | 26.3417 | 6 | 4 | 24:00 | 2028-04-07 | 34.3862 | 7 | 4 | 24:00 | 2029-04-07 | 37.5409 | 1 | 4 | 24:00 | 2030-04-07 | 41.2214 | 2 | 4 | 24:00 | 2031-04-07 | 43.3245 | 4 | 4 | 24:00 | 2032-04-07 | 45.4276 | 5 | 4 | 24:00 | 2033-04-07 | 47.5307
3 | 4 | 1:00 | 2025-04-08 | 15.8522 | 4 | 4 | 1:00 | 2026-04-08 | 21.5136 | 5 | 4 | 1:00 | 2027-04-08 | 25.7855 | 7 | 4 | 1:00 | 2028-04-08 | 33.6601 | 1 | 4 | 1:00 | 2029-04-08 | 36.7482 | 2 | 4 | 1:00 | 2030-04-08 | 40.3509 | 3 | 4 | 1:00 | 2031-04-08 | 42.4096 | 5 | 4 | 1:00 | 2032-04-08 | 44.4684 | 6 | 4 | 1:00 | 2033-04-08 | 46.5271
3 | 4 | 2:00 | 2025-04-08 | 16.0687 | 4 | 4 | 2:00 | 2026-04-08 | 21.8075 | 5 | 4 | 2:00 | 2027-04-08 | 26.1377 | 7 | 4 | 2:00 | 2028-04-08 | 34.1199 | 1 | 4 | 2:00 | 2029-04-08 | 37.2502 | 2 | 4 | 2:00 | 2030-04-08 | 40.9022 | 3 | 4 | 2:00 | 2031-04-08 | 42.989 | 5 | 4 | 2:00 | 2032-04-08 | 45.0759 | 6 | 4 | 2:00 | 2033-04-08 | 47.1627
3 | 4 | 3:00 | 2025-04-08 | 15.7691 | 4 | 4 | 3:00 | 2026-04-08 | 21.4009 | 5 | 4 | 3:00 | 2027-04-08 | 25.6504 | 7 | 4 | 3:00 | 2028-04-08 | 33.4837 | 1 | 4 | 3:00 | 2029-04-08 | 36.5556 | 2 | 4 | 3:00 | 2030-04-08 | 40.1395 | 3 | 4 | 3:00 | 2031-04-08 | 42.1874 | 5 | 4 | 3:00 | 2032-04-08 | 44.2354 | 6 | 4 | 3:00 | 2033-04-08 | 46.2833
3 | 4 | 4:00 | 2025-04-08 | 15.3185 | 4 | 4 | 4:00 | 2026-04-08 | 20.7894 | 5 | 4 | 4:00 | 2027-04-08 | 24.9175 | 7 | 4 | 4:00 | 2028-04-08 | 32.527 | 1 | 4 | 4:00 | 2029-04-08 | 35.5112 | 2 | 4 | 4:00 | 2030-04-08 | 38.9926 | 3 | 4 | 4:00 | 2031-04-08 | 40.9821 | 5 | 4 | 4:00 | 2032-04-08 | 42.9715 | 6 | 4 | 4:00 | 2033-04-08 | 44.9609
3 | 4 | 5:00 | 2025-04-08 | 15.5124 | 4 | 4 | 5:00 | 2026-04-08 | 21.0526 | 5 | 4 | 5:00 | 2027-04-08 | 25.2329 | 7 | 4 | 5:00 | 2028-04-08 | 32.9387 | 1 | 4 | 5:00 | 2029-04-08 | 35.9606 | 2 | 4 | 5:00 | 2030-04-08 | 39.4862 | 3 | 4 | 5:00 | 2031-04-08 | 41.5008 | 5 | 4 | 5:00 | 2032-04-08 | 43.5154 | 6 | 4 | 5:00 | 2033-04-08 | 45.53
3 | 4 | 6:00 | 2025-04-08 | 15.2415 | 4 | 4 | 6:00 | 2026-04-08 | 20.6849 | 5 | 4 | 6:00 | 2027-04-08 | 24.7922 | 7 | 4 | 6:00 | 2028-04-08 | 32.3634 | 1 | 4 | 6:00 | 2029-04-08 | 35.3325 | 2 | 4 | 6:00 | 2030-04-08 | 38.7965 | 3 | 4 | 6:00 | 2031-04-08 | 40.7759 | 5 | 4 | 6:00 | 2032-04-08 | 42.7553 | 6 | 4 | 6:00 | 2033-04-08 | 44.7347
3 | 4 | 7:00 | 2025-04-08 | 14.9649 | 4 | 4 | 7:00 | 2026-04-08 | 20.3095 | 5 | 4 | 7:00 | 2027-04-08 | 24.3422 | 7 | 4 | 7:00 | 2028-04-08 | 31.7761 | 1 | 4 | 7:00 | 2029-04-08 | 34.6913 | 2 | 4 | 7:00 | 2030-04-08 | 38.0924 | 3 | 4 | 7:00 | 2031-04-08 | 40.0359 | 5 | 4 | 7:00 | 2032-04-08 | 41.9794 | 6 | 4 | 7:00 | 2033-04-08 | 43.9229
3 | 4 | 8:00 | 2025-04-08 | 15.3232 | 4 | 4 | 8:00 | 2026-04-08 | 20.7958 | 5 | 4 | 8:00 | 2027-04-08 | 24.9251 | 7 | 4 | 8:00 | 2028-04-08 | 32.537 | 1 | 4 | 8:00 | 2029-04-08 | 35.522 | 2 | 4 | 8:00 | 2030-04-08 | 39.0046 | 3 | 4 | 8:00 | 2031-04-08 | 40.9946 | 5 | 4 | 8:00 | 2032-04-08 | 42.9846 | 6 | 4 | 8:00 | 2033-04-08 | 44.9747
3 | 4 | 9:00 | 2025-04-08 | 15.1749 | 4 | 4 | 9:00 | 2026-04-08 | 20.5945 | 5 | 4 | 9:00 | 2027-04-08 | 24.6838 | 7 | 4 | 9:00 | 2028-04-08 | 32.222 | 1 | 4 | 9:00 | 2029-04-08 | 35.1781 | 2 | 4 | 9:00 | 2030-04-08 | 38.6269 | 3 | 4 | 9:00 | 2031-04-08 | 40.5977 | 5 | 4 | 9:00 | 2032-04-08 | 42.5685 | 6 | 4 | 9:00 | 2033-04-08 | 44.5392
3 | 4 | 10:00 | 2025-04-08 | 15.3509 | 4 | 4 | 10:00 | 2026-04-08 | 20.8333 | 5 | 4 | 10:00 | 2027-04-08 | 24.9701 | 7 | 4 | 10:00 | 2028-04-08 | 32.5957 | 1 | 4 | 10:00 | 2029-04-08 | 35.5861 | 2 | 4 | 10:00 | 2030-04-08 | 39.075 | 3 | 4 | 10:00 | 2031-04-08 | 41.0686 | 5 | 4 | 10:00 | 2032-04-08 | 43.0622 | 6 | 4 | 10:00 | 2033-04-08 | 45.0558
3 | 4 | 11:00 | 2025-04-08 | 16.2502 | 4 | 4 | 11:00 | 2026-04-08 | 22.0539 | 5 | 4 | 11:00 | 2027-04-08 | 26.433 | 7 | 4 | 11:00 | 2028-04-08 | 34.5054 | 1 | 4 | 11:00 | 2029-04-08 | 37.671 | 2 | 4 | 11:00 | 2030-04-08 | 41.3643 | 3 | 4 | 11:00 | 2031-04-08 | 43.4747 | 5 | 4 | 11:00 | 2032-04-08 | 45.5851 | 6 | 4 | 11:00 | 2033-04-08 | 47.6955
3 | 4 | 12:00 | 2025-04-08 | 15.811 | 4 | 4 | 12:00 | 2026-04-08 | 21.4578 | 5 | 4 | 12:00 | 2027-04-08 | 25.7185 | 7 | 4 | 12:00 | 2028-04-08 | 33.5727 | 1 | 4 | 12:00 | 2029-04-08 | 36.6528 | 2 | 4 | 12:00 | 2030-04-08 | 40.2462 | 3 | 4 | 12:00 | 2031-04-08 | 42.2995 | 5 | 4 | 12:00 | 2032-04-08 | 44.3529 | 6 | 4 | 12:00 | 2033-04-08 | 46.4063
3 | 4 | 13:00 | 2025-04-08 | 15.6508 | 4 | 4 | 13:00 | 2026-04-08 | 21.2403 | 5 | 4 | 13:00 | 2027-04-08 | 25.4579 | 7 | 4 | 13:00 | 2028-04-08 | 33.2325 | 1 | 4 | 13:00 | 2029-04-08 | 36.2813 | 2 | 4 | 13:00 | 2030-04-08 | 39.8383 | 3 | 4 | 13:00 | 2031-04-08 | 41.8709 | 5 | 4 | 13:00 | 2032-04-08 | 43.9034 | 6 | 4 | 13:00 | 2033-04-08 | 45.936
3 | 4 | 14:00 | 2025-04-08 | 15.6568 | 4 | 4 | 14:00 | 2026-04-08 | 21.2485 | 5 | 4 | 14:00 | 2027-04-08 | 25.4677 | 7 | 4 | 14:00 | 2028-04-08 | 33.2452 | 1 | 4 | 14:00 | 2029-04-08 | 36.2952 | 2 | 4 | 14:00 | 2030-04-08 | 39.8536 | 3 | 4 | 14:00 | 2031-04-08 | 41.8869 | 5 | 4 | 14:00 | 2032-04-08 | 43.9203 | 6 | 4 | 14:00 | 2033-04-08 | 45.9536
3 | 4 | 15:00 | 2025-04-08 | 16.3511 | 4 | 4 | 15:00 | 2026-04-08 | 22.1908 | 5 | 4 | 15:00 | 2027-04-08 | 26.5971 | 7 | 4 | 15:00 | 2028-04-08 | 34.7195 | 1 | 4 | 15:00 | 2029-04-08 | 37.9048 | 2 | 4 | 15:00 | 2030-04-08 | 41.621 | 3 | 4 | 15:00 | 2031-04-08 | 43.7445 | 5 | 4 | 15:00 | 2032-04-08 | 45.868 | 6 | 4 | 15:00 | 2033-04-08 | 47.9915
3 | 4 | 16:00 | 2025-04-08 | 16.0926 | 4 | 4 | 16:00 | 2026-04-08 | 21.8399 | 5 | 4 | 16:00 | 2027-04-08 | 26.1765 | 7 | 4 | 16:00 | 2028-04-08 | 34.1705 | 1 | 4 | 16:00 | 2029-04-08 | 37.3055 | 2 | 4 | 16:00 | 2030-04-08 | 40.9629 | 3 | 4 | 16:00 | 2031-04-08 | 43.0528 | 5 | 4 | 16:00 | 2032-04-08 | 45.1427 | 6 | 4 | 16:00 | 2033-04-08 | 47.2327
3 | 4 | 17:00 | 2025-04-08 | 14.9008 | 4 | 4 | 17:00 | 2026-04-08 | 20.2226 | 5 | 4 | 17:00 | 2027-04-08 | 24.2381 | 7 | 4 | 17:00 | 2028-04-08 | 31.6401 | 1 | 4 | 17:00 | 2029-04-08 | 34.5429 | 2 | 4 | 17:00 | 2030-04-08 | 37.9294 | 3 | 4 | 17:00 | 2031-04-08 | 39.8646 | 5 | 4 | 17:00 | 2032-04-08 | 41.7998 | 6 | 4 | 17:00 | 2033-04-08 | 43.735
3 | 4 | 18:00 | 2025-04-08 | 14.6087 | 4 | 4 | 18:00 | 2026-04-08 | 19.8261 | 5 | 4 | 18:00 | 2027-04-08 | 23.7628 | 7 | 4 | 18:00 | 2028-04-08 | 31.0197 | 1 | 4 | 18:00 | 2029-04-08 | 33.8656 | 2 | 4 | 18:00 | 2030-04-08 | 37.1857 | 3 | 4 | 18:00 | 2031-04-08 | 39.083 | 5 | 4 | 18:00 | 2032-04-08 | 40.9802 | 6 | 4 | 18:00 | 2033-04-08 | 42.8774
3 | 4 | 19:00 | 2025-04-08 | 15.1003 | 4 | 4 | 19:00 | 2026-04-08 | 20.4933 | 5 | 4 | 19:00 | 2027-04-08 | 24.5625 | 7 | 4 | 19:00 | 2028-04-08 | 32.0637 | 1 | 4 | 19:00 | 2029-04-08 | 35.0053 | 2 | 4 | 19:00 | 2030-04-08 | 38.4372 | 3 | 4 | 19:00 | 2031-04-08 | 40.3982 | 5 | 4 | 19:00 | 2032-04-08 | 42.3593 | 6 | 4 | 19:00 | 2033-04-08 | 44.3204
3 | 4 | 20:00 | 2025-04-08 | 16.227 | 4 | 4 | 20:00 | 2026-04-08 | 22.0224 | 5 | 4 | 20:00 | 2027-04-08 | 26.3952 | 7 | 4 | 20:00 | 2028-04-08 | 34.4561 | 1 | 4 | 20:00 | 2029-04-08 | 37.6172 | 2 | 4 | 20:00 | 2030-04-08 | 41.3051 | 3 | 4 | 20:00 | 2031-04-08 | 43.4125 | 5 | 4 | 20:00 | 2032-04-08 | 45.5199 | 6 | 4 | 20:00 | 2033-04-08 | 47.6274
3 | 4 | 21:00 | 2025-04-08 | 16.1253 | 4 | 4 | 21:00 | 2026-04-08 | 21.8843 | 5 | 4 | 21:00 | 2027-04-08 | 26.2298 | 7 | 4 | 21:00 | 2028-04-08 | 34.2401 | 1 | 4 | 21:00 | 2029-04-08 | 37.3814 | 2 | 4 | 21:00 | 2030-04-08 | 41.0462 | 3 | 4 | 21:00 | 2031-04-08 | 43.1404 | 5 | 4 | 21:00 | 2032-04-08 | 45.2346 | 6 | 4 | 21:00 | 2033-04-08 | 47.3288
3 | 4 | 22:00 | 2025-04-08 | 15.9622 | 4 | 4 | 22:00 | 2026-04-08 | 21.663 | 5 | 4 | 22:00 | 2027-04-08 | 25.9645 | 7 | 4 | 22:00 | 2028-04-08 | 33.8938 | 1 | 4 | 22:00 | 2029-04-08 | 37.0033 | 2 | 4 | 22:00 | 2030-04-08 | 40.6311 | 3 | 4 | 22:00 | 2031-04-08 | 42.7041 | 5 | 4 | 22:00 | 2032-04-08 | 44.7771 | 6 | 4 | 22:00 | 2033-04-08 | 46.8501
3 | 4 | 23:00 | 2025-04-08 | 16.0895 | 4 | 4 | 23:00 | 2026-04-08 | 21.8357 | 5 | 4 | 23:00 | 2027-04-08 | 26.1715 | 7 | 4 | 23:00 | 2028-04-08 | 34.164 | 1 | 4 | 23:00 | 2029-04-08 | 37.2983 | 2 | 4 | 23:00 | 2030-04-08 | 40.955 | 3 | 4 | 23:00 | 2031-04-08 | 43.0446 | 5 | 4 | 23:00 | 2032-04-08 | 45.1341 | 6 | 4 | 23:00 | 2033-04-08 | 47.2237
3 | 4 | 24:00 | 2025-04-08 | 16.2092 | 4 | 4 | 24:00 | 2026-04-08 | 21.9982 | 5 | 4 | 24:00 | 2027-04-08 | 26.3663 | 7 | 4 | 24:00 | 2028-04-08 | 34.4183 | 1 | 4 | 24:00 | 2029-04-08 | 37.5759 | 2 | 4 | 24:00 | 2030-04-08 | 41.2598 | 3 | 4 | 24:00 | 2031-04-08 | 43.3649 | 5 | 4 | 24:00 | 2032-04-08 | 45.47 | 6 | 4 | 24:00 | 2033-04-08 | 47.5751
4 | 4 | 1:00 | 2025-04-09 | 16.062 | 5 | 4 | 1:00 | 2026-04-09 | 21.7985 | 6 | 4 | 1:00 | 2027-04-09 | 26.1269 | 1 | 4 | 1:00 | 2028-04-09 | 34.1058 | 2 | 4 | 1:00 | 2029-04-09 | 37.2347 | 3 | 4 | 1:00 | 2030-04-09 | 40.8852 | 4 | 4 | 1:00 | 2031-04-09 | 42.9712 | 6 | 4 | 1:00 | 2032-04-09 | 45.0572 | 7 | 4 | 1:00 | 2033-04-09 | 47.1431
4 | 4 | 2:00 | 2025-04-09 | 15.7569 | 5 | 4 | 2:00 | 2026-04-09 | 21.3843 | 6 | 4 | 2:00 | 2027-04-09 | 25.6305 | 1 | 4 | 2:00 | 2028-04-09 | 33.4578 | 2 | 4 | 2:00 | 2029-04-09 | 36.5273 | 3 | 4 | 2:00 | 2030-04-09 | 40.1084 | 4 | 4 | 2:00 | 2031-04-09 | 42.1547 | 6 | 4 | 2:00 | 2032-04-09 | 44.2011 | 7 | 4 | 2:00 | 2033-04-09 | 46.2474
4 | 4 | 3:00 | 2025-04-09 | 15.5735 | 5 | 4 | 3:00 | 2026-04-09 | 21.1354 | 6 | 4 | 3:00 | 2027-04-09 | 25.3322 | 1 | 4 | 3:00 | 2028-04-09 | 33.0684 | 2 | 4 | 3:00 | 2029-04-09 | 36.1022 | 3 | 4 | 3:00 | 2030-04-09 | 39.6416 | 4 | 4 | 3:00 | 2031-04-09 | 41.6641 | 6 | 4 | 3:00 | 2032-04-09 | 43.6867 | 7 | 4 | 3:00 | 2033-04-09 | 45.7092
4 | 4 | 4:00 | 2025-04-09 | 15.4455 | 5 | 4 | 4:00 | 2026-04-09 | 20.9618 | 6 | 4 | 4:00 | 2027-04-09 | 25.124 | 1 | 4 | 4:00 | 2028-04-09 | 32.7966 | 2 | 4 | 4:00 | 2029-04-09 | 35.8055 | 3 | 4 | 4:00 | 2030-04-09 | 39.3158 | 4 | 4 | 4:00 | 2031-04-09 | 41.3217 | 6 | 4 | 4:00 | 2032-04-09 | 43.3277 | 7 | 4 | 4:00 | 2033-04-09 | 45.3336
4 | 4 | 5:00 | 2025-04-09 | 15.3119 | 5 | 4 | 5:00 | 2026-04-09 | 20.7804 | 6 | 4 | 5:00 | 2027-04-09 | 24.9067 | 1 | 4 | 5:00 | 2028-04-09 | 32.5129 | 2 | 4 | 5:00 | 2029-04-09 | 35.4957 | 3 | 4 | 5:00 | 2030-04-09 | 38.9757 | 4 | 4 | 5:00 | 2031-04-09 | 40.9642 | 6 | 4 | 5:00 | 2032-04-09 | 42.9528 | 7 | 4 | 5:00 | 2033-04-09 | 44.9413
4 | 4 | 6:00 | 2025-04-09 | 15.2093 | 5 | 4 | 6:00 | 2026-04-09 | 20.6412 | 6 | 4 | 6:00 | 2027-04-09 | 24.7398 | 1 | 4 | 6:00 | 2028-04-09 | 32.295 | 2 | 4 | 6:00 | 2029-04-09 | 35.2579 | 3 | 4 | 6:00 | 2030-04-09 | 38.7145 | 4 | 4 | 6:00 | 2031-04-09 | 40.6897 | 6 | 4 | 6:00 | 2032-04-09 | 42.665 | 7 | 4 | 6:00 | 2033-04-09 | 44.6402
4 | 4 | 7:00 | 2025-04-09 | 14.9082 | 5 | 4 | 7:00 | 2026-04-09 | 20.2325 | 6 | 4 | 7:00 | 2027-04-09 | 24.25 | 1 | 4 | 7:00 | 2028-04-09 | 31.6557 | 2 | 4 | 7:00 | 2029-04-09 | 34.5598 | 3 | 4 | 7:00 | 2030-04-09 | 37.9481 | 4 | 4 | 7:00 | 2031-04-09 | 39.8842 | 6 | 4 | 7:00 | 2032-04-09 | 41.8203 | 7 | 4 | 7:00 | 2033-04-09 | 43.7564
4 | 4 | 8:00 | 2025-04-09 | 14.6949 | 5 | 4 | 8:00 | 2026-04-09 | 19.9431 | 6 | 4 | 8:00 | 2027-04-09 | 23.9031 | 1 | 4 | 8:00 | 2028-04-09 | 31.2028 | 2 | 4 | 8:00 | 2029-04-09 | 34.0654 | 3 | 4 | 8:00 | 2030-04-09 | 37.4052 | 4 | 4 | 8:00 | 2031-04-09 | 39.3136 | 6 | 4 | 8:00 | 2032-04-09 | 41.222 | 7 | 4 | 8:00 | 2033-04-09 | 43.1305
4 | 4 | 9:00 | 2025-04-09 | 14.7211 | 5 | 4 | 9:00 | 2026-04-09 | 19.9786 | 6 | 4 | 9:00 | 2027-04-09 | 23.9456 | 1 | 4 | 9:00 | 2028-04-09 | 31.2584 | 2 | 4 | 9:00 | 2029-04-09 | 34.1261 | 3 | 4 | 9:00 | 2030-04-09 | 37.4718 | 4 | 4 | 9:00 | 2031-04-09 | 39.3836 | 6 | 4 | 9:00 | 2032-04-09 | 41.2954 | 7 | 4 | 9:00 | 2033-04-09 | 43.2073
4 | 4 | 10:00 | 2025-04-09 | 15.3122 | 5 | 4 | 10:00 | 2026-04-09 | 20.7809 | 6 | 4 | 10:00 | 2027-04-09 | 24.9072 | 1 | 4 | 10:00 | 2028-04-09 | 32.5136 | 2 | 4 | 10:00 | 2029-04-09 | 35.4965 | 3 | 4 | 10:00 | 2030-04-09 | 38.9766 | 4 | 4 | 10:00 | 2031-04-09 | 40.9652 | 6 | 4 | 10:00 | 2032-04-09 | 42.9538 | 7 | 4 | 10:00 | 2033-04-09 | 44.9424
4 | 4 | 11:00 | 2025-04-09 | 15.7105 | 5 | 4 | 11:00 | 2026-04-09 | 21.3214 | 6 | 4 | 11:00 | 2027-04-09 | 25.5551 | 1 | 4 | 11:00 | 2028-04-09 | 33.3593 | 2 | 4 | 11:00 | 2029-04-09 | 36.4198 | 3 | 4 | 11:00 | 2030-04-09 | 39.9904 | 4 | 4 | 11:00 | 2031-04-09 | 42.0307 | 6 | 4 | 11:00 | 2032-04-09 | 44.071 | 7 | 4 | 11:00 | 2033-04-09 | 46.1113
4 | 4 | 12:00 | 2025-04-09 | 14.9948 | 5 | 4 | 12:00 | 2026-04-09 | 20.3501 | 6 | 4 | 12:00 | 2027-04-09 | 24.3909 | 1 | 4 | 12:00 | 2028-04-09 | 31.8396 | 2 | 4 | 12:00 | 2029-04-09 | 34.7607 | 3 | 4 | 12:00 | 2030-04-09 | 38.1686 | 4 | 4 | 12:00 | 2031-04-09 | 40.116 | 6 | 4 | 12:00 | 2032-04-09 | 42.0634 | 7 | 4 | 12:00 | 2033-04-09 | 44.0108
4 | 4 | 13:00 | 2025-04-09 | 14.1359 | 5 | 4 | 13:00 | 2026-04-09 | 19.1844 | 6 | 4 | 13:00 | 2027-04-09 | 22.9937 | 1 | 4 | 13:00 | 2028-04-09 | 30.0158 | 2 | 4 | 13:00 | 2029-04-09 | 32.7695 | 3 | 4 | 13:00 | 2030-04-09 | 35.9822 | 4 | 4 | 13:00 | 2031-04-09 | 37.818 | 6 | 4 | 13:00 | 2032-04-09 | 39.6538 | 7 | 4 | 13:00 | 2033-04-09 | 41.4897
4 | 4 | 14:00 | 2025-04-09 | 15.0464 | 5 | 4 | 14:00 | 2026-04-09 | 20.4202 | 6 | 4 | 14:00 | 2027-04-09 | 24.4749 | 1 | 4 | 14:00 | 2028-04-09 | 31.9493 | 2 | 4 | 14:00 | 2029-04-09 | 34.8804 | 3 | 4 | 14:00 | 2030-04-09 | 38.3 | 4 | 4 | 14:00 | 2031-04-09 | 40.2541 | 6 | 4 | 14:00 | 2032-04-09 | 42.2082 | 7 | 4 | 14:00 | 2033-04-09 | 44.1623
4 | 4 | 15:00 | 2025-04-09 | 15.9392 | 5 | 4 | 15:00 | 2026-04-09 | 21.6318 | 6 | 4 | 15:00 | 2027-04-09 | 25.9271 | 1 | 4 | 15:00 | 2028-04-09 | 33.845 | 2 | 4 | 15:00 | 2029-04-09 | 36.9501 | 3 | 4 | 15:00 | 2030-04-09 | 40.5726 | 4 | 4 | 15:00 | 2031-04-09 | 42.6426 | 6 | 4 | 15:00 | 2032-04-09 | 44.7127 | 7 | 4 | 15:00 | 2033-04-09 | 46.7827
4 | 4 | 16:00 | 2025-04-09 | 15.8997 | 5 | 4 | 16:00 | 2026-04-09 | 21.5782 | 6 | 4 | 16:00 | 2027-04-09 | 25.8628 | 1 | 4 | 16:00 | 2028-04-09 | 33.7611 | 2 | 4 | 16:00 | 2029-04-09 | 36.8584 | 3 | 4 | 16:00 | 2030-04-09 | 40.472 | 4 | 4 | 16:00 | 2031-04-09 | 42.5369 | 6 | 4 | 16:00 | 2032-04-09 | 44.6018 | 7 | 4 | 16:00 | 2033-04-09 | 46.6667
4 | 4 | 17:00 | 2025-04-09 | 15.9178 | 5 | 4 | 17:00 | 2026-04-09 | 21.6027 | 6 | 4 | 17:00 | 2027-04-09 | 25.8923 | 1 | 4 | 17:00 | 2028-04-09 | 33.7995 | 2 | 4 | 17:00 | 2029-04-09 | 36.9004 | 3 | 4 | 17:00 | 2030-04-09 | 40.5181 | 4 | 4 | 17:00 | 2031-04-09 | 42.5853 | 6 | 4 | 17:00 | 2032-04-09 | 44.6525 | 7 | 4 | 17:00 | 2033-04-09 | 46.7198
4 | 4 | 18:00 | 2025-04-09 | 15.9458 | 5 | 4 | 18:00 | 2026-04-09 | 21.6407 | 6 | 4 | 18:00 | 2027-04-09 | 25.9378 | 1 | 4 | 18:00 | 2028-04-09 | 33.8589 | 2 | 4 | 18:00 | 2029-04-09 | 36.9652 | 3 | 4 | 18:00 | 2030-04-09 | 40.5892 | 4 | 4 | 18:00 | 2031-04-09 | 42.6601 | 6 | 4 | 18:00 | 2032-04-09 | 44.731 | 7 | 4 | 18:00 | 2033-04-09 | 46.8019
4 | 4 | 19:00 | 2025-04-09 | 15.9177 | 5 | 4 | 19:00 | 2026-04-09 | 21.6026 | 6 | 4 | 19:00 | 2027-04-09 | 25.8921 | 1 | 4 | 19:00 | 2028-04-09 | 33.7992 | 2 | 4 | 19:00 | 2029-04-09 | 36.9001 | 3 | 4 | 19:00 | 2030-04-09 | 40.5177 | 4 | 4 | 19:00 | 2031-04-09 | 42.5849 | 6 | 4 | 19:00 | 2032-04-09 | 44.6522 | 7 | 4 | 19:00 | 2033-04-09 | 46.7194
4 | 4 | 20:00 | 2025-04-09 | 16.2427 | 5 | 4 | 20:00 | 2026-04-09 | 22.0437 | 6 | 4 | 20:00 | 2027-04-09 | 26.4208 | 1 | 4 | 20:00 | 2028-04-09 | 34.4894 | 2 | 4 | 20:00 | 2029-04-09 | 37.6536 | 3 | 4 | 20:00 | 2030-04-09 | 41.3451 | 4 | 4 | 20:00 | 2031-04-09 | 43.4545 | 6 | 4 | 20:00 | 2032-04-09 | 45.564 | 7 | 4 | 20:00 | 2033-04-09 | 47.6734
4 | 4 | 21:00 | 2025-04-09 | 16.0759 | 5 | 4 | 21:00 | 2026-04-09 | 21.8172 | 6 | 4 | 21:00 | 2027-04-09 | 26.1494 | 1 | 4 | 21:00 | 2028-04-09 | 34.1351 | 2 | 4 | 21:00 | 2029-04-09 | 37.2667 | 3 | 4 | 21:00 | 2030-04-09 | 40.9204 | 4 | 4 | 21:00 | 2031-04-09 | 43.0081 | 6 | 4 | 21:00 | 2032-04-09 | 45.0959 | 7 | 4 | 21:00 | 2033-04-09 | 47.1837
4 | 4 | 22:00 | 2025-04-09 | 16.1235 | 5 | 4 | 22:00 | 2026-04-09 | 21.8818 | 6 | 4 | 22:00 | 2027-04-09 | 26.2268 | 1 | 4 | 22:00 | 2028-04-09 | 34.2362 | 2 | 4 | 22:00 | 2029-04-09 | 37.3771 | 3 | 4 | 22:00 | 2030-04-09 | 41.0415 | 4 | 4 | 22:00 | 2031-04-09 | 43.1355 | 6 | 4 | 22:00 | 2032-04-09 | 45.2294 | 7 | 4 | 22:00 | 2033-04-09 | 47.3234
4 | 4 | 23:00 | 2025-04-09 | 16.2884 | 5 | 4 | 23:00 | 2026-04-09 | 22.1057 | 6 | 4 | 23:00 | 2027-04-09 | 26.4951 | 1 | 4 | 23:00 | 2028-04-09 | 34.5864 | 2 | 4 | 23:00 | 2029-04-09 | 37.7594 | 3 | 4 | 23:00 | 2030-04-09 | 41.4613 | 4 | 4 | 23:00 | 2031-04-09 | 43.5767 | 6 | 4 | 23:00 | 2032-04-09 | 45.6921 | 7 | 4 | 23:00 | 2033-04-09 | 47.8074
4 | 4 | 24:00 | 2025-04-09 | 16.4059 | 5 | 4 | 24:00 | 2026-04-09 | 22.2651 | 6 | 4 | 24:00 | 2027-04-09 | 26.6862 | 1 | 4 | 24:00 | 2028-04-09 | 34.8359 | 2 | 4 | 24:00 | 2029-04-09 | 38.0318 | 3 | 4 | 24:00 | 2030-04-09 | 41.7604 | 4 | 4 | 24:00 | 2031-04-09 | 43.8911 | 6 | 4 | 24:00 | 2032-04-09 | 46.0217 | 7 | 4 | 24:00 | 2033-04-09 | 48.1523
5 | 4 | 1:00 | 2025-04-10 | 16.3206 | 6 | 4 | 1:00 | 2026-04-10 | 22.1494 | 7 | 4 | 1:00 | 2027-04-10 | 26.5475 | 2 | 4 | 1:00 | 2028-04-10 | 34.6549 | 3 | 4 | 1:00 | 2029-04-10 | 37.8342 | 4 | 4 | 1:00 | 2030-04-10 | 41.5434 | 5 | 4 | 1:00 | 2031-04-10 | 43.663 | 7 | 4 | 1:00 | 2032-04-10 | 45.7826 | 1 | 4 | 1:00 | 2033-04-10 | 47.9021
5 | 4 | 2:00 | 2025-04-10 | 15.9816 | 6 | 4 | 2:00 | 2026-04-10 | 21.6893 | 7 | 4 | 2:00 | 2027-04-10 | 25.9961 | 2 | 4 | 2:00 | 2028-04-10 | 33.935 | 3 | 4 | 2:00 | 2029-04-10 | 37.0483 | 4 | 4 | 2:00 | 2030-04-10 | 40.6805 | 5 | 4 | 2:00 | 2031-04-10 | 42.756 | 7 | 4 | 2:00 | 2032-04-10 | 44.8316 | 1 | 4 | 2:00 | 2033-04-10 | 46.9071
5 | 4 | 3:00 | 2025-04-10 | 15.9855 | 6 | 4 | 3:00 | 2026-04-10 | 21.6946 | 7 | 4 | 3:00 | 2027-04-10 | 26.0024 | 2 | 4 | 3:00 | 2028-04-10 | 33.9433 | 3 | 4 | 3:00 | 2029-04-10 | 37.0573 | 4 | 4 | 3:00 | 2030-04-10 | 40.6904 | 5 | 4 | 3:00 | 2031-04-10 | 42.7665 | 7 | 4 | 3:00 | 2032-04-10 | 44.8425 | 1 | 4 | 3:00 | 2033-04-10 | 46.9185
5 | 4 | 4:00 | 2025-04-10 | 15.7168 | 6 | 4 | 4:00 | 2026-04-10 | 21.3299 | 7 | 4 | 4:00 | 2027-04-10 | 25.5653 | 2 | 4 | 4:00 | 2028-04-10 | 33.3726 | 3 | 4 | 4:00 | 2029-04-10 | 36.4343 | 4 | 4 | 4:00 | 2030-04-10 | 40.0063 | 5 | 4 | 4:00 | 2031-04-10 | 42.0474 | 7 | 4 | 4:00 | 2032-04-10 | 44.0886 | 1 | 4 | 4:00 | 2033-04-10 | 46.1297
5 | 4 | 5:00 | 2025-04-10 | 15.6264 | 6 | 4 | 5:00 | 2026-04-10 | 21.2072 | 7 | 4 | 5:00 | 2027-04-10 | 25.4182 | 2 | 4 | 5:00 | 2028-04-10 | 33.1807 | 3 | 4 | 5:00 | 2029-04-10 | 36.2248 | 4 | 4 | 5:00 | 2030-04-10 | 39.7763 | 5 | 4 | 5:00 | 2031-04-10 | 41.8057 | 7 | 4 | 5:00 | 2032-04-10 | 43.8351 | 1 | 4 | 5:00 | 2033-04-10 | 45.8645
5 | 4 | 6:00 | 2025-04-10 | 15.46 | 6 | 4 | 6:00 | 2026-04-10 | 20.9814 | 7 | 4 | 6:00 | 2027-04-10 | 25.1476 | 2 | 4 | 6:00 | 2028-04-10 | 32.8274 | 3 | 4 | 6:00 | 2029-04-10 | 35.8391 | 4 | 4 | 6:00 | 2030-04-10 | 39.3528 | 5 | 4 | 6:00 | 2031-04-10 | 41.3606 | 7 | 4 | 6:00 | 2032-04-10 | 43.3684 | 1 | 4 | 6:00 | 2033-04-10 | 45.3761
5 | 4 | 7:00 | 2025-04-10 | 15.3236 | 6 | 4 | 7:00 | 2026-04-10 | 20.7963 | 7 | 4 | 7:00 | 2027-04-10 | 24.9258 | 2 | 4 | 7:00 | 2028-04-10 | 32.5378 | 3 | 4 | 7:00 | 2029-04-10 | 35.5229 | 4 | 4 | 7:00 | 2030-04-10 | 39.0056 | 5 | 4 | 7:00 | 2031-04-10 | 40.9957 | 7 | 4 | 7:00 | 2032-04-10 | 42.9857 | 1 | 4 | 7:00 | 2033-04-10 | 44.9758
5 | 4 | 8:00 | 2025-04-10 | 15.2541 | 6 | 4 | 8:00 | 2026-04-10 | 20.702 | 7 | 4 | 8:00 | 2027-04-10 | 24.8127 | 2 | 4 | 8:00 | 2028-04-10 | 32.3902 | 3 | 4 | 8:00 | 2029-04-10 | 35.3618 | 4 | 4 | 8:00 | 2030-04-10 | 38.8286 | 5 | 4 | 8:00 | 2031-04-10 | 40.8097 | 7 | 4 | 8:00 | 2032-04-10 | 42.7907 | 1 | 4 | 8:00 | 2033-04-10 | 44.7718
5 | 4 | 9:00 | 2025-04-10 | 15.328 | 6 | 4 | 9:00 | 2026-04-10 | 20.8023 | 7 | 4 | 9:00 | 2027-04-10 | 24.9329 | 2 | 4 | 9:00 | 2028-04-10 | 32.5471 | 3 | 4 | 9:00 | 2029-04-10 | 35.5331 | 4 | 4 | 9:00 | 2030-04-10 | 39.0167 | 5 | 4 | 9:00 | 2031-04-10 | 41.0074 | 7 | 4 | 9:00 | 2032-04-10 | 42.998 | 1 | 4 | 9:00 | 2033-04-10 | 44.9887
5 | 4 | 10:00 | 2025-04-10 | 16.1076 | 6 | 4 | 10:00 | 2026-04-10 | 21.8604 | 7 | 4 | 10:00 | 2027-04-10 | 26.201 | 2 | 4 | 10:00 | 2028-04-10 | 34.2026 | 3 | 4 | 10:00 | 2029-04-10 | 37.3404 | 4 | 4 | 10:00 | 2030-04-10 | 41.0012 | 5 | 4 | 10:00 | 2031-04-10 | 43.0931 | 7 | 4 | 10:00 | 2032-04-10 | 45.185 | 1 | 4 | 10:00 | 2033-04-10 | 47.2769
5 | 4 | 11:00 | 2025-04-10 | 16.3608 | 6 | 4 | 11:00 | 2026-04-10 | 22.204 | 7 | 4 | 11:00 | 2027-04-10 | 26.6129 | 2 | 4 | 11:00 | 2028-04-10 | 34.7402 | 3 | 4 | 11:00 | 2029-04-10 | 37.9274 | 4 | 4 | 11:00 | 2030-04-10 | 41.6457 | 5 | 4 | 11:00 | 2031-04-10 | 43.7705 | 7 | 4 | 11:00 | 2032-04-10 | 45.8953 | 1 | 4 | 11:00 | 2033-04-10 | 48.0201
5 | 4 | 12:00 | 2025-04-10 | 16.4967 | 6 | 4 | 12:00 | 2026-04-10 | 22.3884 | 7 | 4 | 12:00 | 2027-04-10 | 26.8339 | 2 | 4 | 12:00 | 2028-04-10 | 35.0287 | 3 | 4 | 12:00 | 2029-04-10 | 38.2423 | 4 | 4 | 12:00 | 2030-04-10 | 41.9916 | 5 | 4 | 12:00 | 2031-04-10 | 44.134 | 7 | 4 | 12:00 | 2032-04-10 | 46.2764 | 1 | 4 | 12:00 | 2033-04-10 | 48.4189
5 | 4 | 13:00 | 2025-04-10 | 16.4217 | 6 | 4 | 13:00 | 2026-04-10 | 22.2867 | 7 | 4 | 13:00 | 2027-04-10 | 26.712 | 2 | 4 | 13:00 | 2028-04-10 | 34.8696 | 3 | 4 | 13:00 | 2029-04-10 | 38.0686 | 4 | 4 | 13:00 | 2030-04-10 | 41.8008 | 5 | 4 | 13:00 | 2031-04-10 | 43.9335 | 7 | 4 | 13:00 | 2032-04-10 | 46.0662 | 1 | 4 | 13:00 | 2033-04-10 | 48.1989
5 | 4 | 14:00 | 2025-04-10 | 16.6275 | 6 | 4 | 14:00 | 2026-04-10 | 22.5659 | 7 | 4 | 14:00 | 2027-04-10 | 27.0466 | 2 | 4 | 14:00 | 2028-04-10 | 35.3064 | 3 | 4 | 14:00 | 2029-04-10 | 38.5455 | 4 | 4 | 14:00 | 2030-04-10 | 42.3245 | 5 | 4 | 14:00 | 2031-04-10 | 44.4839 | 7 | 4 | 14:00 | 2032-04-10 | 46.6433 | 1 | 4 | 14:00 | 2033-04-10 | 48.8027
5 | 4 | 15:00 | 2025-04-10 | 16.8848 | 6 | 4 | 15:00 | 2026-04-10 | 22.9151 | 7 | 4 | 15:00 | 2027-04-10 | 27.4652 | 2 | 4 | 15:00 | 2028-04-10 | 35.8528 | 3 | 4 | 15:00 | 2029-04-10 | 39.142 | 4 | 4 | 15:00 | 2030-04-10 | 42.9795 | 5 | 4 | 15:00 | 2031-04-10 | 45.1723 | 7 | 4 | 15:00 | 2032-04-10 | 47.3652 | 1 | 4 | 15:00 | 2033-04-10 | 49.558
5 | 4 | 16:00 | 2025-04-10 | 16.7219 | 6 | 4 | 16:00 | 2026-04-10 | 22.694 | 7 | 4 | 16:00 | 2027-04-10 | 27.2003 | 2 | 4 | 16:00 | 2028-04-10 | 35.507 | 3 | 4 | 16:00 | 2029-04-10 | 38.7645 | 4 | 4 | 16:00 | 2030-04-10 | 42.5649 | 5 | 4 | 16:00 | 2031-04-10 | 44.7366 | 7 | 4 | 16:00 | 2032-04-10 | 46.9083 | 1 | 4 | 16:00 | 2033-04-10 | 49.08
5 | 4 | 17:00 | 2025-04-10 | 16.7012 | 6 | 4 | 17:00 | 2026-04-10 | 22.666 | 7 | 4 | 17:00 | 2027-04-10 | 27.1666 | 2 | 4 | 17:00 | 2028-04-10 | 35.463 | 3 | 4 | 17:00 | 2029-04-10 | 38.7165 | 4 | 4 | 17:00 | 2030-04-10 | 42.5123 | 5 | 4 | 17:00 | 2031-04-10 | 44.6813 | 7 | 4 | 17:00 | 2032-04-10 | 46.8502 | 1 | 4 | 17:00 | 2033-04-10 | 49.0192
5 | 4 | 18:00 | 2025-04-10 | 16.5802 | 6 | 4 | 18:00 | 2026-04-10 | 22.5017 | 7 | 4 | 18:00 | 2027-04-10 | 26.9698 | 2 | 4 | 18:00 | 2028-04-10 | 35.2061 | 3 | 4 | 18:00 | 2029-04-10 | 38.436 | 4 | 4 | 18:00 | 2030-04-10 | 42.2042 | 5 | 4 | 18:00 | 2031-04-10 | 44.3575 | 7 | 4 | 18:00 | 2032-04-10 | 46.5108 | 1 | 4 | 18:00 | 2033-04-10 | 48.6641
5 | 4 | 19:00 | 2025-04-10 | 16.5624 | 6 | 4 | 19:00 | 2026-04-10 | 22.4776 | 7 | 4 | 19:00 | 2027-04-10 | 26.9409 | 2 | 4 | 19:00 | 2028-04-10 | 35.1683 | 3 | 4 | 19:00 | 2029-04-10 | 38.3947 | 4 | 4 | 19:00 | 2030-04-10 | 42.1589 | 5 | 4 | 19:00 | 2031-04-10 | 44.3099 | 7 | 4 | 19:00 | 2032-04-10 | 46.4609 | 1 | 4 | 19:00 | 2033-04-10 | 48.6118
5 | 4 | 20:00 | 2025-04-10 | 16.7736 | 6 | 4 | 20:00 | 2026-04-10 | 22.7642 | 7 | 4 | 20:00 | 2027-04-10 | 27.2844 | 2 | 4 | 20:00 | 2028-04-10 | 35.6168 | 3 | 4 | 20:00 | 2029-04-10 | 38.8844 | 4 | 4 | 20:00 | 2030-04-10 | 42.6966 | 5 | 4 | 20:00 | 2031-04-10 | 44.875 | 7 | 4 | 20:00 | 2032-04-10 | 47.0534 | 1 | 4 | 20:00 | 2033-04-10 | 49.2318
5 | 4 | 21:00 | 2025-04-10 | 16.5723 | 6 | 4 | 21:00 | 2026-04-10 | 22.491 | 7 | 4 | 21:00 | 2027-04-10 | 26.957 | 2 | 4 | 21:00 | 2028-04-10 | 35.1893 | 3 | 4 | 21:00 | 2029-04-10 | 38.4177 | 4 | 4 | 21:00 | 2030-04-10 | 42.1841 | 5 | 4 | 21:00 | 2031-04-10 | 44.3364 | 7 | 4 | 21:00 | 2032-04-10 | 46.4887 | 1 | 4 | 21:00 | 2033-04-10 | 48.6409
5 | 4 | 22:00 | 2025-04-10 | 16.6405 | 6 | 4 | 22:00 | 2026-04-10 | 22.5835 | 7 | 4 | 22:00 | 2027-04-10 | 27.0678 | 2 | 4 | 22:00 | 2028-04-10 | 35.334 | 3 | 4 | 22:00 | 2029-04-10 | 38.5757 | 4 | 4 | 22:00 | 2030-04-10 | 42.3576 | 5 | 4 | 22:00 | 2031-04-10 | 44.5187 | 7 | 4 | 22:00 | 2032-04-10 | 46.6798 | 1 | 4 | 22:00 | 2033-04-10 | 48.8409
5 | 4 | 23:00 | 2025-04-10 | 16.8298 | 6 | 4 | 23:00 | 2026-04-10 | 22.8405 | 7 | 4 | 23:00 | 2027-04-10 | 27.3758 | 2 | 4 | 23:00 | 2028-04-10 | 35.7361 | 3 | 4 | 23:00 | 2029-04-10 | 39.0146 | 4 | 4 | 23:00 | 2030-04-10 | 42.8396 | 5 | 4 | 23:00 | 2031-04-10 | 45.0253 | 7 | 4 | 23:00 | 2032-04-10 | 47.211 | 1 | 4 | 23:00 | 2033-04-10 | 49.3967
5 | 4 | 24:00 | 2025-04-10 | 16.71 | 6 | 4 | 24:00 | 2026-04-10 | 22.6778 | 7 | 4 | 24:00 | 2027-04-10 | 27.1808 | 2 | 4 | 24:00 | 2028-04-10 | 35.4816 | 3 | 4 | 24:00 | 2029-04-10 | 38.7367 | 4 | 4 | 24:00 | 2030-04-10 | 42.5345 | 5 | 4 | 24:00 | 2031-04-10 | 44.7046 | 7 | 4 | 24:00 | 2032-04-10 | 46.8747 | 1 | 4 | 24:00 | 2033-04-10 | 49.0448
6 | 4 | 1:00 | 2025-04-11 | 16.6206 | 7 | 4 | 1:00 | 2026-04-11 | 22.5566 | 1 | 4 | 1:00 | 2027-04-11 | 27.0355 | 3 | 4 | 1:00 | 2028-04-11 | 35.2919 | 4 | 4 | 1:00 | 2029-04-11 | 38.5297 | 5 | 4 | 1:00 | 2030-04-11 | 42.3071 | 6 | 4 | 1:00 | 2031-04-11 | 44.4656 | 1 | 4 | 1:00 | 2032-04-11 | 46.6241 | 2 | 4 | 1:00 | 2033-04-11 | 48.7827
6 | 4 | 2:00 | 2025-04-11 | 15.8518 | 7 | 4 | 2:00 | 2026-04-11 | 21.5132 | 1 | 4 | 2:00 | 2027-04-11 | 25.7849 | 3 | 4 | 2:00 | 2028-04-11 | 33.6593 | 4 | 4 | 2:00 | 2029-04-11 | 36.7474 | 5 | 4 | 2:00 | 2030-04-11 | 40.35 | 6 | 4 | 2:00 | 2031-04-11 | 42.4087 | 1 | 4 | 2:00 | 2032-04-11 | 44.4674 | 2 | 4 | 2:00 | 2033-04-11 | 46.5261
6 | 4 | 3:00 | 2025-04-11 | 15.7954 | 7 | 4 | 3:00 | 2026-04-11 | 21.4367 | 1 | 4 | 3:00 | 2027-04-11 | 25.6932 | 3 | 4 | 3:00 | 2028-04-11 | 33.5397 | 4 | 4 | 3:00 | 2029-04-11 | 36.6167 | 5 | 4 | 3:00 | 2030-04-11 | 40.2066 | 6 | 4 | 3:00 | 2031-04-11 | 42.2579 | 1 | 4 | 3:00 | 2032-04-11 | 44.3093 | 2 | 4 | 3:00 | 2033-04-11 | 46.3606
6 | 4 | 4:00 | 2025-04-11 | 15.8476 | 7 | 4 | 4:00 | 2026-04-11 | 21.5074 | 1 | 4 | 4:00 | 2027-04-11 | 25.7781 | 3 | 4 | 4:00 | 2028-04-11 | 33.6504 | 4 | 4 | 4:00 | 2029-04-11 | 36.7376 | 5 | 4 | 4:00 | 2030-04-11 | 40.3393 | 6 | 4 | 4:00 | 2031-04-11 | 42.3975 | 1 | 4 | 4:00 | 2032-04-11 | 44.4556 | 2 | 4 | 4:00 | 2033-04-11 | 46.5137
6 | 4 | 5:00 | 2025-04-11 | 15.6444 | 7 | 4 | 5:00 | 2026-04-11 | 21.2316 | 1 | 4 | 5:00 | 2027-04-11 | 25.4475 | 3 | 4 | 5:00 | 2028-04-11 | 33.2189 | 4 | 4 | 5:00 | 2029-04-11 | 36.2665 | 5 | 4 | 5:00 | 2030-04-11 | 39.822 | 6 | 4 | 5:00 | 2031-04-11 | 41.8537 | 1 | 4 | 5:00 | 2032-04-11 | 43.8855 | 2 | 4 | 5:00 | 2033-04-11 | 45.9172
6 | 4 | 6:00 | 2025-04-11 | 15.5119 | 7 | 4 | 6:00 | 2026-04-11 | 21.0518 | 1 | 4 | 6:00 | 2027-04-11 | 25.232 | 3 | 4 | 6:00 | 2028-04-11 | 32.9375 | 4 | 4 | 6:00 | 2029-04-11 | 35.9593 | 5 | 4 | 6:00 | 2030-04-11 | 39.4847 | 6 | 4 | 6:00 | 2031-04-11 | 41.4993 | 1 | 4 | 6:00 | 2032-04-11 | 43.5138 | 2 | 4 | 6:00 | 2033-04-11 | 45.5283
6 | 4 | 7:00 | 2025-04-11 | 15.3774 | 7 | 4 | 7:00 | 2026-04-11 | 20.8693 | 1 | 4 | 7:00 | 2027-04-11 | 25.0132 | 3 | 4 | 7:00 | 2028-04-11 | 32.6519 | 4 | 4 | 7:00 | 2029-04-11 | 35.6475 | 5 | 4 | 7:00 | 2030-04-11 | 39.1424 | 6 | 4 | 7:00 | 2031-04-11 | 41.1394 | 1 | 4 | 7:00 | 2032-04-11 | 43.1365 | 2 | 4 | 7:00 | 2033-04-11 | 45.1335
6 | 4 | 8:00 | 2025-04-11 | 15.3734 | 7 | 4 | 8:00 | 2026-04-11 | 20.8639 | 1 | 4 | 8:00 | 2027-04-11 | 25.0067 | 3 | 4 | 8:00 | 2028-04-11 | 32.6435 | 4 | 4 | 8:00 | 2029-04-11 | 35.6384 | 5 | 4 | 8:00 | 2030-04-11 | 39.1323 | 6 | 4 | 8:00 | 2031-04-11 | 41.1289 | 1 | 4 | 8:00 | 2032-04-11 | 43.1254 | 2 | 4 | 8:00 | 2033-04-11 | 45.122
6 | 4 | 9:00 | 2025-04-11 | 15.5343 | 7 | 4 | 9:00 | 2026-04-11 | 21.0822 | 1 | 4 | 9:00 | 2027-04-11 | 25.2684 | 3 | 4 | 9:00 | 2028-04-11 | 32.9851 | 4 | 4 | 9:00 | 2029-04-11 | 36.0112 | 5 | 4 | 9:00 | 2030-04-11 | 39.5418 | 6 | 4 | 9:00 | 2031-04-11 | 41.5592 | 1 | 4 | 9:00 | 2032-04-11 | 43.5766 | 2 | 4 | 9:00 | 2033-04-11 | 45.5941
6 | 4 | 10:00 | 2025-04-11 | 16.1381 | 7 | 4 | 10:00 | 2026-04-11 | 21.9018 | 1 | 4 | 10:00 | 2027-04-11 | 26.2507 | 3 | 4 | 10:00 | 2028-04-11 | 34.2673 | 4 | 4 | 10:00 | 2029-04-11 | 37.4111 | 5 | 4 | 10:00 | 2030-04-11 | 41.0789 | 6 | 4 | 10:00 | 2031-04-11 | 43.1747 | 1 | 4 | 10:00 | 2032-04-11 | 45.2706 | 2 | 4 | 10:00 | 2033-04-11 | 47.3665
6 | 4 | 11:00 | 2025-04-11 | 16.4334 | 7 | 4 | 11:00 | 2026-04-11 | 22.3025 | 1 | 4 | 11:00 | 2027-04-11 | 26.731 | 3 | 4 | 11:00 | 2028-04-11 | 34.8943 | 4 | 4 | 11:00 | 2029-04-11 | 38.0956 | 5 | 4 | 11:00 | 2030-04-11 | 41.8305 | 6 | 4 | 11:00 | 2031-04-11 | 43.9647 | 1 | 4 | 11:00 | 2032-04-11 | 46.0989 | 2 | 4 | 11:00 | 2033-04-11 | 48.2331
6 | 4 | 12:00 | 2025-04-11 | 17.5104 | 7 | 4 | 12:00 | 2026-04-11 | 23.7641 | 1 | 4 | 12:00 | 2027-04-11 | 28.4828 | 3 | 4 | 12:00 | 2028-04-11 | 37.1812 | 4 | 4 | 12:00 | 2029-04-11 | 40.5923 | 5 | 4 | 12:00 | 2030-04-11 | 44.572 | 6 | 4 | 12:00 | 2031-04-11 | 46.846 | 1 | 4 | 12:00 | 2032-04-11 | 49.1201 | 2 | 4 | 12:00 | 2033-04-11 | 51.3942
6 | 4 | 13:00 | 2025-04-11 | 17.8911 | 7 | 4 | 13:00 | 2026-04-11 | 24.2808 | 1 | 4 | 13:00 | 2027-04-11 | 29.1021 | 3 | 4 | 13:00 | 2028-04-11 | 37.9896 | 4 | 4 | 13:00 | 2029-04-11 | 41.4748 | 5 | 4 | 13:00 | 2030-04-11 | 45.541 | 6 | 4 | 13:00 | 2031-04-11 | 47.8645 | 1 | 4 | 13:00 | 2032-04-11 | 50.188 | 2 | 4 | 13:00 | 2033-04-11 | 52.5116
6 | 4 | 14:00 | 2025-04-11 | 16.8967 | 7 | 4 | 14:00 | 2026-04-11 | 22.9312 | 1 | 4 | 14:00 | 2027-04-11 | 27.4845 | 3 | 4 | 14:00 | 2028-04-11 | 35.878 | 4 | 4 | 14:00 | 2029-04-11 | 39.1696 | 5 | 4 | 14:00 | 2030-04-11 | 43.0097 | 6 | 4 | 14:00 | 2031-04-11 | 45.2041 | 1 | 4 | 14:00 | 2032-04-11 | 47.3985 | 2 | 4 | 14:00 | 2033-04-11 | 49.5928
6 | 4 | 15:00 | 2025-04-11 | 17.0387 | 7 | 4 | 15:00 | 2026-04-11 | 23.124 | 1 | 4 | 15:00 | 2027-04-11 | 27.7156 | 3 | 4 | 15:00 | 2028-04-11 | 36.1796 | 4 | 4 | 15:00 | 2029-04-11 | 39.4989 | 5 | 4 | 15:00 | 2030-04-11 | 43.3713 | 6 | 4 | 15:00 | 2031-04-11 | 45.5841 | 1 | 4 | 15:00 | 2032-04-11 | 47.7969 | 2 | 4 | 15:00 | 2033-04-11 | 50.0098
6 | 4 | 16:00 | 2025-04-11 | 18.3732 | 7 | 4 | 16:00 | 2026-04-11 | 24.9351 | 1 | 4 | 16:00 | 2027-04-11 | 29.8863 | 3 | 4 | 16:00 | 2028-04-11 | 39.0133 | 4 | 4 | 16:00 | 2029-04-11 | 42.5925 | 5 | 4 | 16:00 | 2030-04-11 | 46.7682 | 6 | 4 | 16:00 | 2031-04-11 | 49.1543 | 1 | 4 | 16:00 | 2032-04-11 | 51.5405 | 2 | 4 | 16:00 | 2033-04-11 | 53.9266
6 | 4 | 17:00 | 2025-04-11 | 18.4282 | 7 | 4 | 17:00 | 2026-04-11 | 25.0097 | 1 | 4 | 17:00 | 2027-04-11 | 29.9758 | 3 | 4 | 17:00 | 2028-04-11 | 39.1301 | 4 | 4 | 17:00 | 2029-04-11 | 42.72 | 5 | 4 | 17:00 | 2030-04-11 | 46.9082 | 6 | 4 | 17:00 | 2031-04-11 | 49.3015 | 1 | 4 | 17:00 | 2032-04-11 | 51.6948 | 2 | 4 | 17:00 | 2033-04-11 | 54.088
6 | 4 | 18:00 | 2025-04-11 | 18.086 | 7 | 4 | 18:00 | 2026-04-11 | 24.5452 | 1 | 4 | 18:00 | 2027-04-11 | 29.4191 | 3 | 4 | 18:00 | 2028-04-11 | 38.4033 | 4 | 4 | 18:00 | 2029-04-11 | 41.9266 | 5 | 4 | 18:00 | 2030-04-11 | 46.037 | 6 | 4 | 18:00 | 2031-04-11 | 48.3858 | 1 | 4 | 18:00 | 2032-04-11 | 50.7347 | 2 | 4 | 18:00 | 2033-04-11 | 53.0835
6 | 4 | 19:00 | 2025-04-11 | 17.1075 | 7 | 4 | 19:00 | 2026-04-11 | 23.2174 | 1 | 4 | 19:00 | 2027-04-11 | 27.8275 | 3 | 4 | 19:00 | 2028-04-11 | 36.3257 | 4 | 4 | 19:00 | 2029-04-11 | 39.6584 | 5 | 4 | 19:00 | 2030-04-11 | 43.5465 | 6 | 4 | 19:00 | 2031-04-11 | 45.7682 | 1 | 4 | 19:00 | 2032-04-11 | 47.99 | 2 | 4 | 19:00 | 2033-04-11 | 50.2117
6 | 4 | 20:00 | 2025-04-11 | 17.1198 | 7 | 4 | 20:00 | 2026-04-11 | 23.234 | 1 | 4 | 20:00 | 2027-04-11 | 27.8474 | 3 | 4 | 20:00 | 2028-04-11 | 36.3517 | 4 | 4 | 20:00 | 2029-04-11 | 39.6867 | 5 | 4 | 20:00 | 2030-04-11 | 43.5776 | 6 | 4 | 20:00 | 2031-04-11 | 45.8009 | 1 | 4 | 20:00 | 2032-04-11 | 48.0243 | 2 | 4 | 20:00 | 2033-04-11 | 50.2476
6 | 4 | 21:00 | 2025-04-11 | 17.0043 | 7 | 4 | 21:00 | 2026-04-11 | 23.0772 | 1 | 4 | 21:00 | 2027-04-11 | 27.6596 | 3 | 4 | 21:00 | 2028-04-11 | 36.1065 | 4 | 4 | 21:00 | 2029-04-11 | 39.419 | 5 | 4 | 21:00 | 2030-04-11 | 43.2836 | 6 | 4 | 21:00 | 2031-04-11 | 45.492 | 1 | 4 | 21:00 | 2032-04-11 | 47.7003 | 2 | 4 | 21:00 | 2033-04-11 | 49.9087
6 | 4 | 22:00 | 2025-04-11 | 16.6916 | 7 | 4 | 22:00 | 2026-04-11 | 22.6528 | 1 | 4 | 22:00 | 2027-04-11 | 27.1509 | 3 | 4 | 22:00 | 2028-04-11 | 35.4425 | 4 | 4 | 22:00 | 2029-04-11 | 38.6941 | 5 | 4 | 22:00 | 2030-04-11 | 42.4876 | 6 | 4 | 22:00 | 2031-04-11 | 44.6553 | 1 | 4 | 22:00 | 2032-04-11 | 46.8231 | 2 | 4 | 22:00 | 2033-04-11 | 48.9908
6 | 4 | 23:00 | 2025-04-11 | 16.6426 | 7 | 4 | 23:00 | 2026-04-11 | 22.5864 | 1 | 4 | 23:00 | 2027-04-11 | 27.0712 | 3 | 4 | 23:00 | 2028-04-11 | 35.3385 | 4 | 4 | 23:00 | 2029-04-11 | 38.5806 | 5 | 4 | 23:00 | 2030-04-11 | 42.363 | 6 | 4 | 23:00 | 2031-04-11 | 44.5244 | 1 | 4 | 23:00 | 2032-04-11 | 46.6857 | 2 | 4 | 23:00 | 2033-04-11 | 48.8471
6 | 4 | 24:00 | 2025-04-11 | 17.0509 | 7 | 4 | 24:00 | 2026-04-11 | 23.1405 | 1 | 4 | 24:00 | 2027-04-11 | 27.7353 | 3 | 4 | 24:00 | 2028-04-11 | 36.2054 | 4 | 4 | 24:00 | 2029-04-11 | 39.527 | 5 | 4 | 24:00 | 2030-04-11 | 43.4022 | 6 | 4 | 24:00 | 2031-04-11 | 45.6166 | 1 | 4 | 24:00 | 2032-04-11 | 47.831 | 2 | 4 | 24:00 | 2033-04-11 | 50.0454
7 | 4 | 1:00 | 2025-04-12 | 16.6336 | 1 | 4 | 1:00 | 2026-04-12 | 22.5742 | 2 | 4 | 1:00 | 2027-04-12 | 27.0566 | 4 | 4 | 1:00 | 2028-04-12 | 35.3194 | 5 | 4 | 1:00 | 2029-04-12 | 38.5597 | 6 | 4 | 1:00 | 2030-04-12 | 42.3401 | 7 | 4 | 1:00 | 2031-04-12 | 44.5003 | 2 | 4 | 1:00 | 2032-04-12 | 46.6605 | 3 | 4 | 1:00 | 2033-04-12 | 48.8207
7 | 4 | 2:00 | 2025-04-12 | 16.3754 | 1 | 4 | 2:00 | 2026-04-12 | 22.2238 | 2 | 4 | 2:00 | 2027-04-12 | 26.6366 | 4 | 4 | 2:00 | 2028-04-12 | 34.7712 | 5 | 4 | 2:00 | 2029-04-12 | 37.9612 | 6 | 4 | 2:00 | 2030-04-12 | 41.6829 | 7 | 4 | 2:00 | 2031-04-12 | 43.8096 | 2 | 4 | 2:00 | 2032-04-12 | 45.9362 | 3 | 4 | 2:00 | 2033-04-12 | 48.0629
7 | 4 | 3:00 | 2025-04-12 | 16.1851 | 1 | 4 | 3:00 | 2026-04-12 | 21.9655 | 2 | 4 | 3:00 | 2027-04-12 | 26.3271 | 4 | 4 | 3:00 | 2028-04-12 | 34.3671 | 5 | 4 | 3:00 | 2029-04-12 | 37.52 | 6 | 4 | 3:00 | 2030-04-12 | 41.1985 | 7 | 4 | 3:00 | 2031-04-12 | 43.3004 | 2 | 4 | 3:00 | 2032-04-12 | 45.4024 | 3 | 4 | 3:00 | 2033-04-12 | 47.5044
7 | 4 | 4:00 | 2025-04-12 | 15.9214 | 1 | 4 | 4:00 | 2026-04-12 | 21.6076 | 2 | 4 | 4:00 | 2027-04-12 | 25.898 | 4 | 4 | 4:00 | 2028-04-12 | 33.807 | 5 | 4 | 4:00 | 2029-04-12 | 36.9086 | 6 | 4 | 4:00 | 2030-04-12 | 40.5271 | 7 | 4 | 4:00 | 2031-04-12 | 42.5948 | 2 | 4 | 4:00 | 2032-04-12 | 44.6625 | 3 | 4 | 4:00 | 2033-04-12 | 46.7302
7 | 4 | 5:00 | 2025-04-12 | 15.6684 | 1 | 4 | 5:00 | 2026-04-12 | 21.2643 | 2 | 4 | 5:00 | 2027-04-12 | 25.4866 | 4 | 4 | 5:00 | 2028-04-12 | 33.27 | 5 | 4 | 5:00 | 2029-04-12 | 36.3222 | 6 | 4 | 5:00 | 2030-04-12 | 39.8833 | 7 | 4 | 5:00 | 2031-04-12 | 41.9181 | 2 | 4 | 5:00 | 2032-04-12 | 43.953 | 3 | 4 | 5:00 | 2033-04-12 | 45.9878
7 | 4 | 6:00 | 2025-04-12 | 15.5376 | 1 | 4 | 6:00 | 2026-04-12 | 21.0868 | 2 | 4 | 6:00 | 2027-04-12 | 25.2739 | 4 | 4 | 6:00 | 2028-04-12 | 32.9923 | 5 | 4 | 6:00 | 2029-04-12 | 36.0191 | 6 | 4 | 6:00 | 2030-04-12 | 39.5503 | 7 | 4 | 6:00 | 2031-04-12 | 41.5682 | 2 | 4 | 6:00 | 2032-04-12 | 43.5861 | 3 | 4 | 6:00 | 2033-04-12 | 45.604
7 | 4 | 7:00 | 2025-04-12 | 15.2447 | 1 | 4 | 7:00 | 2026-04-12 | 20.6893 | 2 | 4 | 7:00 | 2027-04-12 | 24.7974 | 4 | 4 | 7:00 | 2028-04-12 | 32.3703 | 5 | 4 | 7:00 | 2029-04-12 | 35.3401 | 6 | 4 | 7:00 | 2030-04-12 | 38.8048 | 7 | 4 | 7:00 | 2031-04-12 | 40.7846 | 2 | 4 | 7:00 | 2032-04-12 | 42.7644 | 3 | 4 | 7:00 | 2033-04-12 | 44.7443
7 | 4 | 8:00 | 2025-04-12 | 15.4689 | 1 | 4 | 8:00 | 2026-04-12 | 20.9935 | 2 | 4 | 8:00 | 2027-04-12 | 25.1621 | 4 | 4 | 8:00 | 2028-04-12 | 32.8463 | 5 | 4 | 8:00 | 2029-04-12 | 35.8598 | 6 | 4 | 8:00 | 2030-04-12 | 39.3754 | 7 | 4 | 8:00 | 2031-04-12 | 41.3844 | 2 | 4 | 8:00 | 2032-04-12 | 43.3933 | 3 | 4 | 8:00 | 2033-04-12 | 45.4023
7 | 4 | 9:00 | 2025-04-12 | 15.6711 | 1 | 4 | 9:00 | 2026-04-12 | 21.2679 | 2 | 4 | 9:00 | 2027-04-12 | 25.4909 | 4 | 4 | 9:00 | 2028-04-12 | 33.2755 | 5 | 4 | 9:00 | 2029-04-12 | 36.3283 | 6 | 4 | 9:00 | 2030-04-12 | 39.8899 | 7 | 4 | 9:00 | 2031-04-12 | 41.9251 | 2 | 4 | 9:00 | 2032-04-12 | 43.9603 | 3 | 4 | 9:00 | 2033-04-12 | 45.9955
7 | 4 | 10:00 | 2025-04-12 | 15.9305 | 1 | 4 | 10:00 | 2026-04-12 | 21.6199 | 2 | 4 | 10:00 | 2027-04-12 | 25.9129 | 4 | 4 | 10:00 | 2028-04-12 | 33.8264 | 5 | 4 | 10:00 | 2029-04-12 | 36.9297 | 6 | 4 | 10:00 | 2030-04-12 | 40.5503 | 7 | 4 | 10:00 | 2031-04-12 | 42.6192 | 2 | 4 | 10:00 | 2032-04-12 | 44.6881 | 3 | 4 | 10:00 | 2033-04-12 | 46.757
7 | 4 | 11:00 | 2025-04-12 | 17.142 | 1 | 4 | 11:00 | 2026-04-12 | 23.2642 | 2 | 4 | 11:00 | 2027-04-12 | 27.8836 | 4 | 4 | 11:00 | 2028-04-12 | 36.399 | 5 | 4 | 11:00 | 2029-04-12 | 39.7383 | 6 | 4 | 11:00 | 2030-04-12 | 43.6343 | 7 | 4 | 11:00 | 2031-04-12 | 45.8605 | 2 | 4 | 11:00 | 2032-04-12 | 48.0867 | 3 | 4 | 11:00 | 2033-04-12 | 50.313
7 | 4 | 12:00 | 2025-04-12 | 17.6514 | 1 | 4 | 12:00 | 2026-04-12 | 23.9555 | 2 | 4 | 12:00 | 2027-04-12 | 28.7122 | 4 | 4 | 12:00 | 2028-04-12 | 37.4806 | 5 | 4 | 12:00 | 2029-04-12 | 40.9192 | 6 | 4 | 12:00 | 2030-04-12 | 44.9309 | 7 | 4 | 12:00 | 2031-04-12 | 47.2232 | 2 | 4 | 12:00 | 2032-04-12 | 49.5156 | 3 | 4 | 12:00 | 2033-04-12 | 51.808
7 | 4 | 13:00 | 2025-04-12 | 17.7727 | 1 | 4 | 13:00 | 2026-04-12 | 24.1201 | 2 | 4 | 13:00 | 2027-04-12 | 28.9095 | 4 | 4 | 13:00 | 2028-04-12 | 37.7381 | 5 | 4 | 13:00 | 2029-04-12 | 41.2003 | 6 | 4 | 13:00 | 2030-04-12 | 45.2396 | 7 | 4 | 13:00 | 2031-04-12 | 47.5477 | 2 | 4 | 13:00 | 2032-04-12 | 49.8558 | 3 | 4 | 13:00 | 2033-04-12 | 52.164
7 | 4 | 14:00 | 2025-04-12 | 17.2132 | 1 | 4 | 14:00 | 2026-04-12 | 23.3608 | 2 | 4 | 14:00 | 2027-04-12 | 27.9994 | 4 | 4 | 14:00 | 2028-04-12 | 36.5501 | 5 | 4 | 14:00 | 2029-04-12 | 39.9033 | 6 | 4 | 14:00 | 2030-04-12 | 43.8154 | 7 | 4 | 14:00 | 2031-04-12 | 46.0509 | 2 | 4 | 14:00 | 2032-04-12 | 48.2864 | 3 | 4 | 14:00 | 2033-04-12 | 50.5219
7 | 4 | 15:00 | 2025-04-12 | 18.117 | 1 | 4 | 15:00 | 2026-04-12 | 24.5874 | 2 | 4 | 15:00 | 2027-04-12 | 29.4695 | 4 | 4 | 15:00 | 2028-04-12 | 38.4692 | 5 | 4 | 15:00 | 2029-04-12 | 41.9985 | 6 | 4 | 15:00 | 2030-04-12 | 46.116 | 7 | 4 | 15:00 | 2031-04-12 | 48.4689 | 2 | 4 | 15:00 | 2032-04-12 | 50.8217 | 3 | 4 | 15:00 | 2033-04-12 | 53.1746
7 | 4 | 16:00 | 2025-04-12 | 18.4827 | 1 | 4 | 16:00 | 2026-04-12 | 25.0836 | 2 | 4 | 16:00 | 2027-04-12 | 30.0643 | 4 | 4 | 16:00 | 2028-04-12 | 39.2457 | 5 | 4 | 16:00 | 2029-04-12 | 42.8462 | 6 | 4 | 16:00 | 2030-04-12 | 47.0468 | 7 | 4 | 16:00 | 2031-04-12 | 49.4471 | 2 | 4 | 16:00 | 2032-04-12 | 51.8475 | 3 | 4 | 16:00 | 2033-04-12 | 54.2478
7 | 4 | 17:00 | 2025-04-12 | 18.3478 | 1 | 4 | 17:00 | 2026-04-12 | 24.9006 | 2 | 4 | 17:00 | 2027-04-12 | 29.845 | 4 | 4 | 17:00 | 2028-04-12 | 38.9593 | 5 | 4 | 17:00 | 2029-04-12 | 42.5335 | 6 | 4 | 17:00 | 2030-04-12 | 46.7035 | 7 | 4 | 17:00 | 2031-04-12 | 49.0863 | 2 | 4 | 17:00 | 2032-04-12 | 51.4692 | 3 | 4 | 17:00 | 2033-04-12 | 53.852
7 | 4 | 18:00 | 2025-04-12 | 18.5753 | 1 | 4 | 18:00 | 2026-04-12 | 25.2094 | 2 | 4 | 18:00 | 2027-04-12 | 30.215 | 4 | 4 | 18:00 | 2028-04-12 | 39.4424 | 5 | 4 | 18:00 | 2029-04-12 | 43.061 | 6 | 4 | 18:00 | 2030-04-12 | 47.2826 | 7 | 4 | 18:00 | 2031-04-12 | 49.695 | 2 | 4 | 18:00 | 2032-04-12 | 52.1074 | 3 | 4 | 18:00 | 2033-04-12 | 54.5198
7 | 4 | 19:00 | 2025-04-12 | 17.3188 | 1 | 4 | 19:00 | 2026-04-12 | 23.5041 | 2 | 4 | 19:00 | 2027-04-12 | 28.1712 | 4 | 4 | 19:00 | 2028-04-12 | 36.7744 | 5 | 4 | 19:00 | 2029-04-12 | 40.1482 | 6 | 4 | 19:00 | 2030-04-12 | 44.0843 | 7 | 4 | 19:00 | 2031-04-12 | 46.3335 | 2 | 4 | 19:00 | 2032-04-12 | 48.5827 | 3 | 4 | 19:00 | 2033-04-12 | 50.8319
7 | 4 | 20:00 | 2025-04-12 | 17.2027 | 1 | 4 | 20:00 | 2026-04-12 | 23.3465 | 2 | 4 | 20:00 | 2027-04-12 | 27.9823 | 4 | 4 | 20:00 | 2028-04-12 | 36.5278 | 5 | 4 | 20:00 | 2029-04-12 | 39.879 | 6 | 4 | 20:00 | 2030-04-12 | 43.7887 | 7 | 4 | 20:00 | 2031-04-12 | 46.0228 | 2 | 4 | 20:00 | 2032-04-12 | 48.2569 | 3 | 4 | 20:00 | 2033-04-12 | 50.491
7 | 4 | 21:00 | 2025-04-12 | 16.9661 | 1 | 4 | 21:00 | 2026-04-12 | 23.0254 | 2 | 4 | 21:00 | 2027-04-12 | 27.5975 | 4 | 4 | 21:00 | 2028-04-12 | 36.0254 | 5 | 4 | 21:00 | 2029-04-12 | 39.3305 | 6 | 4 | 21:00 | 2030-04-12 | 43.1864 | 7 | 4 | 21:00 | 2031-04-12 | 45.3898 | 2 | 4 | 21:00 | 2032-04-12 | 47.5932 | 3 | 4 | 21:00 | 2033-04-12 | 49.7966
7 | 4 | 22:00 | 2025-04-12 | 16.8369 | 1 | 4 | 22:00 | 2026-04-12 | 22.85 | 2 | 4 | 22:00 | 2027-04-12 | 27.3872 | 4 | 4 | 22:00 | 2028-04-12 | 35.751 | 5 | 4 | 22:00 | 2029-04-12 | 39.0309 | 6 | 4 | 22:00 | 2030-04-12 | 42.8574 | 7 | 4 | 22:00 | 2031-04-12 | 45.044 | 2 | 4 | 22:00 | 2032-04-12 | 47.2306 | 3 | 4 | 22:00 | 2033-04-12 | 49.4172
7 | 4 | 23:00 | 2025-04-12 | 16.9997 | 1 | 4 | 23:00 | 2026-04-12 | 23.071 | 2 | 4 | 23:00 | 2027-04-12 | 27.6521 | 4 | 4 | 23:00 | 2028-04-12 | 36.0967 | 5 | 4 | 23:00 | 2029-04-12 | 39.4083 | 6 | 4 | 23:00 | 2030-04-12 | 43.2719 | 7 | 4 | 23:00 | 2031-04-12 | 45.4796 | 2 | 4 | 23:00 | 2032-04-12 | 47.6874 | 3 | 4 | 23:00 | 2033-04-12 | 49.8951
7 | 4 | 24:00 | 2025-04-12 | 17.3659 | 1 | 4 | 24:00 | 2026-04-12 | 23.568 | 2 | 4 | 24:00 | 2027-04-12 | 28.2478 | 4 | 4 | 24:00 | 2028-04-12 | 36.8744 | 5 | 4 | 24:00 | 2029-04-12 | 40.2573 | 6 | 4 | 24:00 | 2030-04-12 | 44.2041 | 7 | 4 | 24:00 | 2031-04-12 | 46.4594 | 2 | 4 | 24:00 | 2032-04-12 | 48.7148 | 3 | 4 | 24:00 | 2033-04-12 | 50.9701
1 | 4 | 1:00 | 2025-04-13 | 16.8716 | 2 | 4 | 1:00 | 2026-04-13 | 22.8972 | 3 | 4 | 1:00 | 2027-04-13 | 27.4437 | 5 | 4 | 1:00 | 2028-04-13 | 35.8248 | 6 | 4 | 1:00 | 2029-04-13 | 39.1115 | 7 | 4 | 1:00 | 2030-04-13 | 42.9459 | 1 | 4 | 1:00 | 2031-04-13 | 45.137 | 3 | 4 | 1:00 | 2032-04-13 | 47.3281 | 4 | 4 | 1:00 | 2033-04-13 | 49.5193
1 | 4 | 2:00 | 2025-04-13 | 16.654 | 2 | 4 | 2:00 | 2026-04-13 | 22.6019 | 3 | 4 | 2:00 | 2027-04-13 | 27.0899 | 5 | 4 | 2:00 | 2028-04-13 | 35.3628 | 6 | 4 | 2:00 | 2029-04-13 | 38.6071 | 7 | 4 | 2:00 | 2030-04-13 | 42.3921 | 1 | 4 | 2:00 | 2031-04-13 | 44.555 | 3 | 4 | 2:00 | 2032-04-13 | 46.7178 | 4 | 4 | 2:00 | 2033-04-13 | 48.8807
1 | 4 | 3:00 | 2025-04-13 | 16.2412 | 2 | 4 | 3:00 | 2026-04-13 | 22.0416 | 3 | 4 | 3:00 | 2027-04-13 | 26.4183 | 5 | 4 | 3:00 | 2028-04-13 | 34.4861 | 6 | 4 | 3:00 | 2029-04-13 | 37.65 | 7 | 4 | 3:00 | 2030-04-13 | 41.3412 | 1 | 4 | 3:00 | 2031-04-13 | 43.4504 | 3 | 4 | 3:00 | 2032-04-13 | 45.5597 | 4 | 4 | 3:00 | 2033-04-13 | 47.6689
1 | 4 | 4:00 | 2025-04-13 | 16.0113 | 2 | 4 | 4:00 | 2026-04-13 | 21.7296 | 3 | 4 | 4:00 | 2027-04-13 | 26.0443 | 5 | 4 | 4:00 | 2028-04-13 | 33.998 | 6 | 4 | 4:00 | 2029-04-13 | 37.1171 | 7 | 4 | 4:00 | 2030-04-13 | 40.756 | 1 | 4 | 4:00 | 2031-04-13 | 42.8354 | 3 | 4 | 4:00 | 2032-04-13 | 44.9148 | 4 | 4 | 4:00 | 2033-04-13 | 46.9942
1 | 4 | 5:00 | 2025-04-13 | 15.9533 | 2 | 4 | 5:00 | 2026-04-13 | 21.6509 | 3 | 4 | 5:00 | 2027-04-13 | 25.95 | 5 | 4 | 5:00 | 2028-04-13 | 33.8748 | 6 | 4 | 5:00 | 2029-04-13 | 36.9826 | 7 | 4 | 5:00 | 2030-04-13 | 40.6083 | 1 | 4 | 5:00 | 2031-04-13 | 42.6802 | 3 | 4 | 5:00 | 2032-04-13 | 44.752 | 4 | 4 | 5:00 | 2033-04-13 | 46.8239
1 | 4 | 6:00 | 2025-04-13 | 15.8646 | 2 | 4 | 6:00 | 2026-04-13 | 21.5306 | 3 | 4 | 6:00 | 2027-04-13 | 25.8058 | 5 | 4 | 6:00 | 2028-04-13 | 33.6866 | 6 | 4 | 6:00 | 2029-04-13 | 36.7771 | 7 | 4 | 6:00 | 2030-04-13 | 40.3827 | 1 | 4 | 6:00 | 2031-04-13 | 42.4431 | 3 | 4 | 6:00 | 2032-04-13 | 44.5034 | 4 | 4 | 6:00 | 2033-04-13 | 46.5638
1 | 4 | 7:00 | 2025-04-13 | 15.3127 | 2 | 4 | 7:00 | 2026-04-13 | 20.7815 | 3 | 4 | 7:00 | 2027-04-13 | 24.9079 | 5 | 4 | 7:00 | 2028-04-13 | 32.5145 | 6 | 4 | 7:00 | 2029-04-13 | 35.4975 | 7 | 4 | 7:00 | 2030-04-13 | 38.9777 | 1 | 4 | 7:00 | 2031-04-13 | 40.9663 | 3 | 4 | 7:00 | 2032-04-13 | 42.955 | 4 | 4 | 7:00 | 2033-04-13 | 44.9437
1 | 4 | 8:00 | 2025-04-13 | 15.5049 | 2 | 4 | 8:00 | 2026-04-13 | 21.0423 | 3 | 4 | 8:00 | 2027-04-13 | 25.2206 | 5 | 4 | 8:00 | 2028-04-13 | 32.9226 | 6 | 4 | 8:00 | 2029-04-13 | 35.9431 | 7 | 4 | 8:00 | 2030-04-13 | 39.4669 | 1 | 4 | 8:00 | 2031-04-13 | 41.4805 | 3 | 4 | 8:00 | 2032-04-13 | 43.4941 | 4 | 4 | 8:00 | 2033-04-13 | 45.5077
1 | 4 | 9:00 | 2025-04-13 | 15.7841 | 2 | 4 | 9:00 | 2026-04-13 | 21.4213 | 3 | 4 | 9:00 | 2027-04-13 | 25.6748 | 5 | 4 | 9:00 | 2028-04-13 | 33.5156 | 6 | 4 | 9:00 | 2029-04-13 | 36.5905 | 7 | 4 | 9:00 | 2030-04-13 | 40.1778 | 1 | 4 | 9:00 | 2031-04-13 | 42.2277 | 3 | 4 | 9:00 | 2032-04-13 | 44.2776 | 4 | 4 | 9:00 | 2033-04-13 | 46.3274
1 | 4 | 10:00 | 2025-04-13 | 16.1762 | 2 | 4 | 10:00 | 2026-04-13 | 21.9534 | 3 | 4 | 10:00 | 2027-04-13 | 26.3125 | 5 | 4 | 10:00 | 2028-04-13 | 34.3481 | 6 | 4 | 10:00 | 2029-04-13 | 37.4993 | 7 | 4 | 10:00 | 2030-04-13 | 41.1757 | 1 | 4 | 10:00 | 2031-04-13 | 43.2765 | 3 | 4 | 10:00 | 2032-04-13 | 45.3773 | 4 | 4 | 10:00 | 2033-04-13 | 47.4781
1 | 4 | 11:00 | 2025-04-13 | 16.7037 | 2 | 4 | 11:00 | 2026-04-13 | 22.6692 | 3 | 4 | 11:00 | 2027-04-13 | 27.1706 | 5 | 4 | 11:00 | 2028-04-13 | 35.4682 | 6 | 4 | 11:00 | 2029-04-13 | 38.7221 | 7 | 4 | 11:00 | 2030-04-13 | 42.5184 | 1 | 4 | 11:00 | 2031-04-13 | 44.6877 | 3 | 4 | 11:00 | 2032-04-13 | 46.857 | 4 | 4 | 11:00 | 2033-04-13 | 49.0263
1 | 4 | 12:00 | 2025-04-13 | 16.8439 | 2 | 4 | 12:00 | 2026-04-13 | 22.8595 | 3 | 4 | 12:00 | 2027-04-13 | 27.3986 | 5 | 4 | 12:00 | 2028-04-13 | 35.7659 | 6 | 4 | 12:00 | 2029-04-13 | 39.0471 | 7 | 4 | 12:00 | 2030-04-13 | 42.8753 | 1 | 4 | 12:00 | 2031-04-13 | 45.0628 | 3 | 4 | 12:00 | 2032-04-13 | 47.2503 | 4 | 4 | 12:00 | 2033-04-13 | 49.4378
1 | 4 | 13:00 | 2025-04-13 | 16.9665 | 2 | 4 | 13:00 | 2026-04-13 | 23.026 | 3 | 4 | 13:00 | 2027-04-13 | 27.5982 | 5 | 4 | 13:00 | 2028-04-13 | 36.0264 | 6 | 4 | 13:00 | 2029-04-13 | 39.3315 | 7 | 4 | 13:00 | 2030-04-13 | 43.1876 | 1 | 4 | 13:00 | 2031-04-13 | 45.391 | 3 | 4 | 13:00 | 2032-04-13 | 47.5944 | 4 | 4 | 13:00 | 2033-04-13 | 49.7979
1 | 4 | 14:00 | 2025-04-13 | 16.7716 | 2 | 4 | 14:00 | 2026-04-13 | 22.7614 | 3 | 4 | 14:00 | 2027-04-13 | 27.2811 | 5 | 4 | 14:00 | 2028-04-13 | 35.6124 | 6 | 4 | 14:00 | 2029-04-13 | 38.8796 | 7 | 4 | 14:00 | 2030-04-13 | 42.6913 | 1 | 4 | 14:00 | 2031-04-13 | 44.8694 | 3 | 4 | 14:00 | 2032-04-13 | 47.0476 | 4 | 4 | 14:00 | 2033-04-13 | 49.2257
1 | 4 | 15:00 | 2025-04-13 | 17.0909 | 2 | 4 | 15:00 | 2026-04-13 | 23.1948 | 3 | 4 | 15:00 | 2027-04-13 | 27.8004 | 5 | 4 | 15:00 | 2028-04-13 | 36.2904 | 6 | 4 | 15:00 | 2029-04-13 | 39.6198 | 7 | 4 | 15:00 | 2030-04-13 | 43.5041 | 1 | 4 | 15:00 | 2031-04-13 | 45.7237 | 3 | 4 | 15:00 | 2032-04-13 | 47.9433 | 4 | 4 | 15:00 | 2033-04-13 | 50.1628
1 | 4 | 16:00 | 2025-04-13 | 17.31 | 2 | 4 | 16:00 | 2026-04-13 | 23.4922 | 3 | 4 | 16:00 | 2027-04-13 | 28.1569 | 5 | 4 | 16:00 | 2028-04-13 | 36.7557 | 6 | 4 | 16:00 | 2029-04-13 | 40.1278 | 7 | 4 | 16:00 | 2030-04-13 | 44.0619 | 1 | 4 | 16:00 | 2031-04-13 | 46.3099 | 3 | 4 | 16:00 | 2032-04-13 | 48.558 | 4 | 4 | 16:00 | 2033-04-13 | 50.806
1 | 4 | 17:00 | 2025-04-13 | 17.4094 | 2 | 4 | 17:00 | 2026-04-13 | 23.627 | 3 | 4 | 17:00 | 2027-04-13 | 28.3185 | 5 | 4 | 17:00 | 2028-04-13 | 36.9667 | 6 | 4 | 17:00 | 2029-04-13 | 40.3581 | 7 | 4 | 17:00 | 2030-04-13 | 44.3148 | 1 | 4 | 17:00 | 2031-04-13 | 46.5758 | 3 | 4 | 17:00 | 2032-04-13 | 48.8367 | 4 | 4 | 17:00 | 2033-04-13 | 51.0977
1 | 4 | 18:00 | 2025-04-13 | 17.437 | 2 | 4 | 18:00 | 2026-04-13 | 23.6646 | 3 | 4 | 18:00 | 2027-04-13 | 28.3635 | 5 | 4 | 18:00 | 2028-04-13 | 37.0254 | 6 | 4 | 18:00 | 2029-04-13 | 40.4222 | 7 | 4 | 18:00 | 2030-04-13 | 44.3852 | 1 | 4 | 18:00 | 2031-04-13 | 46.6497 | 3 | 4 | 18:00 | 2032-04-13 | 48.9143 | 4 | 4 | 18:00 | 2033-04-13 | 51.1788
1 | 4 | 19:00 | 2025-04-13 | 17.0862 | 2 | 4 | 19:00 | 2026-04-13 | 23.1885 | 3 | 4 | 19:00 | 2027-04-13 | 27.7929 | 5 | 4 | 19:00 | 2028-04-13 | 36.2805 | 6 | 4 | 19:00 | 2029-04-13 | 39.609 | 7 | 4 | 19:00 | 2030-04-13 | 43.4922 | 1 | 4 | 19:00 | 2031-04-13 | 45.7112 | 3 | 4 | 19:00 | 2032-04-13 | 47.9302 | 4 | 4 | 19:00 | 2033-04-13 | 50.1492
1 | 4 | 20:00 | 2025-04-13 | 16.9871 | 2 | 4 | 20:00 | 2026-04-13 | 23.0539 | 3 | 4 | 20:00 | 2027-04-13 | 27.6315 | 5 | 4 | 20:00 | 2028-04-13 | 36.0699 | 6 | 4 | 20:00 | 2029-04-13 | 39.3791 | 7 | 4 | 20:00 | 2030-04-13 | 43.2398 | 1 | 4 | 20:00 | 2031-04-13 | 45.4459 | 3 | 4 | 20:00 | 2032-04-13 | 47.652 | 4 | 4 | 20:00 | 2033-04-13 | 49.8581
1 | 4 | 21:00 | 2025-04-13 | 16.7476 | 2 | 4 | 21:00 | 2026-04-13 | 22.7288 | 3 | 4 | 21:00 | 2027-04-13 | 27.242 | 5 | 4 | 21:00 | 2028-04-13 | 35.5614 | 6 | 4 | 21:00 | 2029-04-13 | 38.8239 | 7 | 4 | 21:00 | 2030-04-13 | 42.6302 | 1 | 4 | 21:00 | 2031-04-13 | 44.8052 | 3 | 4 | 21:00 | 2032-04-13 | 46.9802 | 4 | 4 | 21:00 | 2033-04-13 | 49.1552
1 | 4 | 22:00 | 2025-04-13 | 16.8727 | 2 | 4 | 22:00 | 2026-04-13 | 22.8987 | 3 | 4 | 22:00 | 2027-04-13 | 27.4455 | 5 | 4 | 22:00 | 2028-04-13 | 35.8271 | 6 | 4 | 22:00 | 2029-04-13 | 39.114 | 7 | 4 | 22:00 | 2030-04-13 | 42.9487 | 1 | 4 | 22:00 | 2031-04-13 | 45.14 | 3 | 4 | 22:00 | 2032-04-13 | 47.3312 | 4 | 4 | 22:00 | 2033-04-13 | 49.5225
1 | 4 | 23:00 | 2025-04-13 | 16.9872 | 2 | 4 | 23:00 | 2026-04-13 | 23.054 | 3 | 4 | 23:00 | 2027-04-13 | 27.6317 | 5 | 4 | 23:00 | 2028-04-13 | 36.0702 | 6 | 4 | 23:00 | 2029-04-13 | 39.3794 | 7 | 4 | 23:00 | 2030-04-13 | 43.2401 | 1 | 4 | 23:00 | 2031-04-13 | 45.4462 | 3 | 4 | 23:00 | 2032-04-13 | 47.6524 | 4 | 4 | 23:00 | 2033-04-13 | 49.8585
1 | 4 | 24:00 | 2025-04-13 | 17.1629 | 2 | 4 | 24:00 | 2026-04-13 | 23.2926 | 3 | 4 | 24:00 | 2027-04-13 | 27.9176 | 5 | 4 | 24:00 | 2028-04-13 | 36.4434 | 6 | 4 | 24:00 | 2029-04-13 | 39.7868 | 7 | 4 | 24:00 | 2030-04-13 | 43.6875 | 1 | 4 | 24:00 | 2031-04-13 | 45.9164 | 3 | 4 | 24:00 | 2032-04-13 | 48.1454 | 4 | 4 | 24:00 | 2033-04-13 | 50.3743
2 | 4 | 1:00 | 2025-04-14 | 15.8696 | 3 | 4 | 1:00 | 2026-04-14 | 21.5372 | 4 | 4 | 1:00 | 2027-04-14 | 25.8138 | 6 | 4 | 1:00 | 2028-04-14 | 33.697 | 7 | 4 | 1:00 | 2029-04-14 | 36.7885 | 1 | 4 | 1:00 | 2030-04-14 | 40.3952 | 2 | 4 | 1:00 | 2031-04-14 | 42.4562 | 4 | 4 | 1:00 | 2032-04-14 | 44.5172 | 5 | 4 | 1:00 | 2033-04-14 | 46.5782
2 | 4 | 2:00 | 2025-04-14 | 15.3226 | 3 | 4 | 2:00 | 2026-04-14 | 20.795 | 4 | 4 | 2:00 | 2027-04-14 | 24.9241 | 6 | 4 | 2:00 | 2028-04-14 | 32.5357 | 7 | 4 | 2:00 | 2029-04-14 | 35.5206 | 1 | 4 | 2:00 | 2030-04-14 | 39.003 | 2 | 4 | 2:00 | 2031-04-14 | 40.993 | 4 | 4 | 2:00 | 2032-04-14 | 42.9829 | 5 | 4 | 2:00 | 2033-04-14 | 44.9729
2 | 4 | 3:00 | 2025-04-14 | 16.454 | 3 | 4 | 3:00 | 2026-04-14 | 22.3304 | 4 | 4 | 3:00 | 2027-04-14 | 26.7644 | 6 | 4 | 3:00 | 2028-04-14 | 34.938 | 7 | 4 | 3:00 | 2029-04-14 | 38.1433 | 1 | 4 | 3:00 | 2030-04-14 | 41.8828 | 2 | 4 | 3:00 | 2031-04-14 | 44.0197 | 4 | 4 | 3:00 | 2032-04-14 | 46.1566 | 5 | 4 | 3:00 | 2033-04-14 | 48.2934
2 | 4 | 4:00 | 2025-04-14 | 16.1605 | 3 | 4 | 4:00 | 2026-04-14 | 21.9321 | 4 | 4 | 4:00 | 2027-04-14 | 26.2871 | 6 | 4 | 4:00 | 2028-04-14 | 34.3149 | 7 | 4 | 4:00 | 2029-04-14 | 37.463 | 1 | 4 | 4:00 | 2030-04-14 | 41.1359 | 2 | 4 | 4:00 | 2031-04-14 | 43.2347 | 4 | 4 | 4:00 | 2032-04-14 | 45.3334 | 5 | 4 | 4:00 | 2033-04-14 | 47.4322
2 | 4 | 5:00 | 2025-04-14 | 15.9388 | 3 | 4 | 5:00 | 2026-04-14 | 21.6312 | 4 | 4 | 5:00 | 2027-04-14 | 25.9264 | 6 | 4 | 5:00 | 2028-04-14 | 33.8441 | 7 | 4 | 5:00 | 2029-04-14 | 36.949 | 1 | 4 | 5:00 | 2030-04-14 | 40.5715 | 2 | 4 | 5:00 | 2031-04-14 | 42.6415 | 4 | 4 | 5:00 | 2032-04-14 | 44.7114 | 5 | 4 | 5:00 | 2033-04-14 | 46.7814
2 | 4 | 6:00 | 2025-04-14 | 15.6029 | 3 | 4 | 6:00 | 2026-04-14 | 21.1754 | 4 | 4 | 6:00 | 2027-04-14 | 25.3801 | 6 | 4 | 6:00 | 2028-04-14 | 33.1309 | 7 | 4 | 6:00 | 2029-04-14 | 36.1705 | 1 | 4 | 6:00 | 2030-04-14 | 39.7166 | 2 | 4 | 6:00 | 2031-04-14 | 41.7429 | 4 | 4 | 6:00 | 2032-04-14 | 43.7693 | 5 | 4 | 6:00 | 2033-04-14 | 45.7956
2 | 4 | 7:00 | 2025-04-14 | 15.2595 | 3 | 4 | 7:00 | 2026-04-14 | 20.7093 | 4 | 4 | 7:00 | 2027-04-14 | 24.8214 | 6 | 4 | 7:00 | 2028-04-14 | 32.4016 | 7 | 4 | 7:00 | 2029-04-14 | 35.3742 | 1 | 4 | 7:00 | 2030-04-14 | 38.8422 | 2 | 4 | 7:00 | 2031-04-14 | 40.824 | 4 | 4 | 7:00 | 2032-04-14 | 42.8057 | 5 | 4 | 7:00 | 2033-04-14 | 44.7875
2 | 4 | 8:00 | 2025-04-14 | 15.3074 | 3 | 4 | 8:00 | 2026-04-14 | 20.7743 | 4 | 4 | 8:00 | 2027-04-14 | 24.8993 | 6 | 4 | 8:00 | 2028-04-14 | 32.5033 | 7 | 4 | 8:00 | 2029-04-14 | 35.4852 | 1 | 4 | 8:00 | 2030-04-14 | 38.9642 | 2 | 4 | 8:00 | 2031-04-14 | 40.9522 | 4 | 4 | 8:00 | 2032-04-14 | 42.9401 | 5 | 4 | 8:00 | 2033-04-14 | 44.9281
2 | 4 | 9:00 | 2025-04-14 | 15.6066 | 3 | 4 | 9:00 | 2026-04-14 | 21.1804 | 4 | 4 | 9:00 | 2027-04-14 | 25.3861 | 6 | 4 | 9:00 | 2028-04-14 | 33.1387 | 7 | 4 | 9:00 | 2029-04-14 | 36.179 | 1 | 4 | 9:00 | 2030-04-14 | 39.7259 | 2 | 4 | 9:00 | 2031-04-14 | 41.7528 | 4 | 4 | 9:00 | 2032-04-14 | 43.7796 | 5 | 4 | 9:00 | 2033-04-14 | 45.8064
2 | 4 | 10:00 | 2025-04-14 | 16.0894 | 3 | 4 | 10:00 | 2026-04-14 | 21.8357 | 4 | 4 | 10:00 | 2027-04-14 | 26.1715 | 6 | 4 | 10:00 | 2028-04-14 | 34.1639 | 7 | 4 | 10:00 | 2029-04-14 | 37.2982 | 1 | 4 | 10:00 | 2030-04-14 | 40.9549 | 2 | 4 | 10:00 | 2031-04-14 | 43.0445 | 4 | 4 | 10:00 | 2032-04-14 | 45.134 | 5 | 4 | 10:00 | 2033-04-14 | 47.2235
2 | 4 | 11:00 | 2025-04-14 | 16.5158 | 3 | 4 | 11:00 | 2026-04-14 | 22.4142 | 4 | 4 | 11:00 | 2027-04-14 | 26.8649 | 6 | 4 | 11:00 | 2028-04-14 | 35.0692 | 7 | 4 | 11:00 | 2029-04-14 | 38.2865 | 1 | 4 | 11:00 | 2030-04-14 | 42.0401 | 2 | 4 | 11:00 | 2031-04-14 | 44.185 | 4 | 4 | 11:00 | 2032-04-14 | 46.3299 | 5 | 4 | 11:00 | 2033-04-14 | 48.4748
2 | 4 | 12:00 | 2025-04-14 | 16.7198 | 3 | 4 | 12:00 | 2026-04-14 | 22.6911 | 4 | 4 | 12:00 | 2027-04-14 | 27.1968 | 6 | 4 | 12:00 | 2028-04-14 | 35.5024 | 7 | 4 | 12:00 | 2029-04-14 | 38.7595 | 1 | 4 | 12:00 | 2030-04-14 | 42.5595 | 2 | 4 | 12:00 | 2031-04-14 | 44.7309 | 4 | 4 | 12:00 | 2032-04-14 | 46.9023 | 5 | 4 | 12:00 | 2033-04-14 | 49.0737
2 | 4 | 13:00 | 2025-04-14 | 16.7008 | 3 | 4 | 13:00 | 2026-04-14 | 22.6654 | 4 | 4 | 13:00 | 2027-04-14 | 27.166 | 6 | 4 | 13:00 | 2028-04-14 | 35.4622 | 7 | 4 | 13:00 | 2029-04-14 | 38.7156 | 1 | 4 | 13:00 | 2030-04-14 | 42.5113 | 2 | 4 | 13:00 | 2031-04-14 | 44.6802 | 4 | 4 | 13:00 | 2032-04-14 | 46.8491 | 5 | 4 | 13:00 | 2033-04-14 | 49.0181
2 | 4 | 14:00 | 2025-04-14 | 17.135 | 3 | 4 | 14:00 | 2026-04-14 | 23.2547 | 4 | 4 | 14:00 | 2027-04-14 | 27.8722 | 6 | 4 | 14:00 | 2028-04-14 | 36.3841 | 7 | 4 | 14:00 | 2029-04-14 | 39.7221 | 1 | 4 | 14:00 | 2030-04-14 | 43.6164 | 2 | 4 | 14:00 | 2031-04-14 | 45.8417 | 4 | 4 | 14:00 | 2032-04-14 | 48.0671 | 5 | 4 | 14:00 | 2033-04-14 | 50.2924
2 | 4 | 15:00 | 2025-04-14 | 17.0026 | 3 | 4 | 15:00 | 2026-04-14 | 23.075 | 4 | 4 | 15:00 | 2027-04-14 | 27.6568 | 6 | 4 | 15:00 | 2028-04-14 | 36.1029 | 7 | 4 | 15:00 | 2029-04-14 | 39.4151 | 1 | 4 | 15:00 | 2030-04-14 | 43.2794 | 2 | 4 | 15:00 | 2031-04-14 | 45.4875 | 4 | 4 | 15:00 | 2032-04-14 | 47.6956 | 5 | 4 | 15:00 | 2033-04-14 | 49.9038
2 | 4 | 16:00 | 2025-04-14 | 17.4924 | 3 | 4 | 16:00 | 2026-04-14 | 23.7397 | 4 | 4 | 16:00 | 2027-04-14 | 28.4536 | 6 | 4 | 16:00 | 2028-04-14 | 37.143 | 7 | 4 | 16:00 | 2029-04-14 | 40.5507 | 1 | 4 | 16:00 | 2030-04-14 | 44.5262 | 2 | 4 | 16:00 | 2031-04-14 | 46.798 | 4 | 4 | 16:00 | 2032-04-14 | 49.0697 | 5 | 4 | 16:00 | 2033-04-14 | 51.3414
2 | 4 | 17:00 | 2025-04-14 | 16.9717 | 3 | 4 | 17:00 | 2026-04-14 | 23.033 | 4 | 4 | 17:00 | 2027-04-14 | 27.6065 | 6 | 4 | 17:00 | 2028-04-14 | 36.0372 | 7 | 4 | 17:00 | 2029-04-14 | 39.3434 | 1 | 4 | 17:00 | 2030-04-14 | 43.2006 | 2 | 4 | 17:00 | 2031-04-14 | 45.4047 | 4 | 4 | 17:00 | 2032-04-14 | 47.6088 | 5 | 4 | 17:00 | 2033-04-14 | 49.8129
2 | 4 | 18:00 | 2025-04-14 | 16.9776 | 3 | 4 | 18:00 | 2026-04-14 | 23.0411 | 4 | 4 | 18:00 | 2027-04-14 | 27.6162 | 6 | 4 | 18:00 | 2028-04-14 | 36.0499 | 7 | 4 | 18:00 | 2029-04-14 | 39.3572 | 1 | 4 | 18:00 | 2030-04-14 | 43.2158 | 2 | 4 | 18:00 | 2031-04-14 | 45.4207 | 4 | 4 | 18:00 | 2032-04-14 | 47.6256 | 5 | 4 | 18:00 | 2033-04-14 | 49.8304
2 | 4 | 19:00 | 2025-04-14 | 16.7189 | 3 | 4 | 19:00 | 2026-04-14 | 22.6899 | 4 | 4 | 19:00 | 2027-04-14 | 27.1953 | 6 | 4 | 19:00 | 2028-04-14 | 35.5004 | 7 | 4 | 19:00 | 2029-04-14 | 38.7574 | 1 | 4 | 19:00 | 2030-04-14 | 42.5571 | 2 | 4 | 19:00 | 2031-04-14 | 44.7284 | 4 | 4 | 19:00 | 2032-04-14 | 46.8997 | 5 | 4 | 19:00 | 2033-04-14 | 49.071
2 | 4 | 20:00 | 2025-04-14 | 16.7191 | 3 | 4 | 20:00 | 2026-04-14 | 22.6902 | 4 | 4 | 20:00 | 2027-04-14 | 27.1957 | 6 | 4 | 20:00 | 2028-04-14 | 35.5009 | 7 | 4 | 20:00 | 2029-04-14 | 38.7579 | 1 | 4 | 20:00 | 2030-04-14 | 42.5577 | 2 | 4 | 20:00 | 2031-04-14 | 44.729 | 4 | 4 | 20:00 | 2032-04-14 | 46.9003 | 5 | 4 | 20:00 | 2033-04-14 | 49.0716
2 | 4 | 21:00 | 2025-04-14 | 16.5001 | 3 | 4 | 21:00 | 2026-04-14 | 22.393 | 4 | 4 | 21:00 | 2027-04-14 | 26.8394 | 6 | 4 | 21:00 | 2028-04-14 | 35.0359 | 7 | 4 | 21:00 | 2029-04-14 | 38.2502 | 1 | 4 | 21:00 | 2030-04-14 | 42.0002 | 2 | 4 | 21:00 | 2031-04-14 | 44.143 | 4 | 4 | 21:00 | 2032-04-14 | 46.2859 | 5 | 4 | 21:00 | 2033-04-14 | 48.4288
2 | 4 | 22:00 | 2025-04-14 | 16.2609 | 3 | 4 | 22:00 | 2026-04-14 | 22.0684 | 4 | 4 | 22:00 | 2027-04-14 | 26.4504 | 6 | 4 | 22:00 | 2028-04-14 | 34.528 | 7 | 4 | 22:00 | 2029-04-14 | 37.6957 | 1 | 4 | 22:00 | 2030-04-14 | 41.3914 | 2 | 4 | 22:00 | 2031-04-14 | 43.5032 | 4 | 4 | 22:00 | 2032-04-14 | 45.615 | 5 | 4 | 22:00 | 2033-04-14 | 47.7268
2 | 4 | 23:00 | 2025-04-14 | 16.4248 | 3 | 4 | 23:00 | 2026-04-14 | 22.2908 | 4 | 4 | 23:00 | 2027-04-14 | 26.717 | 6 | 4 | 23:00 | 2028-04-14 | 34.8761 | 7 | 4 | 23:00 | 2029-04-14 | 38.0757 | 1 | 4 | 23:00 | 2030-04-14 | 41.8086 | 2 | 4 | 23:00 | 2031-04-14 | 43.9417 | 4 | 4 | 23:00 | 2032-04-14 | 46.0748 | 5 | 4 | 23:00 | 2033-04-14 | 48.2079
2 | 4 | 24:00 | 2025-04-14 | 16.4344 | 3 | 4 | 24:00 | 2026-04-14 | 22.3038 | 4 | 4 | 24:00 | 2027-04-14 | 26.7326 | 6 | 4 | 24:00 | 2028-04-14 | 34.8965 | 7 | 4 | 24:00 | 2029-04-14 | 38.098 | 1 | 4 | 24:00 | 2030-04-14 | 41.8331 | 2 | 4 | 24:00 | 2031-04-14 | 43.9674 | 4 | 4 | 24:00 | 2032-04-14 | 46.1017 | 5 | 4 | 24:00 | 2033-04-14 | 48.2361
3 | 4 | 1:00 | 2025-04-15 | 16.2795 | 4 | 4 | 1:00 | 2026-04-15 | 22.0936 | 5 | 4 | 1:00 | 2027-04-15 | 26.4807 | 7 | 4 | 1:00 | 2028-04-15 | 34.5676 | 1 | 4 | 1:00 | 2029-04-15 | 37.7389 | 2 | 4 | 1:00 | 2030-04-15 | 41.4388 | 3 | 4 | 1:00 | 2031-04-15 | 43.553 | 5 | 4 | 1:00 | 2032-04-15 | 45.6672 | 6 | 4 | 1:00 | 2033-04-15 | 47.7815
3 | 4 | 2:00 | 2025-04-15 | 16.1735 | 4 | 4 | 2:00 | 2026-04-15 | 21.9498 | 5 | 4 | 2:00 | 2027-04-15 | 26.3083 | 7 | 4 | 2:00 | 2028-04-15 | 34.3425 | 1 | 4 | 2:00 | 2029-04-15 | 37.4932 | 2 | 4 | 2:00 | 2030-04-15 | 41.169 | 3 | 4 | 2:00 | 2031-04-15 | 43.2695 | 5 | 4 | 2:00 | 2032-04-15 | 45.3699 | 6 | 4 | 2:00 | 2033-04-15 | 47.4704
3 | 4 | 3:00 | 2025-04-15 | 15.9022 | 4 | 4 | 3:00 | 2026-04-15 | 21.5815 | 5 | 4 | 3:00 | 2027-04-15 | 25.8668 | 7 | 4 | 3:00 | 2028-04-15 | 33.7663 | 1 | 4 | 3:00 | 2029-04-15 | 36.8641 | 2 | 4 | 3:00 | 2030-04-15 | 40.4782 | 3 | 4 | 3:00 | 2031-04-15 | 42.5434 | 5 | 4 | 3:00 | 2032-04-15 | 44.6087 | 6 | 4 | 3:00 | 2033-04-15 | 46.6739
3 | 4 | 4:00 | 2025-04-15 | 15.7946 | 4 | 4 | 4:00 | 2026-04-15 | 21.4356 | 5 | 4 | 4:00 | 2027-04-15 | 25.6919 | 7 | 4 | 4:00 | 2028-04-15 | 33.538 | 1 | 4 | 4:00 | 2029-04-15 | 36.6149 | 2 | 4 | 4:00 | 2030-04-15 | 40.2046 | 3 | 4 | 4:00 | 2031-04-15 | 42.2558 | 5 | 4 | 4:00 | 2032-04-15 | 44.3071 | 6 | 4 | 4:00 | 2033-04-15 | 46.3583
3 | 4 | 5:00 | 2025-04-15 | 15.6575 | 4 | 4 | 5:00 | 2026-04-15 | 21.2494 | 5 | 4 | 5:00 | 2027-04-15 | 25.4688 | 7 | 4 | 5:00 | 2028-04-15 | 33.2467 | 1 | 4 | 5:00 | 2029-04-15 | 36.2968 | 2 | 4 | 5:00 | 2030-04-15 | 39.8554 | 3 | 4 | 5:00 | 2031-04-15 | 41.8888 | 5 | 4 | 5:00 | 2032-04-15 | 43.9222 | 6 | 4 | 5:00 | 2033-04-15 | 45.9557
3 | 4 | 6:00 | 2025-04-15 | 12.2766 | 4 | 4 | 6:00 | 2026-04-15 | 16.6612 | 5 | 4 | 6:00 | 2027-04-15 | 19.9695 | 7 | 4 | 6:00 | 2028-04-15 | 26.0679 | 1 | 4 | 6:00 | 2029-04-15 | 28.4595 | 2 | 4 | 6:00 | 2030-04-15 | 31.2496 | 3 | 4 | 6:00 | 2031-04-15 | 32.844 | 5 | 4 | 6:00 | 2032-04-15 | 34.4384 | 6 | 4 | 6:00 | 2033-04-15 | 36.0328
3 | 4 | 7:00 | 2025-04-15 | 14.5086 | 4 | 4 | 7:00 | 2026-04-15 | 19.6903 | 5 | 4 | 7:00 | 2027-04-15 | 23.6001 | 7 | 4 | 7:00 | 2028-04-15 | 30.8073 | 1 | 4 | 7:00 | 2029-04-15 | 33.6336 | 2 | 4 | 7:00 | 2030-04-15 | 36.931 | 3 | 4 | 7:00 | 2031-04-15 | 38.8153 | 5 | 4 | 7:00 | 2032-04-15 | 40.6995 | 6 | 4 | 7:00 | 2033-04-15 | 42.5838
3 | 4 | 8:00 | 2025-04-15 | 15.1218 | 4 | 4 | 8:00 | 2026-04-15 | 20.5225 | 5 | 4 | 8:00 | 2027-04-15 | 24.5975 | 7 | 4 | 8:00 | 2028-04-15 | 32.1093 | 1 | 4 | 8:00 | 2029-04-15 | 35.0552 | 2 | 4 | 8:00 | 2030-04-15 | 38.4919 | 3 | 4 | 8:00 | 2031-04-15 | 40.4558 | 5 | 4 | 8:00 | 2032-04-15 | 42.4197 | 6 | 4 | 8:00 | 2033-04-15 | 44.3836
3 | 4 | 9:00 | 2025-04-15 | 15.1568 | 4 | 4 | 9:00 | 2026-04-15 | 20.57 | 5 | 4 | 9:00 | 2027-04-15 | 24.6544 | 7 | 4 | 9:00 | 2028-04-15 | 32.1836 | 1 | 4 | 9:00 | 2029-04-15 | 35.1362 | 2 | 4 | 9:00 | 2030-04-15 | 38.581 | 3 | 4 | 9:00 | 2031-04-15 | 40.5494 | 5 | 4 | 9:00 | 2032-04-15 | 42.5178 | 6 | 4 | 9:00 | 2033-04-15 | 44.4862
3 | 4 | 10:00 | 2025-04-15 | 15.8683 | 4 | 4 | 10:00 | 2026-04-15 | 21.5356 | 5 | 4 | 10:00 | 2027-04-15 | 25.8118 | 7 | 4 | 10:00 | 2028-04-15 | 33.6944 | 1 | 4 | 10:00 | 2029-04-15 | 36.7857 | 2 | 4 | 10:00 | 2030-04-15 | 40.3921 | 3 | 4 | 10:00 | 2031-04-15 | 42.4529 | 5 | 4 | 10:00 | 2032-04-15 | 44.5137 | 6 | 4 | 10:00 | 2033-04-15 | 46.5746
3 | 4 | 11:00 | 2025-04-15 | 16.2891 | 4 | 4 | 11:00 | 2026-04-15 | 22.1067 | 5 | 4 | 11:00 | 2027-04-15 | 26.4963 | 7 | 4 | 11:00 | 2028-04-15 | 34.5879 | 1 | 4 | 11:00 | 2029-04-15 | 37.7611 | 2 | 4 | 11:00 | 2030-04-15 | 41.4632 | 3 | 4 | 11:00 | 2031-04-15 | 43.5787 | 5 | 4 | 11:00 | 2032-04-15 | 45.6942 | 6 | 4 | 11:00 | 2033-04-15 | 47.8096
3 | 4 | 12:00 | 2025-04-15 | 16.2168 | 4 | 4 | 12:00 | 2026-04-15 | 22.0085 | 5 | 4 | 12:00 | 2027-04-15 | 26.3786 | 7 | 4 | 12:00 | 2028-04-15 | 34.4343 | 1 | 4 | 12:00 | 2029-04-15 | 37.5934 | 2 | 4 | 12:00 | 2030-04-15 | 41.279 | 3 | 4 | 12:00 | 2031-04-15 | 43.3851 | 5 | 4 | 12:00 | 2032-04-15 | 45.4912 | 6 | 4 | 12:00 | 2033-04-15 | 47.5972
3 | 4 | 13:00 | 2025-04-15 | 16.0043 | 4 | 4 | 13:00 | 2026-04-15 | 21.7202 | 5 | 4 | 13:00 | 2027-04-15 | 26.033 | 7 | 4 | 13:00 | 2028-04-15 | 33.9832 | 1 | 4 | 13:00 | 2029-04-15 | 37.1009 | 2 | 4 | 13:00 | 2030-04-15 | 40.7383 | 3 | 4 | 13:00 | 2031-04-15 | 42.8168 | 5 | 4 | 13:00 | 2032-04-15 | 44.8952 | 6 | 4 | 13:00 | 2033-04-15 | 46.9737
3 | 4 | 14:00 | 2025-04-15 | 16.2439 | 4 | 4 | 14:00 | 2026-04-15 | 22.0453 | 5 | 4 | 14:00 | 2027-04-15 | 26.4228 | 7 | 4 | 14:00 | 2028-04-15 | 34.492 | 1 | 4 | 14:00 | 2029-04-15 | 37.6564 | 2 | 4 | 14:00 | 2030-04-15 | 41.3482 | 3 | 4 | 14:00 | 2031-04-15 | 43.4578 | 5 | 4 | 14:00 | 2032-04-15 | 45.5674 | 6 | 4 | 14:00 | 2033-04-15 | 47.677
3 | 4 | 15:00 | 2025-04-15 | 16.6316 | 4 | 4 | 15:00 | 2026-04-15 | 22.5715 | 5 | 4 | 15:00 | 2027-04-15 | 27.0534 | 7 | 4 | 15:00 | 2028-04-15 | 35.3152 | 1 | 4 | 15:00 | 2029-04-15 | 38.5551 | 2 | 4 | 15:00 | 2030-04-15 | 42.335 | 3 | 4 | 15:00 | 2031-04-15 | 44.4949 | 5 | 4 | 15:00 | 2032-04-15 | 46.6549 | 6 | 4 | 15:00 | 2033-04-15 | 48.8148
3 | 4 | 16:00 | 2025-04-15 | 16.8219 | 4 | 4 | 16:00 | 2026-04-15 | 22.8298 | 5 | 4 | 16:00 | 2027-04-15 | 27.363 | 7 | 4 | 16:00 | 2028-04-15 | 35.7193 | 1 | 4 | 16:00 | 2029-04-15 | 38.9963 | 2 | 4 | 16:00 | 2030-04-15 | 42.8195 | 3 | 4 | 16:00 | 2031-04-15 | 45.0042 | 5 | 4 | 16:00 | 2032-04-15 | 47.1888 | 6 | 4 | 16:00 | 2033-04-15 | 49.3735
3 | 4 | 17:00 | 2025-04-15 | 16.6004 | 4 | 4 | 17:00 | 2026-04-15 | 22.5291 | 5 | 4 | 17:00 | 2027-04-15 | 27.0026 | 7 | 4 | 17:00 | 2028-04-15 | 35.2489 | 1 | 4 | 17:00 | 2029-04-15 | 38.4827 | 2 | 4 | 17:00 | 2030-04-15 | 42.2555 | 3 | 4 | 17:00 | 2031-04-15 | 44.4114 | 5 | 4 | 17:00 | 2032-04-15 | 46.5673 | 6 | 4 | 17:00 | 2033-04-15 | 48.7232
3 | 4 | 18:00 | 2025-04-15 | 16.3596 | 4 | 4 | 18:00 | 2026-04-15 | 22.2023 | 5 | 4 | 18:00 | 2027-04-15 | 26.6108 | 7 | 4 | 18:00 | 2028-04-15 | 34.7375 | 1 | 4 | 18:00 | 2029-04-15 | 37.9244 | 2 | 4 | 18:00 | 2030-04-15 | 41.6425 | 3 | 4 | 18:00 | 2031-04-15 | 43.7671 | 5 | 4 | 18:00 | 2032-04-15 | 45.8917 | 6 | 4 | 18:00 | 2033-04-15 | 48.0164
3 | 4 | 19:00 | 2025-04-15 | 13.7835 | 4 | 4 | 19:00 | 2026-04-15 | 18.7062 | 5 | 4 | 19:00 | 2027-04-15 | 22.4206 | 7 | 4 | 19:00 | 2028-04-15 | 29.2676 | 1 | 4 | 19:00 | 2029-04-15 | 31.9527 | 2 | 4 | 19:00 | 2030-04-15 | 35.0853 | 3 | 4 | 19:00 | 2031-04-15 | 36.8754 | 5 | 4 | 19:00 | 2032-04-15 | 38.6655 | 6 | 4 | 19:00 | 2033-04-15 | 40.4555
3 | 4 | 20:00 | 2025-04-15 | 16.0383 | 4 | 4 | 20:00 | 2026-04-15 | 21.7663 | 5 | 4 | 20:00 | 2027-04-15 | 26.0883 | 7 | 4 | 20:00 | 2028-04-15 | 34.0554 | 1 | 4 | 20:00 | 2029-04-15 | 37.1798 | 2 | 4 | 20:00 | 2030-04-15 | 40.8249 | 3 | 4 | 20:00 | 2031-04-15 | 42.9078 | 5 | 4 | 20:00 | 2032-04-15 | 44.9907 | 6 | 4 | 20:00 | 2033-04-15 | 47.0736
3 | 4 | 21:00 | 2025-04-15 | 15.6466 | 4 | 4 | 21:00 | 2026-04-15 | 21.2347 | 5 | 4 | 21:00 | 2027-04-15 | 25.4511 | 7 | 4 | 21:00 | 2028-04-15 | 33.2236 | 1 | 4 | 21:00 | 2029-04-15 | 36.2716 | 2 | 4 | 21:00 | 2030-04-15 | 39.8277 | 3 | 4 | 21:00 | 2031-04-15 | 41.8597 | 5 | 4 | 21:00 | 2032-04-15 | 43.8917 | 6 | 4 | 21:00 | 2033-04-15 | 45.9238
3 | 4 | 22:00 | 2025-04-15 | 15.9405 | 4 | 4 | 22:00 | 2026-04-15 | 21.6335 | 5 | 4 | 22:00 | 2027-04-15 | 25.9291 | 7 | 4 | 22:00 | 2028-04-15 | 33.8476 | 1 | 4 | 22:00 | 2029-04-15 | 36.9529 | 2 | 4 | 22:00 | 2030-04-15 | 40.5757 | 3 | 4 | 22:00 | 2031-04-15 | 42.6459 | 5 | 4 | 22:00 | 2032-04-15 | 44.7161 | 6 | 4 | 22:00 | 2033-04-15 | 46.7863
3 | 4 | 23:00 | 2025-04-15 | 16.1171 | 4 | 4 | 23:00 | 2026-04-15 | 21.8732 | 5 | 4 | 23:00 | 2027-04-15 | 26.2164 | 7 | 4 | 23:00 | 2028-04-15 | 34.2227 | 1 | 4 | 23:00 | 2029-04-15 | 37.3624 | 2 | 4 | 23:00 | 2030-04-15 | 41.0253 | 3 | 4 | 23:00 | 2031-04-15 | 43.1185 | 5 | 4 | 23:00 | 2032-04-15 | 45.2116 | 6 | 4 | 23:00 | 2033-04-15 | 47.3047
3 | 4 | 24:00 | 2025-04-15 | 16.4335 | 4 | 4 | 24:00 | 2026-04-15 | 22.3026 | 5 | 4 | 24:00 | 2027-04-15 | 26.7311 | 7 | 4 | 24:00 | 2028-04-15 | 34.8945 | 1 | 4 | 24:00 | 2029-04-15 | 38.0958 | 2 | 4 | 24:00 | 2030-04-15 | 41.8307 | 3 | 4 | 24:00 | 2031-04-15 | 43.9649 | 5 | 4 | 24:00 | 2032-04-15 | 46.0992 | 6 | 4 | 24:00 | 2033-04-15 | 48.2334
4 | 4 | 1:00 | 2025-04-16 | 15.3964 | 5 | 4 | 1:00 | 2026-04-16 | 20.8951 | 6 | 4 | 1:00 | 2027-04-16 | 25.0442 | 1 | 4 | 1:00 | 2028-04-16 | 32.6924 | 2 | 4 | 1:00 | 2029-04-16 | 35.6917 | 3 | 4 | 1:00 | 2030-04-16 | 39.1909 | 4 | 4 | 1:00 | 2031-04-16 | 41.1904 | 6 | 4 | 1:00 | 2032-04-16 | 43.19 | 7 | 4 | 1:00 | 2033-04-16 | 45.1895
4 | 4 | 2:00 | 2025-04-16 | 15.4897 | 5 | 4 | 2:00 | 2026-04-16 | 21.0217 | 6 | 4 | 2:00 | 2027-04-16 | 25.1959 | 1 | 4 | 2:00 | 2028-04-16 | 32.8904 | 2 | 4 | 2:00 | 2029-04-16 | 35.9079 | 3 | 4 | 2:00 | 2030-04-16 | 39.4283 | 4 | 4 | 2:00 | 2031-04-16 | 41.4399 | 6 | 4 | 2:00 | 2032-04-16 | 43.4516 | 7 | 4 | 2:00 | 2033-04-16 | 45.4632
4 | 4 | 3:00 | 2025-04-16 | 15.279 | 5 | 4 | 3:00 | 2026-04-16 | 20.7358 | 6 | 4 | 3:00 | 2027-04-16 | 24.8532 | 1 | 4 | 3:00 | 2028-04-16 | 32.4431 | 2 | 4 | 3:00 | 2029-04-16 | 35.4195 | 3 | 4 | 3:00 | 2030-04-16 | 38.892 | 4 | 4 | 3:00 | 2031-04-16 | 40.8763 | 6 | 4 | 3:00 | 2032-04-16 | 42.8606 | 7 | 4 | 3:00 | 2033-04-16 | 44.8449
4 | 4 | 4:00 | 2025-04-16 | 15.3304 | 5 | 4 | 4:00 | 2026-04-16 | 20.8056 | 6 | 4 | 4:00 | 2027-04-16 | 24.9368 | 1 | 4 | 4:00 | 2028-04-16 | 32.5522 | 2 | 4 | 4:00 | 2029-04-16 | 35.5387 | 3 | 4 | 4:00 | 2030-04-16 | 39.0229 | 4 | 4 | 4:00 | 2031-04-16 | 41.0138 | 6 | 4 | 4:00 | 2032-04-16 | 43.0048 | 7 | 4 | 4:00 | 2033-04-16 | 44.9958
4 | 4 | 5:00 | 2025-04-16 | 15.3976 | 5 | 4 | 5:00 | 2026-04-16 | 20.8967 | 6 | 4 | 5:00 | 2027-04-16 | 25.0461 | 1 | 4 | 5:00 | 2028-04-16 | 32.6949 | 2 | 4 | 5:00 | 2029-04-16 | 35.6944 | 3 | 4 | 5:00 | 2030-04-16 | 39.1939 | 4 | 4 | 5:00 | 2031-04-16 | 41.1936 | 6 | 4 | 5:00 | 2032-04-16 | 43.1933 | 7 | 4 | 5:00 | 2033-04-16 | 45.193
4 | 4 | 6:00 | 2025-04-16 | 15.0862 | 5 | 4 | 6:00 | 2026-04-16 | 20.4741 | 6 | 4 | 6:00 | 2027-04-16 | 24.5395 | 1 | 4 | 6:00 | 2028-04-16 | 32.0336 | 2 | 4 | 6:00 | 2029-04-16 | 34.9725 | 3 | 4 | 6:00 | 2030-04-16 | 38.4011 | 4 | 4 | 6:00 | 2031-04-16 | 40.3604 | 6 | 4 | 6:00 | 2032-04-16 | 42.3196 | 7 | 4 | 6:00 | 2033-04-16 | 44.2788
4 | 4 | 7:00 | 2025-04-16 | 14.7065 | 5 | 4 | 7:00 | 2026-04-16 | 19.9588 | 6 | 4 | 7:00 | 2027-04-16 | 23.922 | 1 | 4 | 7:00 | 2028-04-16 | 31.2275 | 2 | 4 | 7:00 | 2029-04-16 | 34.0924 | 3 | 4 | 7:00 | 2030-04-16 | 37.4348 | 4 | 4 | 7:00 | 2031-04-16 | 39.3447 | 6 | 4 | 7:00 | 2032-04-16 | 41.2546 | 7 | 4 | 7:00 | 2033-04-16 | 43.1646
4 | 4 | 8:00 | 2025-04-16 | 14.5639 | 5 | 4 | 8:00 | 2026-04-16 | 19.7653 | 6 | 4 | 8:00 | 2027-04-16 | 23.69 | 1 | 4 | 8:00 | 2028-04-16 | 30.9247 | 2 | 4 | 8:00 | 2029-04-16 | 33.7619 | 3 | 4 | 8:00 | 2030-04-16 | 37.0718 | 4 | 4 | 8:00 | 2031-04-16 | 38.9633 | 6 | 4 | 8:00 | 2032-04-16 | 40.8547 | 7 | 4 | 8:00 | 2033-04-16 | 42.7461
4 | 4 | 9:00 | 2025-04-16 | 14.5534 | 5 | 4 | 9:00 | 2026-04-16 | 19.7511 | 6 | 4 | 9:00 | 2027-04-16 | 23.6729 | 1 | 4 | 9:00 | 2028-04-16 | 30.9024 | 2 | 4 | 9:00 | 2029-04-16 | 33.7375 | 3 | 4 | 9:00 | 2030-04-16 | 37.0451 | 4 | 4 | 9:00 | 2031-04-16 | 38.9351 | 6 | 4 | 9:00 | 2032-04-16 | 40.8252 | 7 | 4 | 9:00 | 2033-04-16 | 42.7152
4 | 4 | 10:00 | 2025-04-16 | 14.78 | 5 | 4 | 10:00 | 2026-04-16 | 20.0585 | 6 | 4 | 10:00 | 2027-04-16 | 24.0414 | 1 | 4 | 10:00 | 2028-04-16 | 31.3834 | 2 | 4 | 10:00 | 2029-04-16 | 34.2627 | 3 | 4 | 10:00 | 2030-04-16 | 37.6217 | 4 | 4 | 10:00 | 2031-04-16 | 39.5412 | 6 | 4 | 10:00 | 2032-04-16 | 41.4607 | 7 | 4 | 10:00 | 2033-04-16 | 43.3802
4 | 4 | 11:00 | 2025-04-16 | 15.3245 | 5 | 4 | 11:00 | 2026-04-16 | 20.7976 | 6 | 4 | 11:00 | 2027-04-16 | 24.9273 | 1 | 4 | 11:00 | 2028-04-16 | 32.5398 | 2 | 4 | 11:00 | 2029-04-16 | 35.5251 | 3 | 4 | 11:00 | 2030-04-16 | 39.0079 | 4 | 4 | 11:00 | 2031-04-16 | 40.9981 | 6 | 4 | 11:00 | 2032-04-16 | 42.9883 | 7 | 4 | 11:00 | 2033-04-16 | 44.9785
4 | 4 | 12:00 | 2025-04-16 | 14.9448 | 5 | 4 | 12:00 | 2026-04-16 | 20.2822 | 6 | 4 | 12:00 | 2027-04-16 | 24.3095 | 1 | 4 | 12:00 | 2028-04-16 | 31.7334 | 2 | 4 | 12:00 | 2029-04-16 | 34.6447 | 3 | 4 | 12:00 | 2030-04-16 | 38.0412 | 4 | 4 | 12:00 | 2031-04-16 | 39.9821 | 6 | 4 | 12:00 | 2032-04-16 | 41.923 | 7 | 4 | 12:00 | 2033-04-16 | 43.8639
4 | 4 | 13:00 | 2025-04-16 | 14.7583 | 5 | 4 | 13:00 | 2026-04-16 | 20.0291 | 6 | 4 | 13:00 | 2027-04-16 | 24.0062 | 1 | 4 | 13:00 | 2028-04-16 | 31.3375 | 2 | 4 | 13:00 | 2029-04-16 | 34.2125 | 3 | 4 | 13:00 | 2030-04-16 | 37.5666 | 4 | 4 | 13:00 | 2031-04-16 | 39.4833 | 6 | 4 | 13:00 | 2032-04-16 | 41.4 | 7 | 4 | 13:00 | 2033-04-16 | 43.3166
4 | 4 | 14:00 | 2025-04-16 | 15.6144 | 5 | 4 | 14:00 | 2026-04-16 | 21.1909 | 6 | 4 | 14:00 | 2027-04-16 | 25.3987 | 1 | 4 | 14:00 | 2028-04-16 | 33.1552 | 2 | 4 | 14:00 | 2029-04-16 | 36.197 | 3 | 4 | 14:00 | 2030-04-16 | 39.7457 | 4 | 4 | 14:00 | 2031-04-16 | 41.7735 | 6 | 4 | 14:00 | 2032-04-16 | 43.8014 | 7 | 4 | 14:00 | 2033-04-16 | 45.8292
4 | 4 | 15:00 | 2025-04-16 | 15.8152 | 5 | 4 | 15:00 | 2026-04-16 | 21.4634 | 6 | 4 | 15:00 | 2027-04-16 | 25.7253 | 1 | 4 | 15:00 | 2028-04-16 | 33.5815 | 2 | 4 | 15:00 | 2029-04-16 | 36.6624 | 3 | 4 | 15:00 | 2030-04-16 | 40.2568 | 4 | 4 | 15:00 | 2031-04-16 | 42.3107 | 6 | 4 | 15:00 | 2032-04-16 | 44.3646 | 7 | 4 | 15:00 | 2033-04-16 | 46.4185
4 | 4 | 16:00 | 2025-04-16 | 16.0333 | 5 | 4 | 16:00 | 2026-04-16 | 21.7594 | 6 | 4 | 16:00 | 2027-04-16 | 26.0801 | 1 | 4 | 16:00 | 2028-04-16 | 34.0446 | 2 | 4 | 16:00 | 2029-04-16 | 37.168 | 3 | 4 | 16:00 | 2030-04-16 | 40.8119 | 4 | 4 | 16:00 | 2031-04-16 | 42.8942 | 6 | 4 | 16:00 | 2032-04-16 | 44.9764 | 7 | 4 | 16:00 | 2033-04-16 | 47.0586
4 | 4 | 17:00 | 2025-04-16 | 16.0907 | 5 | 4 | 17:00 | 2026-04-16 | 21.8373 | 6 | 4 | 17:00 | 2027-04-16 | 26.1735 | 1 | 4 | 17:00 | 2028-04-16 | 34.1665 | 2 | 4 | 17:00 | 2029-04-16 | 37.3011 | 3 | 4 | 17:00 | 2030-04-16 | 40.9581 | 4 | 4 | 17:00 | 2031-04-16 | 43.0478 | 6 | 4 | 17:00 | 2032-04-16 | 45.1375 | 7 | 4 | 17:00 | 2033-04-16 | 47.2272
4 | 4 | 18:00 | 2025-04-16 | 16.0348 | 5 | 4 | 18:00 | 2026-04-16 | 21.7616 | 6 | 4 | 18:00 | 2027-04-16 | 26.0826 | 1 | 4 | 18:00 | 2028-04-16 | 34.048 | 2 | 4 | 18:00 | 2029-04-16 | 37.1716 | 3 | 4 | 18:00 | 2030-04-16 | 40.8159 | 4 | 4 | 18:00 | 2031-04-16 | 42.8984 | 6 | 4 | 18:00 | 2032-04-16 | 44.9808 | 7 | 4 | 18:00 | 2033-04-16 | 47.0633
4 | 4 | 19:00 | 2025-04-16 | 15.7847 | 5 | 4 | 19:00 | 2026-04-16 | 21.422 | 6 | 4 | 19:00 | 2027-04-16 | 25.6757 | 1 | 4 | 19:00 | 2028-04-16 | 33.5168 | 2 | 4 | 19:00 | 2029-04-16 | 36.5917 | 3 | 4 | 19:00 | 2030-04-16 | 40.1791 | 4 | 4 | 19:00 | 2031-04-16 | 42.2291 | 6 | 4 | 19:00 | 2032-04-16 | 44.279 | 7 | 4 | 19:00 | 2033-04-16 | 46.329
4 | 4 | 20:00 | 2025-04-16 | 15.5798 | 5 | 4 | 20:00 | 2026-04-16 | 21.144 | 6 | 4 | 20:00 | 2027-04-16 | 25.3425 | 1 | 4 | 20:00 | 2028-04-16 | 33.0818 | 2 | 4 | 20:00 | 2029-04-16 | 36.1168 | 3 | 4 | 20:00 | 2030-04-16 | 39.6577 | 4 | 4 | 20:00 | 2031-04-16 | 41.681 | 6 | 4 | 20:00 | 2032-04-16 | 43.7044 | 7 | 4 | 20:00 | 2033-04-16 | 45.7277
4 | 4 | 21:00 | 2025-04-16 | 15.5765 | 5 | 4 | 21:00 | 2026-04-16 | 21.1396 | 6 | 4 | 21:00 | 2027-04-16 | 25.3371 | 1 | 4 | 21:00 | 2028-04-16 | 33.0748 | 2 | 4 | 21:00 | 2029-04-16 | 36.1092 | 3 | 4 | 21:00 | 2030-04-16 | 39.6493 | 4 | 4 | 21:00 | 2031-04-16 | 41.6722 | 6 | 4 | 21:00 | 2032-04-16 | 43.6951 | 7 | 4 | 21:00 | 2033-04-16 | 45.7181
4 | 4 | 22:00 | 2025-04-16 | 15.514 | 5 | 4 | 22:00 | 2026-04-16 | 21.0547 | 6 | 4 | 22:00 | 2027-04-16 | 25.2355 | 1 | 4 | 22:00 | 2028-04-16 | 32.9421 | 2 | 4 | 22:00 | 2029-04-16 | 35.9643 | 3 | 4 | 22:00 | 2030-04-16 | 39.4902 | 4 | 4 | 22:00 | 2031-04-16 | 41.505 | 6 | 4 | 22:00 | 2032-04-16 | 43.5198 | 7 | 4 | 22:00 | 2033-04-16 | 45.5346
4 | 4 | 23:00 | 2025-04-16 | 15.6999 | 5 | 4 | 23:00 | 2026-04-16 | 21.307 | 6 | 4 | 23:00 | 2027-04-16 | 25.5378 | 1 | 4 | 23:00 | 2028-04-16 | 33.3368 | 2 | 4 | 23:00 | 2029-04-16 | 36.3952 | 3 | 4 | 23:00 | 2030-04-16 | 39.9634 | 4 | 4 | 23:00 | 2031-04-16 | 42.0023 | 6 | 4 | 23:00 | 2032-04-16 | 44.0412 | 7 | 4 | 23:00 | 2033-04-16 | 46.0802
4 | 4 | 24:00 | 2025-04-16 | 15.7983 | 5 | 4 | 24:00 | 2026-04-16 | 21.4405 | 6 | 4 | 24:00 | 2027-04-16 | 25.6979 | 1 | 4 | 24:00 | 2028-04-16 | 33.5457 | 2 | 4 | 24:00 | 2029-04-16 | 36.6233 | 3 | 4 | 24:00 | 2030-04-16 | 40.2138 | 4 | 4 | 24:00 | 2031-04-16 | 42.2655 | 6 | 4 | 24:00 | 2032-04-16 | 44.3173 | 7 | 4 | 24:00 | 2033-04-16 | 46.369
5 | 4 | 1:00 | 2025-04-17 | 15.8805 | 6 | 4 | 1:00 | 2026-04-17 | 21.5521 | 7 | 4 | 1:00 | 2027-04-17 | 25.8315 | 2 | 4 | 1:00 | 2028-04-17 | 33.7202 | 3 | 4 | 1:00 | 2029-04-17 | 36.8138 | 4 | 4 | 1:00 | 2030-04-17 | 40.423 | 5 | 4 | 1:00 | 2031-04-17 | 42.4854 | 7 | 4 | 1:00 | 2032-04-17 | 44.5478 | 1 | 4 | 1:00 | 2033-04-17 | 46.6102
5 | 4 | 2:00 | 2025-04-17 | 15.6543 | 6 | 4 | 2:00 | 2026-04-17 | 21.2451 | 7 | 4 | 2:00 | 2027-04-17 | 25.4637 | 2 | 4 | 2:00 | 2028-04-17 | 33.24 | 3 | 4 | 2:00 | 2029-04-17 | 36.2895 | 4 | 4 | 2:00 | 2030-04-17 | 39.8473 | 5 | 4 | 2:00 | 2031-04-17 | 41.8804 | 7 | 4 | 2:00 | 2032-04-17 | 43.9134 | 1 | 4 | 2:00 | 2033-04-17 | 45.9464
5 | 4 | 3:00 | 2025-04-17 | 15.4129 | 6 | 4 | 3:00 | 2026-04-17 | 20.9176 | 7 | 4 | 3:00 | 2027-04-17 | 25.0711 | 2 | 4 | 3:00 | 2028-04-17 | 32.7275 | 3 | 4 | 3:00 | 2029-04-17 | 35.73 | 4 | 4 | 3:00 | 2030-04-17 | 39.2329 | 5 | 4 | 3:00 | 2031-04-17 | 41.2346 | 7 | 4 | 3:00 | 2032-04-17 | 43.2363 | 1 | 4 | 3:00 | 2033-04-17 | 45.238
5 | 4 | 4:00 | 2025-04-17 | 15.2492 | 6 | 4 | 4:00 | 2026-04-17 | 20.6953 | 7 | 4 | 4:00 | 2027-04-17 | 24.8046 | 2 | 4 | 4:00 | 2028-04-17 | 32.3797 | 3 | 4 | 4:00 | 2029-04-17 | 35.3503 | 4 | 4 | 4:00 | 2030-04-17 | 38.816 | 5 | 4 | 4:00 | 2031-04-17 | 40.7964 | 7 | 4 | 4:00 | 2032-04-17 | 42.7768 | 1 | 4 | 4:00 | 2033-04-17 | 44.7573
5 | 4 | 5:00 | 2025-04-17 | 15.1365 | 6 | 4 | 5:00 | 2026-04-17 | 20.5424 | 7 | 4 | 5:00 | 2027-04-17 | 24.6214 | 2 | 4 | 5:00 | 2028-04-17 | 32.1405 | 3 | 4 | 5:00 | 2029-04-17 | 35.0892 | 4 | 4 | 5:00 | 2030-04-17 | 38.5293 | 5 | 4 | 5:00 | 2031-04-17 | 40.4951 | 7 | 4 | 5:00 | 2032-04-17 | 42.4609 | 1 | 4 | 5:00 | 2033-04-17 | 44.4267
5 | 4 | 6:00 | 2025-04-17 | 14.9896 | 6 | 4 | 6:00 | 2026-04-17 | 20.343 | 7 | 4 | 6:00 | 2027-04-17 | 24.3824 | 2 | 4 | 6:00 | 2028-04-17 | 31.8286 | 3 | 4 | 6:00 | 2029-04-17 | 34.7486 | 4 | 4 | 6:00 | 2030-04-17 | 38.1553 | 5 | 4 | 6:00 | 2031-04-17 | 40.102 | 7 | 4 | 6:00 | 2032-04-17 | 42.0488 | 1 | 4 | 6:00 | 2033-04-17 | 43.9955
5 | 4 | 7:00 | 2025-04-17 | 14.5535 | 6 | 4 | 7:00 | 2026-04-17 | 19.7512 | 7 | 4 | 7:00 | 2027-04-17 | 23.6731 | 2 | 4 | 7:00 | 2028-04-17 | 30.9026 | 3 | 4 | 7:00 | 2029-04-17 | 33.7377 | 4 | 4 | 7:00 | 2030-04-17 | 37.0453 | 5 | 4 | 7:00 | 2031-04-17 | 38.9354 | 7 | 4 | 7:00 | 2032-04-17 | 40.8254 | 1 | 4 | 7:00 | 2033-04-17 | 42.7155
5 | 4 | 8:00 | 2025-04-17 | 14.4134 | 6 | 4 | 8:00 | 2026-04-17 | 19.561 | 7 | 4 | 8:00 | 2027-04-17 | 23.4451 | 2 | 4 | 8:00 | 2028-04-17 | 30.605 | 3 | 4 | 8:00 | 2029-04-17 | 33.4128 | 4 | 4 | 8:00 | 2030-04-17 | 36.6886 | 5 | 4 | 8:00 | 2031-04-17 | 38.5605 | 7 | 4 | 8:00 | 2032-04-17 | 40.4324 | 1 | 4 | 8:00 | 2033-04-17 | 42.3042
5 | 4 | 9:00 | 2025-04-17 | 14.6214 | 6 | 4 | 9:00 | 2026-04-17 | 19.8433 | 7 | 4 | 9:00 | 2027-04-17 | 23.7834 | 2 | 4 | 9:00 | 2028-04-17 | 31.0466 | 3 | 4 | 9:00 | 2029-04-17 | 33.895 | 4 | 4 | 9:00 | 2030-04-17 | 37.218 | 5 | 4 | 9:00 | 2031-04-17 | 39.1169 | 7 | 4 | 9:00 | 2032-04-17 | 41.0157 | 1 | 4 | 9:00 | 2033-04-17 | 42.9146
5 | 4 | 10:00 | 2025-04-17 | 15.1681 | 6 | 4 | 10:00 | 2026-04-17 | 20.5852 | 7 | 4 | 10:00 | 2027-04-17 | 24.6727 | 2 | 4 | 10:00 | 2028-04-17 | 32.2075 | 3 | 4 | 10:00 | 2029-04-17 | 35.1623 | 4 | 4 | 10:00 | 2030-04-17 | 38.6096 | 5 | 4 | 10:00 | 2031-04-17 | 40.5795 | 7 | 4 | 10:00 | 2032-04-17 | 42.5494 | 1 | 4 | 10:00 | 2033-04-17 | 44.5193
5 | 4 | 11:00 | 2025-04-17 | 15.6883 | 6 | 4 | 11:00 | 2026-04-17 | 21.2913 | 7 | 4 | 11:00 | 2027-04-17 | 25.519 | 2 | 4 | 11:00 | 2028-04-17 | 33.3122 | 3 | 4 | 11:00 | 2029-04-17 | 36.3684 | 4 | 4 | 11:00 | 2030-04-17 | 39.9339 | 5 | 4 | 11:00 | 2031-04-17 | 41.9713 | 7 | 4 | 11:00 | 2032-04-17 | 44.0088 | 1 | 4 | 11:00 | 2033-04-17 | 46.0462
5 | 4 | 12:00 | 2025-04-17 | 16.2015 | 6 | 4 | 12:00 | 2026-04-17 | 21.9878 | 7 | 4 | 12:00 | 2027-04-17 | 26.3538 | 2 | 4 | 12:00 | 2028-04-17 | 34.4019 | 3 | 4 | 12:00 | 2029-04-17 | 37.558 | 4 | 4 | 12:00 | 2030-04-17 | 41.2402 | 5 | 4 | 12:00 | 2031-04-17 | 43.3443 | 7 | 4 | 12:00 | 2032-04-17 | 45.4484 | 1 | 4 | 12:00 | 2033-04-17 | 47.5525
5 | 4 | 13:00 | 2025-04-17 | 16.2565 | 6 | 4 | 13:00 | 2026-04-17 | 22.0624 | 7 | 4 | 13:00 | 2027-04-17 | 26.4432 | 2 | 4 | 13:00 | 2028-04-17 | 34.5186 | 3 | 4 | 13:00 | 2029-04-17 | 37.6855 | 4 | 4 | 13:00 | 2030-04-17 | 41.3801 | 5 | 4 | 13:00 | 2031-04-17 | 43.4913 | 7 | 4 | 13:00 | 2032-04-17 | 45.6026 | 1 | 4 | 13:00 | 2033-04-17 | 47.7138
5 | 4 | 14:00 | 2025-04-17 | 16.1969 | 6 | 4 | 14:00 | 2026-04-17 | 21.9815 | 7 | 4 | 14:00 | 2027-04-17 | 26.3463 | 2 | 4 | 14:00 | 2028-04-17 | 34.3921 | 3 | 4 | 14:00 | 2029-04-17 | 37.5474 | 4 | 4 | 14:00 | 2030-04-17 | 41.2285 | 5 | 4 | 14:00 | 2031-04-17 | 43.332 | 7 | 4 | 14:00 | 2032-04-17 | 45.4355 | 1 | 4 | 14:00 | 2033-04-17 | 47.539
5 | 4 | 15:00 | 2025-04-17 | 16.7678 | 6 | 4 | 15:00 | 2026-04-17 | 22.7563 | 7 | 4 | 15:00 | 2027-04-17 | 27.2749 | 2 | 4 | 15:00 | 2028-04-17 | 35.6044 | 3 | 4 | 15:00 | 2029-04-17 | 38.8709 | 4 | 4 | 15:00 | 2030-04-17 | 42.6817 | 5 | 4 | 15:00 | 2031-04-17 | 44.8594 | 7 | 4 | 15:00 | 2032-04-17 | 47.037 | 1 | 4 | 15:00 | 2033-04-17 | 49.2146
5 | 4 | 16:00 | 2025-04-17 | 17.0238 | 6 | 4 | 16:00 | 2026-04-17 | 23.1038 | 7 | 4 | 16:00 | 2027-04-17 | 27.6913 | 2 | 4 | 16:00 | 2028-04-17 | 36.148 | 3 | 4 | 16:00 | 2029-04-17 | 39.4643 | 4 | 4 | 16:00 | 2030-04-17 | 43.3334 | 5 | 4 | 16:00 | 2031-04-17 | 45.5443 | 7 | 4 | 16:00 | 2032-04-17 | 47.7551 | 1 | 4 | 16:00 | 2033-04-17 | 49.966
5 | 4 | 17:00 | 2025-04-17 | 17.3679 | 6 | 4 | 17:00 | 2026-04-17 | 23.5707 | 7 | 4 | 17:00 | 2027-04-17 | 28.251 | 2 | 4 | 17:00 | 2028-04-17 | 36.8785 | 3 | 4 | 17:00 | 2029-04-17 | 40.2619 | 4 | 4 | 17:00 | 2030-04-17 | 44.2091 | 5 | 4 | 17:00 | 2031-04-17 | 46.4647 | 7 | 4 | 17:00 | 2032-04-17 | 48.7203 | 1 | 4 | 17:00 | 2033-04-17 | 50.9759
5 | 4 | 18:00 | 2025-04-17 | 16.9378 | 6 | 4 | 18:00 | 2026-04-17 | 22.9871 | 7 | 4 | 18:00 | 2027-04-17 | 27.5515 | 2 | 4 | 18:00 | 2028-04-17 | 35.9654 | 3 | 4 | 18:00 | 2029-04-17 | 39.265 | 4 | 4 | 18:00 | 2030-04-17 | 43.1145 | 5 | 4 | 18:00 | 2031-04-17 | 45.3142 | 7 | 4 | 18:00 | 2032-04-17 | 47.5139 | 1 | 4 | 18:00 | 2033-04-17 | 49.7136
5 | 4 | 19:00 | 2025-04-17 | 16.4103 | 6 | 4 | 19:00 | 2026-04-17 | 22.2711 | 7 | 4 | 19:00 | 2027-04-17 | 26.6933 | 2 | 4 | 19:00 | 2028-04-17 | 34.8452 | 3 | 4 | 19:00 | 2029-04-17 | 38.042 | 4 | 4 | 19:00 | 2030-04-17 | 41.7716 | 5 | 4 | 19:00 | 2031-04-17 | 43.9028 | 7 | 4 | 19:00 | 2032-04-17 | 46.034 | 1 | 4 | 19:00 | 2033-04-17 | 48.1652
5 | 4 | 20:00 | 2025-04-17 | 16.1459 | 6 | 4 | 20:00 | 2026-04-17 | 21.9123 | 7 | 4 | 20:00 | 2027-04-17 | 26.2633 | 2 | 4 | 20:00 | 2028-04-17 | 34.2838 | 3 | 4 | 20:00 | 2029-04-17 | 37.4291 | 4 | 4 | 20:00 | 2030-04-17 | 41.0986 | 5 | 4 | 20:00 | 2031-04-17 | 43.1955 | 7 | 4 | 20:00 | 2032-04-17 | 45.2924 | 1 | 4 | 20:00 | 2033-04-17 | 47.3892
5 | 4 | 21:00 | 2025-04-17 | 16.1916 | 6 | 4 | 21:00 | 2026-04-17 | 21.9744 | 7 | 4 | 21:00 | 2027-04-17 | 26.3377 | 2 | 4 | 21:00 | 2028-04-17 | 34.381 | 3 | 4 | 21:00 | 2029-04-17 | 37.5352 | 4 | 4 | 21:00 | 2030-04-17 | 41.2151 | 5 | 4 | 21:00 | 2031-04-17 | 43.3179 | 7 | 4 | 21:00 | 2032-04-17 | 45.4207 | 1 | 4 | 21:00 | 2033-04-17 | 47.5235
5 | 4 | 22:00 | 2025-04-17 | 16.2902 | 6 | 4 | 22:00 | 2026-04-17 | 22.1081 | 7 | 4 | 22:00 | 2027-04-17 | 26.498 | 2 | 4 | 22:00 | 2028-04-17 | 34.5902 | 3 | 4 | 22:00 | 2029-04-17 | 37.7636 | 4 | 4 | 22:00 | 2030-04-17 | 41.4659 | 5 | 4 | 22:00 | 2031-04-17 | 43.5815 | 7 | 4 | 22:00 | 2032-04-17 | 45.6971 | 1 | 4 | 22:00 | 2033-04-17 | 47.8127
5 | 4 | 23:00 | 2025-04-17 | 16.2761 | 6 | 4 | 23:00 | 2026-04-17 | 22.0889 | 7 | 4 | 23:00 | 2027-04-17 | 26.475 | 2 | 4 | 23:00 | 2028-04-17 | 34.5602 | 3 | 4 | 23:00 | 2029-04-17 | 37.7309 | 4 | 4 | 23:00 | 2030-04-17 | 41.43 | 5 | 4 | 23:00 | 2031-04-17 | 43.5438 | 7 | 4 | 23:00 | 2032-04-17 | 45.6575 | 1 | 4 | 23:00 | 2033-04-17 | 47.7713
5 | 4 | 24:00 | 2025-04-17 | 16.5906 | 6 | 4 | 24:00 | 2026-04-17 | 22.5158 | 7 | 4 | 24:00 | 2027-04-17 | 26.9866 | 2 | 4 | 24:00 | 2028-04-17 | 35.228 | 3 | 4 | 24:00 | 2029-04-17 | 38.46 | 4 | 4 | 24:00 | 2030-04-17 | 42.2306 | 5 | 4 | 24:00 | 2031-04-17 | 44.3852 | 7 | 4 | 24:00 | 2032-04-17 | 46.5398 | 1 | 4 | 24:00 | 2033-04-17 | 48.6944
6 | 4 | 1:00 | 2025-04-18 | 16.6541 | 7 | 4 | 1:00 | 2026-04-18 | 22.602 | 1 | 4 | 1:00 | 2027-04-18 | 27.0899 | 3 | 4 | 1:00 | 2028-04-18 | 35.3629 | 4 | 4 | 1:00 | 2029-04-18 | 38.6072 | 5 | 4 | 1:00 | 2030-04-18 | 42.3922 | 6 | 4 | 1:00 | 2031-04-18 | 44.5551 | 1 | 4 | 1:00 | 2032-04-18 | 46.718 | 2 | 4 | 1:00 | 2033-04-18 | 48.8808
6 | 4 | 2:00 | 2025-04-18 | 16.1724 | 7 | 4 | 2:00 | 2026-04-18 | 21.9482 | 1 | 4 | 2:00 | 2027-04-18 | 26.3063 | 3 | 4 | 2:00 | 2028-04-18 | 34.34 | 4 | 4 | 2:00 | 2029-04-18 | 37.4905 | 5 | 4 | 2:00 | 2030-04-18 | 41.166 | 6 | 4 | 2:00 | 2031-04-18 | 43.2663 | 1 | 4 | 2:00 | 2032-04-18 | 45.3666 | 2 | 4 | 2:00 | 2033-04-18 | 47.4669
6 | 4 | 3:00 | 2025-04-18 | 15.9423 | 7 | 4 | 3:00 | 2026-04-18 | 21.636 | 1 | 4 | 3:00 | 2027-04-18 | 25.9321 | 3 | 4 | 3:00 | 2028-04-18 | 33.8515 | 4 | 4 | 3:00 | 2029-04-18 | 36.9572 | 5 | 4 | 3:00 | 2030-04-18 | 40.5804 | 6 | 4 | 3:00 | 2031-04-18 | 42.6508 | 1 | 4 | 3:00 | 2032-04-18 | 44.7213 | 2 | 4 | 3:00 | 2033-04-18 | 46.7917
6 | 4 | 4:00 | 2025-04-18 | 15.7211 | 7 | 4 | 4:00 | 2026-04-18 | 21.3358 | 1 | 4 | 4:00 | 2027-04-18 | 25.5724 | 3 | 4 | 4:00 | 2028-04-18 | 33.3819 | 4 | 4 | 4:00 | 2029-04-18 | 36.4445 | 5 | 4 | 4:00 | 2030-04-18 | 40.0175 | 6 | 4 | 4:00 | 2031-04-18 | 42.0592 | 1 | 4 | 4:00 | 2032-04-18 | 44.1009 | 2 | 4 | 4:00 | 2033-04-18 | 46.1426
6 | 4 | 5:00 | 2025-04-18 | 15.6323 | 7 | 4 | 5:00 | 2026-04-18 | 21.2153 | 1 | 4 | 5:00 | 2027-04-18 | 25.4279 | 3 | 4 | 5:00 | 2028-04-18 | 33.1933 | 4 | 4 | 5:00 | 2029-04-18 | 36.2385 | 5 | 4 | 5:00 | 2030-04-18 | 39.7913 | 6 | 4 | 5:00 | 2031-04-18 | 41.8215 | 1 | 4 | 5:00 | 2032-04-18 | 43.8517 | 2 | 4 | 5:00 | 2033-04-18 | 45.8818
6 | 4 | 6:00 | 2025-04-18 | 15.4545 | 7 | 4 | 6:00 | 2026-04-18 | 20.974 | 1 | 4 | 6:00 | 2027-04-18 | 25.1386 | 3 | 4 | 6:00 | 2028-04-18 | 32.8157 | 4 | 4 | 6:00 | 2029-04-18 | 35.8263 | 5 | 4 | 6:00 | 2030-04-18 | 39.3387 | 6 | 4 | 6:00 | 2031-04-18 | 41.3458 | 1 | 4 | 6:00 | 2032-04-18 | 43.3529 | 2 | 4 | 6:00 | 2033-04-18 | 45.3599
6 | 4 | 7:00 | 2025-04-18 | 15.1238 | 7 | 4 | 7:00 | 2026-04-18 | 20.5252 | 1 | 4 | 7:00 | 2027-04-18 | 24.6008 | 3 | 4 | 7:00 | 2028-04-18 | 32.1136 | 4 | 4 | 7:00 | 2029-04-18 | 35.0598 | 5 | 4 | 7:00 | 2030-04-18 | 38.4971 | 6 | 4 | 7:00 | 2031-04-18 | 40.4612 | 1 | 4 | 7:00 | 2032-04-18 | 42.4253 | 2 | 4 | 7:00 | 2033-04-18 | 44.3895
6 | 4 | 8:00 | 2025-04-18 | 15.1259 | 7 | 4 | 8:00 | 2026-04-18 | 20.528 | 1 | 4 | 8:00 | 2027-04-18 | 24.6042 | 3 | 4 | 8:00 | 2028-04-18 | 32.118 | 4 | 4 | 8:00 | 2029-04-18 | 35.0646 | 5 | 4 | 8:00 | 2030-04-18 | 38.5023 | 6 | 4 | 8:00 | 2031-04-18 | 40.4667 | 1 | 4 | 8:00 | 2032-04-18 | 42.4311 | 2 | 4 | 8:00 | 2033-04-18 | 44.3955
6 | 4 | 9:00 | 2025-04-18 | 15.3759 | 7 | 4 | 9:00 | 2026-04-18 | 20.8673 | 1 | 4 | 9:00 | 2027-04-18 | 25.0108 | 3 | 4 | 9:00 | 2028-04-18 | 32.6488 | 4 | 4 | 9:00 | 2029-04-18 | 35.6441 | 5 | 4 | 9:00 | 2030-04-18 | 39.1387 | 6 | 4 | 9:00 | 2031-04-18 | 41.1355 | 1 | 4 | 9:00 | 2032-04-18 | 43.1324 | 2 | 4 | 9:00 | 2033-04-18 | 45.1293
6 | 4 | 10:00 | 2025-04-18 | 15.7406 | 7 | 4 | 10:00 | 2026-04-18 | 21.3622 | 1 | 4 | 10:00 | 2027-04-18 | 25.604 | 3 | 4 | 10:00 | 2028-04-18 | 33.4231 | 4 | 4 | 10:00 | 2029-04-18 | 36.4895 | 5 | 4 | 10:00 | 2030-04-18 | 40.0669 | 6 | 4 | 10:00 | 2031-04-18 | 42.1111 | 1 | 4 | 10:00 | 2032-04-18 | 44.1553 | 2 | 4 | 10:00 | 2033-04-18 | 46.1996
6 | 4 | 11:00 | 2025-04-18 | 16.1703 | 7 | 4 | 11:00 | 2026-04-18 | 21.9454 | 1 | 4 | 11:00 | 2027-04-18 | 26.3029 | 3 | 4 | 11:00 | 2028-04-18 | 34.3356 | 4 | 4 | 11:00 | 2029-04-18 | 37.4856 | 5 | 4 | 11:00 | 2030-04-18 | 41.1607 | 6 | 4 | 11:00 | 2031-04-18 | 43.2607 | 1 | 4 | 11:00 | 2032-04-18 | 45.3607 | 2 | 4 | 11:00 | 2033-04-18 | 47.4608
6 | 4 | 12:00 | 2025-04-18 | 16.3375 | 7 | 4 | 12:00 | 2026-04-18 | 22.1723 | 1 | 4 | 12:00 | 2027-04-18 | 26.5749 | 3 | 4 | 12:00 | 2028-04-18 | 34.6906 | 4 | 4 | 12:00 | 2029-04-18 | 37.8732 | 5 | 4 | 12:00 | 2030-04-18 | 41.5863 | 6 | 4 | 12:00 | 2031-04-18 | 43.708 | 1 | 4 | 12:00 | 2032-04-18 | 45.8298 | 2 | 4 | 12:00 | 2033-04-18 | 47.9515
6 | 4 | 13:00 | 2025-04-18 | 16.2416 | 7 | 4 | 13:00 | 2026-04-18 | 22.0421 | 1 | 4 | 13:00 | 2027-04-18 | 26.4189 | 3 | 4 | 13:00 | 2028-04-18 | 34.487 | 4 | 4 | 13:00 | 2029-04-18 | 37.6509 | 5 | 4 | 13:00 | 2030-04-18 | 41.3422 | 6 | 4 | 13:00 | 2031-04-18 | 43.4515 | 1 | 4 | 13:00 | 2032-04-18 | 45.5608 | 2 | 4 | 13:00 | 2033-04-18 | 47.6701
6 | 4 | 14:00 | 2025-04-18 | 16.2691 | 7 | 4 | 14:00 | 2026-04-18 | 22.0795 | 1 | 4 | 14:00 | 2027-04-18 | 26.4637 | 3 | 4 | 14:00 | 2028-04-18 | 34.5454 | 4 | 4 | 14:00 | 2029-04-18 | 37.7147 | 5 | 4 | 14:00 | 2030-04-18 | 41.4122 | 6 | 4 | 14:00 | 2031-04-18 | 43.5251 | 1 | 4 | 14:00 | 2032-04-18 | 45.638 | 2 | 4 | 14:00 | 2033-04-18 | 47.7508
6 | 4 | 15:00 | 2025-04-18 | 17.0097 | 7 | 4 | 15:00 | 2026-04-18 | 23.0846 | 1 | 4 | 15:00 | 2027-04-18 | 27.6684 | 3 | 4 | 15:00 | 2028-04-18 | 36.118 | 4 | 4 | 15:00 | 2029-04-18 | 39.4316 | 5 | 4 | 15:00 | 2030-04-18 | 43.2974 | 6 | 4 | 15:00 | 2031-04-18 | 45.5065 | 1 | 4 | 15:00 | 2032-04-18 | 47.7156 | 2 | 4 | 15:00 | 2033-04-18 | 49.9246
6 | 4 | 16:00 | 2025-04-18 | 17.3928 | 7 | 4 | 16:00 | 2026-04-18 | 23.6045 | 1 | 4 | 16:00 | 2027-04-18 | 28.2916 | 3 | 4 | 16:00 | 2028-04-18 | 36.9315 | 4 | 4 | 16:00 | 2029-04-18 | 40.3197 | 5 | 4 | 16:00 | 2030-04-18 | 44.2726 | 6 | 4 | 16:00 | 2031-04-18 | 46.5314 | 1 | 4 | 16:00 | 2032-04-18 | 48.7902 | 2 | 4 | 16:00 | 2033-04-18 | 51.0491
6 | 4 | 17:00 | 2025-04-18 | 17.3162 | 7 | 4 | 17:00 | 2026-04-18 | 23.5005 | 1 | 4 | 17:00 | 2027-04-18 | 28.1669 | 3 | 4 | 17:00 | 2028-04-18 | 36.7687 | 4 | 4 | 17:00 | 2029-04-18 | 40.142 | 5 | 4 | 17:00 | 2030-04-18 | 44.0775 | 6 | 4 | 17:00 | 2031-04-18 | 46.3264 | 1 | 4 | 17:00 | 2032-04-18 | 48.5752 | 2 | 4 | 17:00 | 2033-04-18 | 50.8241
6 | 4 | 18:00 | 2025-04-18 | 17.2008 | 7 | 4 | 18:00 | 2026-04-18 | 23.344 | 1 | 4 | 18:00 | 2027-04-18 | 27.9793 | 3 | 4 | 18:00 | 2028-04-18 | 36.5239 | 4 | 4 | 18:00 | 2029-04-18 | 39.8747 | 5 | 4 | 18:00 | 2030-04-18 | 43.784 | 6 | 4 | 18:00 | 2031-04-18 | 46.0179 | 1 | 4 | 18:00 | 2032-04-18 | 48.2517 | 2 | 4 | 18:00 | 2033-04-18 | 50.4856
6 | 4 | 19:00 | 2025-04-18 | 17.1198 | 7 | 4 | 19:00 | 2026-04-18 | 23.234 | 1 | 4 | 19:00 | 2027-04-18 | 27.8474 | 3 | 4 | 19:00 | 2028-04-18 | 36.3517 | 4 | 4 | 19:00 | 2029-04-18 | 39.6867 | 5 | 4 | 19:00 | 2030-04-18 | 43.5776 | 6 | 4 | 19:00 | 2031-04-18 | 45.8009 | 1 | 4 | 19:00 | 2032-04-18 | 48.0243 | 2 | 4 | 19:00 | 2033-04-18 | 50.2476
6 | 4 | 20:00 | 2025-04-18 | 16.9522 | 7 | 4 | 20:00 | 2026-04-18 | 23.0065 | 1 | 4 | 20:00 | 2027-04-18 | 27.5748 | 3 | 4 | 20:00 | 2028-04-18 | 35.9958 | 4 | 4 | 20:00 | 2029-04-18 | 39.2982 | 5 | 4 | 20:00 | 2030-04-18 | 43.151 | 6 | 4 | 20:00 | 2031-04-18 | 45.3525 | 1 | 4 | 20:00 | 2032-04-18 | 47.5541 | 2 | 4 | 20:00 | 2033-04-18 | 49.7557
6 | 4 | 21:00 | 2025-04-18 | 17.0159 | 7 | 4 | 21:00 | 2026-04-18 | 23.0931 | 1 | 4 | 21:00 | 2027-04-18 | 27.6785 | 3 | 4 | 21:00 | 2028-04-18 | 36.1312 | 4 | 4 | 21:00 | 2029-04-18 | 39.446 | 5 | 4 | 21:00 | 2030-04-18 | 43.3133 | 6 | 4 | 21:00 | 2031-04-18 | 45.5231 | 1 | 4 | 21:00 | 2032-04-18 | 47.733 | 2 | 4 | 21:00 | 2033-04-18 | 49.9429
6 | 4 | 22:00 | 2025-04-18 | 16.9865 | 7 | 4 | 22:00 | 2026-04-18 | 23.0531 | 1 | 4 | 22:00 | 2027-04-18 | 27.6307 | 3 | 4 | 22:00 | 2028-04-18 | 36.0688 | 4 | 4 | 22:00 | 2029-04-18 | 39.3779 | 5 | 4 | 22:00 | 2030-04-18 | 43.2384 | 6 | 4 | 22:00 | 2031-04-18 | 45.4445 | 1 | 4 | 22:00 | 2032-04-18 | 47.6505 | 2 | 4 | 22:00 | 2033-04-18 | 49.8566
6 | 4 | 23:00 | 2025-04-18 | 17.2844 | 7 | 4 | 23:00 | 2026-04-18 | 23.4574 | 1 | 4 | 23:00 | 2027-04-18 | 28.1153 | 3 | 4 | 23:00 | 2028-04-18 | 36.7014 | 4 | 4 | 23:00 | 2029-04-18 | 40.0685 | 5 | 4 | 23:00 | 2030-04-18 | 43.9967 | 6 | 4 | 23:00 | 2031-04-18 | 46.2415 | 1 | 4 | 23:00 | 2032-04-18 | 48.4862 | 2 | 4 | 23:00 | 2033-04-18 | 50.7309
6 | 4 | 24:00 | 2025-04-18 | 17.075 | 7 | 4 | 24:00 | 2026-04-18 | 23.1732 | 1 | 4 | 24:00 | 2027-04-18 | 27.7746 | 3 | 4 | 24:00 | 2028-04-18 | 36.2567 | 4 | 4 | 24:00 | 2029-04-18 | 39.583 | 5 | 4 | 24:00 | 2030-04-18 | 43.4637 | 6 | 4 | 24:00 | 2031-04-18 | 45.6812 | 1 | 4 | 24:00 | 2032-04-18 | 47.8987 | 2 | 4 | 24:00 | 2033-04-18 | 50.1163
7 | 4 | 1:00 | 2025-04-19 | 16.9033 | 1 | 4 | 1:00 | 2026-04-19 | 22.9402 | 2 | 4 | 1:00 | 2027-04-19 | 27.4954 | 4 | 4 | 1:00 | 2028-04-19 | 35.8922 | 5 | 4 | 1:00 | 2029-04-19 | 39.185 | 6 | 4 | 1:00 | 2030-04-19 | 43.0267 | 7 | 4 | 1:00 | 2031-04-19 | 45.2219 | 2 | 4 | 1:00 | 2032-04-19 | 47.4172 | 3 | 4 | 1:00 | 2033-04-19 | 49.6124
7 | 4 | 2:00 | 2025-04-19 | 16.6826 | 1 | 4 | 2:00 | 2026-04-19 | 22.6407 | 2 | 4 | 2:00 | 2027-04-19 | 27.1363 | 4 | 4 | 2:00 | 2028-04-19 | 35.4235 | 5 | 4 | 2:00 | 2029-04-19 | 38.6733 | 6 | 4 | 2:00 | 2030-04-19 | 42.4648 | 7 | 4 | 2:00 | 2031-04-19 | 44.6314 | 2 | 4 | 2:00 | 2032-04-19 | 46.798 | 3 | 4 | 2:00 | 2033-04-19 | 48.9646
7 | 4 | 3:00 | 2025-04-19 | 16.3656 | 1 | 4 | 3:00 | 2026-04-19 | 22.2105 | 2 | 4 | 3:00 | 2027-04-19 | 26.6207 | 4 | 4 | 3:00 | 2028-04-19 | 34.7503 | 5 | 4 | 3:00 | 2029-04-19 | 37.9384 | 6 | 4 | 3:00 | 2030-04-19 | 41.6579 | 7 | 4 | 3:00 | 2031-04-19 | 43.7833 | 2 | 4 | 3:00 | 2032-04-19 | 45.9087 | 3 | 4 | 3:00 | 2033-04-19 | 48.0341
7 | 4 | 4:00 | 2025-04-19 | 16.0741 | 1 | 4 | 4:00 | 2026-04-19 | 21.8148 | 2 | 4 | 4:00 | 2027-04-19 | 26.1465 | 4 | 4 | 4:00 | 2028-04-19 | 34.1314 | 5 | 4 | 4:00 | 2029-04-19 | 37.2627 | 6 | 4 | 4:00 | 2030-04-19 | 40.9159 | 7 | 4 | 4:00 | 2031-04-19 | 43.0034 | 2 | 4 | 4:00 | 2032-04-19 | 45.091 | 3 | 4 | 4:00 | 2033-04-19 | 47.1785
7 | 4 | 5:00 | 2025-04-19 | 15.673 | 1 | 4 | 5:00 | 2026-04-19 | 21.2705 | 2 | 4 | 5:00 | 2027-04-19 | 25.4941 | 4 | 4 | 5:00 | 2028-04-19 | 33.2797 | 5 | 4 | 5:00 | 2029-04-19 | 36.3329 | 6 | 4 | 5:00 | 2030-04-19 | 39.895 | 7 | 4 | 5:00 | 2031-04-19 | 41.9304 | 2 | 4 | 5:00 | 2032-04-19 | 43.9659 | 3 | 4 | 5:00 | 2033-04-19 | 46.0013
7 | 4 | 6:00 | 2025-04-19 | 15.6623 | 1 | 4 | 6:00 | 2026-04-19 | 21.256 | 2 | 4 | 6:00 | 2027-04-19 | 25.4766 | 4 | 4 | 6:00 | 2028-04-19 | 33.2569 | 5 | 4 | 6:00 | 2029-04-19 | 36.308 | 6 | 4 | 6:00 | 2030-04-19 | 39.8676 | 7 | 4 | 6:00 | 2031-04-19 | 41.9017 | 2 | 4 | 6:00 | 2032-04-19 | 43.9358 | 3 | 4 | 6:00 | 2033-04-19 | 45.9698
7 | 4 | 7:00 | 2025-04-19 | 15.2932 | 1 | 4 | 7:00 | 2026-04-19 | 20.7551 | 2 | 4 | 7:00 | 2027-04-19 | 24.8764 | 4 | 4 | 7:00 | 2028-04-19 | 32.4733 | 5 | 4 | 7:00 | 2029-04-19 | 35.4525 | 6 | 4 | 7:00 | 2030-04-19 | 38.9283 | 7 | 4 | 7:00 | 2031-04-19 | 40.9144 | 2 | 4 | 7:00 | 2032-04-19 | 42.9005 | 3 | 4 | 7:00 | 2033-04-19 | 44.8867
7 | 4 | 8:00 | 2025-04-19 | 15.2997 | 1 | 4 | 8:00 | 2026-04-19 | 20.7639 | 2 | 4 | 8:00 | 2027-04-19 | 24.8868 | 4 | 4 | 8:00 | 2028-04-19 | 32.487 | 5 | 4 | 8:00 | 2029-04-19 | 35.4675 | 6 | 4 | 8:00 | 2030-04-19 | 38.9447 | 7 | 4 | 8:00 | 2031-04-19 | 40.9316 | 2 | 4 | 8:00 | 2032-04-19 | 42.9186 | 3 | 4 | 8:00 | 2033-04-19 | 44.9056
7 | 4 | 9:00 | 2025-04-19 | 15.5508 | 1 | 4 | 9:00 | 2026-04-19 | 21.1047 | 2 | 4 | 9:00 | 2027-04-19 | 25.2953 | 4 | 4 | 9:00 | 2028-04-19 | 33.0203 | 5 | 4 | 9:00 | 2029-04-19 | 36.0496 | 6 | 4 | 9:00 | 2030-04-19 | 39.5839 | 7 | 4 | 9:00 | 2031-04-19 | 41.6035 | 2 | 4 | 9:00 | 2032-04-19 | 43.6231 | 3 | 4 | 9:00 | 2033-04-19 | 45.6427
7 | 4 | 10:00 | 2025-04-19 | 16.0531 | 1 | 4 | 10:00 | 2026-04-19 | 21.7863 | 2 | 4 | 10:00 | 2027-04-19 | 26.1123 | 4 | 4 | 10:00 | 2028-04-19 | 34.0867 | 5 | 4 | 10:00 | 2029-04-19 | 37.2139 | 6 | 4 | 10:00 | 2030-04-19 | 40.8623 | 7 | 4 | 10:00 | 2031-04-19 | 42.9472 | 2 | 4 | 10:00 | 2032-04-19 | 45.032 | 3 | 4 | 10:00 | 2033-04-19 | 47.1168
7 | 4 | 11:00 | 2025-04-19 | 15.8511 | 1 | 4 | 11:00 | 2026-04-19 | 21.5123 | 2 | 4 | 11:00 | 2027-04-19 | 25.7838 | 4 | 4 | 11:00 | 2028-04-19 | 33.6579 | 5 | 4 | 11:00 | 2029-04-19 | 36.7458 | 6 | 4 | 11:00 | 2030-04-19 | 40.3484 | 7 | 4 | 11:00 | 2031-04-19 | 42.407 | 2 | 4 | 11:00 | 2032-04-19 | 44.4655 | 3 | 4 | 11:00 | 2033-04-19 | 46.5241
7 | 4 | 12:00 | 2025-04-19 | 15.9125 | 1 | 4 | 12:00 | 2026-04-19 | 21.5956 | 2 | 4 | 12:00 | 2027-04-19 | 25.8837 | 4 | 4 | 12:00 | 2028-04-19 | 33.7883 | 5 | 4 | 12:00 | 2029-04-19 | 36.8882 | 6 | 4 | 12:00 | 2030-04-19 | 40.5047 | 7 | 4 | 12:00 | 2031-04-19 | 42.5712 | 2 | 4 | 12:00 | 2032-04-19 | 44.6378 | 3 | 4 | 12:00 | 2033-04-19 | 46.7044
7 | 4 | 13:00 | 2025-04-19 | 17.612 | 1 | 4 | 13:00 | 2026-04-19 | 23.9019 | 2 | 4 | 13:00 | 2027-04-19 | 28.648 | 4 | 4 | 13:00 | 2028-04-19 | 37.3968 | 5 | 4 | 13:00 | 2029-04-19 | 40.8277 | 6 | 4 | 13:00 | 2030-04-19 | 44.8304 | 7 | 4 | 13:00 | 2031-04-19 | 47.1177 | 2 | 4 | 13:00 | 2032-04-19 | 49.405 | 3 | 4 | 13:00 | 2033-04-19 | 51.6923
7 | 4 | 14:00 | 2025-04-19 | 15.4244 | 1 | 4 | 14:00 | 2026-04-19 | 20.9331 | 2 | 4 | 14:00 | 2027-04-19 | 25.0897 | 4 | 4 | 14:00 | 2028-04-19 | 32.7518 | 5 | 4 | 14:00 | 2029-04-19 | 35.7565 | 6 | 4 | 14:00 | 2030-04-19 | 39.2621 | 7 | 4 | 14:00 | 2031-04-19 | 41.2652 | 2 | 4 | 14:00 | 2032-04-19 | 43.2684 | 3 | 4 | 14:00 | 2033-04-19 | 45.2716
7 | 4 | 15:00 | 2025-04-19 | 16.7411 | 1 | 4 | 15:00 | 2026-04-19 | 22.7201 | 2 | 4 | 15:00 | 2027-04-19 | 27.2315 | 4 | 4 | 15:00 | 2028-04-19 | 35.5477 | 5 | 4 | 15:00 | 2029-04-19 | 38.809 | 6 | 4 | 15:00 | 2030-04-19 | 42.6138 | 7 | 4 | 15:00 | 2031-04-19 | 44.788 | 2 | 4 | 15:00 | 2032-04-19 | 46.9621 | 3 | 4 | 15:00 | 2033-04-19 | 49.1363
7 | 4 | 16:00 | 2025-04-19 | 16.2988 | 1 | 4 | 16:00 | 2026-04-19 | 22.1198 | 2 | 4 | 16:00 | 2027-04-19 | 26.512 | 4 | 4 | 16:00 | 2028-04-19 | 34.6084 | 5 | 4 | 16:00 | 2029-04-19 | 37.7835 | 6 | 4 | 16:00 | 2030-04-19 | 41.4878 | 7 | 4 | 16:00 | 2031-04-19 | 43.6045 | 2 | 4 | 16:00 | 2032-04-19 | 45.7212 | 3 | 4 | 16:00 | 2033-04-19 | 47.8379
7 | 4 | 17:00 | 2025-04-19 | 16.371 | 1 | 4 | 17:00 | 2026-04-19 | 22.2178 | 2 | 4 | 17:00 | 2027-04-19 | 26.6294 | 4 | 4 | 17:00 | 2028-04-19 | 34.7618 | 5 | 4 | 17:00 | 2029-04-19 | 37.9509 | 6 | 4 | 17:00 | 2030-04-19 | 41.6716 | 7 | 4 | 17:00 | 2031-04-19 | 43.7977 | 2 | 4 | 17:00 | 2032-04-19 | 45.9238 | 3 | 4 | 17:00 | 2033-04-19 | 48.0499
7 | 4 | 18:00 | 2025-04-19 | 16.4665 | 1 | 4 | 18:00 | 2026-04-19 | 22.3474 | 2 | 4 | 18:00 | 2027-04-19 | 26.7848 | 4 | 4 | 18:00 | 2028-04-19 | 34.9646 | 5 | 4 | 18:00 | 2029-04-19 | 38.1723 | 6 | 4 | 18:00 | 2030-04-19 | 41.9147 | 7 | 4 | 18:00 | 2031-04-19 | 44.0532 | 2 | 4 | 18:00 | 2032-04-19 | 46.1917 | 3 | 4 | 18:00 | 2033-04-19 | 48.3302
7 | 4 | 19:00 | 2025-04-19 | 17.2271 | 1 | 4 | 19:00 | 2026-04-19 | 23.3796 | 2 | 4 | 19:00 | 2027-04-19 | 28.022 | 4 | 4 | 19:00 | 2028-04-19 | 36.5796 | 5 | 4 | 19:00 | 2029-04-19 | 39.9356 | 6 | 4 | 19:00 | 2030-04-19 | 43.8508 | 7 | 4 | 19:00 | 2031-04-19 | 46.0881 | 2 | 4 | 19:00 | 2032-04-19 | 48.3254 | 3 | 4 | 19:00 | 2033-04-19 | 50.5627
7 | 4 | 20:00 | 2025-04-19 | 16.8035 | 1 | 4 | 20:00 | 2026-04-19 | 22.8047 | 2 | 4 | 20:00 | 2027-04-19 | 27.333 | 4 | 4 | 20:00 | 2028-04-19 | 35.6802 | 5 | 4 | 20:00 | 2029-04-19 | 38.9536 | 6 | 4 | 20:00 | 2030-04-19 | 42.7725 | 7 | 4 | 20:00 | 2031-04-19 | 44.9548 | 2 | 4 | 20:00 | 2032-04-19 | 47.1371 | 3 | 4 | 20:00 | 2033-04-19 | 49.3194
7 | 4 | 21:00 | 2025-04-19 | 17.3685 | 1 | 4 | 21:00 | 2026-04-19 | 23.5715 | 2 | 4 | 21:00 | 2027-04-19 | 28.252 | 4 | 4 | 21:00 | 2028-04-19 | 36.8799 | 5 | 4 | 21:00 | 2029-04-19 | 40.2633 | 6 | 4 | 21:00 | 2030-04-19 | 44.2107 | 7 | 4 | 21:00 | 2031-04-19 | 46.4664 | 2 | 4 | 21:00 | 2032-04-19 | 48.722 | 3 | 4 | 21:00 | 2033-04-19 | 50.9777
7 | 4 | 22:00 | 2025-04-19 | 17.4222 | 1 | 4 | 22:00 | 2026-04-19 | 23.6444 | 2 | 4 | 22:00 | 2027-04-19 | 28.3393 | 4 | 4 | 22:00 | 2028-04-19 | 36.9939 | 5 | 4 | 22:00 | 2029-04-19 | 40.3878 | 6 | 4 | 22:00 | 2030-04-19 | 44.3474 | 7 | 4 | 22:00 | 2031-04-19 | 46.61 | 2 | 4 | 22:00 | 2032-04-19 | 48.8726 | 3 | 4 | 22:00 | 2033-04-19 | 51.1352
7 | 4 | 23:00 | 2025-04-19 | 17.6507 | 1 | 4 | 23:00 | 2026-04-19 | 23.9545 | 2 | 4 | 23:00 | 2027-04-19 | 28.7111 | 4 | 4 | 23:00 | 2028-04-19 | 37.4791 | 5 | 4 | 23:00 | 2029-04-19 | 40.9175 | 6 | 4 | 23:00 | 2030-04-19 | 44.9291 | 7 | 4 | 23:00 | 2031-04-19 | 47.2214 | 2 | 4 | 23:00 | 2032-04-19 | 49.5137 | 3 | 4 | 23:00 | 2033-04-19 | 51.806
7 | 4 | 24:00 | 2025-04-19 | 17.2533 | 1 | 4 | 24:00 | 2026-04-19 | 23.4151 | 2 | 4 | 24:00 | 2027-04-19 | 28.0646 | 4 | 4 | 24:00 | 2028-04-19 | 36.6352 | 5 | 4 | 24:00 | 2029-04-19 | 39.9962 | 6 | 4 | 24:00 | 2030-04-19 | 43.9174 | 7 | 4 | 24:00 | 2031-04-19 | 46.1581 | 2 | 4 | 24:00 | 2032-04-19 | 48.3988 | 3 | 4 | 24:00 | 2033-04-19 | 50.6395
1 | 4 | 1:00 | 2025-04-20 | 17.0739 | 2 | 4 | 1:00 | 2026-04-20 | 23.1717 | 3 | 4 | 1:00 | 2027-04-20 | 27.7728 | 5 | 4 | 1:00 | 2028-04-20 | 36.2544 | 6 | 4 | 1:00 | 2029-04-20 | 39.5805 | 7 | 4 | 1:00 | 2030-04-20 | 43.4609 | 1 | 4 | 1:00 | 2031-04-20 | 45.6783 | 3 | 4 | 1:00 | 2032-04-20 | 47.8957 | 4 | 4 | 1:00 | 2033-04-20 | 50.1131
1 | 4 | 2:00 | 2025-04-20 | 16.8102 | 2 | 4 | 2:00 | 2026-04-20 | 22.8138 | 3 | 4 | 2:00 | 2027-04-20 | 27.3438 | 5 | 4 | 2:00 | 2028-04-20 | 35.6943 | 6 | 4 | 2:00 | 2029-04-20 | 38.969 | 7 | 4 | 2:00 | 2030-04-20 | 42.7895 | 1 | 4 | 2:00 | 2031-04-20 | 44.9726 | 3 | 4 | 2:00 | 2032-04-20 | 47.1558 | 4 | 4 | 2:00 | 2033-04-20 | 49.3389
1 | 4 | 3:00 | 2025-04-20 | 16.6433 | 2 | 4 | 3:00 | 2026-04-20 | 22.5873 | 3 | 4 | 3:00 | 2027-04-20 | 27.0724 | 5 | 4 | 3:00 | 2028-04-20 | 35.34 | 6 | 4 | 3:00 | 2029-04-20 | 38.5822 | 7 | 4 | 3:00 | 2030-04-20 | 42.3648 | 1 | 4 | 3:00 | 2031-04-20 | 44.5262 | 3 | 4 | 3:00 | 2032-04-20 | 46.6877 | 4 | 4 | 3:00 | 2033-04-20 | 48.8492
1 | 4 | 4:00 | 2025-04-20 | 16.21 | 2 | 4 | 4:00 | 2026-04-20 | 21.9993 | 3 | 4 | 4:00 | 2027-04-20 | 26.3676 | 5 | 4 | 4:00 | 2028-04-20 | 34.42 | 6 | 4 | 4:00 | 2029-04-20 | 37.5778 | 7 | 4 | 4:00 | 2030-04-20 | 41.2618 | 1 | 4 | 4:00 | 2031-04-20 | 43.367 | 3 | 4 | 4:00 | 2032-04-20 | 45.4722 | 4 | 4 | 4:00 | 2033-04-20 | 47.5774
1 | 4 | 5:00 | 2025-04-20 | 16.2721 | 2 | 4 | 5:00 | 2026-04-20 | 22.0836 | 3 | 4 | 5:00 | 2027-04-20 | 26.4686 | 5 | 4 | 5:00 | 2028-04-20 | 34.5518 | 6 | 4 | 5:00 | 2029-04-20 | 37.7217 | 7 | 4 | 5:00 | 2030-04-20 | 41.4199 | 1 | 4 | 5:00 | 2031-04-20 | 43.5332 | 3 | 4 | 5:00 | 2032-04-20 | 45.6465 | 4 | 4 | 5:00 | 2033-04-20 | 47.7597
1 | 4 | 6:00 | 2025-04-20 | 15.9493 | 2 | 4 | 6:00 | 2026-04-20 | 21.6455 | 3 | 4 | 6:00 | 2027-04-20 | 25.9435 | 5 | 4 | 6:00 | 2028-04-20 | 33.8664 | 6 | 4 | 6:00 | 2029-04-20 | 36.9734 | 7 | 4 | 6:00 | 2030-04-20 | 40.5983 | 1 | 4 | 6:00 | 2031-04-20 | 42.6696 | 3 | 4 | 6:00 | 2032-04-20 | 44.7409 | 4 | 4 | 6:00 | 2033-04-20 | 46.8123
1 | 4 | 7:00 | 2025-04-20 | 15.6086 | 2 | 4 | 7:00 | 2026-04-20 | 21.183 | 3 | 4 | 7:00 | 2027-04-20 | 25.3892 | 5 | 4 | 7:00 | 2028-04-20 | 33.1428 | 6 | 4 | 7:00 | 2029-04-20 | 36.1835 | 7 | 4 | 7:00 | 2030-04-20 | 39.7309 | 1 | 4 | 7:00 | 2031-04-20 | 41.7579 | 3 | 4 | 7:00 | 2032-04-20 | 43.785 | 4 | 4 | 7:00 | 2033-04-20 | 45.8121
1 | 4 | 8:00 | 2025-04-20 | 15.5418 | 2 | 4 | 8:00 | 2026-04-20 | 21.0924 | 3 | 4 | 8:00 | 2027-04-20 | 25.2807 | 5 | 4 | 8:00 | 2028-04-20 | 33.0011 | 6 | 4 | 8:00 | 2029-04-20 | 36.0287 | 7 | 4 | 8:00 | 2030-04-20 | 39.5609 | 1 | 4 | 8:00 | 2031-04-20 | 41.5794 | 3 | 4 | 8:00 | 2032-04-20 | 43.5978 | 4 | 4 | 8:00 | 2033-04-20 | 45.6162
1 | 4 | 9:00 | 2025-04-20 | 16.0081 | 2 | 4 | 9:00 | 2026-04-20 | 21.7253 | 3 | 4 | 9:00 | 2027-04-20 | 26.0391 | 5 | 4 | 9:00 | 2028-04-20 | 33.9912 | 6 | 4 | 9:00 | 2029-04-20 | 37.1097 | 7 | 4 | 9:00 | 2030-04-20 | 40.7479 | 1 | 4 | 9:00 | 2031-04-20 | 42.8268 | 3 | 4 | 9:00 | 2032-04-20 | 44.9058 | 4 | 4 | 9:00 | 2033-04-20 | 46.9848
1 | 4 | 10:00 | 2025-04-20 | 16.4472 | 2 | 4 | 10:00 | 2026-04-20 | 22.3212 | 3 | 4 | 10:00 | 2027-04-20 | 26.7534 | 5 | 4 | 10:00 | 2028-04-20 | 34.9235 | 6 | 4 | 10:00 | 2029-04-20 | 38.1275 | 7 | 4 | 10:00 | 2030-04-20 | 41.8655 | 1 | 4 | 10:00 | 2031-04-20 | 44.0015 | 3 | 4 | 10:00 | 2032-04-20 | 46.1375 | 4 | 4 | 10:00 | 2033-04-20 | 48.2735
1 | 4 | 11:00 | 2025-04-20 | 16.9563 | 2 | 4 | 11:00 | 2026-04-20 | 23.0121 | 3 | 4 | 11:00 | 2027-04-20 | 27.5815 | 5 | 4 | 11:00 | 2028-04-20 | 36.0046 | 6 | 4 | 11:00 | 2029-04-20 | 39.3077 | 7 | 4 | 11:00 | 2030-04-20 | 43.1614 | 1 | 4 | 11:00 | 2031-04-20 | 45.3636 | 3 | 4 | 11:00 | 2032-04-20 | 47.5657 | 4 | 4 | 11:00 | 2033-04-20 | 49.7678
1 | 4 | 12:00 | 2025-04-20 | 16.808 | 2 | 4 | 12:00 | 2026-04-20 | 22.8108 | 3 | 4 | 12:00 | 2027-04-20 | 27.3402 | 5 | 4 | 12:00 | 2028-04-20 | 35.6896 | 6 | 4 | 12:00 | 2029-04-20 | 38.9639 | 7 | 4 | 12:00 | 2030-04-20 | 42.7839 | 1 | 4 | 12:00 | 2031-04-20 | 44.9668 | 3 | 4 | 12:00 | 2032-04-20 | 47.1496 | 4 | 4 | 12:00 | 2033-04-20 | 49.3325
1 | 4 | 13:00 | 2025-04-20 | 16.6066 | 2 | 4 | 13:00 | 2026-04-20 | 22.5376 | 3 | 4 | 13:00 | 2027-04-20 | 27.0127 | 5 | 4 | 13:00 | 2028-04-20 | 35.2621 | 6 | 4 | 13:00 | 2029-04-20 | 38.4972 | 7 | 4 | 13:00 | 2030-04-20 | 42.2714 | 1 | 4 | 13:00 | 2031-04-20 | 44.4281 | 3 | 4 | 13:00 | 2032-04-20 | 46.5848 | 4 | 4 | 13:00 | 2033-04-20 | 48.7415
1 | 4 | 14:00 | 2025-04-20 | 16.7835 | 2 | 4 | 14:00 | 2026-04-20 | 22.7776 | 3 | 4 | 14:00 | 2027-04-20 | 27.3005 | 5 | 4 | 14:00 | 2028-04-20 | 35.6377 | 6 | 4 | 14:00 | 2029-04-20 | 38.9072 | 7 | 4 | 14:00 | 2030-04-20 | 42.7217 | 1 | 4 | 14:00 | 2031-04-20 | 44.9013 | 3 | 4 | 14:00 | 2032-04-20 | 47.081 | 4 | 4 | 14:00 | 2033-04-20 | 49.2607
1 | 4 | 15:00 | 2025-04-20 | 17.177 | 2 | 4 | 15:00 | 2026-04-20 | 23.3117 | 3 | 4 | 15:00 | 2027-04-20 | 27.9405 | 5 | 4 | 15:00 | 2028-04-20 | 36.4733 | 6 | 4 | 15:00 | 2029-04-20 | 39.8194 | 7 | 4 | 15:00 | 2030-04-20 | 43.7233 | 1 | 4 | 15:00 | 2031-04-20 | 45.9541 | 3 | 4 | 15:00 | 2032-04-20 | 48.1848 | 4 | 4 | 15:00 | 2033-04-20 | 50.4156
1 | 4 | 16:00 | 2025-04-20 | 17.6799 | 2 | 4 | 16:00 | 2026-04-20 | 23.9941 | 3 | 4 | 16:00 | 2027-04-20 | 28.7585 | 5 | 4 | 16:00 | 2028-04-20 | 37.541 | 6 | 4 | 16:00 | 2029-04-20 | 40.9851 | 7 | 4 | 16:00 | 2030-04-20 | 45.0033 | 1 | 4 | 16:00 | 2031-04-20 | 47.2993 | 3 | 4 | 16:00 | 2032-04-20 | 49.5954 | 4 | 4 | 16:00 | 2033-04-20 | 51.8915
1 | 4 | 17:00 | 2025-04-20 | 17.4653 | 2 | 4 | 17:00 | 2026-04-20 | 23.7029 | 3 | 4 | 17:00 | 2027-04-20 | 28.4095 | 5 | 4 | 17:00 | 2028-04-20 | 37.0854 | 6 | 4 | 17:00 | 2029-04-20 | 40.4878 | 7 | 4 | 17:00 | 2030-04-20 | 44.4572 | 1 | 4 | 17:00 | 2031-04-20 | 46.7254 | 3 | 4 | 17:00 | 2032-04-20 | 48.9936 | 4 | 4 | 17:00 | 2033-04-20 | 51.2618
1 | 4 | 18:00 | 2025-04-20 | 17.2591 | 2 | 4 | 18:00 | 2026-04-20 | 23.4231 | 3 | 4 | 18:00 | 2027-04-20 | 28.074 | 5 | 4 | 18:00 | 2028-04-20 | 36.6476 | 6 | 4 | 18:00 | 2029-04-20 | 40.0097 | 7 | 4 | 18:00 | 2030-04-20 | 43.9322 | 1 | 4 | 18:00 | 2031-04-20 | 46.1737 | 3 | 4 | 18:00 | 2032-04-20 | 48.4151 | 4 | 4 | 18:00 | 2033-04-20 | 50.6566
1 | 4 | 19:00 | 2025-04-20 | 16.8962 | 2 | 4 | 19:00 | 2026-04-20 | 22.9306 | 3 | 4 | 19:00 | 2027-04-20 | 27.4838 | 5 | 4 | 19:00 | 2028-04-20 | 35.8771 | 6 | 4 | 19:00 | 2029-04-20 | 39.1686 | 7 | 4 | 19:00 | 2030-04-20 | 43.0086 | 1 | 4 | 19:00 | 2031-04-20 | 45.2029 | 3 | 4 | 19:00 | 2032-04-20 | 47.3972 | 4 | 4 | 19:00 | 2033-04-20 | 49.5916
1 | 4 | 20:00 | 2025-04-20 | 16.8146 | 2 | 4 | 20:00 | 2026-04-20 | 22.8199 | 3 | 4 | 20:00 | 2027-04-20 | 27.3511 | 5 | 4 | 20:00 | 2028-04-20 | 35.7038 | 6 | 4 | 20:00 | 2029-04-20 | 38.9794 | 7 | 4 | 20:00 | 2030-04-20 | 42.8009 | 1 | 4 | 20:00 | 2031-04-20 | 44.9846 | 3 | 4 | 20:00 | 2032-04-20 | 47.1683 | 4 | 4 | 20:00 | 2033-04-20 | 49.352
1 | 4 | 21:00 | 2025-04-20 | 16.7778 | 2 | 4 | 21:00 | 2026-04-20 | 22.7699 | 3 | 4 | 21:00 | 2027-04-20 | 27.2912 | 5 | 4 | 21:00 | 2028-04-20 | 35.6256 | 6 | 4 | 21:00 | 2029-04-20 | 38.894 | 7 | 4 | 21:00 | 2030-04-20 | 42.7072 | 1 | 4 | 21:00 | 2031-04-20 | 44.8861 | 3 | 4 | 21:00 | 2032-04-20 | 47.065 | 4 | 4 | 21:00 | 2033-04-20 | 49.244
1 | 4 | 22:00 | 2025-04-20 | 16.6746 | 2 | 4 | 22:00 | 2026-04-20 | 22.6299 | 3 | 4 | 22:00 | 2027-04-20 | 27.1234 | 5 | 4 | 22:00 | 2028-04-20 | 35.4065 | 6 | 4 | 22:00 | 2029-04-20 | 38.6548 | 7 | 4 | 22:00 | 2030-04-20 | 42.4445 | 1 | 4 | 22:00 | 2031-04-20 | 44.6101 | 3 | 4 | 22:00 | 2032-04-20 | 46.7756 | 4 | 4 | 22:00 | 2033-04-20 | 48.9412
1 | 4 | 23:00 | 2025-04-20 | 16.731 | 2 | 4 | 23:00 | 2026-04-20 | 22.7063 | 3 | 4 | 23:00 | 2027-04-20 | 27.215 | 5 | 4 | 23:00 | 2028-04-20 | 35.5261 | 6 | 4 | 23:00 | 2029-04-20 | 38.7854 | 7 | 4 | 23:00 | 2030-04-20 | 42.5879 | 1 | 4 | 23:00 | 2031-04-20 | 44.7608 | 3 | 4 | 23:00 | 2032-04-20 | 46.9336 | 4 | 4 | 23:00 | 2033-04-20 | 49.1065
1 | 4 | 24:00 | 2025-04-20 | 16.9519 | 2 | 4 | 24:00 | 2026-04-20 | 23.0062 | 3 | 4 | 24:00 | 2027-04-20 | 27.5744 | 5 | 4 | 24:00 | 2028-04-20 | 35.9953 | 6 | 4 | 24:00 | 2029-04-20 | 39.2976 | 7 | 4 | 24:00 | 2030-04-20 | 43.1503 | 1 | 4 | 24:00 | 2031-04-20 | 45.3518 | 3 | 4 | 24:00 | 2032-04-20 | 47.5534 | 4 | 4 | 24:00 | 2033-04-20 | 49.7549
2 | 4 | 1:00 | 2025-04-21 | 16.2307 | 3 | 4 | 1:00 | 2026-04-21 | 22.0274 | 4 | 4 | 1:00 | 2027-04-21 | 26.4013 | 6 | 4 | 1:00 | 2028-04-21 | 34.464 | 7 | 4 | 1:00 | 2029-04-21 | 37.6258 | 1 | 4 | 1:00 | 2030-04-21 | 41.3146 | 2 | 4 | 1:00 | 2031-04-21 | 43.4225 | 4 | 4 | 1:00 | 2032-04-21 | 45.5304 | 5 | 4 | 1:00 | 2033-04-21 | 47.6383
2 | 4 | 2:00 | 2025-04-21 | 16.1927 | 3 | 4 | 2:00 | 2026-04-21 | 21.9757 | 4 | 4 | 2:00 | 2027-04-21 | 26.3394 | 6 | 4 | 2:00 | 2028-04-21 | 34.3831 | 7 | 4 | 2:00 | 2029-04-21 | 37.5375 | 1 | 4 | 2:00 | 2030-04-21 | 41.2177 | 2 | 4 | 2:00 | 2031-04-21 | 43.3206 | 4 | 4 | 2:00 | 2032-04-21 | 45.4236 | 5 | 4 | 2:00 | 2033-04-21 | 47.5265
2 | 4 | 3:00 | 2025-04-21 | 16.0528 | 3 | 4 | 3:00 | 2026-04-21 | 21.7859 | 4 | 4 | 3:00 | 2027-04-21 | 26.1119 | 6 | 4 | 3:00 | 2028-04-21 | 34.0861 | 7 | 4 | 3:00 | 2029-04-21 | 37.2133 | 1 | 4 | 3:00 | 2030-04-21 | 40.8617 | 2 | 4 | 3:00 | 2031-04-21 | 42.9464 | 4 | 4 | 3:00 | 2032-04-21 | 45.0312 | 5 | 4 | 3:00 | 2033-04-21 | 47.116
2 | 4 | 4:00 | 2025-04-21 | 16.0248 | 3 | 4 | 4:00 | 2026-04-21 | 21.748 | 4 | 4 | 4:00 | 2027-04-21 | 26.0664 | 6 | 4 | 4:00 | 2028-04-21 | 34.0268 | 7 | 4 | 4:00 | 2029-04-21 | 37.1485 | 1 | 4 | 4:00 | 2030-04-21 | 40.7905 | 2 | 4 | 4:00 | 2031-04-21 | 42.8716 | 4 | 4 | 4:00 | 2032-04-21 | 44.9528 | 5 | 4 | 4:00 | 2033-04-21 | 47.0339
2 | 4 | 5:00 | 2025-04-21 | 15.8719 | 3 | 4 | 5:00 | 2026-04-21 | 21.5404 | 4 | 4 | 5:00 | 2027-04-21 | 25.8176 | 6 | 4 | 5:00 | 2028-04-21 | 33.702 | 7 | 4 | 5:00 | 2029-04-21 | 36.7939 | 1 | 4 | 5:00 | 2030-04-21 | 40.4011 | 2 | 4 | 5:00 | 2031-04-21 | 42.4624 | 4 | 4 | 5:00 | 2032-04-21 | 44.5237 | 5 | 4 | 5:00 | 2033-04-21 | 46.585
2 | 4 | 6:00 | 2025-04-21 | 15.6676 | 3 | 4 | 6:00 | 2026-04-21 | 21.2632 | 4 | 4 | 6:00 | 2027-04-21 | 25.4853 | 6 | 4 | 6:00 | 2028-04-21 | 33.2683 | 7 | 4 | 6:00 | 2029-04-21 | 36.3204 | 1 | 4 | 6:00 | 2030-04-21 | 39.8812 | 2 | 4 | 6:00 | 2031-04-21 | 41.916 | 4 | 4 | 6:00 | 2032-04-21 | 43.9508 | 5 | 4 | 6:00 | 2033-04-21 | 45.9855
2 | 4 | 7:00 | 2025-04-21 | 15.1899 | 3 | 4 | 7:00 | 2026-04-21 | 20.6149 | 4 | 4 | 7:00 | 2027-04-21 | 24.7083 | 6 | 4 | 7:00 | 2028-04-21 | 32.254 | 7 | 4 | 7:00 | 2029-04-21 | 35.213 | 1 | 4 | 7:00 | 2030-04-21 | 38.6653 | 2 | 4 | 7:00 | 2031-04-21 | 40.638 | 4 | 4 | 7:00 | 2032-04-21 | 42.6107 | 5 | 4 | 7:00 | 2033-04-21 | 44.5835
2 | 4 | 8:00 | 2025-04-21 | 15.2106 | 3 | 4 | 8:00 | 2026-04-21 | 20.643 | 4 | 4 | 8:00 | 2027-04-21 | 24.742 | 6 | 4 | 8:00 | 2028-04-21 | 32.2979 | 7 | 4 | 8:00 | 2029-04-21 | 35.261 | 1 | 4 | 8:00 | 2030-04-21 | 38.718 | 2 | 4 | 8:00 | 2031-04-21 | 40.6934 | 4 | 4 | 8:00 | 2032-04-21 | 42.6688 | 5 | 4 | 8:00 | 2033-04-21 | 44.6442
2 | 4 | 9:00 | 2025-04-21 | 15.4148 | 3 | 4 | 9:00 | 2026-04-21 | 20.9201 | 4 | 4 | 9:00 | 2027-04-21 | 25.0741 | 6 | 4 | 9:00 | 2028-04-21 | 32.7315 | 7 | 4 | 9:00 | 2029-04-21 | 35.7344 | 1 | 4 | 9:00 | 2030-04-21 | 39.2377 | 2 | 4 | 9:00 | 2031-04-21 | 41.2397 | 4 | 4 | 9:00 | 2032-04-21 | 43.2416 | 5 | 4 | 9:00 | 2033-04-21 | 45.2435
2 | 4 | 10:00 | 2025-04-21 | 15.8739 | 3 | 4 | 10:00 | 2026-04-21 | 21.5432 | 4 | 4 | 10:00 | 2027-04-21 | 25.8209 | 6 | 4 | 10:00 | 2028-04-21 | 33.7063 | 7 | 4 | 10:00 | 2029-04-21 | 36.7987 | 1 | 4 | 10:00 | 2030-04-21 | 40.4064 | 2 | 4 | 10:00 | 2031-04-21 | 42.4679 | 4 | 4 | 10:00 | 2032-04-21 | 44.5295 | 5 | 4 | 10:00 | 2033-04-21 | 46.591
2 | 4 | 11:00 | 2025-04-21 | 16.54 | 3 | 4 | 11:00 | 2026-04-21 | 22.4471 | 4 | 4 | 11:00 | 2027-04-21 | 26.9043 | 6 | 4 | 11:00 | 2028-04-21 | 35.1206 | 7 | 4 | 11:00 | 2029-04-21 | 38.3426 | 1 | 4 | 11:00 | 2030-04-21 | 42.1017 | 2 | 4 | 11:00 | 2031-04-21 | 44.2497 | 4 | 4 | 11:00 | 2032-04-21 | 46.3978 | 5 | 4 | 11:00 | 2033-04-21 | 48.5458
2 | 4 | 12:00 | 2025-04-21 | 16.5222 | 3 | 4 | 12:00 | 2026-04-21 | 22.423 | 4 | 4 | 12:00 | 2027-04-21 | 26.8754 | 6 | 4 | 12:00 | 2028-04-21 | 35.0829 | 7 | 4 | 12:00 | 2029-04-21 | 38.3015 | 1 | 4 | 12:00 | 2030-04-21 | 42.0565 | 2 | 4 | 12:00 | 2031-04-21 | 44.2023 | 4 | 4 | 12:00 | 2032-04-21 | 46.348 | 5 | 4 | 12:00 | 2033-04-21 | 48.4937
2 | 4 | 13:00 | 2025-04-21 | 16.3887 | 3 | 4 | 13:00 | 2026-04-21 | 22.2418 | 4 | 4 | 13:00 | 2027-04-21 | 26.6582 | 6 | 4 | 13:00 | 2028-04-21 | 34.7994 | 7 | 4 | 13:00 | 2029-04-21 | 37.992 | 1 | 4 | 13:00 | 2030-04-21 | 41.7167 | 2 | 4 | 13:00 | 2031-04-21 | 43.8451 | 4 | 4 | 13:00 | 2032-04-21 | 45.9735 | 5 | 4 | 13:00 | 2033-04-21 | 48.1019
2 | 4 | 14:00 | 2025-04-21 | 16.3438 | 3 | 4 | 14:00 | 2026-04-21 | 22.1808 | 4 | 4 | 14:00 | 2027-04-21 | 26.5852 | 6 | 4 | 14:00 | 2028-04-21 | 34.704 | 7 | 4 | 14:00 | 2029-04-21 | 37.8878 | 1 | 4 | 14:00 | 2030-04-21 | 41.6023 | 2 | 4 | 14:00 | 2031-04-21 | 43.7249 | 4 | 4 | 14:00 | 2032-04-21 | 45.8475 | 5 | 4 | 14:00 | 2033-04-21 | 47.97
2 | 4 | 15:00 | 2025-04-21 | 16.8149 | 3 | 4 | 15:00 | 2026-04-21 | 22.8202 | 4 | 4 | 15:00 | 2027-04-21 | 27.3515 | 6 | 4 | 15:00 | 2028-04-21 | 35.7043 | 7 | 4 | 15:00 | 2029-04-21 | 38.98 | 1 | 4 | 15:00 | 2030-04-21 | 42.8015 | 2 | 4 | 15:00 | 2031-04-21 | 44.9853 | 4 | 4 | 15:00 | 2032-04-21 | 47.169 | 5 | 4 | 15:00 | 2033-04-21 | 49.3528
2 | 4 | 16:00 | 2025-04-21 | 17.0794 | 3 | 4 | 16:00 | 2026-04-21 | 23.1792 | 4 | 4 | 16:00 | 2027-04-21 | 27.7817 | 6 | 4 | 16:00 | 2028-04-21 | 36.266 | 7 | 4 | 16:00 | 2029-04-21 | 39.5932 | 1 | 4 | 16:00 | 2030-04-21 | 43.4748 | 2 | 4 | 16:00 | 2031-04-21 | 45.6929 | 4 | 4 | 16:00 | 2032-04-21 | 47.911 | 5 | 4 | 16:00 | 2033-04-21 | 50.1291
2 | 4 | 17:00 | 2025-04-21 | 17.1025 | 3 | 4 | 17:00 | 2026-04-21 | 23.2105 | 4 | 4 | 17:00 | 2027-04-21 | 27.8193 | 6 | 4 | 17:00 | 2028-04-21 | 36.315 | 7 | 4 | 17:00 | 2029-04-21 | 39.6467 | 1 | 4 | 17:00 | 2030-04-21 | 43.5336 | 2 | 4 | 17:00 | 2031-04-21 | 45.7547 | 4 | 4 | 17:00 | 2032-04-21 | 47.9758 | 5 | 4 | 17:00 | 2033-04-21 | 50.1969
2 | 4 | 18:00 | 2025-04-21 | 16.8874 | 3 | 4 | 18:00 | 2026-04-21 | 22.9187 | 4 | 4 | 18:00 | 2027-04-21 | 27.4695 | 6 | 4 | 18:00 | 2028-04-21 | 35.8584 | 7 | 4 | 18:00 | 2029-04-21 | 39.1481 | 1 | 4 | 18:00 | 2030-04-21 | 42.9862 | 2 | 4 | 18:00 | 2031-04-21 | 45.1794 | 4 | 4 | 18:00 | 2032-04-21 | 47.3725 | 5 | 4 | 18:00 | 2033-04-21 | 49.5657
2 | 4 | 19:00 | 2025-04-21 | 16.5312 | 3 | 4 | 19:00 | 2026-04-21 | 22.4352 | 4 | 4 | 19:00 | 2027-04-21 | 26.8901 | 6 | 4 | 19:00 | 2028-04-21 | 35.102 | 7 | 4 | 19:00 | 2029-04-21 | 38.3224 | 1 | 4 | 19:00 | 2030-04-21 | 42.0795 | 2 | 4 | 19:00 | 2031-04-21 | 44.2264 | 4 | 4 | 19:00 | 2032-04-21 | 46.3733 | 5 | 4 | 19:00 | 2033-04-21 | 48.5202
2 | 4 | 20:00 | 2025-04-21 | 16.4932 | 3 | 4 | 20:00 | 2026-04-21 | 22.3836 | 4 | 4 | 20:00 | 2027-04-21 | 26.8282 | 6 | 4 | 20:00 | 2028-04-21 | 35.0213 | 7 | 4 | 20:00 | 2029-04-21 | 38.2342 | 1 | 4 | 20:00 | 2030-04-21 | 41.9827 | 2 | 4 | 20:00 | 2031-04-21 | 44.1246 | 4 | 4 | 20:00 | 2032-04-21 | 46.2666 | 5 | 4 | 20:00 | 2033-04-21 | 48.4086
2 | 4 | 21:00 | 2025-04-21 | 16.3282 | 3 | 4 | 21:00 | 2026-04-21 | 22.1597 | 4 | 4 | 21:00 | 2027-04-21 | 26.5598 | 6 | 4 | 21:00 | 2028-04-21 | 34.6709 | 7 | 4 | 21:00 | 2029-04-21 | 37.8517 | 1 | 4 | 21:00 | 2030-04-21 | 41.5626 | 2 | 4 | 21:00 | 2031-04-21 | 43.6832 | 4 | 4 | 21:00 | 2032-04-21 | 45.8037 | 5 | 4 | 21:00 | 2033-04-21 | 47.9243
2 | 4 | 22:00 | 2025-04-21 | 16.2674 | 3 | 4 | 22:00 | 2026-04-21 | 22.0772 | 4 | 4 | 22:00 | 2027-04-21 | 26.461 | 6 | 4 | 22:00 | 2028-04-21 | 34.5419 | 7 | 4 | 22:00 | 2029-04-21 | 37.7109 | 1 | 4 | 22:00 | 2030-04-21 | 41.408 | 2 | 4 | 22:00 | 2031-04-21 | 43.5207 | 4 | 4 | 22:00 | 2032-04-21 | 45.6333 | 5 | 4 | 22:00 | 2033-04-21 | 47.746
2 | 4 | 23:00 | 2025-04-21 | 16.4016 | 3 | 4 | 23:00 | 2026-04-21 | 22.2593 | 4 | 4 | 23:00 | 2027-04-21 | 26.6792 | 6 | 4 | 23:00 | 2028-04-21 | 34.8267 | 7 | 4 | 23:00 | 2029-04-21 | 38.0219 | 1 | 4 | 23:00 | 2030-04-21 | 41.7495 | 2 | 4 | 23:00 | 2031-04-21 | 43.8796 | 4 | 4 | 23:00 | 2032-04-21 | 46.0096 | 5 | 4 | 23:00 | 2033-04-21 | 48.1397
2 | 4 | 24:00 | 2025-04-21 | 16.5773 | 3 | 4 | 24:00 | 2026-04-21 | 22.4978 | 4 | 4 | 24:00 | 2027-04-21 | 26.9651 | 6 | 4 | 24:00 | 2028-04-21 | 35.1999 | 7 | 4 | 24:00 | 2029-04-21 | 38.4293 | 1 | 4 | 24:00 | 2030-04-21 | 42.1969 | 2 | 4 | 24:00 | 2031-04-21 | 44.3498 | 4 | 4 | 24:00 | 2032-04-21 | 46.5027 | 5 | 4 | 24:00 | 2033-04-21 | 48.6556
3 | 4 | 1:00 | 2025-04-22 | 16.5198 | 4 | 4 | 1:00 | 2026-04-22 | 22.4197 | 5 | 4 | 1:00 | 2027-04-22 | 26.8715 | 7 | 4 | 1:00 | 2028-04-22 | 35.0777 | 1 | 4 | 1:00 | 2029-04-22 | 38.2959 | 2 | 4 | 1:00 | 2030-04-22 | 42.0504 | 3 | 4 | 1:00 | 2031-04-22 | 44.1958 | 5 | 4 | 1:00 | 2032-04-22 | 46.3412 | 6 | 4 | 1:00 | 2033-04-22 | 48.4867
3 | 4 | 2:00 | 2025-04-22 | 16.0759 | 4 | 4 | 2:00 | 2026-04-22 | 21.8172 | 5 | 4 | 2:00 | 2027-04-22 | 26.1494 | 7 | 4 | 2:00 | 2028-04-22 | 34.1351 | 1 | 4 | 2:00 | 2029-04-22 | 37.2667 | 2 | 4 | 2:00 | 2030-04-22 | 40.9204 | 3 | 4 | 2:00 | 2031-04-22 | 43.0081 | 5 | 4 | 2:00 | 2032-04-22 | 45.0959 | 6 | 4 | 2:00 | 2033-04-22 | 47.1837
3 | 4 | 3:00 | 2025-04-22 | 15.7859 | 4 | 4 | 3:00 | 2026-04-22 | 21.4237 | 5 | 4 | 3:00 | 2027-04-22 | 25.6777 | 7 | 4 | 3:00 | 2028-04-22 | 33.5194 | 1 | 4 | 3:00 | 2029-04-22 | 36.5945 | 2 | 4 | 3:00 | 2030-04-22 | 40.1822 | 3 | 4 | 3:00 | 2031-04-22 | 42.2324 | 5 | 4 | 3:00 | 2032-04-22 | 44.2825 | 6 | 4 | 3:00 | 2033-04-22 | 46.3326
3 | 4 | 4:00 | 2025-04-22 | 15.7964 | 4 | 4 | 4:00 | 2026-04-22 | 21.4379 | 5 | 4 | 4:00 | 2027-04-22 | 25.6947 | 7 | 4 | 4:00 | 2028-04-22 | 33.5416 | 1 | 4 | 4:00 | 2029-04-22 | 36.6188 | 2 | 4 | 4:00 | 2030-04-22 | 40.2089 | 3 | 4 | 4:00 | 2031-04-22 | 42.2604 | 5 | 4 | 4:00 | 2032-04-22 | 44.3119 | 6 | 4 | 4:00 | 2033-04-22 | 46.3633
3 | 4 | 5:00 | 2025-04-22 | 15.4538 | 4 | 4 | 5:00 | 2026-04-22 | 20.973 | 5 | 4 | 5:00 | 2027-04-22 | 25.1375 | 7 | 4 | 5:00 | 2028-04-22 | 32.8142 | 1 | 4 | 5:00 | 2029-04-22 | 35.8247 | 2 | 4 | 5:00 | 2030-04-22 | 39.3369 | 3 | 4 | 5:00 | 2031-04-22 | 41.3439 | 5 | 4 | 5:00 | 2032-04-22 | 43.3509 | 6 | 4 | 5:00 | 2033-04-22 | 45.3579
3 | 4 | 6:00 | 2025-04-22 | 15.4685 | 4 | 4 | 6:00 | 2026-04-22 | 20.9929 | 5 | 4 | 6:00 | 2027-04-22 | 25.1614 | 7 | 4 | 6:00 | 2028-04-22 | 32.8454 | 1 | 4 | 6:00 | 2029-04-22 | 35.8587 | 2 | 4 | 6:00 | 2030-04-22 | 39.3743 | 3 | 4 | 6:00 | 2031-04-22 | 41.3832 | 5 | 4 | 6:00 | 2032-04-22 | 43.3921 | 6 | 4 | 6:00 | 2033-04-22 | 45.401
3 | 4 | 7:00 | 2025-04-22 | 15.0289 | 4 | 4 | 7:00 | 2026-04-22 | 20.3964 | 5 | 4 | 7:00 | 2027-04-22 | 24.4464 | 7 | 4 | 7:00 | 2028-04-22 | 31.912 | 1 | 4 | 7:00 | 2029-04-22 | 34.8398 | 2 | 4 | 7:00 | 2030-04-22 | 38.2554 | 3 | 4 | 7:00 | 2031-04-22 | 40.2072 | 5 | 4 | 7:00 | 2032-04-22 | 42.159 | 6 | 4 | 7:00 | 2033-04-22 | 44.1108
3 | 4 | 8:00 | 2025-04-22 | 15.0524 | 4 | 4 | 8:00 | 2026-04-22 | 20.4283 | 5 | 4 | 8:00 | 2027-04-22 | 24.4846 | 7 | 4 | 8:00 | 2028-04-22 | 31.9619 | 1 | 4 | 8:00 | 2029-04-22 | 34.8942 | 2 | 4 | 8:00 | 2030-04-22 | 38.3152 | 3 | 4 | 8:00 | 2031-04-22 | 40.2701 | 5 | 4 | 8:00 | 2032-04-22 | 42.2249 | 6 | 4 | 8:00 | 2033-04-22 | 44.1798
3 | 4 | 9:00 | 2025-04-22 | 15.1174 | 4 | 4 | 9:00 | 2026-04-22 | 20.5165 | 5 | 4 | 9:00 | 2027-04-22 | 24.5904 | 7 | 4 | 9:00 | 2028-04-22 | 32.1 | 1 | 4 | 9:00 | 2029-04-22 | 35.045 | 2 | 4 | 9:00 | 2030-04-22 | 38.4808 | 3 | 4 | 9:00 | 2031-04-22 | 40.4441 | 5 | 4 | 9:00 | 2032-04-22 | 42.4074 | 6 | 4 | 9:00 | 2033-04-22 | 44.3707
3 | 4 | 10:00 | 2025-04-22 | 15.4787 | 4 | 4 | 10:00 | 2026-04-22 | 21.0068 | 5 | 4 | 10:00 | 2027-04-22 | 25.1781 | 7 | 4 | 10:00 | 2028-04-22 | 32.8672 | 1 | 4 | 10:00 | 2029-04-22 | 35.8825 | 2 | 4 | 10:00 | 2030-04-22 | 39.4004 | 3 | 4 | 10:00 | 2031-04-22 | 41.4106 | 5 | 4 | 10:00 | 2032-04-22 | 43.4209 | 6 | 4 | 10:00 | 2033-04-22 | 45.4311
3 | 4 | 11:00 | 2025-04-22 | 15.9016 | 4 | 4 | 11:00 | 2026-04-22 | 21.5808 | 5 | 4 | 11:00 | 2027-04-22 | 25.866 | 7 | 4 | 11:00 | 2028-04-22 | 33.7652 | 1 | 4 | 11:00 | 2029-04-22 | 36.8629 | 2 | 4 | 11:00 | 2030-04-22 | 40.4769 | 3 | 4 | 11:00 | 2031-04-22 | 42.542 | 5 | 4 | 11:00 | 2032-04-22 | 44.6072 | 6 | 4 | 11:00 | 2033-04-22 | 46.6723
3 | 4 | 12:00 | 2025-04-22 | 16.1624 | 4 | 4 | 12:00 | 2026-04-22 | 21.9347 | 5 | 4 | 12:00 | 2027-04-22 | 26.2902 | 7 | 4 | 12:00 | 2028-04-22 | 34.3189 | 1 | 4 | 12:00 | 2029-04-22 | 37.4674 | 2 | 4 | 12:00 | 2030-04-22 | 41.1407 | 3 | 4 | 12:00 | 2031-04-22 | 43.2397 | 5 | 4 | 12:00 | 2032-04-22 | 45.3387 | 6 | 4 | 12:00 | 2033-04-22 | 47.4377
3 | 4 | 13:00 | 2025-04-22 | 16.1227 | 4 | 4 | 13:00 | 2026-04-22 | 21.8808 | 5 | 4 | 13:00 | 2027-04-22 | 26.2255 | 7 | 4 | 13:00 | 2028-04-22 | 34.2345 | 1 | 4 | 13:00 | 2029-04-22 | 37.3753 | 2 | 4 | 13:00 | 2030-04-22 | 41.0395 | 3 | 4 | 13:00 | 2031-04-22 | 43.1334 | 5 | 4 | 13:00 | 2032-04-22 | 45.2272 | 6 | 4 | 13:00 | 2033-04-22 | 47.3211
3 | 4 | 14:00 | 2025-04-22 | 16.0336 | 4 | 4 | 14:00 | 2026-04-22 | 21.7599 | 5 | 4 | 14:00 | 2027-04-22 | 26.0806 | 7 | 4 | 14:00 | 2028-04-22 | 34.0454 | 1 | 4 | 14:00 | 2029-04-22 | 37.1688 | 2 | 4 | 14:00 | 2030-04-22 | 40.8128 | 3 | 4 | 14:00 | 2031-04-22 | 42.8951 | 5 | 4 | 14:00 | 2032-04-22 | 44.9774 | 6 | 4 | 14:00 | 2033-04-22 | 47.0597
3 | 4 | 15:00 | 2025-04-22 | 16.1675 | 4 | 4 | 15:00 | 2026-04-22 | 21.9416 | 5 | 4 | 15:00 | 2027-04-22 | 26.2984 | 7 | 4 | 15:00 | 2028-04-22 | 34.3297 | 1 | 4 | 15:00 | 2029-04-22 | 37.4792 | 2 | 4 | 15:00 | 2030-04-22 | 41.1536 | 3 | 4 | 15:00 | 2031-04-22 | 43.2533 | 5 | 4 | 15:00 | 2032-04-22 | 45.353 | 6 | 4 | 15:00 | 2033-04-22 | 47.4527
3 | 4 | 16:00 | 2025-04-22 | 16.5571 | 4 | 4 | 16:00 | 2026-04-22 | 22.4703 | 5 | 4 | 16:00 | 2027-04-22 | 26.9322 | 7 | 4 | 16:00 | 2028-04-22 | 35.1569 | 1 | 4 | 16:00 | 2029-04-22 | 38.3823 | 2 | 4 | 16:00 | 2030-04-22 | 42.1453 | 3 | 4 | 16:00 | 2031-04-22 | 44.2956 | 5 | 4 | 16:00 | 2032-04-22 | 46.4459 | 6 | 4 | 16:00 | 2033-04-22 | 48.5961
3 | 4 | 17:00 | 2025-04-22 | 16.3546 | 4 | 4 | 17:00 | 2026-04-22 | 22.1955 | 5 | 4 | 17:00 | 2027-04-22 | 26.6028 | 7 | 4 | 17:00 | 2028-04-22 | 34.727 | 1 | 4 | 17:00 | 2029-04-22 | 37.9129 | 2 | 4 | 17:00 | 2030-04-22 | 41.6299 | 3 | 4 | 17:00 | 2031-04-22 | 43.7539 | 5 | 4 | 17:00 | 2032-04-22 | 45.8778 | 6 | 4 | 17:00 | 2033-04-22 | 48.0018
3 | 4 | 18:00 | 2025-04-22 | 16.2463 | 4 | 4 | 18:00 | 2026-04-22 | 22.0485 | 5 | 4 | 18:00 | 2027-04-22 | 26.4265 | 7 | 4 | 18:00 | 2028-04-22 | 34.4969 | 1 | 4 | 18:00 | 2029-04-22 | 37.6618 | 2 | 4 | 18:00 | 2030-04-22 | 41.3541 | 3 | 4 | 18:00 | 2031-04-22 | 43.464 | 5 | 4 | 18:00 | 2032-04-22 | 45.5739 | 6 | 4 | 18:00 | 2033-04-22 | 47.6838
3 | 4 | 19:00 | 2025-04-22 | 15.8209 | 4 | 4 | 19:00 | 2026-04-22 | 21.4712 | 5 | 4 | 19:00 | 2027-04-22 | 25.7346 | 7 | 4 | 19:00 | 2028-04-22 | 33.5937 | 1 | 4 | 19:00 | 2029-04-22 | 36.6757 | 2 | 4 | 19:00 | 2030-04-22 | 40.2714 | 3 | 4 | 19:00 | 2031-04-22 | 42.326 | 5 | 4 | 19:00 | 2032-04-22 | 44.3807 | 6 | 4 | 19:00 | 2033-04-22 | 46.4354
3 | 4 | 20:00 | 2025-04-22 | 16.0112 | 4 | 4 | 20:00 | 2026-04-22 | 21.7295 | 5 | 4 | 20:00 | 2027-04-22 | 26.0442 | 7 | 4 | 20:00 | 2028-04-22 | 33.9978 | 1 | 4 | 20:00 | 2029-04-22 | 37.1169 | 2 | 4 | 20:00 | 2030-04-22 | 40.7558 | 3 | 4 | 20:00 | 2031-04-22 | 42.8352 | 5 | 4 | 20:00 | 2032-04-22 | 44.9145 | 6 | 4 | 20:00 | 2033-04-22 | 46.9939
3 | 4 | 21:00 | 2025-04-22 | 16.1746 | 4 | 4 | 21:00 | 2026-04-22 | 21.9513 | 5 | 4 | 21:00 | 2027-04-22 | 26.3101 | 7 | 4 | 21:00 | 2028-04-22 | 34.3449 | 1 | 4 | 21:00 | 2029-04-22 | 37.4958 | 2 | 4 | 21:00 | 2030-04-22 | 41.1718 | 3 | 4 | 21:00 | 2031-04-22 | 43.2724 | 5 | 4 | 21:00 | 2032-04-22 | 45.373 | 6 | 4 | 21:00 | 2033-04-22 | 47.4736
3 | 4 | 22:00 | 2025-04-22 | 16.0255 | 4 | 4 | 22:00 | 2026-04-22 | 21.7489 | 5 | 4 | 22:00 | 2027-04-22 | 26.0674 | 7 | 4 | 22:00 | 2028-04-22 | 34.0282 | 1 | 4 | 22:00 | 2029-04-22 | 37.15 | 2 | 4 | 22:00 | 2030-04-22 | 40.7922 | 3 | 4 | 22:00 | 2031-04-22 | 42.8734 | 5 | 4 | 22:00 | 2032-04-22 | 44.9546 | 6 | 4 | 22:00 | 2033-04-22 | 47.0359
3 | 4 | 23:00 | 2025-04-22 | 16.2631 | 4 | 4 | 23:00 | 2026-04-22 | 22.0713 | 5 | 4 | 23:00 | 2027-04-22 | 26.4539 | 7 | 4 | 23:00 | 2028-04-22 | 34.5327 | 1 | 4 | 23:00 | 2029-04-22 | 37.7008 | 2 | 4 | 23:00 | 2030-04-22 | 41.397 | 3 | 4 | 23:00 | 2031-04-22 | 43.509 | 5 | 4 | 23:00 | 2032-04-22 | 45.6211 | 6 | 4 | 23:00 | 2033-04-22 | 47.7332
3 | 4 | 24:00 | 2025-04-22 | 16.544 | 4 | 4 | 24:00 | 2026-04-22 | 22.4526 | 5 | 4 | 24:00 | 2027-04-22 | 26.9109 | 7 | 4 | 24:00 | 2028-04-22 | 35.1292 | 1 | 4 | 24:00 | 2029-04-22 | 38.3521 | 2 | 4 | 24:00 | 2030-04-22 | 42.1121 | 3 | 4 | 24:00 | 2031-04-22 | 44.2607 | 5 | 4 | 24:00 | 2032-04-22 | 46.4092 | 6 | 4 | 24:00 | 2033-04-22 | 48.5578
4 | 4 | 1:00 | 2025-04-23 | 16.3976 | 5 | 4 | 1:00 | 2026-04-23 | 22.2539 | 6 | 4 | 1:00 | 2027-04-23 | 26.6727 | 1 | 4 | 1:00 | 2028-04-23 | 34.8183 | 2 | 4 | 1:00 | 2029-04-23 | 38.0126 | 3 | 4 | 1:00 | 2030-04-23 | 41.7393 | 4 | 4 | 1:00 | 2031-04-23 | 43.8689 | 6 | 4 | 1:00 | 2032-04-23 | 45.9985 | 7 | 4 | 1:00 | 2033-04-23 | 48.128
4 | 4 | 2:00 | 2025-04-23 | 16.0889 | 5 | 4 | 2:00 | 2026-04-23 | 21.8349 | 6 | 4 | 2:00 | 2027-04-23 | 26.1705 | 1 | 4 | 2:00 | 2028-04-23 | 34.1627 | 2 | 4 | 2:00 | 2029-04-23 | 37.2969 | 3 | 4 | 2:00 | 2030-04-23 | 40.9535 | 4 | 4 | 2:00 | 2031-04-23 | 43.0429 | 6 | 4 | 2:00 | 2032-04-23 | 45.1324 | 7 | 4 | 2:00 | 2033-04-23 | 47.2219
4 | 4 | 3:00 | 2025-04-23 | 15.89 | 5 | 4 | 3:00 | 2026-04-23 | 21.565 | 6 | 4 | 3:00 | 2027-04-23 | 25.8471 | 1 | 4 | 3:00 | 2028-04-23 | 33.7405 | 2 | 4 | 3:00 | 2029-04-23 | 36.836 | 3 | 4 | 3:00 | 2030-04-23 | 40.4473 | 4 | 4 | 3:00 | 2031-04-23 | 42.511 | 6 | 4 | 3:00 | 2032-04-23 | 44.5746 | 7 | 4 | 3:00 | 2033-04-23 | 46.6382
4 | 4 | 4:00 | 2025-04-23 | 15.7983 | 5 | 4 | 4:00 | 2026-04-23 | 21.4405 | 6 | 4 | 4:00 | 2027-04-23 | 25.6979 | 1 | 4 | 4:00 | 2028-04-23 | 33.5457 | 2 | 4 | 4:00 | 2029-04-23 | 36.6233 | 3 | 4 | 4:00 | 2030-04-23 | 40.2138 | 4 | 4 | 4:00 | 2031-04-23 | 42.2655 | 6 | 4 | 4:00 | 2032-04-23 | 44.3173 | 7 | 4 | 4:00 | 2033-04-23 | 46.369
4 | 4 | 5:00 | 2025-04-23 | 15.6096 | 5 | 4 | 5:00 | 2026-04-23 | 21.1844 | 6 | 4 | 5:00 | 2027-04-23 | 25.3909 | 1 | 4 | 5:00 | 2028-04-23 | 33.145 | 2 | 4 | 5:00 | 2029-04-23 | 36.1858 | 3 | 4 | 5:00 | 2030-04-23 | 39.7334 | 4 | 4 | 5:00 | 2031-04-23 | 41.7606 | 6 | 4 | 5:00 | 2032-04-23 | 43.7879 | 7 | 4 | 5:00 | 2033-04-23 | 45.8151
4 | 4 | 6:00 | 2025-04-23 | 15.4927 | 5 | 4 | 6:00 | 2026-04-23 | 21.0258 | 6 | 4 | 6:00 | 2027-04-23 | 25.2008 | 1 | 4 | 6:00 | 2028-04-23 | 32.8969 | 2 | 4 | 6:00 | 2029-04-23 | 35.9149 | 3 | 4 | 6:00 | 2030-04-23 | 39.436 | 4 | 4 | 6:00 | 2031-04-23 | 41.448 | 6 | 4 | 6:00 | 2032-04-23 | 43.4601 | 7 | 4 | 6:00 | 2033-04-23 | 45.4721
4 | 4 | 7:00 | 2025-04-23 | 15.0531 | 5 | 4 | 7:00 | 2026-04-23 | 20.4292 | 6 | 4 | 7:00 | 2027-04-23 | 24.4857 | 1 | 4 | 7:00 | 2028-04-23 | 31.9634 | 2 | 4 | 7:00 | 2029-04-23 | 34.8958 | 3 | 4 | 7:00 | 2030-04-23 | 38.317 | 4 | 4 | 7:00 | 2031-04-23 | 40.272 | 6 | 4 | 7:00 | 2032-04-23 | 42.2269 | 7 | 4 | 7:00 | 2033-04-23 | 44.1819
4 | 4 | 8:00 | 2025-04-23 | 14.9459 | 5 | 4 | 8:00 | 2026-04-23 | 20.2837 | 6 | 4 | 8:00 | 2027-04-23 | 24.3114 | 1 | 4 | 8:00 | 2028-04-23 | 31.7358 | 2 | 4 | 8:00 | 2029-04-23 | 34.6473 | 3 | 4 | 8:00 | 2030-04-23 | 38.0441 | 4 | 4 | 8:00 | 2031-04-23 | 39.9851 | 6 | 4 | 8:00 | 2032-04-23 | 41.9262 | 7 | 4 | 8:00 | 2033-04-23 | 43.8672
4 | 4 | 9:00 | 2025-04-23 | 15.1842 | 5 | 4 | 9:00 | 2026-04-23 | 20.6071 | 6 | 4 | 9:00 | 2027-04-23 | 24.6989 | 1 | 4 | 9:00 | 2028-04-23 | 32.2417 | 2 | 4 | 9:00 | 2029-04-23 | 35.1996 | 3 | 4 | 9:00 | 2030-04-23 | 38.6506 | 4 | 4 | 9:00 | 2031-04-23 | 40.6225 | 6 | 4 | 9:00 | 2032-04-23 | 42.5945 | 7 | 4 | 9:00 | 2033-04-23 | 44.5665
4 | 4 | 10:00 | 2025-04-23 | 15.6041 | 5 | 4 | 10:00 | 2026-04-23 | 21.177 | 6 | 4 | 10:00 | 2027-04-23 | 25.382 | 1 | 4 | 10:00 | 2028-04-23 | 33.1334 | 2 | 4 | 10:00 | 2029-04-23 | 36.1732 | 3 | 4 | 10:00 | 2030-04-23 | 39.7196 | 4 | 4 | 10:00 | 2031-04-23 | 41.7461 | 6 | 4 | 10:00 | 2032-04-23 | 43.7726 | 7 | 4 | 10:00 | 2033-04-23 | 45.7991
4 | 4 | 11:00 | 2025-04-23 | 15.7247 | 5 | 4 | 11:00 | 2026-04-23 | 21.3407 | 6 | 4 | 11:00 | 2027-04-23 | 25.5782 | 1 | 4 | 11:00 | 2028-04-23 | 33.3895 | 2 | 4 | 11:00 | 2029-04-23 | 36.4527 | 3 | 4 | 11:00 | 2030-04-23 | 40.0265 | 4 | 4 | 11:00 | 2031-04-23 | 42.0687 | 6 | 4 | 11:00 | 2032-04-23 | 44.1108 | 7 | 4 | 11:00 | 2033-04-23 | 46.153
4 | 4 | 12:00 | 2025-04-23 | 15.6649 | 5 | 4 | 12:00 | 2026-04-23 | 21.2595 | 6 | 4 | 12:00 | 2027-04-23 | 25.4808 | 1 | 4 | 12:00 | 2028-04-23 | 33.2624 | 2 | 4 | 12:00 | 2029-04-23 | 36.314 | 3 | 4 | 12:00 | 2030-04-23 | 39.8742 | 4 | 4 | 12:00 | 2031-04-23 | 41.9086 | 6 | 4 | 12:00 | 2032-04-23 | 43.943 | 7 | 4 | 12:00 | 2033-04-23 | 45.9774
4 | 4 | 13:00 | 2025-04-23 | 15.801 | 5 | 4 | 13:00 | 2026-04-23 | 21.4442 | 6 | 4 | 13:00 | 2027-04-23 | 25.7023 | 1 | 4 | 13:00 | 2028-04-23 | 33.5515 | 2 | 4 | 13:00 | 2029-04-23 | 36.6296 | 3 | 4 | 13:00 | 2030-04-23 | 40.2207 | 4 | 4 | 13:00 | 2031-04-23 | 42.2728 | 6 | 4 | 13:00 | 2032-04-23 | 44.3249 | 7 | 4 | 13:00 | 2033-04-23 | 46.377
4 | 4 | 14:00 | 2025-04-23 | 16.0891 | 5 | 4 | 14:00 | 2026-04-23 | 21.8352 | 6 | 4 | 14:00 | 2027-04-23 | 26.1709 | 1 | 4 | 14:00 | 2028-04-23 | 34.1632 | 2 | 4 | 14:00 | 2029-04-23 | 37.2974 | 3 | 4 | 14:00 | 2030-04-23 | 40.954 | 4 | 4 | 14:00 | 2031-04-23 | 43.0435 | 6 | 4 | 14:00 | 2032-04-23 | 45.133 | 7 | 4 | 14:00 | 2033-04-23 | 47.2225
4 | 4 | 15:00 | 2025-04-23 | 16.3366 | 5 | 4 | 15:00 | 2026-04-23 | 22.1711 | 6 | 4 | 15:00 | 2027-04-23 | 26.5735 | 1 | 4 | 15:00 | 2028-04-23 | 34.6888 | 2 | 4 | 15:00 | 2029-04-23 | 37.8713 | 3 | 4 | 15:00 | 2030-04-23 | 41.5842 | 4 | 4 | 15:00 | 2031-04-23 | 43.7058 | 6 | 4 | 15:00 | 2032-04-23 | 45.8274 | 7 | 4 | 15:00 | 2033-04-23 | 47.9491
4 | 4 | 16:00 | 2025-04-23 | 16.5184 | 5 | 4 | 16:00 | 2026-04-23 | 22.4179 | 6 | 4 | 16:00 | 2027-04-23 | 26.8693 | 1 | 4 | 16:00 | 2028-04-23 | 35.0749 | 2 | 4 | 16:00 | 2029-04-23 | 38.2927 | 3 | 4 | 16:00 | 2030-04-23 | 42.0469 | 4 | 4 | 16:00 | 2031-04-23 | 44.1922 | 6 | 4 | 16:00 | 2032-04-23 | 46.3374 | 7 | 4 | 16:00 | 2033-04-23 | 48.4827
4 | 4 | 17:00 | 2025-04-23 | 16.4759 | 5 | 4 | 17:00 | 2026-04-23 | 22.3602 | 6 | 4 | 17:00 | 2027-04-23 | 26.8001 | 1 | 4 | 17:00 | 2028-04-23 | 34.9846 | 2 | 4 | 17:00 | 2029-04-23 | 38.1942 | 3 | 4 | 17:00 | 2030-04-23 | 41.9387 | 4 | 4 | 17:00 | 2031-04-23 | 44.0784 | 6 | 4 | 17:00 | 2032-04-23 | 46.2182 | 7 | 4 | 17:00 | 2033-04-23 | 48.3579
4 | 4 | 18:00 | 2025-04-23 | 16.5334 | 5 | 4 | 18:00 | 2026-04-23 | 22.4382 | 6 | 4 | 18:00 | 2027-04-23 | 26.8937 | 1 | 4 | 18:00 | 2028-04-23 | 35.1067 | 2 | 4 | 18:00 | 2029-04-23 | 38.3275 | 3 | 4 | 18:00 | 2030-04-23 | 42.0851 | 4 | 4 | 18:00 | 2031-04-23 | 44.2323 | 6 | 4 | 18:00 | 2032-04-23 | 46.3795 | 7 | 4 | 18:00 | 2033-04-23 | 48.5267
4 | 4 | 19:00 | 2025-04-23 | 16.3113 | 5 | 4 | 19:00 | 2026-04-23 | 22.1368 | 6 | 4 | 19:00 | 2027-04-23 | 26.5324 | 1 | 4 | 19:00 | 2028-04-23 | 34.6351 | 2 | 4 | 19:00 | 2029-04-23 | 37.8127 | 3 | 4 | 19:00 | 2030-04-23 | 41.5198 | 4 | 4 | 19:00 | 2031-04-23 | 43.6381 | 6 | 4 | 19:00 | 2032-04-23 | 45.7565 | 7 | 4 | 19:00 | 2033-04-23 | 47.8749
4 | 4 | 20:00 | 2025-04-23 | 16.3218 | 5 | 4 | 20:00 | 2026-04-23 | 22.151 | 6 | 4 | 20:00 | 2027-04-23 | 26.5494 | 1 | 4 | 20:00 | 2028-04-23 | 34.6573 | 2 | 4 | 20:00 | 2029-04-23 | 37.8368 | 3 | 4 | 20:00 | 2030-04-23 | 41.5463 | 4 | 4 | 20:00 | 2031-04-23 | 43.666 | 6 | 4 | 20:00 | 2032-04-23 | 45.7858 | 7 | 4 | 20:00 | 2033-04-23 | 47.9055
4 | 4 | 21:00 | 2025-04-23 | 16.1292 | 5 | 4 | 21:00 | 2026-04-23 | 21.8897 | 6 | 4 | 21:00 | 2027-04-23 | 26.2362 | 1 | 4 | 21:00 | 2028-04-23 | 34.2484 | 2 | 4 | 21:00 | 2029-04-23 | 37.3905 | 3 | 4 | 21:00 | 2030-04-23 | 41.0562 | 4 | 4 | 21:00 | 2031-04-23 | 43.1509 | 6 | 4 | 21:00 | 2032-04-23 | 45.2456 | 7 | 4 | 21:00 | 2033-04-23 | 47.3404
4 | 4 | 22:00 | 2025-04-23 | 16.1475 | 5 | 4 | 22:00 | 2026-04-23 | 21.9145 | 6 | 4 | 22:00 | 2027-04-23 | 26.2659 | 1 | 4 | 22:00 | 2028-04-23 | 34.2873 | 2 | 4 | 22:00 | 2029-04-23 | 37.4329 | 3 | 4 | 22:00 | 2030-04-23 | 41.1028 | 4 | 4 | 22:00 | 2031-04-23 | 43.1998 | 6 | 4 | 22:00 | 2032-04-23 | 45.2969 | 7 | 4 | 22:00 | 2033-04-23 | 47.394
4 | 4 | 23:00 | 2025-04-23 | 16.2325 | 5 | 4 | 23:00 | 2026-04-23 | 22.0299 | 6 | 4 | 23:00 | 2027-04-23 | 26.4042 | 1 | 4 | 23:00 | 2028-04-23 | 34.4678 | 2 | 4 | 23:00 | 2029-04-23 | 37.63 | 3 | 4 | 23:00 | 2030-04-23 | 41.3192 | 4 | 4 | 23:00 | 2031-04-23 | 43.4273 | 6 | 4 | 23:00 | 2032-04-23 | 45.5354 | 7 | 4 | 23:00 | 2033-04-23 | 47.6436
4 | 4 | 24:00 | 2025-04-23 | 16.2962 | 5 | 4 | 24:00 | 2026-04-23 | 22.1163 | 6 | 4 | 24:00 | 2027-04-23 | 26.5078 | 1 | 4 | 24:00 | 2028-04-23 | 34.603 | 2 | 4 | 24:00 | 2029-04-23 | 37.7776 | 3 | 4 | 24:00 | 2030-04-23 | 41.4813 | 4 | 4 | 24:00 | 2031-04-23 | 43.5977 | 6 | 4 | 24:00 | 2032-04-23 | 45.7141 | 7 | 4 | 24:00 | 2033-04-23 | 47.8305
5 | 4 | 1:00 | 2025-04-24 | 16.3631 | 6 | 4 | 1:00 | 2026-04-24 | 22.2071 | 7 | 4 | 1:00 | 2027-04-24 | 26.6166 | 2 | 4 | 1:00 | 2028-04-24 | 34.745 | 3 | 4 | 1:00 | 2029-04-24 | 37.9327 | 4 | 4 | 1:00 | 2030-04-24 | 41.6515 | 5 | 4 | 1:00 | 2031-04-24 | 43.7766 | 7 | 4 | 1:00 | 2032-04-24 | 45.9017 | 1 | 4 | 1:00 | 2033-04-24 | 48.0268
5 | 4 | 2:00 | 2025-04-24 | 16.0195 | 6 | 4 | 2:00 | 2026-04-24 | 21.7408 | 7 | 4 | 2:00 | 2027-04-24 | 26.0577 | 2 | 4 | 2:00 | 2028-04-24 | 34.0155 | 3 | 4 | 2:00 | 2029-04-24 | 37.1362 | 4 | 4 | 2:00 | 2030-04-24 | 40.777 | 5 | 4 | 2:00 | 2031-04-24 | 42.8575 | 7 | 4 | 2:00 | 2032-04-24 | 44.9379 | 1 | 4 | 2:00 | 2033-04-24 | 47.0184
5 | 4 | 3:00 | 2025-04-24 | 15.7541 | 6 | 4 | 3:00 | 2026-04-24 | 21.3806 | 7 | 4 | 3:00 | 2027-04-24 | 25.626 | 2 | 4 | 3:00 | 2028-04-24 | 33.4519 | 3 | 4 | 3:00 | 2029-04-24 | 36.5209 | 4 | 4 | 3:00 | 2030-04-24 | 40.1014 | 5 | 4 | 3:00 | 2031-04-24 | 42.1473 | 7 | 4 | 3:00 | 2032-04-24 | 44.1933 | 1 | 4 | 3:00 | 2033-04-24 | 46.2393
5 | 4 | 4:00 | 2025-04-24 | 15.5692 | 6 | 4 | 4:00 | 2026-04-24 | 21.1296 | 7 | 4 | 4:00 | 2027-04-24 | 25.3252 | 2 | 4 | 4:00 | 2028-04-24 | 33.0593 | 3 | 4 | 4:00 | 2029-04-24 | 36.0922 | 4 | 4 | 4:00 | 2030-04-24 | 39.6307 | 5 | 4 | 4:00 | 2031-04-24 | 41.6526 | 7 | 4 | 4:00 | 2032-04-24 | 43.6746 | 1 | 4 | 4:00 | 2033-04-24 | 45.6966
5 | 4 | 5:00 | 2025-04-24 | 15.4103 | 6 | 4 | 5:00 | 2026-04-24 | 20.9139 | 7 | 4 | 5:00 | 2027-04-24 | 25.0667 | 2 | 4 | 5:00 | 2028-04-24 | 32.7218 | 3 | 4 | 5:00 | 2029-04-24 | 35.7238 | 4 | 4 | 5:00 | 2030-04-24 | 39.2261 | 5 | 4 | 5:00 | 2031-04-24 | 41.2275 | 7 | 4 | 5:00 | 2032-04-24 | 43.2288 | 1 | 4 | 5:00 | 2033-04-24 | 45.2301
5 | 4 | 6:00 | 2025-04-24 | 15.3105 | 6 | 4 | 6:00 | 2026-04-24 | 20.7785 | 7 | 4 | 6:00 | 2027-04-24 | 24.9044 | 2 | 4 | 6:00 | 2028-04-24 | 32.5099 | 3 | 4 | 6:00 | 2029-04-24 | 35.4925 | 4 | 4 | 6:00 | 2030-04-24 | 38.9721 | 5 | 4 | 6:00 | 2031-04-24 | 40.9605 | 7 | 4 | 6:00 | 2032-04-24 | 42.9489 | 1 | 4 | 6:00 | 2033-04-24 | 44.9372
5 | 4 | 7:00 | 2025-04-24 | 15.0211 | 6 | 4 | 7:00 | 2026-04-24 | 20.3857 | 7 | 4 | 7:00 | 2027-04-24 | 24.4336 | 2 | 4 | 7:00 | 2028-04-24 | 31.8954 | 3 | 4 | 7:00 | 2029-04-24 | 34.8216 | 4 | 4 | 7:00 | 2030-04-24 | 38.2355 | 5 | 4 | 7:00 | 2031-04-24 | 40.1862 | 7 | 4 | 7:00 | 2032-04-24 | 42.137 | 1 | 4 | 7:00 | 2033-04-24 | 44.0878
5 | 4 | 8:00 | 2025-04-24 | 15.0788 | 6 | 4 | 8:00 | 2026-04-24 | 20.4641 | 7 | 4 | 8:00 | 2027-04-24 | 24.5276 | 2 | 4 | 8:00 | 2028-04-24 | 32.018 | 3 | 4 | 8:00 | 2029-04-24 | 34.9555 | 4 | 4 | 8:00 | 2030-04-24 | 38.3825 | 5 | 4 | 8:00 | 2031-04-24 | 40.3408 | 7 | 4 | 8:00 | 2032-04-24 | 42.2991 | 1 | 4 | 8:00 | 2033-04-24 | 44.2574
5 | 4 | 9:00 | 2025-04-24 | 15.2098 | 6 | 4 | 9:00 | 2026-04-24 | 20.6418 | 7 | 4 | 9:00 | 2027-04-24 | 24.7405 | 2 | 4 | 9:00 | 2028-04-24 | 32.296 | 3 | 4 | 9:00 | 2029-04-24 | 35.259 | 4 | 4 | 9:00 | 2030-04-24 | 38.7157 | 5 | 4 | 9:00 | 2031-04-24 | 40.691 | 7 | 4 | 9:00 | 2032-04-24 | 42.6663 | 1 | 4 | 9:00 | 2033-04-24 | 44.6416
5 | 4 | 10:00 | 2025-04-24 | 15.6652 | 6 | 4 | 10:00 | 2026-04-24 | 21.2599 | 7 | 4 | 10:00 | 2027-04-24 | 25.4814 | 2 | 4 | 10:00 | 2028-04-24 | 33.2632 | 3 | 4 | 10:00 | 2029-04-24 | 36.3148 | 4 | 4 | 10:00 | 2030-04-24 | 39.8751 | 5 | 4 | 10:00 | 2031-04-24 | 41.9096 | 7 | 4 | 10:00 | 2032-04-24 | 43.944 | 1 | 4 | 10:00 | 2033-04-24 | 45.9784
5 | 4 | 11:00 | 2025-04-24 | 16.1378 | 6 | 4 | 11:00 | 2026-04-24 | 21.9013 | 7 | 4 | 11:00 | 2027-04-24 | 26.2502 | 2 | 4 | 11:00 | 2028-04-24 | 34.2667 | 3 | 4 | 11:00 | 2029-04-24 | 37.4104 | 4 | 4 | 11:00 | 2030-04-24 | 41.0781 | 5 | 4 | 11:00 | 2031-04-24 | 43.1739 | 7 | 4 | 11:00 | 2032-04-24 | 45.2697 | 1 | 4 | 11:00 | 2033-04-24 | 47.3656
5 | 4 | 12:00 | 2025-04-24 | 16.2114 | 6 | 4 | 12:00 | 2026-04-24 | 22.0012 | 7 | 4 | 12:00 | 2027-04-24 | 26.3699 | 2 | 4 | 12:00 | 2028-04-24 | 34.4229 | 3 | 4 | 12:00 | 2029-04-24 | 37.581 | 4 | 4 | 12:00 | 2030-04-24 | 41.2654 | 5 | 4 | 12:00 | 2031-04-24 | 43.3708 | 7 | 4 | 12:00 | 2032-04-24 | 45.4762 | 1 | 4 | 12:00 | 2033-04-24 | 47.5816
5 | 4 | 13:00 | 2025-04-24 | 16.0934 | 6 | 4 | 13:00 | 2026-04-24 | 21.841 | 7 | 4 | 13:00 | 2027-04-24 | 26.1779 | 2 | 4 | 13:00 | 2028-04-24 | 34.1723 | 3 | 4 | 13:00 | 2029-04-24 | 37.3074 | 4 | 4 | 13:00 | 2030-04-24 | 40.965 | 5 | 4 | 13:00 | 2031-04-24 | 43.055 | 7 | 4 | 13:00 | 2032-04-24 | 45.1451 | 1 | 4 | 13:00 | 2033-04-24 | 47.2351
5 | 4 | 14:00 | 2025-04-24 | 16.395 | 6 | 4 | 14:00 | 2026-04-24 | 22.2504 | 7 | 4 | 14:00 | 2027-04-24 | 26.6685 | 2 | 4 | 14:00 | 2028-04-24 | 34.8128 | 3 | 4 | 14:00 | 2029-04-24 | 38.0066 | 4 | 4 | 14:00 | 2030-04-24 | 41.7328 | 5 | 4 | 14:00 | 2031-04-24 | 43.862 | 7 | 4 | 14:00 | 2032-04-24 | 45.9912 | 1 | 4 | 14:00 | 2033-04-24 | 48.1204
5 | 4 | 15:00 | 2025-04-24 | 16.8636 | 6 | 4 | 15:00 | 2026-04-24 | 22.8863 | 7 | 4 | 15:00 | 2027-04-24 | 27.4307 | 2 | 4 | 15:00 | 2028-04-24 | 35.8077 | 3 | 4 | 15:00 | 2029-04-24 | 39.0929 | 4 | 4 | 15:00 | 2030-04-24 | 42.9255 | 5 | 4 | 15:00 | 2031-04-24 | 45.1156 | 7 | 4 | 15:00 | 2032-04-24 | 47.3056 | 1 | 4 | 15:00 | 2033-04-24 | 49.4957
5 | 4 | 16:00 | 2025-04-24 | 17.0547 | 6 | 4 | 16:00 | 2026-04-24 | 23.1456 | 7 | 4 | 16:00 | 2027-04-24 | 27.7415 | 2 | 4 | 16:00 | 2028-04-24 | 36.2135 | 3 | 4 | 16:00 | 2029-04-24 | 39.5358 | 4 | 4 | 16:00 | 2030-04-24 | 43.4119 | 5 | 4 | 16:00 | 2031-04-24 | 45.6268 | 7 | 4 | 16:00 | 2032-04-24 | 47.8417 | 1 | 4 | 16:00 | 2033-04-24 | 50.0566
5 | 4 | 17:00 | 2025-04-24 | 17.0985 | 6 | 4 | 17:00 | 2026-04-24 | 23.2051 | 7 | 4 | 17:00 | 2027-04-24 | 27.8128 | 2 | 4 | 17:00 | 2028-04-24 | 36.3066 | 3 | 4 | 17:00 | 2029-04-24 | 39.6375 | 4 | 4 | 17:00 | 2030-04-24 | 43.5235 | 5 | 4 | 17:00 | 2031-04-24 | 45.7441 | 7 | 4 | 17:00 | 2032-04-24 | 47.9646 | 1 | 4 | 17:00 | 2033-04-24 | 50.1852
5 | 4 | 18:00 | 2025-04-24 | 17.1431 | 6 | 4 | 18:00 | 2026-04-24 | 23.2656 | 7 | 4 | 18:00 | 2027-04-24 | 27.8853 | 2 | 4 | 18:00 | 2028-04-24 | 36.4012 | 3 | 4 | 18:00 | 2029-04-24 | 39.7408 | 4 | 4 | 18:00 | 2030-04-24 | 43.6369 | 5 | 4 | 18:00 | 2031-04-24 | 45.8633 | 7 | 4 | 18:00 | 2032-04-24 | 48.0897 | 1 | 4 | 18:00 | 2033-04-24 | 50.3161
5 | 4 | 19:00 | 2025-04-24 | 16.9895 | 6 | 4 | 19:00 | 2026-04-24 | 23.0571 | 7 | 4 | 19:00 | 2027-04-24 | 27.6355 | 2 | 4 | 19:00 | 2028-04-24 | 36.075 | 3 | 4 | 19:00 | 2029-04-24 | 39.3847 | 4 | 4 | 19:00 | 2030-04-24 | 43.2459 | 5 | 4 | 19:00 | 2031-04-24 | 45.4523 | 7 | 4 | 19:00 | 2032-04-24 | 47.6588 | 1 | 4 | 19:00 | 2033-04-24 | 49.8652
5 | 4 | 20:00 | 2025-04-24 | 17.046 | 6 | 4 | 20:00 | 2026-04-24 | 23.1339 | 7 | 4 | 20:00 | 2027-04-24 | 27.7275 | 2 | 4 | 20:00 | 2028-04-24 | 36.1952 | 3 | 4 | 20:00 | 2029-04-24 | 39.5158 | 4 | 4 | 20:00 | 2030-04-24 | 43.3899 | 5 | 4 | 20:00 | 2031-04-24 | 45.6037 | 7 | 4 | 20:00 | 2032-04-24 | 47.8175 | 1 | 4 | 20:00 | 2033-04-24 | 50.0312
5 | 4 | 21:00 | 2025-04-24 | 16.7933 | 6 | 4 | 21:00 | 2026-04-24 | 22.7909 | 7 | 4 | 21:00 | 2027-04-24 | 27.3164 | 2 | 4 | 21:00 | 2028-04-24 | 35.6586 | 3 | 4 | 21:00 | 2029-04-24 | 38.93 | 4 | 4 | 21:00 | 2030-04-24 | 42.7467 | 5 | 4 | 21:00 | 2031-04-24 | 44.9276 | 7 | 4 | 21:00 | 2032-04-24 | 47.1086 | 1 | 4 | 21:00 | 2033-04-24 | 49.2895
5 | 4 | 22:00 | 2025-04-24 | 16.6946 | 6 | 4 | 22:00 | 2026-04-24 | 22.6569 | 7 | 4 | 22:00 | 2027-04-24 | 27.1558 | 2 | 4 | 22:00 | 2028-04-24 | 35.4489 | 3 | 4 | 22:00 | 2029-04-24 | 38.7011 | 4 | 4 | 22:00 | 2030-04-24 | 42.4953 | 5 | 4 | 22:00 | 2031-04-24 | 44.6634 | 7 | 4 | 22:00 | 2032-04-24 | 46.8316 | 1 | 4 | 22:00 | 2033-04-24 | 48.9997
5 | 4 | 23:00 | 2025-04-24 | 16.9037 | 6 | 4 | 23:00 | 2026-04-24 | 22.9407 | 7 | 4 | 23:00 | 2027-04-24 | 27.4959 | 2 | 4 | 23:00 | 2028-04-24 | 35.8929 | 3 | 4 | 23:00 | 2029-04-24 | 39.1858 | 4 | 4 | 23:00 | 2030-04-24 | 43.0276 | 5 | 4 | 23:00 | 2031-04-24 | 45.2229 | 7 | 4 | 23:00 | 2032-04-24 | 47.4181 | 1 | 4 | 23:00 | 2033-04-24 | 49.6134
5 | 4 | 24:00 | 2025-04-24 | 16.9269 | 6 | 4 | 24:00 | 2026-04-24 | 22.9722 | 7 | 4 | 24:00 | 2027-04-24 | 27.5337 | 2 | 4 | 24:00 | 2028-04-24 | 35.9422 | 3 | 4 | 24:00 | 2029-04-24 | 39.2397 | 4 | 4 | 24:00 | 2030-04-24 | 43.0867 | 5 | 4 | 24:00 | 2031-04-24 | 45.285 | 7 | 4 | 24:00 | 2032-04-24 | 47.4833 | 1 | 4 | 24:00 | 2033-04-24 | 49.6816
6 | 4 | 1:00 | 2025-04-25 | 16.7986 | 7 | 4 | 1:00 | 2026-04-25 | 22.7981 | 1 | 4 | 1:00 | 2027-04-25 | 27.325 | 3 | 4 | 1:00 | 2028-04-25 | 35.6698 | 4 | 4 | 1:00 | 2029-04-25 | 38.9423 | 5 | 4 | 1:00 | 2030-04-25 | 42.7602 | 6 | 4 | 1:00 | 2031-04-25 | 44.9418 | 1 | 4 | 1:00 | 2032-04-25 | 47.1234 | 2 | 4 | 1:00 | 2033-04-25 | 49.3051
6 | 4 | 2:00 | 2025-04-25 | 16.2999 | 7 | 4 | 2:00 | 2026-04-25 | 22.1212 | 1 | 4 | 2:00 | 2027-04-25 | 26.5137 | 3 | 4 | 2:00 | 2028-04-25 | 34.6107 | 4 | 4 | 2:00 | 2029-04-25 | 37.786 | 5 | 4 | 2:00 | 2030-04-25 | 41.4906 | 6 | 4 | 2:00 | 2031-04-25 | 43.6074 | 1 | 4 | 2:00 | 2032-04-25 | 45.7243 | 2 | 4 | 2:00 | 2033-04-25 | 47.8412
6 | 4 | 3:00 | 2025-04-25 | 16.0663 | 7 | 4 | 3:00 | 2026-04-25 | 21.8042 | 1 | 4 | 3:00 | 2027-04-25 | 26.1337 | 3 | 4 | 3:00 | 2028-04-25 | 34.1147 | 4 | 4 | 3:00 | 2029-04-25 | 37.2445 | 5 | 4 | 3:00 | 2030-04-25 | 40.8959 | 6 | 4 | 3:00 | 2031-04-25 | 42.9824 | 1 | 4 | 3:00 | 2032-04-25 | 45.069 | 2 | 4 | 3:00 | 2033-04-25 | 47.1555
6 | 4 | 4:00 | 2025-04-25 | 15.965 | 7 | 4 | 4:00 | 2026-04-25 | 21.6668 | 1 | 4 | 4:00 | 2027-04-25 | 25.9691 | 3 | 4 | 4:00 | 2028-04-25 | 33.8997 | 4 | 4 | 4:00 | 2029-04-25 | 37.0098 | 5 | 4 | 4:00 | 2030-04-25 | 40.6382 | 6 | 4 | 4:00 | 2031-04-25 | 42.7116 | 1 | 4 | 4:00 | 2032-04-25 | 44.785 | 2 | 4 | 4:00 | 2033-04-25 | 46.8583
6 | 4 | 5:00 | 2025-04-25 | 15.8808 | 7 | 4 | 5:00 | 2026-04-25 | 21.5525 | 1 | 4 | 5:00 | 2027-04-25 | 25.8321 | 3 | 4 | 5:00 | 2028-04-25 | 33.721 | 4 | 4 | 5:00 | 2029-04-25 | 36.8146 | 5 | 4 | 5:00 | 2030-04-25 | 40.4239 | 6 | 4 | 5:00 | 2031-04-25 | 42.4863 | 1 | 4 | 5:00 | 2032-04-25 | 44.5488 | 2 | 4 | 5:00 | 2033-04-25 | 46.6112
6 | 4 | 6:00 | 2025-04-25 | 15.8749 | 7 | 4 | 6:00 | 2026-04-25 | 21.5444 | 1 | 4 | 6:00 | 2027-04-25 | 25.8224 | 3 | 4 | 6:00 | 2028-04-25 | 33.7083 | 4 | 4 | 6:00 | 2029-04-25 | 36.8008 | 5 | 4 | 6:00 | 2030-04-25 | 40.4087 | 6 | 4 | 6:00 | 2031-04-25 | 42.4704 | 1 | 4 | 6:00 | 2032-04-25 | 44.5321 | 2 | 4 | 6:00 | 2033-04-25 | 46.5937
6 | 4 | 7:00 | 2025-04-25 | 15.4924 | 7 | 4 | 7:00 | 2026-04-25 | 21.0255 | 1 | 4 | 7:00 | 2027-04-25 | 25.2004 | 3 | 4 | 7:00 | 2028-04-25 | 32.8963 | 4 | 4 | 7:00 | 2029-04-25 | 35.9143 | 5 | 4 | 7:00 | 2030-04-25 | 39.4353 | 6 | 4 | 7:00 | 2031-04-25 | 41.4473 | 1 | 4 | 7:00 | 2032-04-25 | 43.4593 | 2 | 4 | 7:00 | 2033-04-25 | 45.4713
6 | 4 | 8:00 | 2025-04-25 | 15.3788 | 7 | 4 | 8:00 | 2026-04-25 | 20.8712 | 1 | 4 | 8:00 | 2027-04-25 | 25.0154 | 3 | 4 | 8:00 | 2028-04-25 | 32.6549 | 4 | 4 | 8:00 | 2029-04-25 | 35.6508 | 5 | 4 | 8:00 | 2030-04-25 | 39.1459 | 6 | 4 | 8:00 | 2031-04-25 | 41.1432 | 1 | 4 | 8:00 | 2032-04-25 | 43.1404 | 2 | 4 | 8:00 | 2033-04-25 | 45.1376
6 | 4 | 9:00 | 2025-04-25 | 15.6029 | 7 | 4 | 9:00 | 2026-04-25 | 21.1753 | 1 | 4 | 9:00 | 2027-04-25 | 25.38 | 3 | 4 | 9:00 | 2028-04-25 | 33.1307 | 4 | 4 | 9:00 | 2029-04-25 | 36.1702 | 5 | 4 | 9:00 | 2030-04-25 | 39.7164 | 6 | 4 | 9:00 | 2031-04-25 | 41.7427 | 1 | 4 | 9:00 | 2032-04-25 | 43.769 | 2 | 4 | 9:00 | 2033-04-25 | 45.7954
6 | 4 | 10:00 | 2025-04-25 | 16.3323 | 7 | 4 | 10:00 | 2026-04-25 | 22.1652 | 1 | 4 | 10:00 | 2027-04-25 | 26.5664 | 3 | 4 | 10:00 | 2028-04-25 | 34.6795 | 4 | 4 | 10:00 | 2029-04-25 | 37.8611 | 5 | 4 | 10:00 | 2030-04-25 | 41.573 | 6 | 4 | 10:00 | 2031-04-25 | 43.6941 | 1 | 4 | 10:00 | 2032-04-25 | 45.8151 | 2 | 4 | 10:00 | 2033-04-25 | 47.9362
6 | 4 | 11:00 | 2025-04-25 | 16.6111 | 7 | 4 | 11:00 | 2026-04-25 | 22.5436 | 1 | 4 | 11:00 | 2027-04-25 | 27.02 | 3 | 4 | 11:00 | 2028-04-25 | 35.2716 | 4 | 4 | 11:00 | 2029-04-25 | 38.5075 | 5 | 4 | 11:00 | 2030-04-25 | 42.2828 | 6 | 4 | 11:00 | 2031-04-25 | 44.4401 | 1 | 4 | 11:00 | 2032-04-25 | 46.5973 | 2 | 4 | 11:00 | 2033-04-25 | 48.7546
6 | 4 | 12:00 | 2025-04-25 | 17.0155 | 7 | 4 | 12:00 | 2026-04-25 | 23.0925 | 1 | 4 | 12:00 | 2027-04-25 | 27.6778 | 3 | 4 | 12:00 | 2028-04-25 | 36.1303 | 4 | 4 | 12:00 | 2029-04-25 | 39.445 | 5 | 4 | 12:00 | 2030-04-25 | 43.3122 | 6 | 4 | 12:00 | 2031-04-25 | 45.522 | 1 | 4 | 12:00 | 2032-04-25 | 47.7318 | 2 | 4 | 12:00 | 2033-04-25 | 49.9416
6 | 4 | 13:00 | 2025-04-25 | 17.4143 | 7 | 4 | 13:00 | 2026-04-25 | 23.6337 | 1 | 4 | 13:00 | 2027-04-25 | 28.3266 | 3 | 4 | 13:00 | 2028-04-25 | 36.9772 | 4 | 4 | 13:00 | 2029-04-25 | 40.3696 | 5 | 4 | 13:00 | 2030-04-25 | 44.3274 | 6 | 4 | 13:00 | 2031-04-25 | 46.589 | 1 | 4 | 13:00 | 2032-04-25 | 48.8506 | 2 | 4 | 13:00 | 2033-04-25 | 51.1122
6 | 4 | 14:00 | 2025-04-25 | 17.5059 | 7 | 4 | 14:00 | 2026-04-25 | 23.758 | 1 | 4 | 14:00 | 2027-04-25 | 28.4755 | 3 | 4 | 14:00 | 2028-04-25 | 37.1716 | 4 | 4 | 14:00 | 2029-04-25 | 40.5818 | 5 | 4 | 14:00 | 2030-04-25 | 44.5605 | 6 | 4 | 14:00 | 2031-04-25 | 46.834 | 1 | 4 | 14:00 | 2032-04-25 | 49.1074 | 2 | 4 | 14:00 | 2033-04-25 | 51.3809
6 | 4 | 15:00 | 2025-04-25 | 17.9331 | 7 | 4 | 15:00 | 2026-04-25 | 24.3378 | 1 | 4 | 15:00 | 2027-04-25 | 29.1704 | 3 | 4 | 15:00 | 2028-04-25 | 38.0787 | 4 | 4 | 15:00 | 2029-04-25 | 41.5722 | 5 | 4 | 15:00 | 2030-04-25 | 45.6479 | 6 | 4 | 15:00 | 2031-04-25 | 47.9769 | 1 | 4 | 15:00 | 2032-04-25 | 50.3058 | 2 | 4 | 15:00 | 2033-04-25 | 52.6348
6 | 4 | 16:00 | 2025-04-25 | 17.7584 | 7 | 4 | 16:00 | 2026-04-25 | 24.1007 | 1 | 4 | 16:00 | 2027-04-25 | 28.8862 | 3 | 4 | 16:00 | 2028-04-25 | 37.7078 | 4 | 4 | 16:00 | 2029-04-25 | 41.1672 | 5 | 4 | 16:00 | 2030-04-25 | 45.2032 | 6 | 4 | 16:00 | 2031-04-25 | 47.5095 | 1 | 4 | 16:00 | 2032-04-25 | 49.8158 | 2 | 4 | 16:00 | 2033-04-25 | 52.122
6 | 4 | 17:00 | 2025-04-25 | 17.4667 | 7 | 4 | 17:00 | 2026-04-25 | 23.7048 | 1 | 4 | 17:00 | 2027-04-25 | 28.4117 | 3 | 4 | 17:00 | 2028-04-25 | 37.0883 | 4 | 4 | 17:00 | 2029-04-25 | 40.4909 | 5 | 4 | 17:00 | 2030-04-25 | 44.4606 | 6 | 4 | 17:00 | 2031-04-25 | 46.729 | 1 | 4 | 17:00 | 2032-04-25 | 48.9974 | 2 | 4 | 17:00 | 2033-04-25 | 51.2658
6 | 4 | 18:00 | 2025-04-25 | 17.5539 | 7 | 4 | 18:00 | 2026-04-25 | 23.8231 | 1 | 4 | 18:00 | 2027-04-25 | 28.5536 | 3 | 4 | 18:00 | 2028-04-25 | 37.2735 | 4 | 4 | 18:00 | 2029-04-25 | 40.6931 | 5 | 4 | 18:00 | 2030-04-25 | 44.6826 | 6 | 4 | 18:00 | 2031-04-25 | 46.9624 | 1 | 4 | 18:00 | 2032-04-25 | 49.2421 | 2 | 4 | 18:00 | 2033-04-25 | 51.5218
6 | 4 | 19:00 | 2025-04-25 | 17.1353 | 7 | 4 | 19:00 | 2026-04-25 | 23.2551 | 1 | 4 | 19:00 | 2027-04-25 | 27.8727 | 3 | 4 | 19:00 | 2028-04-25 | 36.3847 | 4 | 4 | 19:00 | 2029-04-25 | 39.7228 | 5 | 4 | 19:00 | 2030-04-25 | 43.6172 | 6 | 4 | 19:00 | 2031-04-25 | 45.8426 | 1 | 4 | 19:00 | 2032-04-25 | 48.0679 | 2 | 4 | 19:00 | 2033-04-25 | 50.2933
6 | 4 | 20:00 | 2025-04-25 | 17.0589 | 7 | 4 | 20:00 | 2026-04-25 | 23.1514 | 1 | 4 | 20:00 | 2027-04-25 | 27.7485 | 3 | 4 | 20:00 | 2028-04-25 | 36.2225 | 4 | 4 | 20:00 | 2029-04-25 | 39.5457 | 5 | 4 | 20:00 | 2030-04-25 | 43.4227 | 6 | 4 | 20:00 | 2031-04-25 | 45.6382 | 1 | 4 | 20:00 | 2032-04-25 | 47.8536 | 2 | 4 | 20:00 | 2033-04-25 | 50.0691
6 | 4 | 21:00 | 2025-04-25 | 17.0863 | 7 | 4 | 21:00 | 2026-04-25 | 23.1886 | 1 | 4 | 21:00 | 2027-04-25 | 27.793 | 3 | 4 | 21:00 | 2028-04-25 | 36.2807 | 4 | 4 | 21:00 | 2029-04-25 | 39.6092 | 5 | 4 | 21:00 | 2030-04-25 | 43.4925 | 6 | 4 | 21:00 | 2031-04-25 | 45.7115 | 1 | 4 | 21:00 | 2032-04-25 | 47.9305 | 2 | 4 | 21:00 | 2033-04-25 | 50.1495
6 | 4 | 22:00 | 2025-04-25 | 16.8986 | 7 | 4 | 22:00 | 2026-04-25 | 22.9338 | 1 | 4 | 22:00 | 2027-04-25 | 27.4876 | 3 | 4 | 22:00 | 2028-04-25 | 35.882 | 4 | 4 | 22:00 | 2029-04-25 | 39.1739 | 5 | 4 | 22:00 | 2030-04-25 | 43.0145 | 6 | 4 | 22:00 | 2031-04-25 | 45.2091 | 1 | 4 | 22:00 | 2032-04-25 | 47.4038 | 2 | 4 | 22:00 | 2033-04-25 | 49.5984
6 | 4 | 23:00 | 2025-04-25 | 16.9949 | 7 | 4 | 23:00 | 2026-04-25 | 23.0645 | 1 | 4 | 23:00 | 2027-04-25 | 27.6443 | 3 | 4 | 23:00 | 2028-04-25 | 36.0866 | 4 | 4 | 23:00 | 2029-04-25 | 39.3973 | 5 | 4 | 23:00 | 2030-04-25 | 43.2597 | 6 | 4 | 23:00 | 2031-04-25 | 45.4669 | 1 | 4 | 23:00 | 2032-04-25 | 47.674 | 2 | 4 | 23:00 | 2033-04-25 | 49.8811
6 | 4 | 24:00 | 2025-04-25 | 16.9246 | 7 | 4 | 24:00 | 2026-04-25 | 22.9692 | 1 | 4 | 24:00 | 2027-04-25 | 27.53 | 3 | 4 | 24:00 | 2028-04-25 | 35.9374 | 4 | 4 | 24:00 | 2029-04-25 | 39.2344 | 5 | 4 | 24:00 | 2030-04-25 | 43.0809 | 6 | 4 | 24:00 | 2031-04-25 | 45.2789 | 1 | 4 | 24:00 | 2032-04-25 | 47.4769 | 2 | 4 | 24:00 | 2033-04-25 | 49.6749
7 | 4 | 1:00 | 2025-04-26 | 16.9427 | 1 | 4 | 1:00 | 2026-04-26 | 22.9937 | 2 | 4 | 1:00 | 2027-04-26 | 27.5594 | 4 | 4 | 1:00 | 2028-04-26 | 35.9757 | 5 | 4 | 1:00 | 2029-04-26 | 39.2763 | 6 | 4 | 1:00 | 2030-04-26 | 43.1269 | 7 | 4 | 1:00 | 2031-04-26 | 45.3272 | 2 | 4 | 1:00 | 2032-04-26 | 47.5276 | 3 | 4 | 1:00 | 2033-04-26 | 49.7279
7 | 4 | 2:00 | 2025-04-26 | 16.7055 | 1 | 4 | 2:00 | 2026-04-26 | 22.6718 | 2 | 4 | 2:00 | 2027-04-26 | 27.1736 | 4 | 4 | 2:00 | 2028-04-26 | 35.4722 | 5 | 4 | 2:00 | 2029-04-26 | 38.7265 | 6 | 4 | 2:00 | 2030-04-26 | 42.5232 | 7 | 4 | 2:00 | 2031-04-26 | 44.6927 | 2 | 4 | 2:00 | 2032-04-26 | 46.8623 | 3 | 4 | 2:00 | 2033-04-26 | 49.0318
7 | 4 | 3:00 | 2025-04-26 | 16.4193 | 1 | 4 | 3:00 | 2026-04-26 | 22.2833 | 2 | 4 | 3:00 | 2027-04-26 | 26.7079 | 4 | 4 | 3:00 | 2028-04-26 | 34.8643 | 5 | 4 | 3:00 | 2029-04-26 | 38.0628 | 6 | 4 | 3:00 | 2030-04-26 | 41.7945 | 7 | 4 | 3:00 | 2031-04-26 | 43.9268 | 2 | 4 | 3:00 | 2032-04-26 | 46.0592 | 3 | 4 | 3:00 | 2033-04-26 | 48.1916
7 | 4 | 4:00 | 2025-04-26 | 16.2407 | 1 | 4 | 4:00 | 2026-04-26 | 22.0409 | 2 | 4 | 4:00 | 2027-04-26 | 26.4175 | 4 | 4 | 4:00 | 2028-04-26 | 34.4851 | 5 | 4 | 4:00 | 2029-04-26 | 37.6489 | 6 | 4 | 4:00 | 2030-04-26 | 41.3399 | 7 | 4 | 4:00 | 2031-04-26 | 43.4491 | 2 | 4 | 4:00 | 2032-04-26 | 45.5583 | 3 | 4 | 4:00 | 2033-04-26 | 47.6675
7 | 4 | 5:00 | 2025-04-26 | 16.043 | 1 | 4 | 5:00 | 2026-04-26 | 21.7727 | 2 | 4 | 5:00 | 2027-04-26 | 26.096 | 4 | 4 | 5:00 | 2028-04-26 | 34.0654 | 5 | 4 | 5:00 | 2029-04-26 | 37.1906 | 6 | 4 | 5:00 | 2030-04-26 | 40.8368 | 7 | 4 | 5:00 | 2031-04-26 | 42.9203 | 2 | 4 | 5:00 | 2032-04-26 | 45.0038 | 3 | 4 | 5:00 | 2033-04-26 | 47.0873
7 | 4 | 6:00 | 2025-04-26 | 15.9262 | 1 | 4 | 6:00 | 2026-04-26 | 21.6141 | 2 | 4 | 6:00 | 2027-04-26 | 25.9059 | 4 | 4 | 6:00 | 2028-04-26 | 33.8173 | 5 | 4 | 6:00 | 2029-04-26 | 36.9198 | 6 | 4 | 6:00 | 2030-04-26 | 40.5394 | 7 | 4 | 6:00 | 2031-04-26 | 42.6077 | 2 | 4 | 6:00 | 2032-04-26 | 44.676 | 3 | 4 | 6:00 | 2033-04-26 | 46.7444
7 | 4 | 7:00 | 2025-04-26 | 15.636 | 1 | 4 | 7:00 | 2026-04-26 | 21.2203 | 2 | 4 | 7:00 | 2027-04-26 | 25.4339 | 4 | 4 | 7:00 | 2028-04-26 | 33.2012 | 5 | 4 | 7:00 | 2029-04-26 | 36.2472 | 6 | 4 | 7:00 | 2030-04-26 | 39.8008 | 7 | 4 | 7:00 | 2031-04-26 | 41.8315 | 2 | 4 | 7:00 | 2032-04-26 | 43.8621 | 3 | 4 | 7:00 | 2033-04-26 | 45.8928
7 | 4 | 8:00 | 2025-04-26 | 15.795 | 1 | 4 | 8:00 | 2026-04-26 | 21.4361 | 2 | 4 | 8:00 | 2027-04-26 | 25.6926 | 4 | 4 | 8:00 | 2028-04-26 | 33.5388 | 5 | 4 | 8:00 | 2029-04-26 | 36.6158 | 6 | 4 | 8:00 | 2030-04-26 | 40.2056 | 7 | 4 | 8:00 | 2031-04-26 | 42.2569 | 2 | 4 | 8:00 | 2032-04-26 | 44.3082 | 3 | 4 | 8:00 | 2033-04-26 | 46.3595
7 | 4 | 9:00 | 2025-04-26 | 16.0275 | 1 | 4 | 9:00 | 2026-04-26 | 21.7516 | 2 | 4 | 9:00 | 2027-04-26 | 26.0706 | 4 | 4 | 9:00 | 2028-04-26 | 34.0323 | 5 | 4 | 9:00 | 2029-04-26 | 37.1546 | 6 | 4 | 9:00 | 2030-04-26 | 40.7972 | 7 | 4 | 9:00 | 2031-04-26 | 42.8787 | 2 | 4 | 9:00 | 2032-04-26 | 44.9602 | 3 | 4 | 9:00 | 2033-04-26 | 47.0417
7 | 4 | 10:00 | 2025-04-26 | 16.5126 | 1 | 4 | 10:00 | 2026-04-26 | 22.41 | 2 | 4 | 10:00 | 2027-04-26 | 26.8598 | 4 | 4 | 10:00 | 2028-04-26 | 35.0625 | 5 | 4 | 10:00 | 2029-04-26 | 38.2792 | 6 | 4 | 10:00 | 2030-04-26 | 42.0321 | 7 | 4 | 10:00 | 2031-04-26 | 44.1766 | 2 | 4 | 10:00 | 2032-04-26 | 46.3211 | 3 | 4 | 10:00 | 2033-04-26 | 48.4656
7 | 4 | 11:00 | 2025-04-26 | 16.8163 | 1 | 4 | 11:00 | 2026-04-26 | 22.8221 | 2 | 4 | 11:00 | 2027-04-26 | 27.3537 | 4 | 4 | 11:00 | 2028-04-26 | 35.7072 | 5 | 4 | 11:00 | 2029-04-26 | 38.9831 | 6 | 4 | 11:00 | 2030-04-26 | 42.805 | 7 | 4 | 11:00 | 2031-04-26 | 44.9889 | 2 | 4 | 11:00 | 2032-04-26 | 47.1729 | 3 | 4 | 11:00 | 2033-04-26 | 49.3568
7 | 4 | 12:00 | 2025-04-26 | 16.7307 | 1 | 4 | 12:00 | 2026-04-26 | 22.7059 | 2 | 4 | 12:00 | 2027-04-26 | 27.2145 | 4 | 4 | 12:00 | 2028-04-26 | 35.5256 | 5 | 4 | 12:00 | 2029-04-26 | 38.7848 | 6 | 4 | 12:00 | 2030-04-26 | 42.5872 | 7 | 4 | 12:00 | 2031-04-26 | 44.76 | 2 | 4 | 12:00 | 2032-04-26 | 46.9329 | 3 | 4 | 12:00 | 2033-04-26 | 49.1057
7 | 4 | 13:00 | 2025-04-26 | 16.7628 | 1 | 4 | 13:00 | 2026-04-26 | 22.7495 | 2 | 4 | 13:00 | 2027-04-26 | 27.2667 | 4 | 4 | 13:00 | 2028-04-26 | 35.5937 | 5 | 4 | 13:00 | 2029-04-26 | 38.8592 | 6 | 4 | 13:00 | 2030-04-26 | 42.6689 | 7 | 4 | 13:00 | 2031-04-26 | 44.8459 | 2 | 4 | 13:00 | 2032-04-26 | 47.0229 | 3 | 4 | 13:00 | 2033-04-26 | 49.1998
7 | 4 | 14:00 | 2025-04-26 | 16.8006 | 1 | 4 | 14:00 | 2026-04-26 | 22.8008 | 2 | 4 | 14:00 | 2027-04-26 | 27.3283 | 4 | 4 | 14:00 | 2028-04-26 | 35.674 | 5 | 4 | 14:00 | 2029-04-26 | 38.9469 | 6 | 4 | 14:00 | 2030-04-26 | 42.7652 | 7 | 4 | 14:00 | 2031-04-26 | 44.9471 | 2 | 4 | 14:00 | 2032-04-26 | 47.129 | 3 | 4 | 14:00 | 2033-04-26 | 49.3109
7 | 4 | 15:00 | 2025-04-26 | 16.6738 | 1 | 4 | 15:00 | 2026-04-26 | 22.6287 | 2 | 4 | 15:00 | 2027-04-26 | 27.122 | 4 | 4 | 15:00 | 2028-04-26 | 35.4048 | 5 | 4 | 15:00 | 2029-04-26 | 38.6529 | 6 | 4 | 15:00 | 2030-04-26 | 42.4424 | 7 | 4 | 15:00 | 2031-04-26 | 44.6078 | 2 | 4 | 15:00 | 2032-04-26 | 46.7733 | 3 | 4 | 15:00 | 2033-04-26 | 48.9387
7 | 4 | 16:00 | 2025-04-26 | 16.7688 | 1 | 4 | 16:00 | 2026-04-26 | 22.7577 | 2 | 4 | 16:00 | 2027-04-26 | 27.2766 | 4 | 4 | 16:00 | 2028-04-26 | 35.6065 | 5 | 4 | 16:00 | 2029-04-26 | 38.8732 | 6 | 4 | 16:00 | 2030-04-26 | 42.6843 | 7 | 4 | 16:00 | 2031-04-26 | 44.8621 | 2 | 4 | 16:00 | 2032-04-26 | 47.0398 | 3 | 4 | 16:00 | 2033-04-26 | 49.2176
7 | 4 | 17:00 | 2025-04-26 | 16.892 | 1 | 4 | 17:00 | 2026-04-26 | 22.9248 | 2 | 4 | 17:00 | 2027-04-26 | 27.4769 | 4 | 4 | 17:00 | 2028-04-26 | 35.8681 | 5 | 4 | 17:00 | 2029-04-26 | 39.1587 | 6 | 4 | 17:00 | 2030-04-26 | 42.9978 | 7 | 4 | 17:00 | 2031-04-26 | 45.1915 | 2 | 4 | 17:00 | 2032-04-26 | 47.3853 | 3 | 4 | 17:00 | 2033-04-26 | 49.5791
7 | 4 | 18:00 | 2025-04-26 | 16.787 | 1 | 4 | 18:00 | 2026-04-26 | 22.7824 | 2 | 4 | 18:00 | 2027-04-26 | 27.3062 | 4 | 4 | 18:00 | 2028-04-26 | 35.6452 | 5 | 4 | 18:00 | 2029-04-26 | 38.9154 | 6 | 4 | 18:00 | 2030-04-26 | 42.7306 | 7 | 4 | 18:00 | 2031-04-26 | 44.9107 | 2 | 4 | 18:00 | 2032-04-26 | 47.0909 | 3 | 4 | 18:00 | 2033-04-26 | 49.271
7 | 4 | 19:00 | 2025-04-26 | 16.7198 | 1 | 4 | 19:00 | 2026-04-26 | 22.6911 | 2 | 4 | 19:00 | 2027-04-26 | 27.1968 | 4 | 4 | 19:00 | 2028-04-26 | 35.5024 | 5 | 4 | 19:00 | 2029-04-26 | 38.7595 | 6 | 4 | 19:00 | 2030-04-26 | 42.5595 | 7 | 4 | 19:00 | 2031-04-26 | 44.7309 | 2 | 4 | 19:00 | 2032-04-26 | 46.9023 | 3 | 4 | 19:00 | 2033-04-26 | 49.0737
7 | 4 | 20:00 | 2025-04-26 | 16.7276 | 1 | 4 | 20:00 | 2026-04-26 | 22.7017 | 2 | 4 | 20:00 | 2027-04-26 | 27.2095 | 4 | 4 | 20:00 | 2028-04-26 | 35.519 | 5 | 4 | 20:00 | 2029-04-26 | 38.7776 | 6 | 4 | 20:00 | 2030-04-26 | 42.5793 | 7 | 4 | 20:00 | 2031-04-26 | 44.7517 | 2 | 4 | 20:00 | 2032-04-26 | 46.9241 | 3 | 4 | 20:00 | 2033-04-26 | 49.0965
7 | 4 | 21:00 | 2025-04-26 | 16.6677 | 1 | 4 | 21:00 | 2026-04-26 | 22.6205 | 2 | 4 | 21:00 | 2027-04-26 | 27.1121 | 4 | 4 | 21:00 | 2028-04-26 | 35.3918 | 5 | 4 | 21:00 | 2029-04-26 | 38.6388 | 6 | 4 | 21:00 | 2030-04-26 | 42.4269 | 7 | 4 | 21:00 | 2031-04-26 | 44.5916 | 2 | 4 | 21:00 | 2032-04-26 | 46.7562 | 3 | 4 | 21:00 | 2033-04-26 | 48.9208
7 | 4 | 22:00 | 2025-04-26 | 16.8165 | 1 | 4 | 22:00 | 2026-04-26 | 22.8224 | 2 | 4 | 22:00 | 2027-04-26 | 27.3541 | 4 | 4 | 22:00 | 2028-04-26 | 35.7078 | 5 | 4 | 22:00 | 2029-04-26 | 38.9837 | 6 | 4 | 22:00 | 2030-04-26 | 42.8057 | 7 | 4 | 22:00 | 2031-04-26 | 44.9896 | 2 | 4 | 22:00 | 2032-04-26 | 47.1736 | 3 | 4 | 22:00 | 2033-04-26 | 49.3576
7 | 4 | 23:00 | 2025-04-26 | 16.7739 | 1 | 4 | 23:00 | 2026-04-26 | 22.7645 | 2 | 4 | 23:00 | 2027-04-26 | 27.2848 | 4 | 4 | 23:00 | 2028-04-26 | 35.6172 | 5 | 4 | 23:00 | 2029-04-26 | 38.8849 | 6 | 4 | 23:00 | 2030-04-26 | 42.6971 | 7 | 4 | 23:00 | 2031-04-26 | 44.8755 | 2 | 4 | 23:00 | 2032-04-26 | 47.054 | 3 | 4 | 23:00 | 2033-04-26 | 49.2324
7 | 4 | 24:00 | 2025-04-26 | 16.6082 | 1 | 4 | 24:00 | 2026-04-26 | 22.5396 | 2 | 4 | 24:00 | 2027-04-26 | 27.0152 | 4 | 4 | 24:00 | 2028-04-26 | 35.2654 | 5 | 4 | 24:00 | 2029-04-26 | 38.5007 | 6 | 4 | 24:00 | 2030-04-26 | 42.2753 | 7 | 4 | 24:00 | 2031-04-26 | 44.4322 | 2 | 4 | 24:00 | 2032-04-26 | 46.5891 | 3 | 4 | 24:00 | 2033-04-26 | 48.746
1 | 4 | 1:00 | 2025-04-27 | 16.5207 | 2 | 4 | 1:00 | 2026-04-27 | 22.4209 | 3 | 4 | 1:00 | 2027-04-27 | 26.8729 | 5 | 4 | 1:00 | 2028-04-27 | 35.0796 | 6 | 4 | 1:00 | 2029-04-27 | 38.2979 | 7 | 4 | 1:00 | 2030-04-27 | 42.0526 | 1 | 4 | 1:00 | 2031-04-27 | 44.1982 | 3 | 4 | 1:00 | 2032-04-27 | 46.3437 | 4 | 4 | 1:00 | 2033-04-27 | 48.4892
1 | 4 | 2:00 | 2025-04-27 | 16.3877 | 2 | 4 | 2:00 | 2026-04-27 | 22.2405 | 3 | 4 | 2:00 | 2027-04-27 | 26.6567 | 5 | 4 | 2:00 | 2028-04-27 | 34.7973 | 6 | 4 | 2:00 | 2029-04-27 | 37.9898 | 7 | 4 | 2:00 | 2030-04-27 | 41.7142 | 1 | 4 | 2:00 | 2031-04-27 | 43.8425 | 3 | 4 | 2:00 | 2032-04-27 | 45.9708 | 4 | 4 | 2:00 | 2033-04-27 | 48.0991
1 | 4 | 3:00 | 2025-04-27 | 15.9733 | 2 | 4 | 3:00 | 2026-04-27 | 21.6781 | 3 | 4 | 3:00 | 2027-04-27 | 25.9826 | 5 | 4 | 3:00 | 2028-04-27 | 33.9174 | 6 | 4 | 3:00 | 2029-04-27 | 37.0291 | 7 | 4 | 3:00 | 2030-04-27 | 40.6594 | 1 | 4 | 3:00 | 2031-04-27 | 42.7339 | 3 | 4 | 3:00 | 2032-04-27 | 44.8083 | 4 | 4 | 3:00 | 2033-04-27 | 46.8828
1 | 4 | 4:00 | 2025-04-27 | 15.8506 | 2 | 4 | 4:00 | 2026-04-27 | 21.5115 | 3 | 4 | 4:00 | 2027-04-27 | 25.7829 | 5 | 4 | 4:00 | 2028-04-27 | 33.6567 | 6 | 4 | 4:00 | 2029-04-27 | 36.7445 | 7 | 4 | 4:00 | 2030-04-27 | 40.3469 | 1 | 4 | 4:00 | 2031-04-27 | 42.4054 | 3 | 4 | 4:00 | 2032-04-27 | 44.4639 | 4 | 4 | 4:00 | 2033-04-27 | 46.5225
1 | 4 | 5:00 | 2025-04-27 | 15.7148 | 2 | 4 | 5:00 | 2026-04-27 | 21.3272 | 3 | 4 | 5:00 | 2027-04-27 | 25.562 | 5 | 4 | 5:00 | 2028-04-27 | 33.3684 | 6 | 4 | 5:00 | 2029-04-27 | 36.4297 | 7 | 4 | 5:00 | 2030-04-27 | 40.0013 | 1 | 4 | 5:00 | 2031-04-27 | 42.0422 | 3 | 4 | 5:00 | 2032-04-27 | 44.0831 | 4 | 4 | 5:00 | 2033-04-27 | 46.1239
1 | 4 | 6:00 | 2025-04-27 | 15.6014 | 2 | 4 | 6:00 | 2026-04-27 | 21.1733 | 3 | 4 | 6:00 | 2027-04-27 | 25.3775 | 5 | 4 | 6:00 | 2028-04-27 | 33.1276 | 6 | 4 | 6:00 | 2029-04-27 | 36.1668 | 7 | 4 | 6:00 | 2030-04-27 | 39.7126 | 1 | 4 | 6:00 | 2031-04-27 | 41.7387 | 3 | 4 | 6:00 | 2032-04-27 | 43.7649 | 4 | 4 | 6:00 | 2033-04-27 | 45.791
1 | 4 | 7:00 | 2025-04-27 | 15.2151 | 2 | 4 | 7:00 | 2026-04-27 | 20.6491 | 3 | 4 | 7:00 | 2027-04-27 | 24.7493 | 5 | 4 | 7:00 | 2028-04-27 | 32.3075 | 6 | 4 | 7:00 | 2029-04-27 | 35.2715 | 7 | 4 | 7:00 | 2030-04-27 | 38.7295 | 1 | 4 | 7:00 | 2031-04-27 | 40.7054 | 3 | 4 | 7:00 | 2032-04-27 | 42.6814 | 4 | 4 | 7:00 | 2033-04-27 | 44.6574
1 | 4 | 8:00 | 2025-04-27 | 15.2468 | 2 | 4 | 8:00 | 2026-04-27 | 20.6921 | 3 | 4 | 8:00 | 2027-04-27 | 24.8009 | 5 | 4 | 8:00 | 2028-04-27 | 32.3748 | 6 | 4 | 8:00 | 2029-04-27 | 35.3449 | 7 | 4 | 8:00 | 2030-04-27 | 38.8101 | 1 | 4 | 8:00 | 2031-04-27 | 40.7902 | 3 | 4 | 8:00 | 2032-04-27 | 42.7703 | 4 | 4 | 8:00 | 2033-04-27 | 44.7504
1 | 4 | 9:00 | 2025-04-27 | 15.6509 | 2 | 4 | 9:00 | 2026-04-27 | 21.2405 | 3 | 4 | 9:00 | 2027-04-27 | 25.4581 | 5 | 4 | 9:00 | 2028-04-27 | 33.2327 | 6 | 4 | 9:00 | 2029-04-27 | 36.2816 | 7 | 4 | 9:00 | 2030-04-27 | 39.8386 | 1 | 4 | 9:00 | 2031-04-27 | 41.8712 | 3 | 4 | 9:00 | 2032-04-27 | 43.9038 | 4 | 4 | 9:00 | 2033-04-27 | 45.9364
1 | 4 | 10:00 | 2025-04-27 | 16.0276 | 2 | 4 | 10:00 | 2026-04-27 | 21.7517 | 3 | 4 | 10:00 | 2027-04-27 | 26.0709 | 5 | 4 | 10:00 | 2028-04-27 | 34.0326 | 6 | 4 | 10:00 | 2029-04-27 | 37.1549 | 7 | 4 | 10:00 | 2030-04-27 | 40.7975 | 1 | 4 | 10:00 | 2031-04-27 | 42.879 | 3 | 4 | 10:00 | 2032-04-27 | 44.9605 | 4 | 4 | 10:00 | 2033-04-27 | 47.042
1 | 4 | 11:00 | 2025-04-27 | 16.6387 | 2 | 4 | 11:00 | 2026-04-27 | 22.5811 | 3 | 4 | 11:00 | 2027-04-27 | 27.0649 | 5 | 4 | 11:00 | 2028-04-27 | 35.3302 | 6 | 4 | 11:00 | 2029-04-27 | 38.5715 | 7 | 4 | 11:00 | 2030-04-27 | 42.3531 | 1 | 4 | 11:00 | 2031-04-27 | 44.5139 | 3 | 4 | 11:00 | 2032-04-27 | 46.6748 | 4 | 4 | 11:00 | 2033-04-27 | 48.8357
1 | 4 | 12:00 | 2025-04-27 | 17.0328 | 2 | 4 | 12:00 | 2026-04-27 | 23.1159 | 3 | 4 | 12:00 | 2027-04-27 | 27.7059 | 5 | 4 | 12:00 | 2028-04-27 | 36.167 | 6 | 4 | 12:00 | 2029-04-27 | 39.485 | 7 | 4 | 12:00 | 2030-04-27 | 43.3561 | 1 | 4 | 12:00 | 2031-04-27 | 45.5682 | 3 | 4 | 12:00 | 2032-04-27 | 47.7802 | 4 | 4 | 12:00 | 2033-04-27 | 49.9923
1 | 4 | 13:00 | 2025-04-27 | 16.9507 | 2 | 4 | 13:00 | 2026-04-27 | 23.0045 | 3 | 4 | 13:00 | 2027-04-27 | 27.5724 | 5 | 4 | 13:00 | 2028-04-27 | 35.9927 | 6 | 4 | 13:00 | 2029-04-27 | 39.2947 | 7 | 4 | 13:00 | 2030-04-27 | 43.1472 | 1 | 4 | 13:00 | 2031-04-27 | 45.3486 | 3 | 4 | 13:00 | 2032-04-27 | 47.5499 | 4 | 4 | 13:00 | 2033-04-27 | 49.7513
1 | 4 | 14:00 | 2025-04-27 | 16.9335 | 2 | 4 | 14:00 | 2026-04-27 | 22.9812 | 3 | 4 | 14:00 | 2027-04-27 | 27.5445 | 5 | 4 | 14:00 | 2028-04-27 | 35.9563 | 6 | 4 | 14:00 | 2029-04-27 | 39.255 | 7 | 4 | 14:00 | 2030-04-27 | 43.1035 | 1 | 4 | 14:00 | 2031-04-27 | 45.3027 | 3 | 4 | 14:00 | 2032-04-27 | 47.5019 | 4 | 4 | 14:00 | 2033-04-27 | 49.701
1 | 4 | 15:00 | 2025-04-27 | 16.966 | 2 | 4 | 15:00 | 2026-04-27 | 23.0252 | 3 | 4 | 15:00 | 2027-04-27 | 27.5972 | 5 | 4 | 15:00 | 2028-04-27 | 36.0251 | 6 | 4 | 15:00 | 2029-04-27 | 39.3302 | 7 | 4 | 15:00 | 2030-04-27 | 43.1861 | 1 | 4 | 15:00 | 2031-04-27 | 45.3895 | 3 | 4 | 15:00 | 2032-04-27 | 47.5929 | 4 | 4 | 15:00 | 2033-04-27 | 49.7962
1 | 4 | 16:00 | 2025-04-27 | 17.2912 | 2 | 4 | 16:00 | 2026-04-27 | 23.4667 | 3 | 4 | 16:00 | 2027-04-27 | 28.1263 | 5 | 4 | 16:00 | 2028-04-27 | 36.7158 | 6 | 4 | 16:00 | 2029-04-27 | 40.0842 | 7 | 4 | 16:00 | 2030-04-27 | 44.014 | 1 | 4 | 16:00 | 2031-04-27 | 46.2596 | 3 | 4 | 16:00 | 2032-04-27 | 48.5052 | 4 | 4 | 16:00 | 2033-04-27 | 50.7509
1 | 4 | 17:00 | 2025-04-27 | 17.6689 | 2 | 4 | 17:00 | 2026-04-27 | 23.9793 | 3 | 4 | 17:00 | 2027-04-27 | 28.7407 | 5 | 4 | 17:00 | 2028-04-27 | 37.5178 | 6 | 4 | 17:00 | 2029-04-27 | 40.9598 | 7 | 4 | 17:00 | 2030-04-27 | 44.9755 | 1 | 4 | 17:00 | 2031-04-27 | 47.2701 | 3 | 4 | 17:00 | 2032-04-27 | 49.5648 | 4 | 4 | 17:00 | 2033-04-27 | 51.8595
1 | 4 | 18:00 | 2025-04-27 | 17.3862 | 2 | 4 | 18:00 | 2026-04-27 | 23.5956 | 3 | 4 | 18:00 | 2027-04-27 | 28.2808 | 5 | 4 | 18:00 | 2028-04-27 | 36.9175 | 6 | 4 | 18:00 | 2029-04-27 | 40.3044 | 7 | 4 | 18:00 | 2030-04-27 | 44.2558 | 1 | 4 | 18:00 | 2031-04-27 | 46.5137 | 3 | 4 | 18:00 | 2032-04-27 | 48.7717 | 4 | 4 | 18:00 | 2033-04-27 | 51.0296
1 | 4 | 19:00 | 2025-04-27 | 17.2523 | 2 | 4 | 19:00 | 2026-04-27 | 23.4139 | 3 | 4 | 19:00 | 2027-04-27 | 28.0631 | 5 | 4 | 19:00 | 2028-04-27 | 36.6332 | 6 | 4 | 19:00 | 2029-04-27 | 39.9941 | 7 | 4 | 19:00 | 2030-04-27 | 43.9151 | 1 | 4 | 19:00 | 2031-04-27 | 46.1556 | 3 | 4 | 19:00 | 2032-04-27 | 48.3962 | 4 | 4 | 19:00 | 2033-04-27 | 50.6368
1 | 4 | 20:00 | 2025-04-27 | 17.2293 | 2 | 4 | 20:00 | 2026-04-27 | 23.3827 | 3 | 4 | 20:00 | 2027-04-27 | 28.0256 | 5 | 4 | 20:00 | 2028-04-27 | 36.5844 | 6 | 4 | 20:00 | 2029-04-27 | 39.9407 | 7 | 4 | 20:00 | 2030-04-27 | 43.8565 | 1 | 4 | 20:00 | 2031-04-27 | 46.0941 | 3 | 4 | 20:00 | 2032-04-27 | 48.3316 | 4 | 4 | 20:00 | 2033-04-27 | 50.5692
1 | 4 | 21:00 | 2025-04-27 | 16.739 | 2 | 4 | 21:00 | 2026-04-27 | 22.7172 | 3 | 4 | 21:00 | 2027-04-27 | 27.2281 | 5 | 4 | 21:00 | 2028-04-27 | 35.5433 | 6 | 4 | 21:00 | 2029-04-27 | 38.8041 | 7 | 4 | 21:00 | 2030-04-27 | 42.6084 | 1 | 4 | 21:00 | 2031-04-27 | 44.7823 | 3 | 4 | 21:00 | 2032-04-27 | 46.9562 | 4 | 4 | 21:00 | 2033-04-27 | 49.1301
1 | 4 | 22:00 | 2025-04-27 | 16.7383 | 2 | 4 | 22:00 | 2026-04-27 | 22.7162 | 3 | 4 | 22:00 | 2027-04-27 | 27.2269 | 5 | 4 | 22:00 | 2028-04-27 | 35.5417 | 6 | 4 | 22:00 | 2029-04-27 | 38.8024 | 7 | 4 | 22:00 | 2030-04-27 | 42.6065 | 1 | 4 | 22:00 | 2031-04-27 | 44.7803 | 3 | 4 | 22:00 | 2032-04-27 | 46.9541 | 4 | 4 | 22:00 | 2033-04-27 | 49.1279
1 | 4 | 23:00 | 2025-04-27 | 16.8445 | 2 | 4 | 23:00 | 2026-04-27 | 22.8604 | 3 | 4 | 23:00 | 2027-04-27 | 27.3997 | 5 | 4 | 23:00 | 2028-04-27 | 35.7673 | 6 | 4 | 23:00 | 2029-04-27 | 39.0487 | 7 | 4 | 23:00 | 2030-04-27 | 42.877 | 1 | 4 | 23:00 | 2031-04-27 | 45.0646 | 3 | 4 | 23:00 | 2032-04-27 | 47.2522 | 4 | 4 | 23:00 | 2033-04-27 | 49.4398
1 | 4 | 24:00 | 2025-04-27 | 17.2736 | 2 | 4 | 24:00 | 2026-04-27 | 23.4427 | 3 | 4 | 24:00 | 2027-04-27 | 28.0976 | 5 | 4 | 24:00 | 2028-04-27 | 36.6783 | 6 | 4 | 24:00 | 2029-04-27 | 40.0433 | 7 | 4 | 24:00 | 2030-04-27 | 43.9691 | 1 | 4 | 24:00 | 2031-04-27 | 46.2124 | 3 | 4 | 24:00 | 2032-04-27 | 48.4557 | 4 | 4 | 24:00 | 2033-04-27 | 50.699
2 | 4 | 1:00 | 2025-04-28 | 16.9163 | 3 | 4 | 1:00 | 2026-04-28 | 22.9578 | 4 | 4 | 1:00 | 2027-04-28 | 27.5164 | 6 | 4 | 1:00 | 2028-04-28 | 35.9196 | 7 | 4 | 1:00 | 2029-04-28 | 39.215 | 1 | 4 | 1:00 | 2030-04-28 | 43.0596 | 2 | 4 | 1:00 | 2031-04-28 | 45.2565 | 4 | 4 | 1:00 | 2032-04-28 | 47.4534 | 5 | 4 | 1:00 | 2033-04-28 | 49.6503
2 | 4 | 2:00 | 2025-04-28 | 16.5233 | 3 | 4 | 2:00 | 2026-04-28 | 22.4245 | 4 | 4 | 2:00 | 2027-04-28 | 26.8773 | 6 | 4 | 2:00 | 2028-04-28 | 35.0853 | 7 | 4 | 2:00 | 2029-04-28 | 38.3041 | 1 | 4 | 2:00 | 2030-04-28 | 42.0594 | 2 | 4 | 2:00 | 2031-04-28 | 44.2053 | 4 | 4 | 2:00 | 2032-04-28 | 46.3512 | 5 | 4 | 2:00 | 2033-04-28 | 48.4971
2 | 4 | 3:00 | 2025-04-28 | 16.3154 | 3 | 4 | 3:00 | 2026-04-28 | 22.1423 | 4 | 4 | 3:00 | 2027-04-28 | 26.539 | 6 | 4 | 3:00 | 2028-04-28 | 34.6437 | 7 | 4 | 3:00 | 2029-04-28 | 37.822 | 1 | 4 | 3:00 | 2030-04-28 | 41.53 | 2 | 4 | 3:00 | 2031-04-28 | 43.6489 | 4 | 4 | 3:00 | 2032-04-28 | 45.7678 | 5 | 4 | 3:00 | 2033-04-28 | 47.8867
2 | 4 | 4:00 | 2025-04-28 | 15.9814 | 3 | 4 | 4:00 | 2026-04-28 | 21.689 | 4 | 4 | 4:00 | 2027-04-28 | 25.9956 | 6 | 4 | 4:00 | 2028-04-28 | 33.9344 | 7 | 4 | 4:00 | 2029-04-28 | 37.0477 | 1 | 4 | 4:00 | 2030-04-28 | 40.6798 | 2 | 4 | 4:00 | 2031-04-28 | 42.7553 | 4 | 4 | 4:00 | 2032-04-28 | 44.8308 | 5 | 4 | 4:00 | 2033-04-28 | 46.9063
2 | 4 | 5:00 | 2025-04-28 | 16.0616 | 3 | 4 | 5:00 | 2026-04-28 | 21.7978 | 4 | 4 | 5:00 | 2027-04-28 | 26.1261 | 6 | 4 | 5:00 | 2028-04-28 | 34.1047 | 7 | 4 | 5:00 | 2029-04-28 | 37.2336 | 1 | 4 | 5:00 | 2030-04-28 | 40.884 | 2 | 4 | 5:00 | 2031-04-28 | 42.9699 | 4 | 4 | 5:00 | 2032-04-28 | 45.0558 | 5 | 4 | 5:00 | 2033-04-28 | 47.1417
2 | 4 | 6:00 | 2025-04-28 | 15.7253 | 3 | 4 | 6:00 | 2026-04-28 | 21.3415 | 4 | 4 | 6:00 | 2027-04-28 | 25.5792 | 6 | 4 | 6:00 | 2028-04-28 | 33.3908 | 7 | 4 | 6:00 | 2029-04-28 | 36.4541 | 1 | 4 | 6:00 | 2030-04-28 | 40.0281 | 2 | 4 | 6:00 | 2031-04-28 | 42.0703 | 4 | 4 | 6:00 | 2032-04-28 | 44.1126 | 5 | 4 | 6:00 | 2033-04-28 | 46.1548
2 | 4 | 7:00 | 2025-04-28 | 15.4406 | 3 | 4 | 7:00 | 2026-04-28 | 20.9552 | 4 | 4 | 7:00 | 2027-04-28 | 25.1161 | 6 | 4 | 7:00 | 2028-04-28 | 32.7863 | 7 | 4 | 7:00 | 2029-04-28 | 35.7942 | 1 | 4 | 7:00 | 2030-04-28 | 39.3035 | 2 | 4 | 7:00 | 2031-04-28 | 41.3087 | 4 | 4 | 7:00 | 2032-04-28 | 43.314 | 5 | 4 | 7:00 | 2033-04-28 | 45.3193
2 | 4 | 8:00 | 2025-04-28 | 15.4841 | 3 | 4 | 8:00 | 2026-04-28 | 21.0142 | 4 | 4 | 8:00 | 2027-04-28 | 25.1868 | 6 | 4 | 8:00 | 2028-04-28 | 32.8786 | 7 | 4 | 8:00 | 2029-04-28 | 35.895 | 1 | 4 | 8:00 | 2030-04-28 | 39.4141 | 2 | 4 | 8:00 | 2031-04-28 | 41.425 | 4 | 4 | 8:00 | 2032-04-28 | 43.436 | 5 | 4 | 8:00 | 2033-04-28 | 45.4469
2 | 4 | 9:00 | 2025-04-28 | 15.8023 | 3 | 4 | 9:00 | 2026-04-28 | 21.4459 | 4 | 4 | 9:00 | 2027-04-28 | 25.7043 | 6 | 4 | 9:00 | 2028-04-28 | 33.5542 | 7 | 4 | 9:00 | 2029-04-28 | 36.6325 | 1 | 4 | 9:00 | 2030-04-28 | 40.224 | 2 | 4 | 9:00 | 2031-04-28 | 42.2762 | 4 | 4 | 9:00 | 2032-04-28 | 44.3285 | 5 | 4 | 9:00 | 2033-04-28 | 46.3807
2 | 4 | 10:00 | 2025-04-28 | 16.4384 | 3 | 4 | 10:00 | 2026-04-28 | 22.3093 | 4 | 4 | 10:00 | 2027-04-28 | 26.7392 | 6 | 4 | 10:00 | 2028-04-28 | 34.905 | 7 | 4 | 10:00 | 2029-04-28 | 38.1073 | 1 | 4 | 10:00 | 2030-04-28 | 41.8433 | 2 | 4 | 10:00 | 2031-04-28 | 43.9782 | 4 | 4 | 10:00 | 2032-04-28 | 46.113 | 5 | 4 | 10:00 | 2033-04-28 | 48.2479
2 | 4 | 11:00 | 2025-04-28 | 16.7479 | 3 | 4 | 11:00 | 2026-04-28 | 22.7293 | 4 | 4 | 11:00 | 2027-04-28 | 27.2426 | 6 | 4 | 11:00 | 2028-04-28 | 35.5621 | 7 | 4 | 11:00 | 2029-04-28 | 38.8247 | 1 | 4 | 11:00 | 2030-04-28 | 42.6311 | 2 | 4 | 11:00 | 2031-04-28 | 44.8061 | 4 | 4 | 11:00 | 2032-04-28 | 46.9812 | 5 | 4 | 11:00 | 2033-04-28 | 49.1562
2 | 4 | 12:00 | 2025-04-28 | 16.6565 | 3 | 4 | 12:00 | 2026-04-28 | 22.6053 | 4 | 4 | 12:00 | 2027-04-28 | 27.0939 | 6 | 4 | 12:00 | 2028-04-28 | 35.3681 | 7 | 4 | 12:00 | 2029-04-28 | 38.6129 | 1 | 4 | 12:00 | 2030-04-28 | 42.3985 | 2 | 4 | 12:00 | 2031-04-28 | 44.5617 | 4 | 4 | 12:00 | 2032-04-28 | 46.7248 | 5 | 4 | 12:00 | 2033-04-28 | 48.888
2 | 4 | 13:00 | 2025-04-28 | 16.5637 | 3 | 4 | 13:00 | 2026-04-28 | 22.4793 | 4 | 4 | 13:00 | 2027-04-28 | 26.9428 | 6 | 4 | 13:00 | 2028-04-28 | 35.1709 | 7 | 4 | 13:00 | 2029-04-28 | 38.3976 | 1 | 4 | 13:00 | 2030-04-28 | 42.1621 | 2 | 4 | 13:00 | 2031-04-28 | 44.3132 | 4 | 4 | 13:00 | 2032-04-28 | 46.4643 | 5 | 4 | 13:00 | 2033-04-28 | 48.6154
2 | 4 | 14:00 | 2025-04-28 | 16.5287 | 3 | 4 | 14:00 | 2026-04-28 | 22.4319 | 4 | 4 | 14:00 | 2027-04-28 | 26.886 | 6 | 4 | 14:00 | 2028-04-28 | 35.0967 | 7 | 4 | 14:00 | 2029-04-28 | 38.3166 | 1 | 4 | 14:00 | 2030-04-28 | 42.0731 | 2 | 4 | 14:00 | 2031-04-28 | 44.2197 | 4 | 4 | 14:00 | 2032-04-28 | 46.3663 | 5 | 4 | 14:00 | 2033-04-28 | 48.5129
2 | 4 | 15:00 | 2025-04-28 | 16.9408 | 3 | 4 | 15:00 | 2026-04-28 | 22.9911 | 4 | 4 | 15:00 | 2027-04-28 | 27.5563 | 6 | 4 | 15:00 | 2028-04-28 | 35.9717 | 7 | 4 | 15:00 | 2029-04-28 | 39.2719 | 1 | 4 | 15:00 | 2030-04-28 | 43.1221 | 2 | 4 | 15:00 | 2031-04-28 | 45.3222 | 4 | 4 | 15:00 | 2032-04-28 | 47.5223 | 5 | 4 | 15:00 | 2033-04-28 | 49.7224
2 | 4 | 16:00 | 2025-04-28 | 16.959 | 3 | 4 | 16:00 | 2026-04-28 | 23.0158 | 4 | 4 | 16:00 | 2027-04-28 | 27.586 | 6 | 4 | 16:00 | 2028-04-28 | 36.0104 | 7 | 4 | 16:00 | 2029-04-28 | 39.3141 | 1 | 4 | 16:00 | 2030-04-28 | 43.1685 | 2 | 4 | 16:00 | 2031-04-28 | 45.371 | 4 | 4 | 16:00 | 2032-04-28 | 47.5734 | 5 | 4 | 16:00 | 2033-04-28 | 49.7759
2 | 4 | 17:00 | 2025-04-28 | 17.1105 | 3 | 4 | 17:00 | 2026-04-28 | 23.2214 | 4 | 4 | 17:00 | 2027-04-28 | 27.8324 | 6 | 4 | 17:00 | 2028-04-28 | 36.3321 | 7 | 4 | 17:00 | 2029-04-28 | 39.6653 | 1 | 4 | 17:00 | 2030-04-28 | 43.554 | 2 | 4 | 17:00 | 2031-04-28 | 45.7762 | 4 | 4 | 17:00 | 2032-04-28 | 47.9983 | 5 | 4 | 17:00 | 2033-04-28 | 50.2205
2 | 4 | 18:00 | 2025-04-28 | 17.1996 | 3 | 4 | 18:00 | 2026-04-28 | 23.3423 | 4 | 4 | 18:00 | 2027-04-28 | 27.9773 | 6 | 4 | 18:00 | 2028-04-28 | 36.5213 | 7 | 4 | 18:00 | 2029-04-28 | 39.8718 | 1 | 4 | 18:00 | 2030-04-28 | 43.7809 | 2 | 4 | 18:00 | 2031-04-28 | 46.0146 | 4 | 4 | 18:00 | 2032-04-28 | 48.2483 | 5 | 4 | 18:00 | 2033-04-28 | 50.482
2 | 4 | 19:00 | 2025-04-28 | 16.7859 | 3 | 4 | 19:00 | 2026-04-28 | 22.7809 | 4 | 4 | 19:00 | 2027-04-28 | 27.3044 | 6 | 4 | 19:00 | 2028-04-28 | 35.6428 | 7 | 4 | 19:00 | 2029-04-28 | 38.9128 | 1 | 4 | 19:00 | 2030-04-28 | 42.7278 | 2 | 4 | 19:00 | 2031-04-28 | 44.9078 | 4 | 4 | 19:00 | 2032-04-28 | 47.0878 | 5 | 4 | 19:00 | 2033-04-28 | 49.2678
2 | 4 | 20:00 | 2025-04-28 | 16.5801 | 3 | 4 | 20:00 | 2026-04-28 | 22.5016 | 4 | 4 | 20:00 | 2027-04-28 | 26.9697 | 6 | 4 | 20:00 | 2028-04-28 | 35.2059 | 7 | 4 | 20:00 | 2029-04-28 | 38.4358 | 1 | 4 | 20:00 | 2030-04-28 | 42.204 | 2 | 4 | 20:00 | 2031-04-28 | 44.3573 | 4 | 4 | 20:00 | 2032-04-28 | 46.5105 | 5 | 4 | 20:00 | 2033-04-28 | 48.6638
2 | 4 | 21:00 | 2025-04-28 | 16.4818 | 3 | 4 | 21:00 | 2026-04-28 | 22.3682 | 4 | 4 | 21:00 | 2027-04-28 | 26.8097 | 6 | 4 | 21:00 | 2028-04-28 | 34.9971 | 7 | 4 | 21:00 | 2029-04-28 | 38.2079 | 1 | 4 | 21:00 | 2030-04-28 | 41.9538 | 2 | 4 | 21:00 | 2031-04-28 | 44.0943 | 4 | 4 | 21:00 | 2032-04-28 | 46.2348 | 5 | 4 | 21:00 | 2033-04-28 | 48.3753
2 | 4 | 22:00 | 2025-04-28 | 16.5375 | 3 | 4 | 22:00 | 2026-04-28 | 22.4438 | 4 | 4 | 22:00 | 2027-04-28 | 26.9004 | 6 | 4 | 22:00 | 2028-04-28 | 35.1154 | 7 | 4 | 22:00 | 2029-04-28 | 38.337 | 1 | 4 | 22:00 | 2030-04-28 | 42.0956 | 2 | 4 | 22:00 | 2031-04-28 | 44.2433 | 4 | 4 | 22:00 | 2032-04-28 | 46.391 | 5 | 4 | 22:00 | 2033-04-28 | 48.5388
2 | 4 | 23:00 | 2025-04-28 | 16.684 | 3 | 4 | 23:00 | 2026-04-28 | 22.6426 | 4 | 4 | 23:00 | 2027-04-28 | 27.1386 | 6 | 4 | 23:00 | 2028-04-28 | 35.4265 | 7 | 4 | 23:00 | 2029-04-28 | 38.6766 | 1 | 4 | 23:00 | 2030-04-28 | 42.4684 | 2 | 4 | 23:00 | 2031-04-28 | 44.6352 | 4 | 4 | 23:00 | 2032-04-28 | 46.8019 | 5 | 4 | 23:00 | 2033-04-28 | 48.9687
2 | 4 | 24:00 | 2025-04-28 | 16.7383 | 3 | 4 | 24:00 | 2026-04-28 | 22.7162 | 4 | 4 | 24:00 | 2027-04-28 | 27.2269 | 6 | 4 | 24:00 | 2028-04-28 | 35.5417 | 7 | 4 | 24:00 | 2029-04-28 | 38.8024 | 1 | 4 | 24:00 | 2030-04-28 | 42.6065 | 2 | 4 | 24:00 | 2031-04-28 | 44.7803 | 4 | 4 | 24:00 | 2032-04-28 | 46.9541 | 5 | 4 | 24:00 | 2033-04-28 | 49.1279
3 | 4 | 1:00 | 2025-04-29 | 15.9885 | 4 | 4 | 1:00 | 2026-04-29 | 21.6987 | 5 | 4 | 1:00 | 2027-04-29 | 26.0073 | 7 | 4 | 1:00 | 2028-04-29 | 33.9496 | 1 | 4 | 1:00 | 2029-04-29 | 37.0643 | 2 | 4 | 1:00 | 2030-04-29 | 40.698 | 3 | 4 | 1:00 | 2031-04-29 | 42.7744 | 5 | 4 | 1:00 | 2032-04-29 | 44.8509 | 6 | 4 | 1:00 | 2033-04-29 | 46.9273
3 | 4 | 2:00 | 2025-04-29 | 16.1233 | 4 | 4 | 2:00 | 2026-04-29 | 21.8816 | 5 | 4 | 2:00 | 2027-04-29 | 26.2265 | 7 | 4 | 2:00 | 2028-04-29 | 34.2358 | 1 | 4 | 2:00 | 2029-04-29 | 37.3767 | 2 | 4 | 2:00 | 2030-04-29 | 41.0411 | 3 | 4 | 2:00 | 2031-04-29 | 43.135 | 5 | 4 | 2:00 | 2032-04-29 | 45.2289 | 6 | 4 | 2:00 | 2033-04-29 | 47.3229
3 | 4 | 3:00 | 2025-04-29 | 16.0628 | 4 | 4 | 3:00 | 2026-04-29 | 21.7995 | 5 | 4 | 3:00 | 2027-04-29 | 26.1281 | 7 | 4 | 3:00 | 2028-04-29 | 34.1074 | 1 | 4 | 3:00 | 2029-04-29 | 37.2365 | 2 | 4 | 3:00 | 2030-04-29 | 40.8871 | 3 | 4 | 3:00 | 2031-04-29 | 42.9732 | 5 | 4 | 3:00 | 2032-04-29 | 45.0593 | 6 | 4 | 3:00 | 2033-04-29 | 47.1453
3 | 4 | 4:00 | 2025-04-29 | 15.9407 | 4 | 4 | 4:00 | 2026-04-29 | 21.6338 | 5 | 4 | 4:00 | 2027-04-29 | 25.9295 | 7 | 4 | 4:00 | 2028-04-29 | 33.8481 | 1 | 4 | 4:00 | 2029-04-29 | 36.9534 | 2 | 4 | 4:00 | 2030-04-29 | 40.5763 | 3 | 4 | 4:00 | 2031-04-29 | 42.6465 | 5 | 4 | 4:00 | 2032-04-29 | 44.7167 | 6 | 4 | 4:00 | 2033-04-29 | 46.7869
3 | 4 | 5:00 | 2025-04-29 | 15.8319 | 4 | 4 | 5:00 | 2026-04-29 | 21.4862 | 5 | 4 | 5:00 | 2027-04-29 | 25.7525 | 7 | 4 | 5:00 | 2028-04-29 | 33.6171 | 1 | 4 | 5:00 | 2029-04-29 | 36.7012 | 2 | 4 | 5:00 | 2030-04-29 | 40.2994 | 3 | 4 | 5:00 | 2031-04-29 | 42.3555 | 5 | 4 | 5:00 | 2032-04-29 | 44.4116 | 6 | 4 | 5:00 | 2033-04-29 | 46.4677
3 | 4 | 6:00 | 2025-04-29 | 15.7388 | 4 | 4 | 6:00 | 2026-04-29 | 21.3598 | 5 | 4 | 6:00 | 2027-04-29 | 25.6011 | 7 | 4 | 6:00 | 2028-04-29 | 33.4194 | 1 | 4 | 6:00 | 2029-04-29 | 36.4854 | 2 | 4 | 6:00 | 2030-04-29 | 40.0624 | 3 | 4 | 6:00 | 2031-04-29 | 42.1064 | 5 | 4 | 6:00 | 2032-04-29 | 44.1504 | 6 | 4 | 6:00 | 2033-04-29 | 46.1944
3 | 4 | 7:00 | 2025-04-29 | 15.5295 | 4 | 4 | 7:00 | 2026-04-29 | 21.0758 | 5 | 4 | 7:00 | 2027-04-29 | 25.2607 | 7 | 4 | 7:00 | 2028-04-29 | 32.975 | 1 | 4 | 7:00 | 2029-04-29 | 36.0003 | 2 | 4 | 7:00 | 2030-04-29 | 39.5297 | 3 | 4 | 7:00 | 2031-04-29 | 41.5465 | 5 | 4 | 7:00 | 2032-04-29 | 43.5633 | 6 | 4 | 7:00 | 2033-04-29 | 45.5802
3 | 4 | 8:00 | 2025-04-29 | 15.432 | 4 | 4 | 8:00 | 2026-04-29 | 20.9434 | 5 | 4 | 8:00 | 2027-04-29 | 25.102 | 7 | 4 | 8:00 | 2028-04-29 | 32.7679 | 1 | 4 | 8:00 | 2029-04-29 | 35.7741 | 2 | 4 | 8:00 | 2030-04-29 | 39.2814 | 3 | 4 | 8:00 | 2031-04-29 | 41.2855 | 5 | 4 | 8:00 | 2032-04-29 | 43.2897 | 6 | 4 | 8:00 | 2033-04-29 | 45.2938
3 | 4 | 9:00 | 2025-04-29 | 15.7359 | 4 | 4 | 9:00 | 2026-04-29 | 21.3559 | 5 | 4 | 9:00 | 2027-04-29 | 25.5964 | 7 | 4 | 9:00 | 2028-04-29 | 33.4133 | 1 | 4 | 9:00 | 2029-04-29 | 36.4787 | 2 | 4 | 9:00 | 2030-04-29 | 40.0551 | 3 | 4 | 9:00 | 2031-04-29 | 42.0987 | 5 | 4 | 9:00 | 2032-04-29 | 44.1423 | 6 | 4 | 9:00 | 2033-04-29 | 46.1859
3 | 4 | 10:00 | 2025-04-29 | 16.4931 | 4 | 4 | 10:00 | 2026-04-29 | 22.3834 | 5 | 4 | 10:00 | 2027-04-29 | 26.828 | 7 | 4 | 10:00 | 2028-04-29 | 35.021 | 1 | 4 | 10:00 | 2029-04-29 | 38.2339 | 2 | 4 | 10:00 | 2030-04-29 | 41.9823 | 3 | 4 | 10:00 | 2031-04-29 | 44.1243 | 5 | 4 | 10:00 | 2032-04-29 | 46.2662 | 6 | 4 | 10:00 | 2033-04-29 | 48.4082
3 | 4 | 11:00 | 2025-04-29 | 16.4896 | 4 | 4 | 11:00 | 2026-04-29 | 22.3788 | 5 | 4 | 11:00 | 2027-04-29 | 26.8224 | 7 | 4 | 11:00 | 2028-04-29 | 35.0137 | 1 | 4 | 11:00 | 2029-04-29 | 38.226 | 2 | 4 | 11:00 | 2030-04-29 | 41.9736 | 3 | 4 | 11:00 | 2031-04-29 | 44.1151 | 5 | 4 | 11:00 | 2032-04-29 | 46.2567 | 6 | 4 | 11:00 | 2033-04-29 | 48.3982
3 | 4 | 12:00 | 2025-04-29 | 16.5431 | 4 | 4 | 12:00 | 2026-04-29 | 22.4514 | 5 | 4 | 12:00 | 2027-04-29 | 26.9094 | 7 | 4 | 12:00 | 2028-04-29 | 35.1273 | 1 | 4 | 12:00 | 2029-04-29 | 38.3499 | 2 | 4 | 12:00 | 2030-04-29 | 42.1097 | 3 | 4 | 12:00 | 2031-04-29 | 44.2582 | 5 | 4 | 12:00 | 2032-04-29 | 46.4066 | 6 | 4 | 12:00 | 2033-04-29 | 48.5551
3 | 4 | 13:00 | 2025-04-29 | 16.6868 | 4 | 4 | 13:00 | 2026-04-29 | 22.6464 | 5 | 4 | 13:00 | 2027-04-29 | 27.1432 | 7 | 4 | 13:00 | 2028-04-29 | 35.4324 | 1 | 4 | 13:00 | 2029-04-29 | 38.6831 | 2 | 4 | 13:00 | 2030-04-29 | 42.4756 | 3 | 4 | 13:00 | 2031-04-29 | 44.6427 | 5 | 4 | 13:00 | 2032-04-29 | 46.8098 | 6 | 4 | 13:00 | 2033-04-29 | 48.9769
3 | 4 | 14:00 | 2025-04-29 | 16.356 | 4 | 4 | 14:00 | 2026-04-29 | 22.1974 | 5 | 4 | 14:00 | 2027-04-29 | 26.6051 | 7 | 4 | 14:00 | 2028-04-29 | 34.73 | 1 | 4 | 14:00 | 2029-04-29 | 37.9162 | 2 | 4 | 14:00 | 2030-04-29 | 41.6335 | 3 | 4 | 14:00 | 2031-04-29 | 43.7576 | 5 | 4 | 14:00 | 2032-04-29 | 45.8818 | 6 | 4 | 14:00 | 2033-04-29 | 48.0059
3 | 4 | 15:00 | 2025-04-29 | 16.9852 | 4 | 4 | 15:00 | 2026-04-29 | 23.0514 | 5 | 4 | 15:00 | 2027-04-29 | 27.6285 | 7 | 4 | 15:00 | 2028-04-29 | 36.066 | 1 | 4 | 15:00 | 2029-04-29 | 39.3748 | 2 | 4 | 15:00 | 2030-04-29 | 43.2351 | 3 | 4 | 15:00 | 2031-04-29 | 45.441 | 5 | 4 | 15:00 | 2032-04-29 | 47.6468 | 6 | 4 | 15:00 | 2033-04-29 | 49.8527
3 | 4 | 16:00 | 2025-04-29 | 16.9459 | 4 | 4 | 16:00 | 2026-04-29 | 22.9979 | 5 | 4 | 16:00 | 2027-04-29 | 27.5645 | 7 | 4 | 16:00 | 2028-04-29 | 35.9824 | 1 | 4 | 16:00 | 2029-04-29 | 39.2836 | 2 | 4 | 16:00 | 2030-04-29 | 43.1349 | 3 | 4 | 16:00 | 2031-04-29 | 45.3357 | 5 | 4 | 16:00 | 2032-04-29 | 47.5364 | 6 | 4 | 16:00 | 2033-04-29 | 49.7372
3 | 4 | 17:00 | 2025-04-29 | 16.9837 | 4 | 4 | 17:00 | 2026-04-29 | 23.0493 | 5 | 4 | 17:00 | 2027-04-29 | 27.626 | 7 | 4 | 17:00 | 2028-04-29 | 36.0627 | 1 | 4 | 17:00 | 2029-04-29 | 39.3713 | 2 | 4 | 17:00 | 2030-04-29 | 43.2312 | 3 | 4 | 17:00 | 2031-04-29 | 45.4368 | 5 | 4 | 17:00 | 2032-04-29 | 47.6425 | 6 | 4 | 17:00 | 2033-04-29 | 49.8482
3 | 4 | 18:00 | 2025-04-29 | 16.7328 | 4 | 4 | 18:00 | 2026-04-29 | 22.7089 | 5 | 4 | 18:00 | 2027-04-29 | 27.218 | 7 | 4 | 18:00 | 2028-04-29 | 35.5301 | 1 | 4 | 18:00 | 2029-04-29 | 38.7898 | 2 | 4 | 18:00 | 2030-04-29 | 42.5927 | 3 | 4 | 18:00 | 2031-04-29 | 44.7658 | 5 | 4 | 18:00 | 2032-04-29 | 46.9389 | 6 | 4 | 18:00 | 2033-04-29 | 49.112
3 | 4 | 19:00 | 2025-04-29 | 16.645 | 4 | 4 | 19:00 | 2026-04-29 | 22.5896 | 5 | 4 | 19:00 | 2027-04-29 | 27.0751 | 7 | 4 | 19:00 | 2028-04-29 | 35.3435 | 1 | 4 | 19:00 | 2029-04-29 | 38.5861 | 2 | 4 | 19:00 | 2030-04-29 | 42.369 | 3 | 4 | 19:00 | 2031-04-29 | 44.5307 | 5 | 4 | 19:00 | 2032-04-29 | 46.6924 | 6 | 4 | 19:00 | 2033-04-29 | 48.8541
3 | 4 | 20:00 | 2025-04-29 | 16.8018 | 4 | 4 | 20:00 | 2026-04-29 | 22.8025 | 5 | 4 | 20:00 | 2027-04-29 | 27.3303 | 7 | 4 | 20:00 | 2028-04-29 | 35.6766 | 1 | 4 | 20:00 | 2029-04-29 | 38.9497 | 2 | 4 | 20:00 | 2030-04-29 | 42.7683 | 3 | 4 | 20:00 | 2031-04-29 | 44.9504 | 5 | 4 | 20:00 | 2032-04-29 | 47.1324 | 6 | 4 | 20:00 | 2033-04-29 | 49.3145
3 | 4 | 21:00 | 2025-04-29 | 16.4193 | 4 | 4 | 21:00 | 2026-04-29 | 22.2833 | 5 | 4 | 21:00 | 2027-04-29 | 26.7079 | 7 | 4 | 21:00 | 2028-04-29 | 34.8643 | 1 | 4 | 21:00 | 2029-04-29 | 38.0628 | 2 | 4 | 21:00 | 2030-04-29 | 41.7945 | 3 | 4 | 21:00 | 2031-04-29 | 43.9268 | 5 | 4 | 21:00 | 2032-04-29 | 46.0592 | 6 | 4 | 21:00 | 2033-04-29 | 48.1916
3 | 4 | 22:00 | 2025-04-29 | 16.3763 | 4 | 4 | 22:00 | 2026-04-29 | 22.2249 | 5 | 4 | 22:00 | 2027-04-29 | 26.638 | 7 | 4 | 22:00 | 2028-04-29 | 34.773 | 1 | 4 | 22:00 | 2029-04-29 | 37.9631 | 2 | 4 | 22:00 | 2030-04-29 | 41.685 | 3 | 4 | 22:00 | 2031-04-29 | 43.8118 | 5 | 4 | 22:00 | 2032-04-29 | 45.9386 | 6 | 4 | 22:00 | 2033-04-29 | 48.0654
3 | 4 | 23:00 | 2025-04-29 | 16.4952 | 4 | 4 | 23:00 | 2026-04-29 | 22.3863 | 5 | 4 | 23:00 | 2027-04-29 | 26.8314 | 7 | 4 | 23:00 | 2028-04-29 | 35.0254 | 1 | 4 | 23:00 | 2029-04-29 | 38.2388 | 2 | 4 | 23:00 | 2030-04-29 | 41.9877 | 3 | 4 | 23:00 | 2031-04-29 | 44.1299 | 5 | 4 | 23:00 | 2032-04-29 | 46.2721 | 6 | 4 | 23:00 | 2033-04-29 | 48.4144
3 | 4 | 24:00 | 2025-04-29 | 16.7767 | 4 | 4 | 24:00 | 2026-04-29 | 22.7684 | 5 | 4 | 24:00 | 2027-04-29 | 27.2894 | 7 | 4 | 24:00 | 2028-04-29 | 35.6233 | 1 | 4 | 24:00 | 2029-04-29 | 38.8915 | 2 | 4 | 24:00 | 2030-04-29 | 42.7044 | 3 | 4 | 24:00 | 2031-04-29 | 44.8832 | 5 | 4 | 24:00 | 2032-04-29 | 47.062 | 6 | 4 | 24:00 | 2033-04-29 | 49.2408
4 | 4 | 1:00 | 2025-04-30 | 16.5062 | 5 | 4 | 1:00 | 2026-04-30 | 22.4012 | 6 | 4 | 1:00 | 2027-04-30 | 26.8493 | 1 | 4 | 1:00 | 2028-04-30 | 35.0488 | 2 | 4 | 1:00 | 2029-04-30 | 38.2643 | 3 | 4 | 1:00 | 2030-04-30 | 42.0157 | 4 | 4 | 1:00 | 2031-04-30 | 44.1593 | 6 | 4 | 1:00 | 2032-04-30 | 46.303 | 7 | 4 | 1:00 | 2033-04-30 | 48.4467
4 | 4 | 2:00 | 2025-04-30 | 16.3598 | 5 | 4 | 2:00 | 2026-04-30 | 22.2026 | 6 | 4 | 2:00 | 2027-04-30 | 26.6112 | 1 | 4 | 2:00 | 2028-04-30 | 34.738 | 2 | 4 | 2:00 | 2029-04-30 | 37.9249 | 3 | 4 | 2:00 | 2030-04-30 | 41.6431 | 4 | 4 | 2:00 | 2031-04-30 | 43.7677 | 6 | 4 | 2:00 | 2032-04-30 | 45.8924 | 7 | 4 | 2:00 | 2033-04-30 | 48.017
4 | 4 | 3:00 | 2025-04-30 | 16.1342 | 5 | 4 | 3:00 | 2026-04-30 | 21.8964 | 6 | 4 | 3:00 | 2027-04-30 | 26.2442 | 1 | 4 | 3:00 | 2028-04-30 | 34.259 | 2 | 4 | 3:00 | 2029-04-30 | 37.402 | 3 | 4 | 3:00 | 2030-04-30 | 41.0688 | 4 | 4 | 3:00 | 2031-04-30 | 43.1642 | 6 | 4 | 3:00 | 2032-04-30 | 45.2595 | 7 | 4 | 3:00 | 2033-04-30 | 47.3549
4 | 4 | 4:00 | 2025-04-30 | 15.7614 | 5 | 4 | 4:00 | 2026-04-30 | 21.3904 | 6 | 4 | 4:00 | 2027-04-30 | 25.6378 | 1 | 4 | 4:00 | 2028-04-30 | 33.4673 | 2 | 4 | 4:00 | 2029-04-30 | 36.5377 | 3 | 4 | 4:00 | 2030-04-30 | 40.1199 | 4 | 4 | 4:00 | 2031-04-30 | 42.1668 | 6 | 4 | 4:00 | 2032-04-30 | 44.2137 | 7 | 4 | 4:00 | 2033-04-30 | 46.2607
4 | 4 | 5:00 | 2025-04-30 | 15.6784 | 5 | 4 | 5:00 | 2026-04-30 | 21.2778 | 6 | 4 | 5:00 | 2027-04-30 | 25.5028 | 1 | 4 | 5:00 | 2028-04-30 | 33.2911 | 2 | 4 | 5:00 | 2029-04-30 | 36.3453 | 3 | 4 | 5:00 | 2030-04-30 | 39.9086 | 4 | 4 | 5:00 | 2031-04-30 | 41.9447 | 6 | 4 | 5:00 | 2032-04-30 | 43.9809 | 7 | 4 | 5:00 | 2033-04-30 | 46.017
4 | 4 | 6:00 | 2025-04-30 | 15.6888 | 5 | 4 | 6:00 | 2026-04-30 | 21.2919 | 6 | 4 | 6:00 | 2027-04-30 | 25.5198 | 1 | 4 | 6:00 | 2028-04-30 | 33.3132 | 2 | 4 | 6:00 | 2029-04-30 | 36.3695 | 3 | 4 | 6:00 | 2030-04-30 | 39.9351 | 4 | 4 | 6:00 | 2031-04-30 | 41.9726 | 6 | 4 | 6:00 | 2032-04-30 | 44.0101 | 7 | 4 | 6:00 | 2033-04-30 | 46.0476
4 | 4 | 7:00 | 2025-04-30 | 15.1433 | 5 | 4 | 7:00 | 2026-04-30 | 20.5516 | 6 | 4 | 7:00 | 2027-04-30 | 24.6325 | 1 | 4 | 7:00 | 2028-04-30 | 32.1549 | 2 | 4 | 7:00 | 2029-04-30 | 35.1049 | 3 | 4 | 7:00 | 2030-04-30 | 38.5466 | 4 | 4 | 7:00 | 2031-04-30 | 40.5133 | 6 | 4 | 7:00 | 2032-04-30 | 42.4799 | 7 | 4 | 7:00 | 2033-04-30 | 44.4466
4 | 4 | 8:00 | 2025-04-30 | 15.206 | 5 | 4 | 8:00 | 2026-04-30 | 20.6368 | 6 | 4 | 8:00 | 2027-04-30 | 24.7345 | 1 | 4 | 8:00 | 2028-04-30 | 32.2881 | 2 | 4 | 8:00 | 2029-04-30 | 35.2503 | 3 | 4 | 8:00 | 2030-04-30 | 38.7063 | 4 | 4 | 8:00 | 2031-04-30 | 40.6811 | 6 | 4 | 8:00 | 2032-04-30 | 42.6559 | 7 | 4 | 8:00 | 2033-04-30 | 44.6307
4 | 4 | 9:00 | 2025-04-30 | 15.3852 | 5 | 4 | 9:00 | 2026-04-30 | 20.8799 | 6 | 4 | 9:00 | 2027-04-30 | 25.0259 | 1 | 4 | 9:00 | 2028-04-30 | 32.6686 | 2 | 4 | 9:00 | 2029-04-30 | 35.6657 | 3 | 4 | 9:00 | 2030-04-30 | 39.1623 | 4 | 4 | 9:00 | 2031-04-30 | 41.1604 | 6 | 4 | 9:00 | 2032-04-30 | 43.1585 | 7 | 4 | 9:00 | 2033-04-30 | 45.1566
4 | 4 | 10:00 | 2025-04-30 | 15.6453 | 5 | 4 | 10:00 | 2026-04-30 | 21.2329 | 6 | 4 | 10:00 | 2027-04-30 | 25.449 | 1 | 4 | 10:00 | 2028-04-30 | 33.2209 | 2 | 4 | 10:00 | 2029-04-30 | 36.2687 | 3 | 4 | 10:00 | 2030-04-30 | 39.8245 | 4 | 4 | 10:00 | 2031-04-30 | 41.8563 | 6 | 4 | 10:00 | 2032-04-30 | 43.8882 | 7 | 4 | 10:00 | 2033-04-30 | 45.92
4 | 4 | 11:00 | 2025-04-30 | 16.0276 | 5 | 4 | 11:00 | 2026-04-30 | 21.7517 | 6 | 4 | 11:00 | 2027-04-30 | 26.0709 | 1 | 4 | 11:00 | 2028-04-30 | 34.0326 | 2 | 4 | 11:00 | 2029-04-30 | 37.1549 | 3 | 4 | 11:00 | 2030-04-30 | 40.7975 | 4 | 4 | 11:00 | 2031-04-30 | 42.879 | 6 | 4 | 11:00 | 2032-04-30 | 44.9605 | 7 | 4 | 11:00 | 2033-04-30 | 47.042
4 | 4 | 12:00 | 2025-04-30 | 15.9803 | 5 | 4 | 12:00 | 2026-04-30 | 21.6876 | 6 | 4 | 12:00 | 2027-04-30 | 25.9939 | 1 | 4 | 12:00 | 2028-04-30 | 33.9322 | 2 | 4 | 12:00 | 2029-04-30 | 37.0453 | 3 | 4 | 12:00 | 2030-04-30 | 40.6771 | 4 | 4 | 12:00 | 2031-04-30 | 42.7525 | 6 | 4 | 12:00 | 2032-04-30 | 44.8279 | 7 | 4 | 12:00 | 2033-04-30 | 46.9032
4 | 4 | 13:00 | 2025-04-30 | 16.1056 | 5 | 4 | 13:00 | 2026-04-30 | 21.8576 | 6 | 4 | 13:00 | 2027-04-30 | 26.1977 | 1 | 4 | 13:00 | 2028-04-30 | 34.1982 | 2 | 4 | 13:00 | 2029-04-30 | 37.3356 | 3 | 4 | 13:00 | 2030-04-30 | 40.996 | 4 | 4 | 13:00 | 2031-04-30 | 43.0876 | 6 | 4 | 13:00 | 2032-04-30 | 45.1793 | 7 | 4 | 13:00 | 2033-04-30 | 47.2709
4 | 4 | 14:00 | 2025-04-30 | 16.0688 | 5 | 4 | 14:00 | 2026-04-30 | 21.8077 | 6 | 4 | 14:00 | 2027-04-30 | 26.1379 | 1 | 4 | 14:00 | 2028-04-30 | 34.1201 | 2 | 4 | 14:00 | 2029-04-30 | 37.2504 | 3 | 4 | 14:00 | 2030-04-30 | 40.9024 | 4 | 4 | 14:00 | 2031-04-30 | 42.9892 | 6 | 4 | 14:00 | 2032-04-30 | 45.0761 | 7 | 4 | 14:00 | 2033-04-30 | 47.163
4 | 4 | 15:00 | 2025-04-30 | 16.0135 | 5 | 4 | 15:00 | 2026-04-30 | 21.7326 | 6 | 4 | 15:00 | 2027-04-30 | 26.0479 | 1 | 4 | 15:00 | 2028-04-30 | 34.0027 | 2 | 4 | 15:00 | 2029-04-30 | 37.1222 | 3 | 4 | 15:00 | 2030-04-30 | 40.7616 | 4 | 4 | 15:00 | 2031-04-30 | 42.8413 | 6 | 4 | 15:00 | 2032-04-30 | 44.9209 | 7 | 4 | 15:00 | 2033-04-30 | 47.0006
4 | 4 | 16:00 | 2025-04-30 | 16.2247 | 5 | 4 | 16:00 | 2026-04-30 | 22.0192 | 6 | 4 | 16:00 | 2027-04-30 | 26.3915 | 1 | 4 | 16:00 | 2028-04-30 | 34.4511 | 2 | 4 | 16:00 | 2029-04-30 | 37.6118 | 3 | 4 | 16:00 | 2030-04-30 | 41.2992 | 4 | 4 | 16:00 | 2031-04-30 | 43.4063 | 6 | 4 | 16:00 | 2032-04-30 | 45.5134 | 7 | 4 | 16:00 | 2033-04-30 | 47.6205
4 | 4 | 17:00 | 2025-04-30 | 16.2319 | 5 | 4 | 17:00 | 2026-04-30 | 22.029 | 6 | 4 | 17:00 | 2027-04-30 | 26.4032 | 1 | 4 | 17:00 | 2028-04-30 | 34.4664 | 2 | 4 | 17:00 | 2029-04-30 | 37.6285 | 3 | 4 | 17:00 | 2030-04-30 | 41.3175 | 4 | 4 | 17:00 | 2031-04-30 | 43.4256 | 6 | 4 | 17:00 | 2032-04-30 | 45.5336 | 7 | 4 | 17:00 | 2033-04-30 | 47.6416
4 | 4 | 18:00 | 2025-04-30 | 16.2833 | 5 | 4 | 18:00 | 2026-04-30 | 22.0988 | 6 | 4 | 18:00 | 2027-04-30 | 26.4868 | 1 | 4 | 18:00 | 2028-04-30 | 34.5756 | 2 | 4 | 18:00 | 2029-04-30 | 37.7476 | 3 | 4 | 18:00 | 2030-04-30 | 41.4484 | 4 | 4 | 18:00 | 2031-04-30 | 43.5631 | 6 | 4 | 18:00 | 2032-04-30 | 45.6778 | 7 | 4 | 18:00 | 2033-04-30 | 47.7925
4 | 4 | 19:00 | 2025-04-30 | 16.2488 | 5 | 4 | 19:00 | 2026-04-30 | 22.0519 | 6 | 4 | 19:00 | 2027-04-30 | 26.4306 | 1 | 4 | 19:00 | 2028-04-30 | 34.5022 | 2 | 4 | 19:00 | 2029-04-30 | 37.6676 | 3 | 4 | 19:00 | 2030-04-30 | 41.3605 | 4 | 4 | 19:00 | 2031-04-30 | 43.4707 | 6 | 4 | 19:00 | 2032-04-30 | 45.5809 | 7 | 4 | 19:00 | 2033-04-30 | 47.6912
4 | 4 | 20:00 | 2025-04-30 | 16.5421 | 5 | 4 | 20:00 | 2026-04-30 | 22.45 | 6 | 4 | 20:00 | 2027-04-30 | 26.9078 | 1 | 4 | 20:00 | 2028-04-30 | 35.1251 | 2 | 4 | 20:00 | 2029-04-30 | 38.3476 | 3 | 4 | 20:00 | 2030-04-30 | 42.1072 | 4 | 4 | 20:00 | 2031-04-30 | 44.2555 | 6 | 4 | 20:00 | 2032-04-30 | 46.4038 | 7 | 4 | 20:00 | 2033-04-30 | 48.5521
4 | 4 | 21:00 | 2025-04-30 | 16.2518 | 5 | 4 | 21:00 | 2026-04-30 | 22.056 | 6 | 4 | 21:00 | 2027-04-30 | 26.4355 | 1 | 4 | 21:00 | 2028-04-30 | 34.5087 | 2 | 4 | 21:00 | 2029-04-30 | 37.6746 | 3 | 4 | 21:00 | 2030-04-30 | 41.3682 | 4 | 4 | 21:00 | 2031-04-30 | 43.4788 | 6 | 4 | 21:00 | 2032-04-30 | 45.5894 | 7 | 4 | 21:00 | 2033-04-30 | 47.7
4 | 4 | 22:00 | 2025-04-30 | 16.3234 | 5 | 4 | 22:00 | 2026-04-30 | 22.1532 | 6 | 4 | 22:00 | 2027-04-30 | 26.552 | 1 | 4 | 22:00 | 2028-04-30 | 34.6607 | 2 | 4 | 22:00 | 2029-04-30 | 37.8406 | 3 | 4 | 22:00 | 2030-04-30 | 41.5505 | 4 | 4 | 22:00 | 2031-04-30 | 43.6704 | 6 | 4 | 22:00 | 2032-04-30 | 45.7903 | 7 | 4 | 22:00 | 2033-04-30 | 47.9102
4 | 4 | 23:00 | 2025-04-30 | 16.2973 | 5 | 4 | 23:00 | 2026-04-30 | 22.1177 | 6 | 4 | 23:00 | 2027-04-30 | 26.5095 | 1 | 4 | 23:00 | 2028-04-30 | 34.6053 | 2 | 4 | 23:00 | 2029-04-30 | 37.78 | 3 | 4 | 23:00 | 2030-04-30 | 41.484 | 4 | 4 | 23:00 | 2031-04-30 | 43.6005 | 6 | 4 | 23:00 | 2032-04-30 | 45.717 | 7 | 4 | 23:00 | 2033-04-30 | 47.8336
4 | 4 | 24:00 | 2025-04-30 | 16.5006 | 5 | 4 | 24:00 | 2026-04-30 | 22.3936 | 6 | 4 | 24:00 | 2027-04-30 | 26.8402 | 1 | 4 | 24:00 | 2028-04-30 | 35.0369 | 2 | 4 | 24:00 | 2029-04-30 | 38.2513 | 3 | 4 | 24:00 | 2030-04-30 | 42.0014 | 4 | 4 | 24:00 | 2031-04-30 | 44.1443 | 6 | 4 | 24:00 | 2032-04-30 | 46.2873 | 7 | 4 | 24:00 | 2033-04-30 | 48.4302
5 | 5 | 1:00 | 2025-05-01 | 15.172 | 6 | 5 | 1:00 | 2026-05-01 | 20.5906 | 7 | 5 | 1:00 | 2027-05-01 | 24.6792 | 2 | 5 | 1:00 | 2028-05-01 | 32.216 | 3 | 5 | 1:00 | 2029-05-01 | 35.1716 | 4 | 5 | 1:00 | 2030-05-01 | 38.6197 | 5 | 5 | 1:00 | 2031-05-01 | 40.5901 | 7 | 5 | 1:00 | 2032-05-01 | 42.5605 | 1 | 5 | 1:00 | 2033-05-01 | 44.5309
5 | 5 | 2:00 | 2025-05-01 | 15.082 | 6 | 5 | 2:00 | 2026-05-01 | 20.4684 | 7 | 5 | 2:00 | 2027-05-01 | 24.5327 | 2 | 5 | 2:00 | 2028-05-01 | 32.0248 | 3 | 5 | 2:00 | 2029-05-01 | 34.9628 | 4 | 5 | 2:00 | 2030-05-01 | 38.3905 | 5 | 5 | 2:00 | 2031-05-01 | 40.3492 | 7 | 5 | 2:00 | 2032-05-01 | 42.3079 | 1 | 5 | 2:00 | 2033-05-01 | 44.2666
5 | 5 | 3:00 | 2025-05-01 | 14.9481 | 6 | 5 | 3:00 | 2026-05-01 | 20.2867 | 7 | 5 | 3:00 | 2027-05-01 | 24.3149 | 2 | 5 | 3:00 | 2028-05-01 | 31.7404 | 3 | 5 | 3:00 | 2029-05-01 | 34.6523 | 4 | 5 | 3:00 | 2030-05-01 | 38.0496 | 5 | 5 | 3:00 | 2031-05-01 | 39.9909 | 7 | 5 | 3:00 | 2032-05-01 | 41.9322 | 1 | 5 | 3:00 | 2033-05-01 | 43.8735
5 | 5 | 4:00 | 2025-05-01 | 14.8436 | 6 | 5 | 4:00 | 2026-05-01 | 20.1449 | 7 | 5 | 4:00 | 2027-05-01 | 24.145 | 2 | 5 | 4:00 | 2028-05-01 | 31.5186 | 3 | 5 | 4:00 | 2029-05-01 | 34.4102 | 4 | 5 | 4:00 | 2030-05-01 | 37.7837 | 5 | 5 | 4:00 | 2031-05-01 | 39.7115 | 7 | 5 | 4:00 | 2032-05-01 | 41.6392 | 1 | 5 | 4:00 | 2033-05-01 | 43.567
5 | 5 | 5:00 | 2025-05-01 | 14.7099 | 6 | 5 | 5:00 | 2026-05-01 | 19.9635 | 7 | 5 | 5:00 | 2027-05-01 | 23.9275 | 2 | 5 | 5:00 | 2028-05-01 | 31.2347 | 3 | 5 | 5:00 | 2029-05-01 | 34.1003 | 4 | 5 | 5:00 | 2030-05-01 | 37.4434 | 5 | 5 | 5:00 | 2031-05-01 | 39.3538 | 7 | 5 | 5:00 | 2032-05-01 | 41.2642 | 1 | 5 | 5:00 | 2033-05-01 | 43.1746
5 | 5 | 6:00 | 2025-05-01 | 14.5766 | 6 | 5 | 6:00 | 2026-05-01 | 19.7825 | 7 | 5 | 6:00 | 2027-05-01 | 23.7106 | 2 | 5 | 6:00 | 2028-05-01 | 30.9515 | 3 | 5 | 6:00 | 2029-05-01 | 33.7911 | 4 | 5 | 6:00 | 2030-05-01 | 37.104 | 5 | 5 | 6:00 | 2031-05-01 | 38.9971 | 7 | 5 | 6:00 | 2032-05-01 | 40.8901 | 1 | 5 | 6:00 | 2033-05-01 | 42.7832
5 | 5 | 7:00 | 2025-05-01 | 14.211 | 6 | 5 | 7:00 | 2026-05-01 | 19.2863 | 7 | 5 | 7:00 | 2027-05-01 | 23.1159 | 2 | 5 | 7:00 | 2028-05-01 | 30.1752 | 3 | 5 | 7:00 | 2029-05-01 | 32.9436 | 4 | 5 | 7:00 | 2030-05-01 | 36.1734 | 5 | 5 | 7:00 | 2031-05-01 | 38.0189 | 7 | 5 | 7:00 | 2032-05-01 | 39.8645 | 1 | 5 | 7:00 | 2033-05-01 | 41.7101
5 | 5 | 8:00 | 2025-05-01 | 14.2508 | 6 | 5 | 8:00 | 2026-05-01 | 19.3404 | 7 | 5 | 8:00 | 2027-05-01 | 23.1807 | 2 | 5 | 8:00 | 2028-05-01 | 30.2598 | 3 | 5 | 8:00 | 2029-05-01 | 33.0359 | 4 | 5 | 8:00 | 2030-05-01 | 36.2747 | 5 | 5 | 8:00 | 2031-05-01 | 38.1255 | 7 | 5 | 8:00 | 2032-05-01 | 39.9763 | 1 | 5 | 8:00 | 2033-05-01 | 41.827
5 | 5 | 9:00 | 2025-05-01 | 14.466 | 6 | 5 | 9:00 | 2026-05-01 | 19.6324 | 7 | 5 | 9:00 | 2027-05-01 | 23.5307 | 2 | 5 | 9:00 | 2028-05-01 | 30.7167 | 3 | 5 | 9:00 | 2029-05-01 | 33.5348 | 4 | 5 | 9:00 | 2030-05-01 | 36.8225 | 5 | 5 | 9:00 | 2031-05-01 | 38.7012 | 7 | 5 | 9:00 | 2032-05-01 | 40.5799 | 1 | 5 | 9:00 | 2033-05-01 | 42.4586
5 | 5 | 10:00 | 2025-05-01 | 14.647 | 6 | 5 | 10:00 | 2026-05-01 | 19.878 | 7 | 5 | 10:00 | 2027-05-01 | 23.8251 | 2 | 5 | 10:00 | 2028-05-01 | 31.101 | 3 | 5 | 10:00 | 2029-05-01 | 33.9543 | 4 | 5 | 10:00 | 2030-05-01 | 37.2832 | 5 | 5 | 10:00 | 2031-05-01 | 39.1854 | 7 | 5 | 10:00 | 2032-05-01 | 41.0876 | 1 | 5 | 10:00 | 2033-05-01 | 42.9898
5 | 5 | 11:00 | 2025-05-01 | 15.0444 | 6 | 5 | 11:00 | 2026-05-01 | 20.4174 | 7 | 5 | 11:00 | 2027-05-01 | 24.4715 | 2 | 5 | 11:00 | 2028-05-01 | 31.9449 | 3 | 5 | 11:00 | 2029-05-01 | 34.8756 | 4 | 5 | 11:00 | 2030-05-01 | 38.2948 | 5 | 5 | 11:00 | 2031-05-01 | 40.2486 | 7 | 5 | 11:00 | 2032-05-01 | 42.2024 | 1 | 5 | 11:00 | 2033-05-01 | 44.1562
5 | 5 | 12:00 | 2025-05-01 | 15.0308 | 6 | 5 | 12:00 | 2026-05-01 | 20.3989 | 7 | 5 | 12:00 | 2027-05-01 | 24.4494 | 2 | 5 | 12:00 | 2028-05-01 | 31.916 | 3 | 5 | 12:00 | 2029-05-01 | 34.8441 | 4 | 5 | 12:00 | 2030-05-01 | 38.2602 | 5 | 5 | 12:00 | 2031-05-01 | 40.2122 | 7 | 5 | 12:00 | 2032-05-01 | 42.1643 | 1 | 5 | 12:00 | 2033-05-01 | 44.1163
5 | 5 | 13:00 | 2025-05-01 | 15.0104 | 6 | 5 | 13:00 | 2026-05-01 | 20.3713 | 7 | 5 | 13:00 | 2027-05-01 | 24.4163 | 2 | 5 | 13:00 | 2028-05-01 | 31.8727 | 3 | 5 | 13:00 | 2029-05-01 | 34.7968 | 4 | 5 | 13:00 | 2030-05-01 | 38.2083 | 5 | 5 | 13:00 | 2031-05-01 | 40.1577 | 7 | 5 | 13:00 | 2032-05-01 | 42.1071 | 1 | 5 | 13:00 | 2033-05-01 | 44.0565
5 | 5 | 14:00 | 2025-05-01 | 14.8805 | 6 | 5 | 14:00 | 2026-05-01 | 20.1949 | 7 | 5 | 14:00 | 2027-05-01 | 24.2049 | 2 | 5 | 14:00 | 2028-05-01 | 31.5969 | 3 | 5 | 14:00 | 2029-05-01 | 34.4957 | 4 | 5 | 14:00 | 2030-05-01 | 37.8776 | 5 | 5 | 14:00 | 2031-05-01 | 39.8101 | 7 | 5 | 14:00 | 2032-05-01 | 41.7427 | 1 | 5 | 14:00 | 2033-05-01 | 43.6752
5 | 5 | 15:00 | 2025-05-01 | 14.8152 | 6 | 5 | 15:00 | 2026-05-01 | 20.1064 | 7 | 5 | 15:00 | 2027-05-01 | 24.0988 | 2 | 5 | 15:00 | 2028-05-01 | 31.4583 | 3 | 5 | 15:00 | 2029-05-01 | 34.3444 | 4 | 5 | 15:00 | 2030-05-01 | 37.7115 | 5 | 5 | 15:00 | 2031-05-01 | 39.6356 | 7 | 5 | 15:00 | 2032-05-01 | 41.5596 | 1 | 5 | 15:00 | 2033-05-01 | 43.4837
5 | 5 | 16:00 | 2025-05-01 | 15.0497 | 6 | 5 | 16:00 | 2026-05-01 | 20.4246 | 7 | 5 | 16:00 | 2027-05-01 | 24.4802 | 2 | 5 | 16:00 | 2028-05-01 | 31.9562 | 3 | 5 | 16:00 | 2029-05-01 | 34.8879 | 4 | 5 | 16:00 | 2030-05-01 | 38.3083 | 5 | 5 | 16:00 | 2031-05-01 | 40.2628 | 7 | 5 | 16:00 | 2032-05-01 | 42.2173 | 1 | 5 | 16:00 | 2033-05-01 | 44.1718
5 | 5 | 17:00 | 2025-05-01 | 15.0879 | 6 | 5 | 17:00 | 2026-05-01 | 20.4764 | 7 | 5 | 17:00 | 2027-05-01 | 24.5423 | 2 | 5 | 17:00 | 2028-05-01 | 32.0373 | 3 | 5 | 17:00 | 2029-05-01 | 34.9765 | 4 | 5 | 17:00 | 2030-05-01 | 38.4055 | 5 | 5 | 17:00 | 2031-05-01 | 40.365 | 7 | 5 | 17:00 | 2032-05-01 | 42.3245 | 1 | 5 | 17:00 | 2033-05-01 | 44.2839
5 | 5 | 18:00 | 2025-05-01 | 15.1248 | 6 | 5 | 18:00 | 2026-05-01 | 20.5265 | 7 | 5 | 18:00 | 2027-05-01 | 24.6024 | 2 | 5 | 18:00 | 2028-05-01 | 32.1157 | 3 | 5 | 18:00 | 2029-05-01 | 35.0621 | 4 | 5 | 18:00 | 2030-05-01 | 38.4995 | 5 | 5 | 18:00 | 2031-05-01 | 40.4638 | 7 | 5 | 18:00 | 2032-05-01 | 42.428 | 1 | 5 | 18:00 | 2033-05-01 | 44.3923
5 | 5 | 19:00 | 2025-05-01 | 15.2298 | 6 | 5 | 19:00 | 2026-05-01 | 20.6691 | 7 | 5 | 19:00 | 2027-05-01 | 24.7732 | 2 | 5 | 19:00 | 2028-05-01 | 32.3387 | 3 | 5 | 19:00 | 2029-05-01 | 35.3055 | 4 | 5 | 19:00 | 2030-05-01 | 38.7669 | 5 | 5 | 19:00 | 2031-05-01 | 40.7448 | 7 | 5 | 19:00 | 2032-05-01 | 42.7227 | 1 | 5 | 19:00 | 2033-05-01 | 44.7006
5 | 5 | 20:00 | 2025-05-01 | 15.1453 | 6 | 5 | 20:00 | 2026-05-01 | 20.5544 | 7 | 5 | 20:00 | 2027-05-01 | 24.6357 | 2 | 5 | 20:00 | 2028-05-01 | 32.1592 | 3 | 5 | 20:00 | 2029-05-01 | 35.1096 | 4 | 5 | 20:00 | 2030-05-01 | 38.5517 | 5 | 5 | 20:00 | 2031-05-01 | 40.5186 | 7 | 5 | 20:00 | 2032-05-01 | 42.4856 | 1 | 5 | 20:00 | 2033-05-01 | 44.4525
5 | 5 | 21:00 | 2025-05-01 | 15.2005 | 6 | 5 | 21:00 | 2026-05-01 | 20.6292 | 7 | 5 | 21:00 | 2027-05-01 | 24.7255 | 2 | 5 | 21:00 | 2028-05-01 | 32.2764 | 3 | 5 | 21:00 | 2029-05-01 | 35.2375 | 4 | 5 | 21:00 | 2030-05-01 | 38.6922 | 5 | 5 | 21:00 | 2031-05-01 | 40.6662 | 7 | 5 | 21:00 | 2032-05-01 | 42.6403 | 1 | 5 | 21:00 | 2033-05-01 | 44.6144
5 | 5 | 22:00 | 2025-05-01 | 15.1607 | 6 | 5 | 22:00 | 2026-05-01 | 20.5752 | 7 | 5 | 22:00 | 2027-05-01 | 24.6608 | 2 | 5 | 22:00 | 2028-05-01 | 32.1919 | 3 | 5 | 22:00 | 2029-05-01 | 35.1453 | 4 | 5 | 22:00 | 2030-05-01 | 38.5909 | 5 | 5 | 22:00 | 2031-05-01 | 40.5598 | 7 | 5 | 22:00 | 2032-05-01 | 42.5287 | 1 | 5 | 22:00 | 2033-05-01 | 44.4977
5 | 5 | 23:00 | 2025-05-01 | 15.199 | 6 | 5 | 23:00 | 2026-05-01 | 20.6272 | 7 | 5 | 23:00 | 2027-05-01 | 24.7231 | 2 | 5 | 23:00 | 2028-05-01 | 32.2732 | 3 | 5 | 23:00 | 2029-05-01 | 35.2341 | 4 | 5 | 23:00 | 2030-05-01 | 38.6884 | 5 | 5 | 23:00 | 2031-05-01 | 40.6623 | 7 | 5 | 23:00 | 2032-05-01 | 42.6362 | 1 | 5 | 23:00 | 2033-05-01 | 44.6101
5 | 5 | 24:00 | 2025-05-01 | 15.5461 | 6 | 5 | 24:00 | 2026-05-01 | 21.0982 | 7 | 5 | 24:00 | 2027-05-01 | 25.2876 | 2 | 5 | 24:00 | 2028-05-01 | 33.0102 | 3 | 5 | 24:00 | 2029-05-01 | 36.0386 | 4 | 5 | 24:00 | 2030-05-01 | 39.5718 | 5 | 5 | 24:00 | 2031-05-01 | 41.5908 | 7 | 5 | 24:00 | 2032-05-01 | 43.6098 | 1 | 5 | 24:00 | 2033-05-01 | 45.6287
6 | 5 | 1:00 | 2025-05-02 | 15.5171 | 7 | 5 | 1:00 | 2026-05-02 | 21.0589 | 1 | 5 | 1:00 | 2027-05-02 | 25.2405 | 3 | 5 | 1:00 | 2028-05-02 | 32.9486 | 4 | 5 | 1:00 | 2029-05-02 | 35.9715 | 5 | 5 | 1:00 | 2030-05-02 | 39.4981 | 6 | 5 | 1:00 | 2031-05-02 | 41.5133 | 1 | 5 | 1:00 | 2032-05-02 | 43.5285 | 2 | 5 | 1:00 | 2033-05-02 | 45.5437
6 | 5 | 2:00 | 2025-05-02 | 15.2977 | 7 | 5 | 2:00 | 2026-05-02 | 20.7611 | 1 | 5 | 2:00 | 2027-05-02 | 24.8835 | 3 | 5 | 2:00 | 2028-05-02 | 32.4827 | 4 | 5 | 2:00 | 2029-05-02 | 35.4628 | 5 | 5 | 2:00 | 2030-05-02 | 38.9395 | 6 | 5 | 2:00 | 2031-05-02 | 40.9262 | 1 | 5 | 2:00 | 2032-05-02 | 42.9129 | 2 | 5 | 2:00 | 2033-05-02 | 44.8996
6 | 5 | 3:00 | 2025-05-02 | 15.1308 | 7 | 5 | 3:00 | 2026-05-02 | 20.5347 | 1 | 5 | 3:00 | 2027-05-02 | 24.6122 | 3 | 5 | 3:00 | 2028-05-02 | 32.1284 | 4 | 5 | 3:00 | 2029-05-02 | 35.076 | 5 | 5 | 3:00 | 2030-05-02 | 38.5148 | 6 | 5 | 3:00 | 2031-05-02 | 40.4799 | 1 | 5 | 3:00 | 2032-05-02 | 42.4449 | 2 | 5 | 3:00 | 2033-05-02 | 44.41
6 | 5 | 4:00 | 2025-05-02 | 14.9948 | 7 | 5 | 4:00 | 2026-05-02 | 20.35 | 1 | 5 | 4:00 | 2027-05-02 | 24.3908 | 3 | 5 | 4:00 | 2028-05-02 | 31.8395 | 4 | 5 | 4:00 | 2029-05-02 | 34.7606 | 5 | 5 | 4:00 | 2030-05-02 | 38.1685 | 6 | 5 | 4:00 | 2031-05-02 | 40.1159 | 1 | 5 | 4:00 | 2032-05-02 | 42.0632 | 2 | 5 | 4:00 | 2033-05-02 | 44.0106
6 | 5 | 5:00 | 2025-05-02 | 14.8924 | 7 | 5 | 5:00 | 2026-05-02 | 20.2111 | 1 | 5 | 5:00 | 2027-05-02 | 24.2243 | 3 | 5 | 5:00 | 2028-05-02 | 31.6221 | 4 | 5 | 5:00 | 2029-05-02 | 34.5232 | 5 | 5 | 5:00 | 2030-05-02 | 37.9078 | 6 | 5 | 5:00 | 2031-05-02 | 39.8419 | 1 | 5 | 5:00 | 2032-05-02 | 41.776 | 2 | 5 | 5:00 | 2033-05-02 | 43.71
6 | 5 | 6:00 | 2025-05-02 | 14.6992 | 7 | 5 | 6:00 | 2026-05-02 | 19.949 | 1 | 5 | 6:00 | 2027-05-02 | 23.9101 | 3 | 5 | 6:00 | 2028-05-02 | 31.212 | 4 | 5 | 6:00 | 2029-05-02 | 34.0755 | 5 | 5 | 6:00 | 2030-05-02 | 37.4163 | 6 | 5 | 6:00 | 2031-05-02 | 39.3252 | 1 | 5 | 6:00 | 2032-05-02 | 41.2342 | 2 | 5 | 6:00 | 2033-05-02 | 43.1432
6 | 5 | 7:00 | 2025-05-02 | 14.3535 | 7 | 5 | 7:00 | 2026-05-02 | 19.4798 | 1 | 5 | 7:00 | 2027-05-02 | 23.3478 | 3 | 5 | 7:00 | 2028-05-02 | 30.478 | 4 | 5 | 7:00 | 2029-05-02 | 33.2741 | 5 | 5 | 7:00 | 2030-05-02 | 36.5363 | 6 | 5 | 7:00 | 2031-05-02 | 38.4004 | 1 | 5 | 7:00 | 2032-05-02 | 40.2645 | 2 | 5 | 7:00 | 2033-05-02 | 42.1285
6 | 5 | 8:00 | 2025-05-02 | 14.3277 | 7 | 5 | 8:00 | 2026-05-02 | 19.4448 | 1 | 5 | 8:00 | 2027-05-02 | 23.3058 | 3 | 5 | 8:00 | 2028-05-02 | 30.4232 | 4 | 5 | 8:00 | 2029-05-02 | 33.2143 | 5 | 5 | 8:00 | 2030-05-02 | 36.4706 | 6 | 5 | 8:00 | 2031-05-02 | 38.3314 | 1 | 5 | 8:00 | 2032-05-02 | 40.1921 | 2 | 5 | 8:00 | 2033-05-02 | 42.0529
6 | 5 | 9:00 | 2025-05-02 | 14.3932 | 7 | 5 | 9:00 | 2026-05-02 | 19.5336 | 1 | 5 | 9:00 | 2027-05-02 | 23.4122 | 3 | 5 | 9:00 | 2028-05-02 | 30.5621 | 4 | 5 | 9:00 | 2029-05-02 | 33.3659 | 5 | 5 | 9:00 | 2030-05-02 | 36.6371 | 6 | 5 | 9:00 | 2031-05-02 | 38.5064 | 1 | 5 | 9:00 | 2032-05-02 | 40.3756 | 2 | 5 | 9:00 | 2033-05-02 | 42.2448
6 | 5 | 10:00 | 2025-05-02 | 14.7607 | 7 | 5 | 10:00 | 2026-05-02 | 20.0324 | 1 | 5 | 10:00 | 2027-05-02 | 24.0101 | 3 | 5 | 10:00 | 2028-05-02 | 31.3425 | 4 | 5 | 10:00 | 2029-05-02 | 34.2179 | 5 | 5 | 10:00 | 2030-05-02 | 37.5726 | 6 | 5 | 10:00 | 2031-05-02 | 39.4896 | 1 | 5 | 10:00 | 2032-05-02 | 41.4066 | 2 | 5 | 10:00 | 2033-05-02 | 43.3236
6 | 5 | 11:00 | 2025-05-02 | 15.3198 | 7 | 5 | 11:00 | 2026-05-02 | 20.7912 | 1 | 5 | 11:00 | 2027-05-02 | 24.9196 | 3 | 5 | 11:00 | 2028-05-02 | 32.5298 | 4 | 5 | 11:00 | 2029-05-02 | 35.5142 | 5 | 5 | 11:00 | 2030-05-02 | 38.996 | 6 | 5 | 11:00 | 2031-05-02 | 40.9856 | 1 | 5 | 11:00 | 2032-05-02 | 42.9752 | 2 | 5 | 11:00 | 2033-05-02 | 44.9647
6 | 5 | 12:00 | 2025-05-02 | 15.539 | 7 | 5 | 12:00 | 2026-05-02 | 21.0886 | 1 | 5 | 12:00 | 2027-05-02 | 25.2761 | 3 | 5 | 12:00 | 2028-05-02 | 32.9951 | 4 | 5 | 12:00 | 2029-05-02 | 36.0222 | 5 | 5 | 12:00 | 2030-05-02 | 39.5538 | 6 | 5 | 12:00 | 2031-05-02 | 41.5719 | 1 | 5 | 12:00 | 2032-05-02 | 43.5899 | 2 | 5 | 12:00 | 2033-05-02 | 45.608
6 | 5 | 13:00 | 2025-05-02 | 14.9185 | 7 | 5 | 13:00 | 2026-05-02 | 20.2466 | 1 | 5 | 13:00 | 2027-05-02 | 24.2668 | 3 | 5 | 13:00 | 2028-05-02 | 31.6776 | 4 | 5 | 13:00 | 2029-05-02 | 34.5838 | 5 | 5 | 13:00 | 2030-05-02 | 37.9744 | 6 | 5 | 13:00 | 2031-05-02 | 39.9119 | 1 | 5 | 13:00 | 2032-05-02 | 41.8493 | 2 | 5 | 13:00 | 2033-05-02 | 43.7868
6 | 5 | 14:00 | 2025-05-02 | 15.1338 | 7 | 5 | 14:00 | 2026-05-02 | 20.5387 | 1 | 5 | 14:00 | 2027-05-02 | 24.6169 | 3 | 5 | 14:00 | 2028-05-02 | 32.1347 | 4 | 5 | 14:00 | 2029-05-02 | 35.0828 | 5 | 5 | 14:00 | 2030-05-02 | 38.5223 | 6 | 5 | 14:00 | 2031-05-02 | 40.4878 | 1 | 5 | 14:00 | 2032-05-02 | 42.4532 | 2 | 5 | 14:00 | 2033-05-02 | 44.4186
6 | 5 | 15:00 | 2025-05-02 | 15.3476 | 7 | 5 | 15:00 | 2026-05-02 | 20.8289 | 1 | 5 | 15:00 | 2027-05-02 | 24.9648 | 3 | 5 | 15:00 | 2028-05-02 | 32.5888 | 4 | 5 | 15:00 | 2029-05-02 | 35.5786 | 5 | 5 | 15:00 | 2030-05-02 | 39.0667 | 6 | 5 | 15:00 | 2031-05-02 | 41.0599 | 1 | 5 | 15:00 | 2032-05-02 | 43.0531 | 2 | 5 | 15:00 | 2033-05-02 | 45.0463
6 | 5 | 16:00 | 2025-05-02 | 15.5458 | 7 | 5 | 16:00 | 2026-05-02 | 21.0979 | 1 | 5 | 16:00 | 2027-05-02 | 25.2871 | 3 | 5 | 16:00 | 2028-05-02 | 33.0096 | 4 | 5 | 16:00 | 2029-05-02 | 36.038 | 5 | 5 | 16:00 | 2030-05-02 | 39.5711 | 6 | 5 | 16:00 | 2031-05-02 | 41.59 | 1 | 5 | 16:00 | 2032-05-02 | 43.609 | 2 | 5 | 16:00 | 2033-05-02 | 45.6279
6 | 5 | 17:00 | 2025-05-02 | 15.4905 | 7 | 5 | 17:00 | 2026-05-02 | 21.0228 | 1 | 5 | 17:00 | 2027-05-02 | 25.1971 | 3 | 5 | 17:00 | 2028-05-02 | 32.8921 | 4 | 5 | 17:00 | 2029-05-02 | 35.9097 | 5 | 5 | 17:00 | 2030-05-02 | 39.4302 | 6 | 5 | 17:00 | 2031-05-02 | 41.442 | 1 | 5 | 17:00 | 2032-05-02 | 43.4537 | 2 | 5 | 17:00 | 2033-05-02 | 45.4655
6 | 5 | 18:00 | 2025-05-02 | 15.5444 | 7 | 5 | 18:00 | 2026-05-02 | 21.096 | 1 | 5 | 18:00 | 2027-05-02 | 25.285 | 3 | 5 | 18:00 | 2028-05-02 | 33.0067 | 4 | 5 | 18:00 | 2029-05-02 | 36.0348 | 5 | 5 | 18:00 | 2030-05-02 | 39.5677 | 6 | 5 | 18:00 | 2031-05-02 | 41.5864 | 1 | 5 | 18:00 | 2032-05-02 | 43.6052 | 2 | 5 | 18:00 | 2033-05-02 | 45.6239
6 | 5 | 19:00 | 2025-05-02 | 15.5762 | 7 | 5 | 19:00 | 2026-05-02 | 21.1392 | 1 | 5 | 19:00 | 2027-05-02 | 25.3367 | 3 | 5 | 19:00 | 2028-05-02 | 33.0742 | 4 | 5 | 19:00 | 2029-05-02 | 36.1086 | 5 | 5 | 19:00 | 2030-05-02 | 39.6486 | 6 | 5 | 19:00 | 2031-05-02 | 41.6715 | 1 | 5 | 19:00 | 2032-05-02 | 43.6944 | 2 | 5 | 19:00 | 2033-05-02 | 45.7173
6 | 5 | 20:00 | 2025-05-02 | 15.7067 | 7 | 5 | 20:00 | 2026-05-02 | 21.3162 | 1 | 5 | 20:00 | 2027-05-02 | 25.5489 | 3 | 5 | 20:00 | 2028-05-02 | 33.3512 | 4 | 5 | 20:00 | 2029-05-02 | 36.411 | 5 | 5 | 20:00 | 2030-05-02 | 39.9807 | 6 | 5 | 20:00 | 2031-05-02 | 42.0205 | 1 | 5 | 20:00 | 2032-05-02 | 44.0603 | 2 | 5 | 20:00 | 2033-05-02 | 46.1002
6 | 5 | 21:00 | 2025-05-02 | 15.5199 | 7 | 5 | 21:00 | 2026-05-02 | 21.0627 | 1 | 5 | 21:00 | 2027-05-02 | 25.245 | 3 | 5 | 21:00 | 2028-05-02 | 32.9546 | 4 | 5 | 21:00 | 2029-05-02 | 35.9779 | 5 | 5 | 21:00 | 2030-05-02 | 39.5052 | 6 | 5 | 21:00 | 2031-05-02 | 41.5207 | 1 | 5 | 21:00 | 2032-05-02 | 43.5363 | 2 | 5 | 21:00 | 2033-05-02 | 45.5519
6 | 5 | 22:00 | 2025-05-02 | 15.4888 | 7 | 5 | 22:00 | 2026-05-02 | 21.0205 | 1 | 5 | 22:00 | 2027-05-02 | 25.1944 | 3 | 5 | 22:00 | 2028-05-02 | 32.8885 | 4 | 5 | 22:00 | 2029-05-02 | 35.9058 | 5 | 5 | 22:00 | 2030-05-02 | 39.426 | 6 | 5 | 22:00 | 2031-05-02 | 41.4375 | 1 | 5 | 22:00 | 2032-05-02 | 43.449 | 2 | 5 | 22:00 | 2033-05-02 | 45.4606
6 | 5 | 23:00 | 2025-05-02 | 15.5697 | 7 | 5 | 23:00 | 2026-05-02 | 21.1303 | 1 | 5 | 23:00 | 2027-05-02 | 25.326 | 3 | 5 | 23:00 | 2028-05-02 | 33.0603 | 4 | 5 | 23:00 | 2029-05-02 | 36.0934 | 5 | 5 | 23:00 | 2030-05-02 | 39.632 | 6 | 5 | 23:00 | 2031-05-02 | 41.654 | 1 | 5 | 23:00 | 2032-05-02 | 43.676 | 2 | 5 | 23:00 | 2033-05-02 | 45.6981
6 | 5 | 24:00 | 2025-05-02 | 15.7038 | 7 | 5 | 24:00 | 2026-05-02 | 21.3123 | 1 | 5 | 24:00 | 2027-05-02 | 25.5441 | 3 | 5 | 24:00 | 2028-05-02 | 33.3451 | 4 | 5 | 24:00 | 2029-05-02 | 36.4042 | 5 | 5 | 24:00 | 2030-05-02 | 39.9733 | 6 | 5 | 24:00 | 2031-05-02 | 42.0127 | 1 | 5 | 24:00 | 2032-05-02 | 44.0522 | 2 | 5 | 24:00 | 2033-05-02 | 46.0916
7 | 5 | 1:00 | 2025-05-03 | 15.066 | 1 | 5 | 1:00 | 2026-05-03 | 20.4468 | 2 | 5 | 1:00 | 2027-05-03 | 24.5068 | 4 | 5 | 1:00 | 2028-05-03 | 31.9909 | 5 | 5 | 1:00 | 2029-05-03 | 34.9258 | 6 | 5 | 1:00 | 2030-05-03 | 38.3499 | 7 | 5 | 1:00 | 2031-05-03 | 40.3065 | 2 | 5 | 1:00 | 2032-05-03 | 42.2632 | 3 | 5 | 1:00 | 2033-05-03 | 44.2198
7 | 5 | 2:00 | 2025-05-03 | 14.989 | 1 | 5 | 2:00 | 2026-05-03 | 20.3422 | 2 | 5 | 2:00 | 2027-05-03 | 24.3815 | 4 | 5 | 2:00 | 2028-05-03 | 31.8273 | 5 | 5 | 2:00 | 2029-05-03 | 34.7472 | 6 | 5 | 2:00 | 2030-05-03 | 38.1538 | 7 | 5 | 2:00 | 2031-05-03 | 40.1004 | 2 | 5 | 2:00 | 2032-05-03 | 42.0471 | 3 | 5 | 2:00 | 2033-05-03 | 43.9937
7 | 5 | 3:00 | 2025-05-03 | 15.0465 | 1 | 5 | 3:00 | 2026-05-03 | 20.4202 | 2 | 5 | 3:00 | 2027-05-03 | 24.4749 | 4 | 5 | 3:00 | 2028-05-03 | 31.9493 | 5 | 5 | 3:00 | 2029-05-03 | 34.8804 | 6 | 5 | 3:00 | 2030-05-03 | 38.3001 | 7 | 5 | 3:00 | 2031-05-03 | 40.2542 | 2 | 5 | 3:00 | 2032-05-03 | 42.2083 | 3 | 5 | 3:00 | 2033-05-03 | 44.1624
7 | 5 | 4:00 | 2025-05-03 | 14.9839 | 1 | 5 | 4:00 | 2026-05-03 | 20.3353 | 2 | 5 | 4:00 | 2027-05-03 | 24.3731 | 4 | 5 | 4:00 | 2028-05-03 | 31.8164 | 5 | 5 | 4:00 | 2029-05-03 | 34.7354 | 6 | 5 | 4:00 | 2030-05-03 | 38.1408 | 7 | 5 | 4:00 | 2031-05-03 | 40.0867 | 2 | 5 | 4:00 | 2032-05-03 | 42.0327 | 3 | 5 | 4:00 | 2033-05-03 | 43.9787
7 | 5 | 5:00 | 2025-05-03 | 14.8499 | 1 | 5 | 5:00 | 2026-05-03 | 20.1535 | 2 | 5 | 5:00 | 2027-05-03 | 24.1552 | 4 | 5 | 5:00 | 2028-05-03 | 31.532 | 5 | 5 | 5:00 | 2029-05-03 | 34.4248 | 6 | 5 | 5:00 | 2030-05-03 | 37.7998 | 7 | 5 | 5:00 | 2031-05-03 | 39.7283 | 2 | 5 | 5:00 | 2032-05-03 | 41.6569 | 3 | 5 | 5:00 | 2033-05-03 | 43.5855
7 | 5 | 6:00 | 2025-05-03 | 14.6969 | 1 | 5 | 6:00 | 2026-05-03 | 19.9458 | 2 | 5 | 6:00 | 2027-05-03 | 23.9063 | 4 | 5 | 6:00 | 2028-05-03 | 31.2071 | 5 | 5 | 6:00 | 2029-05-03 | 34.0701 | 6 | 5 | 6:00 | 2030-05-03 | 37.4103 | 7 | 5 | 6:00 | 2031-05-03 | 39.319 | 2 | 5 | 6:00 | 2032-05-03 | 41.2277 | 3 | 5 | 6:00 | 2033-05-03 | 43.1364
7 | 5 | 7:00 | 2025-05-03 | 14.3876 | 1 | 5 | 7:00 | 2026-05-03 | 19.526 | 2 | 5 | 7:00 | 2027-05-03 | 23.4032 | 4 | 5 | 7:00 | 2028-05-03 | 30.5503 | 5 | 5 | 7:00 | 2029-05-03 | 33.353 | 6 | 5 | 7:00 | 2030-05-03 | 36.6229 | 7 | 5 | 7:00 | 2031-05-03 | 38.4915 | 2 | 5 | 7:00 | 2032-05-03 | 40.36 | 3 | 5 | 7:00 | 2033-05-03 | 42.2285
7 | 5 | 8:00 | 2025-05-03 | 14.4014 | 1 | 5 | 8:00 | 2026-05-03 | 19.5448 | 2 | 5 | 8:00 | 2027-05-03 | 23.4257 | 4 | 5 | 8:00 | 2028-05-03 | 30.5796 | 5 | 5 | 8:00 | 2029-05-03 | 33.3851 | 6 | 5 | 8:00 | 2030-05-03 | 36.6582 | 7 | 5 | 8:00 | 2031-05-03 | 38.5285 | 2 | 5 | 8:00 | 2032-05-03 | 40.3988 | 3 | 5 | 8:00 | 2033-05-03 | 42.2691
7 | 5 | 9:00 | 2025-05-03 | 14.4794 | 1 | 5 | 9:00 | 2026-05-03 | 19.6506 | 2 | 5 | 9:00 | 2027-05-03 | 23.5525 | 4 | 5 | 9:00 | 2028-05-03 | 30.7451 | 5 | 5 | 9:00 | 2029-05-03 | 33.5658 | 6 | 5 | 9:00 | 2030-05-03 | 36.8565 | 7 | 5 | 9:00 | 2031-05-03 | 38.737 | 2 | 5 | 9:00 | 2032-05-03 | 40.6174 | 3 | 5 | 9:00 | 2033-05-03 | 42.4978
7 | 5 | 10:00 | 2025-05-03 | 15.0087 | 1 | 5 | 10:00 | 2026-05-03 | 20.369 | 2 | 5 | 10:00 | 2027-05-03 | 24.4135 | 4 | 5 | 10:00 | 2028-05-03 | 31.8692 | 5 | 5 | 10:00 | 2029-05-03 | 34.793 | 6 | 5 | 10:00 | 2030-05-03 | 38.204 | 7 | 5 | 10:00 | 2031-05-03 | 40.1532 | 2 | 5 | 10:00 | 2032-05-03 | 42.1024 | 3 | 5 | 10:00 | 2033-05-03 | 44.0516
7 | 5 | 11:00 | 2025-05-03 | 15.2322 | 1 | 5 | 11:00 | 2026-05-03 | 20.6722 | 2 | 5 | 11:00 | 2027-05-03 | 24.777 | 4 | 5 | 11:00 | 2028-05-03 | 32.3436 | 5 | 5 | 11:00 | 2029-05-03 | 35.3109 | 6 | 5 | 11:00 | 2030-05-03 | 38.7728 | 7 | 5 | 11:00 | 2031-05-03 | 40.751 | 2 | 5 | 11:00 | 2032-05-03 | 42.7292 | 3 | 5 | 11:00 | 2033-05-03 | 44.7074
7 | 5 | 12:00 | 2025-05-03 | 15.3382 | 1 | 5 | 12:00 | 2026-05-03 | 20.8161 | 2 | 5 | 12:00 | 2027-05-03 | 24.9495 | 4 | 5 | 12:00 | 2028-05-03 | 32.5687 | 5 | 5 | 12:00 | 2029-05-03 | 35.5567 | 6 | 5 | 12:00 | 2030-05-03 | 39.0427 | 7 | 5 | 12:00 | 2031-05-03 | 41.0346 | 2 | 5 | 12:00 | 2032-05-03 | 43.0266 | 3 | 5 | 12:00 | 2033-05-03 | 45.0186
7 | 5 | 13:00 | 2025-05-03 | 15.7275 | 1 | 5 | 13:00 | 2026-05-03 | 21.3444 | 2 | 5 | 13:00 | 2027-05-03 | 25.5827 | 4 | 5 | 13:00 | 2028-05-03 | 33.3954 | 5 | 5 | 13:00 | 2029-05-03 | 36.4592 | 6 | 5 | 13:00 | 2030-05-03 | 40.0336 | 7 | 5 | 13:00 | 2031-05-03 | 42.0761 | 2 | 5 | 13:00 | 2032-05-03 | 44.1187 | 3 | 5 | 13:00 | 2033-05-03 | 46.1612
7 | 5 | 14:00 | 2025-05-03 | 15.5135 | 1 | 5 | 14:00 | 2026-05-03 | 21.054 | 2 | 5 | 14:00 | 2027-05-03 | 25.2346 | 4 | 5 | 14:00 | 2028-05-03 | 32.941 | 5 | 5 | 14:00 | 2029-05-03 | 35.9631 | 6 | 5 | 14:00 | 2030-05-03 | 39.4889 | 7 | 5 | 14:00 | 2031-05-03 | 41.5036 | 2 | 5 | 14:00 | 2032-05-03 | 43.5184 | 3 | 5 | 14:00 | 2033-05-03 | 45.5331
7 | 5 | 15:00 | 2025-05-03 | 15.4497 | 1 | 5 | 15:00 | 2026-05-03 | 20.9674 | 2 | 5 | 15:00 | 2027-05-03 | 25.1308 | 4 | 5 | 15:00 | 2028-05-03 | 32.8055 | 5 | 5 | 15:00 | 2029-05-03 | 35.8152 | 6 | 5 | 15:00 | 2030-05-03 | 39.3265 | 7 | 5 | 15:00 | 2031-05-03 | 41.3329 | 2 | 5 | 15:00 | 2032-05-03 | 43.3394 | 3 | 5 | 15:00 | 2033-05-03 | 45.3458
7 | 5 | 16:00 | 2025-05-03 | 15.7204 | 1 | 5 | 16:00 | 2026-05-03 | 21.3349 | 2 | 5 | 16:00 | 2027-05-03 | 25.5712 | 4 | 5 | 16:00 | 2028-05-03 | 33.3804 | 5 | 5 | 16:00 | 2029-05-03 | 36.4429 | 6 | 5 | 16:00 | 2030-05-03 | 40.0157 | 7 | 5 | 16:00 | 2031-05-03 | 42.0573 | 2 | 5 | 16:00 | 2032-05-03 | 44.0989 | 3 | 5 | 16:00 | 2033-05-03 | 46.1405
7 | 5 | 17:00 | 2025-05-03 | 15.8678 | 1 | 5 | 17:00 | 2026-05-03 | 21.5348 | 2 | 5 | 17:00 | 2027-05-03 | 25.8109 | 4 | 5 | 17:00 | 2028-05-03 | 33.6932 | 5 | 5 | 17:00 | 2029-05-03 | 36.7844 | 6 | 5 | 17:00 | 2030-05-03 | 40.3907 | 7 | 5 | 17:00 | 2031-05-03 | 42.4514 | 2 | 5 | 17:00 | 2032-05-03 | 44.5122 | 3 | 5 | 17:00 | 2033-05-03 | 46.5729
7 | 5 | 18:00 | 2025-05-03 | 15.9263 | 1 | 5 | 18:00 | 2026-05-03 | 21.6142 | 2 | 5 | 18:00 | 2027-05-03 | 25.906 | 4 | 5 | 18:00 | 2028-05-03 | 33.8174 | 5 | 5 | 18:00 | 2029-05-03 | 36.9199 | 6 | 5 | 18:00 | 2030-05-03 | 40.5396 | 7 | 5 | 18:00 | 2031-05-03 | 42.6079 | 2 | 5 | 18:00 | 2032-05-03 | 44.6762 | 3 | 5 | 18:00 | 2033-05-03 | 46.7446
7 | 5 | 19:00 | 2025-05-03 | 15.6282 | 1 | 5 | 19:00 | 2026-05-03 | 21.2097 | 2 | 5 | 19:00 | 2027-05-03 | 25.4212 | 4 | 5 | 19:00 | 2028-05-03 | 33.1846 | 5 | 5 | 19:00 | 2029-05-03 | 36.2291 | 6 | 5 | 19:00 | 2030-05-03 | 39.7809 | 7 | 5 | 19:00 | 2031-05-03 | 41.8106 | 2 | 5 | 19:00 | 2032-05-03 | 43.8402 | 3 | 5 | 19:00 | 2033-05-03 | 45.8699
7 | 5 | 20:00 | 2025-05-03 | 15.7527 | 1 | 5 | 20:00 | 2026-05-03 | 21.3787 | 2 | 5 | 20:00 | 2027-05-03 | 25.6237 | 4 | 5 | 20:00 | 2028-05-03 | 33.4489 | 5 | 5 | 20:00 | 2029-05-03 | 36.5176 | 6 | 5 | 20:00 | 2030-05-03 | 40.0978 | 7 | 5 | 20:00 | 2031-05-03 | 42.1436 | 2 | 5 | 20:00 | 2032-05-03 | 44.1894 | 3 | 5 | 20:00 | 2033-05-03 | 46.2352
7 | 5 | 21:00 | 2025-05-03 | 15.5284 | 1 | 5 | 21:00 | 2026-05-03 | 21.0742 | 2 | 5 | 21:00 | 2027-05-03 | 25.2588 | 4 | 5 | 21:00 | 2028-05-03 | 32.9725 | 5 | 5 | 21:00 | 2029-05-03 | 35.9975 | 6 | 5 | 21:00 | 2030-05-03 | 39.5267 | 7 | 5 | 21:00 | 2031-05-03 | 41.5434 | 2 | 5 | 21:00 | 2032-05-03 | 43.5601 | 3 | 5 | 21:00 | 2033-05-03 | 45.5767
7 | 5 | 22:00 | 2025-05-03 | 15.4706 | 1 | 5 | 22:00 | 2026-05-03 | 20.9959 | 2 | 5 | 22:00 | 2027-05-03 | 25.1649 | 4 | 5 | 22:00 | 2028-05-03 | 32.85 | 5 | 5 | 22:00 | 2029-05-03 | 35.8638 | 6 | 5 | 22:00 | 2030-05-03 | 39.3798 | 7 | 5 | 22:00 | 2031-05-03 | 41.389 | 2 | 5 | 22:00 | 2032-05-03 | 43.3982 | 3 | 5 | 22:00 | 2033-05-03 | 45.4073
7 | 5 | 23:00 | 2025-05-03 | 15.6384 | 1 | 5 | 23:00 | 2026-05-03 | 21.2236 | 2 | 5 | 23:00 | 2027-05-03 | 25.4378 | 4 | 5 | 23:00 | 2028-05-03 | 33.2063 | 5 | 5 | 23:00 | 2029-05-03 | 36.2527 | 6 | 5 | 23:00 | 2030-05-03 | 39.8069 | 7 | 5 | 23:00 | 2031-05-03 | 41.8379 | 2 | 5 | 23:00 | 2032-05-03 | 43.8688 | 3 | 5 | 23:00 | 2033-05-03 | 45.8998
7 | 5 | 24:00 | 2025-05-03 | 15.726 | 1 | 5 | 24:00 | 2026-05-03 | 21.3424 | 2 | 5 | 24:00 | 2027-05-03 | 25.5802 | 4 | 5 | 24:00 | 2028-05-03 | 33.3922 | 5 | 5 | 24:00 | 2029-05-03 | 36.4557 | 6 | 5 | 24:00 | 2030-05-03 | 40.0297 | 7 | 5 | 24:00 | 2031-05-03 | 42.0721 | 2 | 5 | 24:00 | 2032-05-03 | 44.1144 | 3 | 5 | 24:00 | 2033-05-03 | 46.1568
1 | 5 | 1:00 | 2025-05-04 | 15.5818 | 2 | 5 | 1:00 | 2026-05-04 | 21.1467 | 3 | 5 | 1:00 | 2027-05-04 | 25.3457 | 5 | 5 | 1:00 | 2028-05-04 | 33.0861 | 6 | 5 | 1:00 | 2029-05-04 | 36.1215 | 7 | 5 | 1:00 | 2030-05-04 | 39.6628 | 1 | 5 | 1:00 | 2031-05-04 | 41.6864 | 3 | 5 | 1:00 | 2032-05-04 | 43.71 | 4 | 5 | 1:00 | 2033-05-04 | 45.7336
1 | 5 | 2:00 | 2025-05-04 | 15.6024 | 2 | 5 | 2:00 | 2026-05-04 | 21.1746 | 3 | 5 | 2:00 | 2027-05-04 | 25.3792 | 5 | 5 | 2:00 | 2028-05-04 | 33.1297 | 6 | 5 | 2:00 | 2029-05-04 | 36.1691 | 7 | 5 | 2:00 | 2030-05-04 | 39.7151 | 1 | 5 | 2:00 | 2031-05-04 | 41.7414 | 3 | 5 | 2:00 | 2032-05-04 | 43.7677 | 4 | 5 | 2:00 | 2033-05-04 | 45.7939
1 | 5 | 3:00 | 2025-05-04 | 15.3278 | 2 | 5 | 3:00 | 2026-05-04 | 20.802 | 3 | 5 | 3:00 | 2027-05-04 | 24.9325 | 5 | 5 | 3:00 | 2028-05-04 | 32.5467 | 6 | 5 | 3:00 | 2029-05-04 | 35.5326 | 7 | 5 | 3:00 | 2030-05-04 | 39.0162 | 1 | 5 | 3:00 | 2031-05-04 | 41.0068 | 3 | 5 | 3:00 | 2032-05-04 | 42.9974 | 4 | 5 | 3:00 | 2033-05-04 | 44.9881
1 | 5 | 4:00 | 2025-05-04 | 15.1409 | 2 | 5 | 4:00 | 2026-05-04 | 20.5484 | 3 | 5 | 4:00 | 2027-05-04 | 24.6286 | 5 | 5 | 4:00 | 2028-05-04 | 32.1499 | 6 | 5 | 4:00 | 2029-05-04 | 35.0994 | 7 | 5 | 4:00 | 2030-05-04 | 38.5406 | 1 | 5 | 4:00 | 2031-05-04 | 40.5069 | 3 | 5 | 4:00 | 2032-05-04 | 42.4733 | 4 | 5 | 4:00 | 2033-05-04 | 44.4396
1 | 5 | 5:00 | 2025-05-04 | 15.0302 | 2 | 5 | 5:00 | 2026-05-04 | 20.3981 | 3 | 5 | 5:00 | 2027-05-04 | 24.4484 | 5 | 5 | 5:00 | 2028-05-04 | 31.9147 | 6 | 5 | 5:00 | 2029-05-04 | 34.8427 | 7 | 5 | 5:00 | 2030-05-04 | 38.2586 | 1 | 5 | 5:00 | 2031-05-04 | 40.2106 | 3 | 5 | 5:00 | 2032-05-04 | 42.1626 | 4 | 5 | 5:00 | 2033-05-04 | 44.1145
1 | 5 | 6:00 | 2025-05-04 | 15.0236 | 2 | 5 | 6:00 | 2026-05-04 | 20.3892 | 3 | 5 | 6:00 | 2027-05-04 | 24.4377 | 5 | 5 | 6:00 | 2028-05-04 | 31.9007 | 6 | 5 | 6:00 | 2029-05-04 | 34.8274 | 7 | 5 | 6:00 | 2030-05-04 | 38.2419 | 1 | 5 | 6:00 | 2031-05-04 | 40.193 | 3 | 5 | 6:00 | 2032-05-04 | 42.1441 | 4 | 5 | 6:00 | 2033-05-04 | 44.0952
1 | 5 | 7:00 | 2025-05-04 | 14.4631 | 2 | 5 | 7:00 | 2026-05-04 | 19.6286 | 3 | 5 | 7:00 | 2027-05-04 | 23.5261 | 5 | 5 | 7:00 | 2028-05-04 | 30.7107 | 6 | 5 | 7:00 | 2029-05-04 | 33.5282 | 7 | 5 | 7:00 | 2030-05-04 | 36.8153 | 1 | 5 | 7:00 | 2031-05-04 | 38.6936 | 3 | 5 | 7:00 | 2032-05-04 | 40.5719 | 4 | 5 | 7:00 | 2033-05-04 | 42.4503
1 | 5 | 8:00 | 2025-05-04 | 14.5882 | 2 | 5 | 8:00 | 2026-05-04 | 19.7983 | 3 | 5 | 8:00 | 2027-05-04 | 23.7295 | 5 | 5 | 8:00 | 2028-05-04 | 30.9762 | 6 | 5 | 8:00 | 2029-05-04 | 33.8181 | 7 | 5 | 8:00 | 2030-05-04 | 37.1336 | 1 | 5 | 8:00 | 2031-05-04 | 39.0282 | 3 | 5 | 8:00 | 2032-05-04 | 40.9227 | 4 | 5 | 8:00 | 2033-05-04 | 42.8173
1 | 5 | 9:00 | 2025-05-04 | 14.6627 | 2 | 5 | 9:00 | 2026-05-04 | 19.8994 | 3 | 5 | 9:00 | 2027-05-04 | 23.8507 | 5 | 5 | 9:00 | 2028-05-04 | 31.1344 | 6 | 5 | 9:00 | 2029-05-04 | 33.9908 | 7 | 5 | 9:00 | 2030-05-04 | 37.3232 | 1 | 5 | 9:00 | 2031-05-04 | 39.2275 | 3 | 5 | 9:00 | 2032-05-04 | 41.1317 | 4 | 5 | 9:00 | 2033-05-04 | 43.0359
1 | 5 | 10:00 | 2025-05-04 | 15.1409 | 2 | 5 | 10:00 | 2026-05-04 | 20.5484 | 3 | 5 | 10:00 | 2027-05-04 | 24.6286 | 5 | 5 | 10:00 | 2028-05-04 | 32.1499 | 6 | 5 | 10:00 | 2029-05-04 | 35.0994 | 7 | 5 | 10:00 | 2030-05-04 | 38.5406 | 1 | 5 | 10:00 | 2031-05-04 | 40.5069 | 3 | 5 | 10:00 | 2032-05-04 | 42.4733 | 4 | 5 | 10:00 | 2033-05-04 | 44.4396
1 | 5 | 11:00 | 2025-05-04 | 15.3645 | 2 | 5 | 11:00 | 2026-05-04 | 20.8518 | 3 | 5 | 11:00 | 2027-05-04 | 24.9923 | 5 | 5 | 11:00 | 2028-05-04 | 32.6246 | 6 | 5 | 11:00 | 2029-05-04 | 35.6177 | 7 | 5 | 11:00 | 2030-05-04 | 39.1096 | 1 | 5 | 11:00 | 2031-05-04 | 41.105 | 3 | 5 | 11:00 | 2032-05-04 | 43.1004 | 4 | 5 | 11:00 | 2033-05-04 | 45.0958
1 | 5 | 12:00 | 2025-05-04 | 15.3409 | 2 | 5 | 12:00 | 2026-05-04 | 20.8198 | 3 | 5 | 12:00 | 2027-05-04 | 24.9538 | 5 | 5 | 12:00 | 2028-05-04 | 32.5745 | 6 | 5 | 12:00 | 2029-05-04 | 35.563 | 7 | 5 | 12:00 | 2030-05-04 | 39.0495 | 1 | 5 | 12:00 | 2031-05-04 | 41.0419 | 3 | 5 | 12:00 | 2032-05-04 | 43.0342 | 4 | 5 | 12:00 | 2033-05-04 | 45.0265
1 | 5 | 13:00 | 2025-05-04 | 15.2259 | 2 | 5 | 13:00 | 2026-05-04 | 20.6637 | 3 | 5 | 13:00 | 2027-05-04 | 24.7668 | 5 | 5 | 13:00 | 2028-05-04 | 32.3303 | 6 | 5 | 13:00 | 2029-05-04 | 35.2964 | 7 | 5 | 13:00 | 2030-05-04 | 38.7569 | 1 | 5 | 13:00 | 2031-05-04 | 40.7343 | 3 | 5 | 13:00 | 2032-05-04 | 42.7116 | 4 | 5 | 13:00 | 2033-05-04 | 44.689
1 | 5 | 14:00 | 2025-05-04 | 15.3426 | 2 | 5 | 14:00 | 2026-05-04 | 20.8222 | 3 | 5 | 14:00 | 2027-05-04 | 24.9567 | 5 | 5 | 14:00 | 2028-05-04 | 32.5782 | 6 | 5 | 14:00 | 2029-05-04 | 35.567 | 7 | 5 | 14:00 | 2030-05-04 | 39.054 | 1 | 5 | 14:00 | 2031-05-04 | 41.0466 | 3 | 5 | 14:00 | 2032-05-04 | 43.0391 | 4 | 5 | 14:00 | 2033-05-04 | 45.0317
1 | 5 | 15:00 | 2025-05-04 | 15.5341 | 2 | 5 | 15:00 | 2026-05-04 | 21.082 | 3 | 5 | 15:00 | 2027-05-04 | 25.2681 | 5 | 5 | 15:00 | 2028-05-04 | 32.9847 | 6 | 5 | 15:00 | 2029-05-04 | 36.0108 | 7 | 5 | 15:00 | 2030-05-04 | 39.5413 | 1 | 5 | 15:00 | 2031-05-04 | 41.5587 | 3 | 5 | 15:00 | 2032-05-04 | 43.5761 | 4 | 5 | 15:00 | 2033-05-04 | 45.5935
1 | 5 | 16:00 | 2025-05-04 | 15.8755 | 2 | 5 | 16:00 | 2026-05-04 | 21.5454 | 3 | 5 | 16:00 | 2027-05-04 | 25.8235 | 5 | 5 | 16:00 | 2028-05-04 | 33.7097 | 6 | 5 | 16:00 | 2029-05-04 | 36.8024 | 7 | 5 | 16:00 | 2030-05-04 | 40.4105 | 1 | 5 | 16:00 | 2031-05-04 | 42.4722 | 3 | 5 | 16:00 | 2032-05-04 | 44.534 | 4 | 5 | 16:00 | 2033-05-04 | 46.5957
1 | 5 | 17:00 | 2025-05-04 | 15.9558 | 2 | 5 | 17:00 | 2026-05-04 | 21.6543 | 3 | 5 | 17:00 | 2027-05-04 | 25.9541 | 5 | 5 | 17:00 | 2028-05-04 | 33.8802 | 6 | 5 | 17:00 | 2029-05-04 | 36.9885 | 7 | 5 | 17:00 | 2030-05-04 | 40.6148 | 1 | 5 | 17:00 | 2031-05-04 | 42.687 | 3 | 5 | 17:00 | 2032-05-04 | 44.7591 | 4 | 5 | 17:00 | 2033-05-04 | 46.8313
1 | 5 | 18:00 | 2025-05-04 | 15.8507 | 2 | 5 | 18:00 | 2026-05-04 | 21.5117 | 3 | 5 | 18:00 | 2027-05-04 | 25.7831 | 5 | 5 | 18:00 | 2028-05-04 | 33.657 | 6 | 5 | 18:00 | 2029-05-04 | 36.7448 | 7 | 5 | 18:00 | 2030-05-04 | 40.3472 | 1 | 5 | 18:00 | 2031-05-04 | 42.4057 | 3 | 5 | 18:00 | 2032-05-04 | 44.4643 | 4 | 5 | 18:00 | 2033-05-04 | 46.5228
1 | 5 | 19:00 | 2025-05-04 | 15.8112 | 2 | 5 | 19:00 | 2026-05-04 | 21.4581 | 3 | 5 | 19:00 | 2027-05-04 | 25.7189 | 5 | 5 | 19:00 | 2028-05-04 | 33.5732 | 6 | 5 | 19:00 | 2029-05-04 | 36.6533 | 7 | 5 | 19:00 | 2030-05-04 | 40.2468 | 1 | 5 | 19:00 | 2031-05-04 | 42.3002 | 3 | 5 | 19:00 | 2032-05-04 | 44.3536 | 4 | 5 | 19:00 | 2033-05-04 | 46.407
1 | 5 | 20:00 | 2025-05-04 | 15.8698 | 2 | 5 | 20:00 | 2026-05-04 | 21.5377 | 3 | 5 | 20:00 | 2027-05-04 | 25.8143 | 5 | 5 | 20:00 | 2028-05-04 | 33.6977 | 6 | 5 | 20:00 | 2029-05-04 | 36.7892 | 7 | 5 | 20:00 | 2030-05-04 | 40.396 | 1 | 5 | 20:00 | 2031-05-04 | 42.457 | 3 | 5 | 20:00 | 2032-05-04 | 44.518 | 4 | 5 | 20:00 | 2033-05-04 | 46.579
1 | 5 | 21:00 | 2025-05-04 | 15.6881 | 2 | 5 | 21:00 | 2026-05-04 | 21.291 | 3 | 5 | 21:00 | 2027-05-04 | 25.5186 | 5 | 5 | 21:00 | 2028-05-04 | 33.3118 | 6 | 5 | 21:00 | 2029-05-04 | 36.3679 | 7 | 5 | 21:00 | 2030-05-04 | 39.9334 | 1 | 5 | 21:00 | 2031-05-04 | 41.9708 | 3 | 5 | 21:00 | 2032-05-04 | 44.0082 | 4 | 5 | 21:00 | 2033-05-04 | 46.0456
1 | 5 | 22:00 | 2025-05-04 | 15.7592 | 2 | 5 | 22:00 | 2026-05-04 | 21.3874 | 3 | 5 | 22:00 | 2027-05-04 | 25.6342 | 5 | 5 | 22:00 | 2028-05-04 | 33.4626 | 6 | 5 | 22:00 | 2029-05-04 | 36.5326 | 7 | 5 | 22:00 | 2030-05-04 | 40.1142 | 1 | 5 | 22:00 | 2031-05-04 | 42.1609 | 3 | 5 | 22:00 | 2032-05-04 | 44.2075 | 4 | 5 | 22:00 | 2033-05-04 | 46.2542
1 | 5 | 23:00 | 2025-05-04 | 15.9074 | 2 | 5 | 23:00 | 2026-05-04 | 21.5886 | 3 | 5 | 23:00 | 2027-05-04 | 25.8754 | 5 | 5 | 23:00 | 2028-05-04 | 33.7775 | 6 | 5 | 23:00 | 2029-05-04 | 36.8763 | 7 | 5 | 23:00 | 2030-05-04 | 40.4916 | 1 | 5 | 23:00 | 2031-05-04 | 42.5575 | 3 | 5 | 23:00 | 2032-05-04 | 44.6234 | 4 | 5 | 23:00 | 2033-05-04 | 46.6893
1 | 5 | 24:00 | 2025-05-04 | 15.8787 | 2 | 5 | 24:00 | 2026-05-04 | 21.5496 | 3 | 5 | 24:00 | 2027-05-04 | 25.8286 | 5 | 5 | 24:00 | 2028-05-04 | 33.7164 | 6 | 5 | 24:00 | 2029-05-04 | 36.8097 | 7 | 5 | 24:00 | 2030-05-04 | 40.4185 | 1 | 5 | 24:00 | 2031-05-04 | 42.4806 | 3 | 5 | 24:00 | 2032-05-04 | 44.5428 | 4 | 5 | 24:00 | 2033-05-04 | 46.605
2 | 5 | 1:00 | 2025-05-05 | 15.5697 | 3 | 5 | 1:00 | 2026-05-05 | 21.1304 | 4 | 5 | 1:00 | 2027-05-05 | 25.3261 | 6 | 5 | 1:00 | 2028-05-05 | 33.0604 | 7 | 5 | 1:00 | 2029-05-05 | 36.0935 | 1 | 5 | 1:00 | 2030-05-05 | 39.6321 | 2 | 5 | 1:00 | 2031-05-05 | 41.6541 | 4 | 5 | 1:00 | 2032-05-05 | 43.6761 | 5 | 5 | 1:00 | 2033-05-05 | 45.6982
2 | 5 | 2:00 | 2025-05-05 | 15.5401 | 3 | 5 | 2:00 | 2026-05-05 | 21.0902 | 4 | 5 | 2:00 | 2027-05-05 | 25.278 | 6 | 5 | 2:00 | 2028-05-05 | 32.9976 | 7 | 5 | 2:00 | 2029-05-05 | 36.0249 | 1 | 5 | 2:00 | 2030-05-05 | 39.5567 | 2 | 5 | 2:00 | 2031-05-05 | 41.5749 | 4 | 5 | 2:00 | 2032-05-05 | 43.5931 | 5 | 5 | 2:00 | 2033-05-05 | 45.6113
2 | 5 | 3:00 | 2025-05-05 | 15.1628 | 3 | 5 | 3:00 | 2026-05-05 | 20.5781 | 4 | 5 | 3:00 | 2027-05-05 | 24.6642 | 6 | 5 | 3:00 | 2028-05-05 | 32.1964 | 7 | 5 | 3:00 | 2029-05-05 | 35.1502 | 1 | 5 | 3:00 | 2030-05-05 | 38.5963 | 2 | 5 | 3:00 | 2031-05-05 | 40.5655 | 4 | 5 | 3:00 | 2032-05-05 | 42.5347 | 5 | 5 | 3:00 | 2033-05-05 | 44.5039
2 | 5 | 4:00 | 2025-05-05 | 15.1536 | 3 | 5 | 4:00 | 2026-05-05 | 20.5656 | 4 | 5 | 4:00 | 2027-05-05 | 24.6492 | 6 | 5 | 4:00 | 2028-05-05 | 32.1768 | 7 | 5 | 4:00 | 2029-05-05 | 35.1288 | 1 | 5 | 4:00 | 2030-05-05 | 38.5728 | 2 | 5 | 4:00 | 2031-05-05 | 40.5408 | 4 | 5 | 4:00 | 2032-05-05 | 42.5088 | 5 | 5 | 4:00 | 2033-05-05 | 44.4768
2 | 5 | 5:00 | 2025-05-05 | 14.9159 | 3 | 5 | 5:00 | 2026-05-05 | 20.2431 | 4 | 5 | 5:00 | 2027-05-05 | 24.2626 | 6 | 5 | 5:00 | 2028-05-05 | 31.6721 | 7 | 5 | 5:00 | 2029-05-05 | 34.5778 | 1 | 5 | 5:00 | 2030-05-05 | 37.9678 | 2 | 5 | 5:00 | 2031-05-05 | 39.905 | 4 | 5 | 5:00 | 2032-05-05 | 41.8421 | 5 | 5 | 5:00 | 2033-05-05 | 43.7792
2 | 5 | 6:00 | 2025-05-05 | 14.9332 | 3 | 5 | 6:00 | 2026-05-05 | 20.2664 | 4 | 5 | 6:00 | 2027-05-05 | 24.2906 | 6 | 5 | 6:00 | 2028-05-05 | 31.7087 | 7 | 5 | 6:00 | 2029-05-05 | 34.6178 | 1 | 5 | 6:00 | 2030-05-05 | 38.0117 | 2 | 5 | 6:00 | 2031-05-05 | 39.9511 | 4 | 5 | 6:00 | 2032-05-05 | 41.8904 | 5 | 5 | 6:00 | 2033-05-05 | 43.8298
2 | 5 | 7:00 | 2025-05-05 | 14.3934 | 3 | 5 | 7:00 | 2026-05-05 | 19.5338 | 4 | 5 | 7:00 | 2027-05-05 | 23.4126 | 6 | 5 | 7:00 | 2028-05-05 | 30.5625 | 7 | 5 | 7:00 | 2029-05-05 | 33.3664 | 1 | 5 | 7:00 | 2030-05-05 | 36.6376 | 2 | 5 | 7:00 | 2031-05-05 | 38.5069 | 4 | 5 | 7:00 | 2032-05-05 | 40.3762 | 5 | 5 | 7:00 | 2033-05-05 | 42.2454
2 | 5 | 8:00 | 2025-05-05 | 14.5747 | 3 | 5 | 8:00 | 2026-05-05 | 19.78 | 4 | 5 | 8:00 | 2027-05-05 | 23.7076 | 6 | 5 | 8:00 | 2028-05-05 | 30.9476 | 7 | 5 | 8:00 | 2029-05-05 | 33.7869 | 1 | 5 | 8:00 | 2030-05-05 | 37.0993 | 2 | 5 | 8:00 | 2031-05-05 | 38.9921 | 4 | 5 | 8:00 | 2032-05-05 | 40.8849 | 5 | 5 | 8:00 | 2033-05-05 | 42.7778
2 | 5 | 9:00 | 2025-05-05 | 14.6127 | 3 | 5 | 9:00 | 2026-05-05 | 19.8315 | 4 | 5 | 9:00 | 2027-05-05 | 23.7693 | 6 | 5 | 9:00 | 2028-05-05 | 31.0282 | 7 | 5 | 9:00 | 2029-05-05 | 33.8748 | 1 | 5 | 9:00 | 2030-05-05 | 37.1959 | 2 | 5 | 9:00 | 2031-05-05 | 39.0936 | 4 | 5 | 9:00 | 2032-05-05 | 40.9914 | 5 | 5 | 9:00 | 2033-05-05 | 42.8891
2 | 5 | 10:00 | 2025-05-05 | 15.154 | 3 | 5 | 10:00 | 2026-05-05 | 20.5661 | 4 | 5 | 10:00 | 2027-05-05 | 24.6498 | 6 | 5 | 10:00 | 2028-05-05 | 32.1775 | 7 | 5 | 10:00 | 2029-05-05 | 35.1296 | 1 | 5 | 10:00 | 2030-05-05 | 38.5737 | 2 | 5 | 10:00 | 2031-05-05 | 40.5417 | 4 | 5 | 10:00 | 2032-05-05 | 42.5098 | 5 | 5 | 10:00 | 2033-05-05 | 44.4778
2 | 5 | 11:00 | 2025-05-05 | 15.6111 | 3 | 5 | 11:00 | 2026-05-05 | 21.1865 | 4 | 5 | 11:00 | 2027-05-05 | 25.3934 | 6 | 5 | 11:00 | 2028-05-05 | 33.1483 | 7 | 5 | 11:00 | 2029-05-05 | 36.1894 | 1 | 5 | 11:00 | 2030-05-05 | 39.7374 | 2 | 5 | 11:00 | 2031-05-05 | 41.7648 | 4 | 5 | 11:00 | 2032-05-05 | 43.7922 | 5 | 5 | 11:00 | 2033-05-05 | 45.8196
2 | 5 | 12:00 | 2025-05-05 | 15.8189 | 3 | 5 | 12:00 | 2026-05-05 | 21.4685 | 4 | 5 | 12:00 | 2027-05-05 | 25.7314 | 6 | 5 | 12:00 | 2028-05-05 | 33.5895 | 7 | 5 | 12:00 | 2029-05-05 | 36.6712 | 1 | 5 | 12:00 | 2030-05-05 | 40.2664 | 2 | 5 | 12:00 | 2031-05-05 | 42.3208 | 4 | 5 | 12:00 | 2032-05-05 | 44.3752 | 5 | 5 | 12:00 | 2033-05-05 | 46.4296
2 | 5 | 13:00 | 2025-05-05 | 15.7311 | 3 | 5 | 13:00 | 2026-05-05 | 21.3493 | 4 | 5 | 13:00 | 2027-05-05 | 25.5886 | 6 | 5 | 13:00 | 2028-05-05 | 33.403 | 7 | 5 | 13:00 | 2029-05-05 | 36.4675 | 1 | 5 | 13:00 | 2030-05-05 | 40.0428 | 2 | 5 | 13:00 | 2031-05-05 | 42.0858 | 4 | 5 | 13:00 | 2032-05-05 | 44.1288 | 5 | 5 | 13:00 | 2033-05-05 | 46.1718
2 | 5 | 14:00 | 2025-05-05 | 15.5821 | 3 | 5 | 14:00 | 2026-05-05 | 21.1471 | 4 | 5 | 14:00 | 2027-05-05 | 25.3462 | 6 | 5 | 14:00 | 2028-05-05 | 33.0867 | 7 | 5 | 14:00 | 2029-05-05 | 36.1221 | 1 | 5 | 14:00 | 2030-05-05 | 39.6635 | 2 | 5 | 14:00 | 2031-05-05 | 41.6872 | 4 | 5 | 14:00 | 2032-05-05 | 43.7108 | 5 | 5 | 14:00 | 2033-05-05 | 45.7345
2 | 5 | 15:00 | 2025-05-05 | 15.9026 | 3 | 5 | 15:00 | 2026-05-05 | 21.5821 | 4 | 5 | 15:00 | 2027-05-05 | 25.8676 | 6 | 5 | 15:00 | 2028-05-05 | 33.7673 | 7 | 5 | 15:00 | 2029-05-05 | 36.8652 | 1 | 5 | 15:00 | 2030-05-05 | 40.4794 | 2 | 5 | 15:00 | 2031-05-05 | 42.5447 | 4 | 5 | 15:00 | 2032-05-05 | 44.61 | 5 | 5 | 15:00 | 2033-05-05 | 46.6753
2 | 5 | 16:00 | 2025-05-05 | 16.1192 | 3 | 5 | 16:00 | 2026-05-05 | 21.8761 | 4 | 5 | 16:00 | 2027-05-05 | 26.2199 | 6 | 5 | 16:00 | 2028-05-05 | 34.2272 | 7 | 5 | 16:00 | 2029-05-05 | 37.3673 | 1 | 5 | 16:00 | 2030-05-05 | 41.0308 | 2 | 5 | 16:00 | 2031-05-05 | 43.1242 | 4 | 5 | 16:00 | 2032-05-05 | 45.2176 | 5 | 5 | 16:00 | 2033-05-05 | 47.311
2 | 5 | 17:00 | 2025-05-05 | 16.2505 | 3 | 5 | 17:00 | 2026-05-05 | 22.0542 | 4 | 5 | 17:00 | 2027-05-05 | 26.4334 | 6 | 5 | 17:00 | 2028-05-05 | 34.5059 | 7 | 5 | 17:00 | 2029-05-05 | 37.6715 | 1 | 5 | 17:00 | 2030-05-05 | 41.3648 | 2 | 5 | 17:00 | 2031-05-05 | 43.4753 | 4 | 5 | 17:00 | 2032-05-05 | 45.5857 | 5 | 5 | 17:00 | 2033-05-05 | 47.6962
2 | 5 | 18:00 | 2025-05-05 | 16.1618 | 3 | 5 | 18:00 | 2026-05-05 | 21.9338 | 4 | 5 | 18:00 | 2027-05-05 | 26.2891 | 6 | 5 | 18:00 | 2028-05-05 | 34.3175 | 7 | 5 | 18:00 | 2029-05-05 | 37.4659 | 1 | 5 | 18:00 | 2030-05-05 | 41.1391 | 2 | 5 | 18:00 | 2031-05-05 | 43.238 | 4 | 5 | 18:00 | 2032-05-05 | 45.3369 | 5 | 5 | 18:00 | 2033-05-05 | 47.4359
2 | 5 | 19:00 | 2025-05-05 | 15.9799 | 3 | 5 | 19:00 | 2026-05-05 | 21.687 | 4 | 5 | 19:00 | 2027-05-05 | 25.9933 | 6 | 5 | 19:00 | 2028-05-05 | 33.9314 | 7 | 5 | 19:00 | 2029-05-05 | 37.0443 | 1 | 5 | 19:00 | 2030-05-05 | 40.6761 | 2 | 5 | 19:00 | 2031-05-05 | 42.7515 | 4 | 5 | 19:00 | 2032-05-05 | 44.8268 | 5 | 5 | 19:00 | 2033-05-05 | 46.9021
2 | 5 | 20:00 | 2025-05-05 | 16.0168 | 3 | 5 | 20:00 | 2026-05-05 | 21.737 | 4 | 5 | 20:00 | 2027-05-05 | 26.0532 | 6 | 5 | 20:00 | 2028-05-05 | 34.0096 | 7 | 5 | 20:00 | 2029-05-05 | 37.1297 | 1 | 5 | 20:00 | 2030-05-05 | 40.7699 | 2 | 5 | 20:00 | 2031-05-05 | 42.85 | 4 | 5 | 20:00 | 2032-05-05 | 44.9301 | 5 | 5 | 20:00 | 2033-05-05 | 47.0102
2 | 5 | 21:00 | 2025-05-05 | 15.7101 | 3 | 5 | 21:00 | 2026-05-05 | 21.3209 | 4 | 5 | 21:00 | 2027-05-05 | 25.5545 | 6 | 5 | 21:00 | 2028-05-05 | 33.3585 | 7 | 5 | 21:00 | 2029-05-05 | 36.4189 | 1 | 5 | 21:00 | 2030-05-05 | 39.9894 | 2 | 5 | 21:00 | 2031-05-05 | 42.0297 | 4 | 5 | 21:00 | 2032-05-05 | 44.07 | 5 | 5 | 21:00 | 2033-05-05 | 46.1103
2 | 5 | 22:00 | 2025-05-05 | 15.5683 | 3 | 5 | 22:00 | 2026-05-05 | 21.1285 | 4 | 5 | 22:00 | 2027-05-05 | 25.3238 | 6 | 5 | 22:00 | 2028-05-05 | 33.0575 | 7 | 5 | 22:00 | 2029-05-05 | 36.0903 | 1 | 5 | 22:00 | 2030-05-05 | 39.6285 | 2 | 5 | 22:00 | 2031-05-05 | 41.6504 | 4 | 5 | 22:00 | 2032-05-05 | 43.6722 | 5 | 5 | 22:00 | 2033-05-05 | 45.6941
2 | 5 | 23:00 | 2025-05-05 | 15.6951 | 3 | 5 | 23:00 | 2026-05-05 | 21.3005 | 4 | 5 | 23:00 | 2027-05-05 | 25.53 | 6 | 5 | 23:00 | 2028-05-05 | 33.3266 | 7 | 5 | 23:00 | 2029-05-05 | 36.3841 | 1 | 5 | 23:00 | 2030-05-05 | 39.9512 | 2 | 5 | 23:00 | 2031-05-05 | 41.9895 | 4 | 5 | 23:00 | 2032-05-05 | 44.0278 | 5 | 5 | 23:00 | 2033-05-05 | 46.0662
2 | 5 | 24:00 | 2025-05-05 | 16.0213 | 3 | 5 | 24:00 | 2026-05-05 | 21.7432 | 4 | 5 | 24:00 | 2027-05-05 | 26.0606 | 6 | 5 | 24:00 | 2028-05-05 | 34.0192 | 7 | 5 | 24:00 | 2029-05-05 | 37.1403 | 1 | 5 | 24:00 | 2030-05-05 | 40.7815 | 2 | 5 | 24:00 | 2031-05-05 | 42.8622 | 4 | 5 | 24:00 | 2032-05-05 | 44.9429 | 5 | 5 | 24:00 | 2033-05-05 | 47.0235
3 | 5 | 1:00 | 2025-05-06 | 15.6807 | 4 | 5 | 1:00 | 2026-05-06 | 21.281 | 5 | 5 | 1:00 | 2027-05-06 | 25.5066 | 7 | 5 | 1:00 | 2028-05-06 | 33.296 | 1 | 5 | 1:00 | 2029-05-06 | 36.3507 | 2 | 5 | 1:00 | 2030-05-06 | 39.9145 | 3 | 5 | 1:00 | 2031-05-06 | 41.951 | 5 | 5 | 1:00 | 2032-05-06 | 43.9874 | 6 | 5 | 1:00 | 2033-05-06 | 46.0239
3 | 5 | 2:00 | 2025-05-06 | 15.5447 | 4 | 5 | 2:00 | 2026-05-06 | 21.0964 | 5 | 5 | 2:00 | 2027-05-06 | 25.2854 | 7 | 5 | 2:00 | 2028-05-06 | 33.0073 | 1 | 5 | 2:00 | 2029-05-06 | 36.0355 | 2 | 5 | 2:00 | 2030-05-06 | 39.5684 | 3 | 5 | 2:00 | 2031-05-06 | 41.5872 | 5 | 5 | 2:00 | 2032-05-06 | 43.606 | 6 | 5 | 2:00 | 2033-05-06 | 45.6248
3 | 5 | 3:00 | 2025-05-06 | 15.3876 | 4 | 5 | 3:00 | 2026-05-06 | 20.8832 | 5 | 5 | 3:00 | 2027-05-06 | 25.0299 | 7 | 5 | 3:00 | 2028-05-06 | 32.6737 | 1 | 5 | 3:00 | 2029-05-06 | 35.6713 | 2 | 5 | 3:00 | 2030-05-06 | 39.1685 | 3 | 5 | 3:00 | 2031-05-06 | 41.1669 | 5 | 5 | 3:00 | 2032-05-06 | 43.1653 | 6 | 5 | 3:00 | 2033-05-06 | 45.1637
3 | 5 | 4:00 | 2025-05-06 | 15.172 | 4 | 5 | 4:00 | 2026-05-06 | 20.5906 | 5 | 5 | 4:00 | 2027-05-06 | 24.6792 | 7 | 5 | 4:00 | 2028-05-06 | 32.216 | 1 | 5 | 4:00 | 2029-05-06 | 35.1716 | 2 | 5 | 4:00 | 2030-05-06 | 38.6197 | 3 | 5 | 4:00 | 2031-05-06 | 40.5901 | 5 | 5 | 4:00 | 2032-05-06 | 42.5605 | 6 | 5 | 4:00 | 2033-05-06 | 44.5309
3 | 5 | 5:00 | 2025-05-06 | 15.0596 | 4 | 5 | 5:00 | 2026-05-06 | 20.438 | 5 | 5 | 5:00 | 2027-05-06 | 24.4962 | 7 | 5 | 5:00 | 2028-05-06 | 31.9771 | 1 | 5 | 5:00 | 2029-05-06 | 34.9108 | 2 | 5 | 5:00 | 2030-05-06 | 38.3334 | 3 | 5 | 5:00 | 2031-05-06 | 40.2892 | 5 | 5 | 5:00 | 2032-05-06 | 42.245 | 6 | 5 | 5:00 | 2033-05-06 | 44.2008
3 | 5 | 6:00 | 2025-05-06 | 15.0119 | 4 | 5 | 6:00 | 2026-05-06 | 20.3733 | 5 | 5 | 6:00 | 2027-05-06 | 24.4187 | 7 | 5 | 6:00 | 2028-05-06 | 31.876 | 1 | 5 | 6:00 | 2029-05-06 | 34.8004 | 2 | 5 | 6:00 | 2030-05-06 | 38.2122 | 3 | 5 | 6:00 | 2031-05-06 | 40.1618 | 5 | 5 | 6:00 | 2032-05-06 | 42.1114 | 6 | 5 | 6:00 | 2033-05-06 | 44.061
3 | 5 | 7:00 | 2025-05-06 | 14.6032 | 4 | 5 | 7:00 | 2026-05-06 | 19.8186 | 5 | 5 | 7:00 | 2027-05-06 | 23.7539 | 7 | 5 | 7:00 | 2028-05-06 | 31.0081 | 1 | 5 | 7:00 | 2029-05-06 | 33.8529 | 2 | 5 | 7:00 | 2030-05-06 | 37.1718 | 3 | 5 | 7:00 | 2031-05-06 | 39.0683 | 5 | 5 | 7:00 | 2032-05-06 | 40.9649 | 6 | 5 | 7:00 | 2033-05-06 | 42.8614
3 | 5 | 8:00 | 2025-05-06 | 14.51 | 4 | 5 | 8:00 | 2026-05-06 | 19.6921 | 5 | 5 | 8:00 | 2027-05-06 | 23.6023 | 7 | 5 | 8:00 | 2028-05-06 | 30.8101 | 1 | 5 | 8:00 | 2029-05-06 | 33.6368 | 2 | 5 | 8:00 | 2030-05-06 | 36.9345 | 3 | 5 | 8:00 | 2031-05-06 | 38.8189 | 5 | 5 | 8:00 | 2032-05-06 | 40.7033 | 6 | 5 | 8:00 | 2033-05-06 | 42.5877
3 | 5 | 9:00 | 2025-05-06 | 14.7159 | 4 | 5 | 9:00 | 2026-05-06 | 19.9716 | 5 | 5 | 9:00 | 2027-05-06 | 23.9373 | 7 | 5 | 9:00 | 2028-05-06 | 31.2475 | 1 | 5 | 9:00 | 2029-05-06 | 34.1142 | 2 | 5 | 9:00 | 2030-05-06 | 37.4588 | 3 | 5 | 9:00 | 2031-05-06 | 39.3699 | 5 | 5 | 9:00 | 2032-05-06 | 41.2811 | 6 | 5 | 9:00 | 2033-05-06 | 43.1922
3 | 5 | 10:00 | 2025-05-06 | 15.2115 | 4 | 5 | 10:00 | 2026-05-06 | 20.6441 | 5 | 5 | 10:00 | 2027-05-06 | 24.7433 | 7 | 5 | 10:00 | 2028-05-06 | 32.2997 | 1 | 5 | 10:00 | 2029-05-06 | 35.2629 | 2 | 5 | 10:00 | 2030-05-06 | 38.7201 | 3 | 5 | 10:00 | 2031-05-06 | 40.6956 | 5 | 5 | 10:00 | 2032-05-06 | 42.6711 | 6 | 5 | 10:00 | 2033-05-06 | 44.6466
3 | 5 | 11:00 | 2025-05-06 | 15.4649 | 4 | 5 | 11:00 | 2026-05-06 | 20.9881 | 5 | 5 | 11:00 | 2027-05-06 | 25.1556 | 7 | 5 | 11:00 | 2028-05-06 | 32.8378 | 1 | 5 | 11:00 | 2029-05-06 | 35.8505 | 2 | 5 | 11:00 | 2030-05-06 | 39.3652 | 3 | 5 | 11:00 | 2031-05-06 | 41.3737 | 5 | 5 | 11:00 | 2032-05-06 | 43.3821 | 6 | 5 | 11:00 | 2033-05-06 | 45.3905
3 | 5 | 12:00 | 2025-05-06 | 15.5307 | 4 | 5 | 12:00 | 2026-05-06 | 21.0774 | 5 | 5 | 12:00 | 2027-05-06 | 25.2626 | 7 | 5 | 12:00 | 2028-05-06 | 32.9775 | 1 | 5 | 12:00 | 2029-05-06 | 36.003 | 2 | 5 | 12:00 | 2030-05-06 | 39.5327 | 3 | 5 | 12:00 | 2031-05-06 | 41.5496 | 5 | 5 | 12:00 | 2032-05-06 | 43.5666 | 6 | 5 | 12:00 | 2033-05-06 | 45.5836
3 | 5 | 13:00 | 2025-05-06 | 15.5074 | 4 | 5 | 13:00 | 2026-05-06 | 21.0458 | 5 | 5 | 13:00 | 2027-05-06 | 25.2248 | 7 | 5 | 13:00 | 2028-05-06 | 32.9281 | 1 | 5 | 13:00 | 2029-05-06 | 35.9491 | 2 | 5 | 13:00 | 2030-05-06 | 39.4735 | 3 | 5 | 13:00 | 2031-05-06 | 41.4874 | 5 | 5 | 13:00 | 2032-05-06 | 43.5014 | 6 | 5 | 13:00 | 2033-05-06 | 45.5153
3 | 5 | 14:00 | 2025-05-06 | 15.6042 | 4 | 5 | 14:00 | 2026-05-06 | 21.1771 | 5 | 5 | 14:00 | 2027-05-06 | 25.3821 | 7 | 5 | 14:00 | 2028-05-06 | 33.1335 | 1 | 5 | 14:00 | 2029-05-06 | 36.1733 | 2 | 5 | 14:00 | 2030-05-06 | 39.7197 | 3 | 5 | 14:00 | 2031-05-06 | 41.7462 | 5 | 5 | 14:00 | 2032-05-06 | 43.7727 | 6 | 5 | 14:00 | 2033-05-06 | 45.7992
3 | 5 | 15:00 | 2025-05-06 | 16.0911 | 4 | 5 | 15:00 | 2026-05-06 | 21.8379 | 5 | 5 | 15:00 | 2027-05-06 | 26.1741 | 7 | 5 | 15:00 | 2028-05-06 | 34.1674 | 1 | 5 | 15:00 | 2029-05-06 | 37.3021 | 2 | 5 | 15:00 | 2030-05-06 | 40.9591 | 3 | 5 | 15:00 | 2031-05-06 | 43.0489 | 5 | 5 | 15:00 | 2032-05-06 | 45.1386 | 6 | 5 | 15:00 | 2033-05-06 | 47.2284
3 | 5 | 16:00 | 2025-05-06 | 15.9716 | 4 | 5 | 16:00 | 2026-05-06 | 21.6757 | 5 | 5 | 16:00 | 2027-05-06 | 25.9797 | 7 | 5 | 16:00 | 2028-05-06 | 33.9136 | 1 | 5 | 16:00 | 2029-05-06 | 37.025 | 2 | 5 | 16:00 | 2030-05-06 | 40.6549 | 3 | 5 | 16:00 | 2031-05-06 | 42.7291 | 5 | 5 | 16:00 | 2032-05-06 | 44.8033 | 6 | 5 | 16:00 | 2033-05-06 | 46.8776
3 | 5 | 17:00 | 2025-05-06 | 15.8879 | 4 | 5 | 17:00 | 2026-05-06 | 21.5621 | 5 | 5 | 17:00 | 2027-05-06 | 25.8436 | 7 | 5 | 17:00 | 2028-05-06 | 33.736 | 1 | 5 | 17:00 | 2029-05-06 | 36.831 | 2 | 5 | 17:00 | 2030-05-06 | 40.4419 | 3 | 5 | 17:00 | 2031-05-06 | 42.5053 | 5 | 5 | 17:00 | 2032-05-06 | 44.5687 | 6 | 5 | 17:00 | 2033-05-06 | 46.632
3 | 5 | 18:00 | 2025-05-06 | 15.7515 | 4 | 5 | 18:00 | 2026-05-06 | 21.377 | 5 | 5 | 18:00 | 2027-05-06 | 25.6217 | 7 | 5 | 18:00 | 2028-05-06 | 33.4463 | 1 | 5 | 18:00 | 2029-05-06 | 36.5148 | 2 | 5 | 18:00 | 2030-05-06 | 40.0947 | 3 | 5 | 18:00 | 2031-05-06 | 42.1403 | 5 | 5 | 18:00 | 2032-05-06 | 44.186 | 6 | 5 | 18:00 | 2033-05-06 | 46.2316
3 | 5 | 19:00 | 2025-05-06 | 15.5562 | 4 | 5 | 19:00 | 2026-05-06 | 21.112 | 5 | 5 | 19:00 | 2027-05-06 | 25.3041 | 7 | 5 | 19:00 | 2028-05-06 | 33.0316 | 1 | 5 | 19:00 | 2029-05-06 | 36.0621 | 2 | 5 | 19:00 | 2030-05-06 | 39.5976 | 3 | 5 | 19:00 | 2031-05-06 | 41.6179 | 5 | 5 | 19:00 | 2032-05-06 | 43.6381 | 6 | 5 | 19:00 | 2033-05-06 | 45.6584
3 | 5 | 20:00 | 2025-05-06 | 15.8294 | 4 | 5 | 20:00 | 2026-05-06 | 21.4828 | 5 | 5 | 20:00 | 2027-05-06 | 25.7486 | 7 | 5 | 20:00 | 2028-05-06 | 33.6119 | 1 | 5 | 20:00 | 2029-05-06 | 36.6955 | 2 | 5 | 20:00 | 2030-05-06 | 40.2931 | 3 | 5 | 20:00 | 2031-05-06 | 42.3489 | 5 | 5 | 20:00 | 2032-05-06 | 44.4047 | 6 | 5 | 20:00 | 2033-05-06 | 46.4605
3 | 5 | 21:00 | 2025-05-06 | 15.6551 | 4 | 5 | 21:00 | 2026-05-06 | 21.2462 | 5 | 5 | 21:00 | 2027-05-06 | 25.4649 | 7 | 5 | 21:00 | 2028-05-06 | 33.2416 | 1 | 5 | 21:00 | 2029-05-06 | 36.2913 | 2 | 5 | 21:00 | 2030-05-06 | 39.8493 | 3 | 5 | 21:00 | 2031-05-06 | 41.8824 | 5 | 5 | 21:00 | 2032-05-06 | 43.9155 | 6 | 5 | 21:00 | 2033-05-06 | 45.9487
3 | 5 | 22:00 | 2025-05-06 | 15.6931 | 4 | 5 | 22:00 | 2026-05-06 | 21.2977 | 5 | 5 | 22:00 | 2027-05-06 | 25.5267 | 7 | 5 | 22:00 | 2028-05-06 | 33.3223 | 1 | 5 | 22:00 | 2029-05-06 | 36.3794 | 2 | 5 | 22:00 | 2030-05-06 | 39.946 | 3 | 5 | 22:00 | 2031-05-06 | 41.984 | 5 | 5 | 22:00 | 2032-05-06 | 44.0221 | 6 | 5 | 22:00 | 2033-05-06 | 46.0602
3 | 5 | 23:00 | 2025-05-06 | 15.653 | 4 | 5 | 23:00 | 2026-05-06 | 21.2433 | 5 | 5 | 23:00 | 2027-05-06 | 25.4615 | 7 | 5 | 23:00 | 2028-05-06 | 33.2372 | 1 | 5 | 23:00 | 2029-05-06 | 36.2865 | 2 | 5 | 23:00 | 2030-05-06 | 39.844 | 3 | 5 | 23:00 | 2031-05-06 | 41.8768 | 5 | 5 | 23:00 | 2032-05-06 | 43.9097 | 6 | 5 | 23:00 | 2033-05-06 | 45.9425
3 | 5 | 24:00 | 2025-05-06 | 15.7238 | 4 | 5 | 24:00 | 2026-05-06 | 21.3394 | 5 | 5 | 24:00 | 2027-05-06 | 25.5767 | 7 | 5 | 24:00 | 2028-05-06 | 33.3876 | 1 | 5 | 24:00 | 2029-05-06 | 36.4506 | 2 | 5 | 24:00 | 2030-05-06 | 40.0242 | 3 | 5 | 24:00 | 2031-05-06 | 42.0663 | 5 | 5 | 24:00 | 2032-05-06 | 44.1083 | 6 | 5 | 24:00 | 2033-05-06 | 46.1504
4 | 5 | 1:00 | 2025-05-07 | 15.6197 | 5 | 5 | 1:00 | 2026-05-07 | 21.1981 | 6 | 5 | 1:00 | 2027-05-07 | 25.4073 | 1 | 5 | 1:00 | 2028-05-07 | 33.1664 | 2 | 5 | 1:00 | 2029-05-07 | 36.2092 | 3 | 5 | 1:00 | 2030-05-07 | 39.7592 | 4 | 5 | 1:00 | 2031-05-07 | 41.7877 | 6 | 5 | 1:00 | 2032-05-07 | 43.8162 | 7 | 5 | 1:00 | 2033-05-07 | 45.8448
4 | 5 | 2:00 | 2025-05-07 | 15.171 | 5 | 5 | 2:00 | 2026-05-07 | 20.5892 | 6 | 5 | 2:00 | 2027-05-07 | 24.6775 | 1 | 5 | 2:00 | 2028-05-07 | 32.2137 | 2 | 5 | 2:00 | 2029-05-07 | 35.1691 | 3 | 5 | 2:00 | 2030-05-07 | 38.617 | 4 | 5 | 2:00 | 2031-05-07 | 40.5873 | 6 | 5 | 2:00 | 2032-05-07 | 42.5576 | 7 | 5 | 2:00 | 2033-05-07 | 44.5278
4 | 5 | 3:00 | 2025-05-07 | 15.0697 | 5 | 5 | 3:00 | 2026-05-07 | 20.4518 | 6 | 5 | 3:00 | 2027-05-07 | 24.5127 | 1 | 5 | 3:00 | 2028-05-07 | 31.9987 | 2 | 5 | 3:00 | 2029-05-07 | 34.9343 | 3 | 5 | 3:00 | 2030-05-07 | 38.3593 | 4 | 5 | 3:00 | 2031-05-07 | 40.3164 | 6 | 5 | 3:00 | 2032-05-07 | 42.2735 | 7 | 5 | 3:00 | 2033-05-07 | 44.2306
4 | 5 | 4:00 | 2025-05-07 | 15.0064 | 5 | 5 | 4:00 | 2026-05-07 | 20.3658 | 6 | 5 | 4:00 | 2027-05-07 | 24.4097 | 1 | 5 | 4:00 | 2028-05-07 | 31.8641 | 2 | 5 | 4:00 | 2029-05-07 | 34.7875 | 3 | 5 | 4:00 | 2030-05-07 | 38.198 | 4 | 5 | 4:00 | 2031-05-07 | 40.1469 | 6 | 5 | 4:00 | 2032-05-07 | 42.0957 | 7 | 5 | 4:00 | 2033-05-07 | 44.0446
4 | 5 | 5:00 | 2025-05-07 | 15.023 | 5 | 5 | 5:00 | 2026-05-07 | 20.3883 | 6 | 5 | 5:00 | 2027-05-07 | 24.4367 | 1 | 5 | 5:00 | 2028-05-07 | 31.8994 | 2 | 5 | 5:00 | 2029-05-07 | 34.826 | 3 | 5 | 5:00 | 2030-05-07 | 38.2403 | 4 | 5 | 5:00 | 2031-05-07 | 40.1913 | 6 | 5 | 5:00 | 2032-05-07 | 42.1424 | 7 | 5 | 5:00 | 2033-05-07 | 44.0934
4 | 5 | 6:00 | 2025-05-07 | 14.9249 | 5 | 5 | 6:00 | 2026-05-07 | 20.2552 | 6 | 5 | 6:00 | 2027-05-07 | 24.2772 | 1 | 5 | 6:00 | 2028-05-07 | 31.6912 | 2 | 5 | 6:00 | 2029-05-07 | 34.5986 | 3 | 5 | 6:00 | 2030-05-07 | 37.9906 | 4 | 5 | 6:00 | 2031-05-07 | 39.9289 | 6 | 5 | 6:00 | 2032-05-07 | 41.8672 | 7 | 5 | 6:00 | 2033-05-07 | 43.8055
4 | 5 | 7:00 | 2025-05-07 | 14.5554 | 5 | 5 | 7:00 | 2026-05-07 | 19.7537 | 6 | 5 | 7:00 | 2027-05-07 | 23.6761 | 1 | 5 | 7:00 | 2028-05-07 | 30.9065 | 2 | 5 | 7:00 | 2029-05-07 | 33.742 | 3 | 5 | 7:00 | 2030-05-07 | 37.05 | 4 | 5 | 7:00 | 2031-05-07 | 38.9403 | 6 | 5 | 7:00 | 2032-05-07 | 40.8306 | 7 | 5 | 7:00 | 2033-05-07 | 42.7209
4 | 5 | 8:00 | 2025-05-07 | 14.6038 | 5 | 5 | 8:00 | 2026-05-07 | 19.8194 | 6 | 5 | 8:00 | 2027-05-07 | 23.7549 | 1 | 5 | 8:00 | 2028-05-07 | 31.0093 | 2 | 5 | 8:00 | 2029-05-07 | 33.8542 | 3 | 5 | 8:00 | 2030-05-07 | 37.1733 | 4 | 5 | 8:00 | 2031-05-07 | 39.0699 | 6 | 5 | 8:00 | 2032-05-07 | 40.9665 | 7 | 5 | 8:00 | 2033-05-07 | 42.8631
4 | 5 | 9:00 | 2025-05-07 | 14.4901 | 5 | 5 | 9:00 | 2026-05-07 | 19.6652 | 6 | 5 | 9:00 | 2027-05-07 | 23.57 | 1 | 5 | 9:00 | 2028-05-07 | 30.768 | 2 | 5 | 9:00 | 2029-05-07 | 33.5907 | 3 | 5 | 9:00 | 2030-05-07 | 36.8839 | 4 | 5 | 9:00 | 2031-05-07 | 38.7658 | 6 | 5 | 9:00 | 2032-05-07 | 40.6476 | 7 | 5 | 9:00 | 2033-05-07 | 42.5294
4 | 5 | 10:00 | 2025-05-07 | 14.9252 | 5 | 5 | 10:00 | 2026-05-07 | 20.2556 | 6 | 5 | 10:00 | 2027-05-07 | 24.2777 | 1 | 5 | 10:00 | 2028-05-07 | 31.6918 | 2 | 5 | 10:00 | 2029-05-07 | 34.5993 | 3 | 5 | 10:00 | 2030-05-07 | 37.9914 | 4 | 5 | 10:00 | 2031-05-07 | 39.9297 | 6 | 5 | 10:00 | 2032-05-07 | 41.868 | 7 | 5 | 10:00 | 2033-05-07 | 43.8064
4 | 5 | 11:00 | 2025-05-07 | 15.0662 | 5 | 5 | 11:00 | 2026-05-07 | 20.447 | 6 | 5 | 11:00 | 2027-05-07 | 24.507 | 1 | 5 | 11:00 | 2028-05-07 | 31.9912 | 2 | 5 | 11:00 | 2029-05-07 | 34.9262 | 3 | 5 | 11:00 | 2030-05-07 | 38.3503 | 4 | 5 | 11:00 | 2031-05-07 | 40.307 | 6 | 5 | 11:00 | 2032-05-07 | 42.2636 | 7 | 5 | 11:00 | 2033-05-07 | 44.2203
4 | 5 | 12:00 | 2025-05-07 | 14.9673 | 5 | 5 | 12:00 | 2026-05-07 | 20.3128 | 6 | 5 | 12:00 | 2027-05-07 | 24.3462 | 1 | 5 | 12:00 | 2028-05-07 | 31.7812 | 2 | 5 | 12:00 | 2029-05-07 | 34.6969 | 3 | 5 | 12:00 | 2030-05-07 | 38.0986 | 4 | 5 | 12:00 | 2031-05-07 | 40.0424 | 6 | 5 | 12:00 | 2032-05-07 | 41.9862 | 7 | 5 | 12:00 | 2033-05-07 | 43.93
4 | 5 | 13:00 | 2025-05-07 | 14.9044 | 5 | 5 | 13:00 | 2026-05-07 | 20.2274 | 6 | 5 | 13:00 | 2027-05-07 | 24.2439 | 1 | 5 | 13:00 | 2028-05-07 | 31.6477 | 2 | 5 | 13:00 | 2029-05-07 | 34.5512 | 3 | 5 | 13:00 | 2030-05-07 | 37.9386 | 4 | 5 | 13:00 | 2031-05-07 | 39.8742 | 6 | 5 | 13:00 | 2032-05-07 | 41.8098 | 7 | 5 | 13:00 | 2033-05-07 | 43.7455
4 | 5 | 14:00 | 2025-05-07 | 15.1085 | 5 | 5 | 14:00 | 2026-05-07 | 20.5044 | 6 | 5 | 14:00 | 2027-05-07 | 24.5758 | 1 | 5 | 14:00 | 2028-05-07 | 32.081 | 2 | 5 | 14:00 | 2029-05-07 | 35.0242 | 3 | 5 | 14:00 | 2030-05-07 | 38.4579 | 4 | 5 | 14:00 | 2031-05-07 | 40.4201 | 6 | 5 | 14:00 | 2032-05-07 | 42.3822 | 7 | 5 | 14:00 | 2033-05-07 | 44.3444
4 | 5 | 15:00 | 2025-05-07 | 15.3684 | 5 | 5 | 15:00 | 2026-05-07 | 20.857 | 6 | 5 | 15:00 | 2027-05-07 | 24.9985 | 1 | 5 | 15:00 | 2028-05-07 | 32.6328 | 2 | 5 | 15:00 | 2029-05-07 | 35.6266 | 3 | 5 | 15:00 | 2030-05-07 | 39.1194 | 4 | 5 | 15:00 | 2031-05-07 | 41.1153 | 6 | 5 | 15:00 | 2032-05-07 | 43.1112 | 7 | 5 | 15:00 | 2033-05-07 | 45.1071
4 | 5 | 16:00 | 2025-05-07 | 15.4612 | 5 | 5 | 16:00 | 2026-05-07 | 20.9831 | 6 | 5 | 16:00 | 2027-05-07 | 25.1496 | 1 | 5 | 16:00 | 2028-05-07 | 32.83 | 2 | 5 | 16:00 | 2029-05-07 | 35.8419 | 3 | 5 | 16:00 | 2030-05-07 | 39.3558 | 4 | 5 | 16:00 | 2031-05-07 | 41.3638 | 6 | 5 | 16:00 | 2032-05-07 | 43.3718 | 7 | 5 | 16:00 | 2033-05-07 | 45.3797
4 | 5 | 17:00 | 2025-05-07 | 15.6137 | 5 | 5 | 17:00 | 2026-05-07 | 21.1901 | 6 | 5 | 17:00 | 2027-05-07 | 25.3977 | 1 | 5 | 17:00 | 2028-05-07 | 33.1538 | 2 | 5 | 17:00 | 2029-05-07 | 36.1955 | 3 | 5 | 17:00 | 2030-05-07 | 39.7441 | 4 | 5 | 17:00 | 2031-05-07 | 41.7718 | 6 | 5 | 17:00 | 2032-05-07 | 43.7996 | 7 | 5 | 17:00 | 2033-05-07 | 45.8273
4 | 5 | 18:00 | 2025-05-07 | 15.4552 | 5 | 5 | 18:00 | 2026-05-07 | 20.9749 | 6 | 5 | 18:00 | 2027-05-07 | 25.1398 | 1 | 5 | 18:00 | 2028-05-07 | 32.8172 | 2 | 5 | 18:00 | 2029-05-07 | 35.828 | 3 | 5 | 18:00 | 2030-05-07 | 39.3405 | 4 | 5 | 18:00 | 2031-05-07 | 41.3477 | 6 | 5 | 18:00 | 2032-05-07 | 43.3549 | 7 | 5 | 18:00 | 2033-05-07 | 45.362
4 | 5 | 19:00 | 2025-05-07 | 15.2848 | 5 | 5 | 19:00 | 2026-05-07 | 20.7437 | 6 | 5 | 19:00 | 2027-05-07 | 24.8626 | 1 | 5 | 19:00 | 2028-05-07 | 32.4554 | 2 | 5 | 19:00 | 2029-05-07 | 35.433 | 3 | 5 | 19:00 | 2030-05-07 | 38.9068 | 4 | 5 | 19:00 | 2031-05-07 | 40.8918 | 6 | 5 | 19:00 | 2032-05-07 | 42.8769 | 7 | 5 | 19:00 | 2033-05-07 | 44.8619
4 | 5 | 20:00 | 2025-05-07 | 15.5634 | 5 | 5 | 20:00 | 2026-05-07 | 21.1218 | 6 | 5 | 20:00 | 2027-05-07 | 25.3158 | 1 | 5 | 20:00 | 2028-05-07 | 33.047 | 2 | 5 | 20:00 | 2029-05-07 | 36.0789 | 3 | 5 | 20:00 | 2030-05-07 | 39.616 | 4 | 5 | 20:00 | 2031-05-07 | 41.6372 | 6 | 5 | 20:00 | 2032-05-07 | 43.6585 | 7 | 5 | 20:00 | 2033-05-07 | 45.6797
4 | 5 | 21:00 | 2025-05-07 | 15.5926 | 5 | 5 | 21:00 | 2026-05-07 | 21.1614 | 6 | 5 | 21:00 | 2027-05-07 | 25.3632 | 1 | 5 | 21:00 | 2028-05-07 | 33.1089 | 2 | 5 | 21:00 | 2029-05-07 | 36.1464 | 3 | 5 | 21:00 | 2030-05-07 | 39.6902 | 4 | 5 | 21:00 | 2031-05-07 | 41.7152 | 6 | 5 | 21:00 | 2032-05-07 | 43.7402 | 7 | 5 | 21:00 | 2033-05-07 | 45.7652
4 | 5 | 22:00 | 2025-05-07 | 15.6324 | 5 | 5 | 22:00 | 2026-05-07 | 21.2154 | 6 | 5 | 22:00 | 2027-05-07 | 25.428 | 1 | 5 | 22:00 | 2028-05-07 | 33.1935 | 2 | 5 | 22:00 | 2029-05-07 | 36.2388 | 3 | 5 | 22:00 | 2030-05-07 | 39.7916 | 4 | 5 | 22:00 | 2031-05-07 | 41.8218 | 6 | 5 | 22:00 | 2032-05-07 | 43.8519 | 7 | 5 | 22:00 | 2033-05-07 | 45.8821
4 | 5 | 23:00 | 2025-05-07 | 15.7116 | 5 | 5 | 23:00 | 2026-05-07 | 21.3229 | 6 | 5 | 23:00 | 2027-05-07 | 25.5569 | 1 | 5 | 23:00 | 2028-05-07 | 33.3617 | 2 | 5 | 23:00 | 2029-05-07 | 36.4224 | 3 | 5 | 23:00 | 2030-05-07 | 39.9932 | 4 | 5 | 23:00 | 2031-05-07 | 42.0336 | 6 | 5 | 23:00 | 2032-05-07 | 44.0741 | 7 | 5 | 23:00 | 2033-05-07 | 46.1146
4 | 5 | 24:00 | 2025-05-07 | 15.9082 | 5 | 5 | 24:00 | 2026-05-07 | 21.5897 | 6 | 5 | 24:00 | 2027-05-07 | 25.8767 | 1 | 5 | 24:00 | 2028-05-07 | 33.7791 | 2 | 5 | 24:00 | 2029-05-07 | 36.8781 | 3 | 5 | 24:00 | 2030-05-07 | 40.4936 | 4 | 5 | 24:00 | 2031-05-07 | 42.5596 | 6 | 5 | 24:00 | 2032-05-07 | 44.6256 | 7 | 5 | 24:00 | 2033-05-07 | 46.6916
5 | 5 | 1:00 | 2025-05-08 | 15.6257 | 6 | 5 | 1:00 | 2026-05-08 | 21.2063 | 7 | 5 | 1:00 | 2027-05-08 | 25.4171 | 2 | 5 | 1:00 | 2028-05-08 | 33.1792 | 3 | 5 | 1:00 | 2029-05-08 | 36.2232 | 4 | 5 | 1:00 | 2030-05-08 | 39.7745 | 5 | 5 | 1:00 | 2031-05-08 | 41.8038 | 7 | 5 | 1:00 | 2032-05-08 | 43.8331 | 1 | 5 | 1:00 | 2033-05-08 | 45.8624
5 | 5 | 2:00 | 2025-05-08 | 15.5338 | 6 | 5 | 2:00 | 2026-05-08 | 21.0816 | 7 | 5 | 2:00 | 2027-05-08 | 25.2677 | 2 | 5 | 2:00 | 2028-05-08 | 32.9842 | 3 | 5 | 2:00 | 2029-05-08 | 36.0103 | 4 | 5 | 2:00 | 2030-05-08 | 39.5407 | 5 | 5 | 2:00 | 2031-05-08 | 41.5581 | 7 | 5 | 2:00 | 2032-05-08 | 43.5754 | 1 | 5 | 2:00 | 2033-05-08 | 45.5928
5 | 5 | 3:00 | 2025-05-08 | 15.3681 | 6 | 5 | 3:00 | 2026-05-08 | 20.8567 | 7 | 5 | 3:00 | 2027-05-08 | 24.9981 | 2 | 5 | 3:00 | 2028-05-08 | 32.6322 | 3 | 5 | 3:00 | 2029-05-08 | 35.626 | 4 | 5 | 3:00 | 2030-05-08 | 39.1187 | 5 | 5 | 3:00 | 2031-05-08 | 41.1146 | 7 | 5 | 3:00 | 2032-05-08 | 43.1104 | 1 | 5 | 3:00 | 2033-05-08 | 45.1063
5 | 5 | 4:00 | 2025-05-08 | 15.2007 | 6 | 5 | 4:00 | 2026-05-08 | 20.6295 | 7 | 5 | 4:00 | 2027-05-08 | 24.7258 | 2 | 5 | 4:00 | 2028-05-08 | 32.2768 | 3 | 5 | 4:00 | 2029-05-08 | 35.238 | 4 | 5 | 4:00 | 2030-05-08 | 38.6927 | 5 | 5 | 4:00 | 2031-05-08 | 40.6668 | 7 | 5 | 4:00 | 2032-05-08 | 42.6409 | 1 | 5 | 4:00 | 2033-05-08 | 44.615
5 | 5 | 5:00 | 2025-05-08 | 15.1019 | 6 | 5 | 5:00 | 2026-05-08 | 20.4955 | 7 | 5 | 5:00 | 2027-05-08 | 24.5651 | 2 | 5 | 5:00 | 2028-05-08 | 32.0671 | 3 | 5 | 5:00 | 2029-05-08 | 35.009 | 4 | 5 | 5:00 | 2030-05-08 | 38.4413 | 5 | 5 | 5:00 | 2031-05-08 | 40.4026 | 7 | 5 | 5:00 | 2032-05-08 | 42.3638 | 1 | 5 | 5:00 | 2033-05-08 | 44.3251
5 | 5 | 6:00 | 2025-05-08 | 14.9594 | 6 | 5 | 6:00 | 2026-05-08 | 20.302 | 7 | 5 | 6:00 | 2027-05-08 | 24.3332 | 2 | 5 | 6:00 | 2028-05-08 | 31.7644 | 3 | 5 | 6:00 | 2029-05-08 | 34.6785 | 4 | 5 | 6:00 | 2030-05-08 | 38.0784 | 5 | 5 | 6:00 | 2031-05-08 | 40.0212 | 7 | 5 | 6:00 | 2032-05-08 | 41.9639 | 1 | 5 | 6:00 | 2033-05-08 | 43.9067
5 | 5 | 7:00 | 2025-05-08 | 14.658 | 6 | 5 | 7:00 | 2026-05-08 | 19.893 | 7 | 5 | 7:00 | 2027-05-08 | 23.843 | 2 | 5 | 7:00 | 2028-05-08 | 31.1244 | 3 | 5 | 7:00 | 2029-05-08 | 33.9799 | 4 | 5 | 7:00 | 2030-05-08 | 37.3112 | 5 | 5 | 7:00 | 2031-05-08 | 39.2149 | 7 | 5 | 7:00 | 2032-05-08 | 41.1185 | 1 | 5 | 7:00 | 2033-05-08 | 43.0221
5 | 5 | 8:00 | 2025-05-08 | 14.5914 | 6 | 5 | 8:00 | 2026-05-08 | 19.8027 | 7 | 5 | 8:00 | 2027-05-08 | 23.7348 | 2 | 5 | 8:00 | 2028-05-08 | 30.9831 | 3 | 5 | 8:00 | 2029-05-08 | 33.8256 | 4 | 5 | 8:00 | 2030-05-08 | 37.1418 | 5 | 5 | 8:00 | 2031-05-08 | 39.0368 | 7 | 5 | 8:00 | 2032-05-08 | 40.9318 | 1 | 5 | 8:00 | 2033-05-08 | 42.8268
5 | 5 | 9:00 | 2025-05-08 | 14.754 | 6 | 5 | 9:00 | 2026-05-08 | 20.0233 | 7 | 5 | 9:00 | 2027-05-08 | 23.9992 | 2 | 5 | 9:00 | 2028-05-08 | 31.3283 | 3 | 5 | 9:00 | 2029-05-08 | 34.2025 | 4 | 5 | 9:00 | 2030-05-08 | 37.5557 | 5 | 5 | 9:00 | 2031-05-08 | 39.4718 | 7 | 5 | 9:00 | 2032-05-08 | 41.3879 | 1 | 5 | 9:00 | 2033-05-08 | 43.304
5 | 5 | 10:00 | 2025-05-08 | 15.212 | 6 | 5 | 10:00 | 2026-05-08 | 20.6448 | 7 | 5 | 10:00 | 2027-05-08 | 24.7442 | 2 | 5 | 10:00 | 2028-05-08 | 32.3008 | 3 | 5 | 10:00 | 2029-05-08 | 35.2642 | 4 | 5 | 10:00 | 2030-05-08 | 38.7214 | 5 | 5 | 10:00 | 2031-05-08 | 40.697 | 7 | 5 | 10:00 | 2032-05-08 | 42.6726 | 1 | 5 | 10:00 | 2033-05-08 | 44.6482
5 | 5 | 11:00 | 2025-05-08 | 15.3305 | 6 | 5 | 11:00 | 2026-05-08 | 20.8057 | 7 | 5 | 11:00 | 2027-05-08 | 24.937 | 2 | 5 | 11:00 | 2028-05-08 | 32.5525 | 3 | 5 | 11:00 | 2029-05-08 | 35.539 | 4 | 5 | 11:00 | 2030-05-08 | 39.0232 | 5 | 5 | 11:00 | 2031-05-08 | 41.0141 | 7 | 5 | 11:00 | 2032-05-08 | 43.0051 | 1 | 5 | 11:00 | 2033-05-08 | 44.9961
5 | 5 | 12:00 | 2025-05-08 | 15.295 | 6 | 5 | 12:00 | 2026-05-08 | 20.7574 | 7 | 5 | 12:00 | 2027-05-08 | 24.8791 | 2 | 5 | 12:00 | 2028-05-08 | 32.477 | 3 | 5 | 12:00 | 2029-05-08 | 35.4565 | 4 | 5 | 12:00 | 2030-05-08 | 38.9326 | 5 | 5 | 12:00 | 2031-05-08 | 40.919 | 7 | 5 | 12:00 | 2032-05-08 | 42.9053 | 1 | 5 | 12:00 | 2033-05-08 | 44.8917
5 | 5 | 13:00 | 2025-05-08 | 15.6581 | 6 | 5 | 13:00 | 2026-05-08 | 21.2503 | 7 | 5 | 13:00 | 2027-05-08 | 25.4698 | 2 | 5 | 13:00 | 2028-05-08 | 33.2481 | 3 | 5 | 13:00 | 2029-05-08 | 36.2983 | 4 | 5 | 13:00 | 2030-05-08 | 39.857 | 5 | 5 | 13:00 | 2031-05-08 | 41.8905 | 7 | 5 | 13:00 | 2032-05-08 | 43.924 | 1 | 5 | 13:00 | 2033-05-08 | 45.9576
5 | 5 | 14:00 | 2025-05-08 | 15.5503 | 6 | 5 | 14:00 | 2026-05-08 | 21.104 | 7 | 5 | 14:00 | 2027-05-08 | 25.2945 | 2 | 5 | 14:00 | 2028-05-08 | 33.0192 | 3 | 5 | 14:00 | 2029-05-08 | 36.0485 | 4 | 5 | 14:00 | 2030-05-08 | 39.5827 | 5 | 5 | 14:00 | 2031-05-08 | 41.6022 | 7 | 5 | 14:00 | 2032-05-08 | 43.6217 | 1 | 5 | 14:00 | 2033-05-08 | 45.6412
5 | 5 | 15:00 | 2025-05-08 | 15.8257 | 6 | 5 | 15:00 | 2026-05-08 | 21.4777 | 7 | 5 | 15:00 | 2027-05-08 | 25.7424 | 2 | 5 | 15:00 | 2028-05-08 | 33.6039 | 3 | 5 | 15:00 | 2029-05-08 | 36.6868 | 4 | 5 | 15:00 | 2030-05-08 | 40.2836 | 5 | 5 | 15:00 | 2031-05-08 | 42.3388 | 7 | 5 | 15:00 | 2032-05-08 | 44.3941 | 1 | 5 | 15:00 | 2033-05-08 | 46.4494
5 | 5 | 16:00 | 2025-05-08 | 16.0891 | 6 | 5 | 16:00 | 2026-05-08 | 21.8352 | 7 | 5 | 16:00 | 2027-05-08 | 26.1709 | 2 | 5 | 16:00 | 2028-05-08 | 34.1633 | 3 | 5 | 16:00 | 2029-05-08 | 37.2975 | 4 | 5 | 16:00 | 2030-05-08 | 40.9541 | 5 | 5 | 16:00 | 2031-05-08 | 43.0436 | 7 | 5 | 16:00 | 2032-05-08 | 45.1331 | 1 | 5 | 16:00 | 2033-05-08 | 47.2226
5 | 5 | 17:00 | 2025-05-08 | 16.07 | 6 | 5 | 17:00 | 2026-05-08 | 21.8093 | 7 | 5 | 17:00 | 2027-05-08 | 26.1399 | 2 | 5 | 17:00 | 2028-05-08 | 34.1228 | 3 | 5 | 17:00 | 2029-05-08 | 37.2533 | 4 | 5 | 17:00 | 2030-05-08 | 40.9056 | 5 | 5 | 17:00 | 2031-05-08 | 42.9926 | 7 | 5 | 17:00 | 2032-05-08 | 45.0796 | 1 | 5 | 17:00 | 2033-05-08 | 47.1666
5 | 5 | 18:00 | 2025-05-08 | 15.8683 | 6 | 5 | 18:00 | 2026-05-08 | 21.5355 | 7 | 5 | 18:00 | 2027-05-08 | 25.8117 | 2 | 5 | 18:00 | 2028-05-08 | 33.6944 | 3 | 5 | 18:00 | 2029-05-08 | 36.7856 | 4 | 5 | 18:00 | 2030-05-08 | 40.392 | 5 | 5 | 18:00 | 2031-05-08 | 42.4528 | 7 | 5 | 18:00 | 2032-05-08 | 44.5137 | 1 | 5 | 18:00 | 2033-05-08 | 46.5745
5 | 5 | 19:00 | 2025-05-08 | 15.8283 | 6 | 5 | 19:00 | 2026-05-08 | 21.4812 | 7 | 5 | 19:00 | 2027-05-08 | 25.7466 | 2 | 5 | 19:00 | 2028-05-08 | 33.6094 | 3 | 5 | 19:00 | 2029-05-08 | 36.6928 | 4 | 5 | 19:00 | 2030-05-08 | 40.2901 | 5 | 5 | 19:00 | 2031-05-08 | 42.3457 | 7 | 5 | 19:00 | 2032-05-08 | 44.4014 | 1 | 5 | 19:00 | 2033-05-08 | 46.457
5 | 5 | 20:00 | 2025-05-08 | 15.8973 | 6 | 5 | 20:00 | 2026-05-08 | 21.5749 | 7 | 5 | 20:00 | 2027-05-08 | 25.8589 | 2 | 5 | 20:00 | 2028-05-08 | 33.7559 | 3 | 5 | 20:00 | 2029-05-08 | 36.8528 | 4 | 5 | 20:00 | 2030-05-08 | 40.4658 | 5 | 5 | 20:00 | 2031-05-08 | 42.5304 | 7 | 5 | 20:00 | 2032-05-08 | 44.5949 | 1 | 5 | 20:00 | 2033-05-08 | 46.6595
5 | 5 | 21:00 | 2025-05-08 | 15.8235 | 6 | 5 | 21:00 | 2026-05-08 | 21.4747 | 7 | 5 | 21:00 | 2027-05-08 | 25.7388 | 2 | 5 | 21:00 | 2028-05-08 | 33.5992 | 3 | 5 | 21:00 | 2029-05-08 | 36.6817 | 4 | 5 | 21:00 | 2030-05-08 | 40.2779 | 5 | 5 | 21:00 | 2031-05-08 | 42.3329 | 7 | 5 | 21:00 | 2032-05-08 | 44.3879 | 1 | 5 | 21:00 | 2033-05-08 | 46.4429
5 | 5 | 22:00 | 2025-05-08 | 15.9259 | 6 | 5 | 22:00 | 2026-05-08 | 21.6138 | 7 | 5 | 22:00 | 2027-05-08 | 25.9055 | 2 | 5 | 22:00 | 2028-05-08 | 33.8167 | 3 | 5 | 22:00 | 2029-05-08 | 36.9192 | 4 | 5 | 22:00 | 2030-05-08 | 40.5387 | 5 | 5 | 22:00 | 2031-05-08 | 42.607 | 7 | 5 | 22:00 | 2032-05-08 | 44.6753 | 1 | 5 | 22:00 | 2033-05-08 | 46.7436
5 | 5 | 23:00 | 2025-05-08 | 16.0489 | 6 | 5 | 23:00 | 2026-05-08 | 21.7806 | 7 | 5 | 23:00 | 2027-05-08 | 26.1055 | 2 | 5 | 23:00 | 2028-05-08 | 34.0778 | 3 | 5 | 23:00 | 2029-05-08 | 37.2042 | 4 | 5 | 23:00 | 2030-05-08 | 40.8517 | 5 | 5 | 23:00 | 2031-05-08 | 42.936 | 7 | 5 | 23:00 | 2032-05-08 | 45.0202 | 1 | 5 | 23:00 | 2033-05-08 | 47.1045
5 | 5 | 24:00 | 2025-05-08 | 16.1915 | 6 | 5 | 24:00 | 2026-05-08 | 21.9742 | 7 | 5 | 24:00 | 2027-05-08 | 26.3375 | 2 | 5 | 24:00 | 2028-05-08 | 34.3807 | 3 | 5 | 24:00 | 2029-05-08 | 37.5349 | 4 | 5 | 24:00 | 2030-05-08 | 41.2148 | 5 | 5 | 24:00 | 2031-05-08 | 43.3176 | 7 | 5 | 24:00 | 2032-05-08 | 45.4204 | 1 | 5 | 24:00 | 2033-05-08 | 47.5232
6 | 5 | 1:00 | 2025-05-09 | 15.8287 | 7 | 5 | 1:00 | 2026-05-09 | 21.4818 | 1 | 5 | 1:00 | 2027-05-09 | 25.7474 | 3 | 5 | 1:00 | 2028-05-09 | 33.6103 | 4 | 5 | 1:00 | 2029-05-09 | 36.6938 | 5 | 5 | 1:00 | 2030-05-09 | 40.2913 | 6 | 5 | 1:00 | 2031-05-09 | 42.3469 | 1 | 5 | 1:00 | 2032-05-09 | 44.4026 | 2 | 5 | 1:00 | 2033-05-09 | 46.4583
6 | 5 | 2:00 | 2025-05-09 | 15.8001 | 7 | 5 | 2:00 | 2026-05-09 | 21.443 | 1 | 5 | 2:00 | 2027-05-09 | 25.7008 | 3 | 5 | 2:00 | 2028-05-09 | 33.5496 | 4 | 5 | 2:00 | 2029-05-09 | 36.6275 | 5 | 5 | 2:00 | 2030-05-09 | 40.2184 | 6 | 5 | 2:00 | 2031-05-09 | 42.2704 | 1 | 5 | 2:00 | 2032-05-09 | 44.3224 | 2 | 5 | 2:00 | 2033-05-09 | 46.3743
6 | 5 | 3:00 | 2025-05-09 | 15.5692 | 7 | 5 | 3:00 | 2026-05-09 | 21.1296 | 1 | 5 | 3:00 | 2027-05-09 | 25.3252 | 3 | 5 | 3:00 | 2028-05-09 | 33.0593 | 4 | 5 | 3:00 | 2029-05-09 | 36.0922 | 5 | 5 | 3:00 | 2030-05-09 | 39.6307 | 6 | 5 | 3:00 | 2031-05-09 | 41.6527 | 1 | 5 | 3:00 | 2032-05-09 | 43.6747 | 2 | 5 | 3:00 | 2033-05-09 | 45.6966
6 | 5 | 4:00 | 2025-05-09 | 15.3839 | 7 | 5 | 4:00 | 2026-05-09 | 20.8782 | 1 | 5 | 4:00 | 2027-05-09 | 25.0239 | 3 | 5 | 4:00 | 2028-05-09 | 32.6659 | 4 | 5 | 4:00 | 2029-05-09 | 35.6628 | 5 | 5 | 4:00 | 2030-05-09 | 39.1591 | 6 | 5 | 4:00 | 2031-05-09 | 41.1571 | 1 | 5 | 4:00 | 2032-05-09 | 43.155 | 2 | 5 | 4:00 | 2033-05-09 | 45.1529
6 | 5 | 5:00 | 2025-05-09 | 15.2223 | 7 | 5 | 5:00 | 2026-05-09 | 20.6589 | 1 | 5 | 5:00 | 2027-05-09 | 24.761 | 3 | 5 | 5:00 | 2028-05-09 | 32.3228 | 4 | 5 | 5:00 | 2029-05-09 | 35.2882 | 5 | 5 | 5:00 | 2030-05-09 | 38.7478 | 6 | 5 | 5:00 | 2031-05-09 | 40.7247 | 1 | 5 | 5:00 | 2032-05-09 | 42.7017 | 2 | 5 | 5:00 | 2033-05-09 | 44.6786
6 | 5 | 6:00 | 2025-05-09 | 15.101 | 7 | 5 | 6:00 | 2026-05-09 | 20.4942 | 1 | 5 | 6:00 | 2027-05-09 | 24.5636 | 3 | 5 | 6:00 | 2028-05-09 | 32.0651 | 4 | 5 | 6:00 | 2029-05-09 | 35.0068 | 5 | 5 | 6:00 | 2030-05-09 | 38.4389 | 6 | 5 | 6:00 | 2031-05-09 | 40.4 | 1 | 5 | 6:00 | 2032-05-09 | 42.3612 | 2 | 5 | 6:00 | 2033-05-09 | 44.3224
6 | 5 | 7:00 | 2025-05-09 | 14.7338 | 7 | 5 | 7:00 | 2026-05-09 | 19.9959 | 1 | 5 | 7:00 | 2027-05-09 | 23.9663 | 3 | 5 | 7:00 | 2028-05-09 | 31.2854 | 4 | 5 | 7:00 | 2029-05-09 | 34.1556 | 5 | 5 | 7:00 | 2030-05-09 | 37.5042 | 6 | 5 | 7:00 | 2031-05-09 | 39.4177 | 1 | 5 | 7:00 | 2032-05-09 | 41.3311 | 2 | 5 | 7:00 | 2033-05-09 | 43.2446
6 | 5 | 8:00 | 2025-05-09 | 14.7373 | 7 | 5 | 8:00 | 2026-05-09 | 20.0006 | 1 | 5 | 8:00 | 2027-05-09 | 23.972 | 3 | 5 | 8:00 | 2028-05-09 | 31.2929 | 4 | 5 | 8:00 | 2029-05-09 | 34.1638 | 5 | 5 | 8:00 | 2030-05-09 | 37.5131 | 6 | 5 | 8:00 | 2031-05-09 | 39.4271 | 1 | 5 | 8:00 | 2032-05-09 | 41.341 | 2 | 5 | 8:00 | 2033-05-09 | 43.255
6 | 5 | 9:00 | 2025-05-09 | 14.9104 | 7 | 5 | 9:00 | 2026-05-09 | 20.2356 | 1 | 5 | 9:00 | 2027-05-09 | 24.2536 | 3 | 5 | 9:00 | 2028-05-09 | 31.6604 | 4 | 5 | 9:00 | 2029-05-09 | 34.565 | 5 | 5 | 9:00 | 2030-05-09 | 37.9538 | 6 | 5 | 9:00 | 2031-05-09 | 39.8902 | 1 | 5 | 9:00 | 2032-05-09 | 41.8266 | 2 | 5 | 9:00 | 2033-05-09 | 43.763
6 | 5 | 10:00 | 2025-05-09 | 15.3951 | 7 | 5 | 10:00 | 2026-05-09 | 20.8934 | 1 | 5 | 10:00 | 2027-05-09 | 25.0421 | 3 | 5 | 10:00 | 2028-05-09 | 32.6896 | 4 | 5 | 10:00 | 2029-05-09 | 35.6887 | 5 | 5 | 10:00 | 2030-05-09 | 39.1876 | 6 | 5 | 10:00 | 2031-05-09 | 41.1869 | 1 | 5 | 10:00 | 2032-05-09 | 43.1863 | 2 | 5 | 10:00 | 2033-05-09 | 45.1857
6 | 5 | 11:00 | 2025-05-09 | 15.871 | 7 | 5 | 11:00 | 2026-05-09 | 21.5392 | 1 | 5 | 11:00 | 2027-05-09 | 25.8161 | 3 | 5 | 11:00 | 2028-05-09 | 33.7001 | 4 | 5 | 11:00 | 2029-05-09 | 36.7918 | 5 | 5 | 11:00 | 2030-05-09 | 40.3989 | 6 | 5 | 11:00 | 2031-05-09 | 42.4601 | 1 | 5 | 11:00 | 2032-05-09 | 44.5212 | 2 | 5 | 11:00 | 2033-05-09 | 46.5824
6 | 5 | 12:00 | 2025-05-09 | 15.9177 | 7 | 5 | 12:00 | 2026-05-09 | 21.6026 | 1 | 5 | 12:00 | 2027-05-09 | 25.8922 | 3 | 5 | 12:00 | 2028-05-09 | 33.7994 | 4 | 5 | 12:00 | 2029-05-09 | 36.9002 | 5 | 5 | 12:00 | 2030-05-09 | 40.5179 | 6 | 5 | 12:00 | 2031-05-09 | 42.5851 | 1 | 5 | 12:00 | 2032-05-09 | 44.6524 | 2 | 5 | 12:00 | 2033-05-09 | 46.7196
6 | 5 | 13:00 | 2025-05-09 | 15.7461 | 7 | 5 | 13:00 | 2026-05-09 | 21.3697 | 1 | 5 | 13:00 | 2027-05-09 | 25.613 | 3 | 5 | 13:00 | 2028-05-09 | 33.4349 | 4 | 5 | 13:00 | 2029-05-09 | 36.5023 | 5 | 5 | 13:00 | 2030-05-09 | 40.081 | 6 | 5 | 13:00 | 2031-05-09 | 42.126 | 1 | 5 | 13:00 | 2032-05-09 | 44.1709 | 2 | 5 | 13:00 | 2033-05-09 | 46.2159
6 | 5 | 14:00 | 2025-05-09 | 15.9068 | 7 | 5 | 14:00 | 2026-05-09 | 21.5878 | 1 | 5 | 14:00 | 2027-05-09 | 25.8743 | 3 | 5 | 14:00 | 2028-05-09 | 33.7761 | 4 | 5 | 14:00 | 2029-05-09 | 36.8748 | 5 | 5 | 14:00 | 2030-05-09 | 40.49 | 6 | 5 | 14:00 | 2031-05-09 | 42.5558 | 1 | 5 | 14:00 | 2032-05-09 | 44.6216 | 2 | 5 | 14:00 | 2033-05-09 | 46.6874
6 | 5 | 15:00 | 2025-05-09 | 16.3299 | 7 | 5 | 15:00 | 2026-05-09 | 22.162 | 1 | 5 | 15:00 | 2027-05-09 | 26.5626 | 3 | 5 | 15:00 | 2028-05-09 | 34.6745 | 4 | 5 | 15:00 | 2029-05-09 | 37.8556 | 5 | 5 | 15:00 | 2030-05-09 | 41.567 | 6 | 5 | 15:00 | 2031-05-09 | 43.6877 | 1 | 5 | 15:00 | 2032-05-09 | 45.8085 | 2 | 5 | 15:00 | 2033-05-09 | 47.9293
6 | 5 | 16:00 | 2025-05-09 | 16.1817 | 7 | 5 | 16:00 | 2026-05-09 | 21.9609 | 1 | 5 | 16:00 | 2027-05-09 | 26.3215 | 3 | 5 | 16:00 | 2028-05-09 | 34.3599 | 4 | 5 | 16:00 | 2029-05-09 | 37.5121 | 5 | 5 | 16:00 | 2030-05-09 | 41.1898 | 6 | 5 | 16:00 | 2031-05-09 | 43.2913 | 1 | 5 | 16:00 | 2032-05-09 | 45.3928 | 2 | 5 | 16:00 | 2033-05-09 | 47.4944
6 | 5 | 17:00 | 2025-05-09 | 16.1274 | 7 | 5 | 17:00 | 2026-05-09 | 21.8872 | 1 | 5 | 17:00 | 2027-05-09 | 26.2332 | 3 | 5 | 17:00 | 2028-05-09 | 34.2445 | 4 | 5 | 17:00 | 2029-05-09 | 37.3862 | 5 | 5 | 17:00 | 2030-05-09 | 41.0515 | 6 | 5 | 17:00 | 2031-05-09 | 43.146 | 1 | 5 | 17:00 | 2032-05-09 | 45.2405 | 2 | 5 | 17:00 | 2033-05-09 | 47.3349
6 | 5 | 18:00 | 2025-05-09 | 16.209 | 7 | 5 | 18:00 | 2026-05-09 | 21.998 | 1 | 5 | 18:00 | 2027-05-09 | 26.366 | 3 | 5 | 18:00 | 2028-05-09 | 34.4179 | 4 | 5 | 18:00 | 2029-05-09 | 37.5755 | 5 | 5 | 18:00 | 2030-05-09 | 41.2594 | 6 | 5 | 18:00 | 2031-05-09 | 43.3645 | 1 | 5 | 18:00 | 2032-05-09 | 45.4695 | 2 | 5 | 18:00 | 2033-05-09 | 47.5746
6 | 5 | 19:00 | 2025-05-09 | 16.1235 | 7 | 5 | 19:00 | 2026-05-09 | 21.8819 | 1 | 5 | 19:00 | 2027-05-09 | 26.2269 | 3 | 5 | 19:00 | 2028-05-09 | 34.2363 | 4 | 5 | 19:00 | 2029-05-09 | 37.3772 | 5 | 5 | 19:00 | 2030-05-09 | 41.0416 | 6 | 5 | 19:00 | 2031-05-09 | 43.1356 | 1 | 5 | 19:00 | 2032-05-09 | 45.2296 | 2 | 5 | 19:00 | 2033-05-09 | 47.3235
6 | 5 | 20:00 | 2025-05-09 | 16.1167 | 7 | 5 | 20:00 | 2026-05-09 | 21.8727 | 1 | 5 | 20:00 | 2027-05-09 | 26.2159 | 3 | 5 | 20:00 | 2028-05-09 | 34.2219 | 4 | 5 | 20:00 | 2029-05-09 | 37.3616 | 5 | 5 | 20:00 | 2030-05-09 | 41.0244 | 6 | 5 | 20:00 | 2031-05-09 | 43.1175 | 1 | 5 | 20:00 | 2032-05-09 | 45.2106 | 2 | 5 | 20:00 | 2033-05-09 | 47.3037
6 | 5 | 21:00 | 2025-05-09 | 15.9093 | 7 | 5 | 21:00 | 2026-05-09 | 21.5911 | 1 | 5 | 21:00 | 2027-05-09 | 25.8784 | 3 | 5 | 21:00 | 2028-05-09 | 33.7814 | 4 | 5 | 21:00 | 2029-05-09 | 36.8806 | 5 | 5 | 21:00 | 2030-05-09 | 40.4963 | 6 | 5 | 21:00 | 2031-05-09 | 42.5624 | 1 | 5 | 21:00 | 2032-05-09 | 44.6286 | 2 | 5 | 21:00 | 2033-05-09 | 46.6947
6 | 5 | 22:00 | 2025-05-09 | 15.7687 | 7 | 5 | 22:00 | 2026-05-09 | 21.4004 | 1 | 5 | 22:00 | 2027-05-09 | 25.6498 | 3 | 5 | 22:00 | 2028-05-09 | 33.483 | 4 | 5 | 22:00 | 2029-05-09 | 36.5548 | 5 | 5 | 22:00 | 2030-05-09 | 40.1386 | 6 | 5 | 22:00 | 2031-05-09 | 42.1865 | 1 | 5 | 22:00 | 2032-05-09 | 44.2344 | 2 | 5 | 22:00 | 2033-05-09 | 46.2823
6 | 5 | 23:00 | 2025-05-09 | 16.1398 | 7 | 5 | 23:00 | 2026-05-09 | 21.904 | 1 | 5 | 23:00 | 2027-05-09 | 26.2534 | 3 | 5 | 23:00 | 2028-05-09 | 34.2709 | 4 | 5 | 23:00 | 2029-05-09 | 37.415 | 5 | 5 | 23:00 | 2030-05-09 | 41.0831 | 6 | 5 | 23:00 | 2031-05-09 | 43.1792 | 1 | 5 | 23:00 | 2032-05-09 | 45.2753 | 2 | 5 | 23:00 | 2033-05-09 | 47.3713
6 | 5 | 24:00 | 2025-05-09 | 16.1302 | 7 | 5 | 24:00 | 2026-05-09 | 21.891 | 1 | 5 | 24:00 | 2027-05-09 | 26.2378 | 3 | 5 | 24:00 | 2028-05-09 | 34.2505 | 4 | 5 | 24:00 | 2029-05-09 | 37.3928 | 5 | 5 | 24:00 | 2030-05-09 | 41.0587 | 6 | 5 | 24:00 | 2031-05-09 | 43.1536 | 1 | 5 | 24:00 | 2032-05-09 | 45.2484 | 2 | 5 | 24:00 | 2033-05-09 | 47.3432
7 | 5 | 1:00 | 2025-05-10 | 15.8432 | 1 | 5 | 1:00 | 2026-05-10 | 21.5014 | 2 | 5 | 1:00 | 2027-05-10 | 25.7709 | 4 | 5 | 1:00 | 2028-05-10 | 33.641 | 5 | 5 | 1:00 | 2029-05-10 | 36.7273 | 6 | 5 | 1:00 | 2030-05-10 | 40.328 | 7 | 5 | 1:00 | 2031-05-10 | 42.3856 | 2 | 5 | 1:00 | 2032-05-10 | 44.4432 | 3 | 5 | 1:00 | 2033-05-10 | 46.5007
7 | 5 | 2:00 | 2025-05-10 | 15.7279 | 1 | 5 | 2:00 | 2026-05-10 | 21.345 | 2 | 5 | 2:00 | 2027-05-10 | 25.5834 | 4 | 5 | 2:00 | 2028-05-10 | 33.3962 | 5 | 5 | 2:00 | 2029-05-10 | 36.4601 | 6 | 5 | 2:00 | 2030-05-10 | 40.0346 | 7 | 5 | 2:00 | 2031-05-10 | 42.0772 | 2 | 5 | 2:00 | 2032-05-10 | 44.1198 | 3 | 5 | 2:00 | 2033-05-10 | 46.1624
7 | 5 | 3:00 | 2025-05-10 | 15.6725 | 1 | 5 | 3:00 | 2026-05-10 | 21.2698 | 2 | 5 | 3:00 | 2027-05-10 | 25.4933 | 4 | 5 | 3:00 | 2028-05-10 | 33.2787 | 5 | 5 | 3:00 | 2029-05-10 | 36.3317 | 6 | 5 | 3:00 | 2030-05-10 | 39.8937 | 7 | 5 | 3:00 | 2031-05-10 | 41.9291 | 2 | 5 | 3:00 | 2032-05-10 | 43.9645 | 3 | 5 | 3:00 | 2033-05-10 | 45.9999
7 | 5 | 4:00 | 2025-05-10 | 15.3886 | 1 | 5 | 4:00 | 2026-05-10 | 20.8845 | 2 | 5 | 4:00 | 2027-05-10 | 25.0315 | 4 | 5 | 4:00 | 2028-05-10 | 32.6758 | 5 | 5 | 4:00 | 2029-05-10 | 35.6736 | 6 | 5 | 4:00 | 2030-05-10 | 39.171 | 7 | 5 | 4:00 | 2031-05-10 | 41.1695 | 2 | 5 | 4:00 | 2032-05-10 | 43.1681 | 3 | 5 | 4:00 | 2033-05-10 | 45.1666
7 | 5 | 5:00 | 2025-05-10 | 15.3407 | 1 | 5 | 5:00 | 2026-05-10 | 20.8195 | 2 | 5 | 5:00 | 2027-05-10 | 24.9535 | 4 | 5 | 5:00 | 2028-05-10 | 32.574 | 5 | 5 | 5:00 | 2029-05-10 | 35.5625 | 6 | 5 | 5:00 | 2030-05-10 | 39.049 | 7 | 5 | 5:00 | 2031-05-10 | 41.0413 | 2 | 5 | 5:00 | 2032-05-10 | 43.0336 | 3 | 5 | 5:00 | 2033-05-10 | 45.0259
7 | 5 | 6:00 | 2025-05-10 | 15.0811 | 1 | 5 | 6:00 | 2026-05-10 | 20.4671 | 2 | 5 | 6:00 | 2027-05-10 | 24.5312 | 4 | 5 | 6:00 | 2028-05-10 | 32.0228 | 5 | 5 | 6:00 | 2029-05-10 | 34.9606 | 6 | 5 | 6:00 | 2030-05-10 | 38.3881 | 7 | 5 | 6:00 | 2031-05-10 | 40.3467 | 2 | 5 | 6:00 | 2032-05-10 | 42.3053 | 3 | 5 | 6:00 | 2033-05-10 | 44.2639
7 | 5 | 7:00 | 2025-05-10 | 14.703 | 1 | 5 | 7:00 | 2026-05-10 | 19.9541 | 2 | 5 | 7:00 | 2027-05-10 | 23.9163 | 4 | 5 | 7:00 | 2028-05-10 | 31.22 | 5 | 5 | 7:00 | 2029-05-10 | 34.0842 | 6 | 5 | 7:00 | 2030-05-10 | 37.4258 | 7 | 5 | 7:00 | 2031-05-10 | 39.3353 | 2 | 5 | 7:00 | 2032-05-10 | 41.2448 | 3 | 5 | 7:00 | 2033-05-10 | 43.1543
7 | 5 | 8:00 | 2025-05-10 | 14.7642 | 1 | 5 | 8:00 | 2026-05-10 | 20.0371 | 2 | 5 | 8:00 | 2027-05-10 | 24.0157 | 4 | 5 | 8:00 | 2028-05-10 | 31.3499 | 5 | 5 | 8:00 | 2029-05-10 | 34.226 | 6 | 5 | 8:00 | 2030-05-10 | 37.5815 | 7 | 5 | 8:00 | 2031-05-10 | 39.4989 | 2 | 5 | 8:00 | 2032-05-10 | 41.4163 | 3 | 5 | 8:00 | 2033-05-10 | 43.3338
7 | 5 | 9:00 | 2025-05-10 | 14.9428 | 1 | 5 | 9:00 | 2026-05-10 | 20.2795 | 2 | 5 | 9:00 | 2027-05-10 | 24.3063 | 4 | 5 | 9:00 | 2028-05-10 | 31.7292 | 5 | 5 | 9:00 | 2029-05-10 | 34.6401 | 6 | 5 | 9:00 | 2030-05-10 | 38.0362 | 7 | 5 | 9:00 | 2031-05-10 | 39.9768 | 2 | 5 | 9:00 | 2032-05-10 | 41.9174 | 3 | 5 | 9:00 | 2033-05-10 | 43.858
7 | 5 | 10:00 | 2025-05-10 | 15.4228 | 1 | 5 | 10:00 | 2026-05-10 | 20.9309 | 2 | 5 | 10:00 | 2027-05-10 | 25.087 | 4 | 5 | 10:00 | 2028-05-10 | 32.7483 | 5 | 5 | 10:00 | 2029-05-10 | 35.7527 | 6 | 5 | 10:00 | 2030-05-10 | 39.2579 | 7 | 5 | 10:00 | 2031-05-10 | 41.2609 | 2 | 5 | 10:00 | 2032-05-10 | 43.2638 | 3 | 5 | 10:00 | 2033-05-10 | 45.2668
7 | 5 | 11:00 | 2025-05-10 | 15.9027 | 1 | 5 | 11:00 | 2026-05-10 | 21.5823 | 2 | 5 | 11:00 | 2027-05-10 | 25.8677 | 4 | 5 | 11:00 | 2028-05-10 | 33.7675 | 5 | 5 | 11:00 | 2029-05-10 | 36.8654 | 6 | 5 | 11:00 | 2030-05-10 | 40.4796 | 7 | 5 | 11:00 | 2031-05-10 | 42.5449 | 2 | 5 | 11:00 | 2032-05-10 | 44.6102 | 3 | 5 | 11:00 | 2033-05-10 | 46.6755
7 | 5 | 12:00 | 2025-05-10 | 16.1231 | 1 | 5 | 12:00 | 2026-05-10 | 21.8814 | 2 | 5 | 12:00 | 2027-05-10 | 26.2263 | 4 | 5 | 12:00 | 2028-05-10 | 34.2355 | 5 | 5 | 12:00 | 2029-05-10 | 37.3764 | 6 | 5 | 12:00 | 2030-05-10 | 41.0407 | 7 | 5 | 12:00 | 2031-05-10 | 43.1346 | 2 | 5 | 12:00 | 2032-05-10 | 45.2285 | 3 | 5 | 12:00 | 2033-05-10 | 47.3224
7 | 5 | 13:00 | 2025-05-10 | 16.2117 | 1 | 5 | 13:00 | 2026-05-10 | 22.0016 | 2 | 5 | 13:00 | 2027-05-10 | 26.3703 | 4 | 5 | 13:00 | 2028-05-10 | 34.4236 | 5 | 5 | 13:00 | 2029-05-10 | 37.5817 | 6 | 5 | 13:00 | 2030-05-10 | 41.2662 | 7 | 5 | 13:00 | 2031-05-10 | 43.3716 | 2 | 5 | 13:00 | 2032-05-10 | 45.477 | 3 | 5 | 13:00 | 2033-05-10 | 47.5824
7 | 5 | 14:00 | 2025-05-10 | 16.0619 | 1 | 5 | 14:00 | 2026-05-10 | 21.7983 | 2 | 5 | 14:00 | 2027-05-10 | 26.1267 | 4 | 5 | 14:00 | 2028-05-10 | 34.1055 | 5 | 5 | 14:00 | 2029-05-10 | 37.2344 | 6 | 5 | 14:00 | 2030-05-10 | 40.8848 | 7 | 5 | 14:00 | 2031-05-10 | 42.9708 | 2 | 5 | 14:00 | 2032-05-10 | 45.0568 | 3 | 5 | 14:00 | 2033-05-10 | 47.1427
7 | 5 | 15:00 | 2025-05-10 | 16.6817 | 1 | 5 | 15:00 | 2026-05-10 | 22.6395 | 2 | 5 | 15:00 | 2027-05-10 | 27.1349 | 4 | 5 | 15:00 | 2028-05-10 | 35.4216 | 5 | 5 | 15:00 | 2029-05-10 | 38.6713 | 6 | 5 | 15:00 | 2030-05-10 | 42.4626 | 7 | 5 | 15:00 | 2031-05-10 | 44.629 | 2 | 5 | 15:00 | 2032-05-10 | 46.7955 | 3 | 5 | 15:00 | 2033-05-10 | 48.962
7 | 5 | 16:00 | 2025-05-10 | 16.839 | 1 | 5 | 16:00 | 2026-05-10 | 22.8529 | 2 | 5 | 16:00 | 2027-05-10 | 27.3907 | 4 | 5 | 16:00 | 2028-05-10 | 35.7555 | 5 | 5 | 16:00 | 2029-05-10 | 39.0358 | 6 | 5 | 16:00 | 2030-05-10 | 42.8629 | 7 | 5 | 16:00 | 2031-05-10 | 45.0498 | 2 | 5 | 16:00 | 2032-05-10 | 47.2366 | 3 | 5 | 16:00 | 2033-05-10 | 49.4235
7 | 5 | 17:00 | 2025-05-10 | 16.7393 | 1 | 5 | 17:00 | 2026-05-10 | 22.7176 | 2 | 5 | 17:00 | 2027-05-10 | 27.2286 | 4 | 5 | 17:00 | 2028-05-10 | 35.5439 | 5 | 5 | 17:00 | 2029-05-10 | 38.8048 | 6 | 5 | 17:00 | 2030-05-10 | 42.6092 | 7 | 5 | 17:00 | 2031-05-10 | 44.7831 | 2 | 5 | 17:00 | 2032-05-10 | 46.9571 | 3 | 5 | 17:00 | 2033-05-10 | 49.131
7 | 5 | 18:00 | 2025-05-10 | 16.5292 | 1 | 5 | 18:00 | 2026-05-10 | 22.4325 | 2 | 5 | 18:00 | 2027-05-10 | 26.8868 | 4 | 5 | 18:00 | 2028-05-10 | 35.0978 | 5 | 5 | 18:00 | 2029-05-10 | 38.3177 | 6 | 5 | 18:00 | 2030-05-10 | 42.0744 | 7 | 5 | 18:00 | 2031-05-10 | 44.221 | 2 | 5 | 18:00 | 2032-05-10 | 46.3677 | 3 | 5 | 18:00 | 2033-05-10 | 48.5143
7 | 5 | 19:00 | 2025-05-10 | 16.204 | 1 | 5 | 19:00 | 2026-05-10 | 21.9911 | 2 | 5 | 19:00 | 2027-05-10 | 26.3578 | 4 | 5 | 19:00 | 2028-05-10 | 34.4071 | 5 | 5 | 19:00 | 2029-05-10 | 37.5638 | 6 | 5 | 19:00 | 2030-05-10 | 41.2465 | 7 | 5 | 19:00 | 2031-05-10 | 43.3509 | 2 | 5 | 19:00 | 2032-05-10 | 45.4553 | 3 | 5 | 19:00 | 2033-05-10 | 47.5597
7 | 5 | 20:00 | 2025-05-10 | 16.2731 | 1 | 5 | 20:00 | 2026-05-10 | 22.0849 | 2 | 5 | 20:00 | 2027-05-10 | 26.4702 | 4 | 5 | 20:00 | 2028-05-10 | 34.5538 | 5 | 5 | 20:00 | 2029-05-10 | 37.7239 | 6 | 5 | 20:00 | 2030-05-10 | 41.4224 | 7 | 5 | 20:00 | 2031-05-10 | 43.5357 | 2 | 5 | 20:00 | 2032-05-10 | 45.6491 | 3 | 5 | 20:00 | 2033-05-10 | 47.7625
7 | 5 | 21:00 | 2025-05-10 | 16.1773 | 1 | 5 | 21:00 | 2026-05-10 | 21.9549 | 2 | 5 | 21:00 | 2027-05-10 | 26.3144 | 4 | 5 | 21:00 | 2028-05-10 | 34.3505 | 5 | 5 | 21:00 | 2029-05-10 | 37.5019 | 6 | 5 | 21:00 | 2030-05-10 | 41.1785 | 7 | 5 | 21:00 | 2031-05-10 | 43.2795 | 2 | 5 | 21:00 | 2032-05-10 | 45.3804 | 3 | 5 | 21:00 | 2033-05-10 | 47.4814
7 | 5 | 22:00 | 2025-05-10 | 16.2737 | 1 | 5 | 22:00 | 2026-05-10 | 22.0857 | 2 | 5 | 22:00 | 2027-05-10 | 26.4711 | 4 | 5 | 22:00 | 2028-05-10 | 34.5552 | 5 | 5 | 22:00 | 2029-05-10 | 37.7253 | 6 | 5 | 22:00 | 2030-05-10 | 41.4239 | 7 | 5 | 22:00 | 2031-05-10 | 43.5374 | 2 | 5 | 22:00 | 2032-05-10 | 45.6508 | 3 | 5 | 22:00 | 2033-05-10 | 47.7643
7 | 5 | 23:00 | 2025-05-10 | 16.3668 | 1 | 5 | 23:00 | 2026-05-10 | 22.212 | 2 | 5 | 23:00 | 2027-05-10 | 26.6226 | 4 | 5 | 23:00 | 2028-05-10 | 34.7528 | 5 | 5 | 23:00 | 2029-05-10 | 37.9411 | 6 | 5 | 23:00 | 2030-05-10 | 41.6608 | 7 | 5 | 23:00 | 2031-05-10 | 43.7864 | 2 | 5 | 23:00 | 2032-05-10 | 45.9119 | 3 | 5 | 23:00 | 2033-05-10 | 48.0375
7 | 5 | 24:00 | 2025-05-10 | 16.3296 | 1 | 5 | 24:00 | 2026-05-10 | 22.1616 | 2 | 5 | 24:00 | 2027-05-10 | 26.5622 | 4 | 5 | 24:00 | 2028-05-10 | 34.674 | 5 | 5 | 24:00 | 2029-05-10 | 37.8551 | 6 | 5 | 24:00 | 2030-05-10 | 41.5663 | 7 | 5 | 24:00 | 2031-05-10 | 43.6871 | 2 | 5 | 24:00 | 2032-05-10 | 45.8078 | 3 | 5 | 24:00 | 2033-05-10 | 47.9285
1 | 5 | 1:00 | 2025-05-11 | 16.1853 | 2 | 5 | 1:00 | 2026-05-11 | 21.9657 | 3 | 5 | 1:00 | 2027-05-11 | 26.3273 | 5 | 5 | 1:00 | 2028-05-11 | 34.3674 | 6 | 5 | 1:00 | 2029-05-11 | 37.5204 | 7 | 5 | 1:00 | 2030-05-11 | 41.1989 | 1 | 5 | 1:00 | 2031-05-11 | 43.3008 | 3 | 5 | 1:00 | 2032-05-11 | 45.4028 | 4 | 5 | 1:00 | 2033-05-11 | 47.5048
1 | 5 | 2:00 | 2025-05-11 | 15.9163 | 2 | 5 | 2:00 | 2026-05-11 | 21.6008 | 3 | 5 | 2:00 | 2027-05-11 | 25.8899 | 5 | 5 | 2:00 | 2028-05-11 | 33.7964 | 6 | 5 | 2:00 | 2029-05-11 | 36.897 | 7 | 5 | 2:00 | 2030-05-11 | 40.5143 | 1 | 5 | 2:00 | 2031-05-11 | 42.5814 | 3 | 5 | 2:00 | 2032-05-11 | 44.6485 | 4 | 5 | 2:00 | 2033-05-11 | 46.7155
1 | 5 | 3:00 | 2025-05-11 | 15.8096 | 2 | 5 | 3:00 | 2026-05-11 | 21.4558 | 3 | 5 | 3:00 | 2027-05-11 | 25.7162 | 5 | 5 | 3:00 | 2028-05-11 | 33.5696 | 6 | 5 | 3:00 | 2029-05-11 | 36.6494 | 7 | 5 | 3:00 | 2030-05-11 | 40.2425 | 1 | 5 | 3:00 | 2031-05-11 | 42.2957 | 3 | 5 | 3:00 | 2032-05-11 | 44.3489 | 4 | 5 | 3:00 | 2033-05-11 | 46.4021
1 | 5 | 4:00 | 2025-05-11 | 15.6658 | 2 | 5 | 4:00 | 2026-05-11 | 21.2607 | 3 | 5 | 4:00 | 2027-05-11 | 25.4823 | 5 | 5 | 4:00 | 2028-05-11 | 33.2643 | 6 | 5 | 4:00 | 2029-05-11 | 36.3161 | 7 | 5 | 4:00 | 2030-05-11 | 39.8765 | 1 | 5 | 4:00 | 2031-05-11 | 41.911 | 3 | 5 | 4:00 | 2032-05-11 | 43.9455 | 4 | 5 | 4:00 | 2033-05-11 | 45.98
1 | 5 | 5:00 | 2025-05-11 | 15.5069 | 2 | 5 | 5:00 | 2026-05-11 | 21.0451 | 3 | 5 | 5:00 | 2027-05-11 | 25.2239 | 5 | 5 | 5:00 | 2028-05-11 | 32.927 | 6 | 5 | 5:00 | 2029-05-11 | 35.9478 | 7 | 5 | 5:00 | 2030-05-11 | 39.4721 | 1 | 5 | 5:00 | 2031-05-11 | 41.486 | 3 | 5 | 5:00 | 2032-05-11 | 43.4999 | 4 | 5 | 5:00 | 2033-05-11 | 45.5138
1 | 5 | 6:00 | 2025-05-11 | 15.2138 | 2 | 5 | 6:00 | 2026-05-11 | 20.6472 | 3 | 5 | 6:00 | 2027-05-11 | 24.747 | 5 | 5 | 6:00 | 2028-05-11 | 32.3045 | 6 | 5 | 6:00 | 2029-05-11 | 35.2682 | 7 | 5 | 6:00 | 2030-05-11 | 38.7259 | 1 | 5 | 6:00 | 2031-05-11 | 40.7017 | 3 | 5 | 6:00 | 2032-05-11 | 42.6775 | 4 | 5 | 6:00 | 2033-05-11 | 44.6534
1 | 5 | 7:00 | 2025-05-11 | 14.8196 | 2 | 5 | 7:00 | 2026-05-11 | 20.1123 | 3 | 5 | 7:00 | 2027-05-11 | 24.1059 | 5 | 5 | 7:00 | 2028-05-11 | 31.4676 | 6 | 5 | 7:00 | 2029-05-11 | 34.3546 | 7 | 5 | 7:00 | 2030-05-11 | 37.7227 | 1 | 5 | 7:00 | 2031-05-11 | 39.6473 | 3 | 5 | 7:00 | 2032-05-11 | 41.5719 | 4 | 5 | 7:00 | 2033-05-11 | 43.4966
1 | 5 | 8:00 | 2025-05-11 | 14.9614 | 2 | 5 | 8:00 | 2026-05-11 | 20.3047 | 3 | 5 | 8:00 | 2027-05-11 | 24.3365 | 5 | 5 | 8:00 | 2028-05-11 | 31.7686 | 6 | 5 | 8:00 | 2029-05-11 | 34.6832 | 7 | 5 | 8:00 | 2030-05-11 | 38.0835 | 1 | 5 | 8:00 | 2031-05-11 | 40.0265 | 3 | 5 | 8:00 | 2032-05-11 | 41.9696 | 4 | 5 | 8:00 | 2033-05-11 | 43.9126
1 | 5 | 9:00 | 2025-05-11 | 15.2258 | 2 | 5 | 9:00 | 2026-05-11 | 20.6636 | 3 | 5 | 9:00 | 2027-05-11 | 24.7666 | 5 | 5 | 9:00 | 2028-05-11 | 32.3301 | 6 | 5 | 9:00 | 2029-05-11 | 35.2961 | 7 | 5 | 9:00 | 2030-05-11 | 38.7565 | 1 | 5 | 9:00 | 2031-05-11 | 40.7339 | 3 | 5 | 9:00 | 2032-05-11 | 42.7113 | 4 | 5 | 9:00 | 2033-05-11 | 44.6887
1 | 5 | 10:00 | 2025-05-11 | 15.6561 | 2 | 5 | 10:00 | 2026-05-11 | 21.2476 | 3 | 5 | 10:00 | 2027-05-11 | 25.4666 | 5 | 5 | 10:00 | 2028-05-11 | 33.2439 | 6 | 5 | 10:00 | 2029-05-11 | 36.2938 | 7 | 5 | 10:00 | 2030-05-11 | 39.852 | 1 | 5 | 10:00 | 2031-05-11 | 41.8853 | 3 | 5 | 10:00 | 2032-05-11 | 43.9185 | 4 | 5 | 10:00 | 2033-05-11 | 45.9518
1 | 5 | 11:00 | 2025-05-11 | 16.0692 | 2 | 5 | 11:00 | 2026-05-11 | 21.8082 | 3 | 5 | 11:00 | 2027-05-11 | 26.1386 | 5 | 5 | 11:00 | 2028-05-11 | 34.121 | 6 | 5 | 11:00 | 2029-05-11 | 37.2514 | 7 | 5 | 11:00 | 2030-05-11 | 40.9035 | 1 | 5 | 11:00 | 2031-05-11 | 42.9904 | 3 | 5 | 11:00 | 2032-05-11 | 45.0773 | 4 | 5 | 11:00 | 2033-05-11 | 47.1642
1 | 5 | 12:00 | 2025-05-11 | 16.2291 | 2 | 5 | 12:00 | 2026-05-11 | 22.0252 | 3 | 5 | 12:00 | 2027-05-11 | 26.3986 | 5 | 5 | 12:00 | 2028-05-11 | 34.4604 | 6 | 5 | 12:00 | 2029-05-11 | 37.6219 | 7 | 5 | 12:00 | 2030-05-11 | 41.3103 | 1 | 5 | 12:00 | 2031-05-11 | 43.418 | 3 | 5 | 12:00 | 2032-05-11 | 45.5257 | 4 | 5 | 12:00 | 2033-05-11 | 47.6334
1 | 5 | 13:00 | 2025-05-11 | 16.3259 | 2 | 5 | 13:00 | 2026-05-11 | 22.1565 | 3 | 5 | 13:00 | 2027-05-11 | 26.556 | 5 | 5 | 13:00 | 2028-05-11 | 34.666 | 6 | 5 | 13:00 | 2029-05-11 | 37.8463 | 7 | 5 | 13:00 | 2030-05-11 | 41.5568 | 1 | 5 | 13:00 | 2031-05-11 | 43.677 | 3 | 5 | 13:00 | 2032-05-11 | 45.7972 | 4 | 5 | 13:00 | 2033-05-11 | 47.9175
1 | 5 | 14:00 | 2025-05-11 | 16.3688 | 2 | 5 | 14:00 | 2026-05-11 | 22.2148 | 3 | 5 | 14:00 | 2027-05-11 | 26.6258 | 5 | 5 | 14:00 | 2028-05-11 | 34.7571 | 6 | 5 | 14:00 | 2029-05-11 | 37.9458 | 7 | 5 | 14:00 | 2030-05-11 | 41.6659 | 1 | 5 | 14:00 | 2031-05-11 | 43.7918 | 3 | 5 | 14:00 | 2032-05-11 | 45.9176 | 4 | 5 | 14:00 | 2033-05-11 | 48.0434
1 | 5 | 15:00 | 2025-05-11 | 16.4397 | 2 | 5 | 15:00 | 2026-05-11 | 22.311 | 3 | 5 | 15:00 | 2027-05-11 | 26.7411 | 5 | 5 | 15:00 | 2028-05-11 | 34.9076 | 6 | 5 | 15:00 | 2029-05-11 | 38.1101 | 7 | 5 | 15:00 | 2030-05-11 | 41.8464 | 1 | 5 | 15:00 | 2031-05-11 | 43.9814 | 3 | 5 | 15:00 | 2032-05-11 | 46.1164 | 4 | 5 | 15:00 | 2033-05-11 | 48.2515
1 | 5 | 16:00 | 2025-05-11 | 16.7248 | 2 | 5 | 16:00 | 2026-05-11 | 22.698 | 3 | 5 | 16:00 | 2027-05-11 | 27.205 | 5 | 5 | 16:00 | 2028-05-11 | 35.5131 | 6 | 5 | 16:00 | 2029-05-11 | 38.7712 | 7 | 5 | 16:00 | 2030-05-11 | 42.5723 | 1 | 5 | 16:00 | 2031-05-11 | 44.7444 | 3 | 5 | 16:00 | 2032-05-11 | 46.9164 | 4 | 5 | 16:00 | 2033-05-11 | 49.0885
1 | 5 | 17:00 | 2025-05-11 | 16.7317 | 2 | 5 | 17:00 | 2026-05-11 | 22.7074 | 3 | 5 | 17:00 | 2027-05-11 | 27.2163 | 5 | 5 | 17:00 | 2028-05-11 | 35.5278 | 6 | 5 | 17:00 | 2029-05-11 | 38.7872 | 7 | 5 | 17:00 | 2030-05-11 | 42.5899 | 1 | 5 | 17:00 | 2031-05-11 | 44.7629 | 3 | 5 | 17:00 | 2032-05-11 | 46.9358 | 4 | 5 | 17:00 | 2033-05-11 | 49.1088
1 | 5 | 18:00 | 2025-05-11 | 16.5841 | 2 | 5 | 18:00 | 2026-05-11 | 22.5071 | 3 | 5 | 18:00 | 2027-05-11 | 26.9762 | 5 | 5 | 18:00 | 2028-05-11 | 35.2144 | 6 | 5 | 18:00 | 2029-05-11 | 38.4451 | 7 | 5 | 18:00 | 2030-05-11 | 42.2142 | 1 | 5 | 18:00 | 2031-05-11 | 44.368 | 3 | 5 | 18:00 | 2032-05-11 | 46.5218 | 4 | 5 | 18:00 | 2033-05-11 | 48.6756
1 | 5 | 19:00 | 2025-05-11 | 16.3808 | 2 | 5 | 19:00 | 2026-05-11 | 22.2311 | 3 | 5 | 19:00 | 2027-05-11 | 26.6455 | 5 | 5 | 19:00 | 2028-05-11 | 34.7827 | 6 | 5 | 19:00 | 2029-05-11 | 37.9738 | 7 | 5 | 19:00 | 2030-05-11 | 41.6967 | 1 | 5 | 19:00 | 2031-05-11 | 43.8241 | 3 | 5 | 19:00 | 2032-05-11 | 45.9514 | 4 | 5 | 19:00 | 2033-05-11 | 48.0788
1 | 5 | 20:00 | 2025-05-11 | 16.4667 | 2 | 5 | 20:00 | 2026-05-11 | 22.3477 | 3 | 5 | 20:00 | 2027-05-11 | 26.7851 | 5 | 5 | 20:00 | 2028-05-11 | 34.965 | 6 | 5 | 20:00 | 2029-05-11 | 38.1728 | 7 | 5 | 20:00 | 2030-05-11 | 41.9153 | 1 | 5 | 20:00 | 2031-05-11 | 44.0538 | 3 | 5 | 20:00 | 2032-05-11 | 46.1923 | 4 | 5 | 20:00 | 2033-05-11 | 48.3309
1 | 5 | 21:00 | 2025-05-11 | 16.2267 | 2 | 5 | 21:00 | 2026-05-11 | 22.0219 | 3 | 5 | 21:00 | 2027-05-11 | 26.3947 | 5 | 5 | 21:00 | 2028-05-11 | 34.4554 | 6 | 5 | 21:00 | 2029-05-11 | 37.6164 | 7 | 5 | 21:00 | 2030-05-11 | 41.3043 | 1 | 5 | 21:00 | 2031-05-11 | 43.4117 | 3 | 5 | 21:00 | 2032-05-11 | 45.519 | 4 | 5 | 21:00 | 2033-05-11 | 47.6264
1 | 5 | 22:00 | 2025-05-11 | 16.2919 | 2 | 5 | 22:00 | 2026-05-11 | 22.1104 | 3 | 5 | 22:00 | 2027-05-11 | 26.5007 | 5 | 5 | 22:00 | 2028-05-11 | 34.5937 | 6 | 5 | 22:00 | 2029-05-11 | 37.7675 | 7 | 5 | 22:00 | 2030-05-11 | 41.4702 | 1 | 5 | 22:00 | 2031-05-11 | 43.586 | 3 | 5 | 22:00 | 2032-05-11 | 45.7018 | 4 | 5 | 22:00 | 2033-05-11 | 47.8176
1 | 5 | 23:00 | 2025-05-11 | 16.2885 | 2 | 5 | 23:00 | 2026-05-11 | 22.1059 | 3 | 5 | 23:00 | 2027-05-11 | 26.4953 | 5 | 5 | 23:00 | 2028-05-11 | 34.5867 | 6 | 5 | 23:00 | 2029-05-11 | 37.7598 | 7 | 5 | 23:00 | 2030-05-11 | 41.4617 | 1 | 5 | 23:00 | 2031-05-11 | 43.5771 | 3 | 5 | 23:00 | 2032-05-11 | 45.6925 | 4 | 5 | 23:00 | 2033-05-11 | 47.8079
1 | 5 | 24:00 | 2025-05-11 | 16.3248 | 2 | 5 | 24:00 | 2026-05-11 | 22.1551 | 3 | 5 | 24:00 | 2027-05-11 | 26.5544 | 5 | 5 | 24:00 | 2028-05-11 | 34.6638 | 6 | 5 | 24:00 | 2029-05-11 | 37.844 | 7 | 5 | 24:00 | 2030-05-11 | 41.5542 | 1 | 5 | 24:00 | 2031-05-11 | 43.6743 | 3 | 5 | 24:00 | 2032-05-11 | 45.7944 | 4 | 5 | 24:00 | 2033-05-11 | 47.9145
2 | 5 | 1:00 | 2025-05-12 | 16.2314 | 3 | 5 | 1:00 | 2026-05-12 | 22.0284 | 4 | 5 | 1:00 | 2027-05-12 | 26.4024 | 6 | 5 | 1:00 | 2028-05-12 | 34.4655 | 7 | 5 | 1:00 | 2029-05-12 | 37.6274 | 1 | 5 | 1:00 | 2030-05-12 | 41.3164 | 2 | 5 | 1:00 | 2031-05-12 | 43.4244 | 4 | 5 | 1:00 | 2032-05-12 | 45.5323 | 5 | 5 | 1:00 | 2033-05-12 | 47.6403
2 | 5 | 2:00 | 2025-05-12 | 16.1032 | 3 | 5 | 2:00 | 2026-05-12 | 21.8543 | 4 | 5 | 2:00 | 2027-05-12 | 26.1938 | 6 | 5 | 2:00 | 2028-05-12 | 34.1931 | 7 | 5 | 2:00 | 2029-05-12 | 37.33 | 1 | 5 | 2:00 | 2030-05-12 | 40.9899 | 2 | 5 | 2:00 | 2031-05-12 | 43.0812 | 4 | 5 | 2:00 | 2032-05-12 | 45.1725 | 5 | 5 | 2:00 | 2033-05-12 | 47.2638
2 | 5 | 3:00 | 2025-05-12 | 15.9663 | 3 | 5 | 3:00 | 2026-05-12 | 21.6686 | 4 | 5 | 3:00 | 2027-05-12 | 25.9712 | 6 | 5 | 3:00 | 2028-05-12 | 33.9025 | 7 | 5 | 3:00 | 2029-05-12 | 37.0128 | 1 | 5 | 3:00 | 2030-05-12 | 40.6416 | 2 | 5 | 3:00 | 2031-05-12 | 42.7151 | 4 | 5 | 3:00 | 2032-05-12 | 44.7886 | 5 | 5 | 3:00 | 2033-05-12 | 46.8622
2 | 5 | 4:00 | 2025-05-12 | 15.831 | 3 | 5 | 4:00 | 2026-05-12 | 21.4849 | 4 | 5 | 4:00 | 2027-05-12 | 25.751 | 6 | 5 | 4:00 | 2028-05-12 | 33.6151 | 7 | 5 | 4:00 | 2029-05-12 | 36.699 | 1 | 5 | 4:00 | 2030-05-12 | 40.297 | 2 | 5 | 4:00 | 2031-05-12 | 42.353 | 4 | 5 | 4:00 | 2032-05-12 | 44.4089 | 5 | 5 | 4:00 | 2033-05-12 | 46.4649
2 | 5 | 5:00 | 2025-05-12 | 15.7186 | 3 | 5 | 5:00 | 2026-05-12 | 21.3324 | 4 | 5 | 5:00 | 2027-05-12 | 25.5683 | 6 | 5 | 5:00 | 2028-05-12 | 33.3766 | 7 | 5 | 5:00 | 2029-05-12 | 36.4387 | 1 | 5 | 5:00 | 2030-05-12 | 40.0111 | 2 | 5 | 5:00 | 2031-05-12 | 42.0525 | 4 | 5 | 5:00 | 2032-05-12 | 44.0939 | 5 | 5 | 5:00 | 2033-05-12 | 46.1352
2 | 5 | 6:00 | 2025-05-12 | 15.4399 | 3 | 5 | 6:00 | 2026-05-12 | 20.9541 | 4 | 5 | 6:00 | 2027-05-12 | 25.1148 | 6 | 5 | 6:00 | 2028-05-12 | 32.7846 | 7 | 5 | 6:00 | 2029-05-12 | 35.7924 | 1 | 5 | 6:00 | 2030-05-12 | 39.3015 | 2 | 5 | 6:00 | 2031-05-12 | 41.3066 | 4 | 5 | 6:00 | 2032-05-12 | 43.3118 | 5 | 5 | 6:00 | 2033-05-12 | 45.317
2 | 5 | 7:00 | 2025-05-12 | 15.2066 | 3 | 5 | 7:00 | 2026-05-12 | 20.6375 | 4 | 5 | 7:00 | 2027-05-12 | 24.7354 | 6 | 5 | 7:00 | 2028-05-12 | 32.2893 | 7 | 5 | 7:00 | 2029-05-12 | 35.2516 | 1 | 5 | 7:00 | 2030-05-12 | 38.7077 | 2 | 5 | 7:00 | 2031-05-12 | 40.6826 | 4 | 5 | 7:00 | 2032-05-12 | 42.6574 | 5 | 5 | 7:00 | 2033-05-12 | 44.6323
2 | 5 | 8:00 | 2025-05-12 | 15.1079 | 3 | 5 | 8:00 | 2026-05-12 | 20.5035 | 4 | 5 | 8:00 | 2027-05-12 | 24.5748 | 6 | 5 | 8:00 | 2028-05-12 | 32.0797 | 7 | 5 | 8:00 | 2029-05-12 | 35.0228 | 1 | 5 | 8:00 | 2030-05-12 | 38.4564 | 2 | 5 | 8:00 | 2031-05-12 | 40.4184 | 4 | 5 | 8:00 | 2032-05-12 | 42.3805 | 5 | 5 | 8:00 | 2033-05-12 | 44.3426
2 | 5 | 9:00 | 2025-05-12 | 15.1937 | 3 | 5 | 9:00 | 2026-05-12 | 20.62 | 4 | 5 | 9:00 | 2027-05-12 | 24.7144 | 6 | 5 | 9:00 | 2028-05-12 | 32.2619 | 7 | 5 | 9:00 | 2029-05-12 | 35.2217 | 1 | 5 | 9:00 | 2030-05-12 | 38.6748 | 2 | 5 | 9:00 | 2031-05-12 | 40.648 | 4 | 5 | 9:00 | 2032-05-12 | 42.6212 | 5 | 5 | 9:00 | 2033-05-12 | 44.5944
2 | 5 | 10:00 | 2025-05-12 | 15.6885 | 3 | 5 | 10:00 | 2026-05-12 | 21.2915 | 4 | 5 | 10:00 | 2027-05-12 | 25.5192 | 6 | 5 | 10:00 | 2028-05-12 | 33.3126 | 7 | 5 | 10:00 | 2029-05-12 | 36.3687 | 1 | 5 | 10:00 | 2030-05-12 | 39.9343 | 2 | 5 | 10:00 | 2031-05-12 | 41.9718 | 4 | 5 | 10:00 | 2032-05-12 | 44.0092 | 5 | 5 | 10:00 | 2033-05-12 | 46.0467
2 | 5 | 11:00 | 2025-05-12 | 16.1659 | 3 | 5 | 11:00 | 2026-05-12 | 21.9394 | 4 | 5 | 11:00 | 2027-05-12 | 26.2958 | 6 | 5 | 11:00 | 2028-05-12 | 34.3262 | 7 | 5 | 11:00 | 2029-05-12 | 37.4754 | 1 | 5 | 11:00 | 2030-05-12 | 41.1495 | 2 | 5 | 11:00 | 2031-05-12 | 43.2489 | 4 | 5 | 11:00 | 2032-05-12 | 45.3484 | 5 | 5 | 11:00 | 2033-05-12 | 47.4479
2 | 5 | 12:00 | 2025-05-12 | 16.3237 | 3 | 5 | 12:00 | 2026-05-12 | 22.1535 | 4 | 5 | 12:00 | 2027-05-12 | 26.5524 | 6 | 5 | 12:00 | 2028-05-12 | 34.6613 | 7 | 5 | 12:00 | 2029-05-12 | 37.8412 | 1 | 5 | 12:00 | 2030-05-12 | 41.5511 | 2 | 5 | 12:00 | 2031-05-12 | 43.6711 | 4 | 5 | 12:00 | 2032-05-12 | 45.791 | 5 | 5 | 12:00 | 2033-05-12 | 47.911
2 | 5 | 13:00 | 2025-05-12 | 16.1225 | 3 | 5 | 13:00 | 2026-05-12 | 21.8805 | 4 | 5 | 13:00 | 2027-05-12 | 26.2252 | 6 | 5 | 13:00 | 2028-05-12 | 34.2341 | 7 | 5 | 13:00 | 2029-05-12 | 37.3748 | 1 | 5 | 13:00 | 2030-05-12 | 41.039 | 2 | 5 | 13:00 | 2031-05-12 | 43.1329 | 4 | 5 | 13:00 | 2032-05-12 | 45.2267 | 5 | 5 | 13:00 | 2033-05-12 | 47.3205
2 | 5 | 14:00 | 2025-05-12 | 16.1945 | 3 | 5 | 14:00 | 2026-05-12 | 21.9783 | 4 | 5 | 14:00 | 2027-05-12 | 26.3424 | 6 | 5 | 14:00 | 2028-05-12 | 34.3871 | 7 | 5 | 14:00 | 2029-05-12 | 37.5418 | 1 | 5 | 14:00 | 2030-05-12 | 41.2224 | 2 | 5 | 14:00 | 2031-05-12 | 43.3256 | 4 | 5 | 14:00 | 2032-05-12 | 45.4288 | 5 | 5 | 14:00 | 2033-05-12 | 47.532
2 | 5 | 15:00 | 2025-05-12 | 16.4373 | 3 | 5 | 15:00 | 2026-05-12 | 22.3078 | 4 | 5 | 15:00 | 2027-05-12 | 26.7373 | 6 | 5 | 15:00 | 2028-05-12 | 34.9026 | 7 | 5 | 15:00 | 2029-05-12 | 38.1047 | 1 | 5 | 15:00 | 2030-05-12 | 41.8405 | 2 | 5 | 15:00 | 2031-05-12 | 43.9752 | 4 | 5 | 15:00 | 2032-05-12 | 46.1099 | 5 | 5 | 15:00 | 2033-05-12 | 48.2446
2 | 5 | 16:00 | 2025-05-12 | 16.7562 | 3 | 5 | 16:00 | 2026-05-12 | 22.7406 | 4 | 5 | 16:00 | 2027-05-12 | 27.2561 | 6 | 5 | 16:00 | 2028-05-12 | 35.5798 | 7 | 5 | 16:00 | 2029-05-12 | 38.844 | 1 | 5 | 16:00 | 2030-05-12 | 42.6522 | 2 | 5 | 16:00 | 2031-05-12 | 44.8283 | 4 | 5 | 16:00 | 2032-05-12 | 47.0045 | 5 | 5 | 16:00 | 2033-05-12 | 49.1806
2 | 5 | 17:00 | 2025-05-12 | 16.7215 | 3 | 5 | 17:00 | 2026-05-12 | 22.6935 | 4 | 5 | 17:00 | 2027-05-12 | 27.1996 | 6 | 5 | 17:00 | 2028-05-12 | 35.5061 | 7 | 5 | 17:00 | 2029-05-12 | 38.7635 | 1 | 5 | 17:00 | 2030-05-12 | 42.5639 | 2 | 5 | 17:00 | 2031-05-12 | 44.7355 | 4 | 5 | 17:00 | 2032-05-12 | 46.9071 | 5 | 5 | 17:00 | 2033-05-12 | 49.0787
2 | 5 | 18:00 | 2025-05-12 | 16.7533 | 3 | 5 | 18:00 | 2026-05-12 | 22.7366 | 4 | 5 | 18:00 | 2027-05-12 | 27.2513 | 6 | 5 | 18:00 | 2028-05-12 | 35.5736 | 7 | 5 | 18:00 | 2029-05-12 | 38.8372 | 1 | 5 | 18:00 | 2030-05-12 | 42.6448 | 2 | 5 | 18:00 | 2031-05-12 | 44.8206 | 4 | 5 | 18:00 | 2032-05-12 | 46.9963 | 5 | 5 | 18:00 | 2033-05-12 | 49.1721
2 | 5 | 19:00 | 2025-05-12 | 16.4907 | 3 | 5 | 19:00 | 2026-05-12 | 22.3802 | 4 | 5 | 19:00 | 2027-05-12 | 26.8242 | 6 | 5 | 19:00 | 2028-05-12 | 35.016 | 7 | 5 | 19:00 | 2029-05-12 | 38.2284 | 1 | 5 | 19:00 | 2030-05-12 | 41.9763 | 2 | 5 | 19:00 | 2031-05-12 | 44.118 | 4 | 5 | 19:00 | 2032-05-12 | 46.2596 | 5 | 5 | 19:00 | 2033-05-12 | 48.4013
2 | 5 | 20:00 | 2025-05-12 | 16.6514 | 3 | 5 | 20:00 | 2026-05-12 | 22.5984 | 4 | 5 | 20:00 | 2027-05-12 | 27.0856 | 6 | 5 | 20:00 | 2028-05-12 | 35.3573 | 7 | 5 | 20:00 | 2029-05-12 | 38.6011 | 1 | 5 | 20:00 | 2030-05-12 | 42.3855 | 2 | 5 | 20:00 | 2031-05-12 | 44.548 | 4 | 5 | 20:00 | 2032-05-12 | 46.7105 | 5 | 5 | 20:00 | 2033-05-12 | 48.8731
2 | 5 | 21:00 | 2025-05-12 | 16.5334 | 3 | 5 | 21:00 | 2026-05-12 | 22.4382 | 4 | 5 | 21:00 | 2027-05-12 | 26.8937 | 6 | 5 | 21:00 | 2028-05-12 | 35.1067 | 7 | 5 | 21:00 | 2029-05-12 | 38.3275 | 1 | 5 | 21:00 | 2030-05-12 | 42.0851 | 2 | 5 | 21:00 | 2031-05-12 | 44.2323 | 4 | 5 | 21:00 | 2032-05-12 | 46.3795 | 5 | 5 | 21:00 | 2033-05-12 | 48.5267
2 | 5 | 22:00 | 2025-05-12 | 16.7134 | 3 | 5 | 22:00 | 2026-05-12 | 22.6825 | 4 | 5 | 22:00 | 2027-05-12 | 27.1864 | 6 | 5 | 22:00 | 2028-05-12 | 35.4889 | 7 | 5 | 22:00 | 2029-05-12 | 38.7447 | 1 | 5 | 22:00 | 2030-05-12 | 42.5432 | 2 | 5 | 22:00 | 2031-05-12 | 44.7138 | 4 | 5 | 22:00 | 2032-05-12 | 46.8844 | 5 | 5 | 22:00 | 2033-05-12 | 49.0549
2 | 5 | 23:00 | 2025-05-12 | 16.7733 | 3 | 5 | 23:00 | 2026-05-12 | 22.7638 | 4 | 5 | 23:00 | 2027-05-12 | 27.2839 | 6 | 5 | 23:00 | 2028-05-12 | 35.6161 | 7 | 5 | 23:00 | 2029-05-12 | 38.8836 | 1 | 5 | 23:00 | 2030-05-12 | 42.6958 | 2 | 5 | 23:00 | 2031-05-12 | 44.8741 | 4 | 5 | 23:00 | 2032-05-12 | 47.0525 | 5 | 5 | 23:00 | 2033-05-12 | 49.2308
2 | 5 | 24:00 | 2025-05-12 | 16.899 | 3 | 5 | 24:00 | 2026-05-12 | 22.9343 | 4 | 5 | 24:00 | 2027-05-12 | 27.4882 | 6 | 5 | 24:00 | 2028-05-12 | 35.8828 | 7 | 5 | 24:00 | 2029-05-12 | 39.1748 | 1 | 5 | 24:00 | 2030-05-12 | 43.0155 | 2 | 5 | 24:00 | 2031-05-12 | 45.2102 | 4 | 5 | 24:00 | 2032-05-12 | 47.4049 | 5 | 5 | 24:00 | 2033-05-12 | 49.5995
3 | 5 | 1:00 | 2025-05-13 | 16.6443 | 4 | 5 | 1:00 | 2026-05-13 | 22.5887 | 5 | 5 | 1:00 | 2027-05-13 | 27.074 | 7 | 5 | 1:00 | 2028-05-13 | 35.3421 | 1 | 5 | 1:00 | 2029-05-13 | 38.5845 | 2 | 5 | 1:00 | 2030-05-13 | 42.3672 | 3 | 5 | 1:00 | 2031-05-13 | 44.5288 | 5 | 5 | 1:00 | 2032-05-13 | 46.6904 | 6 | 5 | 1:00 | 2033-05-13 | 48.852
3 | 5 | 2:00 | 2025-05-13 | 16.2898 | 4 | 5 | 2:00 | 2026-05-13 | 22.1077 | 5 | 5 | 2:00 | 2027-05-13 | 26.4974 | 7 | 5 | 2:00 | 2028-05-13 | 34.5895 | 1 | 5 | 2:00 | 2029-05-13 | 37.7628 | 2 | 5 | 2:00 | 2030-05-13 | 41.4651 | 3 | 5 | 2:00 | 2031-05-13 | 43.5806 | 5 | 5 | 2:00 | 2032-05-13 | 45.6962 | 6 | 5 | 2:00 | 2033-05-13 | 47.8118
3 | 5 | 3:00 | 2025-05-13 | 15.96 | 4 | 5 | 3:00 | 2026-05-13 | 21.66 | 5 | 5 | 3:00 | 2027-05-13 | 25.9609 | 7 | 5 | 3:00 | 2028-05-13 | 33.889 | 1 | 5 | 3:00 | 2029-05-13 | 36.9981 | 2 | 5 | 3:00 | 2030-05-13 | 40.6254 | 3 | 5 | 3:00 | 2031-05-13 | 42.6981 | 5 | 5 | 3:00 | 2032-05-13 | 44.7709 | 6 | 5 | 3:00 | 2033-05-13 | 46.8436
3 | 5 | 4:00 | 2025-05-13 | 15.9876 | 4 | 5 | 4:00 | 2026-05-13 | 21.6974 | 5 | 5 | 4:00 | 2027-05-13 | 26.0058 | 7 | 5 | 4:00 | 2028-05-13 | 33.9476 | 1 | 5 | 4:00 | 2029-05-13 | 37.0621 | 2 | 5 | 4:00 | 2030-05-13 | 40.6956 | 3 | 5 | 4:00 | 2031-05-13 | 42.7719 | 5 | 5 | 4:00 | 2032-05-13 | 44.8482 | 6 | 5 | 4:00 | 2033-05-13 | 46.9245
3 | 5 | 5:00 | 2025-05-13 | 15.6502 | 4 | 5 | 5:00 | 2026-05-13 | 21.2396 | 5 | 5 | 5:00 | 2027-05-13 | 25.4571 | 7 | 5 | 5:00 | 2028-05-13 | 33.2314 | 1 | 5 | 5:00 | 2029-05-13 | 36.2801 | 2 | 5 | 5:00 | 2030-05-13 | 39.837 | 3 | 5 | 5:00 | 2031-05-13 | 41.8695 | 5 | 5 | 5:00 | 2032-05-13 | 43.902 | 6 | 5 | 5:00 | 2033-05-13 | 45.9345
3 | 5 | 6:00 | 2025-05-13 | 15.7159 | 4 | 5 | 6:00 | 2026-05-13 | 21.3287 | 5 | 5 | 6:00 | 2027-05-13 | 25.5638 | 7 | 5 | 6:00 | 2028-05-13 | 33.3707 | 1 | 5 | 6:00 | 2029-05-13 | 36.4322 | 2 | 5 | 6:00 | 2030-05-13 | 40.004 | 3 | 5 | 6:00 | 2031-05-13 | 42.045 | 5 | 5 | 6:00 | 2032-05-13 | 44.0861 | 6 | 5 | 6:00 | 2033-05-13 | 46.1271
3 | 5 | 7:00 | 2025-05-13 | 15.1654 | 4 | 5 | 7:00 | 2026-05-13 | 20.5816 | 5 | 5 | 7:00 | 2027-05-13 | 24.6683 | 7 | 5 | 7:00 | 2028-05-13 | 32.2018 | 1 | 5 | 7:00 | 2029-05-13 | 35.1561 | 2 | 5 | 7:00 | 2030-05-13 | 38.6028 | 3 | 5 | 7:00 | 2031-05-13 | 40.5723 | 5 | 5 | 7:00 | 2032-05-13 | 42.5418 | 6 | 5 | 7:00 | 2033-05-13 | 44.5114
3 | 5 | 8:00 | 2025-05-13 | 15.1303 | 4 | 5 | 8:00 | 2026-05-13 | 20.534 | 5 | 5 | 8:00 | 2027-05-13 | 24.6113 | 7 | 5 | 8:00 | 2028-05-13 | 32.1273 | 1 | 5 | 8:00 | 2029-05-13 | 35.0748 | 2 | 5 | 8:00 | 2030-05-13 | 38.5135 | 3 | 5 | 8:00 | 2031-05-13 | 40.4784 | 5 | 5 | 8:00 | 2032-05-13 | 42.4434 | 6 | 5 | 8:00 | 2033-05-13 | 44.4084
3 | 5 | 9:00 | 2025-05-13 | 15.3882 | 4 | 5 | 9:00 | 2026-05-13 | 20.884 | 5 | 5 | 9:00 | 2027-05-13 | 25.0308 | 7 | 5 | 9:00 | 2028-05-13 | 32.675 | 1 | 5 | 9:00 | 2029-05-13 | 35.6727 | 2 | 5 | 9:00 | 2030-05-13 | 39.17 | 3 | 5 | 9:00 | 2031-05-13 | 41.1684 | 5 | 5 | 9:00 | 2032-05-13 | 43.1669 | 6 | 5 | 9:00 | 2033-05-13 | 45.1654
3 | 5 | 10:00 | 2025-05-13 | 15.8133 | 4 | 5 | 10:00 | 2026-05-13 | 21.4609 | 5 | 5 | 10:00 | 2027-05-13 | 25.7223 | 7 | 5 | 10:00 | 2028-05-13 | 33.5775 | 1 | 5 | 10:00 | 2029-05-13 | 36.6581 | 2 | 5 | 10:00 | 2030-05-13 | 40.252 | 3 | 5 | 10:00 | 2031-05-13 | 42.3057 | 5 | 5 | 10:00 | 2032-05-13 | 44.3593 | 6 | 5 | 10:00 | 2033-05-13 | 46.413
3 | 5 | 11:00 | 2025-05-13 | 16.1279 | 4 | 5 | 11:00 | 2026-05-13 | 21.8879 | 5 | 5 | 11:00 | 2027-05-13 | 26.2341 | 7 | 5 | 11:00 | 2028-05-13 | 34.2457 | 1 | 5 | 11:00 | 2029-05-13 | 37.3875 | 2 | 5 | 11:00 | 2030-05-13 | 41.0529 | 3 | 5 | 11:00 | 2031-05-13 | 43.1474 | 5 | 5 | 11:00 | 2032-05-13 | 45.242 | 6 | 5 | 11:00 | 2033-05-13 | 47.3365
3 | 5 | 12:00 | 2025-05-13 | 16.0679 | 4 | 5 | 12:00 | 2026-05-13 | 21.8064 | 5 | 5 | 12:00 | 2027-05-13 | 26.1364 | 7 | 5 | 12:00 | 2028-05-13 | 34.1182 | 1 | 5 | 12:00 | 2029-05-13 | 37.2483 | 2 | 5 | 12:00 | 2030-05-13 | 40.9 | 3 | 5 | 12:00 | 2031-05-13 | 42.9868 | 5 | 5 | 12:00 | 2032-05-13 | 45.0735 | 6 | 5 | 12:00 | 2033-05-13 | 47.1603
3 | 5 | 13:00 | 2025-05-13 | 16.2133 | 4 | 5 | 13:00 | 2026-05-13 | 22.0038 | 5 | 5 | 13:00 | 2027-05-13 | 26.373 | 7 | 5 | 13:00 | 2028-05-13 | 34.427 | 1 | 5 | 13:00 | 2029-05-13 | 37.5855 | 2 | 5 | 13:00 | 2030-05-13 | 41.2703 | 3 | 5 | 13:00 | 2031-05-13 | 43.376 | 5 | 5 | 13:00 | 2032-05-13 | 45.4816 | 6 | 5 | 13:00 | 2033-05-13 | 47.5872
3 | 5 | 14:00 | 2025-05-13 | 16.2565 | 4 | 5 | 14:00 | 2026-05-13 | 22.0624 | 5 | 5 | 14:00 | 2027-05-13 | 26.4433 | 7 | 5 | 14:00 | 2028-05-13 | 34.5187 | 1 | 5 | 14:00 | 2029-05-13 | 37.6856 | 2 | 5 | 14:00 | 2030-05-13 | 41.3803 | 3 | 5 | 14:00 | 2031-05-13 | 43.4915 | 5 | 5 | 14:00 | 2032-05-13 | 45.6027 | 6 | 5 | 14:00 | 2033-05-13 | 47.714
3 | 5 | 15:00 | 2025-05-13 | 16.6807 | 4 | 5 | 15:00 | 2026-05-13 | 22.6382 | 5 | 5 | 15:00 | 2027-05-13 | 27.1333 | 7 | 5 | 15:00 | 2028-05-13 | 35.4195 | 1 | 5 | 15:00 | 2029-05-13 | 38.669 | 2 | 5 | 15:00 | 2030-05-13 | 42.4601 | 3 | 5 | 15:00 | 2031-05-13 | 44.6264 | 5 | 5 | 15:00 | 2032-05-13 | 46.7927 | 6 | 5 | 15:00 | 2033-05-13 | 48.9591
3 | 5 | 16:00 | 2025-05-13 | 16.9177 | 4 | 5 | 16:00 | 2026-05-13 | 22.9598 | 5 | 5 | 16:00 | 2027-05-13 | 27.5188 | 7 | 5 | 16:00 | 2028-05-13 | 35.9227 | 1 | 5 | 16:00 | 2029-05-13 | 39.2184 | 2 | 5 | 16:00 | 2030-05-13 | 43.0633 | 3 | 5 | 16:00 | 2031-05-13 | 45.2605 | 5 | 5 | 16:00 | 2032-05-13 | 47.4576 | 6 | 5 | 16:00 | 2033-05-13 | 49.6547
3 | 5 | 17:00 | 2025-05-13 | 16.9174 | 4 | 5 | 17:00 | 2026-05-13 | 22.9593 | 5 | 5 | 17:00 | 2027-05-13 | 27.5183 | 7 | 5 | 17:00 | 2028-05-13 | 35.922 | 1 | 5 | 17:00 | 2029-05-13 | 39.2176 | 2 | 5 | 17:00 | 2030-05-13 | 43.0625 | 3 | 5 | 17:00 | 2031-05-13 | 45.2596 | 5 | 5 | 17:00 | 2032-05-13 | 47.4566 | 6 | 5 | 17:00 | 2033-05-13 | 49.6537
3 | 5 | 18:00 | 2025-05-13 | 16.6132 | 4 | 5 | 18:00 | 2026-05-13 | 22.5465 | 5 | 5 | 18:00 | 2027-05-13 | 27.0234 | 7 | 5 | 18:00 | 2028-05-13 | 35.2761 | 1 | 5 | 18:00 | 2029-05-13 | 38.5124 | 2 | 5 | 18:00 | 2030-05-13 | 42.2882 | 3 | 5 | 18:00 | 2031-05-13 | 44.4457 | 5 | 5 | 18:00 | 2032-05-13 | 46.6033 | 6 | 5 | 18:00 | 2033-05-13 | 48.7608
3 | 5 | 19:00 | 2025-05-13 | 16.3388 | 4 | 5 | 19:00 | 2026-05-13 | 22.1741 | 5 | 5 | 19:00 | 2027-05-13 | 26.5771 | 7 | 5 | 19:00 | 2028-05-13 | 34.6935 | 1 | 5 | 19:00 | 2029-05-13 | 37.8764 | 2 | 5 | 19:00 | 2030-05-13 | 41.5898 | 3 | 5 | 19:00 | 2031-05-13 | 43.7117 | 5 | 5 | 19:00 | 2032-05-13 | 45.8336 | 6 | 5 | 19:00 | 2033-05-13 | 47.9556
3 | 5 | 20:00 | 2025-05-13 | 16.3158 | 4 | 5 | 20:00 | 2026-05-13 | 22.1429 | 5 | 5 | 20:00 | 2027-05-13 | 26.5397 | 7 | 5 | 20:00 | 2028-05-13 | 34.6446 | 1 | 5 | 20:00 | 2029-05-13 | 37.823 | 2 | 5 | 20:00 | 2030-05-13 | 41.5311 | 3 | 5 | 20:00 | 2031-05-13 | 43.6501 | 5 | 5 | 20:00 | 2032-05-13 | 45.769 | 6 | 5 | 20:00 | 2033-05-13 | 47.8879
3 | 5 | 21:00 | 2025-05-13 | 16.1856 | 4 | 5 | 21:00 | 2026-05-13 | 21.9662 | 5 | 5 | 21:00 | 2027-05-13 | 26.3279 | 7 | 5 | 21:00 | 2028-05-13 | 34.3681 | 1 | 5 | 21:00 | 2029-05-13 | 37.5212 | 2 | 5 | 21:00 | 2030-05-13 | 41.1997 | 3 | 5 | 21:00 | 2031-05-13 | 43.3017 | 5 | 5 | 21:00 | 2032-05-13 | 45.4037 | 6 | 5 | 21:00 | 2033-05-13 | 47.5058
3 | 5 | 22:00 | 2025-05-13 | 16.1932 | 4 | 5 | 22:00 | 2026-05-13 | 21.9764 | 5 | 5 | 22:00 | 2027-05-13 | 26.3402 | 7 | 5 | 22:00 | 2028-05-13 | 34.3842 | 1 | 5 | 22:00 | 2029-05-13 | 37.5387 | 2 | 5 | 22:00 | 2030-05-13 | 41.219 | 3 | 5 | 22:00 | 2031-05-13 | 43.322 | 5 | 5 | 22:00 | 2032-05-13 | 45.425 | 6 | 5 | 22:00 | 2033-05-13 | 47.528
3 | 5 | 23:00 | 2025-05-13 | 16.4282 | 4 | 5 | 23:00 | 2026-05-13 | 22.2955 | 5 | 5 | 23:00 | 2027-05-13 | 26.7226 | 7 | 5 | 23:00 | 2028-05-13 | 34.8833 | 1 | 5 | 23:00 | 2029-05-13 | 38.0836 | 2 | 5 | 23:00 | 2030-05-13 | 41.8173 | 3 | 5 | 23:00 | 2031-05-13 | 43.9509 | 5 | 5 | 23:00 | 2032-05-13 | 46.0844 | 6 | 5 | 23:00 | 2033-05-13 | 48.2179
3 | 5 | 24:00 | 2025-05-13 | 16.4255 | 4 | 5 | 24:00 | 2026-05-13 | 22.2917 | 5 | 5 | 24:00 | 2027-05-13 | 26.718 | 7 | 5 | 24:00 | 2028-05-13 | 34.8774 | 1 | 5 | 24:00 | 2029-05-13 | 38.0772 | 2 | 5 | 24:00 | 2030-05-13 | 41.8102 | 3 | 5 | 24:00 | 2031-05-13 | 43.9434 | 5 | 5 | 24:00 | 2032-05-13 | 46.0766 | 6 | 5 | 24:00 | 2033-05-13 | 48.2098
4 | 5 | 1:00 | 2025-05-14 | 15.8567 | 5 | 5 | 1:00 | 2026-05-14 | 21.5198 | 6 | 5 | 1:00 | 2027-05-14 | 25.7929 | 1 | 5 | 1:00 | 2028-05-14 | 33.6698 | 2 | 5 | 1:00 | 2029-05-14 | 36.7587 | 3 | 5 | 1:00 | 2030-05-14 | 40.3625 | 4 | 5 | 1:00 | 2031-05-14 | 42.4218 | 6 | 5 | 1:00 | 2032-05-14 | 44.4812 | 7 | 5 | 1:00 | 2033-05-14 | 46.5405
4 | 5 | 2:00 | 2025-05-14 | 15.2546 | 5 | 5 | 2:00 | 2026-05-14 | 20.7026 | 6 | 5 | 2:00 | 2027-05-14 | 24.8134 | 1 | 5 | 2:00 | 2028-05-14 | 32.3912 | 2 | 5 | 2:00 | 2029-05-14 | 35.3628 | 3 | 5 | 2:00 | 2030-05-14 | 38.8298 | 4 | 5 | 2:00 | 2031-05-14 | 40.8109 | 6 | 5 | 2:00 | 2032-05-14 | 42.792 | 7 | 5 | 2:00 | 2033-05-14 | 44.7731
4 | 5 | 3:00 | 2025-05-14 | 16.1291 | 5 | 5 | 3:00 | 2026-05-14 | 21.8895 | 6 | 5 | 3:00 | 2027-05-14 | 26.2359 | 1 | 5 | 3:00 | 2028-05-14 | 34.2481 | 2 | 5 | 3:00 | 2029-05-14 | 37.3901 | 3 | 5 | 3:00 | 2030-05-14 | 41.0558 | 4 | 5 | 3:00 | 2031-05-14 | 43.1505 | 6 | 5 | 3:00 | 2032-05-14 | 45.2452 | 7 | 5 | 3:00 | 2033-05-14 | 47.3399
4 | 5 | 4:00 | 2025-05-14 | 15.9143 | 5 | 5 | 4:00 | 2026-05-14 | 21.5979 | 6 | 5 | 4:00 | 2027-05-14 | 25.8865 | 1 | 5 | 4:00 | 2028-05-14 | 33.792 | 2 | 5 | 4:00 | 2029-05-14 | 36.8921 | 3 | 5 | 4:00 | 2030-05-14 | 40.509 | 4 | 5 | 4:00 | 2031-05-14 | 42.5758 | 6 | 5 | 4:00 | 2032-05-14 | 44.6426 | 7 | 5 | 4:00 | 2033-05-14 | 46.7094
4 | 5 | 5:00 | 2025-05-14 | 15.7999 | 5 | 5 | 5:00 | 2026-05-14 | 21.4427 | 6 | 5 | 5:00 | 2027-05-14 | 25.7005 | 1 | 5 | 5:00 | 2028-05-14 | 33.5491 | 2 | 5 | 5:00 | 2029-05-14 | 36.627 | 3 | 5 | 5:00 | 2030-05-14 | 40.2179 | 4 | 5 | 5:00 | 2031-05-14 | 42.2699 | 6 | 5 | 5:00 | 2032-05-14 | 44.3218 | 7 | 5 | 5:00 | 2033-05-14 | 46.3737
4 | 5 | 6:00 | 2025-05-14 | 15.6389 | 5 | 5 | 6:00 | 2026-05-14 | 21.2242 | 6 | 5 | 6:00 | 2027-05-14 | 25.4386 | 1 | 5 | 6:00 | 2028-05-14 | 33.2073 | 2 | 5 | 6:00 | 2029-05-14 | 36.2538 | 3 | 5 | 6:00 | 2030-05-14 | 39.8081 | 4 | 5 | 6:00 | 2031-05-14 | 41.8392 | 6 | 5 | 6:00 | 2032-05-14 | 43.8702 | 7 | 5 | 6:00 | 2033-05-14 | 45.9012
4 | 5 | 7:00 | 2025-05-14 | 15.2383 | 5 | 5 | 7:00 | 2026-05-14 | 20.6806 | 6 | 5 | 7:00 | 2027-05-14 | 24.787 | 1 | 5 | 7:00 | 2028-05-14 | 32.3567 | 2 | 5 | 7:00 | 2029-05-14 | 35.3252 | 3 | 5 | 7:00 | 2030-05-14 | 38.7884 | 4 | 5 | 7:00 | 2031-05-14 | 40.7674 | 6 | 5 | 7:00 | 2032-05-14 | 42.7464 | 7 | 5 | 7:00 | 2033-05-14 | 44.7254
4 | 5 | 8:00 | 2025-05-14 | 15.0284 | 5 | 5 | 8:00 | 2026-05-14 | 20.3956 | 6 | 5 | 8:00 | 2027-05-14 | 24.4455 | 1 | 5 | 8:00 | 2028-05-14 | 31.9109 | 2 | 5 | 8:00 | 2029-05-14 | 34.8385 | 3 | 5 | 8:00 | 2030-05-14 | 38.254 | 4 | 5 | 8:00 | 2031-05-14 | 40.2058 | 6 | 5 | 8:00 | 2032-05-14 | 42.1575 | 7 | 5 | 8:00 | 2033-05-14 | 44.1093
4 | 5 | 9:00 | 2025-05-14 | 15.1586 | 5 | 5 | 9:00 | 2026-05-14 | 20.5724 | 6 | 5 | 9:00 | 2027-05-14 | 24.6574 | 1 | 5 | 9:00 | 2028-05-14 | 32.1875 | 2 | 5 | 9:00 | 2029-05-14 | 35.1404 | 3 | 5 | 9:00 | 2030-05-14 | 38.5856 | 4 | 5 | 9:00 | 2031-05-14 | 40.5542 | 6 | 5 | 9:00 | 2032-05-14 | 42.5229 | 7 | 5 | 9:00 | 2033-05-14 | 44.4915
4 | 5 | 10:00 | 2025-05-14 | 15.5172 | 5 | 5 | 10:00 | 2026-05-14 | 21.0591 | 6 | 5 | 10:00 | 2027-05-14 | 25.2407 | 1 | 5 | 10:00 | 2028-05-14 | 32.9489 | 2 | 5 | 10:00 | 2029-05-14 | 35.9717 | 3 | 5 | 10:00 | 2030-05-14 | 39.4984 | 4 | 5 | 10:00 | 2031-05-14 | 41.5136 | 6 | 5 | 10:00 | 2032-05-14 | 43.5288 | 7 | 5 | 10:00 | 2033-05-14 | 45.5441
4 | 5 | 11:00 | 2025-05-14 | 15.6414 | 5 | 5 | 11:00 | 2026-05-14 | 21.2276 | 6 | 5 | 11:00 | 2027-05-14 | 25.4427 | 1 | 5 | 11:00 | 2028-05-14 | 33.2126 | 2 | 5 | 11:00 | 2029-05-14 | 36.2596 | 3 | 5 | 11:00 | 2030-05-14 | 39.8145 | 4 | 5 | 11:00 | 2031-05-14 | 41.8458 | 6 | 5 | 11:00 | 2032-05-14 | 43.8772 | 7 | 5 | 11:00 | 2033-05-14 | 45.9085
4 | 5 | 12:00 | 2025-05-14 | 15.7084 | 5 | 5 | 12:00 | 2026-05-14 | 21.3185 | 6 | 5 | 12:00 | 2027-05-14 | 25.5516 | 1 | 5 | 12:00 | 2028-05-14 | 33.3548 | 2 | 5 | 12:00 | 2029-05-14 | 36.4149 | 3 | 5 | 12:00 | 2030-05-14 | 39.9849 | 4 | 5 | 12:00 | 2031-05-14 | 42.025 | 6 | 5 | 12:00 | 2032-05-14 | 44.065 | 7 | 5 | 12:00 | 2033-05-14 | 46.1051
4 | 5 | 13:00 | 2025-05-14 | 15.6715 | 5 | 5 | 13:00 | 2026-05-14 | 21.2685 | 6 | 5 | 13:00 | 2027-05-14 | 25.4916 | 1 | 5 | 13:00 | 2028-05-14 | 33.2765 | 2 | 5 | 13:00 | 2029-05-14 | 36.3294 | 3 | 5 | 13:00 | 2030-05-14 | 39.8911 | 4 | 5 | 13:00 | 2031-05-14 | 41.9263 | 6 | 5 | 13:00 | 2032-05-14 | 43.9616 | 7 | 5 | 13:00 | 2033-05-14 | 45.9968
4 | 5 | 14:00 | 2025-05-14 | 15.6184 | 5 | 5 | 14:00 | 2026-05-14 | 21.1964 | 6 | 5 | 14:00 | 2027-05-14 | 25.4053 | 1 | 5 | 14:00 | 2028-05-14 | 33.1638 | 2 | 5 | 14:00 | 2029-05-14 | 36.2063 | 3 | 5 | 14:00 | 2030-05-14 | 39.7559 | 4 | 5 | 14:00 | 2031-05-14 | 41.7843 | 6 | 5 | 14:00 | 2032-05-14 | 43.8127 | 7 | 5 | 14:00 | 2033-05-14 | 45.841
4 | 5 | 15:00 | 2025-05-14 | 16.1873 | 5 | 5 | 15:00 | 2026-05-14 | 21.9684 | 6 | 5 | 15:00 | 2027-05-14 | 26.3306 | 1 | 5 | 15:00 | 2028-05-14 | 34.3717 | 2 | 5 | 15:00 | 2029-05-14 | 37.525 | 3 | 5 | 15:00 | 2030-05-14 | 41.204 | 4 | 5 | 15:00 | 2031-05-14 | 43.3062 | 6 | 5 | 15:00 | 2032-05-14 | 45.4085 | 7 | 5 | 15:00 | 2033-05-14 | 47.5107
4 | 5 | 16:00 | 2025-05-14 | 16.2516 | 5 | 5 | 16:00 | 2026-05-14 | 22.0558 | 6 | 5 | 16:00 | 2027-05-14 | 26.4353 | 1 | 5 | 16:00 | 2028-05-14 | 34.5083 | 2 | 5 | 16:00 | 2029-05-14 | 37.6742 | 3 | 5 | 16:00 | 2030-05-14 | 41.3678 | 4 | 5 | 16:00 | 2031-05-14 | 43.4784 | 6 | 5 | 16:00 | 2032-05-14 | 45.589 | 7 | 5 | 16:00 | 2033-05-14 | 47.6996
4 | 5 | 17:00 | 2025-05-14 | 16.1964 | 5 | 5 | 17:00 | 2026-05-14 | 21.9808 | 6 | 5 | 17:00 | 2027-05-14 | 26.3454 | 1 | 5 | 17:00 | 2028-05-14 | 34.391 | 2 | 5 | 17:00 | 2029-05-14 | 37.5461 | 3 | 5 | 17:00 | 2030-05-14 | 41.2271 | 4 | 5 | 17:00 | 2031-05-14 | 43.3305 | 6 | 5 | 17:00 | 2032-05-14 | 45.4339 | 7 | 5 | 17:00 | 2033-05-14 | 47.5374
4 | 5 | 18:00 | 2025-05-14 | 16.1924 | 5 | 5 | 18:00 | 2026-05-14 | 21.9754 | 6 | 5 | 18:00 | 2027-05-14 | 26.339 | 1 | 5 | 18:00 | 2028-05-14 | 34.3826 | 2 | 5 | 18:00 | 2029-05-14 | 37.537 | 3 | 5 | 18:00 | 2030-05-14 | 41.2171 | 4 | 5 | 18:00 | 2031-05-14 | 43.32 | 6 | 5 | 18:00 | 2032-05-14 | 45.4229 | 7 | 5 | 18:00 | 2033-05-14 | 47.5258
4 | 5 | 19:00 | 2025-05-14 | 15.9919 | 5 | 5 | 19:00 | 2026-05-14 | 21.7033 | 6 | 5 | 19:00 | 2027-05-14 | 26.0128 | 1 | 5 | 19:00 | 2028-05-14 | 33.9568 | 2 | 5 | 19:00 | 2029-05-14 | 37.0721 | 3 | 5 | 19:00 | 2030-05-14 | 40.7067 | 4 | 5 | 19:00 | 2031-05-14 | 42.7835 | 6 | 5 | 19:00 | 2032-05-14 | 44.8604 | 7 | 5 | 19:00 | 2033-05-14 | 46.9373
4 | 5 | 20:00 | 2025-05-14 | 16.0917 | 5 | 5 | 20:00 | 2026-05-14 | 21.8388 | 6 | 5 | 20:00 | 2027-05-14 | 26.1752 | 1 | 5 | 20:00 | 2028-05-14 | 34.1688 | 2 | 5 | 20:00 | 2029-05-14 | 37.3036 | 3 | 5 | 20:00 | 2030-05-14 | 40.9608 | 4 | 5 | 20:00 | 2031-05-14 | 43.0506 | 6 | 5 | 20:00 | 2032-05-14 | 45.1405 | 7 | 5 | 20:00 | 2033-05-14 | 47.2303
4 | 5 | 21:00 | 2025-05-14 | 16.0634 | 5 | 5 | 21:00 | 2026-05-14 | 21.8003 | 6 | 5 | 21:00 | 2027-05-14 | 26.1291 | 1 | 5 | 21:00 | 2028-05-14 | 34.1086 | 2 | 5 | 21:00 | 2029-05-14 | 37.2378 | 3 | 5 | 21:00 | 2030-05-14 | 40.8886 | 4 | 5 | 21:00 | 2031-05-14 | 42.9747 | 6 | 5 | 21:00 | 2032-05-14 | 45.0609 | 7 | 5 | 21:00 | 2033-05-14 | 47.147
4 | 5 | 22:00 | 2025-05-14 | 16.1102 | 5 | 5 | 22:00 | 2026-05-14 | 21.8638 | 6 | 5 | 22:00 | 2027-05-14 | 26.2052 | 1 | 5 | 22:00 | 2028-05-14 | 34.208 | 2 | 5 | 22:00 | 2029-05-14 | 37.3464 | 3 | 5 | 22:00 | 2030-05-14 | 41.0078 | 4 | 5 | 22:00 | 2031-05-14 | 43.1 | 6 | 5 | 22:00 | 2032-05-14 | 45.1922 | 7 | 5 | 22:00 | 2033-05-14 | 47.2845
4 | 5 | 23:00 | 2025-05-14 | 16.3927 | 5 | 5 | 23:00 | 2026-05-14 | 22.2472 | 6 | 5 | 23:00 | 2027-05-14 | 26.6648 | 1 | 5 | 23:00 | 2028-05-14 | 34.8079 | 2 | 5 | 23:00 | 2029-05-14 | 38.0013 | 3 | 5 | 23:00 | 2030-05-14 | 41.7269 | 4 | 5 | 23:00 | 2031-05-14 | 43.8558 | 6 | 5 | 23:00 | 2032-05-14 | 45.9847 | 7 | 5 | 23:00 | 2033-05-14 | 48.1137
4 | 5 | 24:00 | 2025-05-14 | 16.4689 | 5 | 5 | 24:00 | 2026-05-14 | 22.3506 | 6 | 5 | 24:00 | 2027-05-14 | 26.7887 | 1 | 5 | 24:00 | 2028-05-14 | 34.9696 | 2 | 5 | 24:00 | 2029-05-14 | 38.1779 | 3 | 5 | 24:00 | 2030-05-14 | 41.9208 | 4 | 5 | 24:00 | 2031-05-14 | 44.0596 | 6 | 5 | 24:00 | 2032-05-14 | 46.1984 | 7 | 5 | 24:00 | 2033-05-14 | 48.3372
5 | 5 | 1:00 | 2025-05-15 | 16.0205 | 6 | 5 | 1:00 | 2026-05-15 | 21.7421 | 7 | 5 | 1:00 | 2027-05-15 | 26.0593 | 2 | 5 | 1:00 | 2028-05-15 | 34.0176 | 3 | 5 | 1:00 | 2029-05-15 | 37.1385 | 4 | 5 | 1:00 | 2030-05-15 | 40.7795 | 5 | 5 | 1:00 | 2031-05-15 | 42.8601 | 7 | 5 | 1:00 | 2032-05-15 | 44.9407 | 1 | 5 | 1:00 | 2033-05-15 | 47.0213
5 | 5 | 2:00 | 2025-05-15 | 16.1296 | 6 | 5 | 2:00 | 2026-05-15 | 21.8901 | 7 | 5 | 2:00 | 2027-05-15 | 26.2367 | 2 | 5 | 2:00 | 2028-05-15 | 34.2491 | 3 | 5 | 2:00 | 2029-05-15 | 37.3913 | 4 | 5 | 2:00 | 2030-05-15 | 41.0571 | 5 | 5 | 2:00 | 2031-05-15 | 43.1518 | 7 | 5 | 2:00 | 2032-05-15 | 45.2466 | 1 | 5 | 2:00 | 2033-05-15 | 47.3413
5 | 5 | 3:00 | 2025-05-15 | 15.9487 | 6 | 5 | 3:00 | 2026-05-15 | 21.6446 | 7 | 5 | 3:00 | 2027-05-15 | 25.9425 | 2 | 5 | 3:00 | 2028-05-15 | 33.8651 | 3 | 5 | 3:00 | 2029-05-15 | 36.9719 | 4 | 5 | 3:00 | 2030-05-15 | 40.5966 | 5 | 5 | 3:00 | 2031-05-15 | 42.6679 | 7 | 5 | 3:00 | 2032-05-15 | 44.7392 | 1 | 5 | 3:00 | 2033-05-15 | 46.8104
5 | 5 | 4:00 | 2025-05-15 | 15.8095 | 6 | 5 | 4:00 | 2026-05-15 | 21.4558 | 7 | 5 | 4:00 | 2027-05-15 | 25.7161 | 2 | 5 | 4:00 | 2028-05-15 | 33.5696 | 3 | 5 | 4:00 | 2029-05-15 | 36.6493 | 4 | 5 | 4:00 | 2030-05-15 | 40.2424 | 5 | 5 | 4:00 | 2031-05-15 | 42.2956 | 7 | 5 | 4:00 | 2032-05-15 | 44.3488 | 1 | 5 | 4:00 | 2033-05-15 | 46.402
5 | 5 | 5:00 | 2025-05-15 | 15.7192 | 6 | 5 | 5:00 | 2026-05-15 | 21.3332 | 7 | 5 | 5:00 | 2027-05-15 | 25.5692 | 2 | 5 | 5:00 | 2028-05-15 | 33.3778 | 3 | 5 | 5:00 | 2029-05-15 | 36.44 | 4 | 5 | 5:00 | 2030-05-15 | 40.0126 | 5 | 5 | 5:00 | 2031-05-15 | 42.054 | 7 | 5 | 5:00 | 2032-05-15 | 44.0955 | 1 | 5 | 5:00 | 2033-05-15 | 46.1369
5 | 5 | 6:00 | 2025-05-15 | 15.4259 | 6 | 5 | 6:00 | 2026-05-15 | 20.9352 | 7 | 5 | 6:00 | 2027-05-15 | 25.0922 | 2 | 5 | 6:00 | 2028-05-15 | 32.7551 | 3 | 5 | 6:00 | 2029-05-15 | 35.7601 | 4 | 5 | 6:00 | 2030-05-15 | 39.266 | 5 | 5 | 6:00 | 2031-05-15 | 41.2694 | 7 | 5 | 6:00 | 2032-05-15 | 43.2728 | 1 | 5 | 6:00 | 2033-05-15 | 45.2761
5 | 5 | 7:00 | 2025-05-15 | 15.1347 | 6 | 5 | 7:00 | 2026-05-15 | 20.54 | 7 | 5 | 7:00 | 2027-05-15 | 24.6185 | 2 | 5 | 7:00 | 2028-05-15 | 32.1367 | 3 | 5 | 7:00 | 2029-05-15 | 35.085 | 4 | 5 | 7:00 | 2030-05-15 | 38.5247 | 5 | 5 | 7:00 | 2031-05-15 | 40.4903 | 7 | 5 | 7:00 | 2032-05-15 | 42.4558 | 1 | 5 | 7:00 | 2033-05-15 | 44.4214
5 | 5 | 8:00 | 2025-05-15 | 15.0537 | 6 | 5 | 8:00 | 2026-05-15 | 20.43 | 7 | 5 | 8:00 | 2027-05-15 | 24.4867 | 2 | 5 | 8:00 | 2028-05-15 | 31.9647 | 3 | 5 | 8:00 | 2029-05-15 | 34.8972 | 4 | 5 | 8:00 | 2030-05-15 | 38.3185 | 5 | 5 | 8:00 | 2031-05-15 | 40.2736 | 7 | 5 | 8:00 | 2032-05-15 | 42.2286 | 1 | 5 | 8:00 | 2033-05-15 | 44.1836
5 | 5 | 9:00 | 2025-05-15 | 15.3668 | 6 | 5 | 9:00 | 2026-05-15 | 20.8549 | 7 | 5 | 9:00 | 2027-05-15 | 24.996 | 2 | 5 | 9:00 | 2028-05-15 | 32.6295 | 3 | 5 | 9:00 | 2029-05-15 | 35.623 | 4 | 5 | 9:00 | 2030-05-15 | 39.1155 | 5 | 5 | 9:00 | 2031-05-15 | 41.1112 | 7 | 5 | 9:00 | 2032-05-15 | 43.1069 | 1 | 5 | 9:00 | 2033-05-15 | 45.1025
5 | 5 | 10:00 | 2025-05-15 | 15.6726 | 6 | 5 | 10:00 | 2026-05-15 | 21.27 | 7 | 5 | 10:00 | 2027-05-15 | 25.4935 | 2 | 5 | 10:00 | 2028-05-15 | 33.2789 | 3 | 5 | 10:00 | 2029-05-15 | 36.332 | 4 | 5 | 10:00 | 2030-05-15 | 39.894 | 5 | 5 | 10:00 | 2031-05-15 | 41.9294 | 7 | 5 | 10:00 | 2032-05-15 | 43.9648 | 1 | 5 | 10:00 | 2033-05-15 | 46.0002
5 | 5 | 11:00 | 2025-05-15 | 16.2051 | 6 | 5 | 11:00 | 2026-05-15 | 21.9926 | 7 | 5 | 11:00 | 2027-05-15 | 26.3596 | 2 | 5 | 11:00 | 2028-05-15 | 34.4095 | 3 | 5 | 11:00 | 2029-05-15 | 37.5663 | 4 | 5 | 11:00 | 2030-05-15 | 41.2493 | 5 | 5 | 11:00 | 2031-05-15 | 43.3538 | 7 | 5 | 11:00 | 2032-05-15 | 45.4584 | 1 | 5 | 11:00 | 2033-05-15 | 47.563
5 | 5 | 12:00 | 2025-05-15 | 16.3142 | 6 | 5 | 12:00 | 2026-05-15 | 22.1407 | 7 | 5 | 12:00 | 2027-05-15 | 26.5371 | 2 | 5 | 12:00 | 2028-05-15 | 34.6412 | 3 | 5 | 12:00 | 2029-05-15 | 37.8193 | 4 | 5 | 12:00 | 2030-05-15 | 41.5271 | 5 | 5 | 12:00 | 2031-05-15 | 43.6458 | 7 | 5 | 12:00 | 2032-05-15 | 45.7645 | 1 | 5 | 12:00 | 2033-05-15 | 47.8832
5 | 5 | 13:00 | 2025-05-15 | 16.3712 | 6 | 5 | 13:00 | 2026-05-15 | 22.218 | 7 | 5 | 13:00 | 2027-05-15 | 26.6297 | 2 | 5 | 13:00 | 2028-05-15 | 34.7622 | 3 | 5 | 13:00 | 2029-05-15 | 37.9514 | 4 | 5 | 13:00 | 2030-05-15 | 41.6721 | 5 | 5 | 13:00 | 2031-05-15 | 43.7982 | 7 | 5 | 13:00 | 2032-05-15 | 45.9243 | 1 | 5 | 13:00 | 2033-05-15 | 48.0505
5 | 5 | 14:00 | 2025-05-15 | 15.9441 | 6 | 5 | 14:00 | 2026-05-15 | 21.6384 | 7 | 5 | 14:00 | 2027-05-15 | 25.935 | 2 | 5 | 14:00 | 2028-05-15 | 33.8552 | 3 | 5 | 14:00 | 2029-05-15 | 36.9612 | 4 | 5 | 14:00 | 2030-05-15 | 40.5849 | 5 | 5 | 14:00 | 2031-05-15 | 42.6555 | 7 | 5 | 14:00 | 2032-05-15 | 44.7262 | 1 | 5 | 14:00 | 2033-05-15 | 46.7968
5 | 5 | 15:00 | 2025-05-15 | 16.2024 | 6 | 5 | 15:00 | 2026-05-15 | 21.9889 | 7 | 5 | 15:00 | 2027-05-15 | 26.3552 | 2 | 5 | 15:00 | 2028-05-15 | 34.4037 | 3 | 5 | 15:00 | 2029-05-15 | 37.5601 | 4 | 5 | 15:00 | 2030-05-15 | 41.2424 | 5 | 5 | 15:00 | 2031-05-15 | 43.3466 | 7 | 5 | 15:00 | 2032-05-15 | 45.4508 | 1 | 5 | 15:00 | 2033-05-15 | 47.555
5 | 5 | 16:00 | 2025-05-15 | 16.481 | 6 | 5 | 16:00 | 2026-05-15 | 22.3671 | 7 | 5 | 16:00 | 2027-05-15 | 26.8084 | 2 | 5 | 16:00 | 2028-05-15 | 34.9955 | 3 | 5 | 16:00 | 2029-05-15 | 38.206 | 4 | 5 | 16:00 | 2030-05-15 | 41.9517 | 5 | 5 | 16:00 | 2031-05-15 | 44.0921 | 7 | 5 | 16:00 | 2032-05-15 | 46.2325 | 1 | 5 | 16:00 | 2033-05-15 | 48.3729
5 | 5 | 17:00 | 2025-05-15 | 16.6033 | 6 | 5 | 17:00 | 2026-05-15 | 22.5331 | 7 | 5 | 17:00 | 2027-05-15 | 27.0074 | 2 | 5 | 17:00 | 2028-05-15 | 35.2552 | 3 | 5 | 17:00 | 2029-05-15 | 38.4896 | 4 | 5 | 17:00 | 2030-05-15 | 42.2631 | 5 | 5 | 17:00 | 2031-05-15 | 44.4193 | 7 | 5 | 17:00 | 2032-05-15 | 46.5756 | 1 | 5 | 17:00 | 2033-05-15 | 48.7319
5 | 5 | 18:00 | 2025-05-15 | 16.5888 | 6 | 5 | 18:00 | 2026-05-15 | 22.5134 | 7 | 5 | 18:00 | 2027-05-15 | 26.9838 | 2 | 5 | 18:00 | 2028-05-15 | 35.2243 | 3 | 5 | 18:00 | 2029-05-15 | 38.4559 | 4 | 5 | 18:00 | 2030-05-15 | 42.2261 | 5 | 5 | 18:00 | 2031-05-15 | 44.3805 | 7 | 5 | 18:00 | 2032-05-15 | 46.5349 | 1 | 5 | 18:00 | 2033-05-15 | 48.6892
5 | 5 | 19:00 | 2025-05-15 | 16.4789 | 6 | 5 | 19:00 | 2026-05-15 | 22.3642 | 7 | 5 | 19:00 | 2027-05-15 | 26.8049 | 2 | 5 | 19:00 | 2028-05-15 | 34.9908 | 3 | 5 | 19:00 | 2029-05-15 | 38.201 | 4 | 5 | 19:00 | 2030-05-15 | 41.9462 | 5 | 5 | 19:00 | 2031-05-15 | 44.0863 | 7 | 5 | 19:00 | 2032-05-15 | 46.2264 | 1 | 5 | 19:00 | 2033-05-15 | 48.3666
5 | 5 | 20:00 | 2025-05-15 | 16.6099 | 6 | 5 | 20:00 | 2026-05-15 | 22.542 | 7 | 5 | 20:00 | 2027-05-15 | 27.018 | 2 | 5 | 20:00 | 2028-05-15 | 35.2691 | 3 | 5 | 20:00 | 2029-05-15 | 38.5048 | 4 | 5 | 20:00 | 2030-05-15 | 42.2797 | 5 | 5 | 20:00 | 2031-05-15 | 44.4369 | 7 | 5 | 20:00 | 2032-05-15 | 46.594 | 1 | 5 | 20:00 | 2033-05-15 | 48.7511
5 | 5 | 21:00 | 2025-05-15 | 16.2556 | 6 | 5 | 21:00 | 2026-05-15 | 22.0612 | 7 | 5 | 21:00 | 2027-05-15 | 26.4417 | 2 | 5 | 21:00 | 2028-05-15 | 34.5167 | 3 | 5 | 21:00 | 2029-05-15 | 37.6834 | 4 | 5 | 21:00 | 2030-05-15 | 41.3779 | 5 | 5 | 21:00 | 2031-05-15 | 43.489 | 7 | 5 | 21:00 | 2032-05-15 | 45.6001 | 1 | 5 | 21:00 | 2033-05-15 | 47.7112
5 | 5 | 22:00 | 2025-05-15 | 16.1676 | 6 | 5 | 22:00 | 2026-05-15 | 21.9417 | 7 | 5 | 22:00 | 2027-05-15 | 26.2986 | 2 | 5 | 22:00 | 2028-05-15 | 34.3299 | 3 | 5 | 22:00 | 2029-05-15 | 37.4794 | 4 | 5 | 22:00 | 2030-05-15 | 41.1539 | 5 | 5 | 22:00 | 2031-05-15 | 43.2535 | 7 | 5 | 22:00 | 2032-05-15 | 45.3532 | 1 | 5 | 22:00 | 2033-05-15 | 47.4529
5 | 5 | 23:00 | 2025-05-15 | 16.7139 | 6 | 5 | 23:00 | 2026-05-15 | 22.6831 | 7 | 5 | 23:00 | 2027-05-15 | 27.1872 | 2 | 5 | 23:00 | 2028-05-15 | 35.4898 | 3 | 5 | 23:00 | 2029-05-15 | 38.7458 | 4 | 5 | 23:00 | 2030-05-15 | 42.5444 | 5 | 5 | 23:00 | 2031-05-15 | 44.715 | 7 | 5 | 23:00 | 2032-05-15 | 46.8856 | 1 | 5 | 23:00 | 2033-05-15 | 49.0563
5 | 5 | 24:00 | 2025-05-15 | 16.9744 | 6 | 5 | 24:00 | 2026-05-15 | 23.0367 | 7 | 5 | 24:00 | 2027-05-15 | 27.611 | 2 | 5 | 24:00 | 2028-05-15 | 36.0431 | 3 | 5 | 24:00 | 2029-05-15 | 39.3498 | 4 | 5 | 24:00 | 2030-05-15 | 43.2076 | 5 | 5 | 24:00 | 2031-05-15 | 45.4121 | 7 | 5 | 24:00 | 2032-05-15 | 47.6166 | 1 | 5 | 24:00 | 2033-05-15 | 49.8211
6 | 5 | 1:00 | 2025-05-16 | 16.3964 | 7 | 5 | 1:00 | 2026-05-16 | 22.2523 | 1 | 5 | 1:00 | 2027-05-16 | 26.6708 | 3 | 5 | 1:00 | 2028-05-16 | 34.8158 | 4 | 5 | 1:00 | 2029-05-16 | 38.0099 | 5 | 5 | 1:00 | 2030-05-16 | 41.7364 | 6 | 5 | 1:00 | 2031-05-16 | 43.8658 | 1 | 5 | 1:00 | 2032-05-16 | 45.9952 | 2 | 5 | 1:00 | 2033-05-16 | 48.1246
6 | 5 | 2:00 | 2025-05-16 | 16.1653 | 7 | 5 | 2:00 | 2026-05-16 | 21.9386 | 1 | 5 | 2:00 | 2027-05-16 | 26.2948 | 3 | 5 | 2:00 | 2028-05-16 | 34.3249 | 4 | 5 | 2:00 | 2029-05-16 | 37.474 | 5 | 5 | 2:00 | 2030-05-16 | 41.1479 | 6 | 5 | 2:00 | 2031-05-16 | 43.2473 | 1 | 5 | 2:00 | 2032-05-16 | 45.3467 | 2 | 5 | 2:00 | 2033-05-16 | 47.4461
6 | 5 | 3:00 | 2025-05-16 | 15.8716 | 7 | 5 | 3:00 | 2026-05-16 | 21.54 | 1 | 5 | 3:00 | 2027-05-16 | 25.8171 | 3 | 5 | 3:00 | 2028-05-16 | 33.7013 | 4 | 5 | 3:00 | 2029-05-16 | 36.7932 | 5 | 5 | 3:00 | 2030-05-16 | 40.4004 | 6 | 5 | 3:00 | 2031-05-16 | 42.4616 | 1 | 5 | 3:00 | 2032-05-16 | 44.5228 | 2 | 5 | 3:00 | 2033-05-16 | 46.5841
6 | 5 | 4:00 | 2025-05-16 | 15.7288 | 7 | 5 | 4:00 | 2026-05-16 | 21.3463 | 1 | 5 | 4:00 | 2027-05-16 | 25.5849 | 3 | 5 | 4:00 | 2028-05-16 | 33.3982 | 4 | 5 | 4:00 | 2029-05-16 | 36.4623 | 5 | 5 | 4:00 | 2030-05-16 | 40.037 | 6 | 5 | 4:00 | 2031-05-16 | 42.0797 | 1 | 5 | 4:00 | 2032-05-16 | 44.1225 | 2 | 5 | 4:00 | 2033-05-16 | 46.1652
6 | 5 | 5:00 | 2025-05-16 | 15.5764 | 7 | 5 | 5:00 | 2026-05-16 | 21.1394 | 1 | 5 | 5:00 | 2027-05-16 | 25.3369 | 3 | 5 | 5:00 | 2028-05-16 | 33.0745 | 4 | 5 | 5:00 | 2029-05-16 | 36.1089 | 5 | 5 | 5:00 | 2030-05-16 | 39.6489 | 6 | 5 | 5:00 | 2031-05-16 | 41.6718 | 1 | 5 | 5:00 | 2032-05-16 | 43.6947 | 2 | 5 | 5:00 | 2033-05-16 | 45.7176
6 | 5 | 6:00 | 2025-05-16 | 15.4624 | 7 | 5 | 6:00 | 2026-05-16 | 20.9846 | 1 | 5 | 6:00 | 2027-05-16 | 25.1515 | 3 | 5 | 6:00 | 2028-05-16 | 32.8324 | 4 | 5 | 6:00 | 2029-05-16 | 35.8446 | 5 | 5 | 6:00 | 2030-05-16 | 39.3588 | 6 | 5 | 6:00 | 2031-05-16 | 41.3669 | 1 | 5 | 6:00 | 2032-05-16 | 43.375 | 2 | 5 | 6:00 | 2033-05-16 | 45.3831
6 | 5 | 7:00 | 2025-05-16 | 14.9689 | 7 | 5 | 7:00 | 2026-05-16 | 20.3149 | 1 | 5 | 7:00 | 2027-05-16 | 24.3487 | 3 | 5 | 7:00 | 2028-05-16 | 31.7845 | 4 | 5 | 7:00 | 2029-05-16 | 34.7005 | 5 | 5 | 7:00 | 2030-05-16 | 38.1025 | 6 | 5 | 7:00 | 2031-05-16 | 40.0466 | 1 | 5 | 7:00 | 2032-05-16 | 41.9906 | 2 | 5 | 7:00 | 2033-05-16 | 43.9346
6 | 5 | 8:00 | 2025-05-16 | 15.0458 | 7 | 5 | 8:00 | 2026-05-16 | 20.4193 | 1 | 5 | 8:00 | 2027-05-16 | 24.4739 | 3 | 5 | 8:00 | 2028-05-16 | 31.9479 | 4 | 5 | 8:00 | 2029-05-16 | 34.8789 | 5 | 5 | 8:00 | 2030-05-16 | 38.2984 | 6 | 5 | 8:00 | 2031-05-16 | 40.2524 | 1 | 5 | 8:00 | 2032-05-16 | 42.2064 | 2 | 5 | 8:00 | 2033-05-16 | 44.1604
6 | 5 | 9:00 | 2025-05-16 | 15.2349 | 7 | 5 | 9:00 | 2026-05-16 | 20.6759 | 1 | 5 | 9:00 | 2027-05-16 | 24.7814 | 3 | 5 | 9:00 | 2028-05-16 | 32.3494 | 4 | 5 | 9:00 | 2029-05-16 | 35.3172 | 5 | 5 | 9:00 | 2030-05-16 | 38.7797 | 6 | 5 | 9:00 | 2031-05-16 | 40.7582 | 1 | 5 | 9:00 | 2032-05-16 | 42.7368 | 2 | 5 | 9:00 | 2033-05-16 | 44.7153
6 | 5 | 10:00 | 2025-05-16 | 16.059 | 7 | 5 | 10:00 | 2026-05-16 | 21.7943 | 1 | 5 | 10:00 | 2027-05-16 | 26.1219 | 3 | 5 | 10:00 | 2028-05-16 | 34.0992 | 4 | 5 | 10:00 | 2029-05-16 | 37.2276 | 5 | 5 | 10:00 | 2030-05-16 | 40.8773 | 6 | 5 | 10:00 | 2031-05-16 | 42.9629 | 1 | 5 | 10:00 | 2032-05-16 | 45.0485 | 2 | 5 | 10:00 | 2033-05-16 | 47.1341
6 | 5 | 11:00 | 2025-05-16 | 16.0562 | 7 | 5 | 11:00 | 2026-05-16 | 21.7905 | 1 | 5 | 11:00 | 2027-05-16 | 26.1173 | 3 | 5 | 11:00 | 2028-05-16 | 34.0933 | 4 | 5 | 11:00 | 2029-05-16 | 37.2211 | 5 | 5 | 11:00 | 2030-05-16 | 40.8702 | 6 | 5 | 11:00 | 2031-05-16 | 42.9555 | 1 | 5 | 11:00 | 2032-05-16 | 45.0407 | 2 | 5 | 11:00 | 2033-05-16 | 47.1259
6 | 5 | 12:00 | 2025-05-16 | 16.1413 | 7 | 5 | 12:00 | 2026-05-16 | 21.906 | 1 | 5 | 12:00 | 2027-05-16 | 26.2558 | 3 | 5 | 12:00 | 2028-05-16 | 34.274 | 4 | 5 | 12:00 | 2029-05-16 | 37.4184 | 5 | 5 | 12:00 | 2030-05-16 | 41.0869 | 6 | 5 | 12:00 | 2031-05-16 | 43.1831 | 1 | 5 | 12:00 | 2032-05-16 | 45.2794 | 2 | 5 | 12:00 | 2033-05-16 | 47.3757
6 | 5 | 13:00 | 2025-05-16 | 15.9566 | 7 | 5 | 13:00 | 2026-05-16 | 21.6554 | 1 | 5 | 13:00 | 2027-05-16 | 25.9554 | 3 | 5 | 13:00 | 2028-05-16 | 33.8819 | 4 | 5 | 13:00 | 2029-05-16 | 36.9904 | 5 | 5 | 13:00 | 2030-05-16 | 40.6169 | 6 | 5 | 13:00 | 2031-05-16 | 42.6891 | 1 | 5 | 13:00 | 2032-05-16 | 44.7614 | 2 | 5 | 13:00 | 2033-05-16 | 46.8337
6 | 5 | 14:00 | 2025-05-16 | 15.9479 | 7 | 5 | 14:00 | 2026-05-16 | 21.6436 | 1 | 5 | 14:00 | 2027-05-16 | 25.9413 | 3 | 5 | 14:00 | 2028-05-16 | 33.8635 | 4 | 5 | 14:00 | 2029-05-16 | 36.9702 | 5 | 5 | 14:00 | 2030-05-16 | 40.5948 | 6 | 5 | 14:00 | 2031-05-16 | 42.6659 | 1 | 5 | 14:00 | 2032-05-16 | 44.7371 | 2 | 5 | 14:00 | 2033-05-16 | 46.8083
6 | 5 | 15:00 | 2025-05-16 | 16.2066 | 7 | 5 | 15:00 | 2026-05-16 | 21.9947 | 1 | 5 | 15:00 | 2027-05-16 | 26.3621 | 3 | 5 | 15:00 | 2028-05-16 | 34.4128 | 4 | 5 | 15:00 | 2029-05-16 | 37.5699 | 5 | 5 | 15:00 | 2030-05-16 | 41.2533 | 6 | 5 | 15:00 | 2031-05-16 | 43.358 | 1 | 5 | 15:00 | 2032-05-16 | 45.4628 | 2 | 5 | 15:00 | 2033-05-16 | 47.5675
6 | 5 | 16:00 | 2025-05-16 | 16.114 | 7 | 5 | 16:00 | 2026-05-16 | 21.8691 | 1 | 5 | 16:00 | 2027-05-16 | 26.2115 | 3 | 5 | 16:00 | 2028-05-16 | 34.2162 | 4 | 5 | 16:00 | 2029-05-16 | 37.3553 | 5 | 5 | 16:00 | 2030-05-16 | 41.0176 | 6 | 5 | 16:00 | 2031-05-16 | 43.1103 | 1 | 5 | 16:00 | 2032-05-16 | 45.203 | 2 | 5 | 16:00 | 2033-05-16 | 47.2958
6 | 5 | 17:00 | 2025-05-16 | 16.5401 | 7 | 5 | 17:00 | 2026-05-16 | 22.4472 | 1 | 5 | 17:00 | 2027-05-16 | 26.9045 | 3 | 5 | 17:00 | 2028-05-16 | 35.1208 | 4 | 5 | 17:00 | 2029-05-16 | 38.3429 | 5 | 5 | 17:00 | 2030-05-16 | 42.102 | 6 | 5 | 17:00 | 2031-05-16 | 44.25 | 1 | 5 | 17:00 | 2032-05-16 | 46.3981 | 2 | 5 | 17:00 | 2033-05-16 | 48.5462
6 | 5 | 18:00 | 2025-05-16 | 16.5959 | 7 | 5 | 18:00 | 2026-05-16 | 22.523 | 1 | 5 | 18:00 | 2027-05-16 | 26.9953 | 3 | 5 | 18:00 | 2028-05-16 | 35.2393 | 4 | 5 | 18:00 | 2029-05-16 | 38.4723 | 5 | 5 | 18:00 | 2030-05-16 | 42.2441 | 6 | 5 | 18:00 | 2031-05-16 | 44.3994 | 1 | 5 | 18:00 | 2032-05-16 | 46.5547 | 2 | 5 | 18:00 | 2033-05-16 | 48.71
6 | 5 | 19:00 | 2025-05-16 | 16.374 | 7 | 5 | 19:00 | 2026-05-16 | 22.2218 | 1 | 5 | 19:00 | 2027-05-16 | 26.6343 | 3 | 5 | 19:00 | 2028-05-16 | 34.7681 | 4 | 5 | 19:00 | 2029-05-16 | 37.9578 | 5 | 5 | 19:00 | 2030-05-16 | 41.6792 | 6 | 5 | 19:00 | 2031-05-16 | 43.8057 | 1 | 5 | 19:00 | 2032-05-16 | 45.9322 | 2 | 5 | 19:00 | 2033-05-16 | 48.0586
6 | 5 | 20:00 | 2025-05-16 | 16.4011 | 7 | 5 | 20:00 | 2026-05-16 | 22.2586 | 1 | 5 | 20:00 | 2027-05-16 | 26.6784 | 3 | 5 | 20:00 | 2028-05-16 | 34.8257 | 4 | 5 | 20:00 | 2029-05-16 | 38.0207 | 5 | 5 | 20:00 | 2030-05-16 | 41.7483 | 6 | 5 | 20:00 | 2031-05-16 | 43.8783 | 1 | 5 | 20:00 | 2032-05-16 | 46.0083 | 2 | 5 | 20:00 | 2033-05-16 | 48.1383
6 | 5 | 21:00 | 2025-05-16 | 16.1738 | 7 | 5 | 21:00 | 2026-05-16 | 21.9502 | 1 | 5 | 21:00 | 2027-05-16 | 26.3087 | 3 | 5 | 21:00 | 2028-05-16 | 34.3431 | 4 | 5 | 21:00 | 2029-05-16 | 37.4938 | 5 | 5 | 21:00 | 2030-05-16 | 41.1697 | 6 | 5 | 21:00 | 2031-05-16 | 43.2702 | 1 | 5 | 21:00 | 2032-05-16 | 45.3707 | 2 | 5 | 21:00 | 2033-05-16 | 47.4712
6 | 5 | 22:00 | 2025-05-16 | 16.1537 | 7 | 5 | 22:00 | 2026-05-16 | 21.9228 | 1 | 5 | 22:00 | 2027-05-16 | 26.2759 | 3 | 5 | 22:00 | 2028-05-16 | 34.3003 | 4 | 5 | 22:00 | 2029-05-16 | 37.4471 | 5 | 5 | 22:00 | 2030-05-16 | 41.1184 | 6 | 5 | 22:00 | 2031-05-16 | 43.2163 | 1 | 5 | 22:00 | 2032-05-16 | 45.3142 | 2 | 5 | 22:00 | 2033-05-16 | 47.4121
6 | 5 | 23:00 | 2025-05-16 | 16.3201 | 7 | 5 | 23:00 | 2026-05-16 | 22.1486 | 1 | 5 | 23:00 | 2027-05-16 | 26.5466 | 3 | 5 | 23:00 | 2028-05-16 | 34.6536 | 4 | 5 | 23:00 | 2029-05-16 | 37.8329 | 5 | 5 | 23:00 | 2030-05-16 | 41.542 | 6 | 5 | 23:00 | 2031-05-16 | 43.6614 | 1 | 5 | 23:00 | 2032-05-16 | 45.7809 | 2 | 5 | 23:00 | 2033-05-16 | 47.9004
6 | 5 | 24:00 | 2025-05-16 | 16.699 | 7 | 5 | 24:00 | 2026-05-16 | 22.6629 | 1 | 5 | 24:00 | 2027-05-16 | 27.1629 | 3 | 5 | 24:00 | 2028-05-16 | 35.4582 | 4 | 5 | 24:00 | 2029-05-16 | 38.7112 | 5 | 5 | 24:00 | 2030-05-16 | 42.5064 | 6 | 5 | 24:00 | 2031-05-16 | 44.6751 | 1 | 5 | 24:00 | 2032-05-16 | 46.8438 | 2 | 5 | 24:00 | 2033-05-16 | 49.0125
7 | 5 | 1:00 | 2025-05-17 | 16.4171 | 1 | 5 | 1:00 | 2026-05-17 | 22.2803 | 2 | 5 | 1:00 | 2027-05-17 | 26.7044 | 4 | 5 | 1:00 | 2028-05-17 | 34.8596 | 5 | 5 | 1:00 | 2029-05-17 | 38.0577 | 6 | 5 | 1:00 | 2030-05-17 | 41.7889 | 7 | 5 | 1:00 | 2031-05-17 | 43.921 | 2 | 5 | 1:00 | 2032-05-17 | 46.0531 | 3 | 5 | 1:00 | 2033-05-17 | 48.1851
7 | 5 | 2:00 | 2025-05-17 | 16.0382 | 1 | 5 | 2:00 | 2026-05-17 | 21.7662 | 2 | 5 | 2:00 | 2027-05-17 | 26.0882 | 4 | 5 | 2:00 | 2028-05-17 | 34.0552 | 5 | 5 | 2:00 | 2029-05-17 | 37.1796 | 6 | 5 | 2:00 | 2030-05-17 | 40.8246 | 7 | 5 | 2:00 | 2031-05-17 | 42.9075 | 2 | 5 | 2:00 | 2032-05-17 | 44.9904 | 3 | 5 | 2:00 | 2033-05-17 | 47.0733
7 | 5 | 3:00 | 2025-05-17 | 15.9258 | 1 | 5 | 3:00 | 2026-05-17 | 21.6136 | 2 | 5 | 3:00 | 2027-05-17 | 25.9053 | 4 | 5 | 3:00 | 2028-05-17 | 33.8165 | 5 | 5 | 3:00 | 2029-05-17 | 36.9189 | 6 | 5 | 3:00 | 2030-05-17 | 40.5384 | 7 | 5 | 3:00 | 2031-05-17 | 42.6067 | 2 | 5 | 3:00 | 2032-05-17 | 44.675 | 3 | 5 | 3:00 | 2033-05-17 | 46.7433
7 | 5 | 4:00 | 2025-05-17 | 15.6509 | 1 | 5 | 4:00 | 2026-05-17 | 21.2405 | 2 | 5 | 4:00 | 2027-05-17 | 25.4581 | 4 | 5 | 4:00 | 2028-05-17 | 33.2328 | 5 | 5 | 4:00 | 2029-05-17 | 36.2816 | 6 | 5 | 4:00 | 2030-05-17 | 39.8387 | 7 | 5 | 4:00 | 2031-05-17 | 41.8712 | 2 | 5 | 4:00 | 2032-05-17 | 43.9038 | 3 | 5 | 4:00 | 2033-05-17 | 45.9364
7 | 5 | 5:00 | 2025-05-17 | 15.4178 | 1 | 5 | 5:00 | 2026-05-17 | 20.9242 | 2 | 5 | 5:00 | 2027-05-17 | 25.079 | 4 | 5 | 5:00 | 2028-05-17 | 32.7378 | 5 | 5 | 5:00 | 2029-05-17 | 35.7413 | 6 | 5 | 5:00 | 2030-05-17 | 39.2453 | 7 | 5 | 5:00 | 2031-05-17 | 41.2476 | 2 | 5 | 5:00 | 2032-05-17 | 43.2499 | 3 | 5 | 5:00 | 2033-05-17 | 45.2522
7 | 5 | 6:00 | 2025-05-17 | 15.3045 | 1 | 5 | 6:00 | 2026-05-17 | 20.7704 | 2 | 5 | 6:00 | 2027-05-17 | 24.8947 | 4 | 5 | 6:00 | 2028-05-17 | 32.4973 | 5 | 5 | 6:00 | 2029-05-17 | 35.4787 | 6 | 5 | 6:00 | 2030-05-17 | 38.957 | 7 | 5 | 6:00 | 2031-05-17 | 40.9446 | 2 | 5 | 6:00 | 2032-05-17 | 42.9322 | 3 | 5 | 6:00 | 2033-05-17 | 44.9198
7 | 5 | 7:00 | 2025-05-17 | 14.9053 | 1 | 5 | 7:00 | 2026-05-17 | 20.2286 | 2 | 5 | 7:00 | 2027-05-17 | 24.2452 | 4 | 5 | 7:00 | 2028-05-17 | 31.6495 | 5 | 5 | 7:00 | 2029-05-17 | 34.5531 | 6 | 5 | 7:00 | 2030-05-17 | 37.9406 | 7 | 5 | 7:00 | 2031-05-17 | 39.8764 | 2 | 5 | 7:00 | 2032-05-17 | 41.8121 | 3 | 5 | 7:00 | 2033-05-17 | 43.7479
7 | 5 | 8:00 | 2025-05-17 | 14.7595 | 1 | 5 | 8:00 | 2026-05-17 | 20.0307 | 2 | 5 | 8:00 | 2027-05-17 | 24.0081 | 4 | 5 | 8:00 | 2028-05-17 | 31.34 | 5 | 5 | 8:00 | 2029-05-17 | 34.2152 | 6 | 5 | 8:00 | 2030-05-17 | 37.5696 | 7 | 5 | 8:00 | 2031-05-17 | 39.4864 | 2 | 5 | 8:00 | 2032-05-17 | 41.4033 | 3 | 5 | 8:00 | 2033-05-17 | 43.3201
7 | 5 | 9:00 | 2025-05-17 | 15.2172 | 1 | 5 | 9:00 | 2026-05-17 | 20.652 | 2 | 5 | 9:00 | 2027-05-17 | 24.7527 | 4 | 5 | 9:00 | 2028-05-17 | 32.3119 | 5 | 5 | 9:00 | 2029-05-17 | 35.2763 | 6 | 5 | 9:00 | 2030-05-17 | 38.7348 | 7 | 5 | 9:00 | 2031-05-17 | 40.711 | 2 | 5 | 9:00 | 2032-05-17 | 42.6873 | 3 | 5 | 9:00 | 2033-05-17 | 44.6636
7 | 5 | 10:00 | 2025-05-17 | 15.5591 | 1 | 5 | 10:00 | 2026-05-17 | 21.116 | 2 | 5 | 10:00 | 2027-05-17 | 25.3089 | 4 | 5 | 10:00 | 2028-05-17 | 33.0379 | 5 | 5 | 10:00 | 2029-05-17 | 36.0689 | 6 | 5 | 10:00 | 2030-05-17 | 39.6051 | 7 | 5 | 10:00 | 2031-05-17 | 41.6257 | 2 | 5 | 10:00 | 2032-05-17 | 43.6464 | 3 | 5 | 10:00 | 2033-05-17 | 45.6671
7 | 5 | 11:00 | 2025-05-17 | 15.8644 | 1 | 5 | 11:00 | 2026-05-17 | 21.5302 | 2 | 5 | 11:00 | 2027-05-17 | 25.8053 | 4 | 5 | 11:00 | 2028-05-17 | 33.686 | 5 | 5 | 11:00 | 2029-05-17 | 36.7765 | 6 | 5 | 11:00 | 2030-05-17 | 40.382 | 7 | 5 | 11:00 | 2031-05-17 | 42.4423 | 2 | 5 | 11:00 | 2032-05-17 | 44.5026 | 3 | 5 | 11:00 | 2033-05-17 | 46.5629
7 | 5 | 12:00 | 2025-05-17 | 15.991 | 1 | 5 | 12:00 | 2026-05-17 | 21.7021 | 2 | 5 | 12:00 | 2027-05-17 | 26.0114 | 4 | 5 | 12:00 | 2028-05-17 | 33.955 | 5 | 5 | 12:00 | 2029-05-17 | 37.0702 | 6 | 5 | 12:00 | 2030-05-17 | 40.7045 | 7 | 5 | 12:00 | 2031-05-17 | 42.7812 | 2 | 5 | 12:00 | 2032-05-17 | 44.858 | 3 | 5 | 12:00 | 2033-05-17 | 46.9348
7 | 5 | 13:00 | 2025-05-17 | 15.849 | 1 | 5 | 13:00 | 2026-05-17 | 21.5093 | 2 | 5 | 13:00 | 2027-05-17 | 25.7803 | 4 | 5 | 13:00 | 2028-05-17 | 33.6533 | 5 | 5 | 13:00 | 2029-05-17 | 36.7408 | 6 | 5 | 13:00 | 2030-05-17 | 40.3428 | 7 | 5 | 13:00 | 2031-05-17 | 42.4011 | 2 | 5 | 13:00 | 2032-05-17 | 44.4595 | 3 | 5 | 13:00 | 2033-05-17 | 46.5178
7 | 5 | 14:00 | 2025-05-17 | 16.0681 | 1 | 5 | 14:00 | 2026-05-17 | 21.8067 | 2 | 5 | 14:00 | 2027-05-17 | 26.1367 | 4 | 5 | 14:00 | 2028-05-17 | 34.1186 | 5 | 5 | 14:00 | 2029-05-17 | 37.2487 | 6 | 5 | 14:00 | 2030-05-17 | 40.9006 | 7 | 5 | 14:00 | 2031-05-17 | 42.9873 | 2 | 5 | 14:00 | 2032-05-17 | 45.0741 | 3 | 5 | 14:00 | 2033-05-17 | 47.1609
7 | 5 | 15:00 | 2025-05-17 | 16.4058 | 1 | 5 | 15:00 | 2026-05-17 | 22.265 | 2 | 5 | 15:00 | 2027-05-17 | 26.686 | 4 | 5 | 15:00 | 2028-05-17 | 34.8356 | 5 | 5 | 15:00 | 2029-05-17 | 38.0316 | 6 | 5 | 15:00 | 2030-05-17 | 41.7601 | 7 | 5 | 15:00 | 2031-05-17 | 43.8908 | 2 | 5 | 15:00 | 2032-05-17 | 46.0214 | 3 | 5 | 15:00 | 2033-05-17 | 48.152
7 | 5 | 16:00 | 2025-05-17 | 16.8584 | 1 | 5 | 16:00 | 2026-05-17 | 22.8792 | 2 | 5 | 16:00 | 2027-05-17 | 27.4223 | 4 | 5 | 16:00 | 2028-05-17 | 35.7967 | 5 | 5 | 16:00 | 2029-05-17 | 39.0808 | 6 | 5 | 16:00 | 2030-05-17 | 42.9123 | 7 | 5 | 16:00 | 2031-05-17 | 45.1017 | 2 | 5 | 16:00 | 2032-05-17 | 47.2911 | 3 | 5 | 16:00 | 2033-05-17 | 49.4805
7 | 5 | 17:00 | 2025-05-17 | 17.5022 | 1 | 5 | 17:00 | 2026-05-17 | 23.753 | 2 | 5 | 17:00 | 2027-05-17 | 28.4695 | 4 | 5 | 17:00 | 2028-05-17 | 37.1638 | 5 | 5 | 17:00 | 2029-05-17 | 40.5733 | 6 | 5 | 17:00 | 2030-05-17 | 44.5511 | 7 | 5 | 17:00 | 2031-05-17 | 46.8241 | 2 | 5 | 17:00 | 2032-05-17 | 49.0971 | 3 | 5 | 17:00 | 2033-05-17 | 51.3701
7 | 5 | 18:00 | 2025-05-17 | 17.3138 | 1 | 5 | 18:00 | 2026-05-17 | 23.4974 | 2 | 5 | 18:00 | 2027-05-17 | 28.1631 | 4 | 5 | 18:00 | 2028-05-17 | 36.7638 | 5 | 5 | 18:00 | 2029-05-17 | 40.1366 | 6 | 5 | 18:00 | 2030-05-17 | 44.0716 | 7 | 5 | 18:00 | 2031-05-17 | 46.3201 | 2 | 5 | 18:00 | 2032-05-17 | 48.5687 | 3 | 5 | 18:00 | 2033-05-17 | 50.8172
7 | 5 | 19:00 | 2025-05-17 | 17.1093 | 1 | 5 | 19:00 | 2026-05-17 | 23.2197 | 2 | 5 | 19:00 | 2027-05-17 | 27.8303 | 4 | 5 | 19:00 | 2028-05-17 | 36.3294 | 5 | 5 | 19:00 | 2029-05-17 | 39.6624 | 6 | 5 | 19:00 | 2030-05-17 | 43.5508 | 7 | 5 | 19:00 | 2031-05-17 | 45.7728 | 2 | 5 | 19:00 | 2032-05-17 | 47.9948 | 3 | 5 | 19:00 | 2033-05-17 | 50.2168
7 | 5 | 20:00 | 2025-05-17 | 16.8489 | 1 | 5 | 20:00 | 2026-05-17 | 22.8664 | 2 | 5 | 20:00 | 2027-05-17 | 27.4069 | 4 | 5 | 20:00 | 2028-05-17 | 35.7766 | 5 | 5 | 20:00 | 2029-05-17 | 39.0589 | 6 | 5 | 20:00 | 2030-05-17 | 42.8882 | 7 | 5 | 20:00 | 2031-05-17 | 45.0764 | 2 | 5 | 20:00 | 2032-05-17 | 47.2645 | 3 | 5 | 20:00 | 2033-05-17 | 49.4527
7 | 5 | 21:00 | 2025-05-17 | 16.5617 | 1 | 5 | 21:00 | 2026-05-17 | 22.4766 | 2 | 5 | 21:00 | 2027-05-17 | 26.9397 | 4 | 5 | 21:00 | 2028-05-17 | 35.1668 | 5 | 5 | 21:00 | 2029-05-17 | 38.3931 | 6 | 5 | 21:00 | 2030-05-17 | 42.1571 | 7 | 5 | 21:00 | 2031-05-17 | 44.308 | 2 | 5 | 21:00 | 2032-05-17 | 46.4588 | 3 | 5 | 21:00 | 2033-05-17 | 48.6097
7 | 5 | 22:00 | 2025-05-17 | 16.6371 | 1 | 5 | 22:00 | 2026-05-17 | 22.5789 | 2 | 5 | 22:00 | 2027-05-17 | 27.0623 | 4 | 5 | 22:00 | 2028-05-17 | 35.3268 | 5 | 5 | 22:00 | 2029-05-17 | 38.5678 | 6 | 5 | 22:00 | 2030-05-17 | 42.3489 | 7 | 5 | 22:00 | 2031-05-17 | 44.5096 | 2 | 5 | 22:00 | 2032-05-17 | 46.6702 | 3 | 5 | 22:00 | 2033-05-17 | 48.8309
7 | 5 | 23:00 | 2025-05-17 | 16.7521 | 1 | 5 | 23:00 | 2026-05-17 | 22.735 | 2 | 5 | 23:00 | 2027-05-17 | 27.2494 | 4 | 5 | 23:00 | 2028-05-17 | 35.5711 | 5 | 5 | 23:00 | 2029-05-17 | 38.8345 | 6 | 5 | 23:00 | 2030-05-17 | 42.6418 | 7 | 5 | 23:00 | 2031-05-17 | 44.8174 | 2 | 5 | 23:00 | 2032-05-17 | 46.993 | 3 | 5 | 23:00 | 2033-05-17 | 49.1686
7 | 5 | 24:00 | 2025-05-17 | 16.9177 | 1 | 5 | 24:00 | 2026-05-17 | 22.9598 | 2 | 5 | 24:00 | 2027-05-17 | 27.5188 | 4 | 5 | 24:00 | 2028-05-17 | 35.9227 | 5 | 5 | 24:00 | 2029-05-17 | 39.2184 | 6 | 5 | 24:00 | 2030-05-17 | 43.0633 | 7 | 5 | 24:00 | 2031-05-17 | 45.2605 | 2 | 5 | 24:00 | 2032-05-17 | 47.4576 | 3 | 5 | 24:00 | 2033-05-17 | 49.6547
1 | 5 | 1:00 | 2025-05-18 | 16.9037 | 2 | 5 | 1:00 | 2026-05-18 | 22.9407 | 3 | 5 | 1:00 | 2027-05-18 | 27.496 | 5 | 5 | 1:00 | 2028-05-18 | 35.8929 | 6 | 5 | 1:00 | 2029-05-18 | 39.1859 | 7 | 5 | 1:00 | 2030-05-18 | 43.0276 | 1 | 5 | 1:00 | 2031-05-18 | 45.2229 | 3 | 5 | 1:00 | 2032-05-18 | 47.4182 | 4 | 5 | 1:00 | 2033-05-18 | 49.6135
1 | 5 | 2:00 | 2025-05-18 | 16.6502 | 2 | 5 | 2:00 | 2026-05-18 | 22.5967 | 3 | 5 | 2:00 | 2027-05-18 | 27.0836 | 5 | 5 | 2:00 | 2028-05-18 | 35.3547 | 6 | 5 | 2:00 | 2029-05-18 | 38.5982 | 7 | 5 | 2:00 | 2030-05-18 | 42.3824 | 1 | 5 | 2:00 | 2031-05-18 | 44.5447 | 3 | 5 | 2:00 | 2032-05-18 | 46.7071 | 4 | 5 | 2:00 | 2033-05-18 | 48.8695
1 | 5 | 3:00 | 2025-05-18 | 16.1388 | 2 | 5 | 3:00 | 2026-05-18 | 21.9027 | 3 | 5 | 3:00 | 2027-05-18 | 26.2518 | 5 | 5 | 3:00 | 2028-05-18 | 34.2688 | 6 | 5 | 3:00 | 2029-05-18 | 37.4127 | 7 | 5 | 3:00 | 2030-05-18 | 41.0806 | 1 | 5 | 3:00 | 2031-05-18 | 43.1766 | 3 | 5 | 3:00 | 2032-05-18 | 45.2725 | 4 | 5 | 3:00 | 2033-05-18 | 47.3685
1 | 5 | 4:00 | 2025-05-18 | 15.909 | 2 | 5 | 4:00 | 2026-05-18 | 21.5908 | 3 | 5 | 4:00 | 2027-05-18 | 25.8779 | 5 | 5 | 4:00 | 2028-05-18 | 33.7808 | 6 | 5 | 4:00 | 2029-05-18 | 36.8799 | 7 | 5 | 4:00 | 2030-05-18 | 40.4956 | 1 | 5 | 4:00 | 2031-05-18 | 42.5617 | 3 | 5 | 4:00 | 2032-05-18 | 44.6278 | 4 | 5 | 4:00 | 2033-05-18 | 46.6939
1 | 5 | 5:00 | 2025-05-18 | 15.9895 | 2 | 5 | 5:00 | 2026-05-18 | 21.7 | 3 | 5 | 5:00 | 2027-05-18 | 26.0089 | 5 | 5 | 5:00 | 2028-05-18 | 33.9517 | 6 | 5 | 5:00 | 2029-05-18 | 37.0665 | 7 | 5 | 5:00 | 2030-05-18 | 40.7005 | 1 | 5 | 5:00 | 2031-05-18 | 42.7771 | 3 | 5 | 5:00 | 2032-05-18 | 44.8536 | 4 | 5 | 5:00 | 2033-05-18 | 46.9302
1 | 5 | 6:00 | 2025-05-18 | 15.6612 | 2 | 5 | 6:00 | 2026-05-18 | 21.2545 | 3 | 5 | 6:00 | 2027-05-18 | 25.4748 | 5 | 5 | 6:00 | 2028-05-18 | 33.2546 | 6 | 5 | 6:00 | 2029-05-18 | 36.3055 | 7 | 5 | 6:00 | 2030-05-18 | 39.8648 | 1 | 5 | 6:00 | 2031-05-18 | 41.8987 | 3 | 5 | 6:00 | 2032-05-18 | 43.9327 | 4 | 5 | 6:00 | 2033-05-18 | 45.9666
1 | 5 | 7:00 | 2025-05-18 | 15.2172 | 2 | 5 | 7:00 | 2026-05-18 | 20.652 | 3 | 5 | 7:00 | 2027-05-18 | 24.7527 | 5 | 5 | 7:00 | 2028-05-18 | 32.3119 | 6 | 5 | 7:00 | 2029-05-18 | 35.2763 | 7 | 5 | 7:00 | 2030-05-18 | 38.7348 | 1 | 5 | 7:00 | 2031-05-18 | 40.711 | 3 | 5 | 7:00 | 2032-05-18 | 42.6873 | 4 | 5 | 7:00 | 2033-05-18 | 44.6636
1 | 5 | 8:00 | 2025-05-18 | 15.132 | 2 | 5 | 8:00 | 2026-05-18 | 20.5363 | 3 | 5 | 8:00 | 2027-05-18 | 24.6141 | 5 | 5 | 8:00 | 2028-05-18 | 32.131 | 6 | 5 | 8:00 | 2029-05-18 | 35.0788 | 7 | 5 | 8:00 | 2030-05-18 | 38.5178 | 1 | 5 | 8:00 | 2031-05-18 | 40.483 | 3 | 5 | 8:00 | 2032-05-18 | 42.4482 | 4 | 5 | 8:00 | 2033-05-18 | 44.4134
1 | 5 | 9:00 | 2025-05-18 | 15.5378 | 2 | 5 | 9:00 | 2026-05-18 | 21.087 | 3 | 5 | 9:00 | 2027-05-18 | 25.2742 | 5 | 5 | 9:00 | 2028-05-18 | 32.9926 | 6 | 5 | 9:00 | 2029-05-18 | 36.0195 | 7 | 5 | 9:00 | 2030-05-18 | 39.5508 | 1 | 5 | 9:00 | 2031-05-18 | 41.5687 | 3 | 5 | 9:00 | 2032-05-18 | 43.5866 | 4 | 5 | 9:00 | 2033-05-18 | 45.6045
1 | 5 | 10:00 | 2025-05-18 | 16.2497 | 2 | 5 | 10:00 | 2026-05-18 | 22.0531 | 3 | 5 | 10:00 | 2027-05-18 | 26.4321 | 5 | 5 | 10:00 | 2028-05-18 | 34.5041 | 6 | 5 | 10:00 | 2029-05-18 | 37.6697 | 7 | 5 | 10:00 | 2030-05-18 | 41.3628 | 1 | 5 | 10:00 | 2031-05-18 | 43.4731 | 3 | 5 | 10:00 | 2032-05-18 | 45.5834 | 4 | 5 | 10:00 | 2033-05-18 | 47.6938
1 | 5 | 11:00 | 2025-05-18 | 16.4372 | 2 | 5 | 11:00 | 2026-05-18 | 22.3077 | 3 | 5 | 11:00 | 2027-05-18 | 26.7372 | 5 | 5 | 11:00 | 2028-05-18 | 34.9025 | 6 | 5 | 11:00 | 2029-05-18 | 38.1045 | 7 | 5 | 11:00 | 2030-05-18 | 41.8403 | 1 | 5 | 11:00 | 2031-05-18 | 43.975 | 3 | 5 | 11:00 | 2032-05-18 | 46.1097 | 4 | 5 | 11:00 | 2033-05-18 | 48.2444
1 | 5 | 12:00 | 2025-05-18 | 16.5253 | 2 | 5 | 12:00 | 2026-05-18 | 22.4272 | 3 | 5 | 12:00 | 2027-05-18 | 26.8804 | 5 | 5 | 12:00 | 2028-05-18 | 35.0894 | 6 | 5 | 12:00 | 2029-05-18 | 38.3086 | 7 | 5 | 12:00 | 2030-05-18 | 42.0644 | 1 | 5 | 12:00 | 2031-05-18 | 44.2105 | 3 | 5 | 12:00 | 2032-05-18 | 46.3567 | 4 | 5 | 12:00 | 2033-05-18 | 48.5028
1 | 5 | 13:00 | 2025-05-18 | 16.6574 | 2 | 5 | 13:00 | 2026-05-18 | 22.6065 | 3 | 5 | 13:00 | 2027-05-18 | 27.0953 | 5 | 5 | 13:00 | 2028-05-18 | 35.37 | 6 | 5 | 13:00 | 2029-05-18 | 38.6149 | 7 | 5 | 13:00 | 2030-05-18 | 42.4007 | 1 | 5 | 13:00 | 2031-05-18 | 44.564 | 3 | 5 | 13:00 | 2032-05-18 | 46.7273 | 4 | 5 | 13:00 | 2033-05-18 | 48.8906
1 | 5 | 14:00 | 2025-05-18 | 16.7471 | 2 | 5 | 14:00 | 2026-05-18 | 22.7283 | 3 | 5 | 14:00 | 2027-05-18 | 27.2413 | 5 | 5 | 14:00 | 2028-05-18 | 35.5605 | 6 | 5 | 14:00 | 2029-05-18 | 38.8229 | 7 | 5 | 14:00 | 2030-05-18 | 42.6291 | 1 | 5 | 14:00 | 2031-05-18 | 44.804 | 3 | 5 | 14:00 | 2032-05-18 | 46.979 | 4 | 5 | 14:00 | 2033-05-18 | 49.1539
1 | 5 | 15:00 | 2025-05-18 | 17.0057 | 2 | 5 | 15:00 | 2026-05-18 | 23.0791 | 3 | 5 | 15:00 | 2027-05-18 | 27.6618 | 5 | 5 | 15:00 | 2028-05-18 | 36.1094 | 6 | 5 | 15:00 | 2029-05-18 | 39.4222 | 7 | 5 | 15:00 | 2030-05-18 | 43.2871 | 1 | 5 | 15:00 | 2031-05-18 | 45.4957 | 3 | 5 | 15:00 | 2032-05-18 | 47.7042 | 4 | 5 | 15:00 | 2033-05-18 | 49.9127
1 | 5 | 16:00 | 2025-05-18 | 17.0558 | 2 | 5 | 16:00 | 2026-05-18 | 23.1472 | 3 | 5 | 16:00 | 2027-05-18 | 27.7434 | 5 | 5 | 16:00 | 2028-05-18 | 36.216 | 6 | 5 | 16:00 | 2029-05-18 | 39.5385 | 7 | 5 | 16:00 | 2030-05-18 | 43.4149 | 1 | 5 | 16:00 | 2031-05-18 | 45.6299 | 3 | 5 | 16:00 | 2032-05-18 | 47.845 | 4 | 5 | 16:00 | 2033-05-18 | 50.06
1 | 5 | 17:00 | 2025-05-18 | 17.2134 | 2 | 5 | 17:00 | 2026-05-18 | 23.361 | 3 | 5 | 17:00 | 2027-05-18 | 27.9997 | 5 | 5 | 17:00 | 2028-05-18 | 36.5505 | 6 | 5 | 17:00 | 2029-05-18 | 39.9038 | 7 | 5 | 17:00 | 2030-05-18 | 43.8159 | 1 | 5 | 17:00 | 2031-05-18 | 46.0514 | 3 | 5 | 17:00 | 2032-05-18 | 48.2869 | 4 | 5 | 17:00 | 2033-05-18 | 50.5224
1 | 5 | 18:00 | 2025-05-18 | 17.1847 | 2 | 5 | 18:00 | 2026-05-18 | 23.3221 | 3 | 5 | 18:00 | 2027-05-18 | 27.953 | 5 | 5 | 18:00 | 2028-05-18 | 36.4896 | 6 | 5 | 18:00 | 2029-05-18 | 39.8373 | 7 | 5 | 18:00 | 2030-05-18 | 43.7429 | 1 | 5 | 18:00 | 2031-05-18 | 45.9746 | 3 | 5 | 18:00 | 2032-05-18 | 48.2064 | 4 | 5 | 18:00 | 2033-05-18 | 50.4382
1 | 5 | 19:00 | 2025-05-18 | 16.8807 | 2 | 5 | 19:00 | 2026-05-18 | 22.9095 | 3 | 5 | 19:00 | 2027-05-18 | 27.4585 | 5 | 5 | 19:00 | 2028-05-18 | 35.844 | 6 | 5 | 19:00 | 2029-05-18 | 39.1324 | 7 | 5 | 19:00 | 2030-05-18 | 42.9689 | 1 | 5 | 19:00 | 2031-05-18 | 45.1612 | 3 | 5 | 19:00 | 2032-05-18 | 47.3535 | 4 | 5 | 19:00 | 2033-05-18 | 49.5458
1 | 5 | 20:00 | 2025-05-18 | 16.8372 | 2 | 5 | 20:00 | 2026-05-18 | 22.8505 | 3 | 5 | 20:00 | 2027-05-18 | 27.3878 | 5 | 5 | 20:00 | 2028-05-18 | 35.7518 | 6 | 5 | 20:00 | 2029-05-18 | 39.0318 | 7 | 5 | 20:00 | 2030-05-18 | 42.8584 | 1 | 5 | 20:00 | 2031-05-18 | 45.0451 | 3 | 5 | 20:00 | 2032-05-18 | 47.2317 | 4 | 5 | 20:00 | 2033-05-18 | 49.4184
1 | 5 | 21:00 | 2025-05-18 | 16.6011 | 2 | 5 | 21:00 | 2026-05-18 | 22.5301 | 3 | 5 | 21:00 | 2027-05-18 | 27.0037 | 5 | 5 | 21:00 | 2028-05-18 | 35.2504 | 6 | 5 | 21:00 | 2029-05-18 | 38.4844 | 7 | 5 | 21:00 | 2030-05-18 | 42.2573 | 1 | 5 | 21:00 | 2031-05-18 | 44.4133 | 3 | 5 | 21:00 | 2032-05-18 | 46.5693 | 4 | 5 | 21:00 | 2033-05-18 | 48.7253
1 | 5 | 22:00 | 2025-05-18 | 16.6941 | 2 | 5 | 22:00 | 2026-05-18 | 22.6563 | 3 | 5 | 22:00 | 2027-05-18 | 27.155 | 5 | 5 | 22:00 | 2028-05-18 | 35.4478 | 6 | 5 | 22:00 | 2029-05-18 | 38.6999 | 7 | 5 | 22:00 | 2030-05-18 | 42.494 | 1 | 5 | 22:00 | 2031-05-18 | 44.6621 | 3 | 5 | 22:00 | 2032-05-18 | 46.8302 | 4 | 5 | 22:00 | 2033-05-18 | 48.9982
1 | 5 | 23:00 | 2025-05-18 | 16.898 | 2 | 5 | 23:00 | 2026-05-18 | 22.933 | 3 | 5 | 23:00 | 2027-05-18 | 27.4866 | 5 | 5 | 23:00 | 2028-05-18 | 35.8808 | 6 | 5 | 23:00 | 2029-05-18 | 39.1726 | 7 | 5 | 23:00 | 2030-05-18 | 43.013 | 1 | 5 | 23:00 | 2031-05-18 | 45.2076 | 3 | 5 | 23:00 | 2032-05-18 | 47.4021 | 4 | 5 | 23:00 | 2033-05-18 | 49.5966
1 | 5 | 24:00 | 2025-05-18 | 16.8193 | 2 | 5 | 24:00 | 2026-05-18 | 22.8262 | 3 | 5 | 24:00 | 2027-05-18 | 27.3587 | 5 | 5 | 24:00 | 2028-05-18 | 35.7138 | 6 | 5 | 24:00 | 2029-05-18 | 38.9903 | 7 | 5 | 24:00 | 2030-05-18 | 42.8129 | 1 | 5 | 24:00 | 2031-05-18 | 44.9972 | 3 | 5 | 24:00 | 2032-05-18 | 47.1815 | 4 | 5 | 24:00 | 2033-05-18 | 49.3659
2 | 5 | 1:00 | 2025-05-19 | 16.922 | 3 | 5 | 1:00 | 2026-05-19 | 22.9656 | 4 | 5 | 1:00 | 2027-05-19 | 27.5257 | 6 | 5 | 1:00 | 2028-05-19 | 35.9318 | 7 | 5 | 1:00 | 2029-05-19 | 39.2283 | 1 | 5 | 1:00 | 2030-05-19 | 43.0742 | 2 | 5 | 1:00 | 2031-05-19 | 45.2718 | 4 | 5 | 1:00 | 2032-05-19 | 47.4695 | 5 | 5 | 1:00 | 2033-05-19 | 49.6672
2 | 5 | 2:00 | 2025-05-19 | 16.4133 | 3 | 5 | 2:00 | 2026-05-19 | 22.2751 | 4 | 5 | 2:00 | 2027-05-19 | 26.6982 | 6 | 5 | 2:00 | 2028-05-19 | 34.8515 | 7 | 5 | 2:00 | 2029-05-19 | 38.0489 | 1 | 5 | 2:00 | 2030-05-19 | 41.7792 | 2 | 5 | 2:00 | 2031-05-19 | 43.9108 | 4 | 5 | 2:00 | 2032-05-19 | 46.0424 | 5 | 5 | 2:00 | 2033-05-19 | 48.174
2 | 5 | 3:00 | 2025-05-19 | 16.1226 | 3 | 5 | 3:00 | 2026-05-19 | 21.8807 | 4 | 5 | 3:00 | 2027-05-19 | 26.2254 | 6 | 5 | 3:00 | 2028-05-19 | 34.2344 | 7 | 5 | 3:00 | 2029-05-19 | 37.3751 | 1 | 5 | 3:00 | 2030-05-19 | 41.0393 | 2 | 5 | 3:00 | 2031-05-19 | 43.1332 | 4 | 5 | 3:00 | 2032-05-19 | 45.227 | 5 | 5 | 3:00 | 2033-05-19 | 47.3209
2 | 5 | 4:00 | 2025-05-19 | 16.0183 | 3 | 5 | 4:00 | 2026-05-19 | 21.7392 | 4 | 5 | 4:00 | 2027-05-19 | 26.0558 | 6 | 5 | 4:00 | 2028-05-19 | 34.013 | 7 | 5 | 4:00 | 2029-05-19 | 37.1334 | 1 | 5 | 4:00 | 2030-05-19 | 40.774 | 2 | 5 | 4:00 | 2031-05-19 | 42.8543 | 4 | 5 | 4:00 | 2032-05-19 | 44.9346 | 5 | 5 | 4:00 | 2033-05-19 | 47.0149
2 | 5 | 5:00 | 2025-05-19 | 15.8621 | 3 | 5 | 5:00 | 2026-05-19 | 21.5272 | 4 | 5 | 5:00 | 2027-05-19 | 25.8017 | 6 | 5 | 5:00 | 2028-05-19 | 33.6812 | 7 | 5 | 5:00 | 2029-05-19 | 36.7713 | 1 | 5 | 5:00 | 2030-05-19 | 40.3763 | 2 | 5 | 5:00 | 2031-05-19 | 42.4363 | 4 | 5 | 5:00 | 2032-05-19 | 44.4963 | 5 | 5 | 5:00 | 2033-05-19 | 46.5563
2 | 5 | 6:00 | 2025-05-19 | 15.6146 | 3 | 5 | 6:00 | 2026-05-19 | 21.1913 | 4 | 5 | 6:00 | 2027-05-19 | 25.3991 | 6 | 5 | 6:00 | 2028-05-19 | 33.1558 | 7 | 5 | 6:00 | 2029-05-19 | 36.1976 | 1 | 5 | 6:00 | 2030-05-19 | 39.7464 | 2 | 5 | 6:00 | 2031-05-19 | 41.7742 | 4 | 5 | 6:00 | 2032-05-19 | 43.8021 | 5 | 5 | 6:00 | 2033-05-19 | 45.83
2 | 5 | 7:00 | 2025-05-19 | 15.1983 | 3 | 5 | 7:00 | 2026-05-19 | 20.6263 | 4 | 5 | 7:00 | 2027-05-19 | 24.7219 | 6 | 5 | 7:00 | 2028-05-19 | 32.2718 | 7 | 5 | 7:00 | 2029-05-19 | 35.2325 | 1 | 5 | 7:00 | 2030-05-19 | 38.6866 | 2 | 5 | 7:00 | 2031-05-19 | 40.6604 | 4 | 5 | 7:00 | 2032-05-19 | 42.6343 | 5 | 5 | 7:00 | 2033-05-19 | 44.6081
2 | 5 | 8:00 | 2025-05-19 | 15.3809 | 3 | 5 | 8:00 | 2026-05-19 | 20.8741 | 4 | 5 | 8:00 | 2027-05-19 | 25.019 | 6 | 5 | 8:00 | 2028-05-19 | 32.6595 | 7 | 5 | 8:00 | 2029-05-19 | 35.6558 | 1 | 5 | 8:00 | 2030-05-19 | 39.1514 | 2 | 5 | 8:00 | 2031-05-19 | 41.149 | 4 | 5 | 8:00 | 2032-05-19 | 43.1465 | 5 | 5 | 8:00 | 2033-05-19 | 45.144
2 | 5 | 9:00 | 2025-05-19 | 15.7186 | 3 | 5 | 9:00 | 2026-05-19 | 21.3324 | 4 | 5 | 9:00 | 2027-05-19 | 25.5683 | 6 | 5 | 9:00 | 2028-05-19 | 33.3766 | 7 | 5 | 9:00 | 2029-05-19 | 36.4387 | 1 | 5 | 9:00 | 2030-05-19 | 40.0111 | 2 | 5 | 9:00 | 2031-05-19 | 42.0525 | 4 | 5 | 9:00 | 2032-05-19 | 44.0939 | 5 | 5 | 9:00 | 2033-05-19 | 46.1352
2 | 5 | 10:00 | 2025-05-19 | 16.1236 | 3 | 5 | 10:00 | 2026-05-19 | 21.8821 | 4 | 5 | 10:00 | 2027-05-19 | 26.2271 | 6 | 5 | 10:00 | 2028-05-19 | 34.2365 | 7 | 5 | 10:00 | 2029-05-19 | 37.3775 | 1 | 5 | 10:00 | 2030-05-19 | 41.042 | 2 | 5 | 10:00 | 2031-05-19 | 43.1359 | 4 | 5 | 10:00 | 2032-05-19 | 45.2299 | 5 | 5 | 10:00 | 2033-05-19 | 47.3239
2 | 5 | 11:00 | 2025-05-19 | 16.3133 | 3 | 5 | 11:00 | 2026-05-19 | 22.1395 | 4 | 5 | 11:00 | 2027-05-19 | 26.5357 | 6 | 5 | 11:00 | 2028-05-19 | 34.6394 | 7 | 5 | 11:00 | 2029-05-19 | 37.8173 | 1 | 5 | 11:00 | 2030-05-19 | 41.5249 | 2 | 5 | 11:00 | 2031-05-19 | 43.6435 | 4 | 5 | 11:00 | 2032-05-19 | 45.7621 | 5 | 5 | 11:00 | 2033-05-19 | 47.8807
2 | 5 | 12:00 | 2025-05-19 | 16.4107 | 3 | 5 | 12:00 | 2026-05-19 | 22.2717 | 4 | 5 | 12:00 | 2027-05-19 | 26.6941 | 6 | 5 | 12:00 | 2028-05-19 | 34.8461 | 7 | 5 | 12:00 | 2029-05-19 | 38.043 | 1 | 5 | 12:00 | 2030-05-19 | 41.7727 | 2 | 5 | 12:00 | 2031-05-19 | 43.904 | 4 | 5 | 12:00 | 2032-05-19 | 46.0353 | 5 | 5 | 12:00 | 2033-05-19 | 48.1665
2 | 5 | 13:00 | 2025-05-19 | 16.5477 | 3 | 5 | 13:00 | 2026-05-19 | 22.4576 | 4 | 5 | 13:00 | 2027-05-19 | 26.9168 | 6 | 5 | 13:00 | 2028-05-19 | 35.137 | 7 | 5 | 13:00 | 2029-05-19 | 38.3605 | 1 | 5 | 13:00 | 2030-05-19 | 42.1214 | 2 | 5 | 13:00 | 2031-05-19 | 44.2704 | 4 | 5 | 13:00 | 2032-05-19 | 46.4195 | 5 | 5 | 13:00 | 2033-05-19 | 48.5685
2 | 5 | 14:00 | 2025-05-19 | 16.7467 | 3 | 5 | 14:00 | 2026-05-19 | 22.7277 | 4 | 5 | 14:00 | 2027-05-19 | 27.2406 | 6 | 5 | 14:00 | 2028-05-19 | 35.5596 | 7 | 5 | 14:00 | 2029-05-19 | 38.822 | 1 | 5 | 14:00 | 2030-05-19 | 42.628 | 2 | 5 | 14:00 | 2031-05-19 | 44.8029 | 4 | 5 | 14:00 | 2032-05-19 | 46.9778 | 5 | 5 | 14:00 | 2033-05-19 | 49.1527
2 | 5 | 15:00 | 2025-05-19 | 17.2585 | 3 | 5 | 15:00 | 2026-05-19 | 23.4222 | 4 | 5 | 15:00 | 2027-05-19 | 28.073 | 6 | 5 | 15:00 | 2028-05-19 | 36.6462 | 7 | 5 | 15:00 | 2029-05-19 | 40.0082 | 1 | 5 | 15:00 | 2030-05-19 | 43.9306 | 2 | 5 | 15:00 | 2031-05-19 | 46.172 | 4 | 5 | 15:00 | 2032-05-19 | 48.4133 | 5 | 5 | 15:00 | 2033-05-19 | 50.6547
2 | 5 | 16:00 | 2025-05-19 | 17.4955 | 3 | 5 | 16:00 | 2026-05-19 | 23.7439 | 4 | 5 | 16:00 | 2027-05-19 | 28.4586 | 6 | 5 | 16:00 | 2028-05-19 | 37.1496 | 7 | 5 | 16:00 | 2029-05-19 | 40.5578 | 1 | 5 | 16:00 | 2030-05-19 | 44.5341 | 2 | 5 | 16:00 | 2031-05-19 | 46.8062 | 4 | 5 | 16:00 | 2032-05-19 | 49.0784 | 5 | 5 | 16:00 | 2033-05-19 | 51.3505
2 | 5 | 17:00 | 2025-05-19 | 17.5008 | 3 | 5 | 17:00 | 2026-05-19 | 23.7511 | 4 | 5 | 17:00 | 2027-05-19 | 28.4672 | 6 | 5 | 17:00 | 2028-05-19 | 37.1608 | 7 | 5 | 17:00 | 2029-05-19 | 40.5701 | 1 | 5 | 17:00 | 2030-05-19 | 44.5475 | 2 | 5 | 17:00 | 2031-05-19 | 46.8204 | 4 | 5 | 17:00 | 2032-05-19 | 49.0932 | 5 | 5 | 17:00 | 2033-05-19 | 51.366
2 | 5 | 18:00 | 2025-05-19 | 17.3459 | 3 | 5 | 18:00 | 2026-05-19 | 23.5408 | 4 | 5 | 18:00 | 2027-05-19 | 28.2152 | 6 | 5 | 18:00 | 2028-05-19 | 36.8319 | 7 | 5 | 18:00 | 2029-05-19 | 40.2109 | 1 | 5 | 18:00 | 2030-05-19 | 44.1532 | 2 | 5 | 18:00 | 2031-05-19 | 46.4059 | 4 | 5 | 18:00 | 2032-05-19 | 48.6586 | 5 | 5 | 18:00 | 2033-05-19 | 50.9113
2 | 5 | 19:00 | 2025-05-19 | 17.0142 | 3 | 5 | 19:00 | 2026-05-19 | 23.0907 | 4 | 5 | 19:00 | 2027-05-19 | 27.6757 | 6 | 5 | 19:00 | 2028-05-19 | 36.1275 | 7 | 5 | 19:00 | 2029-05-19 | 39.442 | 1 | 5 | 19:00 | 2030-05-19 | 43.3088 | 2 | 5 | 19:00 | 2031-05-19 | 45.5184 | 4 | 5 | 19:00 | 2032-05-19 | 47.7281 | 5 | 5 | 19:00 | 2033-05-19 | 49.9377
2 | 5 | 20:00 | 2025-05-19 | 17.0543 | 3 | 5 | 20:00 | 2026-05-19 | 23.1452 | 4 | 5 | 20:00 | 2027-05-19 | 27.741 | 6 | 5 | 20:00 | 2028-05-19 | 36.2128 | 7 | 5 | 20:00 | 2029-05-19 | 39.535 | 1 | 5 | 20:00 | 2030-05-19 | 43.411 | 2 | 5 | 20:00 | 2031-05-19 | 45.6259 | 4 | 5 | 20:00 | 2032-05-19 | 47.8407 | 5 | 5 | 20:00 | 2033-05-19 | 50.0556
2 | 5 | 21:00 | 2025-05-19 | 16.9101 | 3 | 5 | 21:00 | 2026-05-19 | 22.9494 | 4 | 5 | 21:00 | 2027-05-19 | 27.5063 | 6 | 5 | 21:00 | 2028-05-19 | 35.9065 | 7 | 5 | 21:00 | 2029-05-19 | 39.2007 | 1 | 5 | 21:00 | 2030-05-19 | 43.0439 | 2 | 5 | 21:00 | 2031-05-19 | 45.24 | 4 | 5 | 21:00 | 2032-05-19 | 47.4361 | 5 | 5 | 21:00 | 2033-05-19 | 49.6322
2 | 5 | 22:00 | 2025-05-19 | 16.9728 | 3 | 5 | 22:00 | 2026-05-19 | 23.0345 | 4 | 5 | 22:00 | 2027-05-19 | 27.6083 | 6 | 5 | 22:00 | 2028-05-19 | 36.0395 | 7 | 5 | 22:00 | 2029-05-19 | 39.3459 | 1 | 5 | 22:00 | 2030-05-19 | 43.2034 | 2 | 5 | 22:00 | 2031-05-19 | 45.4076 | 4 | 5 | 22:00 | 2032-05-19 | 47.6119 | 5 | 5 | 22:00 | 2033-05-19 | 49.8161
2 | 5 | 23:00 | 2025-05-19 | 17.138 | 3 | 5 | 23:00 | 2026-05-19 | 23.2587 | 4 | 5 | 23:00 | 2027-05-19 | 27.877 | 6 | 5 | 23:00 | 2028-05-19 | 36.3903 | 7 | 5 | 23:00 | 2029-05-19 | 39.7289 | 1 | 5 | 23:00 | 2030-05-19 | 43.6239 | 2 | 5 | 23:00 | 2031-05-19 | 45.8496 | 4 | 5 | 23:00 | 2032-05-19 | 48.0753 | 5 | 5 | 23:00 | 2033-05-19 | 50.301
2 | 5 | 24:00 | 2025-05-19 | 16.971 | 3 | 5 | 24:00 | 2026-05-19 | 23.032 | 4 | 5 | 24:00 | 2027-05-19 | 27.6053 | 6 | 5 | 24:00 | 2028-05-19 | 36.0357 | 7 | 5 | 24:00 | 2029-05-19 | 39.3418 | 1 | 5 | 24:00 | 2030-05-19 | 43.1988 | 2 | 5 | 24:00 | 2031-05-19 | 45.4028 | 4 | 5 | 24:00 | 2032-05-19 | 47.6068 | 5 | 5 | 24:00 | 2033-05-19 | 49.8108
3 | 5 | 1:00 | 2025-05-20 | 16.8199 | 4 | 5 | 1:00 | 2026-05-20 | 22.827 | 5 | 5 | 1:00 | 2027-05-20 | 27.3596 | 7 | 5 | 1:00 | 2028-05-20 | 35.7149 | 1 | 5 | 1:00 | 2029-05-20 | 38.9915 | 2 | 5 | 1:00 | 2030-05-20 | 42.8142 | 3 | 5 | 1:00 | 2031-05-20 | 44.9986 | 5 | 5 | 1:00 | 2032-05-20 | 47.183 | 6 | 5 | 1:00 | 2033-05-20 | 49.3674
3 | 5 | 2:00 | 2025-05-20 | 17.1321 | 4 | 5 | 2:00 | 2026-05-20 | 23.2507 | 5 | 5 | 2:00 | 2027-05-20 | 27.8674 | 7 | 5 | 2:00 | 2028-05-20 | 36.3778 | 1 | 5 | 2:00 | 2029-05-20 | 39.7152 | 2 | 5 | 2:00 | 2030-05-20 | 43.6089 | 3 | 5 | 2:00 | 2031-05-20 | 45.8338 | 5 | 5 | 2:00 | 2032-05-20 | 48.0588 | 6 | 5 | 2:00 | 2033-05-20 | 50.2837
3 | 5 | 3:00 | 2025-05-20 | 16.7475 | 4 | 5 | 3:00 | 2026-05-20 | 22.7288 | 5 | 5 | 3:00 | 2027-05-20 | 27.242 | 7 | 5 | 3:00 | 2028-05-20 | 35.5613 | 1 | 5 | 3:00 | 2029-05-20 | 38.8239 | 2 | 5 | 3:00 | 2030-05-20 | 42.6301 | 3 | 5 | 3:00 | 2031-05-20 | 44.8051 | 5 | 5 | 3:00 | 2032-05-20 | 46.9801 | 6 | 5 | 3:00 | 2033-05-20 | 49.1551
3 | 5 | 4:00 | 2025-05-20 | 16.2944 | 4 | 5 | 4:00 | 2026-05-20 | 22.1138 | 5 | 5 | 4:00 | 2027-05-20 | 26.5048 | 7 | 5 | 4:00 | 2028-05-20 | 34.599 | 1 | 5 | 4:00 | 2029-05-20 | 37.7733 | 2 | 5 | 4:00 | 2030-05-20 | 41.4765 | 3 | 5 | 4:00 | 2031-05-20 | 43.5927 | 5 | 5 | 4:00 | 2032-05-20 | 45.7088 | 6 | 5 | 4:00 | 2033-05-20 | 47.825
3 | 5 | 5:00 | 2025-05-20 | 16.094 | 4 | 5 | 5:00 | 2026-05-20 | 21.8418 | 5 | 5 | 5:00 | 2027-05-20 | 26.1789 | 7 | 5 | 5:00 | 2028-05-20 | 34.1736 | 1 | 5 | 5:00 | 2029-05-20 | 37.3088 | 2 | 5 | 5:00 | 2030-05-20 | 40.9665 | 3 | 5 | 5:00 | 2031-05-20 | 43.0566 | 5 | 5 | 5:00 | 2032-05-20 | 45.1468 | 6 | 5 | 5:00 | 2033-05-20 | 47.2369
3 | 5 | 6:00 | 2025-05-20 | 15.8532 | 4 | 5 | 6:00 | 2026-05-20 | 21.5151 | 5 | 5 | 6:00 | 2027-05-20 | 25.7872 | 7 | 5 | 6:00 | 2028-05-20 | 33.6624 | 1 | 5 | 6:00 | 2029-05-20 | 36.7507 | 2 | 5 | 6:00 | 2030-05-20 | 40.3537 | 3 | 5 | 6:00 | 2031-05-20 | 42.4125 | 5 | 5 | 6:00 | 2032-05-20 | 44.4714 | 6 | 5 | 6:00 | 2033-05-20 | 46.5303
3 | 5 | 7:00 | 2025-05-20 | 15.5665 | 4 | 5 | 7:00 | 2026-05-20 | 21.126 | 5 | 5 | 7:00 | 2027-05-20 | 25.3209 | 7 | 5 | 7:00 | 2028-05-20 | 33.0536 | 1 | 5 | 7:00 | 2029-05-20 | 36.0861 | 2 | 5 | 7:00 | 2030-05-20 | 39.6239 | 3 | 5 | 7:00 | 2031-05-20 | 41.6456 | 5 | 5 | 7:00 | 2032-05-20 | 43.6672 | 6 | 5 | 7:00 | 2033-05-20 | 45.6888
3 | 5 | 8:00 | 2025-05-20 | 15.7024 | 4 | 5 | 8:00 | 2026-05-20 | 21.3105 | 5 | 5 | 8:00 | 2027-05-20 | 25.542 | 7 | 5 | 8:00 | 2028-05-20 | 33.3422 | 1 | 5 | 8:00 | 2029-05-20 | 36.4011 | 2 | 5 | 8:00 | 2030-05-20 | 39.9698 | 3 | 5 | 8:00 | 2031-05-20 | 42.0091 | 5 | 5 | 8:00 | 2032-05-20 | 44.0484 | 6 | 5 | 8:00 | 2033-05-20 | 46.0877
3 | 5 | 9:00 | 2025-05-20 | 15.5611 | 4 | 5 | 9:00 | 2026-05-20 | 21.1187 | 5 | 5 | 9:00 | 2027-05-20 | 25.3121 | 7 | 5 | 9:00 | 2028-05-20 | 33.0422 | 1 | 5 | 9:00 | 2029-05-20 | 36.0736 | 2 | 5 | 9:00 | 2030-05-20 | 39.6102 | 3 | 5 | 9:00 | 2031-05-20 | 41.6311 | 5 | 5 | 9:00 | 2032-05-20 | 43.652 | 6 | 5 | 9:00 | 2033-05-20 | 45.673
3 | 5 | 10:00 | 2025-05-20 | 16.156 | 4 | 5 | 10:00 | 2026-05-20 | 21.9259 | 5 | 5 | 10:00 | 2027-05-20 | 26.2797 | 7 | 5 | 10:00 | 2028-05-20 | 34.3052 | 1 | 5 | 10:00 | 2029-05-20 | 37.4525 | 2 | 5 | 10:00 | 2030-05-20 | 41.1243 | 3 | 5 | 10:00 | 2031-05-20 | 43.2224 | 5 | 5 | 10:00 | 2032-05-20 | 45.3206 | 6 | 5 | 10:00 | 2033-05-20 | 47.4188
3 | 5 | 11:00 | 2025-05-20 | 16.3876 | 4 | 5 | 11:00 | 2026-05-20 | 22.2402 | 5 | 5 | 11:00 | 2027-05-20 | 26.6564 | 7 | 5 | 11:00 | 2028-05-20 | 34.7969 | 1 | 5 | 11:00 | 2029-05-20 | 37.9893 | 2 | 5 | 11:00 | 2030-05-20 | 41.7138 | 3 | 5 | 11:00 | 2031-05-20 | 43.842 | 5 | 5 | 11:00 | 2032-05-20 | 45.9703 | 6 | 5 | 11:00 | 2033-05-20 | 48.0985
3 | 5 | 12:00 | 2025-05-20 | 16.3538 | 4 | 5 | 12:00 | 2026-05-20 | 22.1945 | 5 | 5 | 12:00 | 2027-05-20 | 26.6015 | 7 | 5 | 12:00 | 2028-05-20 | 34.7253 | 1 | 5 | 12:00 | 2029-05-20 | 37.9111 | 2 | 5 | 12:00 | 2030-05-20 | 41.6279 | 3 | 5 | 12:00 | 2031-05-20 | 43.7518 | 5 | 5 | 12:00 | 2032-05-20 | 45.8757 | 6 | 5 | 12:00 | 2033-05-20 | 47.9995
3 | 5 | 13:00 | 2025-05-20 | 16.4226 | 4 | 5 | 13:00 | 2026-05-20 | 22.2878 | 5 | 5 | 13:00 | 2027-05-20 | 26.7134 | 7 | 5 | 13:00 | 2028-05-20 | 34.8713 | 1 | 5 | 13:00 | 2029-05-20 | 38.0705 | 2 | 5 | 13:00 | 2030-05-20 | 41.803 | 3 | 5 | 13:00 | 2031-05-20 | 43.9358 | 5 | 5 | 13:00 | 2032-05-20 | 46.0686 | 6 | 5 | 13:00 | 2033-05-20 | 48.2014
3 | 5 | 14:00 | 2025-05-20 | 16.4792 | 4 | 5 | 14:00 | 2026-05-20 | 22.3647 | 5 | 5 | 14:00 | 2027-05-20 | 26.8055 | 7 | 5 | 14:00 | 2028-05-20 | 34.9916 | 1 | 5 | 14:00 | 2029-05-20 | 38.2019 | 2 | 5 | 14:00 | 2030-05-20 | 41.9472 | 3 | 5 | 14:00 | 2031-05-20 | 44.0873 | 5 | 5 | 14:00 | 2032-05-20 | 46.2275 | 6 | 5 | 14:00 | 2033-05-20 | 48.3676
3 | 5 | 15:00 | 2025-05-20 | 16.9196 | 4 | 5 | 15:00 | 2026-05-20 | 22.9623 | 5 | 5 | 15:00 | 2027-05-20 | 27.5218 | 7 | 5 | 15:00 | 2028-05-20 | 35.9266 | 1 | 5 | 15:00 | 2029-05-20 | 39.2227 | 2 | 5 | 15:00 | 2030-05-20 | 43.068 | 3 | 5 | 15:00 | 2031-05-20 | 45.2654 | 5 | 5 | 15:00 | 2032-05-20 | 47.4627 | 6 | 5 | 15:00 | 2033-05-20 | 49.6601
3 | 5 | 16:00 | 2025-05-20 | 17.2038 | 4 | 5 | 16:00 | 2026-05-20 | 23.348 | 5 | 5 | 16:00 | 2027-05-20 | 27.9841 | 7 | 5 | 16:00 | 2028-05-20 | 36.5301 | 1 | 5 | 16:00 | 2029-05-20 | 39.8815 | 2 | 5 | 16:00 | 2030-05-20 | 43.7914 | 3 | 5 | 16:00 | 2031-05-20 | 46.0257 | 5 | 5 | 16:00 | 2032-05-20 | 48.2599 | 6 | 5 | 16:00 | 2033-05-20 | 50.4942
3 | 5 | 17:00 | 2025-05-20 | 17.2456 | 4 | 5 | 17:00 | 2026-05-20 | 23.4047 | 5 | 5 | 17:00 | 2027-05-20 | 28.0521 | 7 | 5 | 17:00 | 2028-05-20 | 36.6189 | 1 | 5 | 17:00 | 2029-05-20 | 39.9784 | 2 | 5 | 17:00 | 2030-05-20 | 43.8979 | 3 | 5 | 17:00 | 2031-05-20 | 46.1376 | 5 | 5 | 17:00 | 2032-05-20 | 48.3773 | 6 | 5 | 17:00 | 2033-05-20 | 50.617
3 | 5 | 18:00 | 2025-05-20 | 16.9744 | 4 | 5 | 18:00 | 2026-05-20 | 23.0367 | 5 | 5 | 18:00 | 2027-05-20 | 27.611 | 7 | 5 | 18:00 | 2028-05-20 | 36.0431 | 1 | 5 | 18:00 | 2029-05-20 | 39.3498 | 2 | 5 | 18:00 | 2030-05-20 | 43.2076 | 3 | 5 | 18:00 | 2031-05-20 | 45.4121 | 5 | 5 | 18:00 | 2032-05-20 | 47.6166 | 6 | 5 | 18:00 | 2033-05-20 | 49.8211
3 | 5 | 19:00 | 2025-05-20 | 16.5492 | 4 | 5 | 19:00 | 2026-05-20 | 22.4596 | 5 | 5 | 19:00 | 2027-05-20 | 26.9192 | 7 | 5 | 19:00 | 2028-05-20 | 35.1401 | 1 | 5 | 19:00 | 2029-05-20 | 38.3639 | 2 | 5 | 19:00 | 2030-05-20 | 42.1251 | 3 | 5 | 19:00 | 2031-05-20 | 44.2744 | 5 | 5 | 19:00 | 2032-05-20 | 46.4236 | 6 | 5 | 19:00 | 2033-05-20 | 48.5728
3 | 5 | 20:00 | 2025-05-20 | 16.5515 | 4 | 5 | 20:00 | 2026-05-20 | 22.4627 | 5 | 5 | 20:00 | 2027-05-20 | 26.923 | 7 | 5 | 20:00 | 2028-05-20 | 35.145 | 1 | 5 | 20:00 | 2029-05-20 | 38.3693 | 2 | 5 | 20:00 | 2030-05-20 | 42.1311 | 3 | 5 | 20:00 | 2031-05-20 | 44.2806 | 5 | 5 | 20:00 | 2032-05-20 | 46.4301 | 6 | 5 | 20:00 | 2033-05-20 | 48.5797
3 | 5 | 21:00 | 2025-05-20 | 16.5265 | 4 | 5 | 21:00 | 2026-05-20 | 22.4288 | 5 | 5 | 21:00 | 2027-05-20 | 26.8824 | 7 | 5 | 21:00 | 2028-05-20 | 35.092 | 1 | 5 | 21:00 | 2029-05-20 | 38.3115 | 2 | 5 | 21:00 | 2030-05-20 | 42.0675 | 3 | 5 | 21:00 | 2031-05-20 | 44.2138 | 5 | 5 | 21:00 | 2032-05-20 | 46.3601 | 6 | 5 | 21:00 | 2033-05-20 | 48.5064
3 | 5 | 22:00 | 2025-05-20 | 16.6131 | 4 | 5 | 22:00 | 2026-05-20 | 22.5464 | 5 | 5 | 22:00 | 2027-05-20 | 27.0233 | 7 | 5 | 22:00 | 2028-05-20 | 35.2759 | 1 | 5 | 22:00 | 2029-05-20 | 38.5122 | 2 | 5 | 22:00 | 2030-05-20 | 42.288 | 3 | 5 | 22:00 | 2031-05-20 | 44.4455 | 5 | 5 | 22:00 | 2032-05-20 | 46.6031 | 6 | 5 | 22:00 | 2033-05-20 | 48.7606
3 | 5 | 23:00 | 2025-05-20 | 16.7847 | 4 | 5 | 23:00 | 2026-05-20 | 22.7792 | 5 | 5 | 23:00 | 2027-05-20 | 27.3023 | 7 | 5 | 23:00 | 2028-05-20 | 35.6402 | 1 | 5 | 23:00 | 2029-05-20 | 38.9099 | 2 | 5 | 23:00 | 2030-05-20 | 42.7246 | 3 | 5 | 23:00 | 2031-05-20 | 44.9044 | 5 | 5 | 23:00 | 2032-05-20 | 47.0843 | 6 | 5 | 23:00 | 2033-05-20 | 49.2641
3 | 5 | 24:00 | 2025-05-20 | 16.773 | 4 | 5 | 24:00 | 2026-05-20 | 22.7634 | 5 | 5 | 24:00 | 2027-05-20 | 27.2834 | 7 | 5 | 24:00 | 2028-05-20 | 35.6154 | 1 | 5 | 24:00 | 2029-05-20 | 38.8829 | 2 | 5 | 24:00 | 2030-05-20 | 42.6949 | 3 | 5 | 24:00 | 2031-05-20 | 44.8732 | 5 | 5 | 24:00 | 2032-05-20 | 47.0516 | 6 | 5 | 24:00 | 2033-05-20 | 49.2299
4 | 5 | 1:00 | 2025-05-21 | 16.9721 | 5 | 5 | 1:00 | 2026-05-21 | 23.0336 | 6 | 5 | 1:00 | 2027-05-21 | 27.6073 | 1 | 5 | 1:00 | 2028-05-21 | 36.0382 | 2 | 5 | 1:00 | 2029-05-21 | 39.3445 | 3 | 5 | 1:00 | 2030-05-21 | 43.2018 | 4 | 5 | 1:00 | 2031-05-21 | 45.406 | 6 | 5 | 1:00 | 2032-05-21 | 47.6102 | 7 | 5 | 1:00 | 2033-05-21 | 49.8143
4 | 5 | 2:00 | 2025-05-21 | 16.7423 | 5 | 5 | 2:00 | 2026-05-21 | 22.7217 | 6 | 5 | 2:00 | 2027-05-21 | 27.2334 | 1 | 5 | 2:00 | 2028-05-21 | 35.5502 | 2 | 5 | 2:00 | 2029-05-21 | 38.8117 | 3 | 5 | 2:00 | 2030-05-21 | 42.6168 | 4 | 5 | 2:00 | 2031-05-21 | 44.7911 | 6 | 5 | 2:00 | 2032-05-21 | 46.9654 | 7 | 5 | 2:00 | 2033-05-21 | 49.1398
4 | 5 | 3:00 | 2025-05-21 | 16.5401 | 5 | 5 | 3:00 | 2026-05-21 | 22.4473 | 6 | 5 | 3:00 | 2027-05-21 | 26.9046 | 1 | 5 | 3:00 | 2028-05-21 | 35.121 | 2 | 5 | 3:00 | 2029-05-21 | 38.3431 | 3 | 5 | 3:00 | 2030-05-21 | 42.1022 | 4 | 5 | 3:00 | 2031-05-21 | 44.2503 | 6 | 5 | 3:00 | 2032-05-21 | 46.3983 | 7 | 5 | 3:00 | 2033-05-21 | 48.5464
4 | 5 | 4:00 | 2025-05-21 | 16.3388 | 5 | 5 | 4:00 | 2026-05-21 | 22.1741 | 6 | 5 | 4:00 | 2027-05-21 | 26.5771 | 1 | 5 | 4:00 | 2028-05-21 | 34.6935 | 2 | 5 | 4:00 | 2029-05-21 | 37.8764 | 3 | 5 | 4:00 | 2030-05-21 | 41.5898 | 4 | 5 | 4:00 | 2031-05-21 | 43.7117 | 6 | 5 | 4:00 | 2032-05-21 | 45.8336 | 7 | 5 | 4:00 | 2033-05-21 | 47.9556
4 | 5 | 5:00 | 2025-05-21 | 15.8303 | 5 | 5 | 5:00 | 2026-05-21 | 21.484 | 6 | 5 | 5:00 | 2027-05-21 | 25.7499 | 1 | 5 | 5:00 | 2028-05-21 | 33.6137 | 2 | 5 | 5:00 | 2029-05-21 | 36.6975 | 3 | 5 | 5:00 | 2030-05-21 | 40.2953 | 4 | 5 | 5:00 | 2031-05-21 | 42.3512 | 6 | 5 | 5:00 | 2032-05-21 | 44.4071 | 7 | 5 | 5:00 | 2033-05-21 | 46.463
4 | 5 | 6:00 | 2025-05-21 | 15.8154 | 5 | 5 | 6:00 | 2026-05-21 | 21.4638 | 6 | 5 | 6:00 | 2027-05-21 | 25.7257 | 1 | 5 | 6:00 | 2028-05-21 | 33.5821 | 2 | 5 | 6:00 | 2029-05-21 | 36.663 | 3 | 5 | 6:00 | 2030-05-21 | 40.2574 | 4 | 5 | 6:00 | 2031-05-21 | 42.3114 | 6 | 5 | 6:00 | 2032-05-21 | 44.3653 | 7 | 5 | 6:00 | 2033-05-21 | 46.4193
4 | 5 | 7:00 | 2025-05-21 | 15.451 | 5 | 5 | 7:00 | 2026-05-21 | 20.9693 | 6 | 5 | 7:00 | 2027-05-21 | 25.133 | 1 | 5 | 7:00 | 2028-05-21 | 32.8084 | 2 | 5 | 7:00 | 2029-05-21 | 35.8183 | 3 | 5 | 7:00 | 2030-05-21 | 39.3299 | 4 | 5 | 7:00 | 2031-05-21 | 41.3365 | 6 | 5 | 7:00 | 2032-05-21 | 43.3432 | 7 | 5 | 7:00 | 2033-05-21 | 45.3498
4 | 5 | 8:00 | 2025-05-21 | 15.4415 | 5 | 5 | 8:00 | 2026-05-21 | 20.9564 | 6 | 5 | 8:00 | 2027-05-21 | 25.1176 | 1 | 5 | 8:00 | 2028-05-21 | 32.7882 | 2 | 5 | 8:00 | 2029-05-21 | 35.7963 | 3 | 5 | 8:00 | 2030-05-21 | 39.3057 | 4 | 5 | 8:00 | 2031-05-21 | 41.3111 | 6 | 5 | 8:00 | 2032-05-21 | 43.3165 | 7 | 5 | 8:00 | 2033-05-21 | 45.3219
4 | 5 | 9:00 | 2025-05-21 | 15.4777 | 5 | 5 | 9:00 | 2026-05-21 | 21.0055 | 6 | 5 | 9:00 | 2027-05-21 | 25.1764 | 1 | 5 | 9:00 | 2028-05-21 | 32.865 | 2 | 5 | 9:00 | 2029-05-21 | 35.8802 | 3 | 5 | 9:00 | 2030-05-21 | 39.3978 | 4 | 5 | 9:00 | 2031-05-21 | 41.4079 | 6 | 5 | 9:00 | 2032-05-21 | 43.418 | 7 | 5 | 9:00 | 2033-05-21 | 45.4281
4 | 5 | 10:00 | 2025-05-21 | 15.9857 | 5 | 5 | 10:00 | 2026-05-21 | 21.6949 | 6 | 5 | 10:00 | 2027-05-21 | 26.0027 | 1 | 5 | 10:00 | 2028-05-21 | 33.9436 | 2 | 5 | 10:00 | 2029-05-21 | 37.0577 | 3 | 5 | 10:00 | 2030-05-21 | 40.6908 | 4 | 5 | 10:00 | 2031-05-21 | 42.7669 | 6 | 5 | 10:00 | 2032-05-21 | 44.843 | 7 | 5 | 10:00 | 2033-05-21 | 46.919
4 | 5 | 11:00 | 2025-05-21 | 15.9989 | 5 | 5 | 11:00 | 2026-05-21 | 21.7127 | 6 | 5 | 11:00 | 2027-05-21 | 26.0241 | 1 | 5 | 11:00 | 2028-05-21 | 33.9716 | 2 | 5 | 11:00 | 2029-05-21 | 37.0883 | 3 | 5 | 11:00 | 2030-05-21 | 40.7244 | 4 | 5 | 11:00 | 2031-05-21 | 42.8022 | 6 | 5 | 11:00 | 2032-05-21 | 44.8799 | 7 | 5 | 11:00 | 2033-05-21 | 46.9577
4 | 5 | 12:00 | 2025-05-21 | 15.8839 | 5 | 5 | 12:00 | 2026-05-21 | 21.5567 | 6 | 5 | 12:00 | 2027-05-21 | 25.8371 | 1 | 5 | 12:00 | 2028-05-21 | 33.7275 | 2 | 5 | 12:00 | 2029-05-21 | 36.8217 | 3 | 5 | 12:00 | 2030-05-21 | 40.4317 | 4 | 5 | 12:00 | 2031-05-21 | 42.4946 | 6 | 5 | 12:00 | 2032-05-21 | 44.5574 | 7 | 5 | 12:00 | 2033-05-21 | 46.6202
4 | 5 | 13:00 | 2025-05-21 | 15.7945 | 5 | 5 | 13:00 | 2026-05-21 | 21.4353 | 6 | 5 | 13:00 | 2027-05-21 | 25.6916 | 1 | 5 | 13:00 | 2028-05-21 | 33.5376 | 2 | 5 | 13:00 | 2029-05-21 | 36.6144 | 3 | 5 | 13:00 | 2030-05-21 | 40.2041 | 4 | 5 | 13:00 | 2031-05-21 | 42.2553 | 6 | 5 | 13:00 | 2032-05-21 | 44.3065 | 7 | 5 | 13:00 | 2033-05-21 | 46.3577
4 | 5 | 14:00 | 2025-05-21 | 15.9937 | 5 | 5 | 14:00 | 2026-05-21 | 21.7058 | 6 | 5 | 14:00 | 2027-05-21 | 26.0158 | 1 | 5 | 14:00 | 2028-05-21 | 33.9608 | 2 | 5 | 14:00 | 2029-05-21 | 37.0764 | 3 | 5 | 14:00 | 2030-05-21 | 40.7114 | 4 | 5 | 14:00 | 2031-05-21 | 42.7885 | 6 | 5 | 14:00 | 2032-05-21 | 44.8656 | 7 | 5 | 14:00 | 2033-05-21 | 46.9427
4 | 5 | 15:00 | 2025-05-21 | 16.2096 | 5 | 5 | 15:00 | 2026-05-21 | 21.9988 | 6 | 5 | 15:00 | 2027-05-21 | 26.367 | 1 | 5 | 15:00 | 2028-05-21 | 34.4191 | 2 | 5 | 15:00 | 2029-05-21 | 37.5769 | 3 | 5 | 15:00 | 2030-05-21 | 41.2609 | 4 | 5 | 15:00 | 2031-05-21 | 43.366 | 6 | 5 | 15:00 | 2032-05-21 | 45.4711 | 7 | 5 | 15:00 | 2033-05-21 | 47.5763
4 | 5 | 16:00 | 2025-05-21 | 16.5429 | 5 | 5 | 16:00 | 2026-05-21 | 22.4511 | 6 | 5 | 16:00 | 2027-05-21 | 26.9091 | 1 | 5 | 16:00 | 2028-05-21 | 35.1269 | 2 | 5 | 16:00 | 2029-05-21 | 38.3495 | 3 | 5 | 16:00 | 2030-05-21 | 42.1093 | 4 | 5 | 16:00 | 2031-05-21 | 44.2577 | 6 | 5 | 16:00 | 2032-05-21 | 46.4061 | 7 | 5 | 16:00 | 2033-05-21 | 48.5546
4 | 5 | 17:00 | 2025-05-21 | 16.5895 | 5 | 5 | 17:00 | 2026-05-21 | 22.5143 | 6 | 5 | 17:00 | 2027-05-21 | 26.9848 | 1 | 5 | 17:00 | 2028-05-21 | 35.2257 | 2 | 5 | 17:00 | 2029-05-21 | 38.4574 | 3 | 5 | 17:00 | 2030-05-21 | 42.2277 | 4 | 5 | 17:00 | 2031-05-21 | 44.3822 | 6 | 5 | 17:00 | 2032-05-21 | 46.5367 | 7 | 5 | 17:00 | 2033-05-21 | 48.6912
4 | 5 | 18:00 | 2025-05-21 | 16.759 | 5 | 5 | 18:00 | 2026-05-21 | 22.7444 | 6 | 5 | 18:00 | 2027-05-21 | 27.2607 | 1 | 5 | 18:00 | 2028-05-21 | 35.5858 | 2 | 5 | 18:00 | 2029-05-21 | 38.8505 | 3 | 5 | 18:00 | 2030-05-21 | 42.6594 | 4 | 5 | 18:00 | 2031-05-21 | 44.8359 | 6 | 5 | 18:00 | 2032-05-21 | 47.0124 | 7 | 5 | 18:00 | 2033-05-21 | 49.1889
4 | 5 | 19:00 | 2025-05-21 | 16.4081 | 5 | 5 | 19:00 | 2026-05-21 | 22.2681 | 6 | 5 | 19:00 | 2027-05-21 | 26.6897 | 1 | 5 | 19:00 | 2028-05-21 | 34.8405 | 2 | 5 | 19:00 | 2029-05-21 | 38.0369 | 3 | 5 | 19:00 | 2030-05-21 | 41.766 | 4 | 5 | 19:00 | 2031-05-21 | 43.8969 | 6 | 5 | 19:00 | 2032-05-21 | 46.0278 | 7 | 5 | 19:00 | 2033-05-21 | 48.1587
4 | 5 | 20:00 | 2025-05-21 | 16.5923 | 5 | 5 | 20:00 | 2026-05-21 | 22.5181 | 6 | 5 | 20:00 | 2027-05-21 | 26.9893 | 1 | 5 | 20:00 | 2028-05-21 | 35.2316 | 2 | 5 | 20:00 | 2029-05-21 | 38.4639 | 3 | 5 | 20:00 | 2030-05-21 | 42.2348 | 4 | 5 | 20:00 | 2031-05-21 | 44.3897 | 6 | 5 | 20:00 | 2032-05-21 | 46.5445 | 7 | 5 | 20:00 | 2033-05-21 | 48.6993
4 | 5 | 21:00 | 2025-05-21 | 16.4495 | 5 | 5 | 21:00 | 2026-05-21 | 22.3243 | 6 | 5 | 21:00 | 2027-05-21 | 26.7571 | 1 | 5 | 21:00 | 2028-05-21 | 34.9284 | 2 | 5 | 21:00 | 2029-05-21 | 38.1329 | 3 | 5 | 21:00 | 2030-05-21 | 41.8714 | 4 | 5 | 21:00 | 2031-05-21 | 44.0077 | 6 | 5 | 21:00 | 2032-05-21 | 46.144 | 7 | 5 | 21:00 | 2033-05-21 | 48.2803
4 | 5 | 22:00 | 2025-05-21 | 16.3623 | 5 | 5 | 22:00 | 2026-05-21 | 22.206 | 6 | 5 | 22:00 | 2027-05-21 | 26.6153 | 1 | 5 | 22:00 | 2028-05-21 | 34.7433 | 2 | 5 | 22:00 | 2029-05-21 | 37.9308 | 3 | 5 | 22:00 | 2030-05-21 | 41.6495 | 4 | 5 | 22:00 | 2031-05-21 | 43.7745 | 6 | 5 | 22:00 | 2032-05-21 | 45.8994 | 7 | 5 | 22:00 | 2033-05-21 | 48.0244
4 | 5 | 23:00 | 2025-05-21 | 16.5112 | 5 | 5 | 23:00 | 2026-05-21 | 22.408 | 6 | 5 | 23:00 | 2027-05-21 | 26.8574 | 1 | 5 | 23:00 | 2028-05-21 | 35.0594 | 2 | 5 | 23:00 | 2029-05-21 | 38.2759 | 3 | 5 | 23:00 | 2030-05-21 | 42.0284 | 4 | 5 | 23:00 | 2031-05-21 | 44.1727 | 6 | 5 | 23:00 | 2032-05-21 | 46.317 | 7 | 5 | 23:00 | 2033-05-21 | 48.4613
4 | 5 | 24:00 | 2025-05-21 | 16.6405 | 5 | 5 | 24:00 | 2026-05-21 | 22.5835 | 6 | 5 | 24:00 | 2027-05-21 | 27.0678 | 1 | 5 | 24:00 | 2028-05-21 | 35.334 | 2 | 5 | 24:00 | 2029-05-21 | 38.5756 | 3 | 5 | 24:00 | 2030-05-21 | 42.3576 | 4 | 5 | 24:00 | 2031-05-21 | 44.5187 | 6 | 5 | 24:00 | 2032-05-21 | 46.6798 | 7 | 5 | 24:00 | 2033-05-21 | 48.8409
5 | 5 | 1:00 | 2025-05-22 | 16.8602 | 6 | 5 | 1:00 | 2026-05-22 | 22.8816 | 7 | 5 | 1:00 | 2027-05-22 | 27.4251 | 2 | 5 | 1:00 | 2028-05-22 | 35.8004 | 3 | 5 | 1:00 | 2029-05-22 | 39.0849 | 4 | 5 | 1:00 | 2030-05-22 | 42.9167 | 5 | 5 | 1:00 | 2031-05-22 | 45.1064 | 7 | 5 | 1:00 | 2032-05-22 | 47.296 | 1 | 5 | 1:00 | 2033-05-22 | 49.4856
5 | 5 | 2:00 | 2025-05-22 | 16.583 | 6 | 5 | 2:00 | 2026-05-22 | 22.5056 | 7 | 5 | 2:00 | 2027-05-22 | 26.9744 | 2 | 5 | 2:00 | 2028-05-22 | 35.212 | 3 | 5 | 2:00 | 2029-05-22 | 38.4425 | 4 | 5 | 2:00 | 2030-05-22 | 42.2114 | 5 | 5 | 2:00 | 2031-05-22 | 44.365 | 7 | 5 | 2:00 | 2032-05-22 | 46.5187 | 1 | 5 | 2:00 | 2033-05-22 | 48.6723
5 | 5 | 3:00 | 2025-05-22 | 16.1707 | 6 | 5 | 3:00 | 2026-05-22 | 21.9459 | 7 | 5 | 3:00 | 2027-05-22 | 26.3036 | 2 | 5 | 3:00 | 2028-05-22 | 34.3365 | 3 | 5 | 3:00 | 2029-05-22 | 37.4866 | 4 | 5 | 3:00 | 2030-05-22 | 41.1618 | 5 | 5 | 3:00 | 2031-05-22 | 43.2619 | 7 | 5 | 3:00 | 2032-05-22 | 45.362 | 1 | 5 | 3:00 | 2033-05-22 | 47.462
5 | 5 | 4:00 | 2025-05-22 | 16.0039 | 6 | 5 | 4:00 | 2026-05-22 | 21.7196 | 7 | 5 | 4:00 | 2027-05-22 | 26.0324 | 2 | 5 | 4:00 | 2028-05-22 | 33.9824 | 3 | 5 | 4:00 | 2029-05-22 | 37.1 | 4 | 5 | 4:00 | 2030-05-22 | 40.7373 | 5 | 5 | 4:00 | 2031-05-22 | 42.8157 | 7 | 5 | 4:00 | 2032-05-22 | 44.8942 | 1 | 5 | 4:00 | 2033-05-22 | 46.9726
5 | 5 | 5:00 | 2025-05-22 | 15.9714 | 6 | 5 | 5:00 | 2026-05-22 | 21.6755 | 7 | 5 | 5:00 | 2027-05-22 | 25.9795 | 2 | 5 | 5:00 | 2028-05-22 | 33.9134 | 3 | 5 | 5:00 | 2029-05-22 | 37.0247 | 4 | 5 | 5:00 | 2030-05-22 | 40.6546 | 5 | 5 | 5:00 | 2031-05-22 | 42.7288 | 7 | 5 | 5:00 | 2032-05-22 | 44.803 | 1 | 5 | 5:00 | 2033-05-22 | 46.8772
5 | 5 | 6:00 | 2025-05-22 | 15.6618 | 6 | 5 | 6:00 | 2026-05-22 | 21.2553 | 7 | 5 | 6:00 | 2027-05-22 | 25.4758 | 2 | 5 | 6:00 | 2028-05-22 | 33.2559 | 3 | 5 | 6:00 | 2029-05-22 | 36.3069 | 4 | 5 | 6:00 | 2030-05-22 | 39.8664 | 5 | 5 | 6:00 | 2031-05-22 | 41.9004 | 7 | 5 | 6:00 | 2032-05-22 | 43.9344 | 1 | 5 | 6:00 | 2033-05-22 | 45.9684
5 | 5 | 7:00 | 2025-05-22 | 15.3533 | 6 | 5 | 7:00 | 2026-05-22 | 20.8366 | 7 | 5 | 7:00 | 2027-05-22 | 24.974 | 2 | 5 | 7:00 | 2028-05-22 | 32.6008 | 3 | 5 | 7:00 | 2029-05-22 | 35.5917 | 4 | 5 | 7:00 | 2030-05-22 | 39.0811 | 5 | 5 | 7:00 | 2031-05-22 | 41.075 | 7 | 5 | 7:00 | 2032-05-22 | 43.069 | 1 | 5 | 7:00 | 2033-05-22 | 45.0629
5 | 5 | 8:00 | 2025-05-22 | 15.3911 | 6 | 5 | 8:00 | 2026-05-22 | 20.8879 | 7 | 5 | 8:00 | 2027-05-22 | 25.0355 | 2 | 5 | 8:00 | 2028-05-22 | 32.681 | 3 | 5 | 8:00 | 2029-05-22 | 35.6793 | 4 | 5 | 8:00 | 2030-05-22 | 39.1773 | 5 | 5 | 8:00 | 2031-05-22 | 41.1761 | 7 | 5 | 8:00 | 2032-05-22 | 43.1749 | 1 | 5 | 8:00 | 2033-05-22 | 45.1738
5 | 5 | 9:00 | 2025-05-22 | 15.6335 | 6 | 5 | 9:00 | 2026-05-22 | 21.2169 | 7 | 5 | 9:00 | 2027-05-22 | 25.4298 | 2 | 5 | 9:00 | 2028-05-22 | 33.1958 | 3 | 5 | 9:00 | 2029-05-22 | 36.2413 | 4 | 5 | 9:00 | 2030-05-22 | 39.7944 | 5 | 5 | 9:00 | 2031-05-22 | 41.8247 | 7 | 5 | 9:00 | 2032-05-22 | 43.855 | 1 | 5 | 9:00 | 2033-05-22 | 45.8854
5 | 5 | 10:00 | 2025-05-22 | 16.3612 | 6 | 5 | 10:00 | 2026-05-22 | 22.2044 | 7 | 5 | 10:00 | 2027-05-22 | 26.6134 | 2 | 5 | 10:00 | 2028-05-22 | 34.7409 | 3 | 5 | 10:00 | 2029-05-22 | 37.9281 | 4 | 5 | 10:00 | 2030-05-22 | 41.6466 | 5 | 5 | 10:00 | 2031-05-22 | 43.7714 | 7 | 5 | 10:00 | 2032-05-22 | 45.8962 | 1 | 5 | 10:00 | 2033-05-22 | 48.021
5 | 5 | 11:00 | 2025-05-22 | 16.3362 | 6 | 5 | 11:00 | 2026-05-22 | 22.1705 | 7 | 5 | 11:00 | 2027-05-22 | 26.5728 | 2 | 5 | 11:00 | 2028-05-22 | 34.6879 | 3 | 5 | 11:00 | 2029-05-22 | 37.8702 | 4 | 5 | 11:00 | 2030-05-22 | 41.583 | 5 | 5 | 11:00 | 2031-05-22 | 43.7046 | 7 | 5 | 11:00 | 2032-05-22 | 45.8262 | 1 | 5 | 11:00 | 2033-05-22 | 47.9478
5 | 5 | 12:00 | 2025-05-22 | 16.5385 | 6 | 5 | 12:00 | 2026-05-22 | 22.4451 | 7 | 5 | 12:00 | 2027-05-22 | 26.9019 | 2 | 5 | 12:00 | 2028-05-22 | 35.1175 | 3 | 5 | 12:00 | 2029-05-22 | 38.3393 | 4 | 5 | 12:00 | 2030-05-22 | 42.098 | 5 | 5 | 12:00 | 2031-05-22 | 44.2459 | 7 | 5 | 12:00 | 2032-05-22 | 46.3937 | 1 | 5 | 12:00 | 2033-05-22 | 48.5416
5 | 5 | 13:00 | 2025-05-22 | 16.5441 | 6 | 5 | 13:00 | 2026-05-22 | 22.4527 | 7 | 5 | 13:00 | 2027-05-22 | 26.911 | 2 | 5 | 13:00 | 2028-05-22 | 35.1294 | 3 | 5 | 13:00 | 2029-05-22 | 38.3523 | 4 | 5 | 13:00 | 2030-05-22 | 42.1123 | 5 | 5 | 13:00 | 2031-05-22 | 44.2609 | 7 | 5 | 13:00 | 2032-05-22 | 46.4095 | 1 | 5 | 13:00 | 2033-05-22 | 48.5581
5 | 5 | 14:00 | 2025-05-22 | 16.7328 | 6 | 5 | 14:00 | 2026-05-22 | 22.7088 | 7 | 5 | 14:00 | 2027-05-22 | 27.218 | 2 | 5 | 14:00 | 2028-05-22 | 35.5301 | 3 | 5 | 14:00 | 2029-05-22 | 38.7897 | 4 | 5 | 14:00 | 2030-05-22 | 42.5926 | 5 | 5 | 14:00 | 2031-05-22 | 44.7657 | 7 | 5 | 14:00 | 2032-05-22 | 46.9388 | 1 | 5 | 14:00 | 2033-05-22 | 49.1119
5 | 5 | 15:00 | 2025-05-22 | 16.9022 | 6 | 5 | 15:00 | 2026-05-22 | 22.9387 | 7 | 5 | 15:00 | 2027-05-22 | 27.4935 | 2 | 5 | 15:00 | 2028-05-22 | 35.8897 | 3 | 5 | 15:00 | 2029-05-22 | 39.1823 | 4 | 5 | 15:00 | 2030-05-22 | 43.0237 | 5 | 5 | 15:00 | 2031-05-22 | 45.2188 | 7 | 5 | 15:00 | 2032-05-22 | 47.4139 | 1 | 5 | 15:00 | 2033-05-22 | 49.609
5 | 5 | 16:00 | 2025-05-22 | 17.0079 | 6 | 5 | 16:00 | 2026-05-22 | 23.0822 | 7 | 5 | 16:00 | 2027-05-22 | 27.6655 | 2 | 5 | 16:00 | 2028-05-22 | 36.1142 | 3 | 5 | 16:00 | 2029-05-22 | 39.4274 | 4 | 5 | 16:00 | 2030-05-22 | 43.2929 | 5 | 5 | 16:00 | 2031-05-22 | 45.5017 | 7 | 5 | 16:00 | 2032-05-22 | 47.7105 | 1 | 5 | 16:00 | 2033-05-22 | 49.9193
5 | 5 | 17:00 | 2025-05-22 | 17.1301 | 6 | 5 | 17:00 | 2026-05-22 | 23.2479 | 7 | 5 | 17:00 | 2027-05-22 | 27.8641 | 2 | 5 | 17:00 | 2028-05-22 | 36.3736 | 3 | 5 | 17:00 | 2029-05-22 | 39.7106 | 4 | 5 | 17:00 | 2030-05-22 | 43.6038 | 5 | 5 | 17:00 | 2031-05-22 | 45.8285 | 7 | 5 | 17:00 | 2032-05-22 | 48.0531 | 1 | 5 | 17:00 | 2033-05-22 | 50.2778
5 | 5 | 18:00 | 2025-05-22 | 17.2545 | 6 | 5 | 18:00 | 2026-05-22 | 23.4169 | 7 | 5 | 18:00 | 2027-05-22 | 28.0666 | 2 | 5 | 18:00 | 2028-05-22 | 36.6379 | 3 | 5 | 18:00 | 2029-05-22 | 39.9991 | 4 | 5 | 18:00 | 2030-05-22 | 43.9206 | 5 | 5 | 18:00 | 2031-05-22 | 46.1615 | 7 | 5 | 18:00 | 2032-05-22 | 48.4023 | 1 | 5 | 18:00 | 2033-05-22 | 50.6432
5 | 5 | 19:00 | 2025-05-22 | 16.8322 | 6 | 5 | 19:00 | 2026-05-22 | 22.8436 | 7 | 5 | 19:00 | 2027-05-22 | 27.3796 | 2 | 5 | 19:00 | 2028-05-22 | 35.741 | 3 | 5 | 19:00 | 2029-05-22 | 39.02 | 4 | 5 | 19:00 | 2030-05-22 | 42.8455 | 5 | 5 | 19:00 | 2031-05-22 | 45.0315 | 7 | 5 | 19:00 | 2032-05-22 | 47.2175 | 1 | 5 | 19:00 | 2033-05-22 | 49.4035
5 | 5 | 20:00 | 2025-05-22 | 16.7881 | 6 | 5 | 20:00 | 2026-05-22 | 22.7839 | 7 | 5 | 20:00 | 2027-05-22 | 27.3079 | 2 | 5 | 20:00 | 2028-05-22 | 35.6475 | 3 | 5 | 20:00 | 2029-05-22 | 38.9179 | 4 | 5 | 20:00 | 2030-05-22 | 42.7334 | 5 | 5 | 20:00 | 2031-05-22 | 44.9136 | 7 | 5 | 20:00 | 2032-05-22 | 47.0939 | 1 | 5 | 20:00 | 2033-05-22 | 49.2742
5 | 5 | 21:00 | 2025-05-22 | 16.4684 | 6 | 5 | 21:00 | 2026-05-22 | 22.35 | 7 | 5 | 21:00 | 2027-05-22 | 26.7879 | 2 | 5 | 21:00 | 2028-05-22 | 34.9686 | 3 | 5 | 21:00 | 2029-05-22 | 38.1767 | 4 | 5 | 21:00 | 2030-05-22 | 41.9195 | 5 | 5 | 21:00 | 2031-05-22 | 44.0583 | 7 | 5 | 21:00 | 2032-05-22 | 46.197 | 1 | 5 | 21:00 | 2033-05-22 | 48.3358
5 | 5 | 22:00 | 2025-05-22 | 16.5076 | 6 | 5 | 22:00 | 2026-05-22 | 22.4032 | 7 | 5 | 22:00 | 2027-05-22 | 26.8517 | 2 | 5 | 22:00 | 2028-05-22 | 35.052 | 3 | 5 | 22:00 | 2029-05-22 | 38.2677 | 4 | 5 | 22:00 | 2030-05-22 | 42.0195 | 5 | 5 | 22:00 | 2031-05-22 | 44.1633 | 7 | 5 | 22:00 | 2032-05-22 | 46.3072 | 1 | 5 | 22:00 | 2033-05-22 | 48.451
5 | 5 | 23:00 | 2025-05-22 | 16.927 | 6 | 5 | 23:00 | 2026-05-22 | 22.9723 | 7 | 5 | 23:00 | 2027-05-22 | 27.5338 | 2 | 5 | 23:00 | 2028-05-22 | 35.9423 | 3 | 5 | 23:00 | 2029-05-22 | 39.2397 | 4 | 5 | 23:00 | 2030-05-22 | 43.0868 | 5 | 5 | 23:00 | 2031-05-22 | 45.2851 | 7 | 5 | 23:00 | 2032-05-22 | 47.4834 | 1 | 5 | 23:00 | 2033-05-22 | 49.6817
5 | 5 | 24:00 | 2025-05-22 | 16.6941 | 6 | 5 | 24:00 | 2026-05-22 | 22.6563 | 7 | 5 | 24:00 | 2027-05-22 | 27.155 | 2 | 5 | 24:00 | 2028-05-22 | 35.4478 | 3 | 5 | 24:00 | 2029-05-22 | 38.6999 | 4 | 5 | 24:00 | 2030-05-22 | 42.494 | 5 | 5 | 24:00 | 2031-05-22 | 44.6621 | 7 | 5 | 24:00 | 2032-05-22 | 46.8302 | 1 | 5 | 24:00 | 2033-05-22 | 48.9982
6 | 5 | 1:00 | 2025-05-23 | 16.4451 | 7 | 5 | 1:00 | 2026-05-23 | 22.3184 | 1 | 5 | 1:00 | 2027-05-23 | 26.7501 | 3 | 5 | 1:00 | 2028-05-23 | 34.9192 | 4 | 5 | 1:00 | 2029-05-23 | 38.1228 | 5 | 5 | 1:00 | 2030-05-23 | 41.8604 | 6 | 5 | 1:00 | 2031-05-23 | 43.9961 | 1 | 5 | 1:00 | 2032-05-23 | 46.1318 | 2 | 5 | 1:00 | 2033-05-23 | 48.2676
6 | 5 | 2:00 | 2025-05-23 | 16.5602 | 7 | 5 | 2:00 | 2026-05-23 | 22.4746 | 1 | 5 | 2:00 | 2027-05-23 | 26.9373 | 3 | 5 | 2:00 | 2028-05-23 | 35.1636 | 4 | 5 | 2:00 | 2029-05-23 | 38.3897 | 5 | 5 | 2:00 | 2030-05-23 | 42.1533 | 6 | 5 | 2:00 | 2031-05-23 | 44.304 | 1 | 5 | 2:00 | 2032-05-23 | 46.4547 | 2 | 5 | 2:00 | 2033-05-23 | 48.6054
6 | 5 | 3:00 | 2025-05-23 | 16.0651 | 7 | 5 | 3:00 | 2026-05-23 | 21.8026 | 1 | 5 | 3:00 | 2027-05-23 | 26.1318 | 3 | 5 | 3:00 | 2028-05-23 | 34.1122 | 4 | 5 | 3:00 | 2029-05-23 | 37.2417 | 5 | 5 | 3:00 | 2030-05-23 | 40.8929 | 6 | 5 | 3:00 | 2031-05-23 | 42.9792 | 1 | 5 | 3:00 | 2032-05-23 | 45.0656 | 2 | 5 | 3:00 | 2033-05-23 | 47.152
6 | 5 | 4:00 | 2025-05-23 | 15.9706 | 7 | 5 | 4:00 | 2026-05-23 | 21.6744 | 1 | 5 | 4:00 | 2027-05-23 | 25.9782 | 3 | 5 | 4:00 | 2028-05-23 | 33.9116 | 4 | 5 | 4:00 | 2029-05-23 | 37.0228 | 5 | 5 | 4:00 | 2030-05-23 | 40.6525 | 6 | 5 | 4:00 | 2031-05-23 | 42.7266 | 1 | 5 | 4:00 | 2032-05-23 | 44.8007 | 2 | 5 | 4:00 | 2033-05-23 | 46.8748
6 | 5 | 5:00 | 2025-05-23 | 15.8997 | 7 | 5 | 5:00 | 2026-05-23 | 21.5781 | 1 | 5 | 5:00 | 2027-05-23 | 25.8628 | 3 | 5 | 5:00 | 2028-05-23 | 33.761 | 4 | 5 | 5:00 | 2029-05-23 | 36.8584 | 5 | 5 | 5:00 | 2030-05-23 | 40.4719 | 6 | 5 | 5:00 | 2031-05-23 | 42.5368 | 1 | 5 | 5:00 | 2032-05-23 | 44.6017 | 2 | 5 | 5:00 | 2033-05-23 | 46.6666
6 | 5 | 6:00 | 2025-05-23 | 15.7348 | 7 | 5 | 6:00 | 2026-05-23 | 21.3543 | 1 | 5 | 6:00 | 2027-05-23 | 25.5945 | 3 | 5 | 6:00 | 2028-05-23 | 33.4108 | 4 | 5 | 6:00 | 2029-05-23 | 36.4761 | 5 | 5 | 6:00 | 2030-05-23 | 40.0521 | 6 | 5 | 6:00 | 2031-05-23 | 42.0956 | 1 | 5 | 6:00 | 2032-05-23 | 44.1391 | 2 | 5 | 6:00 | 2033-05-23 | 46.1826
6 | 5 | 7:00 | 2025-05-23 | 15.6383 | 7 | 5 | 7:00 | 2026-05-23 | 21.2235 | 1 | 5 | 7:00 | 2027-05-23 | 25.4377 | 3 | 5 | 7:00 | 2028-05-23 | 33.2061 | 4 | 5 | 7:00 | 2029-05-23 | 36.2525 | 5 | 5 | 7:00 | 2030-05-23 | 39.8067 | 6 | 5 | 7:00 | 2031-05-23 | 41.8376 | 1 | 5 | 7:00 | 2032-05-23 | 43.8686 | 2 | 5 | 7:00 | 2033-05-23 | 45.8995
6 | 5 | 8:00 | 2025-05-23 | 15.5017 | 7 | 5 | 8:00 | 2026-05-23 | 21.0381 | 1 | 5 | 8:00 | 2027-05-23 | 25.2155 | 3 | 5 | 8:00 | 2028-05-23 | 32.9161 | 4 | 5 | 8:00 | 2029-05-23 | 35.9359 | 5 | 5 | 8:00 | 2030-05-23 | 39.459 | 6 | 5 | 8:00 | 2031-05-23 | 41.4722 | 1 | 5 | 8:00 | 2032-05-23 | 43.4854 | 2 | 5 | 8:00 | 2033-05-23 | 45.4986
6 | 5 | 9:00 | 2025-05-23 | 15.6902 | 7 | 5 | 9:00 | 2026-05-23 | 21.2938 | 1 | 5 | 9:00 | 2027-05-23 | 25.522 | 3 | 5 | 9:00 | 2028-05-23 | 33.3161 | 4 | 5 | 9:00 | 2029-05-23 | 36.3726 | 5 | 5 | 9:00 | 2030-05-23 | 39.9386 | 6 | 5 | 9:00 | 2031-05-23 | 41.9763 | 1 | 5 | 9:00 | 2032-05-23 | 44.0139 | 2 | 5 | 9:00 | 2033-05-23 | 46.0516
6 | 5 | 10:00 | 2025-05-23 | 16.0034 | 7 | 5 | 10:00 | 2026-05-23 | 21.7189 | 1 | 5 | 10:00 | 2027-05-23 | 26.0315 | 3 | 5 | 10:00 | 2028-05-23 | 33.9813 | 4 | 5 | 10:00 | 2029-05-23 | 37.0988 | 5 | 5 | 10:00 | 2030-05-23 | 40.7359 | 6 | 5 | 10:00 | 2031-05-23 | 42.8143 | 1 | 5 | 10:00 | 2032-05-23 | 44.8927 | 2 | 5 | 10:00 | 2033-05-23 | 46.971
6 | 5 | 11:00 | 2025-05-23 | 16.2625 | 7 | 5 | 11:00 | 2026-05-23 | 22.0705 | 1 | 5 | 11:00 | 2027-05-23 | 26.4529 | 3 | 5 | 11:00 | 2028-05-23 | 34.5313 | 4 | 5 | 11:00 | 2029-05-23 | 37.6994 | 5 | 5 | 11:00 | 2030-05-23 | 41.3954 | 6 | 5 | 11:00 | 2031-05-23 | 43.5074 | 1 | 5 | 11:00 | 2032-05-23 | 45.6194 | 2 | 5 | 11:00 | 2033-05-23 | 47.7314
6 | 5 | 12:00 | 2025-05-23 | 16.2318 | 7 | 5 | 12:00 | 2026-05-23 | 22.0289 | 1 | 5 | 12:00 | 2027-05-23 | 26.4031 | 3 | 5 | 12:00 | 2028-05-23 | 34.4663 | 4 | 5 | 12:00 | 2029-05-23 | 37.6284 | 5 | 5 | 12:00 | 2030-05-23 | 41.3174 | 6 | 5 | 12:00 | 2031-05-23 | 43.4255 | 1 | 5 | 12:00 | 2032-05-23 | 45.5335 | 2 | 5 | 12:00 | 2033-05-23 | 47.6415
6 | 5 | 13:00 | 2025-05-23 | 16.4101 | 7 | 5 | 13:00 | 2026-05-23 | 22.2708 | 1 | 5 | 13:00 | 2027-05-23 | 26.693 | 3 | 5 | 13:00 | 2028-05-23 | 34.8447 | 4 | 5 | 13:00 | 2029-05-23 | 38.0415 | 5 | 5 | 13:00 | 2030-05-23 | 41.7711 | 6 | 5 | 13:00 | 2031-05-23 | 43.9023 | 1 | 5 | 13:00 | 2032-05-23 | 46.0334 | 2 | 5 | 13:00 | 2033-05-23 | 48.1646
6 | 5 | 14:00 | 2025-05-23 | 16.4785 | 7 | 5 | 14:00 | 2026-05-23 | 22.3636 | 1 | 5 | 14:00 | 2027-05-23 | 26.8043 | 3 | 5 | 14:00 | 2028-05-23 | 34.99 | 4 | 5 | 14:00 | 2029-05-23 | 38.2001 | 5 | 5 | 14:00 | 2030-05-23 | 41.9452 | 6 | 5 | 14:00 | 2031-05-23 | 44.0852 | 1 | 5 | 14:00 | 2032-05-23 | 46.2253 | 2 | 5 | 14:00 | 2033-05-23 | 48.3654
6 | 5 | 15:00 | 2025-05-23 | 17.0439 | 7 | 5 | 15:00 | 2026-05-23 | 23.131 | 1 | 5 | 15:00 | 2027-05-23 | 27.724 | 3 | 5 | 15:00 | 2028-05-23 | 36.1906 | 4 | 5 | 15:00 | 2029-05-23 | 39.5108 | 5 | 5 | 15:00 | 2030-05-23 | 43.3845 | 6 | 5 | 15:00 | 2031-05-23 | 45.5979 | 1 | 5 | 15:00 | 2032-05-23 | 47.8114 | 2 | 5 | 15:00 | 2033-05-23 | 50.0249
6 | 5 | 16:00 | 2025-05-23 | 17.4586 | 7 | 5 | 16:00 | 2026-05-23 | 23.6938 | 1 | 5 | 16:00 | 2027-05-23 | 28.3986 | 3 | 5 | 16:00 | 2028-05-23 | 37.0712 | 4 | 5 | 16:00 | 2029-05-23 | 40.4722 | 5 | 5 | 16:00 | 2030-05-23 | 44.4401 | 6 | 5 | 16:00 | 2031-05-23 | 46.7075 | 1 | 5 | 16:00 | 2032-05-23 | 48.9748 | 2 | 5 | 16:00 | 2033-05-23 | 51.2422
6 | 5 | 17:00 | 2025-05-23 | 17.1213 | 7 | 5 | 17:00 | 2026-05-23 | 23.236 | 1 | 5 | 17:00 | 2027-05-23 | 27.8498 | 3 | 5 | 17:00 | 2028-05-23 | 36.3549 | 4 | 5 | 17:00 | 2029-05-23 | 39.6902 | 5 | 5 | 17:00 | 2030-05-23 | 43.5814 | 6 | 5 | 17:00 | 2031-05-23 | 45.8049 | 1 | 5 | 17:00 | 2032-05-23 | 48.0285 | 2 | 5 | 17:00 | 2033-05-23 | 50.252
6 | 5 | 18:00 | 2025-05-23 | 17.1073 | 7 | 5 | 18:00 | 2026-05-23 | 23.217 | 1 | 5 | 18:00 | 2027-05-23 | 27.8271 | 3 | 5 | 18:00 | 2028-05-23 | 36.3252 | 4 | 5 | 18:00 | 2029-05-23 | 39.6578 | 5 | 5 | 18:00 | 2030-05-23 | 43.5458 | 6 | 5 | 18:00 | 2031-05-23 | 45.7676 | 1 | 5 | 18:00 | 2032-05-23 | 47.9893 | 2 | 5 | 18:00 | 2033-05-23 | 50.211
6 | 5 | 19:00 | 2025-05-23 | 16.8472 | 7 | 5 | 19:00 | 2026-05-23 | 22.864 | 1 | 5 | 19:00 | 2027-05-23 | 27.404 | 3 | 5 | 19:00 | 2028-05-23 | 35.7729 | 4 | 5 | 19:00 | 2029-05-23 | 39.0548 | 5 | 5 | 19:00 | 2030-05-23 | 42.8837 | 6 | 5 | 19:00 | 2031-05-23 | 45.0717 | 1 | 5 | 19:00 | 2032-05-23 | 47.2596 | 2 | 5 | 19:00 | 2033-05-23 | 49.4476
6 | 5 | 20:00 | 2025-05-23 | 16.7498 | 7 | 5 | 20:00 | 2026-05-23 | 22.7319 | 1 | 5 | 20:00 | 2027-05-23 | 27.2457 | 3 | 5 | 20:00 | 2028-05-23 | 35.5662 | 4 | 5 | 20:00 | 2029-05-23 | 38.8292 | 5 | 5 | 20:00 | 2030-05-23 | 42.636 | 6 | 5 | 20:00 | 2031-05-23 | 44.8113 | 1 | 5 | 20:00 | 2032-05-23 | 46.9866 | 2 | 5 | 20:00 | 2033-05-23 | 49.1619
6 | 5 | 21:00 | 2025-05-23 | 16.5356 | 7 | 5 | 21:00 | 2026-05-23 | 22.4412 | 1 | 5 | 21:00 | 2027-05-23 | 26.8973 | 3 | 5 | 21:00 | 2028-05-23 | 35.1114 | 4 | 5 | 21:00 | 2029-05-23 | 38.3326 | 5 | 5 | 21:00 | 2030-05-23 | 42.0907 | 6 | 5 | 21:00 | 2031-05-23 | 44.2382 | 1 | 5 | 21:00 | 2032-05-23 | 46.3857 | 2 | 5 | 21:00 | 2033-05-23 | 48.5332
6 | 5 | 22:00 | 2025-05-23 | 16.59 | 7 | 5 | 22:00 | 2026-05-23 | 22.5149 | 1 | 5 | 22:00 | 2027-05-23 | 26.9856 | 3 | 5 | 22:00 | 2028-05-23 | 35.2267 | 4 | 5 | 22:00 | 2029-05-23 | 38.4585 | 5 | 5 | 22:00 | 2030-05-23 | 42.229 | 6 | 5 | 22:00 | 2031-05-23 | 44.3835 | 1 | 5 | 22:00 | 2032-05-23 | 46.5381 | 2 | 5 | 22:00 | 2033-05-23 | 48.6926
6 | 5 | 23:00 | 2025-05-23 | 16.7588 | 7 | 5 | 23:00 | 2026-05-23 | 22.7441 | 1 | 5 | 23:00 | 2027-05-23 | 27.2603 | 3 | 5 | 23:00 | 2028-05-23 | 35.5853 | 4 | 5 | 23:00 | 2029-05-23 | 38.85 | 5 | 5 | 23:00 | 2030-05-23 | 42.6588 | 6 | 5 | 23:00 | 2031-05-23 | 44.8352 | 1 | 5 | 23:00 | 2032-05-23 | 47.0117 | 2 | 5 | 23:00 | 2033-05-23 | 49.1882
6 | 5 | 24:00 | 2025-05-23 | 17.0664 | 7 | 5 | 24:00 | 2026-05-23 | 23.1615 | 1 | 5 | 24:00 | 2027-05-23 | 27.7605 | 3 | 5 | 24:00 | 2028-05-23 | 36.2383 | 4 | 5 | 24:00 | 2029-05-23 | 39.5629 | 5 | 5 | 24:00 | 2030-05-23 | 43.4417 | 6 | 5 | 24:00 | 2031-05-23 | 45.6581 | 1 | 5 | 24:00 | 2032-05-23 | 47.8745 | 2 | 5 | 24:00 | 2033-05-23 | 50.0909
7 | 5 | 1:00 | 2025-05-24 | 16.6776 | 1 | 5 | 1:00 | 2026-05-24 | 22.6339 | 2 | 5 | 1:00 | 2027-05-24 | 27.1282 | 4 | 5 | 1:00 | 2028-05-24 | 35.4129 | 5 | 5 | 1:00 | 2029-05-24 | 38.6618 | 6 | 5 | 1:00 | 2030-05-24 | 42.4522 | 7 | 5 | 1:00 | 2031-05-24 | 44.6181 | 2 | 5 | 1:00 | 2032-05-24 | 46.784 | 3 | 5 | 1:00 | 2033-05-24 | 48.9499
7 | 5 | 2:00 | 2025-05-24 | 16.4636 | 1 | 5 | 2:00 | 2026-05-24 | 22.3434 | 2 | 5 | 2:00 | 2027-05-24 | 26.78 | 4 | 5 | 2:00 | 2028-05-24 | 34.9583 | 5 | 5 | 2:00 | 2029-05-24 | 38.1655 | 6 | 5 | 2:00 | 2030-05-24 | 41.9073 | 7 | 5 | 2:00 | 2031-05-24 | 44.0454 | 2 | 5 | 2:00 | 2032-05-24 | 46.1835 | 3 | 5 | 2:00 | 2033-05-24 | 48.3216
7 | 5 | 3:00 | 2025-05-24 | 16.2638 | 1 | 5 | 3:00 | 2026-05-24 | 22.0723 | 2 | 5 | 3:00 | 2027-05-24 | 26.455 | 4 | 5 | 3:00 | 2028-05-24 | 34.5341 | 5 | 5 | 3:00 | 2029-05-24 | 37.7024 | 6 | 5 | 3:00 | 2030-05-24 | 41.3987 | 7 | 5 | 3:00 | 2031-05-24 | 43.5109 | 2 | 5 | 3:00 | 2032-05-24 | 45.6231 | 3 | 5 | 3:00 | 2033-05-24 | 47.7352
7 | 5 | 4:00 | 2025-05-24 | 16.1635 | 1 | 5 | 4:00 | 2026-05-24 | 21.9361 | 2 | 5 | 4:00 | 2027-05-24 | 26.2918 | 4 | 5 | 4:00 | 2028-05-24 | 34.3211 | 5 | 5 | 4:00 | 2029-05-24 | 37.4698 | 6 | 5 | 4:00 | 2030-05-24 | 41.1433 | 7 | 5 | 4:00 | 2031-05-24 | 43.2425 | 2 | 5 | 4:00 | 2032-05-24 | 45.3416 | 3 | 5 | 4:00 | 2033-05-24 | 47.4408
7 | 5 | 5:00 | 2025-05-24 | 15.9876 | 1 | 5 | 5:00 | 2026-05-24 | 21.6975 | 2 | 5 | 5:00 | 2027-05-24 | 26.0059 | 4 | 5 | 5:00 | 2028-05-24 | 33.9478 | 5 | 5 | 5:00 | 2029-05-24 | 37.0623 | 6 | 5 | 5:00 | 2030-05-24 | 40.6958 | 7 | 5 | 5:00 | 2031-05-24 | 42.7722 | 2 | 5 | 5:00 | 2032-05-24 | 44.8485 | 3 | 5 | 5:00 | 2033-05-24 | 46.9248
7 | 5 | 6:00 | 2025-05-24 | 15.7965 | 1 | 5 | 6:00 | 2026-05-24 | 21.4381 | 2 | 5 | 6:00 | 2027-05-24 | 25.695 | 4 | 5 | 6:00 | 2028-05-24 | 33.5419 | 5 | 5 | 6:00 | 2029-05-24 | 36.6192 | 6 | 5 | 6:00 | 2030-05-24 | 40.2093 | 7 | 5 | 6:00 | 2031-05-24 | 42.2608 | 2 | 5 | 6:00 | 2032-05-24 | 44.3123 | 3 | 5 | 6:00 | 2033-05-24 | 46.3637
7 | 5 | 7:00 | 2025-05-24 | 15.4987 | 1 | 5 | 7:00 | 2026-05-24 | 21.0339 | 2 | 5 | 7:00 | 2027-05-24 | 25.2105 | 4 | 5 | 7:00 | 2028-05-24 | 32.9095 | 5 | 5 | 7:00 | 2029-05-24 | 35.9288 | 6 | 5 | 7:00 | 2030-05-24 | 39.4512 | 7 | 5 | 7:00 | 2031-05-24 | 41.464 | 2 | 5 | 7:00 | 2032-05-24 | 43.4768 | 3 | 5 | 7:00 | 2033-05-24 | 45.4896
7 | 5 | 8:00 | 2025-05-24 | 15.4612 | 1 | 5 | 8:00 | 2026-05-24 | 20.983 | 2 | 5 | 8:00 | 2027-05-24 | 25.1495 | 4 | 5 | 8:00 | 2028-05-24 | 32.8299 | 5 | 5 | 8:00 | 2029-05-24 | 35.8418 | 6 | 5 | 8:00 | 2030-05-24 | 39.3557 | 7 | 5 | 8:00 | 2031-05-24 | 41.3637 | 2 | 5 | 8:00 | 2032-05-24 | 43.3716 | 3 | 5 | 8:00 | 2033-05-24 | 45.3796
7 | 5 | 9:00 | 2025-05-24 | 15.84 | 1 | 5 | 9:00 | 2026-05-24 | 21.4972 | 2 | 5 | 9:00 | 2027-05-24 | 25.7658 | 4 | 5 | 9:00 | 2028-05-24 | 33.6344 | 5 | 5 | 9:00 | 2029-05-24 | 36.7201 | 6 | 5 | 9:00 | 2030-05-24 | 40.3201 | 7 | 5 | 9:00 | 2031-05-24 | 42.3773 | 2 | 5 | 9:00 | 2032-05-24 | 44.4344 | 3 | 5 | 9:00 | 2033-05-24 | 46.4916
7 | 5 | 10:00 | 2025-05-24 | 16.4677 | 1 | 5 | 10:00 | 2026-05-24 | 22.349 | 2 | 5 | 10:00 | 2027-05-24 | 26.7867 | 4 | 5 | 10:00 | 2028-05-24 | 34.967 | 5 | 5 | 10:00 | 2029-05-24 | 38.175 | 6 | 5 | 10:00 | 2030-05-24 | 41.9177 | 7 | 5 | 10:00 | 2031-05-24 | 44.0563 | 2 | 5 | 10:00 | 2032-05-24 | 46.195 | 3 | 5 | 10:00 | 2033-05-24 | 48.3336
7 | 5 | 11:00 | 2025-05-24 | 16.7186 | 1 | 5 | 11:00 | 2026-05-24 | 22.6895 | 2 | 5 | 11:00 | 2027-05-24 | 27.1949 | 4 | 5 | 11:00 | 2028-05-24 | 35.4999 | 5 | 5 | 11:00 | 2029-05-24 | 38.7568 | 6 | 5 | 11:00 | 2030-05-24 | 42.5565 | 7 | 5 | 11:00 | 2031-05-24 | 44.7277 | 2 | 5 | 11:00 | 2032-05-24 | 46.899 | 3 | 5 | 11:00 | 2033-05-24 | 49.0702
7 | 5 | 12:00 | 2025-05-24 | 16.6591 | 1 | 5 | 12:00 | 2026-05-24 | 22.6088 | 2 | 5 | 12:00 | 2027-05-24 | 27.0981 | 4 | 5 | 12:00 | 2028-05-24 | 35.3736 | 5 | 5 | 12:00 | 2029-05-24 | 38.6189 | 6 | 5 | 12:00 | 2030-05-24 | 42.4051 | 7 | 5 | 12:00 | 2031-05-24 | 44.5686 | 2 | 5 | 12:00 | 2032-05-24 | 46.7321 | 3 | 5 | 12:00 | 2033-05-24 | 48.8956
7 | 5 | 13:00 | 2025-05-24 | 16.5496 | 1 | 5 | 13:00 | 2026-05-24 | 22.4602 | 2 | 5 | 13:00 | 2027-05-24 | 26.92 | 4 | 5 | 13:00 | 2028-05-24 | 35.141 | 5 | 5 | 13:00 | 2029-05-24 | 38.365 | 6 | 5 | 13:00 | 2030-05-24 | 42.1263 | 7 | 5 | 13:00 | 2031-05-24 | 44.2756 | 2 | 5 | 13:00 | 2032-05-24 | 46.4249 | 3 | 5 | 13:00 | 2033-05-24 | 48.5742
7 | 5 | 14:00 | 2025-05-24 | 16.4756 | 1 | 5 | 14:00 | 2026-05-24 | 22.3597 | 2 | 5 | 14:00 | 2027-05-24 | 26.7996 | 4 | 5 | 14:00 | 2028-05-24 | 34.9839 | 5 | 5 | 14:00 | 2029-05-24 | 38.1934 | 6 | 5 | 14:00 | 2030-05-24 | 41.9379 | 7 | 5 | 14:00 | 2031-05-24 | 44.0776 | 2 | 5 | 14:00 | 2032-05-24 | 46.2173 | 3 | 5 | 14:00 | 2033-05-24 | 48.3569
7 | 5 | 15:00 | 2025-05-24 | 16.8362 | 1 | 5 | 15:00 | 2026-05-24 | 22.8491 | 2 | 5 | 15:00 | 2027-05-24 | 27.3861 | 4 | 5 | 15:00 | 2028-05-24 | 35.7495 | 5 | 5 | 15:00 | 2029-05-24 | 39.0293 | 6 | 5 | 15:00 | 2030-05-24 | 42.8557 | 7 | 5 | 15:00 | 2031-05-24 | 45.0422 | 2 | 5 | 15:00 | 2032-05-24 | 47.2287 | 3 | 5 | 15:00 | 2033-05-24 | 49.4152
7 | 5 | 16:00 | 2025-05-24 | 17.1284 | 1 | 5 | 16:00 | 2026-05-24 | 23.2457 | 2 | 5 | 16:00 | 2027-05-24 | 27.8614 | 4 | 5 | 16:00 | 2028-05-24 | 36.37 | 5 | 5 | 16:00 | 2029-05-24 | 39.7067 | 6 | 5 | 16:00 | 2030-05-24 | 43.5995 | 7 | 5 | 16:00 | 2031-05-24 | 45.824 | 2 | 5 | 16:00 | 2032-05-24 | 48.0484 | 3 | 5 | 16:00 | 2033-05-24 | 50.2729
7 | 5 | 17:00 | 2025-05-24 | 16.9633 | 1 | 5 | 17:00 | 2026-05-24 | 23.0216 | 2 | 5 | 17:00 | 2027-05-24 | 27.5928 | 4 | 5 | 17:00 | 2028-05-24 | 36.0194 | 5 | 5 | 17:00 | 2029-05-24 | 39.3239 | 6 | 5 | 17:00 | 2030-05-24 | 43.1792 | 7 | 5 | 17:00 | 2031-05-24 | 45.3822 | 2 | 5 | 17:00 | 2032-05-24 | 47.5852 | 3 | 5 | 17:00 | 2033-05-24 | 49.7883
7 | 5 | 18:00 | 2025-05-24 | 16.7105 | 1 | 5 | 18:00 | 2026-05-24 | 22.6785 | 2 | 5 | 18:00 | 2027-05-24 | 27.1817 | 4 | 5 | 18:00 | 2028-05-24 | 35.4827 | 5 | 5 | 18:00 | 2029-05-24 | 38.738 | 6 | 5 | 18:00 | 2030-05-24 | 42.5358 | 7 | 5 | 18:00 | 2031-05-24 | 44.706 | 2 | 5 | 18:00 | 2032-05-24 | 46.8762 | 3 | 5 | 18:00 | 2033-05-24 | 49.0464
7 | 5 | 19:00 | 2025-05-24 | 16.6114 | 1 | 5 | 19:00 | 2026-05-24 | 22.5441 | 2 | 5 | 19:00 | 2027-05-24 | 27.0205 | 4 | 5 | 19:00 | 2028-05-24 | 35.2723 | 5 | 5 | 19:00 | 2029-05-24 | 38.5083 | 6 | 5 | 19:00 | 2030-05-24 | 42.2836 | 7 | 5 | 19:00 | 2031-05-24 | 44.4409 | 2 | 5 | 19:00 | 2032-05-24 | 46.5982 | 3 | 5 | 19:00 | 2033-05-24 | 48.7556
7 | 5 | 20:00 | 2025-05-24 | 16.5906 | 1 | 5 | 20:00 | 2026-05-24 | 22.5158 | 2 | 5 | 20:00 | 2027-05-24 | 26.9867 | 4 | 5 | 20:00 | 2028-05-24 | 35.2281 | 5 | 5 | 20:00 | 2029-05-24 | 38.4601 | 6 | 5 | 20:00 | 2030-05-24 | 42.2307 | 7 | 5 | 20:00 | 2031-05-24 | 44.3853 | 2 | 5 | 20:00 | 2032-05-24 | 46.5399 | 3 | 5 | 20:00 | 2033-05-24 | 48.6945
7 | 5 | 21:00 | 2025-05-24 | 16.5167 | 1 | 5 | 21:00 | 2026-05-24 | 22.4156 | 2 | 5 | 21:00 | 2027-05-24 | 26.8665 | 4 | 5 | 21:00 | 2028-05-24 | 35.0712 | 5 | 5 | 21:00 | 2029-05-24 | 38.2888 | 6 | 5 | 21:00 | 2030-05-24 | 42.0426 | 7 | 5 | 21:00 | 2031-05-24 | 44.1876 | 2 | 5 | 21:00 | 2032-05-24 | 46.3327 | 3 | 5 | 21:00 | 2033-05-24 | 48.4777
7 | 5 | 22:00 | 2025-05-24 | 16.4476 | 1 | 5 | 22:00 | 2026-05-24 | 22.3218 | 2 | 5 | 22:00 | 2027-05-24 | 26.7541 | 4 | 5 | 22:00 | 2028-05-24 | 34.9245 | 5 | 5 | 22:00 | 2029-05-24 | 38.1286 | 6 | 5 | 22:00 | 2030-05-24 | 41.8667 | 7 | 5 | 22:00 | 2031-05-24 | 44.0028 | 2 | 5 | 22:00 | 2032-05-24 | 46.1388 | 3 | 5 | 22:00 | 2033-05-24 | 48.2749
7 | 5 | 23:00 | 2025-05-24 | 16.646 | 1 | 5 | 23:00 | 2026-05-24 | 22.591 | 2 | 5 | 23:00 | 2027-05-24 | 27.0768 | 4 | 5 | 23:00 | 2028-05-24 | 35.3457 | 5 | 5 | 23:00 | 2029-05-24 | 38.5884 | 6 | 5 | 23:00 | 2030-05-24 | 42.3716 | 7 | 5 | 23:00 | 2031-05-24 | 44.5334 | 2 | 5 | 23:00 | 2032-05-24 | 46.6953 | 3 | 5 | 23:00 | 2033-05-24 | 48.8571
7 | 5 | 24:00 | 2025-05-24 | 16.7967 | 1 | 5 | 24:00 | 2026-05-24 | 22.7955 | 2 | 5 | 24:00 | 2027-05-24 | 27.3218 | 4 | 5 | 24:00 | 2028-05-24 | 35.6656 | 5 | 5 | 24:00 | 2029-05-24 | 38.9377 | 6 | 5 | 24:00 | 2030-05-24 | 42.7551 | 7 | 5 | 24:00 | 2031-05-24 | 44.9365 | 2 | 5 | 24:00 | 2032-05-24 | 47.1179 | 3 | 5 | 24:00 | 2033-05-24 | 49.2993
1 | 5 | 1:00 | 2025-05-25 | 16.7599 | 2 | 5 | 1:00 | 2026-05-25 | 22.7455 | 3 | 5 | 1:00 | 2027-05-25 | 27.262 | 5 | 5 | 1:00 | 2028-05-25 | 35.5875 | 6 | 5 | 1:00 | 2029-05-25 | 38.8524 | 7 | 5 | 1:00 | 2030-05-25 | 42.6615 | 1 | 5 | 1:00 | 2031-05-25 | 44.8381 | 3 | 5 | 1:00 | 2032-05-25 | 47.0147 | 4 | 5 | 1:00 | 2033-05-25 | 49.1913
1 | 5 | 2:00 | 2025-05-25 | 16.543 | 2 | 5 | 2:00 | 2026-05-25 | 22.4512 | 3 | 5 | 2:00 | 2027-05-25 | 26.9092 | 5 | 5 | 2:00 | 2028-05-25 | 35.127 | 6 | 5 | 2:00 | 2029-05-25 | 38.3497 | 7 | 5 | 2:00 | 2030-05-25 | 42.1095 | 1 | 5 | 2:00 | 2031-05-25 | 44.2579 | 3 | 5 | 2:00 | 2032-05-25 | 46.4064 | 4 | 5 | 2:00 | 2033-05-25 | 48.5548
1 | 5 | 3:00 | 2025-05-25 | 16.493 | 2 | 5 | 3:00 | 2026-05-25 | 22.3834 | 3 | 5 | 3:00 | 2027-05-25 | 26.828 | 5 | 5 | 3:00 | 2028-05-25 | 35.0209 | 6 | 5 | 3:00 | 2029-05-25 | 38.2339 | 7 | 5 | 3:00 | 2030-05-25 | 41.9823 | 1 | 5 | 3:00 | 2031-05-25 | 44.1242 | 3 | 5 | 3:00 | 2032-05-25 | 46.2662 | 4 | 5 | 3:00 | 2033-05-25 | 48.4081
1 | 5 | 4:00 | 2025-05-25 | 16.1753 | 2 | 5 | 4:00 | 2026-05-25 | 21.9522 | 3 | 5 | 4:00 | 2027-05-25 | 26.3112 | 5 | 5 | 4:00 | 2028-05-25 | 34.3463 | 6 | 5 | 4:00 | 2029-05-25 | 37.4973 | 7 | 5 | 4:00 | 2030-05-25 | 41.1735 | 1 | 5 | 4:00 | 2031-05-25 | 43.2742 | 3 | 5 | 4:00 | 2032-05-25 | 45.3749 | 4 | 5 | 4:00 | 2033-05-25 | 47.4756
1 | 5 | 5:00 | 2025-05-25 | 16.0533 | 2 | 5 | 5:00 | 2026-05-25 | 21.7867 | 3 | 5 | 5:00 | 2027-05-25 | 26.1127 | 5 | 5 | 5:00 | 2028-05-25 | 34.0873 | 6 | 5 | 5:00 | 2029-05-25 | 37.2146 | 7 | 5 | 5:00 | 2030-05-25 | 40.8631 | 1 | 5 | 5:00 | 2031-05-25 | 42.9479 | 3 | 5 | 5:00 | 2032-05-25 | 45.0328 | 4 | 5 | 5:00 | 2033-05-25 | 47.1176
1 | 5 | 6:00 | 2025-05-25 | 15.7986 | 2 | 5 | 6:00 | 2026-05-25 | 21.441 | 3 | 5 | 6:00 | 2027-05-25 | 25.6984 | 5 | 5 | 6:00 | 2028-05-25 | 33.5464 | 6 | 5 | 6:00 | 2029-05-25 | 36.6241 | 7 | 5 | 6:00 | 2030-05-25 | 40.2147 | 1 | 5 | 6:00 | 2031-05-25 | 42.2665 | 3 | 5 | 6:00 | 2032-05-25 | 44.3182 | 4 | 5 | 6:00 | 2033-05-25 | 46.37
1 | 5 | 7:00 | 2025-05-25 | 15.4322 | 2 | 5 | 7:00 | 2026-05-25 | 20.9437 | 3 | 5 | 7:00 | 2027-05-25 | 25.1023 | 5 | 5 | 7:00 | 2028-05-25 | 32.7683 | 6 | 5 | 7:00 | 2029-05-25 | 35.7746 | 7 | 5 | 7:00 | 2030-05-25 | 39.2819 | 1 | 5 | 7:00 | 2031-05-25 | 41.2861 | 3 | 5 | 7:00 | 2032-05-25 | 43.2902 | 4 | 5 | 7:00 | 2033-05-25 | 45.2944
1 | 5 | 8:00 | 2025-05-25 | 15.5099 | 2 | 5 | 8:00 | 2026-05-25 | 21.0492 | 3 | 5 | 8:00 | 2027-05-25 | 25.2288 | 5 | 5 | 8:00 | 2028-05-25 | 32.9334 | 6 | 5 | 8:00 | 2029-05-25 | 35.9548 | 7 | 5 | 8:00 | 2030-05-25 | 39.4798 | 1 | 5 | 8:00 | 2031-05-25 | 41.4941 | 3 | 5 | 8:00 | 2032-05-25 | 43.5084 | 4 | 5 | 8:00 | 2033-05-25 | 45.5227
1 | 5 | 9:00 | 2025-05-25 | 15.8081 | 2 | 5 | 9:00 | 2026-05-25 | 21.4538 | 3 | 5 | 9:00 | 2027-05-25 | 25.7138 | 5 | 5 | 9:00 | 2028-05-25 | 33.5665 | 6 | 5 | 9:00 | 2029-05-25 | 36.646 | 7 | 5 | 9:00 | 2030-05-25 | 40.2388 | 1 | 5 | 9:00 | 2031-05-25 | 42.2918 | 3 | 5 | 9:00 | 2032-05-25 | 44.3447 | 4 | 5 | 9:00 | 2033-05-25 | 46.3977
1 | 5 | 10:00 | 2025-05-25 | 16.3642 | 2 | 5 | 10:00 | 2026-05-25 | 22.2085 | 3 | 5 | 10:00 | 2027-05-25 | 26.6184 | 5 | 5 | 10:00 | 2028-05-25 | 34.7473 | 6 | 5 | 10:00 | 2029-05-25 | 37.9351 | 7 | 5 | 10:00 | 2030-05-25 | 41.6543 | 1 | 5 | 10:00 | 2031-05-25 | 43.7795 | 3 | 5 | 10:00 | 2032-05-25 | 45.9047 | 4 | 5 | 10:00 | 2033-05-25 | 48.0299
1 | 5 | 11:00 | 2025-05-25 | 16.523 | 2 | 5 | 11:00 | 2026-05-25 | 22.4241 | 3 | 5 | 11:00 | 2027-05-25 | 26.8768 | 5 | 5 | 11:00 | 2028-05-25 | 35.0846 | 6 | 5 | 11:00 | 2029-05-25 | 38.3034 | 7 | 5 | 11:00 | 2030-05-25 | 42.0586 | 1 | 5 | 11:00 | 2031-05-25 | 44.2045 | 3 | 5 | 11:00 | 2032-05-25 | 46.3503 | 4 | 5 | 11:00 | 2033-05-25 | 48.4962
1 | 5 | 12:00 | 2025-05-25 | 16.4587 | 2 | 5 | 12:00 | 2026-05-25 | 22.3368 | 3 | 5 | 12:00 | 2027-05-25 | 26.7721 | 5 | 5 | 12:00 | 2028-05-25 | 34.948 | 6 | 5 | 12:00 | 2029-05-25 | 38.1542 | 7 | 5 | 12:00 | 2030-05-25 | 41.8949 | 1 | 5 | 12:00 | 2031-05-25 | 44.0323 | 3 | 5 | 12:00 | 2032-05-25 | 46.1698 | 4 | 5 | 12:00 | 2033-05-25 | 48.3073
1 | 5 | 13:00 | 2025-05-25 | 16.7113 | 2 | 5 | 13:00 | 2026-05-25 | 22.6797 | 3 | 5 | 13:00 | 2027-05-25 | 27.183 | 5 | 5 | 13:00 | 2028-05-25 | 35.4844 | 6 | 5 | 13:00 | 2029-05-25 | 38.7399 | 7 | 5 | 13:00 | 2030-05-25 | 42.5379 | 1 | 5 | 13:00 | 2031-05-25 | 44.7082 | 3 | 5 | 13:00 | 2032-05-25 | 46.8785 | 4 | 5 | 13:00 | 2033-05-25 | 49.0488
1 | 5 | 14:00 | 2025-05-25 | 16.4456 | 2 | 5 | 14:00 | 2026-05-25 | 22.3191 | 3 | 5 | 14:00 | 2027-05-25 | 26.7509 | 5 | 5 | 14:00 | 2028-05-25 | 34.9203 | 6 | 5 | 14:00 | 2029-05-25 | 38.124 | 7 | 5 | 14:00 | 2030-05-25 | 41.8616 | 1 | 5 | 14:00 | 2031-05-25 | 43.9974 | 3 | 5 | 14:00 | 2032-05-25 | 46.1332 | 4 | 5 | 14:00 | 2033-05-25 | 48.269
1 | 5 | 15:00 | 2025-05-25 | 16.8084 | 2 | 5 | 15:00 | 2026-05-25 | 22.8114 | 3 | 5 | 15:00 | 2027-05-25 | 27.3409 | 5 | 5 | 15:00 | 2028-05-25 | 35.6905 | 6 | 5 | 15:00 | 2029-05-25 | 38.9649 | 7 | 5 | 15:00 | 2030-05-25 | 42.7849 | 1 | 5 | 15:00 | 2031-05-25 | 44.9679 | 3 | 5 | 15:00 | 2032-05-25 | 47.1508 | 4 | 5 | 15:00 | 2033-05-25 | 49.3337
1 | 5 | 16:00 | 2025-05-25 | 16.9391 | 2 | 5 | 16:00 | 2026-05-25 | 22.9888 | 3 | 5 | 16:00 | 2027-05-25 | 27.5536 | 5 | 5 | 16:00 | 2028-05-25 | 35.9682 | 6 | 5 | 16:00 | 2029-05-25 | 39.268 | 7 | 5 | 16:00 | 2030-05-25 | 43.1178 | 1 | 5 | 16:00 | 2031-05-25 | 45.3177 | 3 | 5 | 16:00 | 2032-05-25 | 47.5176 | 4 | 5 | 16:00 | 2033-05-25 | 49.7175
1 | 5 | 17:00 | 2025-05-25 | 16.9207 | 2 | 5 | 17:00 | 2026-05-25 | 22.9638 | 3 | 5 | 17:00 | 2027-05-25 | 27.5237 | 5 | 5 | 17:00 | 2028-05-25 | 35.9291 | 6 | 5 | 17:00 | 2029-05-25 | 39.2253 | 7 | 5 | 17:00 | 2030-05-25 | 43.0709 | 1 | 5 | 17:00 | 2031-05-25 | 45.2684 | 3 | 5 | 17:00 | 2032-05-25 | 47.4659 | 4 | 5 | 17:00 | 2033-05-25 | 49.6634
1 | 5 | 18:00 | 2025-05-25 | 17.0443 | 2 | 5 | 18:00 | 2026-05-25 | 23.1316 | 3 | 5 | 18:00 | 2027-05-25 | 27.7247 | 5 | 5 | 18:00 | 2028-05-25 | 36.1915 | 6 | 5 | 18:00 | 2029-05-25 | 39.5118 | 7 | 5 | 18:00 | 2030-05-25 | 43.3855 | 1 | 5 | 18:00 | 2031-05-25 | 45.599 | 3 | 5 | 18:00 | 2032-05-25 | 47.8126 | 4 | 5 | 18:00 | 2033-05-25 | 50.0261
1 | 5 | 19:00 | 2025-05-25 | 16.4728 | 2 | 5 | 19:00 | 2026-05-25 | 22.3559 | 3 | 5 | 19:00 | 2027-05-25 | 26.795 | 5 | 5 | 19:00 | 2028-05-25 | 34.9779 | 6 | 5 | 19:00 | 2029-05-25 | 38.1869 | 7 | 5 | 19:00 | 2030-05-25 | 41.9307 | 1 | 5 | 19:00 | 2031-05-25 | 44.07 | 3 | 5 | 19:00 | 2032-05-25 | 46.2093 | 4 | 5 | 19:00 | 2033-05-25 | 48.3487
1 | 5 | 20:00 | 2025-05-25 | 16.4794 | 2 | 5 | 20:00 | 2026-05-25 | 22.365 | 3 | 5 | 20:00 | 2027-05-25 | 26.8058 | 5 | 5 | 20:00 | 2028-05-25 | 34.9921 | 6 | 5 | 20:00 | 2029-05-25 | 38.2023 | 7 | 5 | 20:00 | 2030-05-25 | 41.9477 | 1 | 5 | 20:00 | 2031-05-25 | 44.0879 | 3 | 5 | 20:00 | 2032-05-25 | 46.2281 | 4 | 5 | 20:00 | 2033-05-25 | 48.3682
1 | 5 | 21:00 | 2025-05-25 | 16.5617 | 2 | 5 | 21:00 | 2026-05-25 | 22.4766 | 3 | 5 | 21:00 | 2027-05-25 | 26.9397 | 5 | 5 | 21:00 | 2028-05-25 | 35.1668 | 6 | 5 | 21:00 | 2029-05-25 | 38.3931 | 7 | 5 | 21:00 | 2030-05-25 | 42.1571 | 1 | 5 | 21:00 | 2031-05-25 | 44.308 | 3 | 5 | 21:00 | 2032-05-25 | 46.4588 | 4 | 5 | 21:00 | 2033-05-25 | 48.6097
1 | 5 | 22:00 | 2025-05-25 | 16.5489 | 2 | 5 | 22:00 | 2026-05-25 | 22.4592 | 3 | 5 | 22:00 | 2027-05-25 | 26.9188 | 5 | 5 | 22:00 | 2028-05-25 | 35.1395 | 6 | 5 | 22:00 | 2029-05-25 | 38.3633 | 7 | 5 | 22:00 | 2030-05-25 | 42.1244 | 1 | 5 | 22:00 | 2031-05-25 | 44.2736 | 3 | 5 | 22:00 | 2032-05-25 | 46.4228 | 4 | 5 | 22:00 | 2033-05-25 | 48.572
1 | 5 | 23:00 | 2025-05-25 | 16.7259 | 2 | 5 | 23:00 | 2026-05-25 | 22.6995 | 3 | 5 | 23:00 | 2027-05-25 | 27.2068 | 5 | 5 | 23:00 | 2028-05-25 | 35.5155 | 6 | 5 | 23:00 | 2029-05-25 | 38.7738 | 7 | 5 | 23:00 | 2030-05-25 | 42.5751 | 1 | 5 | 23:00 | 2031-05-25 | 44.7473 | 3 | 5 | 23:00 | 2032-05-25 | 46.9195 | 4 | 5 | 23:00 | 2033-05-25 | 49.0917
1 | 5 | 24:00 | 2025-05-25 | 16.7354 | 2 | 5 | 24:00 | 2026-05-25 | 22.7124 | 3 | 5 | 24:00 | 2027-05-25 | 27.2222 | 5 | 5 | 24:00 | 2028-05-25 | 35.5356 | 6 | 5 | 24:00 | 2029-05-25 | 38.7958 | 7 | 5 | 24:00 | 2030-05-25 | 42.5993 | 1 | 5 | 24:00 | 2031-05-25 | 44.7727 | 3 | 5 | 24:00 | 2032-05-25 | 46.9461 | 4 | 5 | 24:00 | 2033-05-25 | 49.1196
2 | 5 | 1:00 | 2025-05-26 | 17.1082 | 3 | 5 | 1:00 | 2026-05-26 | 23.2182 | 4 | 5 | 1:00 | 2027-05-26 | 27.8285 | 6 | 5 | 1:00 | 2028-05-26 | 36.3271 | 7 | 5 | 1:00 | 2029-05-26 | 39.6598 | 1 | 5 | 1:00 | 2030-05-26 | 43.548 | 2 | 5 | 1:00 | 2031-05-26 | 45.7699 | 4 | 5 | 1:00 | 2032-05-26 | 47.9917 | 5 | 5 | 1:00 | 2033-05-26 | 50.2135
2 | 5 | 2:00 | 2025-05-26 | 16.7559 | 3 | 5 | 2:00 | 2026-05-26 | 22.7401 | 4 | 5 | 2:00 | 2027-05-26 | 27.2555 | 6 | 5 | 2:00 | 2028-05-26 | 35.579 | 7 | 5 | 2:00 | 2029-05-26 | 38.8431 | 1 | 5 | 2:00 | 2030-05-26 | 42.6513 | 2 | 5 | 2:00 | 2031-05-26 | 44.8274 | 4 | 5 | 2:00 | 2032-05-26 | 47.0034 | 5 | 5 | 2:00 | 2033-05-26 | 49.1795
2 | 5 | 3:00 | 2025-05-26 | 16.4846 | 3 | 5 | 3:00 | 2026-05-26 | 22.372 | 4 | 5 | 3:00 | 2027-05-26 | 26.8143 | 6 | 5 | 3:00 | 2028-05-26 | 35.0031 | 7 | 5 | 3:00 | 2029-05-26 | 38.2144 | 1 | 5 | 3:00 | 2030-05-26 | 41.9609 | 2 | 5 | 3:00 | 2031-05-26 | 44.1018 | 4 | 5 | 3:00 | 2032-05-26 | 46.2426 | 5 | 5 | 3:00 | 2033-05-26 | 48.3835
2 | 5 | 4:00 | 2025-05-26 | 16.3742 | 3 | 5 | 4:00 | 2026-05-26 | 22.2221 | 4 | 5 | 4:00 | 2027-05-26 | 26.6346 | 6 | 5 | 4:00 | 2028-05-26 | 34.7685 | 7 | 5 | 4:00 | 2029-05-26 | 37.9583 | 1 | 5 | 4:00 | 2030-05-26 | 41.6797 | 2 | 5 | 4:00 | 2031-05-26 | 43.8062 | 4 | 5 | 4:00 | 2032-05-26 | 45.9327 | 5 | 5 | 4:00 | 2033-05-26 | 48.0592
2 | 5 | 5:00 | 2025-05-26 | 16.2334 | 3 | 5 | 5:00 | 2026-05-26 | 22.0311 | 4 | 5 | 5:00 | 2027-05-26 | 26.4057 | 6 | 5 | 5:00 | 2028-05-26 | 34.4697 | 7 | 5 | 5:00 | 2029-05-26 | 37.6321 | 1 | 5 | 5:00 | 2030-05-26 | 41.3215 | 2 | 5 | 5:00 | 2031-05-26 | 43.4297 | 4 | 5 | 5:00 | 2032-05-26 | 45.538 | 5 | 5 | 5:00 | 2033-05-26 | 47.6462
2 | 5 | 6:00 | 2025-05-26 | 15.6458 | 3 | 5 | 6:00 | 2026-05-26 | 21.2336 | 4 | 5 | 6:00 | 2027-05-26 | 25.4498 | 6 | 5 | 6:00 | 2028-05-26 | 33.2219 | 7 | 5 | 6:00 | 2029-05-26 | 36.2698 | 1 | 5 | 6:00 | 2030-05-26 | 39.8256 | 2 | 5 | 6:00 | 2031-05-26 | 41.8576 | 4 | 5 | 6:00 | 2032-05-26 | 43.8895 | 5 | 5 | 6:00 | 2033-05-26 | 45.9214
2 | 5 | 7:00 | 2025-05-26 | 15.6333 | 3 | 5 | 7:00 | 2026-05-26 | 21.2166 | 4 | 5 | 7:00 | 2027-05-26 | 25.4294 | 6 | 5 | 7:00 | 2028-05-26 | 33.1953 | 7 | 5 | 7:00 | 2029-05-26 | 36.2407 | 1 | 5 | 7:00 | 2030-05-26 | 39.7938 | 2 | 5 | 7:00 | 2031-05-26 | 41.8241 | 4 | 5 | 7:00 | 2032-05-26 | 43.8543 | 5 | 5 | 7:00 | 2033-05-26 | 45.8846
2 | 5 | 8:00 | 2025-05-26 | 15.7397 | 3 | 5 | 8:00 | 2026-05-26 | 21.3611 | 4 | 5 | 8:00 | 2027-05-26 | 25.6026 | 6 | 5 | 8:00 | 2028-05-26 | 33.4214 | 7 | 5 | 8:00 | 2029-05-26 | 36.4875 | 1 | 5 | 8:00 | 2030-05-26 | 40.0648 | 2 | 5 | 8:00 | 2031-05-26 | 42.1089 | 4 | 5 | 8:00 | 2032-05-26 | 44.153 | 5 | 5 | 8:00 | 2033-05-26 | 46.1971
2 | 5 | 9:00 | 2025-05-26 | 16.0081 | 3 | 5 | 9:00 | 2026-05-26 | 21.7252 | 4 | 5 | 9:00 | 2027-05-26 | 26.0391 | 6 | 5 | 9:00 | 2028-05-26 | 33.9912 | 7 | 5 | 9:00 | 2029-05-26 | 37.1096 | 1 | 5 | 9:00 | 2030-05-26 | 40.7478 | 2 | 5 | 9:00 | 2031-05-26 | 42.8268 | 4 | 5 | 9:00 | 2032-05-26 | 44.9058 | 5 | 5 | 9:00 | 2033-05-26 | 46.9847
2 | 5 | 10:00 | 2025-05-26 | 16.6181 | 3 | 5 | 10:00 | 2026-05-26 | 22.5531 | 4 | 5 | 10:00 | 2027-05-26 | 27.0314 | 6 | 5 | 10:00 | 2028-05-26 | 35.2864 | 7 | 5 | 10:00 | 2029-05-26 | 38.5237 | 1 | 5 | 10:00 | 2030-05-26 | 42.3006 | 2 | 5 | 10:00 | 2031-05-26 | 44.4588 | 4 | 5 | 10:00 | 2032-05-26 | 46.617 | 5 | 5 | 10:00 | 2033-05-26 | 48.7751
2 | 5 | 11:00 | 2025-05-26 | 16.6841 | 3 | 5 | 11:00 | 2026-05-26 | 22.6427 | 4 | 5 | 11:00 | 2027-05-26 | 27.1387 | 6 | 5 | 11:00 | 2028-05-26 | 35.4265 | 7 | 5 | 11:00 | 2029-05-26 | 38.6767 | 1 | 5 | 11:00 | 2030-05-26 | 42.4685 | 2 | 5 | 11:00 | 2031-05-26 | 44.6353 | 4 | 5 | 11:00 | 2032-05-26 | 46.802 | 5 | 5 | 11:00 | 2033-05-26 | 48.9688
2 | 5 | 12:00 | 2025-05-26 | 16.64 | 3 | 5 | 12:00 | 2026-05-26 | 22.5828 | 4 | 5 | 12:00 | 2027-05-26 | 27.067 | 6 | 5 | 12:00 | 2028-05-26 | 35.3329 | 7 | 5 | 12:00 | 2029-05-26 | 38.5745 | 1 | 5 | 12:00 | 2030-05-26 | 42.3563 | 2 | 5 | 12:00 | 2031-05-26 | 44.5173 | 4 | 5 | 12:00 | 2032-05-26 | 46.6784 | 5 | 5 | 12:00 | 2033-05-26 | 48.8394
2 | 5 | 13:00 | 2025-05-26 | 16.4958 | 3 | 5 | 13:00 | 2026-05-26 | 22.3872 | 4 | 5 | 13:00 | 2027-05-26 | 26.8325 | 6 | 5 | 13:00 | 2028-05-26 | 35.0268 | 7 | 5 | 13:00 | 2029-05-26 | 38.2403 | 1 | 5 | 13:00 | 2030-05-26 | 41.9894 | 2 | 5 | 13:00 | 2031-05-26 | 44.1317 | 4 | 5 | 13:00 | 2032-05-26 | 46.274 | 5 | 5 | 13:00 | 2033-05-26 | 48.4163
2 | 5 | 14:00 | 2025-05-26 | 16.5109 | 3 | 5 | 14:00 | 2026-05-26 | 22.4076 | 4 | 5 | 14:00 | 2027-05-26 | 26.857 | 6 | 5 | 14:00 | 2028-05-26 | 35.0588 | 7 | 5 | 14:00 | 2029-05-26 | 38.2752 | 1 | 5 | 14:00 | 2030-05-26 | 42.0277 | 2 | 5 | 14:00 | 2031-05-26 | 44.172 | 4 | 5 | 14:00 | 2032-05-26 | 46.3162 | 5 | 5 | 14:00 | 2033-05-26 | 48.4605
2 | 5 | 15:00 | 2025-05-26 | 16.9003 | 3 | 5 | 15:00 | 2026-05-26 | 22.9362 | 4 | 5 | 15:00 | 2027-05-26 | 27.4905 | 6 | 5 | 15:00 | 2028-05-26 | 35.8858 | 7 | 5 | 15:00 | 2029-05-26 | 39.1781 | 1 | 5 | 15:00 | 2030-05-26 | 43.0191 | 2 | 5 | 15:00 | 2031-05-26 | 45.2139 | 4 | 5 | 15:00 | 2032-05-26 | 47.4088 | 5 | 5 | 15:00 | 2033-05-26 | 49.6036
2 | 5 | 16:00 | 2025-05-26 | 16.8814 | 3 | 5 | 16:00 | 2026-05-26 | 22.9105 | 4 | 5 | 16:00 | 2027-05-26 | 27.4597 | 6 | 5 | 16:00 | 2028-05-26 | 35.8456 | 7 | 5 | 16:00 | 2029-05-26 | 39.1342 | 1 | 5 | 16:00 | 2030-05-26 | 42.9709 | 2 | 5 | 16:00 | 2031-05-26 | 45.1633 | 4 | 5 | 16:00 | 2032-05-26 | 47.3557 | 5 | 5 | 16:00 | 2033-05-26 | 49.5481
2 | 5 | 17:00 | 2025-05-26 | 16.9578 | 3 | 5 | 17:00 | 2026-05-26 | 23.0141 | 4 | 5 | 17:00 | 2027-05-26 | 27.5839 | 6 | 5 | 17:00 | 2028-05-26 | 36.0077 | 7 | 5 | 17:00 | 2029-05-26 | 39.3112 | 1 | 5 | 17:00 | 2030-05-26 | 43.1652 | 2 | 5 | 17:00 | 2031-05-26 | 45.3675 | 4 | 5 | 17:00 | 2032-05-26 | 47.5699 | 5 | 5 | 17:00 | 2033-05-26 | 49.7722
2 | 5 | 18:00 | 2025-05-26 | 17.5263 | 3 | 5 | 18:00 | 2026-05-26 | 23.7857 | 4 | 5 | 18:00 | 2027-05-26 | 28.5086 | 6 | 5 | 18:00 | 2028-05-26 | 37.2149 | 7 | 5 | 18:00 | 2029-05-26 | 40.6291 | 1 | 5 | 18:00 | 2030-05-26 | 44.6123 | 2 | 5 | 18:00 | 2031-05-26 | 46.8885 | 4 | 5 | 18:00 | 2032-05-26 | 49.1646 | 5 | 5 | 18:00 | 2033-05-26 | 51.4408
2 | 5 | 19:00 | 2025-05-26 | 16.7179 | 3 | 5 | 19:00 | 2026-05-26 | 22.6885 | 4 | 5 | 19:00 | 2027-05-26 | 27.1937 | 6 | 5 | 19:00 | 2028-05-26 | 35.4983 | 7 | 5 | 19:00 | 2029-05-26 | 38.7551 | 1 | 5 | 19:00 | 2030-05-26 | 42.5546 | 2 | 5 | 19:00 | 2031-05-26 | 44.7257 | 4 | 5 | 19:00 | 2032-05-26 | 46.8969 | 5 | 5 | 19:00 | 2033-05-26 | 49.068
2 | 5 | 20:00 | 2025-05-26 | 16.7541 | 3 | 5 | 20:00 | 2026-05-26 | 22.7378 | 4 | 5 | 20:00 | 2027-05-26 | 27.2527 | 6 | 5 | 20:00 | 2028-05-26 | 35.5753 | 7 | 5 | 20:00 | 2029-05-26 | 38.8391 | 1 | 5 | 20:00 | 2030-05-26 | 42.6469 | 2 | 5 | 20:00 | 2031-05-26 | 44.8228 | 4 | 5 | 20:00 | 2032-05-26 | 46.9986 | 5 | 5 | 20:00 | 2033-05-26 | 49.1745
2 | 5 | 21:00 | 2025-05-26 | 16.6057 | 3 | 5 | 21:00 | 2026-05-26 | 22.5363 | 4 | 5 | 21:00 | 2027-05-26 | 27.0112 | 6 | 5 | 21:00 | 2028-05-26 | 35.2601 | 7 | 5 | 21:00 | 2029-05-26 | 38.495 | 1 | 5 | 21:00 | 2030-05-26 | 42.269 | 2 | 5 | 21:00 | 2031-05-26 | 44.4256 | 4 | 5 | 21:00 | 2032-05-26 | 46.5822 | 5 | 5 | 21:00 | 2033-05-26 | 48.7387
2 | 5 | 22:00 | 2025-05-26 | 16.6366 | 3 | 5 | 22:00 | 2026-05-26 | 22.5783 | 4 | 5 | 22:00 | 2027-05-26 | 27.0615 | 6 | 5 | 22:00 | 2028-05-26 | 35.3258 | 7 | 5 | 22:00 | 2029-05-26 | 38.5667 | 1 | 5 | 22:00 | 2030-05-26 | 42.3478 | 2 | 5 | 22:00 | 2031-05-26 | 44.5084 | 4 | 5 | 22:00 | 2032-05-26 | 46.669 | 5 | 5 | 22:00 | 2033-05-26 | 48.8296
2 | 5 | 23:00 | 2025-05-26 | 16.9534 | 3 | 5 | 23:00 | 2026-05-26 | 23.0082 | 4 | 5 | 23:00 | 2027-05-26 | 27.5768 | 6 | 5 | 23:00 | 2028-05-26 | 35.9984 | 7 | 5 | 23:00 | 2029-05-26 | 39.301 | 1 | 5 | 23:00 | 2030-05-26 | 43.1541 | 2 | 5 | 23:00 | 2031-05-26 | 45.3558 | 4 | 5 | 23:00 | 2032-05-26 | 47.5576 | 5 | 5 | 23:00 | 2033-05-26 | 49.7593
2 | 5 | 24:00 | 2025-05-26 | 16.977 | 3 | 5 | 24:00 | 2026-05-26 | 23.0402 | 4 | 5 | 24:00 | 2027-05-26 | 27.6151 | 6 | 5 | 24:00 | 2028-05-26 | 36.0485 | 7 | 5 | 24:00 | 2029-05-26 | 39.3557 | 1 | 5 | 24:00 | 2030-05-26 | 43.2141 | 2 | 5 | 24:00 | 2031-05-26 | 45.4189 | 4 | 5 | 24:00 | 2032-05-26 | 47.6237 | 5 | 5 | 24:00 | 2033-05-26 | 49.8285
3 | 5 | 1:00 | 2025-05-27 | 16.8595 | 4 | 5 | 1:00 | 2026-05-27 | 22.8807 | 5 | 5 | 1:00 | 2027-05-27 | 27.424 | 7 | 5 | 1:00 | 2028-05-27 | 35.7991 | 1 | 5 | 1:00 | 2029-05-27 | 39.0834 | 2 | 5 | 1:00 | 2030-05-27 | 42.9151 | 3 | 5 | 1:00 | 2031-05-27 | 45.1046 | 5 | 5 | 1:00 | 2032-05-27 | 47.2942 | 6 | 5 | 1:00 | 2033-05-27 | 49.4837
3 | 5 | 2:00 | 2025-05-27 | 16.595 | 4 | 5 | 2:00 | 2026-05-27 | 22.5217 | 5 | 5 | 2:00 | 2027-05-27 | 26.9937 | 7 | 5 | 2:00 | 2028-05-27 | 35.2373 | 1 | 5 | 2:00 | 2029-05-27 | 38.4701 | 2 | 5 | 2:00 | 2030-05-27 | 42.2417 | 3 | 5 | 2:00 | 2031-05-27 | 44.3969 | 5 | 5 | 2:00 | 2032-05-27 | 46.5521 | 6 | 5 | 2:00 | 2033-05-27 | 48.7073
3 | 5 | 3:00 | 2025-05-27 | 16.4909 | 4 | 5 | 3:00 | 2026-05-27 | 22.3805 | 5 | 5 | 3:00 | 2027-05-27 | 26.8245 | 7 | 5 | 3:00 | 2028-05-27 | 35.0164 | 1 | 5 | 3:00 | 2029-05-27 | 38.2289 | 2 | 5 | 3:00 | 2030-05-27 | 41.9768 | 3 | 5 | 3:00 | 2031-05-27 | 44.1185 | 5 | 5 | 3:00 | 2032-05-27 | 46.2602 | 6 | 5 | 3:00 | 2033-05-27 | 48.4019
3 | 5 | 4:00 | 2025-05-27 | 16.3094 | 4 | 5 | 4:00 | 2026-05-27 | 22.1342 | 5 | 5 | 4:00 | 2027-05-27 | 26.5293 | 7 | 5 | 4:00 | 2028-05-27 | 34.631 | 1 | 5 | 4:00 | 2029-05-27 | 37.8082 | 2 | 5 | 4:00 | 2030-05-27 | 41.5149 | 3 | 5 | 4:00 | 2031-05-27 | 43.633 | 5 | 5 | 4:00 | 2032-05-27 | 45.7511 | 6 | 5 | 4:00 | 2033-05-27 | 47.8692
3 | 5 | 5:00 | 2025-05-27 | 16.0564 | 4 | 5 | 5:00 | 2026-05-27 | 21.7908 | 5 | 5 | 5:00 | 2027-05-27 | 26.1177 | 7 | 5 | 5:00 | 2028-05-27 | 34.0937 | 1 | 5 | 5:00 | 2029-05-27 | 37.2216 | 2 | 5 | 5:00 | 2030-05-27 | 40.8708 | 3 | 5 | 5:00 | 2031-05-27 | 42.956 | 5 | 5 | 5:00 | 2032-05-27 | 45.0413 | 6 | 5 | 5:00 | 2033-05-27 | 47.1265
3 | 5 | 6:00 | 2025-05-27 | 15.9654 | 4 | 5 | 6:00 | 2026-05-27 | 21.6673 | 5 | 5 | 6:00 | 2027-05-27 | 25.9697 | 7 | 5 | 6:00 | 2028-05-27 | 33.9005 | 1 | 5 | 6:00 | 2029-05-27 | 37.0107 | 2 | 5 | 6:00 | 2030-05-27 | 40.6392 | 3 | 5 | 6:00 | 2031-05-27 | 42.7126 | 5 | 5 | 6:00 | 2032-05-27 | 44.786 | 6 | 5 | 6:00 | 2033-05-27 | 46.8594
3 | 5 | 7:00 | 2025-05-27 | 15.5376 | 4 | 5 | 7:00 | 2026-05-27 | 21.0867 | 5 | 5 | 7:00 | 2027-05-27 | 25.2738 | 7 | 5 | 7:00 | 2028-05-27 | 32.9922 | 1 | 5 | 7:00 | 2029-05-27 | 36.019 | 2 | 5 | 7:00 | 2030-05-27 | 39.5503 | 3 | 5 | 7:00 | 2031-05-27 | 41.5681 | 5 | 5 | 7:00 | 2032-05-27 | 43.586 | 6 | 5 | 7:00 | 2033-05-27 | 45.6039
3 | 5 | 8:00 | 2025-05-27 | 15.5028 | 4 | 5 | 8:00 | 2026-05-27 | 21.0395 | 5 | 5 | 8:00 | 2027-05-27 | 25.2172 | 7 | 5 | 8:00 | 2028-05-27 | 32.9182 | 1 | 5 | 8:00 | 2029-05-27 | 35.9382 | 2 | 5 | 8:00 | 2030-05-27 | 39.4616 | 3 | 5 | 8:00 | 2031-05-27 | 41.4749 | 5 | 5 | 8:00 | 2032-05-27 | 43.4883 | 6 | 5 | 8:00 | 2033-05-27 | 45.5016
3 | 5 | 9:00 | 2025-05-27 | 15.7951 | 4 | 5 | 9:00 | 2026-05-27 | 21.4362 | 5 | 5 | 9:00 | 2027-05-27 | 25.6927 | 7 | 5 | 9:00 | 2028-05-27 | 33.539 | 1 | 5 | 9:00 | 2029-05-27 | 36.6159 | 2 | 5 | 9:00 | 2030-05-27 | 40.2057 | 3 | 5 | 9:00 | 2031-05-27 | 42.257 | 5 | 5 | 9:00 | 2032-05-27 | 44.3084 | 6 | 5 | 9:00 | 2033-05-27 | 46.3597
3 | 5 | 10:00 | 2025-05-27 | 16.1591 | 4 | 5 | 10:00 | 2026-05-27 | 21.9302 | 5 | 5 | 10:00 | 2027-05-27 | 26.2848 | 7 | 5 | 10:00 | 2028-05-27 | 34.3119 | 1 | 5 | 10:00 | 2029-05-27 | 37.4598 | 2 | 5 | 10:00 | 2030-05-27 | 41.1323 | 3 | 5 | 10:00 | 2031-05-27 | 43.2309 | 5 | 5 | 10:00 | 2032-05-27 | 45.3295 | 6 | 5 | 10:00 | 2033-05-27 | 47.428
3 | 5 | 11:00 | 2025-05-27 | 16.6836 | 4 | 5 | 11:00 | 2026-05-27 | 22.642 | 5 | 5 | 11:00 | 2027-05-27 | 27.1379 | 7 | 5 | 11:00 | 2028-05-27 | 35.4255 | 1 | 5 | 11:00 | 2029-05-27 | 38.6756 | 2 | 5 | 11:00 | 2030-05-27 | 42.4673 | 3 | 5 | 11:00 | 2031-05-27 | 44.634 | 5 | 5 | 11:00 | 2032-05-27 | 46.8007 | 6 | 5 | 11:00 | 2033-05-27 | 48.9674
3 | 5 | 12:00 | 2025-05-27 | 16.8532 | 4 | 5 | 12:00 | 2026-05-27 | 22.8721 | 5 | 5 | 12:00 | 2027-05-27 | 27.4137 | 7 | 5 | 12:00 | 2028-05-27 | 35.7856 | 1 | 5 | 12:00 | 2029-05-27 | 39.0687 | 2 | 5 | 12:00 | 2030-05-27 | 42.8989 | 3 | 5 | 12:00 | 2031-05-27 | 45.0877 | 5 | 5 | 12:00 | 2032-05-27 | 47.2764 | 6 | 5 | 12:00 | 2033-05-27 | 49.4651
3 | 5 | 13:00 | 2025-05-27 | 16.4878 | 4 | 5 | 13:00 | 2026-05-27 | 22.3763 | 5 | 5 | 13:00 | 2027-05-27 | 26.8195 | 7 | 5 | 13:00 | 2028-05-27 | 35.0099 | 1 | 5 | 13:00 | 2029-05-27 | 38.2218 | 2 | 5 | 13:00 | 2030-05-27 | 41.969 | 3 | 5 | 13:00 | 2031-05-27 | 44.1103 | 5 | 5 | 13:00 | 2032-05-27 | 46.2516 | 6 | 5 | 13:00 | 2033-05-27 | 48.3929
3 | 5 | 14:00 | 2025-05-27 | 16.4021 | 4 | 5 | 14:00 | 2026-05-27 | 22.26 | 5 | 5 | 14:00 | 2027-05-27 | 26.6801 | 7 | 5 | 14:00 | 2028-05-27 | 34.8279 | 1 | 5 | 14:00 | 2029-05-27 | 38.0231 | 2 | 5 | 14:00 | 2030-05-27 | 41.7509 | 3 | 5 | 14:00 | 2031-05-27 | 43.881 | 5 | 5 | 14:00 | 2032-05-27 | 46.0112 | 6 | 5 | 14:00 | 2033-05-27 | 48.1413
3 | 5 | 15:00 | 2025-05-27 | 16.3408 | 4 | 5 | 15:00 | 2026-05-27 | 22.1768 | 5 | 5 | 15:00 | 2027-05-27 | 26.5803 | 7 | 5 | 15:00 | 2028-05-27 | 34.6976 | 1 | 5 | 15:00 | 2029-05-27 | 37.8809 | 2 | 5 | 15:00 | 2030-05-27 | 41.5947 | 3 | 5 | 15:00 | 2031-05-27 | 43.7169 | 5 | 5 | 15:00 | 2032-05-27 | 45.839 | 6 | 5 | 15:00 | 2033-05-27 | 47.9612
3 | 5 | 16:00 | 2025-05-27 | 16.6326 | 4 | 5 | 16:00 | 2026-05-27 | 22.5728 | 5 | 5 | 16:00 | 2027-05-27 | 27.0549 | 7 | 5 | 16:00 | 2028-05-27 | 35.3172 | 1 | 5 | 16:00 | 2029-05-27 | 38.5573 | 2 | 5 | 16:00 | 2030-05-27 | 42.3375 | 3 | 5 | 16:00 | 2031-05-27 | 44.4975 | 5 | 5 | 16:00 | 2032-05-27 | 46.6576 | 6 | 5 | 16:00 | 2033-05-27 | 48.8177
3 | 5 | 17:00 | 2025-05-27 | 16.4147 | 4 | 5 | 17:00 | 2026-05-27 | 22.2771 | 5 | 5 | 17:00 | 2027-05-27 | 26.7005 | 7 | 5 | 17:00 | 2028-05-27 | 34.8546 | 1 | 5 | 17:00 | 2029-05-27 | 38.0522 | 2 | 5 | 17:00 | 2030-05-27 | 41.7828 | 3 | 5 | 17:00 | 2031-05-27 | 43.9146 | 5 | 5 | 17:00 | 2032-05-27 | 46.0464 | 6 | 5 | 17:00 | 2033-05-27 | 48.1782
3 | 5 | 18:00 | 2025-05-27 | 16.952 | 4 | 5 | 18:00 | 2026-05-27 | 23.0062 | 5 | 5 | 18:00 | 2027-05-27 | 27.5745 | 7 | 5 | 18:00 | 2028-05-27 | 35.9954 | 1 | 5 | 18:00 | 2029-05-27 | 39.2977 | 2 | 5 | 18:00 | 2030-05-27 | 43.1504 | 3 | 5 | 18:00 | 2031-05-27 | 45.352 | 5 | 5 | 18:00 | 2032-05-27 | 47.5536 | 6 | 5 | 18:00 | 2033-05-27 | 49.7551
3 | 5 | 19:00 | 2025-05-27 | 16.6947 | 4 | 5 | 19:00 | 2026-05-27 | 22.6572 | 5 | 5 | 19:00 | 2027-05-27 | 27.1561 | 7 | 5 | 19:00 | 2028-05-27 | 35.4492 | 1 | 5 | 19:00 | 2029-05-27 | 38.7015 | 2 | 5 | 19:00 | 2030-05-27 | 42.4957 | 3 | 5 | 19:00 | 2031-05-27 | 44.6639 | 5 | 5 | 19:00 | 2032-05-27 | 46.832 | 6 | 5 | 19:00 | 2033-05-27 | 49.0002
3 | 5 | 20:00 | 2025-05-27 | 16.6456 | 4 | 5 | 20:00 | 2026-05-27 | 22.5905 | 5 | 5 | 20:00 | 2027-05-27 | 27.0762 | 7 | 5 | 20:00 | 2028-05-27 | 35.3449 | 1 | 5 | 20:00 | 2029-05-27 | 38.5876 | 2 | 5 | 20:00 | 2030-05-27 | 42.3707 | 3 | 5 | 20:00 | 2031-05-27 | 44.5325 | 5 | 5 | 20:00 | 2032-05-27 | 46.6942 | 6 | 5 | 20:00 | 2033-05-27 | 48.856
3 | 5 | 21:00 | 2025-05-27 | 16.4553 | 4 | 5 | 21:00 | 2026-05-27 | 22.3322 | 5 | 5 | 21:00 | 2027-05-27 | 26.7666 | 7 | 5 | 21:00 | 2028-05-27 | 34.9408 | 1 | 5 | 21:00 | 2029-05-27 | 38.1464 | 2 | 5 | 21:00 | 2030-05-27 | 41.8862 | 3 | 5 | 21:00 | 2031-05-27 | 44.0233 | 5 | 5 | 21:00 | 2032-05-27 | 46.1603 | 6 | 5 | 21:00 | 2033-05-27 | 48.2974
3 | 5 | 22:00 | 2025-05-27 | 16.444 | 4 | 5 | 22:00 | 2026-05-27 | 22.3169 | 5 | 5 | 22:00 | 2027-05-27 | 26.7483 | 7 | 5 | 22:00 | 2028-05-27 | 34.9169 | 1 | 5 | 22:00 | 2029-05-27 | 38.1203 | 2 | 5 | 22:00 | 2030-05-27 | 41.8576 | 3 | 5 | 22:00 | 2031-05-27 | 43.9931 | 5 | 5 | 22:00 | 2032-05-27 | 46.1287 | 6 | 5 | 22:00 | 2033-05-27 | 48.2643
3 | 5 | 23:00 | 2025-05-27 | 16.5708 | 4 | 5 | 23:00 | 2026-05-27 | 22.4889 | 5 | 5 | 23:00 | 2027-05-27 | 26.9544 | 7 | 5 | 23:00 | 2028-05-27 | 35.186 | 1 | 5 | 23:00 | 2029-05-27 | 38.414 | 2 | 5 | 23:00 | 2030-05-27 | 42.1801 | 3 | 5 | 23:00 | 2031-05-27 | 44.3322 | 5 | 5 | 23:00 | 2032-05-27 | 46.4842 | 6 | 5 | 23:00 | 2033-05-27 | 48.6363
3 | 5 | 24:00 | 2025-05-27 | 16.8228 | 4 | 5 | 24:00 | 2026-05-27 | 22.8309 | 5 | 5 | 24:00 | 2027-05-27 | 27.3643 | 7 | 5 | 24:00 | 2028-05-27 | 35.7211 | 1 | 5 | 24:00 | 2029-05-27 | 38.9983 | 2 | 5 | 24:00 | 2030-05-27 | 42.8216 | 3 | 5 | 24:00 | 2031-05-27 | 45.0064 | 5 | 5 | 24:00 | 2032-05-27 | 47.1912 | 6 | 5 | 24:00 | 2033-05-27 | 49.376
4 | 5 | 1:00 | 2025-05-28 | 16.7895 | 5 | 5 | 1:00 | 2026-05-28 | 22.7857 | 6 | 5 | 1:00 | 2027-05-28 | 27.3101 | 1 | 5 | 1:00 | 2028-05-28 | 35.6503 | 2 | 5 | 1:00 | 2029-05-28 | 38.921 | 3 | 5 | 1:00 | 2030-05-28 | 42.7368 | 4 | 5 | 1:00 | 2031-05-28 | 44.9173 | 6 | 5 | 1:00 | 2032-05-28 | 47.0977 | 7 | 5 | 1:00 | 2033-05-28 | 49.2782
4 | 5 | 2:00 | 2025-05-28 | 16.48 | 5 | 5 | 2:00 | 2026-05-28 | 22.3657 | 6 | 5 | 2:00 | 2027-05-28 | 26.8067 | 1 | 5 | 2:00 | 2028-05-28 | 34.9932 | 2 | 5 | 2:00 | 2029-05-28 | 38.2036 | 3 | 5 | 2:00 | 2030-05-28 | 41.949 | 4 | 5 | 2:00 | 2031-05-28 | 44.0893 | 6 | 5 | 2:00 | 2032-05-28 | 46.2295 | 7 | 5 | 2:00 | 2033-05-28 | 48.3698
4 | 5 | 3:00 | 2025-05-28 | 16.2553 | 5 | 5 | 3:00 | 2026-05-28 | 22.0607 | 6 | 5 | 3:00 | 2027-05-28 | 26.4412 | 1 | 5 | 3:00 | 2028-05-28 | 34.516 | 2 | 5 | 3:00 | 2029-05-28 | 37.6827 | 3 | 5 | 3:00 | 2030-05-28 | 41.377 | 4 | 5 | 3:00 | 2031-05-28 | 43.4881 | 6 | 5 | 3:00 | 2032-05-28 | 45.5992 | 7 | 5 | 3:00 | 2033-05-28 | 47.7102
4 | 5 | 4:00 | 2025-05-28 | 16.2255 | 5 | 5 | 4:00 | 2026-05-28 | 22.0203 | 6 | 5 | 4:00 | 2027-05-28 | 26.3928 | 1 | 5 | 4:00 | 2028-05-28 | 34.4529 | 2 | 5 | 4:00 | 2029-05-28 | 37.6137 | 3 | 5 | 4:00 | 2030-05-28 | 41.3013 | 4 | 5 | 4:00 | 2031-05-28 | 43.4085 | 6 | 5 | 4:00 | 2032-05-28 | 45.5157 | 7 | 5 | 4:00 | 2033-05-28 | 47.6229
4 | 5 | 5:00 | 2025-05-28 | 15.938 | 5 | 5 | 5:00 | 2026-05-28 | 21.6302 | 6 | 5 | 5:00 | 2027-05-28 | 25.9252 | 1 | 5 | 5:00 | 2028-05-28 | 33.8425 | 2 | 5 | 5:00 | 2029-05-28 | 36.9473 | 3 | 5 | 5:00 | 2030-05-28 | 40.5696 | 4 | 5 | 5:00 | 2031-05-28 | 42.6394 | 6 | 5 | 5:00 | 2032-05-28 | 44.7093 | 7 | 5 | 5:00 | 2033-05-28 | 46.7792
4 | 5 | 6:00 | 2025-05-28 | 15.764 | 5 | 5 | 6:00 | 2026-05-28 | 21.394 | 6 | 5 | 6:00 | 2027-05-28 | 25.6421 | 1 | 5 | 6:00 | 2028-05-28 | 33.4729 | 2 | 5 | 6:00 | 2029-05-28 | 36.5438 | 3 | 5 | 6:00 | 2030-05-28 | 40.1265 | 4 | 5 | 6:00 | 2031-05-28 | 42.1738 | 6 | 5 | 6:00 | 2032-05-28 | 44.2211 | 7 | 5 | 6:00 | 2033-05-28 | 46.2684
4 | 5 | 7:00 | 2025-05-28 | 15.4263 | 5 | 5 | 7:00 | 2026-05-28 | 20.9357 | 6 | 5 | 7:00 | 2027-05-28 | 25.0927 | 1 | 5 | 7:00 | 2028-05-28 | 32.7558 | 2 | 5 | 7:00 | 2029-05-28 | 35.7609 | 3 | 5 | 7:00 | 2030-05-28 | 39.2669 | 4 | 5 | 7:00 | 2031-05-28 | 41.2703 | 6 | 5 | 7:00 | 2032-05-28 | 43.2737 | 7 | 5 | 7:00 | 2033-05-28 | 45.2771
4 | 5 | 8:00 | 2025-05-28 | 15.292 | 5 | 5 | 8:00 | 2026-05-28 | 20.7534 | 6 | 5 | 8:00 | 2027-05-28 | 24.8743 | 1 | 5 | 8:00 | 2028-05-28 | 32.4707 | 2 | 5 | 8:00 | 2029-05-28 | 35.4497 | 3 | 5 | 8:00 | 2030-05-28 | 38.9251 | 4 | 5 | 8:00 | 2031-05-28 | 40.9111 | 6 | 5 | 8:00 | 2032-05-28 | 42.8971 | 7 | 5 | 8:00 | 2033-05-28 | 44.8831
4 | 5 | 9:00 | 2025-05-28 | 15.3846 | 5 | 5 | 9:00 | 2026-05-28 | 20.8791 | 6 | 5 | 9:00 | 2027-05-28 | 25.025 | 1 | 5 | 9:00 | 2028-05-28 | 32.6673 | 2 | 5 | 9:00 | 2029-05-28 | 35.6643 | 3 | 5 | 9:00 | 2030-05-28 | 39.1608 | 4 | 5 | 9:00 | 2031-05-28 | 41.1588 | 6 | 5 | 9:00 | 2032-05-28 | 43.1568 | 7 | 5 | 9:00 | 2033-05-28 | 45.1548
4 | 5 | 10:00 | 2025-05-28 | 15.8896 | 5 | 5 | 10:00 | 2026-05-28 | 21.5645 | 6 | 5 | 10:00 | 2027-05-28 | 25.8464 | 1 | 5 | 10:00 | 2028-05-28 | 33.7396 | 2 | 5 | 10:00 | 2029-05-28 | 36.835 | 3 | 5 | 10:00 | 2030-05-28 | 40.4463 | 4 | 5 | 10:00 | 2031-05-28 | 42.5099 | 6 | 5 | 10:00 | 2032-05-28 | 44.5735 | 7 | 5 | 10:00 | 2033-05-28 | 46.6371
4 | 5 | 11:00 | 2025-05-28 | 15.9121 | 5 | 5 | 11:00 | 2026-05-28 | 21.595 | 6 | 5 | 11:00 | 2027-05-28 | 25.883 | 1 | 5 | 11:00 | 2028-05-28 | 33.7874 | 2 | 5 | 11:00 | 2029-05-28 | 36.8872 | 3 | 5 | 11:00 | 2030-05-28 | 40.5036 | 4 | 5 | 11:00 | 2031-05-28 | 42.5701 | 6 | 5 | 11:00 | 2032-05-28 | 44.6366 | 7 | 5 | 11:00 | 2033-05-28 | 46.7031
4 | 5 | 12:00 | 2025-05-28 | 15.9691 | 5 | 5 | 12:00 | 2026-05-28 | 21.6724 | 6 | 5 | 12:00 | 2027-05-28 | 25.9757 | 1 | 5 | 12:00 | 2028-05-28 | 33.9084 | 2 | 5 | 12:00 | 2029-05-28 | 37.0193 | 3 | 5 | 12:00 | 2030-05-28 | 40.6486 | 4 | 5 | 12:00 | 2031-05-28 | 42.7225 | 6 | 5 | 12:00 | 2032-05-28 | 44.7965 | 7 | 5 | 12:00 | 2033-05-28 | 46.8704
4 | 5 | 13:00 | 2025-05-28 | 15.9066 | 5 | 5 | 13:00 | 2026-05-28 | 21.5876 | 6 | 5 | 13:00 | 2027-05-28 | 25.8741 | 1 | 5 | 13:00 | 2028-05-28 | 33.7758 | 2 | 5 | 13:00 | 2029-05-28 | 36.8745 | 3 | 5 | 13:00 | 2030-05-28 | 40.4896 | 4 | 5 | 13:00 | 2031-05-28 | 42.5554 | 6 | 5 | 13:00 | 2032-05-28 | 44.6212 | 7 | 5 | 13:00 | 2033-05-28 | 46.687
4 | 5 | 14:00 | 2025-05-28 | 15.8759 | 5 | 5 | 14:00 | 2026-05-28 | 21.5458 | 6 | 5 | 14:00 | 2027-05-28 | 25.8241 | 1 | 5 | 14:00 | 2028-05-28 | 33.7104 | 2 | 5 | 14:00 | 2029-05-28 | 36.8031 | 3 | 5 | 14:00 | 2030-05-28 | 40.4113 | 4 | 5 | 14:00 | 2031-05-28 | 42.4731 | 6 | 5 | 14:00 | 2032-05-28 | 44.5349 | 7 | 5 | 14:00 | 2033-05-28 | 46.5967
4 | 5 | 15:00 | 2025-05-28 | 16.1367 | 5 | 5 | 15:00 | 2026-05-28 | 21.8998 | 6 | 5 | 15:00 | 2027-05-28 | 26.2483 | 1 | 5 | 15:00 | 2028-05-28 | 34.2643 | 2 | 5 | 15:00 | 2029-05-28 | 37.4078 | 3 | 5 | 15:00 | 2030-05-28 | 41.0752 | 4 | 5 | 15:00 | 2031-05-28 | 43.1709 | 6 | 5 | 15:00 | 2032-05-28 | 45.2665 | 7 | 5 | 15:00 | 2033-05-28 | 47.3622
4 | 5 | 16:00 | 2025-05-28 | 16.4677 | 5 | 5 | 16:00 | 2026-05-28 | 22.3491 | 6 | 5 | 16:00 | 2027-05-28 | 26.7868 | 1 | 5 | 16:00 | 2028-05-28 | 34.9672 | 2 | 5 | 16:00 | 2029-05-28 | 38.1752 | 3 | 5 | 16:00 | 2030-05-28 | 41.9179 | 4 | 5 | 16:00 | 2031-05-28 | 44.0565 | 6 | 5 | 16:00 | 2032-05-28 | 46.1952 | 7 | 5 | 16:00 | 2033-05-28 | 48.3339
4 | 5 | 17:00 | 2025-05-28 | 16.4343 | 5 | 5 | 17:00 | 2026-05-28 | 22.3036 | 6 | 5 | 17:00 | 2027-05-28 | 26.7323 | 1 | 5 | 17:00 | 2028-05-28 | 34.8961 | 2 | 5 | 17:00 | 2029-05-28 | 38.0976 | 3 | 5 | 17:00 | 2030-05-28 | 41.8327 | 4 | 5 | 17:00 | 2031-05-28 | 43.967 | 6 | 5 | 17:00 | 2032-05-28 | 46.1013 | 7 | 5 | 17:00 | 2033-05-28 | 48.2356
4 | 5 | 18:00 | 2025-05-28 | 16.385 | 5 | 5 | 18:00 | 2026-05-28 | 22.2368 | 6 | 5 | 18:00 | 2027-05-28 | 26.6522 | 1 | 5 | 18:00 | 2028-05-28 | 34.7916 | 2 | 5 | 18:00 | 2029-05-28 | 37.9834 | 3 | 5 | 18:00 | 2030-05-28 | 41.7073 | 4 | 5 | 18:00 | 2031-05-28 | 43.8352 | 6 | 5 | 18:00 | 2032-05-28 | 45.9632 | 7 | 5 | 18:00 | 2033-05-28 | 48.0911
4 | 5 | 19:00 | 2025-05-28 | 16.1224 | 5 | 5 | 19:00 | 2026-05-28 | 21.8804 | 6 | 5 | 19:00 | 2027-05-28 | 26.2251 | 1 | 5 | 19:00 | 2028-05-28 | 34.2339 | 2 | 5 | 19:00 | 2029-05-28 | 37.3746 | 3 | 5 | 19:00 | 2030-05-28 | 41.0388 | 4 | 5 | 19:00 | 2031-05-28 | 43.1326 | 6 | 5 | 19:00 | 2032-05-28 | 45.2265 | 7 | 5 | 19:00 | 2033-05-28 | 47.3203
4 | 5 | 20:00 | 2025-05-28 | 16.3222 | 5 | 5 | 20:00 | 2026-05-28 | 22.1515 | 6 | 5 | 20:00 | 2027-05-28 | 26.55 | 1 | 5 | 20:00 | 2028-05-28 | 34.6581 | 2 | 5 | 20:00 | 2029-05-28 | 37.8378 | 3 | 5 | 20:00 | 2030-05-28 | 41.5474 | 4 | 5 | 20:00 | 2031-05-28 | 43.6671 | 6 | 5 | 20:00 | 2032-05-28 | 45.7869 | 7 | 5 | 20:00 | 2033-05-28 | 47.9067
4 | 5 | 21:00 | 2025-05-28 | 16.3859 | 5 | 5 | 21:00 | 2026-05-28 | 22.238 | 6 | 5 | 21:00 | 2027-05-28 | 26.6537 | 1 | 5 | 21:00 | 2028-05-28 | 34.7935 | 2 | 5 | 21:00 | 2029-05-28 | 37.9855 | 3 | 5 | 21:00 | 2030-05-28 | 41.7096 | 4 | 5 | 21:00 | 2031-05-28 | 43.8376 | 6 | 5 | 21:00 | 2032-05-28 | 45.9657 | 7 | 5 | 21:00 | 2033-05-28 | 48.0937
4 | 5 | 22:00 | 2025-05-28 | 16.148 | 5 | 5 | 22:00 | 2026-05-28 | 21.9152 | 6 | 5 | 22:00 | 2027-05-28 | 26.2667 | 1 | 5 | 22:00 | 2028-05-28 | 34.2883 | 2 | 5 | 22:00 | 2029-05-28 | 37.434 | 3 | 5 | 22:00 | 2030-05-28 | 41.1041 | 4 | 5 | 22:00 | 2031-05-28 | 43.2012 | 6 | 5 | 22:00 | 2032-05-28 | 45.2983 | 7 | 5 | 22:00 | 2033-05-28 | 47.3955
4 | 5 | 23:00 | 2025-05-28 | 16.724 | 5 | 5 | 23:00 | 2026-05-28 | 22.6968 | 6 | 5 | 23:00 | 2027-05-28 | 27.2036 | 1 | 5 | 23:00 | 2028-05-28 | 35.5113 | 2 | 5 | 23:00 | 2029-05-28 | 38.7692 | 3 | 5 | 23:00 | 2030-05-28 | 42.5701 | 4 | 5 | 23:00 | 2031-05-28 | 44.7421 | 6 | 5 | 23:00 | 2032-05-28 | 46.914 | 7 | 5 | 23:00 | 2033-05-28 | 49.0859
4 | 5 | 24:00 | 2025-05-28 | 16.7141 | 5 | 5 | 24:00 | 2026-05-28 | 22.6834 | 6 | 5 | 24:00 | 2027-05-28 | 27.1875 | 1 | 5 | 24:00 | 2028-05-28 | 35.4903 | 2 | 5 | 24:00 | 2029-05-28 | 38.7462 | 3 | 5 | 24:00 | 2030-05-28 | 42.5449 | 4 | 5 | 24:00 | 2031-05-28 | 44.7156 | 6 | 5 | 24:00 | 2032-05-28 | 46.8862 | 7 | 5 | 24:00 | 2033-05-28 | 49.0569
5 | 5 | 1:00 | 2025-05-29 | 16.7763 | 6 | 5 | 1:00 | 2026-05-29 | 22.7679 | 7 | 5 | 1:00 | 2027-05-29 | 27.2888 | 2 | 5 | 1:00 | 2028-05-29 | 35.6225 | 3 | 5 | 1:00 | 2029-05-29 | 38.8906 | 4 | 5 | 1:00 | 2030-05-29 | 42.7034 | 5 | 5 | 1:00 | 2031-05-29 | 44.8821 | 7 | 5 | 1:00 | 2032-05-29 | 47.0609 | 1 | 5 | 1:00 | 2033-05-29 | 49.2396
5 | 5 | 2:00 | 2025-05-29 | 16.2555 | 6 | 5 | 2:00 | 2026-05-29 | 22.061 | 7 | 5 | 2:00 | 2027-05-29 | 26.4416 | 2 | 5 | 2:00 | 2028-05-29 | 34.5166 | 3 | 5 | 2:00 | 2029-05-29 | 37.6832 | 4 | 5 | 2:00 | 2030-05-29 | 41.3777 | 5 | 5 | 2:00 | 2031-05-29 | 43.4888 | 7 | 5 | 2:00 | 2032-05-29 | 45.5999 | 1 | 5 | 2:00 | 2033-05-29 | 47.711
5 | 5 | 3:00 | 2025-05-29 | 16.1784 | 6 | 5 | 3:00 | 2026-05-29 | 21.9563 | 7 | 5 | 3:00 | 2027-05-29 | 26.3161 | 2 | 5 | 3:00 | 2028-05-29 | 34.3527 | 3 | 5 | 3:00 | 2029-05-29 | 37.5044 | 4 | 5 | 3:00 | 2030-05-29 | 41.1813 | 5 | 5 | 3:00 | 2031-05-29 | 43.2823 | 7 | 5 | 3:00 | 2032-05-29 | 45.3834 | 1 | 5 | 3:00 | 2033-05-29 | 47.4845
5 | 5 | 4:00 | 2025-05-29 | 16.0521 | 6 | 5 | 4:00 | 2026-05-29 | 21.785 | 7 | 5 | 4:00 | 2027-05-29 | 26.1107 | 2 | 5 | 4:00 | 2028-05-29 | 34.0847 | 3 | 5 | 4:00 | 2029-05-29 | 37.2117 | 4 | 5 | 4:00 | 2030-05-29 | 40.8599 | 5 | 5 | 4:00 | 2031-05-29 | 42.9446 | 7 | 5 | 4:00 | 2032-05-29 | 45.0293 | 1 | 5 | 4:00 | 2033-05-29 | 47.114
5 | 5 | 5:00 | 2025-05-29 | 16.0443 | 6 | 5 | 5:00 | 2026-05-29 | 21.7745 | 7 | 5 | 5:00 | 2027-05-29 | 26.0981 | 2 | 5 | 5:00 | 2028-05-29 | 34.0682 | 3 | 5 | 5:00 | 2029-05-29 | 37.1937 | 4 | 5 | 5:00 | 2030-05-29 | 40.8401 | 5 | 5 | 5:00 | 2031-05-29 | 42.9238 | 7 | 5 | 5:00 | 2032-05-29 | 45.0075 | 1 | 5 | 5:00 | 2033-05-29 | 47.0912
5 | 5 | 6:00 | 2025-05-29 | 15.7698 | 6 | 5 | 6:00 | 2026-05-29 | 21.4019 | 7 | 5 | 6:00 | 2027-05-29 | 25.6515 | 2 | 5 | 6:00 | 2028-05-29 | 33.4852 | 3 | 5 | 6:00 | 2029-05-29 | 36.5573 | 4 | 5 | 6:00 | 2030-05-29 | 40.1413 | 5 | 5 | 6:00 | 2031-05-29 | 42.1894 | 7 | 5 | 6:00 | 2032-05-29 | 44.2374 | 1 | 5 | 6:00 | 2033-05-29 | 46.2854
5 | 5 | 7:00 | 2025-05-29 | 15.3629 | 6 | 5 | 7:00 | 2026-05-29 | 20.8497 | 7 | 5 | 7:00 | 2027-05-29 | 24.9897 | 2 | 5 | 7:00 | 2028-05-29 | 32.6213 | 3 | 5 | 7:00 | 2029-05-29 | 35.6141 | 4 | 5 | 7:00 | 2030-05-29 | 39.1057 | 5 | 5 | 7:00 | 2031-05-29 | 41.1009 | 7 | 5 | 7:00 | 2032-05-29 | 43.0961 | 1 | 5 | 7:00 | 2033-05-29 | 45.0913
5 | 5 | 8:00 | 2025-05-29 | 15.5851 | 6 | 5 | 8:00 | 2026-05-29 | 21.1512 | 7 | 5 | 8:00 | 2027-05-29 | 25.3511 | 2 | 5 | 8:00 | 2028-05-29 | 33.093 | 3 | 5 | 8:00 | 2029-05-29 | 36.1291 | 4 | 5 | 8:00 | 2030-05-29 | 39.6711 | 5 | 5 | 8:00 | 2031-05-29 | 41.6952 | 7 | 5 | 8:00 | 2032-05-29 | 43.7192 | 1 | 5 | 8:00 | 2033-05-29 | 45.7432
5 | 5 | 9:00 | 2025-05-29 | 15.7212 | 6 | 5 | 9:00 | 2026-05-29 | 21.3359 | 7 | 5 | 9:00 | 2027-05-29 | 25.5724 | 2 | 5 | 9:00 | 2028-05-29 | 33.382 | 3 | 5 | 9:00 | 2029-05-29 | 36.4446 | 4 | 5 | 9:00 | 2030-05-29 | 40.0176 | 5 | 5 | 9:00 | 2031-05-29 | 42.0593 | 7 | 5 | 9:00 | 2032-05-29 | 44.101 | 1 | 5 | 9:00 | 2033-05-29 | 46.1427
5 | 5 | 10:00 | 2025-05-29 | 16.2107 | 6 | 5 | 10:00 | 2026-05-29 | 22.0003 | 7 | 5 | 10:00 | 2027-05-29 | 26.3687 | 2 | 5 | 10:00 | 2028-05-29 | 34.4215 | 3 | 5 | 10:00 | 2029-05-29 | 37.5794 | 4 | 5 | 10:00 | 2030-05-29 | 41.2637 | 5 | 5 | 10:00 | 2031-05-29 | 43.369 | 7 | 5 | 10:00 | 2032-05-29 | 45.4742 | 1 | 5 | 10:00 | 2033-05-29 | 47.5795
5 | 5 | 11:00 | 2025-05-29 | 16.905 | 6 | 5 | 11:00 | 2026-05-29 | 22.9425 | 7 | 5 | 11:00 | 2027-05-29 | 27.4981 | 2 | 5 | 11:00 | 2028-05-29 | 35.8957 | 3 | 5 | 11:00 | 2029-05-29 | 39.1889 | 4 | 5 | 11:00 | 2030-05-29 | 43.0309 | 5 | 5 | 11:00 | 2031-05-29 | 45.2264 | 7 | 5 | 11:00 | 2032-05-29 | 47.4219 | 1 | 5 | 11:00 | 2033-05-29 | 49.6173
5 | 5 | 12:00 | 2025-05-29 | 16.8182 | 6 | 5 | 12:00 | 2026-05-29 | 22.8247 | 7 | 5 | 12:00 | 2027-05-29 | 27.3569 | 2 | 5 | 12:00 | 2028-05-29 | 35.7114 | 3 | 5 | 12:00 | 2029-05-29 | 38.9876 | 4 | 5 | 12:00 | 2030-05-29 | 42.81 | 5 | 5 | 12:00 | 2031-05-29 | 44.9941 | 7 | 5 | 12:00 | 2032-05-29 | 47.1783 | 1 | 5 | 12:00 | 2033-05-29 | 49.3625
5 | 5 | 13:00 | 2025-05-29 | 16.6051 | 6 | 5 | 13:00 | 2026-05-29 | 22.5355 | 7 | 5 | 13:00 | 2027-05-29 | 27.0103 | 2 | 5 | 13:00 | 2028-05-29 | 35.2589 | 3 | 5 | 13:00 | 2029-05-29 | 38.4937 | 4 | 5 | 13:00 | 2030-05-29 | 42.2675 | 5 | 5 | 13:00 | 2031-05-29 | 44.424 | 7 | 5 | 13:00 | 2032-05-29 | 46.5806 | 1 | 5 | 13:00 | 2033-05-29 | 48.7371
5 | 5 | 14:00 | 2025-05-29 | 16.9012 | 6 | 5 | 14:00 | 2026-05-29 | 22.9373 | 7 | 5 | 14:00 | 2027-05-29 | 27.4918 | 2 | 5 | 14:00 | 2028-05-29 | 35.8875 | 3 | 5 | 14:00 | 2029-05-29 | 39.18 | 4 | 5 | 14:00 | 2030-05-29 | 43.0211 | 5 | 5 | 14:00 | 2031-05-29 | 45.2161 | 7 | 5 | 14:00 | 2032-05-29 | 47.4111 | 1 | 5 | 14:00 | 2033-05-29 | 49.606
5 | 5 | 15:00 | 2025-05-29 | 17.1285 | 6 | 5 | 15:00 | 2026-05-29 | 23.2458 | 7 | 5 | 15:00 | 2027-05-29 | 27.8616 | 2 | 5 | 15:00 | 2028-05-29 | 36.3703 | 3 | 5 | 15:00 | 2029-05-29 | 39.707 | 4 | 5 | 15:00 | 2030-05-29 | 43.5998 | 5 | 5 | 15:00 | 2031-05-29 | 45.8243 | 7 | 5 | 15:00 | 2032-05-29 | 48.0488 | 1 | 5 | 15:00 | 2033-05-29 | 50.2733
5 | 5 | 16:00 | 2025-05-29 | 17.426 | 6 | 5 | 16:00 | 2026-05-29 | 23.6496 | 7 | 5 | 16:00 | 2027-05-29 | 28.3455 | 2 | 5 | 16:00 | 2028-05-29 | 37.0019 | 3 | 5 | 16:00 | 2029-05-29 | 40.3966 | 4 | 5 | 16:00 | 2030-05-29 | 44.3571 | 5 | 5 | 16:00 | 2031-05-29 | 46.6202 | 7 | 5 | 16:00 | 2032-05-29 | 48.8833 | 1 | 5 | 16:00 | 2033-05-29 | 51.1464
5 | 5 | 17:00 | 2025-05-29 | 17.634 | 6 | 5 | 17:00 | 2026-05-29 | 23.9319 | 7 | 5 | 17:00 | 2027-05-29 | 28.6839 | 2 | 5 | 17:00 | 2028-05-29 | 37.4436 | 3 | 5 | 17:00 | 2029-05-29 | 40.8788 | 4 | 5 | 17:00 | 2030-05-29 | 44.8866 | 5 | 5 | 17:00 | 2031-05-29 | 47.1767 | 7 | 5 | 17:00 | 2032-05-29 | 49.4668 | 1 | 5 | 17:00 | 2033-05-29 | 51.757
5 | 5 | 18:00 | 2025-05-29 | 17.4916 | 6 | 5 | 18:00 | 2026-05-29 | 23.7386 | 7 | 5 | 18:00 | 2027-05-29 | 28.4523 | 2 | 5 | 18:00 | 2028-05-29 | 37.1413 | 3 | 5 | 18:00 | 2029-05-29 | 40.5487 | 4 | 5 | 18:00 | 2030-05-29 | 44.5241 | 5 | 5 | 18:00 | 2031-05-29 | 46.7957 | 7 | 5 | 18:00 | 2032-05-29 | 49.0674 | 1 | 5 | 18:00 | 2033-05-29 | 51.339
5 | 5 | 19:00 | 2025-05-29 | 16.7715 | 6 | 5 | 19:00 | 2026-05-29 | 22.7614 | 7 | 5 | 19:00 | 2027-05-29 | 27.281 | 2 | 5 | 19:00 | 2028-05-29 | 35.6123 | 3 | 5 | 19:00 | 2029-05-29 | 38.8795 | 4 | 5 | 19:00 | 2030-05-29 | 42.6912 | 5 | 5 | 19:00 | 2031-05-29 | 44.8693 | 7 | 5 | 19:00 | 2032-05-29 | 47.0474 | 1 | 5 | 19:00 | 2033-05-29 | 49.2255
5 | 5 | 20:00 | 2025-05-29 | 16.8224 | 6 | 5 | 20:00 | 2026-05-29 | 22.8304 | 7 | 5 | 20:00 | 2027-05-29 | 27.3637 | 2 | 5 | 20:00 | 2028-05-29 | 35.7202 | 3 | 5 | 20:00 | 2029-05-29 | 38.9973 | 4 | 5 | 20:00 | 2030-05-29 | 42.8206 | 5 | 5 | 20:00 | 2031-05-29 | 45.0053 | 7 | 5 | 20:00 | 2032-05-29 | 47.19 | 1 | 5 | 20:00 | 2033-05-29 | 49.3747
5 | 5 | 21:00 | 2025-05-29 | 16.7445 | 6 | 5 | 21:00 | 2026-05-29 | 22.7246 | 7 | 5 | 21:00 | 2027-05-29 | 27.237 | 2 | 5 | 21:00 | 2028-05-29 | 35.5548 | 3 | 5 | 21:00 | 2029-05-29 | 38.8167 | 4 | 5 | 21:00 | 2030-05-29 | 42.6223 | 5 | 5 | 21:00 | 2031-05-29 | 44.7969 | 7 | 5 | 21:00 | 2032-05-29 | 46.9715 | 1 | 5 | 21:00 | 2033-05-29 | 49.1461
5 | 5 | 22:00 | 2025-05-29 | 16.8635 | 6 | 5 | 22:00 | 2026-05-29 | 22.8861 | 7 | 5 | 22:00 | 2027-05-29 | 27.4305 | 2 | 5 | 22:00 | 2028-05-29 | 35.8075 | 3 | 5 | 22:00 | 2029-05-29 | 39.0926 | 4 | 5 | 22:00 | 2030-05-29 | 42.9252 | 5 | 5 | 22:00 | 2031-05-29 | 45.1152 | 7 | 5 | 22:00 | 2032-05-29 | 47.3053 | 1 | 5 | 22:00 | 2033-05-29 | 49.4954
5 | 5 | 23:00 | 2025-05-29 | 17.0494 | 6 | 5 | 23:00 | 2026-05-29 | 23.1384 | 7 | 5 | 23:00 | 2027-05-29 | 27.7329 | 2 | 5 | 23:00 | 2028-05-29 | 36.2023 | 3 | 5 | 23:00 | 2029-05-29 | 39.5236 | 4 | 5 | 23:00 | 2030-05-29 | 43.3984 | 5 | 5 | 23:00 | 2031-05-29 | 45.6126 | 7 | 5 | 23:00 | 2032-05-29 | 47.8268 | 1 | 5 | 23:00 | 2033-05-29 | 50.041
5 | 5 | 24:00 | 2025-05-29 | 17.2601 | 6 | 5 | 24:00 | 2026-05-29 | 23.4245 | 7 | 5 | 24:00 | 2027-05-29 | 28.0757 | 2 | 5 | 24:00 | 2028-05-29 | 36.6498 | 3 | 5 | 24:00 | 2029-05-29 | 40.0121 | 4 | 5 | 24:00 | 2030-05-29 | 43.9349 | 5 | 5 | 24:00 | 2031-05-29 | 46.1765 | 7 | 5 | 24:00 | 2032-05-29 | 48.418 | 1 | 5 | 24:00 | 2033-05-29 | 50.6596
6 | 5 | 1:00 | 2025-05-30 | 17.0333 | 7 | 5 | 1:00 | 2026-05-30 | 23.1166 | 1 | 5 | 1:00 | 2027-05-30 | 27.7068 | 3 | 5 | 1:00 | 2028-05-30 | 36.1681 | 4 | 5 | 1:00 | 2029-05-30 | 39.4863 | 5 | 5 | 1:00 | 2030-05-30 | 43.3575 | 6 | 5 | 1:00 | 2031-05-30 | 45.5696 | 1 | 5 | 1:00 | 2032-05-30 | 47.7817 | 2 | 5 | 1:00 | 2033-05-30 | 49.9938
6 | 5 | 2:00 | 2025-05-30 | 16.7445 | 7 | 5 | 2:00 | 2026-05-30 | 22.7246 | 1 | 5 | 2:00 | 2027-05-30 | 27.237 | 3 | 5 | 2:00 | 2028-05-30 | 35.5548 | 4 | 5 | 2:00 | 2029-05-30 | 38.8167 | 5 | 5 | 2:00 | 2030-05-30 | 42.6223 | 6 | 5 | 2:00 | 2031-05-30 | 44.7969 | 1 | 5 | 2:00 | 2032-05-30 | 46.9715 | 2 | 5 | 2:00 | 2033-05-30 | 49.1461
6 | 5 | 3:00 | 2025-05-30 | 16.3045 | 7 | 5 | 3:00 | 2026-05-30 | 22.1275 | 1 | 5 | 3:00 | 2027-05-30 | 26.5213 | 3 | 5 | 3:00 | 2028-05-30 | 34.6206 | 4 | 5 | 3:00 | 2029-05-30 | 37.7968 | 5 | 5 | 3:00 | 2030-05-30 | 41.5024 | 6 | 5 | 3:00 | 2031-05-30 | 43.6198 | 1 | 5 | 3:00 | 2032-05-30 | 45.7373 | 2 | 5 | 3:00 | 2033-05-30 | 47.8548
6 | 5 | 4:00 | 2025-05-30 | 16.268 | 7 | 5 | 4:00 | 2026-05-30 | 22.078 | 1 | 5 | 4:00 | 2027-05-30 | 26.462 | 3 | 5 | 4:00 | 2028-05-30 | 34.5432 | 4 | 5 | 4:00 | 2029-05-30 | 37.7123 | 5 | 5 | 4:00 | 2030-05-30 | 41.4095 | 6 | 5 | 4:00 | 2031-05-30 | 43.5223 | 1 | 5 | 4:00 | 2032-05-30 | 45.635 | 2 | 5 | 4:00 | 2033-05-30 | 47.7477
6 | 5 | 5:00 | 2025-05-30 | 16.0735 | 7 | 5 | 5:00 | 2026-05-30 | 21.8141 | 1 | 5 | 5:00 | 2027-05-30 | 26.1456 | 3 | 5 | 5:00 | 2028-05-30 | 34.1301 | 4 | 5 | 5:00 | 2029-05-30 | 37.2614 | 5 | 5 | 5:00 | 2030-05-30 | 40.9144 | 6 | 5 | 5:00 | 2031-05-30 | 43.0019 | 1 | 5 | 5:00 | 2032-05-30 | 45.0894 | 2 | 5 | 5:00 | 2033-05-30 | 47.1768
6 | 5 | 6:00 | 2025-05-30 | 15.8947 | 7 | 5 | 6:00 | 2026-05-30 | 21.5714 | 1 | 5 | 6:00 | 2027-05-30 | 25.8547 | 3 | 5 | 6:00 | 2028-05-30 | 33.7504 | 4 | 5 | 6:00 | 2029-05-30 | 36.8468 | 5 | 5 | 6:00 | 2030-05-30 | 40.4592 | 6 | 5 | 6:00 | 2031-05-30 | 42.5235 | 1 | 5 | 6:00 | 2032-05-30 | 44.5877 | 2 | 5 | 6:00 | 2033-05-30 | 46.652
6 | 5 | 7:00 | 2025-05-30 | 15.3302 | 7 | 5 | 7:00 | 2026-05-30 | 20.8053 | 1 | 5 | 7:00 | 2027-05-30 | 24.9365 | 3 | 5 | 7:00 | 2028-05-30 | 32.5518 | 4 | 5 | 7:00 | 2029-05-30 | 35.5382 | 5 | 5 | 7:00 | 2030-05-30 | 39.0223 | 6 | 5 | 7:00 | 2031-05-30 | 41.0133 | 1 | 5 | 7:00 | 2032-05-30 | 43.0042 | 2 | 5 | 7:00 | 2033-05-30 | 44.9951
6 | 5 | 8:00 | 2025-05-30 | 15.4935 | 7 | 5 | 8:00 | 2026-05-30 | 21.0269 | 1 | 5 | 8:00 | 2027-05-30 | 25.2021 | 3 | 5 | 8:00 | 2028-05-30 | 32.8985 | 4 | 5 | 8:00 | 2029-05-30 | 35.9167 | 5 | 5 | 8:00 | 2030-05-30 | 39.438 | 6 | 5 | 8:00 | 2031-05-30 | 41.4501 | 1 | 5 | 8:00 | 2032-05-30 | 43.4622 | 2 | 5 | 8:00 | 2033-05-30 | 45.4744
6 | 5 | 9:00 | 2025-05-30 | 15.8075 | 7 | 5 | 9:00 | 2026-05-30 | 21.453 | 1 | 5 | 9:00 | 2027-05-30 | 25.7128 | 3 | 5 | 9:00 | 2028-05-30 | 33.5652 | 4 | 5 | 9:00 | 2029-05-30 | 36.6446 | 5 | 5 | 9:00 | 2030-05-30 | 40.2372 | 6 | 5 | 9:00 | 2031-05-30 | 42.2901 | 1 | 5 | 9:00 | 2032-05-30 | 44.343 | 2 | 5 | 9:00 | 2033-05-30 | 46.3959
6 | 5 | 10:00 | 2025-05-30 | 16.1807 | 7 | 5 | 10:00 | 2026-05-30 | 21.9596 | 1 | 5 | 10:00 | 2027-05-30 | 26.3199 | 3 | 5 | 10:00 | 2028-05-30 | 34.3578 | 4 | 5 | 10:00 | 2029-05-30 | 37.5099 | 5 | 5 | 10:00 | 2030-05-30 | 41.1873 | 6 | 5 | 10:00 | 2031-05-30 | 43.2887 | 1 | 5 | 10:00 | 2032-05-30 | 45.3901 | 2 | 5 | 10:00 | 2033-05-30 | 47.4915
6 | 5 | 11:00 | 2025-05-30 | 16.8253 | 7 | 5 | 11:00 | 2026-05-30 | 22.8344 | 1 | 5 | 11:00 | 2027-05-30 | 27.3685 | 3 | 5 | 11:00 | 2028-05-30 | 35.7265 | 4 | 5 | 11:00 | 2029-05-30 | 39.0041 | 5 | 5 | 11:00 | 2030-05-30 | 42.8281 | 6 | 5 | 11:00 | 2031-05-30 | 45.0132 | 1 | 5 | 11:00 | 2032-05-30 | 47.1983 | 2 | 5 | 11:00 | 2033-05-30 | 49.3834
6 | 5 | 12:00 | 2025-05-30 | 16.857 | 7 | 5 | 12:00 | 2026-05-30 | 22.8774 | 1 | 5 | 12:00 | 2027-05-30 | 27.4201 | 3 | 5 | 12:00 | 2028-05-30 | 35.7938 | 4 | 5 | 12:00 | 2029-05-30 | 39.0777 | 5 | 5 | 12:00 | 2030-05-30 | 42.9088 | 6 | 5 | 12:00 | 2031-05-30 | 45.0981 | 1 | 5 | 12:00 | 2032-05-30 | 47.2873 | 2 | 5 | 12:00 | 2033-05-30 | 49.4765
6 | 5 | 13:00 | 2025-05-30 | 16.9035 | 7 | 5 | 13:00 | 2026-05-30 | 22.9405 | 1 | 5 | 13:00 | 2027-05-30 | 27.4957 | 3 | 5 | 13:00 | 2028-05-30 | 35.8926 | 4 | 5 | 13:00 | 2029-05-30 | 39.1855 | 5 | 5 | 13:00 | 2030-05-30 | 43.0272 | 6 | 5 | 13:00 | 2031-05-30 | 45.2225 | 1 | 5 | 13:00 | 2032-05-30 | 47.4177 | 2 | 5 | 13:00 | 2033-05-30 | 49.613
6 | 5 | 14:00 | 2025-05-30 | 17.0083 | 7 | 5 | 14:00 | 2026-05-30 | 23.0827 | 1 | 5 | 14:00 | 2027-05-30 | 27.6661 | 3 | 5 | 14:00 | 2028-05-30 | 36.1151 | 4 | 5 | 14:00 | 2029-05-30 | 39.4284 | 5 | 5 | 14:00 | 2030-05-30 | 43.2939 | 6 | 5 | 14:00 | 2031-05-30 | 45.5028 | 1 | 5 | 14:00 | 2032-05-30 | 47.7117 | 2 | 5 | 14:00 | 2033-05-30 | 49.9205
6 | 5 | 15:00 | 2025-05-30 | 17.3851 | 7 | 5 | 15:00 | 2026-05-30 | 23.5941 | 1 | 5 | 15:00 | 2027-05-30 | 28.279 | 3 | 5 | 15:00 | 2028-05-30 | 36.9151 | 4 | 5 | 15:00 | 2029-05-30 | 40.3018 | 5 | 5 | 15:00 | 2030-05-30 | 44.253 | 6 | 5 | 15:00 | 2031-05-30 | 46.5108 | 1 | 5 | 15:00 | 2032-05-30 | 48.7686 | 2 | 5 | 15:00 | 2033-05-30 | 51.0264
6 | 5 | 16:00 | 2025-05-30 | 17.3466 | 7 | 5 | 16:00 | 2026-05-30 | 23.5418 | 1 | 5 | 16:00 | 2027-05-30 | 28.2164 | 3 | 5 | 16:00 | 2028-05-30 | 36.8334 | 4 | 5 | 16:00 | 2029-05-30 | 40.2126 | 5 | 5 | 16:00 | 2030-05-30 | 44.155 | 6 | 5 | 16:00 | 2031-05-30 | 46.4079 | 1 | 5 | 16:00 | 2032-05-30 | 48.6607 | 2 | 5 | 16:00 | 2033-05-30 | 50.9135
6 | 5 | 17:00 | 2025-05-30 | 17.4317 | 7 | 5 | 17:00 | 2026-05-30 | 23.6573 | 1 | 5 | 17:00 | 2027-05-30 | 28.3548 | 3 | 5 | 17:00 | 2028-05-30 | 37.014 | 4 | 5 | 17:00 | 2029-05-30 | 40.4098 | 5 | 5 | 17:00 | 2030-05-30 | 44.3715 | 6 | 5 | 17:00 | 2031-05-30 | 46.6354 | 1 | 5 | 17:00 | 2032-05-30 | 48.8993 | 2 | 5 | 17:00 | 2033-05-30 | 51.1631
6 | 5 | 18:00 | 2025-05-30 | 17.5517 | 7 | 5 | 18:00 | 2026-05-30 | 23.8201 | 1 | 5 | 18:00 | 2027-05-30 | 28.5499 | 3 | 5 | 18:00 | 2028-05-30 | 37.2688 | 4 | 5 | 18:00 | 2029-05-30 | 40.6879 | 5 | 5 | 18:00 | 2030-05-30 | 44.6769 | 6 | 5 | 18:00 | 2031-05-30 | 46.9564 | 1 | 5 | 18:00 | 2032-05-30 | 49.2358 | 2 | 5 | 18:00 | 2033-05-30 | 51.5152
6 | 5 | 19:00 | 2025-05-30 | 17.1139 | 7 | 5 | 19:00 | 2026-05-30 | 23.226 | 1 | 5 | 19:00 | 2027-05-30 | 27.8378 | 3 | 5 | 19:00 | 2028-05-30 | 36.3392 | 4 | 5 | 19:00 | 2029-05-30 | 39.6731 | 5 | 5 | 19:00 | 2030-05-30 | 43.5626 | 6 | 5 | 19:00 | 2031-05-30 | 45.7852 | 1 | 5 | 19:00 | 2032-05-30 | 48.0078 | 2 | 5 | 19:00 | 2033-05-30 | 50.2304
6 | 5 | 20:00 | 2025-05-30 | 17.2191 | 7 | 5 | 20:00 | 2026-05-30 | 23.3688 | 1 | 5 | 20:00 | 2027-05-30 | 28.009 | 3 | 5 | 20:00 | 2028-05-30 | 36.5626 | 4 | 5 | 20:00 | 2029-05-30 | 39.917 | 5 | 5 | 20:00 | 2030-05-30 | 43.8304 | 6 | 5 | 20:00 | 2031-05-30 | 46.0666 | 1 | 5 | 20:00 | 2032-05-30 | 48.3029 | 2 | 5 | 20:00 | 2033-05-30 | 50.5391
6 | 5 | 21:00 | 2025-05-30 | 17.0036 | 7 | 5 | 21:00 | 2026-05-30 | 23.0763 | 1 | 5 | 21:00 | 2027-05-30 | 27.6585 | 3 | 5 | 21:00 | 2028-05-30 | 36.1051 | 4 | 5 | 21:00 | 2029-05-30 | 39.4175 | 5 | 5 | 21:00 | 2030-05-30 | 43.2819 | 6 | 5 | 21:00 | 2031-05-30 | 45.4902 | 1 | 5 | 21:00 | 2032-05-30 | 47.6985 | 2 | 5 | 21:00 | 2033-05-30 | 49.9067
6 | 5 | 22:00 | 2025-05-30 | 16.8885 | 7 | 5 | 22:00 | 2026-05-30 | 22.9201 | 1 | 5 | 22:00 | 2027-05-30 | 27.4712 | 3 | 5 | 22:00 | 2028-05-30 | 35.8606 | 4 | 5 | 22:00 | 2029-05-30 | 39.1506 | 5 | 5 | 22:00 | 2030-05-30 | 42.9888 | 6 | 5 | 22:00 | 2031-05-30 | 45.1822 | 1 | 5 | 22:00 | 2032-05-30 | 47.3755 | 2 | 5 | 22:00 | 2033-05-30 | 49.5688
6 | 5 | 23:00 | 2025-05-30 | 16.7633 | 7 | 5 | 23:00 | 2026-05-30 | 22.7502 | 1 | 5 | 23:00 | 2027-05-30 | 27.2676 | 3 | 5 | 23:00 | 2028-05-30 | 35.5948 | 4 | 5 | 23:00 | 2029-05-30 | 38.8604 | 5 | 5 | 23:00 | 2030-05-30 | 42.6702 | 6 | 5 | 23:00 | 2031-05-30 | 44.8473 | 1 | 5 | 23:00 | 2032-05-30 | 47.0243 | 2 | 5 | 23:00 | 2033-05-30 | 49.2014
6 | 5 | 24:00 | 2025-05-30 | 17.1103 | 7 | 5 | 24:00 | 2026-05-30 | 23.2212 | 1 | 5 | 24:00 | 2027-05-30 | 27.8321 | 3 | 5 | 24:00 | 2028-05-30 | 36.3317 | 4 | 5 | 24:00 | 2029-05-30 | 39.6648 | 5 | 5 | 24:00 | 2030-05-30 | 43.5536 | 6 | 5 | 24:00 | 2031-05-30 | 45.7757 | 1 | 5 | 24:00 | 2032-05-30 | 47.9978 | 2 | 5 | 24:00 | 2033-05-30 | 50.2199
7 | 5 | 1:00 | 2025-05-31 | 16.6917 | 1 | 5 | 1:00 | 2026-05-31 | 22.653 | 2 | 5 | 1:00 | 2027-05-31 | 27.1511 | 4 | 5 | 1:00 | 2028-05-31 | 35.4427 | 5 | 5 | 1:00 | 2029-05-31 | 38.6943 | 6 | 5 | 1:00 | 2030-05-31 | 42.4879 | 7 | 5 | 1:00 | 2031-05-31 | 44.6557 | 2 | 5 | 1:00 | 2032-05-31 | 46.8234 | 3 | 5 | 1:00 | 2033-05-31 | 48.9912
7 | 5 | 2:00 | 2025-05-31 | 16.5329 | 1 | 5 | 2:00 | 2026-05-31 | 22.4375 | 2 | 5 | 2:00 | 2027-05-31 | 26.8927 | 4 | 5 | 2:00 | 2028-05-31 | 35.1055 | 5 | 5 | 2:00 | 2029-05-31 | 38.3262 | 6 | 5 | 2:00 | 2030-05-31 | 42.0836 | 7 | 5 | 2:00 | 2031-05-31 | 44.2308 | 2 | 5 | 2:00 | 2032-05-31 | 46.3779 | 3 | 5 | 2:00 | 2033-05-31 | 48.525
7 | 5 | 3:00 | 2025-05-31 | 16.442 | 1 | 5 | 3:00 | 2026-05-31 | 22.3141 | 2 | 5 | 3:00 | 2027-05-31 | 26.7449 | 4 | 5 | 3:00 | 2028-05-31 | 34.9125 | 5 | 5 | 3:00 | 2029-05-31 | 38.1155 | 6 | 5 | 3:00 | 2030-05-31 | 41.8523 | 7 | 5 | 3:00 | 2031-05-31 | 43.9877 | 2 | 5 | 3:00 | 2032-05-31 | 46.123 | 3 | 5 | 3:00 | 2033-05-31 | 48.2583
7 | 5 | 4:00 | 2025-05-31 | 16.262 | 1 | 5 | 4:00 | 2026-05-31 | 22.0699 | 2 | 5 | 4:00 | 2027-05-31 | 26.4522 | 4 | 5 | 4:00 | 2028-05-31 | 34.5304 | 5 | 5 | 4:00 | 2029-05-31 | 37.6983 | 6 | 5 | 4:00 | 2030-05-31 | 41.3942 | 7 | 5 | 4:00 | 2031-05-31 | 43.5062 | 2 | 5 | 4:00 | 2032-05-31 | 45.6181 | 3 | 5 | 4:00 | 2033-05-31 | 47.7301
7 | 5 | 5:00 | 2025-05-31 | 16.0643 | 1 | 5 | 5:00 | 2026-05-31 | 21.8015 | 2 | 5 | 5:00 | 2027-05-31 | 26.1305 | 4 | 5 | 5:00 | 2028-05-31 | 34.1105 | 5 | 5 | 5:00 | 2029-05-31 | 37.2399 | 6 | 5 | 5:00 | 2030-05-31 | 40.8909 | 7 | 5 | 5:00 | 2031-05-31 | 42.9771 | 2 | 5 | 5:00 | 2032-05-31 | 45.0634 | 3 | 5 | 5:00 | 2033-05-31 | 47.1497
7 | 5 | 6:00 | 2025-05-31 | 15.8952 | 1 | 5 | 6:00 | 2026-05-31 | 21.5721 | 2 | 5 | 6:00 | 2027-05-31 | 25.8555 | 4 | 5 | 6:00 | 2028-05-31 | 33.7516 | 5 | 5 | 6:00 | 2029-05-31 | 36.848 | 6 | 5 | 6:00 | 2030-05-31 | 40.4606 | 7 | 5 | 6:00 | 2031-05-31 | 42.5249 | 2 | 5 | 6:00 | 2032-05-31 | 44.5892 | 3 | 5 | 6:00 | 2033-05-31 | 46.6535
7 | 5 | 7:00 | 2025-05-31 | 15.4871 | 1 | 5 | 7:00 | 2026-05-31 | 21.0181 | 2 | 5 | 7:00 | 2027-05-31 | 25.1916 | 4 | 5 | 7:00 | 2028-05-31 | 32.8848 | 5 | 5 | 7:00 | 2029-05-31 | 35.9018 | 6 | 5 | 7:00 | 2030-05-31 | 39.4216 | 7 | 5 | 7:00 | 2031-05-31 | 41.4329 | 2 | 5 | 7:00 | 2032-05-31 | 43.4442 | 3 | 5 | 7:00 | 2033-05-31 | 45.4555
7 | 5 | 8:00 | 2025-05-31 | 15.4825 | 1 | 5 | 8:00 | 2026-05-31 | 21.0119 | 2 | 5 | 8:00 | 2027-05-31 | 25.1841 | 4 | 5 | 8:00 | 2028-05-31 | 32.8751 | 5 | 5 | 8:00 | 2029-05-31 | 35.8912 | 6 | 5 | 8:00 | 2030-05-31 | 39.4099 | 7 | 5 | 8:00 | 2031-05-31 | 41.4206 | 2 | 5 | 8:00 | 2032-05-31 | 43.4313 | 3 | 5 | 8:00 | 2033-05-31 | 45.4421
7 | 5 | 9:00 | 2025-05-31 | 15.7592 | 1 | 5 | 9:00 | 2026-05-31 | 21.3875 | 2 | 5 | 9:00 | 2027-05-31 | 25.6343 | 4 | 5 | 9:00 | 2028-05-31 | 33.4627 | 5 | 5 | 9:00 | 2029-05-31 | 36.5327 | 6 | 5 | 9:00 | 2030-05-31 | 40.1144 | 7 | 5 | 9:00 | 2031-05-31 | 42.161 | 2 | 5 | 9:00 | 2032-05-31 | 44.2077 | 3 | 5 | 9:00 | 2033-05-31 | 46.2543
7 | 5 | 10:00 | 2025-05-31 | 16.2246 | 1 | 5 | 10:00 | 2026-05-31 | 22.0192 | 2 | 5 | 10:00 | 2027-05-31 | 26.3914 | 4 | 5 | 10:00 | 2028-05-31 | 34.451 | 5 | 5 | 10:00 | 2029-05-31 | 37.6117 | 6 | 5 | 10:00 | 2030-05-31 | 41.2991 | 7 | 5 | 10:00 | 2031-05-31 | 43.4062 | 2 | 5 | 10:00 | 2032-05-31 | 45.5133 | 3 | 5 | 10:00 | 2033-05-31 | 47.6204
7 | 5 | 11:00 | 2025-05-31 | 16.8889 | 1 | 5 | 11:00 | 2026-05-31 | 22.9206 | 2 | 5 | 11:00 | 2027-05-31 | 27.4719 | 4 | 5 | 11:00 | 2028-05-31 | 35.8615 | 5 | 5 | 11:00 | 2029-05-31 | 39.1515 | 6 | 5 | 11:00 | 2030-05-31 | 42.9899 | 7 | 5 | 11:00 | 2031-05-31 | 45.1832 | 2 | 5 | 11:00 | 2032-05-31 | 47.3766 | 3 | 5 | 11:00 | 2033-05-31 | 49.57
7 | 5 | 12:00 | 2025-05-31 | 17.0525 | 1 | 5 | 12:00 | 2026-05-31 | 23.1427 | 2 | 5 | 12:00 | 2027-05-31 | 27.738 | 4 | 5 | 12:00 | 2028-05-31 | 36.2089 | 5 | 5 | 12:00 | 2029-05-31 | 39.5308 | 6 | 5 | 12:00 | 2030-05-31 | 43.4063 | 7 | 5 | 12:00 | 2031-05-31 | 45.6209 | 2 | 5 | 12:00 | 2032-05-31 | 47.8356 | 3 | 5 | 12:00 | 2033-05-31 | 50.0502
7 | 5 | 13:00 | 2025-05-31 | 17.005 | 1 | 5 | 13:00 | 2026-05-31 | 23.0783 | 2 | 5 | 13:00 | 2027-05-31 | 27.6608 | 4 | 5 | 13:00 | 2028-05-31 | 36.1081 | 5 | 5 | 13:00 | 2029-05-31 | 39.4208 | 6 | 5 | 13:00 | 2030-05-31 | 43.2856 | 7 | 5 | 13:00 | 2031-05-31 | 45.494 | 2 | 5 | 13:00 | 2032-05-31 | 47.7025 | 3 | 5 | 13:00 | 2033-05-31 | 49.9109
7 | 5 | 14:00 | 2025-05-31 | 16.8241 | 1 | 5 | 14:00 | 2026-05-31 | 22.8327 | 2 | 5 | 14:00 | 2027-05-31 | 27.3665 | 4 | 5 | 14:00 | 2028-05-31 | 35.7239 | 5 | 5 | 14:00 | 2029-05-31 | 39.0013 | 6 | 5 | 14:00 | 2030-05-31 | 42.825 | 7 | 5 | 14:00 | 2031-05-31 | 45.0099 | 2 | 5 | 14:00 | 2032-05-31 | 47.1948 | 3 | 5 | 14:00 | 2033-05-31 | 49.3798
7 | 5 | 15:00 | 2025-05-31 | 17.442 | 1 | 5 | 15:00 | 2026-05-31 | 23.6713 | 2 | 5 | 15:00 | 2027-05-31 | 28.3716 | 4 | 5 | 15:00 | 2028-05-31 | 37.036 | 5 | 5 | 15:00 | 2029-05-31 | 40.4338 | 6 | 5 | 15:00 | 2030-05-31 | 44.3979 | 7 | 5 | 15:00 | 2031-05-31 | 46.6631 | 2 | 5 | 15:00 | 2032-05-31 | 48.9283 | 3 | 5 | 15:00 | 2033-05-31 | 51.1935
7 | 5 | 16:00 | 2025-05-31 | 17.777 | 1 | 5 | 16:00 | 2026-05-31 | 24.1259 | 2 | 5 | 16:00 | 2027-05-31 | 28.9165 | 4 | 5 | 16:00 | 2028-05-31 | 37.7472 | 5 | 5 | 16:00 | 2029-05-31 | 41.2103 | 6 | 5 | 16:00 | 2030-05-31 | 45.2505 | 7 | 5 | 16:00 | 2031-05-31 | 47.5592 | 2 | 5 | 16:00 | 2032-05-31 | 49.8679 | 3 | 5 | 16:00 | 2033-05-31 | 52.1766
7 | 5 | 17:00 | 2025-05-31 | 17.8004 | 1 | 5 | 17:00 | 2026-05-31 | 24.1576 | 2 | 5 | 17:00 | 2027-05-31 | 28.9545 | 4 | 5 | 17:00 | 2028-05-31 | 37.7969 | 5 | 5 | 17:00 | 2029-05-31 | 41.2645 | 6 | 5 | 17:00 | 2030-05-31 | 45.31 | 7 | 5 | 17:00 | 2031-05-31 | 47.6217 | 2 | 5 | 17:00 | 2032-05-31 | 49.9335 | 3 | 5 | 17:00 | 2033-05-31 | 52.2452
7 | 5 | 18:00 | 2025-05-31 | 17.5013 | 1 | 5 | 18:00 | 2026-05-31 | 23.7518 | 2 | 5 | 18:00 | 2027-05-31 | 28.468 | 4 | 5 | 18:00 | 2028-05-31 | 37.1619 | 5 | 5 | 18:00 | 2029-05-31 | 40.5712 | 6 | 5 | 18:00 | 2030-05-31 | 44.5488 | 7 | 5 | 18:00 | 2031-05-31 | 46.8217 | 2 | 5 | 18:00 | 2032-05-31 | 49.0946 | 3 | 5 | 18:00 | 2033-05-31 | 51.3675
7 | 5 | 19:00 | 2025-05-31 | 17.2763 | 1 | 5 | 19:00 | 2026-05-31 | 23.4465 | 2 | 5 | 19:00 | 2027-05-31 | 28.1021 | 4 | 5 | 19:00 | 2028-05-31 | 36.6842 | 5 | 5 | 19:00 | 2029-05-31 | 40.0497 | 6 | 5 | 19:00 | 2030-05-31 | 43.9761 | 7 | 5 | 19:00 | 2031-05-31 | 46.2198 | 2 | 5 | 19:00 | 2032-05-31 | 48.4635 | 3 | 5 | 19:00 | 2033-05-31 | 50.7072
7 | 5 | 20:00 | 2025-05-31 | 17.2177 | 1 | 5 | 20:00 | 2026-05-31 | 23.3669 | 2 | 5 | 20:00 | 2027-05-31 | 28.0068 | 4 | 5 | 20:00 | 2028-05-31 | 36.5597 | 5 | 5 | 20:00 | 2029-05-31 | 39.9138 | 6 | 5 | 20:00 | 2030-05-31 | 43.8269 | 7 | 5 | 20:00 | 2031-05-31 | 46.063 | 2 | 5 | 20:00 | 2032-05-31 | 48.2991 | 3 | 5 | 20:00 | 2033-05-31 | 50.5352
7 | 5 | 21:00 | 2025-05-31 | 17.005 | 1 | 5 | 21:00 | 2026-05-31 | 23.0782 | 2 | 5 | 21:00 | 2027-05-31 | 27.6607 | 4 | 5 | 21:00 | 2028-05-31 | 36.108 | 5 | 5 | 21:00 | 2029-05-31 | 39.4207 | 6 | 5 | 21:00 | 2030-05-31 | 43.2855 | 7 | 5 | 21:00 | 2031-05-31 | 45.4939 | 2 | 5 | 21:00 | 2032-05-31 | 47.7024 | 3 | 5 | 21:00 | 2033-05-31 | 49.9108
7 | 5 | 22:00 | 2025-05-31 | 17.0701 | 1 | 5 | 22:00 | 2026-05-31 | 23.1666 | 2 | 5 | 22:00 | 2027-05-31 | 27.7667 | 4 | 5 | 22:00 | 2028-05-31 | 36.2463 | 5 | 5 | 22:00 | 2029-05-31 | 39.5717 | 6 | 5 | 22:00 | 2030-05-31 | 43.4512 | 7 | 5 | 22:00 | 2031-05-31 | 45.6681 | 2 | 5 | 22:00 | 2032-05-31 | 47.885 | 3 | 5 | 22:00 | 2033-05-31 | 50.1019
7 | 5 | 23:00 | 2025-05-31 | 16.9816 | 1 | 5 | 23:00 | 2026-05-31 | 23.0465 | 2 | 5 | 23:00 | 2027-05-31 | 27.6227 | 4 | 5 | 23:00 | 2028-05-31 | 36.0583 | 5 | 5 | 23:00 | 2029-05-31 | 39.3664 | 6 | 5 | 23:00 | 2030-05-31 | 43.2259 | 7 | 5 | 23:00 | 2031-05-31 | 45.4313 | 2 | 5 | 23:00 | 2032-05-31 | 47.6367 | 3 | 5 | 23:00 | 2033-05-31 | 49.8421
7 | 5 | 24:00 | 2025-05-31 | 17.0139 | 1 | 5 | 24:00 | 2026-05-31 | 23.0903 | 2 | 5 | 24:00 | 2027-05-31 | 27.6752 | 4 | 5 | 24:00 | 2028-05-31 | 36.1269 | 5 | 5 | 24:00 | 2029-05-31 | 39.4413 | 6 | 5 | 24:00 | 2030-05-31 | 43.3081 | 7 | 5 | 24:00 | 2031-05-31 | 45.5177 | 2 | 5 | 24:00 | 2032-05-31 | 47.7273 | 3 | 5 | 24:00 | 2033-05-31 | 49.9369
1 | 6 | 1:00 | 2025-06-01 | 16.7965 | 2 | 6 | 1:00 | 2026-06-01 | 22.7953 | 3 | 6 | 1:00 | 2027-06-01 | 27.3216 | 5 | 6 | 1:00 | 2028-06-01 | 35.6653 | 6 | 6 | 1:00 | 2029-06-01 | 38.9374 | 7 | 6 | 1:00 | 2030-06-01 | 42.7547 | 1 | 6 | 1:00 | 2031-06-01 | 44.9361 | 3 | 6 | 1:00 | 2032-06-01 | 47.1175 | 4 | 6 | 1:00 | 2033-06-01 | 49.2988
1 | 6 | 2:00 | 2025-06-01 | 16.5947 | 2 | 6 | 2:00 | 2026-06-01 | 22.5214 | 3 | 6 | 2:00 | 2027-06-01 | 26.9933 | 5 | 6 | 2:00 | 2028-06-01 | 35.2368 | 6 | 6 | 2:00 | 2029-06-01 | 38.4695 | 7 | 6 | 2:00 | 2030-06-01 | 42.241 | 1 | 6 | 2:00 | 2031-06-01 | 44.3962 | 3 | 6 | 2:00 | 2032-06-01 | 46.5513 | 4 | 6 | 2:00 | 2033-06-01 | 48.7065
1 | 6 | 3:00 | 2025-06-01 | 16.3879 | 2 | 6 | 3:00 | 2026-06-01 | 22.2407 | 3 | 6 | 3:00 | 2027-06-01 | 26.657 | 5 | 6 | 3:00 | 2028-06-01 | 34.7977 | 6 | 6 | 3:00 | 2029-06-01 | 37.9902 | 7 | 6 | 3:00 | 2030-06-01 | 41.7147 | 1 | 6 | 3:00 | 2031-06-01 | 43.843 | 3 | 6 | 3:00 | 2032-06-01 | 45.9713 | 4 | 6 | 3:00 | 2033-06-01 | 48.0996
1 | 6 | 4:00 | 2025-06-01 | 16.2159 | 2 | 6 | 4:00 | 2026-06-01 | 22.0073 | 3 | 6 | 4:00 | 2027-06-01 | 26.3772 | 5 | 6 | 4:00 | 2028-06-01 | 34.4325 | 6 | 6 | 4:00 | 2029-06-01 | 37.5915 | 7 | 6 | 4:00 | 2030-06-01 | 41.2769 | 1 | 6 | 4:00 | 2031-06-01 | 43.3829 | 3 | 6 | 4:00 | 2032-06-01 | 45.4888 | 4 | 6 | 4:00 | 2033-06-01 | 47.5948
1 | 6 | 5:00 | 2025-06-01 | 15.995 | 2 | 6 | 5:00 | 2026-06-01 | 21.7075 | 3 | 6 | 5:00 | 2027-06-01 | 26.0179 | 5 | 6 | 5:00 | 2028-06-01 | 33.9634 | 6 | 6 | 5:00 | 2029-06-01 | 37.0794 | 7 | 6 | 5:00 | 2030-06-01 | 40.7146 | 1 | 6 | 5:00 | 2031-06-01 | 42.7919 | 3 | 6 | 5:00 | 2032-06-01 | 44.8691 | 4 | 6 | 5:00 | 2033-06-01 | 46.9464
1 | 6 | 6:00 | 2025-06-01 | 15.7558 | 2 | 6 | 6:00 | 2026-06-01 | 21.3828 | 3 | 6 | 6:00 | 2027-06-01 | 25.6287 | 5 | 6 | 6:00 | 2028-06-01 | 33.4554 | 6 | 6 | 6:00 | 2029-06-01 | 36.5247 | 7 | 6 | 6:00 | 2030-06-01 | 40.1056 | 1 | 6 | 6:00 | 2031-06-01 | 42.1518 | 3 | 6 | 6:00 | 2032-06-01 | 44.198 | 4 | 6 | 6:00 | 2033-06-01 | 46.2442
1 | 6 | 7:00 | 2025-06-01 | 15.4096 | 2 | 6 | 7:00 | 2026-06-01 | 20.9131 | 3 | 6 | 7:00 | 2027-06-01 | 25.0657 | 5 | 6 | 7:00 | 2028-06-01 | 32.7205 | 6 | 6 | 7:00 | 2029-06-01 | 35.7224 | 7 | 6 | 7:00 | 2030-06-01 | 39.2245 | 1 | 6 | 7:00 | 2031-06-01 | 41.2258 | 3 | 6 | 7:00 | 2032-06-01 | 43.2271 | 4 | 6 | 7:00 | 2033-06-01 | 45.2283
1 | 6 | 8:00 | 2025-06-01 | 15.4091 | 2 | 6 | 8:00 | 2026-06-01 | 20.9124 | 3 | 6 | 8:00 | 2027-06-01 | 25.0648 | 5 | 6 | 8:00 | 2028-06-01 | 32.7193 | 6 | 6 | 8:00 | 2029-06-01 | 35.7211 | 7 | 6 | 8:00 | 2030-06-01 | 39.2232 | 1 | 6 | 8:00 | 2031-06-01 | 41.2244 | 3 | 6 | 8:00 | 2032-06-01 | 43.2256 | 4 | 6 | 8:00 | 2033-06-01 | 45.2267
1 | 6 | 9:00 | 2025-06-01 | 15.6014 | 2 | 6 | 9:00 | 2026-06-01 | 21.1733 | 3 | 6 | 9:00 | 2027-06-01 | 25.3776 | 5 | 6 | 9:00 | 2028-06-01 | 33.1276 | 6 | 6 | 9:00 | 2029-06-01 | 36.1668 | 7 | 6 | 9:00 | 2030-06-01 | 39.7126 | 1 | 6 | 9:00 | 2031-06-01 | 41.7388 | 3 | 6 | 9:00 | 2032-06-01 | 43.7649 | 4 | 6 | 9:00 | 2033-06-01 | 45.7911
1 | 6 | 10:00 | 2025-06-01 | 16.0932 | 2 | 6 | 10:00 | 2026-06-01 | 21.8408 | 3 | 6 | 10:00 | 2027-06-01 | 26.1776 | 5 | 6 | 10:00 | 2028-06-01 | 34.172 | 6 | 6 | 10:00 | 2029-06-01 | 37.307 | 7 | 6 | 10:00 | 2030-06-01 | 40.9646 | 1 | 6 | 10:00 | 2031-06-01 | 43.0546 | 3 | 6 | 10:00 | 2032-06-01 | 45.1446 | 4 | 6 | 10:00 | 2033-06-01 | 47.2347
1 | 6 | 11:00 | 2025-06-01 | 16.6978 | 2 | 6 | 11:00 | 2026-06-01 | 22.6613 | 3 | 6 | 11:00 | 2027-06-01 | 27.161 | 5 | 6 | 11:00 | 2028-06-01 | 35.4557 | 6 | 6 | 11:00 | 2029-06-01 | 38.7086 | 7 | 6 | 11:00 | 2030-06-01 | 42.5035 | 1 | 6 | 11:00 | 2031-06-01 | 44.6721 | 3 | 6 | 11:00 | 2032-06-01 | 46.8406 | 4 | 6 | 11:00 | 2033-06-01 | 49.0092
1 | 6 | 12:00 | 2025-06-01 | 16.6588 | 2 | 6 | 12:00 | 2026-06-01 | 22.6083 | 3 | 6 | 12:00 | 2027-06-01 | 27.0975 | 5 | 6 | 12:00 | 2028-06-01 | 35.3728 | 6 | 6 | 12:00 | 2029-06-01 | 38.618 | 7 | 6 | 12:00 | 2030-06-01 | 42.4041 | 1 | 6 | 12:00 | 2031-06-01 | 44.5676 | 3 | 6 | 12:00 | 2032-06-01 | 46.7311 | 4 | 6 | 12:00 | 2033-06-01 | 48.8946
1 | 6 | 13:00 | 2025-06-01 | 16.6998 | 2 | 6 | 13:00 | 2026-06-01 | 22.664 | 3 | 6 | 13:00 | 2027-06-01 | 27.1643 | 5 | 6 | 13:00 | 2028-06-01 | 35.46 | 6 | 6 | 13:00 | 2029-06-01 | 38.7132 | 7 | 6 | 13:00 | 2030-06-01 | 42.5086 | 1 | 6 | 13:00 | 2031-06-01 | 44.6774 | 3 | 6 | 13:00 | 2032-06-01 | 46.8462 | 4 | 6 | 13:00 | 2033-06-01 | 49.015
1 | 6 | 14:00 | 2025-06-01 | 16.8507 | 2 | 6 | 14:00 | 2026-06-01 | 22.8689 | 3 | 6 | 14:00 | 2027-06-01 | 27.4098 | 5 | 6 | 14:00 | 2028-06-01 | 35.7805 | 6 | 6 | 14:00 | 2029-06-01 | 39.0631 | 7 | 6 | 14:00 | 2030-06-01 | 42.8928 | 1 | 6 | 14:00 | 2031-06-01 | 45.0812 | 3 | 6 | 14:00 | 2032-06-01 | 47.2696 | 4 | 6 | 14:00 | 2033-06-01 | 49.458
1 | 6 | 15:00 | 2025-06-01 | 17.2632 | 2 | 6 | 15:00 | 2026-06-01 | 23.4287 | 3 | 6 | 15:00 | 2027-06-01 | 28.0808 | 5 | 6 | 15:00 | 2028-06-01 | 36.6563 | 6 | 6 | 15:00 | 2029-06-01 | 40.0193 | 7 | 6 | 15:00 | 2030-06-01 | 43.9428 | 1 | 6 | 15:00 | 2031-06-01 | 46.1847 | 3 | 6 | 15:00 | 2032-06-01 | 48.4267 | 4 | 6 | 15:00 | 2033-06-01 | 50.6687
1 | 6 | 16:00 | 2025-06-01 | 17.3905 | 2 | 6 | 16:00 | 2026-06-01 | 23.6014 | 3 | 6 | 16:00 | 2027-06-01 | 28.2878 | 5 | 6 | 16:00 | 2028-06-01 | 36.9265 | 6 | 6 | 16:00 | 2029-06-01 | 40.3143 | 7 | 6 | 16:00 | 2030-06-01 | 44.2667 | 1 | 6 | 16:00 | 2031-06-01 | 46.5252 | 3 | 6 | 16:00 | 2032-06-01 | 48.7837 | 4 | 6 | 16:00 | 2033-06-01 | 51.0422
1 | 6 | 17:00 | 2025-06-01 | 17.6272 | 2 | 6 | 17:00 | 2026-06-01 | 23.9226 | 3 | 6 | 17:00 | 2027-06-01 | 28.6728 | 5 | 6 | 17:00 | 2028-06-01 | 37.4291 | 6 | 6 | 17:00 | 2029-06-01 | 40.863 | 7 | 6 | 17:00 | 2030-06-01 | 44.8691 | 1 | 6 | 17:00 | 2031-06-01 | 47.1584 | 3 | 6 | 17:00 | 2032-06-01 | 49.4476 | 4 | 6 | 17:00 | 2033-06-01 | 51.7369
1 | 6 | 18:00 | 2025-06-01 | 17.394 | 2 | 6 | 18:00 | 2026-06-01 | 23.6062 | 3 | 6 | 18:00 | 2027-06-01 | 28.2936 | 5 | 6 | 18:00 | 2028-06-01 | 36.9341 | 6 | 6 | 18:00 | 2029-06-01 | 40.3226 | 7 | 6 | 18:00 | 2030-06-01 | 44.2758 | 1 | 6 | 18:00 | 2031-06-01 | 46.5347 | 3 | 6 | 18:00 | 2032-06-01 | 48.7937 | 4 | 6 | 18:00 | 2033-06-01 | 51.0527
1 | 6 | 19:00 | 2025-06-01 | 17.0815 | 2 | 6 | 19:00 | 2026-06-01 | 23.1821 | 3 | 6 | 19:00 | 2027-06-01 | 27.7852 | 5 | 6 | 19:00 | 2028-06-01 | 36.2705 | 6 | 6 | 19:00 | 2029-06-01 | 39.5981 | 7 | 6 | 19:00 | 2030-06-01 | 43.4803 | 1 | 6 | 19:00 | 2031-06-01 | 45.6986 | 3 | 6 | 19:00 | 2032-06-01 | 47.917 | 4 | 6 | 19:00 | 2033-06-01 | 50.1354
1 | 6 | 20:00 | 2025-06-01 | 16.8195 | 2 | 6 | 20:00 | 2026-06-01 | 22.8265 | 3 | 6 | 20:00 | 2027-06-01 | 27.359 | 5 | 6 | 20:00 | 2028-06-01 | 35.7142 | 6 | 6 | 20:00 | 2029-06-01 | 38.9907 | 7 | 6 | 20:00 | 2030-06-01 | 42.8134 | 1 | 6 | 20:00 | 2031-06-01 | 44.9977 | 3 | 6 | 20:00 | 2032-06-01 | 47.1821 | 4 | 6 | 20:00 | 2033-06-01 | 49.3664
1 | 6 | 21:00 | 2025-06-01 | 16.8393 | 2 | 6 | 21:00 | 2026-06-01 | 22.8533 | 3 | 6 | 21:00 | 2027-06-01 | 27.3912 | 5 | 6 | 21:00 | 2028-06-01 | 35.7561 | 6 | 6 | 21:00 | 2029-06-01 | 39.0365 | 7 | 6 | 21:00 | 2030-06-01 | 42.8636 | 1 | 6 | 21:00 | 2031-06-01 | 45.0505 | 3 | 6 | 21:00 | 2032-06-01 | 47.2375 | 4 | 6 | 21:00 | 2033-06-01 | 49.4244
1 | 6 | 22:00 | 2025-06-01 | 16.7646 | 2 | 6 | 22:00 | 2026-06-01 | 22.7519 | 3 | 6 | 22:00 | 2027-06-01 | 27.2697 | 5 | 6 | 22:00 | 2028-06-01 | 35.5975 | 6 | 6 | 22:00 | 2029-06-01 | 38.8634 | 7 | 6 | 22:00 | 2030-06-01 | 42.6735 | 1 | 6 | 22:00 | 2031-06-01 | 44.8507 | 3 | 6 | 22:00 | 2032-06-01 | 47.0279 | 4 | 6 | 22:00 | 2033-06-01 | 49.2052
1 | 6 | 23:00 | 2025-06-01 | 16.9207 | 2 | 6 | 23:00 | 2026-06-01 | 22.9638 | 3 | 6 | 23:00 | 2027-06-01 | 27.5236 | 5 | 6 | 23:00 | 2028-06-01 | 35.929 | 6 | 6 | 23:00 | 2029-06-01 | 39.2252 | 7 | 6 | 23:00 | 2030-06-01 | 43.0708 | 1 | 6 | 23:00 | 2031-06-01 | 45.2683 | 3 | 6 | 23:00 | 2032-06-01 | 47.4658 | 4 | 6 | 23:00 | 2033-06-01 | 49.6633
1 | 6 | 24:00 | 2025-06-01 | 16.917 | 2 | 6 | 24:00 | 2026-06-01 | 22.9588 | 3 | 6 | 24:00 | 2027-06-01 | 27.5176 | 5 | 6 | 24:00 | 2028-06-01 | 35.9212 | 6 | 6 | 24:00 | 2029-06-01 | 39.2168 | 7 | 6 | 24:00 | 2030-06-01 | 43.0616 | 1 | 6 | 24:00 | 2031-06-01 | 45.2586 | 3 | 6 | 24:00 | 2032-06-01 | 47.4556 | 4 | 6 | 24:00 | 2033-06-01 | 49.6526
2 | 6 | 1:00 | 2025-06-02 | 17.1586 | 3 | 6 | 1:00 | 2026-06-02 | 23.2867 | 4 | 6 | 1:00 | 2027-06-02 | 27.9106 | 6 | 6 | 1:00 | 2028-06-02 | 36.4342 | 7 | 6 | 1:00 | 2029-06-02 | 39.7767 | 1 | 6 | 1:00 | 2030-06-02 | 43.6764 | 2 | 6 | 1:00 | 2031-06-02 | 45.9048 | 4 | 6 | 1:00 | 2032-06-02 | 48.1332 | 5 | 6 | 1:00 | 2033-06-02 | 50.3616
2 | 6 | 2:00 | 2025-06-02 | 16.7735 | 3 | 6 | 2:00 | 2026-06-02 | 22.764 | 4 | 6 | 2:00 | 2027-06-02 | 27.2841 | 6 | 6 | 2:00 | 2028-06-02 | 35.6164 | 7 | 6 | 2:00 | 2029-06-02 | 38.884 | 1 | 6 | 2:00 | 2030-06-02 | 42.6961 | 2 | 6 | 2:00 | 2031-06-02 | 44.8745 | 4 | 6 | 2:00 | 2032-06-02 | 47.0529 | 5 | 6 | 2:00 | 2033-06-02 | 49.2313
2 | 6 | 3:00 | 2025-06-02 | 16.6659 | 3 | 6 | 3:00 | 2026-06-02 | 22.6179 | 4 | 6 | 3:00 | 2027-06-02 | 27.1091 | 6 | 6 | 3:00 | 2028-06-02 | 35.3879 | 7 | 6 | 3:00 | 2029-06-02 | 38.6345 | 1 | 6 | 3:00 | 2030-06-02 | 42.4222 | 2 | 6 | 3:00 | 2031-06-02 | 44.5866 | 4 | 6 | 3:00 | 2032-06-02 | 46.751 | 5 | 6 | 3:00 | 2033-06-02 | 48.9154
2 | 6 | 4:00 | 2025-06-02 | 16.311 | 3 | 6 | 4:00 | 2026-06-02 | 22.1364 | 4 | 6 | 4:00 | 2027-06-02 | 26.5319 | 6 | 6 | 4:00 | 2028-06-02 | 34.6344 | 7 | 6 | 4:00 | 2029-06-02 | 37.8119 | 1 | 6 | 4:00 | 2030-06-02 | 41.5189 | 2 | 6 | 4:00 | 2031-06-02 | 43.6373 | 4 | 6 | 4:00 | 2032-06-02 | 45.7556 | 5 | 6 | 4:00 | 2033-06-02 | 47.8739
2 | 6 | 5:00 | 2025-06-02 | 16.1812 | 3 | 6 | 5:00 | 2026-06-02 | 21.9602 | 4 | 6 | 5:00 | 2027-06-02 | 26.3207 | 6 | 6 | 5:00 | 2028-06-02 | 34.3587 | 7 | 6 | 5:00 | 2029-06-02 | 37.5109 | 1 | 6 | 5:00 | 2030-06-02 | 41.1885 | 2 | 6 | 5:00 | 2031-06-02 | 43.2899 | 4 | 6 | 5:00 | 2032-06-02 | 45.3914 | 5 | 6 | 5:00 | 2033-06-02 | 47.4928
2 | 6 | 6:00 | 2025-06-02 | 15.995 | 3 | 6 | 6:00 | 2026-06-02 | 21.7075 | 4 | 6 | 6:00 | 2027-06-02 | 26.0179 | 6 | 6 | 6:00 | 2028-06-02 | 33.9634 | 7 | 6 | 6:00 | 2029-06-02 | 37.0794 | 1 | 6 | 6:00 | 2030-06-02 | 40.7146 | 2 | 6 | 6:00 | 2031-06-02 | 42.7919 | 4 | 6 | 6:00 | 2032-06-02 | 44.8691 | 5 | 6 | 6:00 | 2033-06-02 | 46.9464
2 | 6 | 7:00 | 2025-06-02 | 15.4975 | 3 | 6 | 7:00 | 2026-06-02 | 21.0323 | 4 | 6 | 7:00 | 2027-06-02 | 25.2086 | 6 | 6 | 7:00 | 2028-06-02 | 32.907 | 7 | 6 | 7:00 | 2029-06-02 | 35.926 | 1 | 6 | 7:00 | 2030-06-02 | 39.4481 | 2 | 6 | 7:00 | 2031-06-02 | 41.4608 | 4 | 6 | 7:00 | 2032-06-02 | 43.4735 | 5 | 6 | 7:00 | 2033-06-02 | 45.4861
2 | 6 | 8:00 | 2025-06-02 | 15.6337 | 3 | 6 | 8:00 | 2026-06-02 | 21.2172 | 4 | 6 | 8:00 | 2027-06-02 | 25.4302 | 6 | 6 | 8:00 | 2028-06-02 | 33.1963 | 7 | 6 | 8:00 | 2029-06-02 | 36.2419 | 1 | 6 | 8:00 | 2030-06-02 | 39.795 | 2 | 6 | 8:00 | 2031-06-02 | 41.8254 | 4 | 6 | 8:00 | 2032-06-02 | 43.8557 | 5 | 6 | 8:00 | 2033-06-02 | 45.8861
2 | 6 | 9:00 | 2025-06-02 | 15.8819 | 3 | 6 | 9:00 | 2026-06-02 | 21.554 | 4 | 6 | 9:00 | 2027-06-02 | 25.8339 | 6 | 6 | 9:00 | 2028-06-02 | 33.7233 | 7 | 6 | 9:00 | 2029-06-02 | 36.8171 | 1 | 6 | 9:00 | 2030-06-02 | 40.4267 | 2 | 6 | 9:00 | 2031-06-02 | 42.4892 | 4 | 6 | 9:00 | 2032-06-02 | 44.5518 | 5 | 6 | 9:00 | 2033-06-02 | 46.6144
2 | 6 | 10:00 | 2025-06-02 | 16.4885 | 3 | 6 | 10:00 | 2026-06-02 | 22.3772 | 4 | 6 | 10:00 | 2027-06-02 | 26.8205 | 6 | 6 | 10:00 | 2028-06-02 | 35.0112 | 7 | 6 | 10:00 | 2029-06-02 | 38.2232 | 1 | 6 | 10:00 | 2030-06-02 | 41.9706 | 2 | 6 | 10:00 | 2031-06-02 | 44.112 | 4 | 6 | 10:00 | 2032-06-02 | 46.2533 | 5 | 6 | 10:00 | 2033-06-02 | 48.3947
2 | 6 | 11:00 | 2025-06-02 | 16.8332 | 3 | 6 | 11:00 | 2026-06-02 | 22.8451 | 4 | 6 | 11:00 | 2027-06-02 | 27.3813 | 6 | 6 | 11:00 | 2028-06-02 | 35.7433 | 7 | 6 | 11:00 | 2029-06-02 | 39.0225 | 1 | 6 | 11:00 | 2030-06-02 | 42.8482 | 2 | 6 | 11:00 | 2031-06-02 | 45.0343 | 4 | 6 | 11:00 | 2032-06-02 | 47.2204 | 5 | 6 | 11:00 | 2033-06-02 | 49.4066
2 | 6 | 12:00 | 2025-06-02 | 16.7924 | 3 | 6 | 12:00 | 2026-06-02 | 22.7896 | 4 | 6 | 12:00 | 2027-06-02 | 27.3149 | 6 | 6 | 12:00 | 2028-06-02 | 35.6565 | 7 | 6 | 12:00 | 2029-06-02 | 38.9278 | 1 | 6 | 12:00 | 2030-06-02 | 42.7442 | 2 | 6 | 12:00 | 2031-06-02 | 44.925 | 4 | 6 | 12:00 | 2032-06-02 | 47.1059 | 5 | 6 | 12:00 | 2033-06-02 | 49.2867
2 | 6 | 13:00 | 2025-06-02 | 17.0203 | 3 | 6 | 13:00 | 2026-06-02 | 23.099 | 4 | 6 | 13:00 | 2027-06-02 | 27.6857 | 6 | 6 | 13:00 | 2028-06-02 | 36.1406 | 7 | 6 | 13:00 | 2029-06-02 | 39.4562 | 1 | 6 | 13:00 | 2030-06-02 | 43.3245 | 2 | 6 | 13:00 | 2031-06-02 | 45.5349 | 4 | 6 | 13:00 | 2032-06-02 | 47.7453 | 5 | 6 | 13:00 | 2033-06-02 | 49.9558
2 | 6 | 14:00 | 2025-06-02 | 16.9418 | 3 | 6 | 14:00 | 2026-06-02 | 22.9925 | 4 | 6 | 14:00 | 2027-06-02 | 27.558 | 6 | 6 | 14:00 | 2028-06-02 | 35.9739 | 7 | 6 | 14:00 | 2029-06-02 | 39.2742 | 1 | 6 | 14:00 | 2030-06-02 | 43.1246 | 2 | 6 | 14:00 | 2031-06-02 | 45.3249 | 4 | 6 | 14:00 | 2032-06-02 | 47.5251 | 5 | 6 | 14:00 | 2033-06-02 | 49.7254
2 | 6 | 15:00 | 2025-06-02 | 17.2461 | 3 | 6 | 15:00 | 2026-06-02 | 23.4055 | 4 | 6 | 15:00 | 2027-06-02 | 28.053 | 6 | 6 | 15:00 | 2028-06-02 | 36.6201 | 7 | 6 | 15:00 | 2029-06-02 | 39.9797 | 1 | 6 | 15:00 | 2030-06-02 | 43.8993 | 2 | 6 | 15:00 | 2031-06-02 | 46.139 | 4 | 6 | 15:00 | 2032-06-02 | 48.3788 | 5 | 6 | 15:00 | 2033-06-02 | 50.6186
2 | 6 | 16:00 | 2025-06-02 | 17.4825 | 3 | 6 | 16:00 | 2026-06-02 | 23.7262 | 4 | 6 | 16:00 | 2027-06-02 | 28.4374 | 6 | 6 | 16:00 | 2028-06-02 | 37.1218 | 7 | 6 | 16:00 | 2029-06-02 | 40.5275 | 1 | 6 | 16:00 | 2030-06-02 | 44.5008 | 2 | 6 | 16:00 | 2031-06-02 | 46.7713 | 4 | 6 | 16:00 | 2032-06-02 | 49.0417 | 5 | 6 | 16:00 | 2033-06-02 | 51.3122
2 | 6 | 17:00 | 2025-06-02 | 17.5381 | 3 | 6 | 17:00 | 2026-06-02 | 23.8017 | 4 | 6 | 17:00 | 2027-06-02 | 28.5279 | 6 | 6 | 17:00 | 2028-06-02 | 37.24 | 7 | 6 | 17:00 | 2029-06-02 | 40.6565 | 1 | 6 | 17:00 | 2030-06-02 | 44.6424 | 2 | 6 | 17:00 | 2031-06-02 | 46.9201 | 4 | 6 | 17:00 | 2032-06-02 | 49.1978 | 5 | 6 | 17:00 | 2033-06-02 | 51.4755
2 | 6 | 18:00 | 2025-06-02 | 17.4038 | 3 | 6 | 18:00 | 2026-06-02 | 23.6194 | 4 | 6 | 18:00 | 2027-06-02 | 28.3094 | 6 | 6 | 18:00 | 2028-06-02 | 36.9548 | 7 | 6 | 18:00 | 2029-06-02 | 40.3452 | 1 | 6 | 18:00 | 2030-06-02 | 44.3006 | 2 | 6 | 18:00 | 2031-06-02 | 46.5608 | 4 | 6 | 18:00 | 2032-06-02 | 48.821 | 5 | 6 | 18:00 | 2033-06-02 | 51.0813
2 | 6 | 19:00 | 2025-06-02 | 16.8859 | 3 | 6 | 19:00 | 2026-06-02 | 22.9166 | 4 | 6 | 19:00 | 2027-06-02 | 27.4671 | 6 | 6 | 19:00 | 2028-06-02 | 35.8552 | 7 | 6 | 19:00 | 2029-06-02 | 39.1447 | 1 | 6 | 19:00 | 2030-06-02 | 42.9824 | 2 | 6 | 19:00 | 2031-06-02 | 45.1754 | 4 | 6 | 19:00 | 2032-06-02 | 47.3684 | 5 | 6 | 19:00 | 2033-06-02 | 49.5613
2 | 6 | 20:00 | 2025-06-02 | 17.0712 | 3 | 6 | 20:00 | 2026-06-02 | 23.1681 | 4 | 6 | 20:00 | 2027-06-02 | 27.7684 | 6 | 6 | 20:00 | 2028-06-02 | 36.2486 | 7 | 6 | 20:00 | 2029-06-02 | 39.5742 | 1 | 6 | 20:00 | 2030-06-02 | 43.454 | 2 | 6 | 20:00 | 2031-06-02 | 45.671 | 4 | 6 | 20:00 | 2032-06-02 | 47.8881 | 5 | 6 | 20:00 | 2033-06-02 | 50.1051
2 | 6 | 21:00 | 2025-06-02 | 16.8509 | 3 | 6 | 21:00 | 2026-06-02 | 22.869 | 4 | 6 | 21:00 | 2027-06-02 | 27.41 | 6 | 6 | 21:00 | 2028-06-02 | 35.7807 | 7 | 6 | 21:00 | 2029-06-02 | 39.0634 | 1 | 6 | 21:00 | 2030-06-02 | 42.8931 | 2 | 6 | 21:00 | 2031-06-02 | 45.0816 | 4 | 6 | 21:00 | 2032-06-02 | 47.27 | 5 | 6 | 21:00 | 2033-06-02 | 49.4584
2 | 6 | 22:00 | 2025-06-02 | 16.9865 | 3 | 6 | 22:00 | 2026-06-02 | 23.0531 | 4 | 6 | 22:00 | 2027-06-02 | 27.6307 | 6 | 6 | 22:00 | 2028-06-02 | 36.0688 | 7 | 6 | 22:00 | 2029-06-02 | 39.3778 | 1 | 6 | 22:00 | 2030-06-02 | 43.2384 | 2 | 6 | 22:00 | 2031-06-02 | 45.4445 | 4 | 6 | 22:00 | 2032-06-02 | 47.6505 | 5 | 6 | 22:00 | 2033-06-02 | 49.8565
2 | 6 | 23:00 | 2025-06-02 | 17.0297 | 3 | 6 | 23:00 | 2026-06-02 | 23.1118 | 4 | 6 | 23:00 | 2027-06-02 | 27.701 | 6 | 6 | 23:00 | 2028-06-02 | 36.1606 | 7 | 6 | 23:00 | 2029-06-02 | 39.478 | 1 | 6 | 23:00 | 2030-06-02 | 43.3484 | 2 | 6 | 23:00 | 2031-06-02 | 45.5601 | 4 | 6 | 23:00 | 2032-06-02 | 47.7718 | 5 | 6 | 23:00 | 2033-06-02 | 49.9834
2 | 6 | 24:00 | 2025-06-02 | 17.1018 | 3 | 6 | 24:00 | 2026-06-02 | 23.2096 | 4 | 6 | 24:00 | 2027-06-02 | 27.8182 | 6 | 6 | 24:00 | 2028-06-02 | 36.3136 | 7 | 6 | 24:00 | 2029-06-02 | 39.6451 | 1 | 6 | 24:00 | 2030-06-02 | 43.5319 | 2 | 6 | 24:00 | 2031-06-02 | 45.7529 | 4 | 6 | 24:00 | 2032-06-02 | 47.9739 | 5 | 6 | 24:00 | 2033-06-02 | 50.1949
3 | 6 | 1:00 | 2025-06-03 | 17.4098 | 4 | 6 | 1:00 | 2026-06-03 | 23.6276 | 5 | 6 | 1:00 | 2027-06-03 | 28.3192 | 7 | 6 | 1:00 | 2028-06-03 | 36.9676 | 1 | 6 | 1:00 | 2029-06-03 | 40.3591 | 2 | 6 | 1:00 | 2030-06-03 | 44.3159 | 3 | 6 | 1:00 | 2031-06-03 | 46.5769 | 5 | 6 | 1:00 | 2032-06-03 | 48.8379 | 6 | 6 | 1:00 | 2033-06-03 | 51.099
3 | 6 | 2:00 | 2025-06-03 | 17.073 | 4 | 6 | 2:00 | 2026-06-03 | 23.1705 | 5 | 6 | 2:00 | 2027-06-03 | 27.7714 | 7 | 6 | 2:00 | 2028-06-03 | 36.2524 | 1 | 6 | 2:00 | 2029-06-03 | 39.5783 | 2 | 6 | 2:00 | 2030-06-03 | 43.4586 | 3 | 6 | 2:00 | 2031-06-03 | 45.6758 | 5 | 6 | 2:00 | 2032-06-03 | 47.8931 | 6 | 6 | 2:00 | 2033-06-03 | 50.1104
3 | 6 | 3:00 | 2025-06-03 | 16.6729 | 4 | 6 | 3:00 | 2026-06-03 | 22.6275 | 5 | 6 | 3:00 | 2027-06-03 | 27.1205 | 7 | 6 | 3:00 | 2028-06-03 | 35.4028 | 1 | 6 | 3:00 | 2029-06-03 | 38.6507 | 2 | 6 | 3:00 | 2030-06-03 | 42.44 | 3 | 6 | 3:00 | 2031-06-03 | 44.6053 | 5 | 6 | 3:00 | 2032-06-03 | 46.7706 | 6 | 6 | 3:00 | 2033-06-03 | 48.9359
3 | 6 | 4:00 | 2025-06-03 | 16.5935 | 4 | 6 | 4:00 | 2026-06-03 | 22.5198 | 5 | 6 | 4:00 | 2027-06-03 | 26.9914 | 7 | 6 | 4:00 | 2028-06-03 | 35.2343 | 1 | 6 | 4:00 | 2029-06-03 | 38.4668 | 2 | 6 | 4:00 | 2030-06-03 | 42.2381 | 3 | 6 | 4:00 | 2031-06-03 | 44.3931 | 5 | 6 | 4:00 | 2032-06-03 | 46.5481 | 6 | 6 | 4:00 | 2033-06-03 | 48.7031
3 | 6 | 5:00 | 2025-06-03 | 16.386 | 4 | 6 | 5:00 | 2026-06-03 | 22.2381 | 5 | 6 | 5:00 | 2027-06-03 | 26.6538 | 7 | 6 | 5:00 | 2028-06-03 | 34.7936 | 1 | 6 | 5:00 | 2029-06-03 | 37.9857 | 2 | 6 | 5:00 | 2030-06-03 | 41.7098 | 3 | 6 | 5:00 | 2031-06-03 | 43.8378 | 5 | 6 | 5:00 | 2032-06-03 | 45.9659 | 6 | 6 | 5:00 | 2033-06-03 | 48.0939
3 | 6 | 6:00 | 2025-06-03 | 16.2403 | 4 | 6 | 6:00 | 2026-06-03 | 22.0404 | 5 | 6 | 6:00 | 2027-06-03 | 26.4169 | 7 | 6 | 6:00 | 2028-06-03 | 34.4843 | 1 | 6 | 6:00 | 2029-06-03 | 37.648 | 2 | 6 | 6:00 | 2030-06-03 | 41.339 | 3 | 6 | 6:00 | 2031-06-03 | 43.4481 | 5 | 6 | 6:00 | 2032-06-03 | 45.5572 | 6 | 6 | 6:00 | 2033-06-03 | 47.6663
3 | 6 | 7:00 | 2025-06-03 | 15.837 | 4 | 6 | 7:00 | 2026-06-03 | 21.4931 | 5 | 6 | 7:00 | 2027-06-03 | 25.7609 | 7 | 6 | 7:00 | 2028-06-03 | 33.628 | 1 | 6 | 7:00 | 2029-06-03 | 36.7131 | 2 | 6 | 7:00 | 2030-06-03 | 40.3125 | 3 | 6 | 7:00 | 2031-06-03 | 42.3692 | 5 | 6 | 7:00 | 2032-06-03 | 44.426 | 6 | 6 | 7:00 | 2033-06-03 | 46.4827
3 | 6 | 8:00 | 2025-06-03 | 15.6983 | 4 | 6 | 8:00 | 2026-06-03 | 21.3048 | 5 | 6 | 8:00 | 2027-06-03 | 25.5352 | 7 | 6 | 8:00 | 2028-06-03 | 33.3333 | 1 | 6 | 8:00 | 2029-06-03 | 36.3915 | 2 | 6 | 8:00 | 2030-06-03 | 39.9592 | 3 | 6 | 8:00 | 2031-06-03 | 41.998 | 5 | 6 | 8:00 | 2032-06-03 | 44.0367 | 6 | 6 | 8:00 | 2033-06-03 | 46.0755
3 | 6 | 9:00 | 2025-06-03 | 16.2957 | 4 | 6 | 9:00 | 2026-06-03 | 22.1155 | 5 | 6 | 9:00 | 2027-06-03 | 26.5069 | 7 | 6 | 9:00 | 2028-06-03 | 34.6018 | 1 | 6 | 9:00 | 2029-06-03 | 37.7763 | 2 | 6 | 9:00 | 2030-06-03 | 41.4798 | 3 | 6 | 9:00 | 2031-06-03 | 43.5962 | 5 | 6 | 9:00 | 2032-06-03 | 45.7125 | 6 | 6 | 9:00 | 2033-06-03 | 47.8288
3 | 6 | 10:00 | 2025-06-03 | 16.8947 | 4 | 6 | 10:00 | 2026-06-03 | 22.9285 | 5 | 6 | 10:00 | 2027-06-03 | 27.4813 | 7 | 6 | 10:00 | 2028-06-03 | 35.8738 | 1 | 6 | 10:00 | 2029-06-03 | 39.165 | 2 | 6 | 10:00 | 2030-06-03 | 43.0047 | 3 | 6 | 10:00 | 2031-06-03 | 45.1988 | 5 | 6 | 10:00 | 2032-06-03 | 47.393 | 6 | 6 | 10:00 | 2033-06-03 | 49.5871
3 | 6 | 11:00 | 2025-06-03 | 16.3969 | 4 | 6 | 11:00 | 2026-06-03 | 22.2529 | 5 | 6 | 11:00 | 2027-06-03 | 26.6716 | 7 | 6 | 11:00 | 2028-06-03 | 34.8168 | 1 | 6 | 11:00 | 2029-06-03 | 38.011 | 2 | 6 | 11:00 | 2030-06-03 | 41.7375 | 3 | 6 | 11:00 | 2031-06-03 | 43.867 | 5 | 6 | 11:00 | 2032-06-03 | 45.9965 | 6 | 6 | 11:00 | 2033-06-03 | 48.1259
3 | 6 | 12:00 | 2025-06-03 | 17.4916 | 4 | 6 | 12:00 | 2026-06-03 | 23.7386 | 5 | 6 | 12:00 | 2027-06-03 | 28.4522 | 7 | 6 | 12:00 | 2028-06-03 | 37.1412 | 1 | 6 | 12:00 | 2029-06-03 | 40.5487 | 2 | 6 | 12:00 | 2030-06-03 | 44.5241 | 3 | 6 | 12:00 | 2031-06-03 | 46.7957 | 5 | 6 | 12:00 | 2032-06-03 | 49.0673 | 6 | 6 | 12:00 | 2033-06-03 | 51.339
3 | 6 | 13:00 | 2025-06-03 | 17.3228 | 4 | 6 | 13:00 | 2026-06-03 | 23.5095 | 5 | 6 | 13:00 | 2027-06-03 | 28.1776 | 7 | 6 | 13:00 | 2028-06-03 | 36.7827 | 1 | 6 | 13:00 | 2029-06-03 | 40.1573 | 2 | 6 | 13:00 | 2030-06-03 | 44.0943 | 3 | 6 | 13:00 | 2031-06-03 | 46.344 | 5 | 6 | 13:00 | 2032-06-03 | 48.5937 | 6 | 6 | 13:00 | 2033-06-03 | 50.8434
3 | 6 | 14:00 | 2025-06-03 | 17.2031 | 4 | 6 | 14:00 | 2026-06-03 | 23.3471 | 5 | 6 | 14:00 | 2027-06-03 | 27.983 | 7 | 6 | 14:00 | 2028-06-03 | 36.5287 | 1 | 6 | 14:00 | 2029-06-03 | 39.88 | 2 | 6 | 14:00 | 2030-06-03 | 43.7898 | 3 | 6 | 14:00 | 2031-06-03 | 46.024 | 5 | 6 | 14:00 | 2032-06-03 | 48.2581 | 6 | 6 | 14:00 | 2033-06-03 | 50.4923
3 | 6 | 15:00 | 2025-06-03 | 17.3755 | 4 | 6 | 15:00 | 2026-06-03 | 23.581 | 5 | 6 | 15:00 | 2027-06-03 | 28.2634 | 7 | 6 | 15:00 | 2028-06-03 | 36.8947 | 1 | 6 | 15:00 | 2029-06-03 | 40.2795 | 2 | 6 | 15:00 | 2030-06-03 | 44.2285 | 3 | 6 | 15:00 | 2031-06-03 | 46.4851 | 5 | 6 | 15:00 | 2032-06-03 | 48.7416 | 6 | 6 | 15:00 | 2033-06-03 | 50.9982
3 | 6 | 16:00 | 2025-06-03 | 17.6001 | 4 | 6 | 16:00 | 2026-06-03 | 23.8859 | 5 | 6 | 16:00 | 2027-06-03 | 28.6288 | 7 | 6 | 16:00 | 2028-06-03 | 37.3717 | 1 | 6 | 16:00 | 2029-06-03 | 40.8003 | 2 | 6 | 16:00 | 2030-06-03 | 44.8003 | 3 | 6 | 16:00 | 2031-06-03 | 47.086 | 5 | 6 | 16:00 | 2032-06-03 | 49.3718 | 6 | 6 | 16:00 | 2033-06-03 | 51.6575
3 | 6 | 17:00 | 2025-06-03 | 17.6374 | 4 | 6 | 17:00 | 2026-06-03 | 23.9365 | 5 | 6 | 17:00 | 2027-06-03 | 28.6895 | 7 | 6 | 17:00 | 2028-06-03 | 37.4509 | 1 | 6 | 17:00 | 2029-06-03 | 40.8868 | 2 | 6 | 17:00 | 2030-06-03 | 44.8953 | 3 | 6 | 17:00 | 2031-06-03 | 47.1859 | 5 | 6 | 17:00 | 2032-06-03 | 49.4765 | 6 | 6 | 17:00 | 2033-06-03 | 51.7671
3 | 6 | 18:00 | 2025-06-03 | 17.2758 | 4 | 6 | 18:00 | 2026-06-03 | 23.4458 | 5 | 6 | 18:00 | 2027-06-03 | 28.1013 | 7 | 6 | 18:00 | 2028-06-03 | 36.6831 | 1 | 6 | 18:00 | 2029-06-03 | 40.0486 | 2 | 6 | 18:00 | 2030-06-03 | 43.9749 | 3 | 6 | 18:00 | 2031-06-03 | 46.2185 | 5 | 6 | 18:00 | 2032-06-03 | 48.4621 | 6 | 6 | 18:00 | 2033-06-03 | 50.7057
3 | 6 | 19:00 | 2025-06-03 | 17.075 | 4 | 6 | 19:00 | 2026-06-03 | 23.1732 | 5 | 6 | 19:00 | 2027-06-03 | 27.7746 | 7 | 6 | 19:00 | 2028-06-03 | 36.2567 | 1 | 6 | 19:00 | 2029-06-03 | 39.583 | 2 | 6 | 19:00 | 2030-06-03 | 43.4637 | 3 | 6 | 19:00 | 2031-06-03 | 45.6812 | 5 | 6 | 19:00 | 2032-06-03 | 47.8987 | 6 | 6 | 19:00 | 2033-06-03 | 50.1163
3 | 6 | 20:00 | 2025-06-03 | 17.2701 | 4 | 6 | 20:00 | 2026-06-03 | 23.438 | 5 | 6 | 20:00 | 2027-06-03 | 28.0919 | 7 | 6 | 20:00 | 2028-06-03 | 36.6709 | 1 | 6 | 20:00 | 2029-06-03 | 40.0352 | 2 | 6 | 20:00 | 2030-06-03 | 43.9602 | 3 | 6 | 20:00 | 2031-06-03 | 46.2031 | 5 | 6 | 20:00 | 2032-06-03 | 48.4459 | 6 | 6 | 20:00 | 2033-06-03 | 50.6888
3 | 6 | 21:00 | 2025-06-03 | 16.8935 | 4 | 6 | 21:00 | 2026-06-03 | 22.9269 | 5 | 6 | 21:00 | 2027-06-03 | 27.4794 | 7 | 6 | 21:00 | 2028-06-03 | 35.8713 | 1 | 6 | 21:00 | 2029-06-03 | 39.1623 | 2 | 6 | 21:00 | 2030-06-03 | 43.0017 | 3 | 6 | 21:00 | 2031-06-03 | 45.1957 | 5 | 6 | 21:00 | 2032-06-03 | 47.3896 | 6 | 6 | 21:00 | 2033-06-03 | 49.5836
3 | 6 | 22:00 | 2025-06-03 | 17.1693 | 4 | 6 | 22:00 | 2026-06-03 | 23.3012 | 5 | 6 | 22:00 | 2027-06-03 | 27.928 | 7 | 6 | 22:00 | 2028-06-03 | 36.457 | 1 | 6 | 22:00 | 2029-06-03 | 39.8016 | 2 | 6 | 22:00 | 2030-06-03 | 43.7037 | 3 | 6 | 22:00 | 2031-06-03 | 45.9335 | 5 | 6 | 22:00 | 2032-06-03 | 48.1633 | 6 | 6 | 22:00 | 2033-06-03 | 50.3931
3 | 6 | 23:00 | 2025-06-03 | 17.2483 | 4 | 6 | 23:00 | 2026-06-03 | 23.4084 | 5 | 6 | 23:00 | 2027-06-03 | 28.0565 | 7 | 6 | 23:00 | 2028-06-03 | 36.6247 | 1 | 6 | 23:00 | 2029-06-03 | 39.9847 | 2 | 6 | 23:00 | 2030-06-03 | 43.9048 | 3 | 6 | 23:00 | 2031-06-03 | 46.1449 | 5 | 6 | 23:00 | 2032-06-03 | 48.3849 | 6 | 6 | 23:00 | 2033-06-03 | 50.6249
3 | 6 | 24:00 | 2025-06-03 | 17.5627 | 4 | 6 | 24:00 | 2026-06-03 | 23.8351 | 5 | 6 | 24:00 | 2027-06-03 | 28.5679 | 7 | 6 | 24:00 | 2028-06-03 | 37.2922 | 1 | 6 | 24:00 | 2029-06-03 | 40.7135 | 2 | 6 | 24:00 | 2030-06-03 | 44.705 | 3 | 6 | 24:00 | 2031-06-03 | 46.9859 | 5 | 6 | 24:00 | 2032-06-03 | 49.2667 | 6 | 6 | 24:00 | 2033-06-03 | 51.5476
4 | 6 | 1:00 | 2025-06-04 | 17.5769 | 5 | 6 | 1:00 | 2026-06-04 | 23.8544 | 6 | 6 | 1:00 | 2027-06-04 | 28.591 | 1 | 6 | 1:00 | 2028-06-04 | 37.3224 | 2 | 6 | 1:00 | 2029-06-04 | 40.7464 | 3 | 6 | 1:00 | 2030-06-04 | 44.7412 | 4 | 6 | 1:00 | 2031-06-04 | 47.0239 | 6 | 6 | 1:00 | 2032-06-04 | 49.3066 | 7 | 6 | 1:00 | 2033-06-04 | 51.5893
4 | 6 | 2:00 | 2025-06-04 | 17.5106 | 5 | 6 | 2:00 | 2026-06-04 | 23.7643 | 6 | 6 | 2:00 | 2027-06-04 | 28.4831 | 1 | 6 | 2:00 | 2028-06-04 | 37.1815 | 2 | 6 | 2:00 | 2029-06-04 | 40.5927 | 3 | 6 | 2:00 | 2030-06-04 | 44.5723 | 4 | 6 | 2:00 | 2031-06-04 | 46.8464 | 6 | 6 | 2:00 | 2032-06-04 | 49.1205 | 7 | 6 | 2:00 | 2033-06-04 | 51.3946
4 | 6 | 3:00 | 2025-06-04 | 17.1925 | 5 | 6 | 3:00 | 2026-06-04 | 23.3326 | 6 | 6 | 3:00 | 2027-06-04 | 27.9657 | 1 | 6 | 3:00 | 2028-06-04 | 36.5061 | 2 | 6 | 3:00 | 2029-06-04 | 39.8553 | 3 | 6 | 3:00 | 2030-06-04 | 43.7627 | 4 | 6 | 3:00 | 2031-06-04 | 45.9955 | 6 | 6 | 3:00 | 2032-06-04 | 48.2282 | 7 | 6 | 3:00 | 2033-06-04 | 50.461
4 | 6 | 4:00 | 2025-06-04 | 16.9232 | 5 | 6 | 4:00 | 2026-06-04 | 22.9672 | 6 | 6 | 4:00 | 2027-06-04 | 27.5277 | 1 | 6 | 4:00 | 2028-06-04 | 35.9344 | 2 | 6 | 4:00 | 2029-06-04 | 39.2311 | 3 | 6 | 4:00 | 2030-06-04 | 43.0773 | 4 | 6 | 4:00 | 2031-06-04 | 45.2751 | 6 | 6 | 4:00 | 2032-06-04 | 47.4729 | 7 | 6 | 4:00 | 2033-06-04 | 49.6708
4 | 6 | 5:00 | 2025-06-04 | 16.8694 | 5 | 6 | 5:00 | 2026-06-04 | 22.8942 | 6 | 6 | 5:00 | 2027-06-04 | 27.4402 | 1 | 6 | 5:00 | 2028-06-04 | 35.8202 | 2 | 6 | 5:00 | 2029-06-04 | 39.1064 | 3 | 6 | 5:00 | 2030-06-04 | 42.9404 | 4 | 6 | 5:00 | 2031-06-04 | 45.1312 | 6 | 6 | 5:00 | 2032-06-04 | 47.322 | 7 | 6 | 5:00 | 2033-06-04 | 49.5129
4 | 6 | 6:00 | 2025-06-04 | 16.6845 | 5 | 6 | 6:00 | 2026-06-04 | 22.6432 | 6 | 6 | 6:00 | 2027-06-04 | 27.1394 | 1 | 6 | 6:00 | 2028-06-04 | 35.4275 | 2 | 6 | 6:00 | 2029-06-04 | 38.6777 | 3 | 6 | 6:00 | 2030-06-04 | 42.4696 | 4 | 6 | 6:00 | 2031-06-04 | 44.6364 | 6 | 6 | 6:00 | 2032-06-04 | 46.8033 | 7 | 6 | 6:00 | 2033-06-04 | 48.9701
4 | 6 | 7:00 | 2025-06-04 | 16.28 | 5 | 6 | 7:00 | 2026-06-04 | 22.0943 | 6 | 6 | 7:00 | 2027-06-04 | 26.4815 | 1 | 6 | 7:00 | 2028-06-04 | 34.5687 | 2 | 6 | 7:00 | 2029-06-04 | 37.7401 | 3 | 6 | 7:00 | 2030-06-04 | 41.4401 | 4 | 6 | 7:00 | 2031-06-04 | 43.5544 | 6 | 6 | 7:00 | 2032-06-04 | 45.6687 | 7 | 6 | 7:00 | 2033-06-04 | 47.783
4 | 6 | 8:00 | 2025-06-04 | 16.1287 | 5 | 6 | 8:00 | 2026-06-04 | 21.8889 | 6 | 6 | 8:00 | 2027-06-04 | 26.2353 | 1 | 6 | 8:00 | 2028-06-04 | 34.2472 | 2 | 6 | 8:00 | 2029-06-04 | 37.3892 | 3 | 6 | 8:00 | 2030-06-04 | 41.0548 | 4 | 6 | 8:00 | 2031-06-04 | 43.1494 | 6 | 6 | 8:00 | 2032-06-04 | 45.244 | 7 | 6 | 8:00 | 2033-06-04 | 47.3387
4 | 6 | 9:00 | 2025-06-04 | 16.0687 | 5 | 6 | 9:00 | 2026-06-04 | 21.8076 | 6 | 6 | 9:00 | 2027-06-04 | 26.1378 | 1 | 6 | 9:00 | 2028-06-04 | 34.1199 | 2 | 6 | 9:00 | 2029-06-04 | 37.2502 | 3 | 6 | 9:00 | 2030-06-04 | 40.9022 | 4 | 6 | 9:00 | 2031-06-04 | 42.989 | 6 | 6 | 9:00 | 2032-06-04 | 45.0759 | 7 | 6 | 9:00 | 2033-06-04 | 47.1627
4 | 6 | 10:00 | 2025-06-04 | 16.2748 | 5 | 6 | 10:00 | 2026-06-04 | 22.0872 | 6 | 6 | 10:00 | 2027-06-04 | 26.4729 | 1 | 6 | 10:00 | 2028-06-04 | 34.5574 | 2 | 6 | 10:00 | 2029-06-04 | 37.7278 | 3 | 6 | 10:00 | 2030-06-04 | 41.4267 | 4 | 6 | 10:00 | 2031-06-04 | 43.5403 | 6 | 6 | 10:00 | 2032-06-04 | 45.6539 | 7 | 6 | 10:00 | 2033-06-04 | 47.7675
4 | 6 | 11:00 | 2025-06-04 | 16.3805 | 5 | 6 | 11:00 | 2026-06-04 | 22.2306 | 6 | 6 | 11:00 | 2027-06-04 | 26.6448 | 1 | 6 | 11:00 | 2028-06-04 | 34.7819 | 2 | 6 | 11:00 | 2029-06-04 | 37.9729 | 3 | 6 | 11:00 | 2030-06-04 | 41.6957 | 4 | 6 | 11:00 | 2031-06-04 | 43.823 | 6 | 6 | 11:00 | 2032-06-04 | 45.9504 | 7 | 6 | 11:00 | 2033-06-04 | 48.0777
4 | 6 | 12:00 | 2025-06-04 | 16.6711 | 5 | 6 | 12:00 | 2026-06-04 | 22.6251 | 6 | 6 | 12:00 | 2027-06-04 | 27.1176 | 1 | 6 | 12:00 | 2028-06-04 | 35.399 | 2 | 6 | 12:00 | 2029-06-04 | 38.6466 | 3 | 6 | 12:00 | 2030-06-04 | 42.4355 | 4 | 6 | 12:00 | 2031-06-04 | 44.6006 | 6 | 6 | 12:00 | 2032-06-04 | 46.7657 | 7 | 6 | 12:00 | 2033-06-04 | 48.9308
4 | 6 | 13:00 | 2025-06-04 | 16.6614 | 5 | 6 | 13:00 | 2026-06-04 | 22.6119 | 6 | 6 | 13:00 | 2027-06-04 | 27.1019 | 1 | 6 | 13:00 | 2028-06-04 | 35.3785 | 2 | 6 | 13:00 | 2029-06-04 | 38.6242 | 3 | 6 | 13:00 | 2030-06-04 | 42.4109 | 4 | 6 | 13:00 | 2031-06-04 | 44.5747 | 6 | 6 | 13:00 | 2032-06-04 | 46.7386 | 7 | 6 | 13:00 | 2033-06-04 | 48.9024
4 | 6 | 14:00 | 2025-06-04 | 16.4687 | 5 | 6 | 14:00 | 2026-06-04 | 22.3504 | 6 | 6 | 14:00 | 2027-06-04 | 26.7885 | 1 | 6 | 14:00 | 2028-06-04 | 34.9694 | 2 | 6 | 14:00 | 2029-06-04 | 38.1776 | 3 | 6 | 14:00 | 2030-06-04 | 41.9205 | 4 | 6 | 14:00 | 2031-06-04 | 44.0593 | 6 | 6 | 14:00 | 2032-06-04 | 46.198 | 7 | 6 | 14:00 | 2033-06-04 | 48.3368
4 | 6 | 15:00 | 2025-06-04 | 16.7009 | 5 | 6 | 15:00 | 2026-06-04 | 22.6655 | 6 | 6 | 15:00 | 2027-06-04 | 27.166 | 1 | 6 | 15:00 | 2028-06-04 | 35.4623 | 2 | 6 | 15:00 | 2029-06-04 | 38.7157 | 3 | 6 | 15:00 | 2030-06-04 | 42.5113 | 4 | 6 | 15:00 | 2031-06-04 | 44.6803 | 6 | 6 | 15:00 | 2032-06-04 | 46.8492 | 7 | 6 | 15:00 | 2033-06-04 | 49.0182
4 | 6 | 16:00 | 2025-06-04 | 16.3533 | 5 | 6 | 16:00 | 2026-06-04 | 22.1938 | 6 | 6 | 16:00 | 2027-06-04 | 26.6007 | 1 | 6 | 16:00 | 2028-06-04 | 34.7243 | 2 | 6 | 16:00 | 2029-06-04 | 37.91 | 3 | 6 | 16:00 | 2030-06-04 | 41.6267 | 4 | 6 | 16:00 | 2031-06-04 | 43.7505 | 6 | 6 | 16:00 | 2032-06-04 | 45.8743 | 7 | 6 | 16:00 | 2033-06-04 | 47.9981
4 | 6 | 17:00 | 2025-06-04 | 16.5059 | 5 | 6 | 17:00 | 2026-06-04 | 22.4009 | 6 | 6 | 17:00 | 2027-06-04 | 26.849 | 1 | 6 | 17:00 | 2028-06-04 | 35.0483 | 2 | 6 | 17:00 | 2029-06-04 | 38.2638 | 3 | 6 | 17:00 | 2030-06-04 | 42.0151 | 4 | 6 | 17:00 | 2031-06-04 | 44.1588 | 6 | 6 | 17:00 | 2032-06-04 | 46.3024 | 7 | 6 | 17:00 | 2033-06-04 | 48.446
4 | 6 | 18:00 | 2025-06-04 | 16.6259 | 5 | 6 | 18:00 | 2026-06-04 | 22.5637 | 6 | 6 | 18:00 | 2027-06-04 | 27.0441 | 1 | 6 | 18:00 | 2028-06-04 | 35.3031 | 2 | 6 | 18:00 | 2029-06-04 | 38.5419 | 3 | 6 | 18:00 | 2030-06-04 | 42.3205 | 4 | 6 | 18:00 | 2031-06-04 | 44.4797 | 6 | 6 | 18:00 | 2032-06-04 | 46.6389 | 7 | 6 | 18:00 | 2033-06-04 | 48.7981
4 | 6 | 19:00 | 2025-06-04 | 16.5904 | 5 | 6 | 19:00 | 2026-06-04 | 22.5155 | 6 | 6 | 19:00 | 2027-06-04 | 26.9863 | 1 | 6 | 19:00 | 2028-06-04 | 35.2276 | 2 | 6 | 19:00 | 2029-06-04 | 38.4595 | 3 | 6 | 19:00 | 2030-06-04 | 42.2301 | 4 | 6 | 19:00 | 2031-06-04 | 44.3847 | 6 | 6 | 19:00 | 2032-06-04 | 46.5393 | 7 | 6 | 19:00 | 2033-06-04 | 48.6939
4 | 6 | 20:00 | 2025-06-04 | 16.6666 | 5 | 6 | 20:00 | 2026-06-04 | 22.6189 | 6 | 6 | 20:00 | 2027-06-04 | 27.1103 | 1 | 6 | 20:00 | 2028-06-04 | 35.3894 | 2 | 6 | 20:00 | 2029-06-04 | 38.6362 | 3 | 6 | 20:00 | 2030-06-04 | 42.424 | 4 | 6 | 20:00 | 2031-06-04 | 44.5885 | 6 | 6 | 20:00 | 2032-06-04 | 46.753 | 7 | 6 | 20:00 | 2033-06-04 | 48.9175
4 | 6 | 21:00 | 2025-06-04 | 16.5844 | 5 | 6 | 21:00 | 2026-06-04 | 22.5074 | 6 | 6 | 21:00 | 2027-06-04 | 26.9766 | 1 | 6 | 21:00 | 2028-06-04 | 35.2149 | 2 | 6 | 21:00 | 2029-06-04 | 38.4457 | 3 | 6 | 21:00 | 2030-06-04 | 42.2149 | 4 | 6 | 21:00 | 2031-06-04 | 44.3687 | 6 | 6 | 21:00 | 2032-06-04 | 46.5225 | 7 | 6 | 21:00 | 2033-06-04 | 48.6763
4 | 6 | 22:00 | 2025-06-04 | 16.8449 | 5 | 6 | 22:00 | 2026-06-04 | 22.8609 | 6 | 6 | 22:00 | 2027-06-04 | 27.4003 | 1 | 6 | 22:00 | 2028-06-04 | 35.768 | 2 | 6 | 22:00 | 2029-06-04 | 39.0495 | 3 | 6 | 22:00 | 2030-06-04 | 42.8779 | 4 | 6 | 22:00 | 2031-06-04 | 45.0656 | 6 | 6 | 22:00 | 2032-06-04 | 47.2532 | 7 | 6 | 22:00 | 2033-06-04 | 49.4408
4 | 6 | 23:00 | 2025-06-04 | 17.0272 | 5 | 6 | 23:00 | 2026-06-04 | 23.1084 | 6 | 6 | 23:00 | 2027-06-04 | 27.6969 | 1 | 6 | 23:00 | 2028-06-04 | 36.1553 | 2 | 6 | 23:00 | 2029-06-04 | 39.4723 | 3 | 6 | 23:00 | 2030-06-04 | 43.3421 | 4 | 6 | 23:00 | 2031-06-04 | 45.5534 | 6 | 6 | 23:00 | 2032-06-04 | 47.7647 | 7 | 6 | 23:00 | 2033-06-04 | 49.9761
4 | 6 | 24:00 | 2025-06-04 | 16.9543 | 5 | 6 | 24:00 | 2026-06-04 | 23.0094 | 6 | 6 | 24:00 | 2027-06-04 | 27.5783 | 1 | 6 | 24:00 | 2028-06-04 | 36.0004 | 2 | 6 | 24:00 | 2029-06-04 | 39.3032 | 3 | 6 | 24:00 | 2030-06-04 | 43.1565 | 4 | 6 | 24:00 | 2031-06-04 | 45.3583 | 6 | 6 | 24:00 | 2032-06-04 | 47.5602 | 7 | 6 | 24:00 | 2033-06-04 | 49.762
5 | 6 | 1:00 | 2025-06-05 | 17.2442 | 6 | 6 | 1:00 | 2026-06-05 | 23.4029 | 7 | 6 | 1:00 | 2027-06-05 | 28.0499 | 2 | 6 | 1:00 | 2028-06-05 | 36.616 | 3 | 6 | 1:00 | 2029-06-05 | 39.9752 | 4 | 6 | 1:00 | 2030-06-05 | 43.8944 | 5 | 6 | 1:00 | 2031-06-05 | 46.1339 | 7 | 6 | 1:00 | 2032-06-05 | 48.3734 | 1 | 6 | 1:00 | 2033-06-05 | 50.6129
5 | 6 | 2:00 | 2025-06-05 | 16.853 | 6 | 6 | 2:00 | 2026-06-05 | 22.8719 | 7 | 6 | 2:00 | 2027-06-05 | 27.4134 | 2 | 6 | 2:00 | 2028-06-05 | 35.7852 | 3 | 6 | 2:00 | 2029-06-05 | 39.0682 | 4 | 6 | 2:00 | 2030-06-05 | 42.8984 | 5 | 6 | 2:00 | 2031-06-05 | 45.0871 | 7 | 6 | 2:00 | 2032-06-05 | 47.2758 | 1 | 6 | 2:00 | 2033-06-05 | 49.4645
5 | 6 | 3:00 | 2025-06-05 | 16.4987 | 6 | 6 | 3:00 | 2026-06-05 | 22.3911 | 7 | 6 | 3:00 | 2027-06-05 | 26.8372 | 2 | 6 | 3:00 | 2028-06-05 | 35.0329 | 3 | 6 | 3:00 | 2029-06-05 | 38.247 | 4 | 6 | 3:00 | 2030-06-05 | 41.9967 | 5 | 6 | 3:00 | 2031-06-05 | 44.1394 | 7 | 6 | 3:00 | 2032-06-05 | 46.2821 | 1 | 6 | 3:00 | 2033-06-05 | 48.4247
5 | 6 | 4:00 | 2025-06-05 | 16.2909 | 6 | 6 | 4:00 | 2026-06-05 | 22.1091 | 7 | 6 | 4:00 | 2027-06-05 | 26.4992 | 2 | 6 | 4:00 | 2028-06-05 | 34.5918 | 3 | 6 | 4:00 | 2029-06-05 | 37.7654 | 4 | 6 | 4:00 | 2030-06-05 | 41.4678 | 5 | 6 | 4:00 | 2031-06-05 | 43.5836 | 7 | 6 | 4:00 | 2032-06-05 | 45.6993 | 1 | 6 | 4:00 | 2033-06-05 | 47.815
5 | 6 | 5:00 | 2025-06-05 | 16.3171 | 6 | 6 | 5:00 | 2026-06-05 | 22.1446 | 7 | 6 | 5:00 | 2027-06-05 | 26.5417 | 2 | 6 | 5:00 | 2028-06-05 | 34.6473 | 3 | 6 | 5:00 | 2029-06-05 | 37.826 | 4 | 6 | 5:00 | 2030-06-05 | 41.5344 | 5 | 6 | 5:00 | 2031-06-05 | 43.6535 | 7 | 6 | 5:00 | 2032-06-05 | 45.7726 | 1 | 6 | 5:00 | 2033-06-05 | 47.8917
5 | 6 | 6:00 | 2025-06-05 | 16.0901 | 6 | 6 | 6:00 | 2026-06-05 | 21.8366 | 7 | 6 | 6:00 | 2027-06-05 | 26.1725 | 2 | 6 | 6:00 | 2028-06-05 | 34.1654 | 3 | 6 | 6:00 | 2029-06-05 | 37.2998 | 4 | 6 | 6:00 | 2030-06-05 | 40.9566 | 5 | 6 | 6:00 | 2031-06-05 | 43.0463 | 7 | 6 | 6:00 | 2032-06-05 | 45.1359 | 1 | 6 | 6:00 | 2033-06-05 | 47.2255
5 | 6 | 7:00 | 2025-06-05 | 15.7245 | 6 | 6 | 7:00 | 2026-06-05 | 21.3403 | 7 | 6 | 7:00 | 2027-06-05 | 25.5778 | 2 | 6 | 7:00 | 2028-06-05 | 33.3889 | 3 | 6 | 7:00 | 2029-06-05 | 36.4521 | 4 | 6 | 7:00 | 2030-06-05 | 40.0259 | 5 | 6 | 7:00 | 2031-06-05 | 42.068 | 7 | 6 | 7:00 | 2032-06-05 | 44.1102 | 1 | 6 | 7:00 | 2033-06-05 | 46.1523
5 | 6 | 8:00 | 2025-06-05 | 15.879 | 6 | 6 | 8:00 | 2026-06-05 | 21.55 | 7 | 6 | 8:00 | 2027-06-05 | 25.8291 | 2 | 6 | 8:00 | 2028-06-05 | 33.717 | 3 | 6 | 8:00 | 2029-06-05 | 36.8103 | 4 | 6 | 8:00 | 2030-06-05 | 40.4191 | 5 | 6 | 8:00 | 2031-06-05 | 42.4813 | 7 | 6 | 8:00 | 2032-06-05 | 44.5436 | 1 | 6 | 8:00 | 2033-06-05 | 46.6058
5 | 6 | 9:00 | 2025-06-05 | 16.1617 | 6 | 6 | 9:00 | 2026-06-05 | 21.9337 | 7 | 6 | 9:00 | 2027-06-05 | 26.289 | 2 | 6 | 9:00 | 2028-06-05 | 34.3173 | 3 | 6 | 9:00 | 2029-06-05 | 37.4657 | 4 | 6 | 9:00 | 2030-06-05 | 41.1388 | 5 | 6 | 9:00 | 2031-06-05 | 43.2377 | 7 | 6 | 9:00 | 2032-06-05 | 45.3367 | 1 | 6 | 9:00 | 2033-06-05 | 47.4356
5 | 6 | 10:00 | 2025-06-05 | 16.7469 | 6 | 6 | 10:00 | 2026-06-05 | 22.7279 | 7 | 6 | 10:00 | 2027-06-05 | 27.2409 | 2 | 6 | 10:00 | 2028-06-05 | 35.56 | 3 | 6 | 10:00 | 2029-06-05 | 38.8223 | 4 | 6 | 10:00 | 2030-06-05 | 42.6285 | 5 | 6 | 10:00 | 2031-06-05 | 44.8034 | 7 | 6 | 10:00 | 2032-06-05 | 46.9783 | 1 | 6 | 10:00 | 2033-06-05 | 49.1532
5 | 6 | 11:00 | 2025-06-05 | 16.8365 | 6 | 6 | 11:00 | 2026-06-05 | 22.8495 | 7 | 6 | 11:00 | 2027-06-05 | 27.3866 | 2 | 6 | 11:00 | 2028-06-05 | 35.7502 | 3 | 6 | 11:00 | 2029-06-05 | 39.03 | 4 | 6 | 11:00 | 2030-06-05 | 42.8565 | 5 | 6 | 11:00 | 2031-06-05 | 45.0431 | 7 | 6 | 11:00 | 2032-06-05 | 47.2296 | 1 | 6 | 11:00 | 2033-06-05 | 49.4162
5 | 6 | 12:00 | 2025-06-05 | 16.7264 | 6 | 6 | 12:00 | 2026-06-05 | 22.7002 | 7 | 6 | 12:00 | 2027-06-05 | 27.2076 | 2 | 6 | 12:00 | 2028-06-05 | 35.5165 | 3 | 6 | 12:00 | 2029-06-05 | 38.7749 | 4 | 6 | 12:00 | 2030-06-05 | 42.5764 | 5 | 6 | 12:00 | 2031-06-05 | 44.7487 | 7 | 6 | 12:00 | 2032-06-05 | 46.9209 | 1 | 6 | 12:00 | 2033-06-05 | 49.0932
5 | 6 | 13:00 | 2025-06-05 | 16.8188 | 6 | 6 | 13:00 | 2026-06-05 | 22.8256 | 7 | 6 | 13:00 | 2027-06-05 | 27.3579 | 2 | 6 | 13:00 | 2028-06-05 | 35.7127 | 3 | 6 | 13:00 | 2029-06-05 | 38.9891 | 4 | 6 | 13:00 | 2030-06-05 | 42.8116 | 5 | 6 | 13:00 | 2031-06-05 | 44.9958 | 7 | 6 | 13:00 | 2032-06-05 | 47.1801 | 1 | 6 | 13:00 | 2033-06-05 | 49.3644
5 | 6 | 14:00 | 2025-06-05 | 16.8772 | 6 | 6 | 14:00 | 2026-06-05 | 22.9047 | 7 | 6 | 14:00 | 2027-06-05 | 27.4528 | 2 | 6 | 14:00 | 2028-06-05 | 35.8366 | 3 | 6 | 14:00 | 2029-06-05 | 39.1244 | 4 | 6 | 14:00 | 2030-06-05 | 42.9601 | 5 | 6 | 14:00 | 2031-06-05 | 45.1519 | 7 | 6 | 14:00 | 2032-06-05 | 47.3438 | 1 | 6 | 14:00 | 2033-06-05 | 49.5356
5 | 6 | 15:00 | 2025-06-05 | 16.9466 | 6 | 6 | 15:00 | 2026-06-05 | 22.9989 | 7 | 6 | 15:00 | 2027-06-05 | 27.5657 | 2 | 6 | 15:00 | 2028-06-05 | 35.984 | 3 | 6 | 15:00 | 2029-06-05 | 39.2852 | 4 | 6 | 15:00 | 2030-06-05 | 43.1367 | 5 | 6 | 15:00 | 2031-06-05 | 45.3376 | 7 | 6 | 15:00 | 2032-06-05 | 47.5385 | 1 | 6 | 15:00 | 2033-06-05 | 49.7393
5 | 6 | 16:00 | 2025-06-05 | 17.0644 | 6 | 6 | 16:00 | 2026-06-05 | 23.1588 | 7 | 6 | 16:00 | 2027-06-05 | 27.7574 | 2 | 6 | 16:00 | 2028-06-05 | 36.2342 | 3 | 6 | 16:00 | 2029-06-05 | 39.5584 | 4 | 6 | 16:00 | 2030-06-05 | 43.4367 | 5 | 6 | 16:00 | 2031-06-05 | 45.6528 | 7 | 6 | 16:00 | 2032-06-05 | 47.869 | 1 | 6 | 16:00 | 2033-06-05 | 50.0851
5 | 6 | 17:00 | 2025-06-05 | 17.2231 | 6 | 6 | 17:00 | 2026-06-05 | 23.3742 | 7 | 6 | 17:00 | 2027-06-05 | 28.0155 | 2 | 6 | 17:00 | 2028-06-05 | 36.5712 | 3 | 6 | 17:00 | 2029-06-05 | 39.9263 | 4 | 6 | 17:00 | 2030-06-05 | 43.8407 | 5 | 6 | 17:00 | 2031-06-05 | 46.0774 | 7 | 6 | 17:00 | 2032-06-05 | 48.3142 | 1 | 6 | 17:00 | 2033-06-05 | 50.551
5 | 6 | 18:00 | 2025-06-05 | 17.3736 | 6 | 6 | 18:00 | 2026-06-05 | 23.5785 | 7 | 6 | 18:00 | 2027-06-05 | 28.2603 | 2 | 6 | 18:00 | 2028-06-05 | 36.8907 | 3 | 6 | 18:00 | 2029-06-05 | 40.2752 | 4 | 6 | 18:00 | 2030-06-05 | 44.2237 | 5 | 6 | 18:00 | 2031-06-05 | 46.48 | 7 | 6 | 18:00 | 2032-06-05 | 48.7363 | 1 | 6 | 18:00 | 2033-06-05 | 50.9927
5 | 6 | 19:00 | 2025-06-05 | 16.9152 | 6 | 6 | 19:00 | 2026-06-05 | 22.9564 | 7 | 6 | 19:00 | 2027-06-05 | 27.5147 | 2 | 6 | 19:00 | 2028-06-05 | 35.9174 | 3 | 6 | 19:00 | 2029-06-05 | 39.2126 | 4 | 6 | 19:00 | 2030-06-05 | 43.057 | 5 | 6 | 19:00 | 2031-06-05 | 45.2537 | 7 | 6 | 19:00 | 2032-06-05 | 47.4505 | 1 | 6 | 19:00 | 2033-06-05 | 49.6473
5 | 6 | 20:00 | 2025-06-05 | 16.9852 | 6 | 6 | 20:00 | 2026-06-05 | 23.0514 | 7 | 6 | 20:00 | 2027-06-05 | 27.6285 | 2 | 6 | 20:00 | 2028-06-05 | 36.066 | 3 | 6 | 20:00 | 2029-06-05 | 39.3748 | 4 | 6 | 20:00 | 2030-06-05 | 43.2351 | 5 | 6 | 20:00 | 2031-06-05 | 45.441 | 7 | 6 | 20:00 | 2032-06-05 | 47.6468 | 1 | 6 | 20:00 | 2033-06-05 | 49.8527
5 | 6 | 21:00 | 2025-06-05 | 17.0382 | 6 | 6 | 21:00 | 2026-06-05 | 23.1233 | 7 | 6 | 21:00 | 2027-06-05 | 27.7147 | 2 | 6 | 21:00 | 2028-06-05 | 36.1785 | 3 | 6 | 21:00 | 2029-06-05 | 39.4976 | 4 | 6 | 21:00 | 2030-06-05 | 43.3699 | 5 | 6 | 21:00 | 2031-06-05 | 45.5827 | 7 | 6 | 21:00 | 2032-06-05 | 47.7954 | 1 | 6 | 21:00 | 2033-06-05 | 50.0082
5 | 6 | 22:00 | 2025-06-05 | 17.1975 | 6 | 6 | 22:00 | 2026-06-05 | 23.3395 | 7 | 6 | 22:00 | 2027-06-05 | 27.9739 | 2 | 6 | 22:00 | 2028-06-05 | 36.5168 | 3 | 6 | 22:00 | 2029-06-05 | 39.867 | 4 | 6 | 22:00 | 2030-06-05 | 43.7755 | 5 | 6 | 22:00 | 2031-06-05 | 46.0089 | 7 | 6 | 22:00 | 2032-06-05 | 48.2424 | 1 | 6 | 22:00 | 2033-06-05 | 50.4758
5 | 6 | 23:00 | 2025-06-05 | 17.2234 | 6 | 6 | 23:00 | 2026-06-05 | 23.3747 | 7 | 6 | 23:00 | 2027-06-05 | 28.0161 | 2 | 6 | 23:00 | 2028-06-05 | 36.5719 | 3 | 6 | 23:00 | 2029-06-05 | 39.9271 | 4 | 6 | 23:00 | 2030-06-05 | 43.8415 | 5 | 6 | 23:00 | 2031-06-05 | 46.0783 | 7 | 6 | 23:00 | 2032-06-05 | 48.3151 | 1 | 6 | 23:00 | 2033-06-05 | 50.5519
5 | 6 | 24:00 | 2025-06-05 | 17.4272 | 6 | 6 | 24:00 | 2026-06-05 | 23.6511 | 7 | 6 | 24:00 | 2027-06-05 | 28.3474 | 2 | 6 | 24:00 | 2028-06-05 | 37.0044 | 3 | 6 | 24:00 | 2029-06-05 | 40.3993 | 4 | 6 | 24:00 | 2030-06-05 | 44.36 | 5 | 6 | 24:00 | 2031-06-05 | 46.6233 | 7 | 6 | 24:00 | 2032-06-05 | 48.8866 | 1 | 6 | 24:00 | 2033-06-05 | 51.1498
6 | 6 | 1:00 | 2025-06-06 | 17.0912 | 7 | 6 | 1:00 | 2026-06-06 | 23.1952 | 1 | 6 | 1:00 | 2027-06-06 | 27.8009 | 3 | 6 | 1:00 | 2028-06-06 | 36.2911 | 4 | 6 | 1:00 | 2029-06-06 | 39.6205 | 5 | 6 | 1:00 | 2030-06-06 | 43.5049 | 6 | 6 | 1:00 | 2031-06-06 | 45.7245 | 1 | 6 | 1:00 | 2032-06-06 | 47.9441 | 2 | 6 | 1:00 | 2033-06-06 | 50.1638
6 | 6 | 2:00 | 2025-06-06 | 16.8504 | 7 | 6 | 2:00 | 2026-06-06 | 22.8684 | 1 | 6 | 2:00 | 2027-06-06 | 27.4093 | 3 | 6 | 2:00 | 2028-06-06 | 35.7798 | 4 | 6 | 2:00 | 2029-06-06 | 39.0623 | 5 | 6 | 2:00 | 2030-06-06 | 42.892 | 6 | 6 | 2:00 | 2031-06-06 | 45.0803 | 1 | 6 | 2:00 | 2032-06-06 | 47.2687 | 2 | 6 | 2:00 | 2033-06-06 | 49.4571
6 | 6 | 3:00 | 2025-06-06 | 16.7085 | 7 | 6 | 3:00 | 2026-06-06 | 22.6758 | 1 | 6 | 3:00 | 2027-06-06 | 27.1784 | 3 | 6 | 3:00 | 2028-06-06 | 35.4784 | 4 | 6 | 3:00 | 2029-06-06 | 38.7333 | 5 | 6 | 3:00 | 2030-06-06 | 42.5307 | 6 | 6 | 3:00 | 2031-06-06 | 44.7007 | 1 | 6 | 3:00 | 2032-06-06 | 46.8706 | 2 | 6 | 3:00 | 2033-06-06 | 49.0405
6 | 6 | 4:00 | 2025-06-06 | 16.548 | 7 | 6 | 4:00 | 2026-06-06 | 22.458 | 1 | 6 | 4:00 | 2027-06-06 | 26.9174 | 3 | 6 | 4:00 | 2028-06-06 | 35.1377 | 4 | 6 | 4:00 | 2029-06-06 | 38.3613 | 5 | 6 | 4:00 | 2030-06-06 | 42.1222 | 6 | 6 | 4:00 | 2031-06-06 | 44.2713 | 1 | 6 | 4:00 | 2032-06-06 | 46.4204 | 2 | 6 | 4:00 | 2033-06-06 | 48.5695
6 | 6 | 5:00 | 2025-06-06 | 16.3859 | 7 | 6 | 5:00 | 2026-06-06 | 22.238 | 1 | 6 | 5:00 | 2027-06-06 | 26.6536 | 3 | 6 | 5:00 | 2028-06-06 | 34.7934 | 4 | 6 | 5:00 | 2029-06-06 | 37.9854 | 5 | 6 | 5:00 | 2030-06-06 | 41.7095 | 6 | 6 | 5:00 | 2031-06-06 | 43.8375 | 1 | 6 | 5:00 | 2032-06-06 | 45.9656 | 2 | 6 | 5:00 | 2033-06-06 | 48.0936
6 | 6 | 6:00 | 2025-06-06 | 16.1036 | 7 | 6 | 6:00 | 2026-06-06 | 21.8549 | 1 | 6 | 6:00 | 2027-06-06 | 26.1945 | 3 | 6 | 6:00 | 2028-06-06 | 34.1941 | 4 | 6 | 6:00 | 2029-06-06 | 37.3311 | 5 | 6 | 6:00 | 2030-06-06 | 40.9911 | 6 | 6 | 6:00 | 2031-06-06 | 43.0824 | 1 | 6 | 6:00 | 2032-06-06 | 45.1738 | 2 | 6 | 6:00 | 2033-06-06 | 47.2652
6 | 6 | 7:00 | 2025-06-06 | 15.7153 | 7 | 6 | 7:00 | 2026-06-06 | 21.3279 | 1 | 6 | 7:00 | 2027-06-06 | 25.5628 | 3 | 6 | 7:00 | 2028-06-06 | 33.3695 | 4 | 6 | 7:00 | 2029-06-06 | 36.4309 | 5 | 6 | 7:00 | 2030-06-06 | 40.0025 | 6 | 6 | 7:00 | 2031-06-06 | 42.0435 | 1 | 6 | 7:00 | 2032-06-06 | 44.0844 | 2 | 6 | 7:00 | 2033-06-06 | 46.1254
6 | 6 | 8:00 | 2025-06-06 | 15.8511 | 7 | 6 | 8:00 | 2026-06-06 | 21.5122 | 1 | 6 | 8:00 | 2027-06-06 | 25.7838 | 3 | 6 | 8:00 | 2028-06-06 | 33.6578 | 4 | 6 | 8:00 | 2029-06-06 | 36.7457 | 5 | 6 | 8:00 | 2030-06-06 | 40.3482 | 6 | 6 | 8:00 | 2031-06-06 | 42.4068 | 1 | 6 | 8:00 | 2032-06-06 | 44.4654 | 2 | 6 | 8:00 | 2033-06-06 | 46.524
6 | 6 | 9:00 | 2025-06-06 | 16.1979 | 7 | 6 | 9:00 | 2026-06-06 | 21.9829 | 1 | 6 | 9:00 | 2027-06-06 | 26.3479 | 3 | 6 | 9:00 | 2028-06-06 | 34.3942 | 4 | 6 | 9:00 | 2029-06-06 | 37.5497 | 5 | 6 | 9:00 | 2030-06-06 | 41.231 | 6 | 6 | 9:00 | 2031-06-06 | 43.3346 | 1 | 6 | 9:00 | 2032-06-06 | 45.4383 | 2 | 6 | 9:00 | 2033-06-06 | 47.5419
6 | 6 | 10:00 | 2025-06-06 | 16.648 | 7 | 6 | 10:00 | 2026-06-06 | 22.5938 | 1 | 6 | 10:00 | 2027-06-06 | 27.0801 | 3 | 6 | 10:00 | 2028-06-06 | 35.35 | 4 | 6 | 10:00 | 2029-06-06 | 38.5932 | 5 | 6 | 10:00 | 2030-06-06 | 42.3768 | 6 | 6 | 10:00 | 2031-06-06 | 44.5389 | 1 | 6 | 10:00 | 2032-06-06 | 46.701 | 2 | 6 | 10:00 | 2033-06-06 | 48.8631
6 | 6 | 11:00 | 2025-06-06 | 17.0307 | 7 | 6 | 11:00 | 2026-06-06 | 23.1131 | 1 | 6 | 11:00 | 2027-06-06 | 27.7025 | 3 | 6 | 11:00 | 2028-06-06 | 36.1626 | 4 | 6 | 11:00 | 2029-06-06 | 39.4802 | 5 | 6 | 11:00 | 2030-06-06 | 43.3508 | 6 | 6 | 11:00 | 2031-06-06 | 45.5626 | 1 | 6 | 11:00 | 2032-06-06 | 47.7744 | 2 | 6 | 11:00 | 2033-06-06 | 49.9862
6 | 6 | 12:00 | 2025-06-06 | 17.0192 | 7 | 6 | 12:00 | 2026-06-06 | 23.0975 | 1 | 6 | 12:00 | 2027-06-06 | 27.6838 | 3 | 6 | 12:00 | 2028-06-06 | 36.1381 | 4 | 6 | 12:00 | 2029-06-06 | 39.4535 | 5 | 6 | 12:00 | 2030-06-06 | 43.3215 | 6 | 6 | 12:00 | 2031-06-06 | 45.5318 | 1 | 6 | 12:00 | 2032-06-06 | 47.7421 | 2 | 6 | 12:00 | 2033-06-06 | 49.9524
6 | 6 | 13:00 | 2025-06-06 | 16.9408 | 7 | 6 | 13:00 | 2026-06-06 | 22.9911 | 1 | 6 | 13:00 | 2027-06-06 | 27.5564 | 3 | 6 | 13:00 | 2028-06-06 | 35.9718 | 4 | 6 | 13:00 | 2029-06-06 | 39.272 | 5 | 6 | 13:00 | 2030-06-06 | 43.1221 | 6 | 6 | 13:00 | 2031-06-06 | 45.3223 | 1 | 6 | 13:00 | 2032-06-06 | 47.5224 | 2 | 6 | 13:00 | 2033-06-06 | 49.7225
6 | 6 | 14:00 | 2025-06-06 | 16.8476 | 7 | 6 | 14:00 | 2026-06-06 | 22.8646 | 1 | 6 | 14:00 | 2027-06-06 | 27.4047 | 3 | 6 | 14:00 | 2028-06-06 | 35.7738 | 4 | 6 | 14:00 | 2029-06-06 | 39.0558 | 5 | 6 | 14:00 | 2030-06-06 | 42.8848 | 6 | 6 | 14:00 | 2031-06-06 | 45.0728 | 1 | 6 | 14:00 | 2032-06-06 | 47.2608 | 2 | 6 | 14:00 | 2033-06-06 | 49.4488
6 | 6 | 15:00 | 2025-06-06 | 17.1239 | 7 | 6 | 15:00 | 2026-06-06 | 23.2396 | 1 | 6 | 15:00 | 2027-06-06 | 27.8542 | 3 | 6 | 15:00 | 2028-06-06 | 36.3606 | 4 | 6 | 15:00 | 2029-06-06 | 39.6964 | 5 | 6 | 15:00 | 2030-06-06 | 43.5882 | 6 | 6 | 15:00 | 2031-06-06 | 45.8121 | 1 | 6 | 15:00 | 2032-06-06 | 48.036 | 2 | 6 | 15:00 | 2033-06-06 | 50.2599
6 | 6 | 16:00 | 2025-06-06 | 17.3572 | 7 | 6 | 16:00 | 2026-06-06 | 23.5562 | 1 | 6 | 16:00 | 2027-06-06 | 28.2336 | 3 | 6 | 16:00 | 2028-06-06 | 36.8558 | 4 | 6 | 16:00 | 2029-06-06 | 40.2371 | 5 | 6 | 16:00 | 2030-06-06 | 44.1819 | 6 | 6 | 16:00 | 2031-06-06 | 46.4361 | 1 | 6 | 16:00 | 2032-06-06 | 48.6903 | 2 | 6 | 16:00 | 2033-06-06 | 50.9444
6 | 6 | 17:00 | 2025-06-06 | 17.4236 | 7 | 6 | 17:00 | 2026-06-06 | 23.6463 | 1 | 6 | 17:00 | 2027-06-06 | 28.3416 | 3 | 6 | 17:00 | 2028-06-06 | 36.9968 | 4 | 6 | 17:00 | 2029-06-06 | 40.391 | 5 | 6 | 17:00 | 2030-06-06 | 44.3509 | 6 | 6 | 17:00 | 2031-06-06 | 46.6137 | 1 | 6 | 17:00 | 2032-06-06 | 48.8766 | 2 | 6 | 17:00 | 2033-06-06 | 51.1394
6 | 6 | 18:00 | 2025-06-06 | 17.1575 | 7 | 6 | 18:00 | 2026-06-06 | 23.2852 | 1 | 6 | 18:00 | 2027-06-06 | 27.9088 | 3 | 6 | 18:00 | 2028-06-06 | 36.4318 | 4 | 6 | 18:00 | 2029-06-06 | 39.7742 | 5 | 6 | 18:00 | 2030-06-06 | 43.6736 | 6 | 6 | 18:00 | 2031-06-06 | 45.9019 | 1 | 6 | 18:00 | 2032-06-06 | 48.1301 | 2 | 6 | 18:00 | 2033-06-06 | 50.3583
6 | 6 | 19:00 | 2025-06-06 | 16.8949 | 7 | 6 | 19:00 | 2026-06-06 | 22.9288 | 1 | 6 | 19:00 | 2027-06-06 | 27.4816 | 3 | 6 | 19:00 | 2028-06-06 | 35.8742 | 4 | 6 | 19:00 | 2029-06-06 | 39.1654 | 5 | 6 | 19:00 | 2030-06-06 | 43.0051 | 6 | 6 | 19:00 | 2031-06-06 | 45.1993 | 1 | 6 | 19:00 | 2032-06-06 | 47.3934 | 2 | 6 | 19:00 | 2033-06-06 | 49.5876
6 | 6 | 20:00 | 2025-06-06 | 16.8505 | 7 | 6 | 20:00 | 2026-06-06 | 22.8685 | 1 | 6 | 20:00 | 2027-06-06 | 27.4094 | 3 | 6 | 20:00 | 2028-06-06 | 35.7799 | 4 | 6 | 20:00 | 2029-06-06 | 39.0624 | 5 | 6 | 20:00 | 2030-06-06 | 42.8921 | 6 | 6 | 20:00 | 2031-06-06 | 45.0805 | 1 | 6 | 20:00 | 2032-06-06 | 47.2688 | 2 | 6 | 20:00 | 2033-06-06 | 49.4572
6 | 6 | 21:00 | 2025-06-06 | 17.0692 | 7 | 6 | 21:00 | 2026-06-06 | 23.1653 | 1 | 6 | 21:00 | 2027-06-06 | 27.7651 | 3 | 6 | 21:00 | 2028-06-06 | 36.2443 | 4 | 6 | 21:00 | 2029-06-06 | 39.5694 | 5 | 6 | 21:00 | 2030-06-06 | 43.4488 | 6 | 6 | 21:00 | 2031-06-06 | 45.6655 | 1 | 6 | 21:00 | 2032-06-06 | 47.8823 | 2 | 6 | 21:00 | 2033-06-06 | 50.0991
6 | 6 | 22:00 | 2025-06-06 | 17.1872 | 7 | 6 | 22:00 | 2026-06-06 | 23.3255 | 1 | 6 | 22:00 | 2027-06-06 | 27.9572 | 3 | 6 | 22:00 | 2028-06-06 | 36.495 | 4 | 6 | 22:00 | 2029-06-06 | 39.8431 | 5 | 6 | 22:00 | 2030-06-06 | 43.7493 | 6 | 6 | 22:00 | 2031-06-06 | 45.9814 | 1 | 6 | 22:00 | 2032-06-06 | 48.2135 | 2 | 6 | 22:00 | 2033-06-06 | 50.4456
6 | 6 | 23:00 | 2025-06-06 | 17.197 | 7 | 6 | 23:00 | 2026-06-06 | 23.3388 | 1 | 6 | 23:00 | 2027-06-06 | 27.9731 | 3 | 6 | 23:00 | 2028-06-06 | 36.5158 | 4 | 6 | 23:00 | 2029-06-06 | 39.8658 | 5 | 6 | 23:00 | 2030-06-06 | 43.7742 | 6 | 6 | 23:00 | 2031-06-06 | 46.0076 | 1 | 6 | 23:00 | 2032-06-06 | 48.241 | 2 | 6 | 23:00 | 2033-06-06 | 50.4744
6 | 6 | 24:00 | 2025-06-06 | 17.5314 | 7 | 6 | 24:00 | 2026-06-06 | 23.7926 | 1 | 6 | 24:00 | 2027-06-06 | 28.5169 | 3 | 6 | 24:00 | 2028-06-06 | 37.2257 | 4 | 6 | 24:00 | 2029-06-06 | 40.6409 | 5 | 6 | 24:00 | 2030-06-06 | 44.6253 | 6 | 6 | 24:00 | 2031-06-06 | 46.9021 | 1 | 6 | 24:00 | 2032-06-06 | 49.1789 | 2 | 6 | 24:00 | 2033-06-06 | 51.4557
7 | 6 | 1:00 | 2025-06-07 | 17.2291 | 1 | 6 | 1:00 | 2026-06-07 | 23.3824 | 2 | 6 | 1:00 | 2027-06-07 | 28.0253 | 4 | 6 | 1:00 | 2028-06-07 | 36.5839 | 5 | 6 | 1:00 | 2029-06-07 | 39.9402 | 6 | 6 | 1:00 | 2030-06-07 | 43.8559 | 7 | 6 | 1:00 | 2031-06-07 | 46.0934 | 2 | 6 | 1:00 | 2032-06-07 | 48.331 | 3 | 6 | 1:00 | 2033-06-07 | 50.5685
7 | 6 | 2:00 | 2025-06-07 | 16.8261 | 1 | 6 | 2:00 | 2026-06-07 | 22.8354 | 2 | 6 | 2:00 | 2027-06-07 | 27.3697 | 4 | 6 | 2:00 | 2028-06-07 | 35.7281 | 5 | 6 | 2:00 | 2029-06-07 | 39.0059 | 6 | 6 | 2:00 | 2030-06-07 | 42.83 | 7 | 6 | 2:00 | 2031-06-07 | 45.0152 | 2 | 6 | 2:00 | 2032-06-07 | 47.2004 | 3 | 6 | 2:00 | 2033-06-07 | 49.3857
7 | 6 | 3:00 | 2025-06-07 | 16.4414 | 1 | 6 | 3:00 | 2026-06-07 | 22.3134 | 2 | 6 | 3:00 | 2027-06-07 | 26.744 | 4 | 6 | 3:00 | 2028-06-07 | 34.9113 | 5 | 6 | 3:00 | 2029-06-07 | 38.1142 | 6 | 6 | 3:00 | 2030-06-07 | 41.8509 | 7 | 6 | 3:00 | 2031-06-07 | 43.9861 | 2 | 6 | 3:00 | 2032-06-07 | 46.1214 | 3 | 6 | 3:00 | 2033-06-07 | 48.2566
7 | 6 | 4:00 | 2025-06-07 | 16.6165 | 1 | 6 | 4:00 | 2026-06-07 | 22.551 | 2 | 6 | 4:00 | 2027-06-07 | 27.0288 | 4 | 6 | 4:00 | 2028-06-07 | 35.2831 | 5 | 6 | 4:00 | 2029-06-07 | 38.5201 | 6 | 6 | 4:00 | 2030-06-07 | 42.2966 | 7 | 6 | 4:00 | 2031-06-07 | 44.4546 | 2 | 6 | 4:00 | 2032-06-07 | 46.6126 | 3 | 6 | 4:00 | 2033-06-07 | 48.7706
7 | 6 | 5:00 | 2025-06-07 | 16.2928 | 1 | 6 | 5:00 | 2026-06-07 | 22.1116 | 2 | 6 | 5:00 | 2027-06-07 | 26.5022 | 4 | 6 | 5:00 | 2028-06-07 | 34.5957 | 5 | 6 | 5:00 | 2029-06-07 | 37.7696 | 6 | 6 | 5:00 | 2030-06-07 | 41.4725 | 7 | 6 | 5:00 | 2031-06-07 | 43.5885 | 2 | 6 | 5:00 | 2032-06-07 | 45.7044 | 3 | 6 | 5:00 | 2033-06-07 | 47.8204
7 | 6 | 6:00 | 2025-06-07 | 16.0482 | 1 | 6 | 6:00 | 2026-06-07 | 21.7796 | 2 | 6 | 6:00 | 2027-06-07 | 26.1043 | 4 | 6 | 6:00 | 2028-06-07 | 34.0763 | 5 | 6 | 6:00 | 2029-06-07 | 37.2025 | 6 | 6 | 6:00 | 2030-06-07 | 40.8498 | 7 | 6 | 6:00 | 2031-06-07 | 42.934 | 2 | 6 | 6:00 | 2032-06-07 | 45.0182 | 3 | 6 | 6:00 | 2033-06-07 | 47.1024
7 | 6 | 7:00 | 2025-06-07 | 15.479 | 1 | 6 | 7:00 | 2026-06-07 | 21.0072 | 2 | 6 | 7:00 | 2027-06-07 | 25.1785 | 4 | 6 | 7:00 | 2028-06-07 | 32.8678 | 5 | 6 | 7:00 | 2029-06-07 | 35.8831 | 6 | 6 | 7:00 | 2030-06-07 | 39.4011 | 7 | 6 | 7:00 | 2031-06-07 | 41.4114 | 2 | 6 | 7:00 | 2032-06-07 | 43.4216 | 3 | 6 | 7:00 | 2033-06-07 | 45.4319
7 | 6 | 8:00 | 2025-06-07 | 15.5795 | 1 | 6 | 8:00 | 2026-06-07 | 21.1436 | 2 | 6 | 8:00 | 2027-06-07 | 25.3419 | 4 | 6 | 8:00 | 2028-06-07 | 33.0811 | 5 | 6 | 8:00 | 2029-06-07 | 36.116 | 6 | 6 | 8:00 | 2030-06-07 | 39.6568 | 7 | 6 | 8:00 | 2031-06-07 | 41.6801 | 2 | 6 | 8:00 | 2032-06-07 | 43.7034 | 3 | 6 | 8:00 | 2033-06-07 | 45.7267
7 | 6 | 9:00 | 2025-06-07 | 16.0736 | 1 | 6 | 9:00 | 2026-06-07 | 21.8142 | 2 | 6 | 9:00 | 2027-06-07 | 26.1457 | 4 | 6 | 9:00 | 2028-06-07 | 34.1303 | 5 | 6 | 9:00 | 2029-06-07 | 37.2615 | 6 | 6 | 9:00 | 2030-06-07 | 40.9146 | 7 | 6 | 9:00 | 2031-06-07 | 43.0021 | 2 | 6 | 9:00 | 2032-06-07 | 45.0896 | 3 | 6 | 9:00 | 2033-06-07 | 47.1771
7 | 6 | 10:00 | 2025-06-07 | 16.6593 | 1 | 6 | 10:00 | 2026-06-07 | 22.609 | 2 | 6 | 10:00 | 2027-06-07 | 27.0984 | 4 | 6 | 10:00 | 2028-06-07 | 35.374 | 5 | 6 | 10:00 | 2029-06-07 | 38.6193 | 6 | 6 | 10:00 | 2030-06-07 | 42.4055 | 7 | 6 | 10:00 | 2031-06-07 | 44.569 | 2 | 6 | 10:00 | 2032-06-07 | 46.7326 | 3 | 6 | 10:00 | 2033-06-07 | 48.8961
7 | 6 | 11:00 | 2025-06-07 | 16.79 | 1 | 6 | 11:00 | 2026-06-07 | 22.7864 | 2 | 6 | 11:00 | 2027-06-07 | 27.311 | 4 | 6 | 11:00 | 2028-06-07 | 35.6515 | 5 | 6 | 11:00 | 2029-06-07 | 38.9223 | 6 | 6 | 11:00 | 2030-06-07 | 42.7382 | 7 | 6 | 11:00 | 2031-06-07 | 44.9187 | 2 | 6 | 11:00 | 2032-06-07 | 47.0992 | 3 | 6 | 11:00 | 2033-06-07 | 49.2797
7 | 6 | 12:00 | 2025-06-07 | 17.1581 | 1 | 6 | 12:00 | 2026-06-07 | 23.286 | 2 | 6 | 12:00 | 2027-06-07 | 27.9098 | 4 | 6 | 12:00 | 2028-06-07 | 36.4331 | 5 | 6 | 12:00 | 2029-06-07 | 39.7756 | 6 | 6 | 12:00 | 2030-06-07 | 43.6752 | 7 | 6 | 12:00 | 2031-06-07 | 45.9035 | 2 | 6 | 12:00 | 2032-06-07 | 48.1318 | 3 | 6 | 12:00 | 2033-06-07 | 50.3601
7 | 6 | 13:00 | 2025-06-07 | 17.1834 | 1 | 6 | 13:00 | 2026-06-07 | 23.3204 | 2 | 6 | 13:00 | 2027-06-07 | 27.951 | 4 | 6 | 13:00 | 2028-06-07 | 36.4869 | 5 | 6 | 13:00 | 2029-06-07 | 39.8343 | 6 | 6 | 13:00 | 2030-06-07 | 43.7396 | 7 | 6 | 13:00 | 2031-06-07 | 45.9712 | 2 | 6 | 13:00 | 2032-06-07 | 48.2028 | 3 | 6 | 13:00 | 2033-06-07 | 50.4345
7 | 6 | 14:00 | 2025-06-07 | 16.8393 | 1 | 6 | 14:00 | 2026-06-07 | 22.8534 | 2 | 6 | 14:00 | 2027-06-07 | 27.3912 | 4 | 6 | 14:00 | 2028-06-07 | 35.7562 | 5 | 6 | 14:00 | 2029-06-07 | 39.0366 | 6 | 6 | 14:00 | 2030-06-07 | 42.8637 | 7 | 6 | 14:00 | 2031-06-07 | 45.0506 | 2 | 6 | 14:00 | 2032-06-07 | 47.2376 | 3 | 6 | 14:00 | 2033-06-07 | 49.4245
7 | 6 | 15:00 | 2025-06-07 | 17.1217 | 1 | 6 | 15:00 | 2026-06-07 | 23.2366 | 2 | 6 | 15:00 | 2027-06-07 | 27.8505 | 4 | 6 | 15:00 | 2028-06-07 | 36.3558 | 5 | 6 | 15:00 | 2029-06-07 | 39.6912 | 6 | 6 | 15:00 | 2030-06-07 | 43.5825 | 7 | 6 | 15:00 | 2031-06-07 | 45.8061 | 2 | 6 | 15:00 | 2032-06-07 | 48.0297 | 3 | 6 | 15:00 | 2033-06-07 | 50.2532
7 | 6 | 16:00 | 2025-06-07 | 17.4993 | 1 | 6 | 16:00 | 2026-06-07 | 23.749 | 2 | 6 | 16:00 | 2027-06-07 | 28.4648 | 4 | 6 | 16:00 | 2028-06-07 | 37.1576 | 5 | 6 | 16:00 | 2029-06-07 | 40.5666 | 6 | 6 | 16:00 | 2030-06-07 | 44.5437 | 7 | 6 | 16:00 | 2031-06-07 | 46.8163 | 2 | 6 | 16:00 | 2032-06-07 | 49.0889 | 3 | 6 | 16:00 | 2033-06-07 | 51.3616
7 | 6 | 17:00 | 2025-06-07 | 17.5876 | 1 | 6 | 17:00 | 2026-06-07 | 23.8689 | 2 | 6 | 17:00 | 2027-06-07 | 28.6084 | 4 | 6 | 17:00 | 2028-06-07 | 37.3452 | 5 | 6 | 17:00 | 2029-06-07 | 40.7713 | 6 | 6 | 17:00 | 2030-06-07 | 44.7685 | 7 | 6 | 17:00 | 2031-06-07 | 47.0526 | 2 | 6 | 17:00 | 2032-06-07 | 49.3367 | 3 | 6 | 17:00 | 2033-06-07 | 51.6208
7 | 6 | 18:00 | 2025-06-07 | 17.3681 | 1 | 6 | 18:00 | 2026-06-07 | 23.571 | 2 | 6 | 18:00 | 2027-06-07 | 28.2514 | 4 | 6 | 18:00 | 2028-06-07 | 36.879 | 5 | 6 | 18:00 | 2029-06-07 | 40.2624 | 6 | 6 | 18:00 | 2030-06-07 | 44.2097 | 7 | 6 | 18:00 | 2031-06-07 | 46.4653 | 2 | 6 | 18:00 | 2032-06-07 | 48.7209 | 3 | 6 | 18:00 | 2033-06-07 | 50.9765
7 | 6 | 19:00 | 2025-06-07 | 17.049 | 1 | 6 | 19:00 | 2026-06-07 | 23.138 | 2 | 6 | 19:00 | 2027-06-07 | 27.7324 | 4 | 6 | 19:00 | 2028-06-07 | 36.2015 | 5 | 6 | 19:00 | 2029-06-07 | 39.5228 | 6 | 6 | 19:00 | 2030-06-07 | 43.3976 | 7 | 6 | 19:00 | 2031-06-07 | 45.6117 | 2 | 6 | 19:00 | 2032-06-07 | 47.8259 | 3 | 6 | 19:00 | 2033-06-07 | 50.04
7 | 6 | 20:00 | 2025-06-07 | 17.1125 | 1 | 6 | 20:00 | 2026-06-07 | 23.2242 | 2 | 6 | 20:00 | 2027-06-07 | 27.8357 | 4 | 6 | 20:00 | 2028-06-07 | 36.3364 | 5 | 6 | 20:00 | 2029-06-07 | 39.67 | 6 | 6 | 20:00 | 2030-06-07 | 43.5592 | 7 | 6 | 20:00 | 2031-06-07 | 45.7816 | 2 | 6 | 20:00 | 2032-06-07 | 48.004 | 3 | 6 | 20:00 | 2033-06-07 | 50.2264
7 | 6 | 21:00 | 2025-06-07 | 17.1984 | 1 | 6 | 21:00 | 2026-06-07 | 23.3407 | 2 | 6 | 21:00 | 2027-06-07 | 27.9753 | 4 | 6 | 21:00 | 2028-06-07 | 36.5186 | 5 | 6 | 21:00 | 2029-06-07 | 39.869 | 6 | 6 | 21:00 | 2030-06-07 | 43.7777 | 7 | 6 | 21:00 | 2031-06-07 | 46.0112 | 2 | 6 | 21:00 | 2032-06-07 | 48.2448 | 3 | 6 | 21:00 | 2033-06-07 | 50.4784
7 | 6 | 22:00 | 2025-06-07 | 17.227 | 1 | 6 | 22:00 | 2026-06-07 | 23.3795 | 2 | 6 | 22:00 | 2027-06-07 | 28.0218 | 4 | 6 | 22:00 | 2028-06-07 | 36.5794 | 5 | 6 | 22:00 | 2029-06-07 | 39.9353 | 6 | 6 | 22:00 | 2030-06-07 | 43.8505 | 7 | 6 | 22:00 | 2031-06-07 | 46.0877 | 2 | 6 | 22:00 | 2032-06-07 | 48.325 | 3 | 6 | 22:00 | 2033-06-07 | 50.5623
7 | 6 | 23:00 | 2025-06-07 | 17.2836 | 1 | 6 | 23:00 | 2026-06-07 | 23.4562 | 2 | 6 | 23:00 | 2027-06-07 | 28.1138 | 4 | 6 | 23:00 | 2028-06-07 | 36.6995 | 5 | 6 | 23:00 | 2029-06-07 | 40.0664 | 6 | 6 | 23:00 | 2030-06-07 | 43.9945 | 7 | 6 | 23:00 | 2031-06-07 | 46.2391 | 2 | 6 | 23:00 | 2032-06-07 | 48.4837 | 3 | 6 | 23:00 | 2033-06-07 | 50.7283
7 | 6 | 24:00 | 2025-06-07 | 17.3745 | 1 | 6 | 24:00 | 2026-06-07 | 23.5796 | 2 | 6 | 24:00 | 2027-06-07 | 28.2617 | 4 | 6 | 24:00 | 2028-06-07 | 36.8925 | 5 | 6 | 24:00 | 2029-06-07 | 40.2772 | 6 | 6 | 24:00 | 2030-06-07 | 44.2259 | 7 | 6 | 24:00 | 2031-06-07 | 46.4823 | 2 | 6 | 24:00 | 2032-06-07 | 48.7388 | 3 | 6 | 24:00 | 2033-06-07 | 50.9952
1 | 6 | 1:00 | 2025-06-08 | 16.8295 | 2 | 6 | 1:00 | 2026-06-08 | 22.84 | 3 | 6 | 1:00 | 2027-06-08 | 27.3752 | 5 | 6 | 1:00 | 2028-06-08 | 35.7353 | 6 | 6 | 1:00 | 2029-06-08 | 39.0138 | 7 | 6 | 1:00 | 2030-06-08 | 42.8387 | 1 | 6 | 1:00 | 2031-06-08 | 45.0243 | 3 | 6 | 1:00 | 2032-06-08 | 47.21 | 4 | 6 | 1:00 | 2033-06-08 | 49.3956
1 | 6 | 2:00 | 2025-06-08 | 16.735 | 2 | 6 | 2:00 | 2026-06-08 | 22.7117 | 3 | 6 | 2:00 | 2027-06-08 | 27.2215 | 5 | 6 | 2:00 | 2028-06-08 | 35.5346 | 6 | 6 | 2:00 | 2029-06-08 | 38.7947 | 7 | 6 | 2:00 | 2030-06-08 | 42.5981 | 1 | 6 | 2:00 | 2031-06-08 | 44.7715 | 3 | 6 | 2:00 | 2032-06-08 | 46.9448 | 4 | 6 | 2:00 | 2033-06-08 | 49.1182
1 | 6 | 3:00 | 2025-06-08 | 16.6402 | 2 | 6 | 3:00 | 2026-06-08 | 22.5831 | 3 | 6 | 3:00 | 2027-06-08 | 27.0673 | 5 | 6 | 3:00 | 2028-06-08 | 35.3333 | 6 | 6 | 3:00 | 2029-06-08 | 38.5749 | 7 | 6 | 3:00 | 2030-06-08 | 42.3568 | 1 | 6 | 3:00 | 2031-06-08 | 44.5178 | 3 | 6 | 3:00 | 2032-06-08 | 46.6789 | 4 | 6 | 3:00 | 2033-06-08 | 48.84
1 | 6 | 4:00 | 2025-06-08 | 16.3183 | 2 | 6 | 4:00 | 2026-06-08 | 22.1462 | 3 | 6 | 4:00 | 2027-06-08 | 26.5437 | 5 | 6 | 4:00 | 2028-06-08 | 34.6498 | 6 | 6 | 4:00 | 2029-06-08 | 37.8287 | 7 | 6 | 4:00 | 2030-06-08 | 41.5374 | 1 | 6 | 4:00 | 2031-06-08 | 43.6567 | 3 | 6 | 4:00 | 2032-06-08 | 45.7759 | 4 | 6 | 4:00 | 2033-06-08 | 47.8952
1 | 6 | 5:00 | 2025-06-08 | 16.4206 | 2 | 6 | 5:00 | 2026-06-08 | 22.2851 | 3 | 6 | 5:00 | 2027-06-08 | 26.7101 | 5 | 6 | 5:00 | 2028-06-08 | 34.8671 | 6 | 6 | 5:00 | 2029-06-08 | 38.0659 | 7 | 6 | 5:00 | 2030-06-08 | 41.7978 | 1 | 6 | 5:00 | 2031-06-08 | 43.9304 | 3 | 6 | 5:00 | 2032-06-08 | 46.0629 | 4 | 6 | 5:00 | 2033-06-08 | 48.1954
1 | 6 | 6:00 | 2025-06-08 | 16.056 | 2 | 6 | 6:00 | 2026-06-08 | 21.7903 | 3 | 6 | 6:00 | 2027-06-08 | 26.117 | 5 | 6 | 6:00 | 2028-06-08 | 34.0929 | 6 | 6 | 6:00 | 2029-06-08 | 37.2207 | 7 | 6 | 6:00 | 2030-06-08 | 40.8698 | 1 | 6 | 6:00 | 2031-06-08 | 42.955 | 3 | 6 | 6:00 | 2032-06-08 | 45.0402 | 4 | 6 | 6:00 | 2033-06-08 | 47.1253
1 | 6 | 7:00 | 2025-06-08 | 15.7921 | 2 | 6 | 7:00 | 2026-06-08 | 21.4321 | 3 | 6 | 7:00 | 2027-06-08 | 25.6877 | 5 | 6 | 7:00 | 2028-06-08 | 33.5325 | 6 | 6 | 7:00 | 2029-06-08 | 36.6089 | 7 | 6 | 7:00 | 2030-06-08 | 40.198 | 1 | 6 | 7:00 | 2031-06-08 | 42.2489 | 3 | 6 | 7:00 | 2032-06-08 | 44.2998 | 4 | 6 | 7:00 | 2033-06-08 | 46.3507
1 | 6 | 8:00 | 2025-06-08 | 15.825 | 2 | 6 | 8:00 | 2026-06-08 | 21.4768 | 3 | 6 | 8:00 | 2027-06-08 | 25.7413 | 5 | 6 | 8:00 | 2028-06-08 | 33.6024 | 6 | 6 | 8:00 | 2029-06-08 | 36.6852 | 7 | 6 | 8:00 | 2030-06-08 | 40.2818 | 1 | 6 | 8:00 | 2031-06-08 | 42.337 | 3 | 6 | 8:00 | 2032-06-08 | 44.3922 | 4 | 6 | 8:00 | 2033-06-08 | 46.4474
1 | 6 | 9:00 | 2025-06-08 | 16.1449 | 2 | 6 | 9:00 | 2026-06-08 | 21.911 | 3 | 6 | 9:00 | 2027-06-08 | 26.2617 | 5 | 6 | 9:00 | 2028-06-08 | 34.2818 | 6 | 6 | 9:00 | 2029-06-08 | 37.4269 | 7 | 6 | 9:00 | 2030-06-08 | 41.0962 | 1 | 6 | 9:00 | 2031-06-08 | 43.1929 | 3 | 6 | 9:00 | 2032-06-08 | 45.2897 | 4 | 6 | 9:00 | 2033-06-08 | 47.3864
1 | 6 | 10:00 | 2025-06-08 | 16.8579 | 2 | 6 | 10:00 | 2026-06-08 | 22.8785 | 3 | 6 | 10:00 | 2027-06-08 | 27.4214 | 5 | 6 | 10:00 | 2028-06-08 | 35.7956 | 6 | 6 | 10:00 | 2029-06-08 | 39.0796 | 7 | 6 | 10:00 | 2030-06-08 | 42.911 | 1 | 6 | 10:00 | 2031-06-08 | 45.1003 | 3 | 6 | 10:00 | 2032-06-08 | 47.2896 | 4 | 6 | 10:00 | 2033-06-08 | 49.479
1 | 6 | 11:00 | 2025-06-08 | 16.7324 | 2 | 6 | 11:00 | 2026-06-08 | 22.7082 | 3 | 6 | 11:00 | 2027-06-08 | 27.2173 | 5 | 6 | 11:00 | 2028-06-08 | 35.5292 | 6 | 6 | 11:00 | 2029-06-08 | 38.7887 | 7 | 6 | 11:00 | 2030-06-08 | 42.5915 | 1 | 6 | 11:00 | 2031-06-08 | 44.7646 | 3 | 6 | 11:00 | 2032-06-08 | 46.9376 | 4 | 6 | 11:00 | 2033-06-08 | 49.1106
1 | 6 | 12:00 | 2025-06-08 | 16.8312 | 2 | 6 | 12:00 | 2026-06-08 | 22.8424 | 3 | 6 | 12:00 | 2027-06-08 | 27.3781 | 5 | 6 | 12:00 | 2028-06-08 | 35.7391 | 6 | 6 | 12:00 | 2029-06-08 | 39.0179 | 7 | 6 | 12:00 | 2030-06-08 | 42.8432 | 1 | 6 | 12:00 | 2031-06-08 | 45.0291 | 3 | 6 | 12:00 | 2032-06-08 | 47.2149 | 4 | 6 | 12:00 | 2033-06-08 | 49.4008
1 | 6 | 13:00 | 2025-06-08 | 16.8204 | 2 | 6 | 13:00 | 2026-06-08 | 22.8277 | 3 | 6 | 13:00 | 2027-06-08 | 27.3605 | 5 | 6 | 13:00 | 2028-06-08 | 35.7161 | 6 | 6 | 13:00 | 2029-06-08 | 38.9928 | 7 | 6 | 13:00 | 2030-06-08 | 42.8156 | 1 | 6 | 13:00 | 2031-06-08 | 45.0001 | 3 | 6 | 13:00 | 2032-06-08 | 47.1846 | 4 | 6 | 13:00 | 2033-06-08 | 49.3691
1 | 6 | 14:00 | 2025-06-08 | 17.1434 | 2 | 6 | 14:00 | 2026-06-08 | 23.266 | 3 | 6 | 14:00 | 2027-06-08 | 27.8858 | 5 | 6 | 14:00 | 2028-06-08 | 36.4018 | 6 | 6 | 14:00 | 2029-06-08 | 39.7414 | 7 | 6 | 14:00 | 2030-06-08 | 43.6376 | 1 | 6 | 14:00 | 2031-06-08 | 45.864 | 3 | 6 | 14:00 | 2032-06-08 | 48.0904 | 4 | 6 | 14:00 | 2033-06-08 | 50.3169
1 | 6 | 15:00 | 2025-06-08 | 17.0126 | 2 | 6 | 15:00 | 2026-06-08 | 23.0885 | 3 | 6 | 15:00 | 2027-06-08 | 27.6731 | 5 | 6 | 15:00 | 2028-06-08 | 36.1241 | 6 | 6 | 15:00 | 2029-06-08 | 39.4383 | 7 | 6 | 15:00 | 2030-06-08 | 43.3047 | 1 | 6 | 15:00 | 2031-06-08 | 45.5142 | 3 | 6 | 15:00 | 2032-06-08 | 47.7236 | 4 | 6 | 15:00 | 2033-06-08 | 49.933
1 | 6 | 16:00 | 2025-06-08 | 17.4438 | 2 | 6 | 16:00 | 2026-06-08 | 23.6738 | 3 | 6 | 16:00 | 2027-06-08 | 28.3745 | 5 | 6 | 16:00 | 2028-06-08 | 37.0398 | 6 | 6 | 16:00 | 2029-06-08 | 40.438 | 7 | 6 | 16:00 | 2030-06-08 | 44.4025 | 1 | 6 | 16:00 | 2031-06-08 | 46.6679 | 3 | 6 | 16:00 | 2032-06-08 | 48.9333 | 4 | 6 | 16:00 | 2033-06-08 | 51.1988
1 | 6 | 17:00 | 2025-06-08 | 17.5576 | 2 | 6 | 17:00 | 2026-06-08 | 23.8282 | 3 | 6 | 17:00 | 2027-06-08 | 28.5597 | 5 | 6 | 17:00 | 2028-06-08 | 37.2815 | 6 | 6 | 17:00 | 2029-06-08 | 40.7018 | 7 | 6 | 17:00 | 2030-06-08 | 44.6922 | 1 | 6 | 17:00 | 2031-06-08 | 46.9724 | 3 | 6 | 17:00 | 2032-06-08 | 49.2526 | 4 | 6 | 17:00 | 2033-06-08 | 51.5328
1 | 6 | 18:00 | 2025-06-08 | 17.2707 | 2 | 6 | 18:00 | 2026-06-08 | 23.4388 | 3 | 6 | 18:00 | 2027-06-08 | 28.093 | 5 | 6 | 18:00 | 2028-06-08 | 36.6723 | 6 | 6 | 18:00 | 2029-06-08 | 40.0367 | 7 | 6 | 18:00 | 2030-06-08 | 43.9619 | 1 | 6 | 18:00 | 2031-06-08 | 46.2048 | 3 | 6 | 18:00 | 2032-06-08 | 48.4478 | 4 | 6 | 18:00 | 2033-06-08 | 50.6907
1 | 6 | 19:00 | 2025-06-08 | 16.7617 | 2 | 6 | 19:00 | 2026-06-08 | 22.748 | 3 | 6 | 19:00 | 2027-06-08 | 27.2649 | 5 | 6 | 19:00 | 2028-06-08 | 35.5914 | 6 | 6 | 19:00 | 2029-06-08 | 38.8566 | 7 | 6 | 19:00 | 2030-06-08 | 42.6661 | 1 | 6 | 19:00 | 2031-06-08 | 44.8429 | 3 | 6 | 19:00 | 2032-06-08 | 47.0198 | 4 | 6 | 19:00 | 2033-06-08 | 49.1966
1 | 6 | 20:00 | 2025-06-08 | 16.929 | 2 | 6 | 20:00 | 2026-06-08 | 22.975 | 3 | 6 | 20:00 | 2027-06-08 | 27.537 | 5 | 6 | 20:00 | 2028-06-08 | 35.9466 | 6 | 6 | 20:00 | 2029-06-08 | 39.2444 | 7 | 6 | 20:00 | 2030-06-08 | 43.0919 | 1 | 6 | 20:00 | 2031-06-08 | 45.2905 | 3 | 6 | 20:00 | 2032-06-08 | 47.489 | 4 | 6 | 20:00 | 2033-06-08 | 49.6876
1 | 6 | 21:00 | 2025-06-08 | 17.0572 | 2 | 6 | 21:00 | 2026-06-08 | 23.1491 | 3 | 6 | 21:00 | 2027-06-08 | 27.7457 | 5 | 6 | 21:00 | 2028-06-08 | 36.2189 | 6 | 6 | 21:00 | 2029-06-08 | 39.5418 | 7 | 6 | 21:00 | 2030-06-08 | 43.4184 | 1 | 6 | 21:00 | 2031-06-08 | 45.6336 | 3 | 6 | 21:00 | 2032-06-08 | 47.8489 | 4 | 6 | 21:00 | 2033-06-08 | 50.0641
1 | 6 | 22:00 | 2025-06-08 | 17.2975 | 2 | 6 | 22:00 | 2026-06-08 | 23.4752 | 3 | 6 | 22:00 | 2027-06-08 | 28.1366 | 5 | 6 | 22:00 | 2028-06-08 | 36.7292 | 6 | 6 | 22:00 | 2029-06-08 | 40.0988 | 7 | 6 | 22:00 | 2030-06-08 | 44.0301 | 1 | 6 | 22:00 | 2031-06-08 | 46.2765 | 3 | 6 | 22:00 | 2032-06-08 | 48.5229 | 4 | 6 | 22:00 | 2033-06-08 | 50.7694
1 | 6 | 23:00 | 2025-06-08 | 17.3587 | 2 | 6 | 23:00 | 2026-06-08 | 23.5582 | 3 | 6 | 23:00 | 2027-06-08 | 28.2361 | 5 | 6 | 23:00 | 2028-06-08 | 36.859 | 6 | 6 | 23:00 | 2029-06-08 | 40.2406 | 7 | 6 | 23:00 | 2030-06-08 | 44.1858 | 1 | 6 | 23:00 | 2031-06-08 | 46.4401 | 3 | 6 | 23:00 | 2032-06-08 | 48.6945 | 4 | 6 | 23:00 | 2033-06-08 | 50.9489
1 | 6 | 24:00 | 2025-06-08 | 17.6539 | 2 | 6 | 24:00 | 2026-06-08 | 23.9589 | 3 | 6 | 24:00 | 2027-06-08 | 28.7163 | 5 | 6 | 24:00 | 2028-06-08 | 37.4859 | 6 | 6 | 24:00 | 2029-06-08 | 40.925 | 7 | 6 | 24:00 | 2030-06-08 | 44.9372 | 1 | 6 | 24:00 | 2031-06-08 | 47.23 | 3 | 6 | 24:00 | 2032-06-08 | 49.5227 | 4 | 6 | 24:00 | 2033-06-08 | 51.8154
2 | 6 | 1:00 | 2025-06-09 | 17.2726 | 3 | 6 | 1:00 | 2026-06-09 | 23.4413 | 4 | 6 | 1:00 | 2027-06-09 | 28.096 | 6 | 6 | 1:00 | 2028-06-09 | 36.6762 | 7 | 6 | 1:00 | 2029-06-09 | 40.041 | 1 | 6 | 1:00 | 2030-06-09 | 43.9665 | 2 | 6 | 1:00 | 2031-06-09 | 46.2097 | 4 | 6 | 1:00 | 2032-06-09 | 48.4529 | 5 | 6 | 1:00 | 2033-06-09 | 50.6961
2 | 6 | 2:00 | 2025-06-09 | 17.0187 | 3 | 6 | 2:00 | 2026-06-09 | 23.0968 | 4 | 6 | 2:00 | 2027-06-09 | 27.6831 | 6 | 6 | 2:00 | 2028-06-09 | 36.1372 | 7 | 6 | 2:00 | 2029-06-09 | 39.4525 | 1 | 6 | 2:00 | 2030-06-09 | 43.3204 | 2 | 6 | 2:00 | 2031-06-09 | 45.5306 | 4 | 6 | 2:00 | 2032-06-09 | 47.7408 | 5 | 6 | 2:00 | 2033-06-09 | 49.9511
2 | 6 | 3:00 | 2025-06-09 | 16.7141 | 3 | 6 | 3:00 | 2026-06-09 | 22.6834 | 4 | 6 | 3:00 | 2027-06-09 | 27.1876 | 6 | 6 | 3:00 | 2028-06-09 | 35.4904 | 7 | 6 | 3:00 | 2029-06-09 | 38.7464 | 1 | 6 | 3:00 | 2030-06-09 | 42.545 | 2 | 6 | 3:00 | 2031-06-09 | 44.7157 | 4 | 6 | 3:00 | 2032-06-09 | 46.8864 | 5 | 6 | 3:00 | 2033-06-09 | 49.057
2 | 6 | 4:00 | 2025-06-09 | 16.6696 | 3 | 6 | 4:00 | 2026-06-09 | 22.6231 | 4 | 6 | 4:00 | 2027-06-09 | 27.1152 | 6 | 6 | 4:00 | 2028-06-09 | 35.3959 | 7 | 6 | 4:00 | 2029-06-09 | 38.6432 | 1 | 6 | 4:00 | 2030-06-09 | 42.4318 | 2 | 6 | 4:00 | 2031-06-09 | 44.5967 | 4 | 6 | 4:00 | 2032-06-09 | 46.7615 | 5 | 6 | 4:00 | 2033-06-09 | 48.9264
2 | 6 | 5:00 | 2025-06-09 | 16.4163 | 3 | 6 | 5:00 | 2026-06-09 | 22.2793 | 4 | 6 | 5:00 | 2027-06-09 | 26.7032 | 6 | 6 | 5:00 | 2028-06-09 | 34.858 | 7 | 6 | 5:00 | 2029-06-09 | 38.056 | 1 | 6 | 5:00 | 2030-06-09 | 41.787 | 2 | 6 | 5:00 | 2031-06-09 | 43.919 | 4 | 6 | 5:00 | 2032-06-09 | 46.0509 | 5 | 6 | 5:00 | 2033-06-09 | 48.1829
2 | 6 | 6:00 | 2025-06-09 | 16.2637 | 3 | 6 | 6:00 | 2026-06-09 | 22.0722 | 4 | 6 | 6:00 | 2027-06-09 | 26.455 | 6 | 6 | 6:00 | 2028-06-09 | 34.534 | 7 | 6 | 6:00 | 2029-06-09 | 37.7023 | 1 | 6 | 6:00 | 2030-06-09 | 41.3986 | 2 | 6 | 6:00 | 2031-06-09 | 43.5108 | 4 | 6 | 6:00 | 2032-06-09 | 45.623 | 5 | 6 | 6:00 | 2033-06-09 | 47.7351
2 | 6 | 7:00 | 2025-06-09 | 15.835 | 3 | 6 | 7:00 | 2026-06-09 | 21.4904 | 4 | 6 | 7:00 | 2027-06-09 | 25.7576 | 6 | 6 | 7:00 | 2028-06-09 | 33.6237 | 7 | 6 | 7:00 | 2029-06-09 | 36.7085 | 1 | 6 | 7:00 | 2030-06-09 | 40.3074 | 2 | 6 | 7:00 | 2031-06-09 | 42.3639 | 4 | 6 | 7:00 | 2032-06-09 | 44.4203 | 5 | 6 | 7:00 | 2033-06-09 | 46.4768
2 | 6 | 8:00 | 2025-06-09 | 16.0431 | 3 | 6 | 8:00 | 2026-06-09 | 21.7728 | 4 | 6 | 8:00 | 2027-06-09 | 26.0961 | 6 | 6 | 8:00 | 2028-06-09 | 34.0656 | 7 | 6 | 8:00 | 2029-06-09 | 37.1909 | 1 | 6 | 8:00 | 2030-06-09 | 40.837 | 2 | 6 | 8:00 | 2031-06-09 | 42.9205 | 4 | 6 | 8:00 | 2032-06-09 | 45.0041 | 5 | 6 | 8:00 | 2033-06-09 | 47.0876
2 | 6 | 9:00 | 2025-06-09 | 16.5421 | 3 | 6 | 9:00 | 2026-06-09 | 22.45 | 4 | 6 | 9:00 | 2027-06-09 | 26.9078 | 6 | 6 | 9:00 | 2028-06-09 | 35.1252 | 7 | 6 | 9:00 | 2029-06-09 | 38.3477 | 1 | 6 | 9:00 | 2030-06-09 | 42.1072 | 2 | 6 | 9:00 | 2031-06-09 | 44.2556 | 4 | 6 | 9:00 | 2032-06-09 | 46.4039 | 5 | 6 | 9:00 | 2033-06-09 | 48.5522
2 | 6 | 10:00 | 2025-06-09 | 16.9866 | 3 | 6 | 10:00 | 2026-06-09 | 23.0533 | 4 | 6 | 10:00 | 2027-06-09 | 27.6309 | 6 | 6 | 10:00 | 2028-06-09 | 36.069 | 7 | 6 | 10:00 | 2029-06-09 | 39.3781 | 1 | 6 | 10:00 | 2030-06-09 | 43.2387 | 2 | 6 | 10:00 | 2031-06-09 | 45.4448 | 4 | 6 | 10:00 | 2032-06-09 | 47.6508 | 5 | 6 | 10:00 | 2033-06-09 | 49.8569
2 | 6 | 11:00 | 2025-06-09 | 16.9565 | 3 | 6 | 11:00 | 2026-06-09 | 23.0124 | 4 | 6 | 11:00 | 2027-06-09 | 27.5818 | 6 | 6 | 11:00 | 2028-06-09 | 36.005 | 7 | 6 | 11:00 | 2029-06-09 | 39.3082 | 1 | 6 | 11:00 | 2030-06-09 | 43.162 | 2 | 6 | 11:00 | 2031-06-09 | 45.3641 | 4 | 6 | 11:00 | 2032-06-09 | 47.5663 | 5 | 6 | 11:00 | 2033-06-09 | 49.7684
2 | 6 | 12:00 | 2025-06-09 | 16.9814 | 3 | 6 | 12:00 | 2026-06-09 | 23.0462 | 4 | 6 | 12:00 | 2027-06-09 | 27.6223 | 6 | 6 | 12:00 | 2028-06-09 | 36.0579 | 7 | 6 | 12:00 | 2029-06-09 | 39.366 | 1 | 6 | 12:00 | 2030-06-09 | 43.2254 | 2 | 6 | 12:00 | 2031-06-09 | 45.4308 | 4 | 6 | 12:00 | 2032-06-09 | 47.6361 | 5 | 6 | 12:00 | 2033-06-09 | 49.8415
2 | 6 | 13:00 | 2025-06-09 | 16.975 | 3 | 6 | 13:00 | 2026-06-09 | 23.0375 | 4 | 6 | 13:00 | 2027-06-09 | 27.6119 | 6 | 6 | 13:00 | 2028-06-09 | 36.0443 | 7 | 6 | 13:00 | 2029-06-09 | 39.3511 | 1 | 6 | 13:00 | 2030-06-09 | 43.209 | 2 | 6 | 13:00 | 2031-06-09 | 45.4136 | 4 | 6 | 13:00 | 2032-06-09 | 47.6181 | 5 | 6 | 13:00 | 2033-06-09 | 49.8226
2 | 6 | 14:00 | 2025-06-09 | 17.2078 | 3 | 6 | 14:00 | 2026-06-09 | 23.3534 | 4 | 6 | 14:00 | 2027-06-09 | 27.9905 | 6 | 6 | 14:00 | 2028-06-09 | 36.5386 | 7 | 6 | 14:00 | 2029-06-09 | 39.8907 | 1 | 6 | 14:00 | 2030-06-09 | 43.8016 | 2 | 6 | 14:00 | 2031-06-09 | 46.0363 | 4 | 6 | 14:00 | 2032-06-09 | 48.2711 | 5 | 6 | 14:00 | 2033-06-09 | 50.5059
2 | 6 | 15:00 | 2025-06-09 | 17.4901 | 3 | 6 | 15:00 | 2026-06-09 | 23.7365 | 4 | 6 | 15:00 | 2027-06-09 | 28.4498 | 6 | 6 | 15:00 | 2028-06-09 | 37.138 | 7 | 6 | 15:00 | 2029-06-09 | 40.5452 | 1 | 6 | 15:00 | 2030-06-09 | 44.5202 | 2 | 6 | 15:00 | 2031-06-09 | 46.7916 | 4 | 6 | 15:00 | 2032-06-09 | 49.0631 | 5 | 6 | 15:00 | 2033-06-09 | 51.3345
2 | 6 | 16:00 | 2025-06-09 | 17.646 | 3 | 6 | 16:00 | 2026-06-09 | 23.9481 | 4 | 6 | 16:00 | 2027-06-09 | 28.7033 | 6 | 6 | 16:00 | 2028-06-09 | 37.469 | 7 | 6 | 16:00 | 2029-06-09 | 40.9066 | 1 | 6 | 16:00 | 2030-06-09 | 44.917 | 2 | 6 | 16:00 | 2031-06-09 | 47.2087 | 4 | 6 | 16:00 | 2032-06-09 | 49.5004 | 5 | 6 | 16:00 | 2033-06-09 | 51.7921
2 | 6 | 17:00 | 2025-06-09 | 17.2246 | 3 | 6 | 17:00 | 2026-06-09 | 23.3762 | 4 | 6 | 17:00 | 2027-06-09 | 28.0179 | 6 | 6 | 17:00 | 2028-06-09 | 36.5743 | 7 | 6 | 17:00 | 2029-06-09 | 39.9297 | 1 | 6 | 17:00 | 2030-06-09 | 43.8444 | 2 | 6 | 17:00 | 2031-06-09 | 46.0814 | 4 | 6 | 17:00 | 2032-06-09 | 48.3183 | 5 | 6 | 17:00 | 2033-06-09 | 50.5553
2 | 6 | 18:00 | 2025-06-09 | 16.5119 | 3 | 6 | 18:00 | 2026-06-09 | 22.409 | 4 | 6 | 18:00 | 2027-06-09 | 26.8586 | 6 | 6 | 18:00 | 2028-06-09 | 35.061 | 7 | 6 | 18:00 | 2029-06-09 | 38.2776 | 1 | 6 | 18:00 | 2030-06-09 | 42.0303 | 2 | 6 | 18:00 | 2031-06-09 | 44.1747 | 4 | 6 | 18:00 | 2032-06-09 | 46.3191 | 5 | 6 | 18:00 | 2033-06-09 | 48.4635
2 | 6 | 19:00 | 2025-06-09 | 16.3563 | 3 | 6 | 19:00 | 2026-06-09 | 22.1979 | 4 | 6 | 19:00 | 2027-06-09 | 26.6056 | 6 | 6 | 19:00 | 2028-06-09 | 34.7306 | 7 | 6 | 19:00 | 2029-06-09 | 37.9169 | 1 | 6 | 19:00 | 2030-06-09 | 41.6343 | 2 | 6 | 19:00 | 2031-06-09 | 43.7585 | 4 | 6 | 19:00 | 2032-06-09 | 45.8827 | 5 | 6 | 19:00 | 2033-06-09 | 48.0069
2 | 6 | 20:00 | 2025-06-09 | 16.5824 | 3 | 6 | 20:00 | 2026-06-09 | 22.5047 | 4 | 6 | 20:00 | 2027-06-09 | 26.9734 | 6 | 6 | 20:00 | 2028-06-09 | 35.2108 | 7 | 6 | 20:00 | 2029-06-09 | 38.4411 | 1 | 6 | 20:00 | 2030-06-09 | 42.2098 | 2 | 6 | 20:00 | 2031-06-09 | 44.3634 | 4 | 6 | 20:00 | 2032-06-09 | 46.517 | 5 | 6 | 20:00 | 2033-06-09 | 48.6705
2 | 6 | 21:00 | 2025-06-09 | 16.7263 | 3 | 6 | 21:00 | 2026-06-09 | 22.7 | 4 | 6 | 21:00 | 2027-06-09 | 27.2074 | 6 | 6 | 21:00 | 2028-06-09 | 35.5163 | 7 | 6 | 21:00 | 2029-06-09 | 38.7747 | 1 | 6 | 21:00 | 2030-06-09 | 42.5761 | 2 | 6 | 21:00 | 2031-06-09 | 44.7483 | 4 | 6 | 21:00 | 2032-06-09 | 46.9206 | 5 | 6 | 21:00 | 2033-06-09 | 49.0928
2 | 6 | 22:00 | 2025-06-09 | 16.9246 | 3 | 6 | 22:00 | 2026-06-09 | 22.9691 | 4 | 6 | 22:00 | 2027-06-09 | 27.5299 | 6 | 6 | 22:00 | 2028-06-09 | 35.9373 | 7 | 6 | 22:00 | 2029-06-09 | 39.2342 | 1 | 6 | 22:00 | 2030-06-09 | 43.0807 | 2 | 6 | 22:00 | 2031-06-09 | 45.2787 | 4 | 6 | 22:00 | 2032-06-09 | 47.4767 | 5 | 6 | 22:00 | 2033-06-09 | 49.6747
2 | 6 | 23:00 | 2025-06-09 | 16.9831 | 3 | 6 | 23:00 | 2026-06-09 | 23.0485 | 4 | 6 | 23:00 | 2027-06-09 | 27.6251 | 6 | 6 | 23:00 | 2028-06-09 | 36.0616 | 7 | 6 | 23:00 | 2029-06-09 | 39.37 | 1 | 6 | 23:00 | 2030-06-09 | 43.2298 | 2 | 6 | 23:00 | 2031-06-09 | 45.4354 | 4 | 6 | 23:00 | 2032-06-09 | 47.641 | 5 | 6 | 23:00 | 2033-06-09 | 49.8466
2 | 6 | 24:00 | 2025-06-09 | 17.2758 | 3 | 6 | 24:00 | 2026-06-09 | 23.4457 | 4 | 6 | 24:00 | 2027-06-09 | 28.1012 | 6 | 6 | 24:00 | 2028-06-09 | 36.683 | 7 | 6 | 24:00 | 2029-06-09 | 40.0484 | 1 | 6 | 24:00 | 2030-06-09 | 43.9747 | 2 | 6 | 24:00 | 2031-06-09 | 46.2183 | 4 | 6 | 24:00 | 2032-06-09 | 48.4619 | 5 | 6 | 24:00 | 2033-06-09 | 50.7055
3 | 6 | 1:00 | 2025-06-10 | 17.465 | 4 | 6 | 1:00 | 2026-06-10 | 23.7026 | 5 | 6 | 1:00 | 2027-06-10 | 28.4091 | 7 | 6 | 1:00 | 2028-06-10 | 37.0849 | 1 | 6 | 1:00 | 2029-06-10 | 40.4872 | 2 | 6 | 1:00 | 2030-06-10 | 44.4565 | 3 | 6 | 1:00 | 2031-06-10 | 46.7247 | 5 | 6 | 1:00 | 2032-06-10 | 48.9929 | 6 | 6 | 1:00 | 2033-06-10 | 51.261
3 | 6 | 2:00 | 2025-06-10 | 17.0084 | 4 | 6 | 2:00 | 2026-06-10 | 23.0828 | 5 | 6 | 2:00 | 2027-06-10 | 27.6663 | 7 | 6 | 2:00 | 2028-06-10 | 36.1152 | 1 | 6 | 2:00 | 2029-06-10 | 39.4286 | 2 | 6 | 2:00 | 2030-06-10 | 43.2941 | 3 | 6 | 2:00 | 2031-06-10 | 45.503 | 5 | 6 | 2:00 | 2032-06-10 | 47.7119 | 6 | 6 | 2:00 | 2033-06-10 | 49.9208
3 | 6 | 3:00 | 2025-06-10 | 16.8737 | 4 | 6 | 3:00 | 2026-06-10 | 22.9001 | 5 | 6 | 3:00 | 2027-06-10 | 27.4472 | 7 | 6 | 3:00 | 2028-06-10 | 35.8293 | 1 | 6 | 3:00 | 2029-06-10 | 39.1164 | 2 | 6 | 3:00 | 2030-06-10 | 42.9513 | 3 | 6 | 3:00 | 2031-06-10 | 45.1427 | 5 | 6 | 3:00 | 2032-06-10 | 47.3341 | 6 | 6 | 3:00 | 2033-06-10 | 49.5255
3 | 6 | 4:00 | 2025-06-10 | 16.7318 | 4 | 6 | 4:00 | 2026-06-10 | 22.7074 | 5 | 6 | 4:00 | 2027-06-10 | 27.2163 | 7 | 6 | 4:00 | 2028-06-10 | 35.5279 | 1 | 6 | 4:00 | 2029-06-10 | 38.7873 | 2 | 6 | 4:00 | 2030-06-10 | 42.59 | 3 | 6 | 4:00 | 2031-06-10 | 44.7629 | 5 | 6 | 4:00 | 2032-06-10 | 46.9359 | 6 | 6 | 4:00 | 2033-06-10 | 49.1088
3 | 6 | 5:00 | 2025-06-10 | 16.6307 | 4 | 6 | 5:00 | 2026-06-10 | 22.5703 | 5 | 6 | 5:00 | 2027-06-10 | 27.052 | 7 | 6 | 5:00 | 2028-06-10 | 35.3133 | 1 | 6 | 5:00 | 2029-06-10 | 38.5531 | 2 | 6 | 5:00 | 2030-06-10 | 42.3328 | 3 | 6 | 5:00 | 2031-06-10 | 44.4926 | 5 | 6 | 5:00 | 2032-06-10 | 46.6525 | 6 | 6 | 5:00 | 2033-06-10 | 48.8123
3 | 6 | 6:00 | 2025-06-10 | 16.366 | 4 | 6 | 6:00 | 2026-06-10 | 22.2111 | 5 | 6 | 6:00 | 2027-06-10 | 26.6214 | 7 | 6 | 6:00 | 2028-06-10 | 34.7513 | 1 | 6 | 6:00 | 2029-06-10 | 37.9395 | 2 | 6 | 6:00 | 2030-06-10 | 41.659 | 3 | 6 | 6:00 | 2031-06-10 | 43.7845 | 5 | 6 | 6:00 | 2032-06-10 | 45.9099 | 6 | 6 | 6:00 | 2033-06-10 | 48.0354
3 | 6 | 7:00 | 2025-06-10 | 15.9325 | 4 | 6 | 7:00 | 2026-06-10 | 21.6226 | 5 | 6 | 7:00 | 2027-06-10 | 25.9161 | 7 | 6 | 7:00 | 2028-06-10 | 33.8306 | 1 | 6 | 7:00 | 2029-06-10 | 36.9343 | 2 | 6 | 7:00 | 2030-06-10 | 40.5553 | 3 | 6 | 7:00 | 2031-06-10 | 42.6245 | 5 | 6 | 7:00 | 2032-06-10 | 44.6936 | 6 | 6 | 7:00 | 2033-06-10 | 46.7628
3 | 6 | 8:00 | 2025-06-10 | 15.8611 | 4 | 6 | 8:00 | 2026-06-10 | 21.5258 | 5 | 6 | 8:00 | 2027-06-10 | 25.8001 | 7 | 6 | 8:00 | 2028-06-10 | 33.6792 | 1 | 6 | 8:00 | 2029-06-10 | 36.769 | 2 | 6 | 8:00 | 2030-06-10 | 40.3738 | 3 | 6 | 8:00 | 2031-06-10 | 42.4337 | 5 | 6 | 8:00 | 2032-06-10 | 44.4936 | 6 | 6 | 8:00 | 2033-06-10 | 46.5534
3 | 6 | 9:00 | 2025-06-10 | 16.0594 | 4 | 6 | 9:00 | 2026-06-10 | 21.7949 | 5 | 6 | 9:00 | 2027-06-10 | 26.1226 | 7 | 6 | 9:00 | 2028-06-10 | 34.1001 | 1 | 6 | 9:00 | 2029-06-10 | 37.2286 | 2 | 6 | 9:00 | 2030-06-10 | 40.8784 | 3 | 6 | 9:00 | 2031-06-10 | 42.9641 | 5 | 6 | 9:00 | 2032-06-10 | 45.0497 | 6 | 6 | 9:00 | 2033-06-10 | 47.1353
3 | 6 | 10:00 | 2025-06-10 | 16.6407 | 4 | 6 | 10:00 | 2026-06-10 | 22.5839 | 5 | 6 | 10:00 | 2027-06-10 | 27.0682 | 7 | 6 | 10:00 | 2028-06-10 | 35.3346 | 1 | 6 | 10:00 | 2029-06-10 | 38.5763 | 2 | 6 | 10:00 | 2030-06-10 | 42.3582 | 3 | 6 | 10:00 | 2031-06-10 | 44.5194 | 5 | 6 | 10:00 | 2032-06-10 | 46.6805 | 6 | 6 | 10:00 | 2033-06-10 | 48.8417
3 | 6 | 11:00 | 2025-06-10 | 16.919 | 4 | 6 | 11:00 | 2026-06-10 | 22.9615 | 5 | 6 | 11:00 | 2027-06-10 | 27.5208 | 7 | 6 | 11:00 | 2028-06-10 | 35.9253 | 1 | 6 | 11:00 | 2029-06-10 | 39.2212 | 2 | 6 | 11:00 | 2030-06-10 | 43.0665 | 3 | 6 | 11:00 | 2031-06-10 | 45.2637 | 5 | 6 | 11:00 | 2032-06-10 | 47.461 | 6 | 6 | 11:00 | 2033-06-10 | 49.6583
3 | 6 | 12:00 | 2025-06-10 | 16.7523 | 4 | 6 | 12:00 | 2026-06-10 | 22.7353 | 5 | 6 | 12:00 | 2027-06-10 | 27.2497 | 7 | 6 | 12:00 | 2028-06-10 | 35.5714 | 1 | 6 | 12:00 | 2029-06-10 | 38.8349 | 2 | 6 | 12:00 | 2030-06-10 | 42.6422 | 3 | 6 | 12:00 | 2031-06-10 | 44.8178 | 5 | 6 | 12:00 | 2032-06-10 | 46.9935 | 6 | 6 | 12:00 | 2033-06-10 | 49.1691
3 | 6 | 13:00 | 2025-06-10 | 16.9306 | 4 | 6 | 13:00 | 2026-06-10 | 22.9772 | 5 | 6 | 13:00 | 2027-06-10 | 27.5397 | 7 | 6 | 13:00 | 2028-06-10 | 35.95 | 1 | 6 | 13:00 | 2029-06-10 | 39.2482 | 2 | 6 | 13:00 | 2030-06-10 | 43.0961 | 3 | 6 | 13:00 | 2031-06-10 | 45.2948 | 5 | 6 | 13:00 | 2032-06-10 | 47.4936 | 6 | 6 | 13:00 | 2033-06-10 | 49.6924
3 | 6 | 14:00 | 2025-06-10 | 17.1391 | 4 | 6 | 14:00 | 2026-06-10 | 23.2602 | 5 | 6 | 14:00 | 2027-06-10 | 27.8788 | 7 | 6 | 14:00 | 2028-06-10 | 36.3927 | 1 | 6 | 14:00 | 2029-06-10 | 39.7315 | 2 | 6 | 14:00 | 2030-06-10 | 43.6268 | 3 | 6 | 14:00 | 2031-06-10 | 45.8526 | 5 | 6 | 14:00 | 2032-06-10 | 48.0785 | 6 | 6 | 14:00 | 2033-06-10 | 50.3044
3 | 6 | 15:00 | 2025-06-10 | 17.239 | 4 | 6 | 15:00 | 2026-06-10 | 23.3958 | 5 | 6 | 15:00 | 2027-06-10 | 28.0413 | 7 | 6 | 15:00 | 2028-06-10 | 36.6048 | 1 | 6 | 15:00 | 2029-06-10 | 39.9631 | 2 | 6 | 15:00 | 2030-06-10 | 43.881 | 3 | 6 | 15:00 | 2031-06-10 | 46.1199 | 5 | 6 | 15:00 | 2032-06-10 | 48.3587 | 6 | 6 | 15:00 | 2033-06-10 | 50.5975
3 | 6 | 16:00 | 2025-06-10 | 17.5912 | 4 | 6 | 16:00 | 2026-06-10 | 23.8737 | 5 | 6 | 16:00 | 2027-06-10 | 28.6142 | 7 | 6 | 16:00 | 2028-06-10 | 37.3526 | 1 | 6 | 16:00 | 2029-06-10 | 40.7795 | 2 | 6 | 16:00 | 2030-06-10 | 44.7775 | 3 | 6 | 16:00 | 2031-06-10 | 47.062 | 5 | 6 | 16:00 | 2032-06-10 | 49.3466 | 6 | 6 | 16:00 | 2033-06-10 | 51.6312
3 | 6 | 17:00 | 2025-06-10 | 17.5077 | 4 | 6 | 17:00 | 2026-06-10 | 23.7604 | 5 | 6 | 17:00 | 2027-06-10 | 28.4784 | 7 | 6 | 17:00 | 2028-06-10 | 37.1753 | 1 | 6 | 17:00 | 2029-06-10 | 40.5859 | 2 | 6 | 17:00 | 2030-06-10 | 44.5649 | 3 | 6 | 17:00 | 2031-06-10 | 46.8387 | 5 | 6 | 17:00 | 2032-06-10 | 49.1124 | 6 | 6 | 17:00 | 2033-06-10 | 51.3861
3 | 6 | 18:00 | 2025-06-10 | 17.4361 | 4 | 6 | 18:00 | 2026-06-10 | 23.6633 | 5 | 6 | 18:00 | 2027-06-10 | 28.3619 | 7 | 6 | 18:00 | 2028-06-10 | 37.0234 | 1 | 6 | 18:00 | 2029-06-10 | 40.42 | 2 | 6 | 18:00 | 2030-06-10 | 44.3828 | 3 | 6 | 18:00 | 2031-06-10 | 46.6472 | 5 | 6 | 18:00 | 2032-06-10 | 48.9116 | 6 | 6 | 18:00 | 2033-06-10 | 51.176
3 | 6 | 19:00 | 2025-06-10 | 16.9129 | 4 | 6 | 19:00 | 2026-06-10 | 22.9532 | 5 | 6 | 19:00 | 2027-06-10 | 27.5109 | 7 | 6 | 19:00 | 2028-06-10 | 35.9124 | 1 | 6 | 19:00 | 2029-06-10 | 39.2071 | 2 | 6 | 19:00 | 2030-06-10 | 43.0509 | 3 | 6 | 19:00 | 2031-06-10 | 45.2474 | 5 | 6 | 19:00 | 2032-06-10 | 47.4439 | 6 | 6 | 19:00 | 2033-06-10 | 49.6403
3 | 6 | 20:00 | 2025-06-10 | 16.7114 | 4 | 6 | 20:00 | 2026-06-10 | 22.6797 | 5 | 6 | 20:00 | 2027-06-10 | 27.1831 | 7 | 6 | 20:00 | 2028-06-10 | 35.4845 | 1 | 6 | 20:00 | 2029-06-10 | 38.74 | 2 | 6 | 20:00 | 2030-06-10 | 42.538 | 3 | 6 | 20:00 | 2031-06-10 | 44.7083 | 5 | 6 | 20:00 | 2032-06-10 | 46.8787 | 6 | 6 | 20:00 | 2033-06-10 | 49.049
3 | 6 | 21:00 | 2025-06-10 | 16.7707 | 4 | 6 | 21:00 | 2026-06-10 | 22.7602 | 5 | 6 | 21:00 | 2027-06-10 | 27.2795 | 7 | 6 | 21:00 | 2028-06-10 | 35.6104 | 1 | 6 | 21:00 | 2029-06-10 | 38.8774 | 2 | 6 | 21:00 | 2030-06-10 | 42.6889 | 3 | 6 | 21:00 | 2031-06-10 | 44.8669 | 5 | 6 | 21:00 | 2032-06-10 | 47.045 | 6 | 6 | 21:00 | 2033-06-10 | 49.223
3 | 6 | 22:00 | 2025-06-10 | 16.8759 | 4 | 6 | 22:00 | 2026-06-10 | 22.9031 | 5 | 6 | 22:00 | 2027-06-10 | 27.4508 | 7 | 6 | 22:00 | 2028-06-10 | 35.834 | 1 | 6 | 22:00 | 2029-06-10 | 39.1215 | 2 | 6 | 22:00 | 2030-06-10 | 42.957 | 3 | 6 | 22:00 | 2031-06-10 | 45.1486 | 5 | 6 | 22:00 | 2032-06-10 | 47.3403 | 6 | 6 | 22:00 | 2033-06-10 | 49.532
3 | 6 | 23:00 | 2025-06-10 | 17.0083 | 4 | 6 | 23:00 | 2026-06-10 | 23.0827 | 5 | 6 | 23:00 | 2027-06-10 | 27.6661 | 7 | 6 | 23:00 | 2028-06-10 | 36.115 | 1 | 6 | 23:00 | 2029-06-10 | 39.4283 | 2 | 6 | 23:00 | 2030-06-10 | 43.2938 | 3 | 6 | 23:00 | 2031-06-10 | 45.5027 | 5 | 6 | 23:00 | 2032-06-10 | 47.7115 | 6 | 6 | 23:00 | 2033-06-10 | 49.9204
3 | 6 | 24:00 | 2025-06-10 | 17.3259 | 4 | 6 | 24:00 | 2026-06-10 | 23.5137 | 5 | 6 | 24:00 | 2027-06-10 | 28.1827 | 7 | 6 | 24:00 | 2028-06-10 | 36.7894 | 1 | 6 | 24:00 | 2029-06-10 | 40.1646 | 2 | 6 | 24:00 | 2030-06-10 | 44.1023 | 3 | 6 | 24:00 | 2031-06-10 | 46.3524 | 5 | 6 | 24:00 | 2032-06-10 | 48.6026 | 6 | 6 | 24:00 | 2033-06-10 | 50.8527
4 | 6 | 1:00 | 2025-06-11 | 17.5332 | 5 | 6 | 1:00 | 2026-06-11 | 23.7951 | 6 | 6 | 1:00 | 2027-06-11 | 28.5199 | 1 | 6 | 1:00 | 2028-06-11 | 37.2296 | 2 | 6 | 1:00 | 2029-06-11 | 40.6452 | 3 | 6 | 1:00 | 2030-06-11 | 44.63 | 4 | 6 | 1:00 | 2031-06-11 | 46.9071 | 6 | 6 | 1:00 | 2032-06-11 | 49.1841 | 7 | 6 | 1:00 | 2033-06-11 | 51.4611
4 | 6 | 2:00 | 2025-06-11 | 17.2225 | 5 | 6 | 2:00 | 2026-06-11 | 23.3735 | 6 | 6 | 2:00 | 2027-06-11 | 28.0146 | 1 | 6 | 2:00 | 2028-06-11 | 36.57 | 2 | 6 | 2:00 | 2029-06-11 | 39.925 | 3 | 6 | 2:00 | 2030-06-11 | 43.8392 | 4 | 6 | 2:00 | 2031-06-11 | 46.0759 | 6 | 6 | 2:00 | 2032-06-11 | 48.3126 | 7 | 6 | 2:00 | 2033-06-11 | 50.5493
4 | 6 | 3:00 | 2025-06-11 | 16.9654 | 5 | 6 | 3:00 | 2026-06-11 | 23.0244 | 6 | 6 | 3:00 | 2027-06-11 | 27.5963 | 1 | 6 | 3:00 | 2028-06-11 | 36.0239 | 2 | 6 | 3:00 | 2029-06-11 | 39.3288 | 3 | 6 | 3:00 | 2030-06-11 | 43.1846 | 4 | 6 | 3:00 | 2031-06-11 | 45.3879 | 6 | 6 | 3:00 | 2032-06-11 | 47.5912 | 7 | 6 | 3:00 | 2033-06-11 | 49.7945
4 | 6 | 4:00 | 2025-06-11 | 16.7849 | 5 | 6 | 4:00 | 2026-06-11 | 22.7795 | 6 | 6 | 4:00 | 2027-06-11 | 27.3027 | 1 | 6 | 4:00 | 2028-06-11 | 35.6406 | 2 | 6 | 4:00 | 2029-06-11 | 38.9104 | 3 | 6 | 4:00 | 2030-06-11 | 42.7251 | 4 | 6 | 4:00 | 2031-06-11 | 44.905 | 6 | 6 | 4:00 | 2032-06-11 | 47.0848 | 7 | 6 | 4:00 | 2033-06-11 | 49.2647
4 | 6 | 5:00 | 2025-06-11 | 16.6411 | 5 | 6 | 5:00 | 2026-06-11 | 22.5844 | 6 | 6 | 5:00 | 2027-06-11 | 27.0688 | 1 | 6 | 5:00 | 2028-06-11 | 35.3353 | 2 | 6 | 5:00 | 2029-06-11 | 38.5771 | 3 | 6 | 5:00 | 2030-06-11 | 42.3592 | 4 | 6 | 5:00 | 2031-06-11 | 44.5204 | 6 | 6 | 5:00 | 2032-06-11 | 46.6815 | 7 | 6 | 5:00 | 2033-06-11 | 48.8427
4 | 6 | 6:00 | 2025-06-11 | 16.4389 | 5 | 6 | 6:00 | 2026-06-11 | 22.31 | 6 | 6 | 6:00 | 2027-06-11 | 26.7399 | 1 | 6 | 6:00 | 2028-06-11 | 34.906 | 2 | 6 | 6:00 | 2029-06-11 | 38.1084 | 3 | 6 | 6:00 | 2030-06-11 | 41.8445 | 4 | 6 | 6:00 | 2031-06-11 | 43.9795 | 6 | 6 | 6:00 | 2032-06-11 | 46.1144 | 7 | 6 | 6:00 | 2033-06-11 | 48.2493
4 | 6 | 7:00 | 2025-06-11 | 16.0432 | 5 | 6 | 7:00 | 2026-06-11 | 21.7729 | 6 | 6 | 7:00 | 2027-06-11 | 26.0962 | 1 | 6 | 7:00 | 2028-06-11 | 34.0657 | 2 | 6 | 7:00 | 2029-06-11 | 37.191 | 3 | 6 | 7:00 | 2030-06-11 | 40.8371 | 4 | 6 | 7:00 | 2031-06-11 | 42.9207 | 6 | 6 | 7:00 | 2032-06-11 | 45.0042 | 7 | 6 | 7:00 | 2033-06-11 | 47.0877
4 | 6 | 8:00 | 2025-06-11 | 15.9929 | 5 | 6 | 8:00 | 2026-06-11 | 21.7047 | 6 | 6 | 8:00 | 2027-06-11 | 26.0145 | 1 | 6 | 8:00 | 2028-06-11 | 33.959 | 2 | 6 | 8:00 | 2029-06-11 | 37.0745 | 3 | 6 | 8:00 | 2030-06-11 | 40.7093 | 4 | 6 | 8:00 | 2031-06-11 | 42.7863 | 6 | 6 | 8:00 | 2032-06-11 | 44.8633 | 7 | 6 | 8:00 | 2033-06-11 | 46.9403
4 | 6 | 9:00 | 2025-06-11 | 16.0836 | 5 | 6 | 9:00 | 2026-06-11 | 21.8277 | 6 | 6 | 9:00 | 2027-06-11 | 26.1619 | 1 | 6 | 9:00 | 2028-06-11 | 34.1514 | 2 | 6 | 9:00 | 2029-06-11 | 37.2846 | 3 | 6 | 9:00 | 2030-06-11 | 40.94 | 4 | 6 | 9:00 | 2031-06-11 | 43.0287 | 6 | 6 | 9:00 | 2032-06-11 | 45.1175 | 7 | 6 | 9:00 | 2033-06-11 | 47.2063
4 | 6 | 10:00 | 2025-06-11 | 16.2462 | 5 | 6 | 10:00 | 2026-06-11 | 22.0484 | 6 | 6 | 10:00 | 2027-06-11 | 26.4265 | 1 | 6 | 10:00 | 2028-06-11 | 34.4968 | 2 | 6 | 10:00 | 2029-06-11 | 37.6617 | 3 | 6 | 10:00 | 2030-06-11 | 41.354 | 4 | 6 | 10:00 | 2031-06-11 | 43.4639 | 6 | 6 | 10:00 | 2032-06-11 | 45.5738 | 7 | 6 | 10:00 | 2033-06-11 | 47.6837
4 | 6 | 11:00 | 2025-06-11 | 16.1544 | 5 | 6 | 11:00 | 2026-06-11 | 21.9239 | 6 | 6 | 11:00 | 2027-06-11 | 26.2772 | 1 | 6 | 11:00 | 2028-06-11 | 34.3019 | 2 | 6 | 11:00 | 2029-06-11 | 37.4489 | 3 | 6 | 11:00 | 2030-06-11 | 41.1204 | 4 | 6 | 11:00 | 2031-06-11 | 43.2183 | 6 | 6 | 11:00 | 2032-06-11 | 45.3163 | 7 | 6 | 11:00 | 2033-06-11 | 47.4143
4 | 6 | 12:00 | 2025-06-11 | 16.4874 | 5 | 6 | 12:00 | 2026-06-11 | 22.3757 | 6 | 6 | 12:00 | 2027-06-11 | 26.8188 | 1 | 6 | 12:00 | 2028-06-11 | 35.0089 | 2 | 6 | 12:00 | 2029-06-11 | 38.2208 | 3 | 6 | 12:00 | 2030-06-11 | 41.9679 | 4 | 6 | 12:00 | 2031-06-11 | 44.1091 | 6 | 6 | 12:00 | 2032-06-11 | 46.2503 | 7 | 6 | 12:00 | 2033-06-11 | 48.3916
4 | 6 | 13:00 | 2025-06-11 | 16.7101 | 5 | 6 | 13:00 | 2026-06-11 | 22.678 | 6 | 6 | 13:00 | 2027-06-11 | 27.181 | 1 | 6 | 13:00 | 2028-06-11 | 35.4818 | 2 | 6 | 13:00 | 2029-06-11 | 38.7371 | 3 | 6 | 13:00 | 2030-06-11 | 42.5348 | 4 | 6 | 13:00 | 2031-06-11 | 44.7049 | 6 | 6 | 13:00 | 2032-06-11 | 46.8751 | 7 | 6 | 13:00 | 2033-06-11 | 49.0452
4 | 6 | 14:00 | 2025-06-11 | 16.534 | 5 | 6 | 14:00 | 2026-06-11 | 22.439 | 6 | 6 | 14:00 | 2027-06-11 | 26.8945 | 1 | 6 | 14:00 | 2028-06-11 | 35.1079 | 2 | 6 | 14:00 | 2029-06-11 | 38.3288 | 3 | 6 | 14:00 | 2030-06-11 | 42.0865 | 4 | 6 | 14:00 | 2031-06-11 | 44.2337 | 6 | 6 | 14:00 | 2032-06-11 | 46.381 | 7 | 6 | 14:00 | 2033-06-11 | 48.5283
4 | 6 | 15:00 | 2025-06-11 | 16.6511 | 5 | 6 | 15:00 | 2026-06-11 | 22.5979 | 6 | 6 | 15:00 | 2027-06-11 | 27.085 | 1 | 6 | 15:00 | 2028-06-11 | 35.3565 | 2 | 6 | 15:00 | 2029-06-11 | 38.6002 | 3 | 6 | 15:00 | 2030-06-11 | 42.3845 | 4 | 6 | 15:00 | 2031-06-11 | 44.547 | 6 | 6 | 15:00 | 2032-06-11 | 46.7095 | 7 | 6 | 15:00 | 2033-06-11 | 48.872
4 | 6 | 16:00 | 2025-06-11 | 16.8073 | 5 | 6 | 16:00 | 2026-06-11 | 22.8099 | 6 | 6 | 16:00 | 2027-06-11 | 27.3392 | 1 | 6 | 16:00 | 2028-06-11 | 35.6883 | 2 | 6 | 16:00 | 2029-06-11 | 38.9624 | 3 | 6 | 16:00 | 2030-06-11 | 42.7823 | 4 | 6 | 16:00 | 2031-06-11 | 44.965 | 6 | 6 | 16:00 | 2032-06-11 | 47.1478 | 7 | 6 | 16:00 | 2033-06-11 | 49.3306
4 | 6 | 17:00 | 2025-06-11 | 16.9326 | 5 | 6 | 17:00 | 2026-06-11 | 22.98 | 6 | 6 | 17:00 | 2027-06-11 | 27.543 | 1 | 6 | 17:00 | 2028-06-11 | 35.9544 | 2 | 6 | 17:00 | 2029-06-11 | 39.253 | 3 | 6 | 17:00 | 2030-06-11 | 43.1013 | 4 | 6 | 17:00 | 2031-06-11 | 45.3003 | 6 | 6 | 17:00 | 2032-06-11 | 47.4994 | 7 | 6 | 17:00 | 2033-06-11 | 49.6984
4 | 6 | 18:00 | 2025-06-11 | 16.8046 | 5 | 6 | 18:00 | 2026-06-11 | 22.8063 | 6 | 6 | 18:00 | 2027-06-11 | 27.3348 | 1 | 6 | 18:00 | 2028-06-11 | 35.6825 | 2 | 6 | 18:00 | 2029-06-11 | 38.9562 | 3 | 6 | 18:00 | 2030-06-11 | 42.7754 | 4 | 6 | 18:00 | 2031-06-11 | 44.9578 | 6 | 6 | 18:00 | 2032-06-11 | 47.1402 | 7 | 6 | 18:00 | 2033-06-11 | 49.3226
4 | 6 | 19:00 | 2025-06-11 | 16.584 | 5 | 6 | 19:00 | 2026-06-11 | 22.5069 | 6 | 6 | 19:00 | 2027-06-11 | 26.9759 | 1 | 6 | 19:00 | 2028-06-11 | 35.2141 | 2 | 6 | 19:00 | 2029-06-11 | 38.4447 | 3 | 6 | 19:00 | 2030-06-11 | 42.2138 | 4 | 6 | 19:00 | 2031-06-11 | 44.3676 | 6 | 6 | 19:00 | 2032-06-11 | 46.5213 | 7 | 6 | 19:00 | 2033-06-11 | 48.6751
4 | 6 | 20:00 | 2025-06-11 | 16.5302 | 5 | 6 | 20:00 | 2026-06-11 | 22.4338 | 6 | 6 | 20:00 | 2027-06-11 | 26.8884 | 1 | 6 | 20:00 | 2028-06-11 | 35.0998 | 2 | 6 | 20:00 | 2029-06-11 | 38.32 | 3 | 6 | 20:00 | 2030-06-11 | 42.0769 | 4 | 6 | 20:00 | 2031-06-11 | 44.2237 | 6 | 6 | 20:00 | 2032-06-11 | 46.3704 | 7 | 6 | 20:00 | 2033-06-11 | 48.5172
4 | 6 | 21:00 | 2025-06-11 | 16.4109 | 5 | 6 | 21:00 | 2026-06-11 | 22.2719 | 6 | 6 | 21:00 | 2027-06-11 | 26.6944 | 1 | 6 | 21:00 | 2028-06-11 | 34.8465 | 2 | 6 | 21:00 | 2029-06-11 | 38.0434 | 3 | 6 | 21:00 | 2030-06-11 | 41.7732 | 4 | 6 | 21:00 | 2031-06-11 | 43.9045 | 6 | 6 | 21:00 | 2032-06-11 | 46.0358 | 7 | 6 | 21:00 | 2033-06-11 | 48.1671
4 | 6 | 22:00 | 2025-06-11 | 16.5175 | 5 | 6 | 22:00 | 2026-06-11 | 22.4166 | 6 | 6 | 22:00 | 2027-06-11 | 26.8677 | 1 | 6 | 22:00 | 2028-06-11 | 35.0728 | 2 | 6 | 22:00 | 2029-06-11 | 38.2905 | 3 | 6 | 22:00 | 2030-06-11 | 42.0444 | 4 | 6 | 22:00 | 2031-06-11 | 44.1896 | 6 | 6 | 22:00 | 2032-06-11 | 46.3347 | 7 | 6 | 22:00 | 2033-06-11 | 48.4798
4 | 6 | 23:00 | 2025-06-11 | 16.851 | 5 | 6 | 23:00 | 2026-06-11 | 22.8693 | 6 | 6 | 23:00 | 2027-06-11 | 27.4103 | 1 | 6 | 23:00 | 2028-06-11 | 35.7811 | 2 | 6 | 23:00 | 2029-06-11 | 39.0638 | 3 | 6 | 23:00 | 2030-06-11 | 42.8935 | 4 | 6 | 23:00 | 2031-06-11 | 45.082 | 6 | 6 | 23:00 | 2032-06-11 | 47.2704 | 7 | 6 | 23:00 | 2033-06-11 | 49.4589
4 | 6 | 24:00 | 2025-06-11 | 16.8805 | 5 | 6 | 24:00 | 2026-06-11 | 22.9092 | 6 | 6 | 24:00 | 2027-06-11 | 27.4581 | 1 | 6 | 24:00 | 2028-06-11 | 35.8436 | 2 | 6 | 24:00 | 2029-06-11 | 39.132 | 3 | 6 | 24:00 | 2030-06-11 | 42.9684 | 4 | 6 | 24:00 | 2031-06-11 | 45.1607 | 6 | 6 | 24:00 | 2032-06-11 | 47.353 | 7 | 6 | 24:00 | 2033-06-11 | 49.5452
5 | 6 | 1:00 | 2025-06-12 | 16.8612 | 6 | 6 | 1:00 | 2026-06-12 | 22.883 | 7 | 6 | 1:00 | 2027-06-12 | 27.4267 | 2 | 6 | 1:00 | 2028-06-12 | 35.8026 | 3 | 6 | 1:00 | 2029-06-12 | 39.0872 | 4 | 6 | 1:00 | 2030-06-12 | 42.9193 | 5 | 6 | 1:00 | 2031-06-12 | 45.1091 | 7 | 6 | 1:00 | 2032-06-12 | 47.2988 | 1 | 6 | 1:00 | 2033-06-12 | 49.4886
5 | 6 | 2:00 | 2025-06-12 | 16.4204 | 6 | 6 | 2:00 | 2026-06-12 | 22.2849 | 7 | 6 | 2:00 | 2027-06-12 | 26.7099 | 2 | 6 | 2:00 | 2028-06-12 | 34.8668 | 3 | 6 | 2:00 | 2029-06-12 | 38.0656 | 4 | 6 | 2:00 | 2030-06-12 | 41.7975 | 5 | 6 | 2:00 | 2031-06-12 | 43.93 | 7 | 6 | 2:00 | 2032-06-12 | 46.0625 | 1 | 6 | 2:00 | 2033-06-12 | 48.1951
5 | 6 | 3:00 | 2025-06-12 | 16.5097 | 6 | 6 | 3:00 | 2026-06-12 | 22.406 | 7 | 6 | 3:00 | 2027-06-12 | 26.8551 | 2 | 6 | 3:00 | 2028-06-12 | 35.0564 | 3 | 6 | 3:00 | 2029-06-12 | 38.2725 | 4 | 6 | 3:00 | 2030-06-12 | 42.0247 | 5 | 6 | 3:00 | 2031-06-12 | 44.1689 | 7 | 6 | 3:00 | 2032-06-12 | 46.313 | 1 | 6 | 3:00 | 2033-06-12 | 48.4571
5 | 6 | 4:00 | 2025-06-12 | 16.4702 | 6 | 6 | 4:00 | 2026-06-12 | 22.3524 | 7 | 6 | 4:00 | 2027-06-12 | 26.7908 | 2 | 6 | 4:00 | 2028-06-12 | 34.9724 | 3 | 6 | 4:00 | 2029-06-12 | 38.1809 | 4 | 6 | 4:00 | 2030-06-12 | 41.9241 | 5 | 6 | 4:00 | 2031-06-12 | 44.0631 | 7 | 6 | 4:00 | 2032-06-12 | 46.2021 | 1 | 6 | 4:00 | 2033-06-12 | 48.3411
5 | 6 | 5:00 | 2025-06-12 | 16.3599 | 6 | 6 | 5:00 | 2026-06-12 | 22.2028 | 7 | 6 | 5:00 | 2027-06-12 | 26.6115 | 2 | 6 | 5:00 | 2028-06-12 | 34.7383 | 3 | 6 | 5:00 | 2029-06-12 | 37.9253 | 4 | 6 | 5:00 | 2030-06-12 | 41.6435 | 5 | 6 | 5:00 | 2031-06-12 | 43.7681 | 7 | 6 | 5:00 | 2032-06-12 | 45.8928 | 1 | 6 | 5:00 | 2033-06-12 | 48.0175
5 | 6 | 6:00 | 2025-06-12 | 16.209 | 6 | 6 | 6:00 | 2026-06-12 | 21.998 | 7 | 6 | 6:00 | 2027-06-12 | 26.366 | 2 | 6 | 6:00 | 2028-06-12 | 34.4179 | 3 | 6 | 6:00 | 2029-06-12 | 37.5755 | 4 | 6 | 6:00 | 2030-06-12 | 41.2594 | 5 | 6 | 6:00 | 2031-06-12 | 43.3645 | 7 | 6 | 6:00 | 2032-06-12 | 45.4695 | 1 | 6 | 6:00 | 2033-06-12 | 47.5746
5 | 6 | 7:00 | 2025-06-12 | 16.0501 | 6 | 6 | 7:00 | 2026-06-12 | 21.7823 | 7 | 6 | 7:00 | 2027-06-12 | 26.1075 | 2 | 6 | 7:00 | 2028-06-12 | 34.0805 | 3 | 6 | 7:00 | 2029-06-12 | 37.2071 | 4 | 6 | 7:00 | 2030-06-12 | 40.8549 | 5 | 6 | 7:00 | 2031-06-12 | 42.9393 | 7 | 6 | 7:00 | 2032-06-12 | 45.0237 | 1 | 6 | 7:00 | 2033-06-12 | 47.1081
5 | 6 | 8:00 | 2025-06-12 | 16.1854 | 6 | 6 | 8:00 | 2026-06-12 | 21.9659 | 7 | 6 | 8:00 | 2027-06-12 | 26.3276 | 2 | 6 | 8:00 | 2028-06-12 | 34.3677 | 3 | 6 | 8:00 | 2029-06-12 | 37.5207 | 4 | 6 | 8:00 | 2030-06-12 | 41.1992 | 5 | 6 | 8:00 | 2031-06-12 | 43.3012 | 7 | 6 | 8:00 | 2032-06-12 | 45.4032 | 1 | 6 | 8:00 | 2033-06-12 | 47.5052
5 | 6 | 9:00 | 2025-06-12 | 16.2539 | 6 | 6 | 9:00 | 2026-06-12 | 22.0589 | 7 | 6 | 9:00 | 2027-06-12 | 26.439 | 2 | 6 | 9:00 | 2028-06-12 | 34.5132 | 3 | 6 | 9:00 | 2029-06-12 | 37.6795 | 4 | 6 | 9:00 | 2030-06-12 | 41.3736 | 5 | 6 | 9:00 | 2031-06-12 | 43.4845 | 7 | 6 | 9:00 | 2032-06-12 | 45.5954 | 1 | 6 | 9:00 | 2033-06-12 | 47.7063
5 | 6 | 10:00 | 2025-06-12 | 16.6963 | 6 | 6 | 10:00 | 2026-06-12 | 22.6593 | 7 | 6 | 10:00 | 2027-06-12 | 27.1586 | 2 | 6 | 10:00 | 2028-06-12 | 35.4526 | 3 | 6 | 10:00 | 2029-06-12 | 38.7051 | 4 | 6 | 10:00 | 2030-06-12 | 42.4998 | 5 | 6 | 10:00 | 2031-06-12 | 44.6681 | 7 | 6 | 10:00 | 2032-06-12 | 46.8365 | 1 | 6 | 10:00 | 2033-06-12 | 49.0048
5 | 6 | 11:00 | 2025-06-12 | 17.1305 | 6 | 6 | 11:00 | 2026-06-12 | 23.2486 | 7 | 6 | 11:00 | 2027-06-12 | 27.8649 | 2 | 6 | 11:00 | 2028-06-12 | 36.3746 | 3 | 6 | 11:00 | 2029-06-12 | 39.7117 | 4 | 6 | 11:00 | 2030-06-12 | 43.605 | 5 | 6 | 11:00 | 2031-06-12 | 45.8297 | 7 | 6 | 11:00 | 2032-06-12 | 48.0545 | 1 | 6 | 11:00 | 2033-06-12 | 50.2792
5 | 6 | 12:00 | 2025-06-12 | 17.4613 | 6 | 6 | 12:00 | 2026-06-12 | 23.6974 | 7 | 6 | 12:00 | 2027-06-12 | 28.4029 | 2 | 6 | 12:00 | 2028-06-12 | 37.0769 | 3 | 6 | 12:00 | 2029-06-12 | 40.4784 | 4 | 6 | 12:00 | 2030-06-12 | 44.4469 | 5 | 6 | 12:00 | 2031-06-12 | 46.7146 | 7 | 6 | 12:00 | 2032-06-12 | 48.9823 | 1 | 6 | 12:00 | 2033-06-12 | 51.25
5 | 6 | 13:00 | 2025-06-12 | 17.1641 | 6 | 6 | 13:00 | 2026-06-12 | 23.2942 | 7 | 6 | 13:00 | 2027-06-12 | 27.9196 | 2 | 6 | 13:00 | 2028-06-12 | 36.4459 | 3 | 6 | 13:00 | 2029-06-12 | 39.7896 | 4 | 6 | 13:00 | 2030-06-12 | 43.6905 | 5 | 6 | 13:00 | 2031-06-12 | 45.9196 | 7 | 6 | 13:00 | 2032-06-12 | 48.1487 | 1 | 6 | 13:00 | 2033-06-12 | 50.3778
5 | 6 | 14:00 | 2025-06-12 | 16.4016 | 6 | 6 | 14:00 | 2026-06-12 | 22.2593 | 7 | 6 | 14:00 | 2027-06-12 | 26.6792 | 2 | 6 | 14:00 | 2028-06-12 | 34.8268 | 3 | 6 | 14:00 | 2029-06-12 | 38.0219 | 4 | 6 | 14:00 | 2030-06-12 | 41.7495 | 5 | 6 | 14:00 | 2031-06-12 | 43.8796 | 7 | 6 | 14:00 | 2032-06-12 | 46.0097 | 1 | 6 | 14:00 | 2033-06-12 | 48.1398
5 | 6 | 15:00 | 2025-06-12 | 16.6207 | 6 | 6 | 15:00 | 2026-06-12 | 22.5566 | 7 | 6 | 15:00 | 2027-06-12 | 27.0356 | 2 | 6 | 15:00 | 2028-06-12 | 35.2919 | 3 | 6 | 15:00 | 2029-06-12 | 38.5297 | 4 | 6 | 15:00 | 2030-06-12 | 42.3071 | 5 | 6 | 15:00 | 2031-06-12 | 44.4657 | 7 | 6 | 15:00 | 2032-06-12 | 46.6242 | 1 | 6 | 15:00 | 2033-06-12 | 48.7827
5 | 6 | 16:00 | 2025-06-12 | 16.7567 | 6 | 6 | 16:00 | 2026-06-12 | 22.7412 | 7 | 6 | 16:00 | 2027-06-12 | 27.2568 | 2 | 6 | 16:00 | 2028-06-12 | 35.5807 | 3 | 6 | 16:00 | 2029-06-12 | 38.845 | 4 | 6 | 16:00 | 2030-06-12 | 42.6534 | 5 | 6 | 16:00 | 2031-06-12 | 44.8296 | 7 | 6 | 16:00 | 2032-06-12 | 47.0058 | 1 | 6 | 16:00 | 2033-06-12 | 49.182
5 | 6 | 17:00 | 2025-06-12 | 16.9471 | 6 | 6 | 17:00 | 2026-06-12 | 22.9996 | 7 | 6 | 17:00 | 2027-06-12 | 27.5666 | 2 | 6 | 17:00 | 2028-06-12 | 35.9851 | 3 | 6 | 17:00 | 2029-06-12 | 39.2865 | 4 | 6 | 17:00 | 2030-06-12 | 43.1381 | 5 | 6 | 17:00 | 2031-06-12 | 45.339 | 7 | 6 | 17:00 | 2032-06-12 | 47.5399 | 1 | 6 | 17:00 | 2033-06-12 | 49.7409
5 | 6 | 18:00 | 2025-06-12 | 16.6519 | 6 | 6 | 18:00 | 2026-06-12 | 22.599 | 7 | 6 | 18:00 | 2027-06-12 | 27.0863 | 2 | 6 | 18:00 | 2028-06-12 | 35.3582 | 3 | 6 | 18:00 | 2029-06-12 | 38.6021 | 4 | 6 | 18:00 | 2030-06-12 | 42.3866 | 5 | 6 | 18:00 | 2031-06-12 | 44.5492 | 7 | 6 | 18:00 | 2032-06-12 | 46.7118 | 1 | 6 | 18:00 | 2033-06-12 | 48.8744
5 | 6 | 19:00 | 2025-06-12 | 16.2936 | 6 | 6 | 19:00 | 2026-06-12 | 22.1128 | 7 | 6 | 19:00 | 2027-06-12 | 26.5036 | 2 | 6 | 19:00 | 2028-06-12 | 34.5975 | 3 | 6 | 19:00 | 2029-06-12 | 37.7716 | 4 | 6 | 19:00 | 2030-06-12 | 41.4747 | 5 | 6 | 19:00 | 2031-06-12 | 43.5908 | 7 | 6 | 19:00 | 2032-06-12 | 45.7068 | 1 | 6 | 19:00 | 2033-06-12 | 47.8229
5 | 6 | 20:00 | 2025-06-12 | 16.3839 | 6 | 6 | 20:00 | 2026-06-12 | 22.2353 | 7 | 6 | 20:00 | 2027-06-12 | 26.6505 | 2 | 6 | 20:00 | 2028-06-12 | 34.7893 | 3 | 6 | 20:00 | 2029-06-12 | 37.981 | 4 | 6 | 20:00 | 2030-06-12 | 41.7046 | 5 | 6 | 20:00 | 2031-06-12 | 43.8324 | 7 | 6 | 20:00 | 2032-06-12 | 45.9601 | 1 | 6 | 20:00 | 2033-06-12 | 48.0879
5 | 6 | 21:00 | 2025-06-12 | 16.3251 | 6 | 6 | 21:00 | 2026-06-12 | 22.1555 | 7 | 6 | 21:00 | 2027-06-12 | 26.5548 | 2 | 6 | 21:00 | 2028-06-12 | 34.6644 | 3 | 6 | 21:00 | 2029-06-12 | 37.8446 | 4 | 6 | 21:00 | 2030-06-12 | 41.5548 | 5 | 6 | 21:00 | 2031-06-12 | 43.675 | 7 | 6 | 21:00 | 2032-06-12 | 45.7951 | 1 | 6 | 21:00 | 2033-06-12 | 47.9153
5 | 6 | 22:00 | 2025-06-12 | 16.3993 | 6 | 6 | 22:00 | 2026-06-12 | 22.2563 | 7 | 6 | 22:00 | 2027-06-12 | 26.6756 | 2 | 6 | 22:00 | 2028-06-12 | 34.822 | 3 | 6 | 22:00 | 2029-06-12 | 38.0167 | 4 | 6 | 22:00 | 2030-06-12 | 41.7438 | 5 | 6 | 22:00 | 2031-06-12 | 43.8736 | 7 | 6 | 22:00 | 2032-06-12 | 46.0034 | 1 | 6 | 22:00 | 2033-06-12 | 48.1331
5 | 6 | 23:00 | 2025-06-12 | 16.8813 | 6 | 6 | 23:00 | 2026-06-12 | 22.9103 | 7 | 6 | 23:00 | 2027-06-12 | 27.4595 | 2 | 6 | 23:00 | 2028-06-12 | 35.8453 | 3 | 6 | 23:00 | 2029-06-12 | 39.1339 | 4 | 6 | 23:00 | 2030-06-12 | 42.9705 | 5 | 6 | 23:00 | 2031-06-12 | 45.1629 | 7 | 6 | 23:00 | 2032-06-12 | 47.3553 | 1 | 6 | 23:00 | 2033-06-12 | 49.5476
5 | 6 | 24:00 | 2025-06-12 | 16.9012 | 6 | 6 | 24:00 | 2026-06-12 | 22.9373 | 7 | 6 | 24:00 | 2027-06-12 | 27.4919 | 2 | 6 | 24:00 | 2028-06-12 | 35.8876 | 3 | 6 | 24:00 | 2029-06-12 | 39.18 | 4 | 6 | 24:00 | 2030-06-12 | 43.0212 | 5 | 6 | 24:00 | 2031-06-12 | 45.2162 | 7 | 6 | 24:00 | 2032-06-12 | 47.4111 | 1 | 6 | 24:00 | 2033-06-12 | 49.6061
6 | 6 | 1:00 | 2025-06-13 | 16.7408 | 7 | 6 | 1:00 | 2026-06-13 | 22.7197 | 1 | 6 | 1:00 | 2027-06-13 | 27.231 | 3 | 6 | 1:00 | 2028-06-13 | 35.5471 | 4 | 6 | 1:00 | 2029-06-13 | 38.8083 | 5 | 6 | 1:00 | 2030-06-13 | 42.613 | 6 | 6 | 1:00 | 2031-06-13 | 44.7871 | 1 | 6 | 1:00 | 2032-06-13 | 46.9613 | 2 | 6 | 1:00 | 2033-06-13 | 49.1354
6 | 6 | 2:00 | 2025-06-13 | 16.4811 | 7 | 6 | 2:00 | 2026-06-13 | 22.3672 | 1 | 6 | 2:00 | 2027-06-13 | 26.8085 | 3 | 6 | 2:00 | 2028-06-13 | 34.9955 | 4 | 6 | 2:00 | 2029-06-13 | 38.2061 | 5 | 6 | 2:00 | 2030-06-13 | 41.9518 | 6 | 6 | 2:00 | 2031-06-13 | 44.0922 | 1 | 6 | 2:00 | 2032-06-13 | 46.2326 | 2 | 6 | 2:00 | 2033-06-13 | 48.373
6 | 6 | 3:00 | 2025-06-13 | 16.2186 | 7 | 6 | 3:00 | 2026-06-13 | 22.011 | 1 | 6 | 3:00 | 2027-06-13 | 26.3816 | 3 | 6 | 3:00 | 2028-06-13 | 34.4383 | 4 | 6 | 3:00 | 2029-06-13 | 37.5977 | 5 | 6 | 3:00 | 2030-06-13 | 41.2838 | 6 | 6 | 3:00 | 2031-06-13 | 43.3901 | 1 | 6 | 3:00 | 2032-06-13 | 45.4964 | 2 | 6 | 3:00 | 2033-06-13 | 47.6027
6 | 6 | 4:00 | 2025-06-13 | 16.079 | 7 | 6 | 4:00 | 2026-06-13 | 21.8216 | 1 | 6 | 4:00 | 2027-06-13 | 26.1546 | 3 | 6 | 4:00 | 2028-06-13 | 34.1419 | 4 | 6 | 4:00 | 2029-06-13 | 37.2742 | 5 | 6 | 4:00 | 2030-06-13 | 40.9285 | 6 | 6 | 4:00 | 2031-06-13 | 43.0167 | 1 | 6 | 4:00 | 2032-06-13 | 45.1049 | 2 | 6 | 4:00 | 2033-06-13 | 47.193
6 | 6 | 5:00 | 2025-06-13 | 15.913 | 7 | 6 | 5:00 | 2026-06-13 | 21.5963 | 1 | 6 | 5:00 | 2027-06-13 | 25.8845 | 3 | 6 | 5:00 | 2028-06-13 | 33.7894 | 4 | 6 | 5:00 | 2029-06-13 | 36.8893 | 5 | 6 | 5:00 | 2030-06-13 | 40.5059 | 6 | 6 | 5:00 | 2031-06-13 | 42.5725 | 1 | 6 | 5:00 | 2032-06-13 | 44.6392 | 2 | 6 | 5:00 | 2033-06-13 | 46.7058
6 | 6 | 6:00 | 2025-06-13 | 15.6556 | 7 | 6 | 6:00 | 2026-06-13 | 21.2469 | 1 | 6 | 6:00 | 2027-06-13 | 25.4658 | 3 | 6 | 6:00 | 2028-06-13 | 33.2428 | 4 | 6 | 6:00 | 2029-06-13 | 36.2926 | 5 | 6 | 6:00 | 2030-06-13 | 39.8507 | 6 | 6 | 6:00 | 2031-06-13 | 41.8839 | 1 | 6 | 6:00 | 2032-06-13 | 43.9171 | 2 | 6 | 6:00 | 2033-06-13 | 45.9503
6 | 6 | 7:00 | 2025-06-13 | 15.2998 | 7 | 6 | 7:00 | 2026-06-13 | 20.764 | 1 | 6 | 7:00 | 2027-06-13 | 24.887 | 3 | 6 | 7:00 | 2028-06-13 | 32.4872 | 4 | 6 | 7:00 | 2029-06-13 | 35.4676 | 5 | 6 | 7:00 | 2030-06-13 | 38.9449 | 6 | 6 | 7:00 | 2031-06-13 | 40.9318 | 1 | 6 | 7:00 | 2032-06-13 | 42.9188 | 2 | 6 | 7:00 | 2033-06-13 | 44.9058
6 | 6 | 8:00 | 2025-06-13 | 15.3537 | 7 | 6 | 8:00 | 2026-06-13 | 20.8371 | 1 | 6 | 8:00 | 2027-06-13 | 24.9747 | 3 | 6 | 8:00 | 2028-06-13 | 32.6016 | 4 | 6 | 8:00 | 2029-06-13 | 35.5926 | 5 | 6 | 8:00 | 2030-06-13 | 39.0821 | 6 | 6 | 8:00 | 2031-06-13 | 41.0761 | 1 | 6 | 8:00 | 2032-06-13 | 43.0701 | 2 | 6 | 8:00 | 2033-06-13 | 45.064
6 | 6 | 9:00 | 2025-06-13 | 15.5517 | 7 | 6 | 9:00 | 2026-06-13 | 21.1059 | 1 | 6 | 9:00 | 2027-06-13 | 25.2967 | 3 | 6 | 9:00 | 2028-06-13 | 33.0221 | 4 | 6 | 9:00 | 2029-06-13 | 36.0516 | 5 | 6 | 9:00 | 2030-06-13 | 39.5861 | 6 | 6 | 9:00 | 2031-06-13 | 41.6058 | 1 | 6 | 9:00 | 2032-06-13 | 43.6255 | 2 | 6 | 9:00 | 2033-06-13 | 45.6452
6 | 6 | 10:00 | 2025-06-13 | 15.7419 | 7 | 6 | 10:00 | 2026-06-13 | 21.364 | 1 | 6 | 10:00 | 2027-06-13 | 25.6062 | 3 | 6 | 10:00 | 2028-06-13 | 33.426 | 4 | 6 | 10:00 | 2029-06-13 | 36.4926 | 5 | 6 | 10:00 | 2030-06-13 | 40.0703 | 6 | 6 | 10:00 | 2031-06-13 | 42.1147 | 1 | 6 | 10:00 | 2032-06-13 | 44.1591 | 2 | 6 | 10:00 | 2033-06-13 | 46.2035
6 | 6 | 11:00 | 2025-06-13 | 15.523 | 7 | 6 | 11:00 | 2026-06-13 | 21.0669 | 1 | 6 | 11:00 | 2027-06-13 | 25.25 | 3 | 6 | 11:00 | 2028-06-13 | 32.9611 | 4 | 6 | 11:00 | 2029-06-13 | 35.9851 | 5 | 6 | 11:00 | 2030-06-13 | 39.513 | 6 | 6 | 11:00 | 2031-06-13 | 41.529 | 1 | 6 | 11:00 | 2032-06-13 | 43.5449 | 2 | 6 | 11:00 | 2033-06-13 | 45.5609
6 | 6 | 12:00 | 2025-06-13 | 16.0582 | 7 | 6 | 12:00 | 2026-06-13 | 21.7933 | 1 | 6 | 12:00 | 2027-06-13 | 26.1206 | 3 | 6 | 12:00 | 2028-06-13 | 34.0976 | 4 | 6 | 12:00 | 2029-06-13 | 37.2258 | 5 | 6 | 12:00 | 2030-06-13 | 40.8754 | 6 | 6 | 12:00 | 2031-06-13 | 42.9609 | 1 | 6 | 12:00 | 2032-06-13 | 45.0464 | 2 | 6 | 12:00 | 2033-06-13 | 47.1318
6 | 6 | 13:00 | 2025-06-13 | 16.1915 | 7 | 6 | 13:00 | 2026-06-13 | 21.9741 | 1 | 6 | 13:00 | 2027-06-13 | 26.3374 | 3 | 6 | 13:00 | 2028-06-13 | 34.3806 | 4 | 6 | 13:00 | 2029-06-13 | 37.5348 | 5 | 6 | 13:00 | 2030-06-13 | 41.2146 | 6 | 6 | 13:00 | 2031-06-13 | 43.3174 | 1 | 6 | 13:00 | 2032-06-13 | 45.4202 | 2 | 6 | 13:00 | 2033-06-13 | 47.523
6 | 6 | 14:00 | 2025-06-13 | 16.0983 | 7 | 6 | 14:00 | 2026-06-13 | 21.8477 | 1 | 6 | 14:00 | 2027-06-13 | 26.1859 | 3 | 6 | 14:00 | 2028-06-13 | 34.1828 | 4 | 6 | 14:00 | 2029-06-13 | 37.3188 | 5 | 6 | 14:00 | 2030-06-13 | 40.9775 | 6 | 6 | 14:00 | 2031-06-13 | 43.0682 | 1 | 6 | 14:00 | 2032-06-13 | 45.1589 | 2 | 6 | 14:00 | 2033-06-13 | 47.2496
6 | 6 | 15:00 | 2025-06-13 | 16.2891 | 7 | 6 | 15:00 | 2026-06-13 | 22.1067 | 1 | 6 | 15:00 | 2027-06-13 | 26.4963 | 3 | 6 | 15:00 | 2028-06-13 | 34.588 | 4 | 6 | 15:00 | 2029-06-13 | 37.7612 | 5 | 6 | 15:00 | 2030-06-13 | 41.4633 | 6 | 6 | 15:00 | 2031-06-13 | 43.5787 | 1 | 6 | 15:00 | 2032-06-13 | 45.6942 | 2 | 6 | 15:00 | 2033-06-13 | 47.8097
6 | 6 | 16:00 | 2025-06-13 | 16.0792 | 7 | 6 | 16:00 | 2026-06-13 | 21.8217 | 1 | 6 | 16:00 | 2027-06-13 | 26.1548 | 3 | 6 | 16:00 | 2028-06-13 | 34.1421 | 4 | 6 | 16:00 | 2029-06-13 | 37.2744 | 5 | 6 | 16:00 | 2030-06-13 | 40.9288 | 6 | 6 | 16:00 | 2031-06-13 | 43.017 | 1 | 6 | 16:00 | 2032-06-13 | 45.1052 | 2 | 6 | 16:00 | 2033-06-13 | 47.1934
6 | 6 | 17:00 | 2025-06-13 | 16.4856 | 7 | 6 | 17:00 | 2026-06-13 | 22.3734 | 1 | 6 | 17:00 | 2027-06-13 | 26.8159 | 3 | 6 | 17:00 | 2028-06-13 | 35.0052 | 4 | 6 | 17:00 | 2029-06-13 | 38.2167 | 5 | 6 | 17:00 | 2030-06-13 | 41.9634 | 6 | 6 | 17:00 | 2031-06-13 | 44.1044 | 1 | 6 | 17:00 | 2032-06-13 | 46.2454 | 2 | 6 | 17:00 | 2033-06-13 | 48.3864
6 | 6 | 18:00 | 2025-06-13 | 16.241 | 7 | 6 | 18:00 | 2026-06-13 | 22.0414 | 1 | 6 | 18:00 | 2027-06-13 | 26.4181 | 3 | 6 | 18:00 | 2028-06-13 | 34.4858 | 4 | 6 | 18:00 | 2029-06-13 | 37.6497 | 5 | 6 | 18:00 | 2030-06-13 | 41.3408 | 6 | 6 | 18:00 | 2031-06-13 | 43.4501 | 1 | 6 | 18:00 | 2032-06-13 | 45.5593 | 2 | 6 | 18:00 | 2033-06-13 | 47.6685
6 | 6 | 19:00 | 2025-06-13 | 16.0729 | 7 | 6 | 19:00 | 2026-06-13 | 21.8132 | 1 | 6 | 19:00 | 2027-06-13 | 26.1445 | 3 | 6 | 19:00 | 2028-06-13 | 34.1287 | 4 | 6 | 19:00 | 2029-06-13 | 37.2598 | 5 | 6 | 19:00 | 2030-06-13 | 40.9127 | 6 | 6 | 19:00 | 2031-06-13 | 43.0001 | 1 | 6 | 19:00 | 2032-06-13 | 45.0875 | 2 | 6 | 19:00 | 2033-06-13 | 47.1749
6 | 6 | 20:00 | 2025-06-13 | 16.258 | 7 | 6 | 20:00 | 2026-06-13 | 22.0644 | 1 | 6 | 20:00 | 2027-06-13 | 26.4456 | 3 | 6 | 20:00 | 2028-06-13 | 34.5218 | 4 | 6 | 20:00 | 2029-06-13 | 37.6889 | 5 | 6 | 20:00 | 2030-06-13 | 41.3839 | 6 | 6 | 20:00 | 2031-06-13 | 43.4953 | 1 | 6 | 20:00 | 2032-06-13 | 45.6067 | 2 | 6 | 20:00 | 2033-06-13 | 47.7182
6 | 6 | 21:00 | 2025-06-13 | 16.167 | 7 | 6 | 21:00 | 2026-06-13 | 21.941 | 1 | 6 | 21:00 | 2027-06-13 | 26.2977 | 3 | 6 | 21:00 | 2028-06-13 | 34.3287 | 4 | 6 | 21:00 | 2029-06-13 | 37.4782 | 5 | 6 | 21:00 | 2030-06-13 | 41.1525 | 6 | 6 | 21:00 | 2031-06-13 | 43.2521 | 1 | 6 | 21:00 | 2032-06-13 | 45.3517 | 2 | 6 | 21:00 | 2033-06-13 | 47.4513
6 | 6 | 22:00 | 2025-06-13 | 16.2721 | 7 | 6 | 22:00 | 2026-06-13 | 22.0836 | 1 | 6 | 22:00 | 2027-06-13 | 26.4686 | 3 | 6 | 22:00 | 2028-06-13 | 34.5518 | 4 | 6 | 22:00 | 2029-06-13 | 37.7217 | 5 | 6 | 22:00 | 2030-06-13 | 41.4199 | 6 | 6 | 22:00 | 2031-06-13 | 43.5331 | 1 | 6 | 22:00 | 2032-06-13 | 45.6464 | 2 | 6 | 22:00 | 2033-06-13 | 47.7597
6 | 6 | 23:00 | 2025-06-13 | 16.4467 | 7 | 6 | 23:00 | 2026-06-13 | 22.3206 | 1 | 6 | 23:00 | 2027-06-13 | 26.7527 | 3 | 6 | 23:00 | 2028-06-13 | 34.9226 | 4 | 6 | 23:00 | 2029-06-13 | 38.1266 | 5 | 6 | 23:00 | 2030-06-13 | 41.8644 | 6 | 6 | 23:00 | 2031-06-13 | 44.0004 | 1 | 6 | 23:00 | 2032-06-13 | 46.1363 | 2 | 6 | 23:00 | 2033-06-13 | 48.2723
6 | 6 | 24:00 | 2025-06-13 | 16.4538 | 7 | 6 | 24:00 | 2026-06-13 | 22.3302 | 1 | 6 | 24:00 | 2027-06-13 | 26.7641 | 3 | 6 | 24:00 | 2028-06-13 | 34.9376 | 4 | 6 | 24:00 | 2029-06-13 | 38.1429 | 5 | 6 | 24:00 | 2030-06-13 | 41.8824 | 6 | 6 | 24:00 | 2031-06-13 | 44.0192 | 1 | 6 | 24:00 | 2032-06-13 | 46.1561 | 2 | 6 | 24:00 | 2033-06-13 | 48.293
7 | 6 | 1:00 | 2025-06-14 | 16.2607 | 1 | 6 | 1:00 | 2026-06-14 | 22.0682 | 2 | 6 | 1:00 | 2027-06-14 | 26.4501 | 4 | 6 | 1:00 | 2028-06-14 | 34.5277 | 5 | 6 | 1:00 | 2029-06-14 | 37.6954 | 6 | 6 | 1:00 | 2030-06-14 | 41.391 | 7 | 6 | 1:00 | 2031-06-14 | 43.5028 | 2 | 6 | 1:00 | 2032-06-14 | 45.6146 | 3 | 6 | 1:00 | 2033-06-14 | 47.7263
7 | 6 | 2:00 | 2025-06-14 | 15.8258 | 1 | 6 | 2:00 | 2026-06-14 | 21.4779 | 2 | 6 | 2:00 | 2027-06-14 | 25.7426 | 4 | 6 | 2:00 | 2028-06-14 | 33.6042 | 5 | 6 | 2:00 | 2029-06-14 | 36.6871 | 6 | 6 | 2:00 | 2030-06-14 | 40.2839 | 7 | 6 | 2:00 | 2031-06-14 | 42.3392 | 2 | 6 | 2:00 | 2032-06-14 | 44.3945 | 3 | 6 | 2:00 | 2033-06-14 | 46.4498
7 | 6 | 3:00 | 2025-06-14 | 15.4431 | 1 | 6 | 3:00 | 2026-06-14 | 20.9585 | 2 | 6 | 3:00 | 2027-06-14 | 25.1201 | 4 | 6 | 3:00 | 2028-06-14 | 32.7916 | 5 | 6 | 3:00 | 2029-06-14 | 35.8 | 6 | 6 | 3:00 | 2030-06-14 | 39.3098 | 7 | 6 | 3:00 | 2031-06-14 | 41.3154 | 2 | 6 | 3:00 | 2032-06-14 | 43.3209 | 3 | 6 | 3:00 | 2033-06-14 | 45.3265
7 | 6 | 4:00 | 2025-06-14 | 15.3246 | 1 | 6 | 4:00 | 2026-06-14 | 20.7977 | 2 | 6 | 4:00 | 2027-06-14 | 24.9273 | 4 | 6 | 4:00 | 2028-06-14 | 32.5399 | 5 | 6 | 4:00 | 2029-06-14 | 35.5252 | 6 | 6 | 4:00 | 2030-06-14 | 39.0081 | 7 | 6 | 4:00 | 2031-06-14 | 40.9983 | 2 | 6 | 4:00 | 2032-06-14 | 42.9885 | 3 | 6 | 4:00 | 2033-06-14 | 44.9787
7 | 6 | 5:00 | 2025-06-14 | 15.2585 | 1 | 6 | 5:00 | 2026-06-14 | 20.7079 | 2 | 6 | 5:00 | 2027-06-14 | 24.8198 | 4 | 6 | 5:00 | 2028-06-14 | 32.3995 | 5 | 6 | 5:00 | 2029-06-14 | 35.3719 | 6 | 6 | 5:00 | 2030-06-14 | 38.8397 | 7 | 6 | 5:00 | 2031-06-14 | 40.8214 | 2 | 6 | 5:00 | 2032-06-14 | 42.803 | 3 | 6 | 5:00 | 2033-06-14 | 44.7846
7 | 6 | 6:00 | 2025-06-14 | 14.9884 | 1 | 6 | 6:00 | 2026-06-14 | 20.3413 | 2 | 6 | 6:00 | 2027-06-14 | 24.3804 | 4 | 6 | 6:00 | 2028-06-14 | 31.8259 | 5 | 6 | 6:00 | 2029-06-14 | 34.7457 | 6 | 6 | 6:00 | 2030-06-14 | 38.1522 | 7 | 6 | 6:00 | 2031-06-14 | 40.0987 | 2 | 6 | 6:00 | 2032-06-14 | 42.0453 | 3 | 6 | 6:00 | 2033-06-14 | 43.9918
7 | 6 | 7:00 | 2025-06-14 | 14.7683 | 1 | 6 | 7:00 | 2026-06-14 | 20.0427 | 2 | 6 | 7:00 | 2027-06-14 | 24.0225 | 4 | 6 | 7:00 | 2028-06-14 | 31.3587 | 5 | 6 | 7:00 | 2029-06-14 | 34.2356 | 6 | 6 | 7:00 | 2030-06-14 | 37.5921 | 7 | 6 | 7:00 | 2031-06-14 | 39.51 | 2 | 6 | 7:00 | 2032-06-14 | 41.428 | 3 | 6 | 7:00 | 2033-06-14 | 43.3459
7 | 6 | 8:00 | 2025-06-14 | 14.8293 | 1 | 6 | 8:00 | 2026-06-14 | 20.1254 | 2 | 6 | 8:00 | 2027-06-14 | 24.1216 | 4 | 6 | 8:00 | 2028-06-14 | 31.4881 | 5 | 6 | 8:00 | 2029-06-14 | 34.3769 | 6 | 6 | 8:00 | 2030-06-14 | 37.7472 | 7 | 6 | 8:00 | 2031-06-14 | 39.6731 | 2 | 6 | 8:00 | 2032-06-14 | 41.599 | 3 | 6 | 8:00 | 2033-06-14 | 43.5249
7 | 6 | 9:00 | 2025-06-14 | 15.2586 | 1 | 6 | 9:00 | 2026-06-14 | 20.7081 | 2 | 6 | 9:00 | 2027-06-14 | 24.82 | 4 | 6 | 9:00 | 2028-06-14 | 32.3997 | 5 | 6 | 9:00 | 2029-06-14 | 35.3722 | 6 | 6 | 9:00 | 2030-06-14 | 38.84 | 7 | 6 | 9:00 | 2031-06-14 | 40.8217 | 2 | 6 | 9:00 | 2032-06-14 | 42.8033 | 3 | 6 | 9:00 | 2033-06-14 | 44.785
7 | 6 | 10:00 | 2025-06-14 | 15.3275 | 1 | 6 | 10:00 | 2026-06-14 | 20.8017 | 2 | 6 | 10:00 | 2027-06-14 | 24.9321 | 4 | 6 | 10:00 | 2028-06-14 | 32.5461 | 5 | 6 | 10:00 | 2029-06-14 | 35.532 | 6 | 6 | 10:00 | 2030-06-14 | 39.0156 | 7 | 6 | 10:00 | 2031-06-14 | 41.0061 | 2 | 6 | 10:00 | 2032-06-14 | 42.9967 | 3 | 6 | 10:00 | 2033-06-14 | 44.9873
7 | 6 | 11:00 | 2025-06-14 | 15.512 | 1 | 6 | 11:00 | 2026-06-14 | 21.052 | 2 | 6 | 11:00 | 2027-06-14 | 25.2322 | 4 | 6 | 11:00 | 2028-06-14 | 32.9379 | 5 | 6 | 11:00 | 2029-06-14 | 35.9597 | 6 | 6 | 11:00 | 2030-06-14 | 39.4852 | 7 | 6 | 11:00 | 2031-06-14 | 41.4997 | 2 | 6 | 11:00 | 2032-06-14 | 43.5143 | 3 | 6 | 11:00 | 2033-06-14 | 45.5288
7 | 6 | 12:00 | 2025-06-14 | 15.7567 | 1 | 6 | 12:00 | 2026-06-14 | 21.3841 | 2 | 6 | 12:00 | 2027-06-14 | 25.6303 | 4 | 6 | 12:00 | 2028-06-14 | 33.4575 | 5 | 6 | 12:00 | 2029-06-14 | 36.527 | 6 | 6 | 12:00 | 2030-06-14 | 40.1081 | 7 | 6 | 12:00 | 2031-06-14 | 42.1544 | 2 | 6 | 12:00 | 2032-06-14 | 44.2007 | 3 | 6 | 12:00 | 2033-06-14 | 46.2471
7 | 6 | 13:00 | 2025-06-14 | 15.6269 | 1 | 6 | 13:00 | 2026-06-14 | 21.208 | 2 | 6 | 13:00 | 2027-06-14 | 25.4192 | 4 | 6 | 13:00 | 2028-06-14 | 33.1819 | 5 | 6 | 13:00 | 2029-06-14 | 36.2261 | 6 | 6 | 13:00 | 2030-06-14 | 39.7777 | 7 | 6 | 13:00 | 2031-06-14 | 41.8072 | 2 | 6 | 13:00 | 2032-06-14 | 43.8366 | 3 | 6 | 13:00 | 2033-06-14 | 45.8661
7 | 6 | 14:00 | 2025-06-14 | 15.4467 | 1 | 6 | 14:00 | 2026-06-14 | 20.9634 | 2 | 6 | 14:00 | 2027-06-14 | 25.126 | 4 | 6 | 14:00 | 2028-06-14 | 32.7992 | 5 | 6 | 14:00 | 2029-06-14 | 35.8083 | 6 | 6 | 14:00 | 2030-06-14 | 39.3189 | 7 | 6 | 14:00 | 2031-06-14 | 41.325 | 2 | 6 | 14:00 | 2032-06-14 | 43.3311 | 3 | 6 | 14:00 | 2033-06-14 | 45.3371
7 | 6 | 15:00 | 2025-06-14 | 15.965 | 1 | 6 | 15:00 | 2026-06-14 | 21.6668 | 2 | 6 | 15:00 | 2027-06-14 | 25.9691 | 4 | 6 | 15:00 | 2028-06-14 | 33.8998 | 5 | 6 | 15:00 | 2029-06-14 | 37.0098 | 6 | 6 | 15:00 | 2030-06-14 | 40.6383 | 7 | 6 | 15:00 | 2031-06-14 | 42.7116 | 2 | 6 | 15:00 | 2032-06-14 | 44.785 | 3 | 6 | 15:00 | 2033-06-14 | 46.8584
7 | 6 | 16:00 | 2025-06-14 | 16.1589 | 1 | 6 | 16:00 | 2026-06-14 | 21.9299 | 2 | 6 | 16:00 | 2027-06-14 | 26.2844 | 4 | 6 | 16:00 | 2028-06-14 | 34.3114 | 5 | 6 | 16:00 | 2029-06-14 | 37.4593 | 6 | 6 | 16:00 | 2030-06-14 | 41.1317 | 7 | 6 | 16:00 | 2031-06-14 | 43.2303 | 2 | 6 | 16:00 | 2032-06-14 | 45.3289 | 3 | 6 | 16:00 | 2033-06-14 | 47.4274
7 | 6 | 17:00 | 2025-06-14 | 15.8929 | 1 | 6 | 17:00 | 2026-06-14 | 21.5689 | 2 | 6 | 17:00 | 2027-06-14 | 25.8517 | 4 | 6 | 17:00 | 2028-06-14 | 33.7466 | 5 | 6 | 17:00 | 2029-06-14 | 36.8426 | 6 | 6 | 17:00 | 2030-06-14 | 40.4546 | 7 | 6 | 17:00 | 2031-06-14 | 42.5186 | 2 | 6 | 17:00 | 2032-06-14 | 44.5826 | 3 | 6 | 17:00 | 2033-06-14 | 46.6466
7 | 6 | 18:00 | 2025-06-14 | 16.0913 | 1 | 6 | 18:00 | 2026-06-14 | 21.8382 | 2 | 6 | 18:00 | 2027-06-14 | 26.1745 | 4 | 6 | 18:00 | 2028-06-14 | 34.1679 | 5 | 6 | 18:00 | 2029-06-14 | 37.3026 | 6 | 6 | 18:00 | 2030-06-14 | 40.9597 | 7 | 6 | 18:00 | 2031-06-14 | 43.0494 | 2 | 6 | 18:00 | 2032-06-14 | 45.1392 | 3 | 6 | 18:00 | 2033-06-14 | 47.229
7 | 6 | 19:00 | 2025-06-14 | 16.2328 | 1 | 6 | 19:00 | 2026-06-14 | 22.0302 | 2 | 6 | 19:00 | 2027-06-14 | 26.4047 | 4 | 6 | 19:00 | 2028-06-14 | 34.4684 | 5 | 6 | 19:00 | 2029-06-14 | 37.6306 | 6 | 6 | 19:00 | 2030-06-14 | 41.3199 | 7 | 6 | 19:00 | 2031-06-14 | 43.428 | 2 | 6 | 19:00 | 2032-06-14 | 45.5362 | 3 | 6 | 19:00 | 2033-06-14 | 47.6443
7 | 6 | 20:00 | 2025-06-14 | 16.0577 | 1 | 6 | 20:00 | 2026-06-14 | 21.7926 | 2 | 6 | 20:00 | 2027-06-14 | 26.1199 | 4 | 6 | 20:00 | 2028-06-14 | 34.0966 | 5 | 6 | 20:00 | 2029-06-14 | 37.2248 | 6 | 6 | 20:00 | 2030-06-14 | 40.8743 | 7 | 6 | 20:00 | 2031-06-14 | 42.9597 | 2 | 6 | 20:00 | 2032-06-14 | 45.0451 | 3 | 6 | 20:00 | 2033-06-14 | 47.1305
7 | 6 | 21:00 | 2025-06-14 | 16.1916 | 1 | 6 | 21:00 | 2026-06-14 | 21.9743 | 2 | 6 | 21:00 | 2027-06-14 | 26.3376 | 4 | 6 | 21:00 | 2028-06-14 | 34.3808 | 5 | 6 | 21:00 | 2029-06-14 | 37.535 | 6 | 6 | 21:00 | 2030-06-14 | 41.215 | 7 | 6 | 21:00 | 2031-06-14 | 43.3178 | 2 | 6 | 21:00 | 2032-06-14 | 45.4206 | 3 | 6 | 21:00 | 2033-06-14 | 47.5234
7 | 6 | 22:00 | 2025-06-14 | 16.3263 | 1 | 6 | 22:00 | 2026-06-14 | 22.1571 | 2 | 6 | 22:00 | 2027-06-14 | 26.5567 | 4 | 6 | 22:00 | 2028-06-14 | 34.6668 | 5 | 6 | 22:00 | 2029-06-14 | 37.8472 | 6 | 6 | 22:00 | 2030-06-14 | 41.5577 | 7 | 6 | 22:00 | 2031-06-14 | 43.678 | 2 | 6 | 22:00 | 2032-06-14 | 45.7983 | 3 | 6 | 22:00 | 2033-06-14 | 47.9186
7 | 6 | 23:00 | 2025-06-14 | 16.4297 | 1 | 6 | 23:00 | 2026-06-14 | 22.2975 | 2 | 6 | 23:00 | 2027-06-14 | 26.725 | 4 | 6 | 23:00 | 2028-06-14 | 34.8865 | 5 | 6 | 23:00 | 2029-06-14 | 38.0871 | 6 | 6 | 23:00 | 2030-06-14 | 41.8212 | 7 | 6 | 23:00 | 2031-06-14 | 43.9549 | 2 | 6 | 23:00 | 2032-06-14 | 46.0886 | 3 | 6 | 23:00 | 2033-06-14 | 48.2224
7 | 6 | 24:00 | 2025-06-14 | 16.6706 | 1 | 6 | 24:00 | 2026-06-14 | 22.6244 | 2 | 6 | 24:00 | 2027-06-14 | 27.1169 | 4 | 6 | 24:00 | 2028-06-14 | 35.3981 | 5 | 6 | 24:00 | 2029-06-14 | 38.6456 | 6 | 6 | 24:00 | 2030-06-14 | 42.4344 | 7 | 6 | 24:00 | 2031-06-14 | 44.5994 | 2 | 6 | 24:00 | 2032-06-14 | 46.7644 | 3 | 6 | 24:00 | 2033-06-14 | 48.9294
1 | 6 | 1:00 | 2025-06-15 | 16.3075 | 2 | 6 | 1:00 | 2026-06-15 | 22.1316 | 3 | 6 | 1:00 | 2027-06-15 | 26.5261 | 5 | 6 | 1:00 | 2028-06-15 | 34.6269 | 6 | 6 | 1:00 | 2029-06-15 | 37.8037 | 7 | 6 | 1:00 | 2030-06-15 | 41.51 | 1 | 6 | 1:00 | 2031-06-15 | 43.6278 | 3 | 6 | 1:00 | 2032-06-15 | 45.7457 | 4 | 6 | 1:00 | 2033-06-15 | 47.8635
1 | 6 | 2:00 | 2025-06-15 | 15.9745 | 2 | 6 | 2:00 | 2026-06-15 | 21.6797 | 3 | 6 | 2:00 | 2027-06-15 | 25.9845 | 5 | 6 | 2:00 | 2028-06-15 | 33.9199 | 6 | 6 | 2:00 | 2029-06-15 | 37.0319 | 7 | 6 | 2:00 | 2030-06-15 | 40.6624 | 1 | 6 | 2:00 | 2031-06-15 | 42.7371 | 3 | 6 | 2:00 | 2032-06-15 | 44.8117 | 4 | 6 | 2:00 | 2033-06-15 | 46.8863
1 | 6 | 3:00 | 2025-06-15 | 15.8681 | 2 | 6 | 3:00 | 2026-06-15 | 21.5353 | 3 | 6 | 3:00 | 2027-06-15 | 25.8114 | 5 | 6 | 3:00 | 2028-06-15 | 33.6939 | 6 | 6 | 3:00 | 2029-06-15 | 36.7851 | 7 | 6 | 3:00 | 2030-06-15 | 40.3915 | 1 | 6 | 3:00 | 2031-06-15 | 42.4523 | 3 | 6 | 3:00 | 2032-06-15 | 44.5131 | 4 | 6 | 3:00 | 2033-06-15 | 46.5739
1 | 6 | 4:00 | 2025-06-15 | 15.6482 | 2 | 6 | 4:00 | 2026-06-15 | 21.2369 | 3 | 6 | 4:00 | 2027-06-15 | 25.4537 | 5 | 6 | 4:00 | 2028-06-15 | 33.227 | 6 | 6 | 4:00 | 2029-06-15 | 36.2754 | 7 | 6 | 4:00 | 2030-06-15 | 39.8318 | 1 | 6 | 4:00 | 2031-06-15 | 41.864 | 3 | 6 | 4:00 | 2032-06-15 | 43.8963 | 4 | 6 | 4:00 | 2033-06-15 | 45.9285
1 | 6 | 5:00 | 2025-06-15 | 15.4813 | 2 | 6 | 5:00 | 2026-06-15 | 21.0104 | 3 | 6 | 5:00 | 2027-06-15 | 25.1823 | 5 | 6 | 5:00 | 2028-06-15 | 32.8727 | 6 | 6 | 5:00 | 2029-06-15 | 35.8886 | 7 | 6 | 5:00 | 2030-06-15 | 39.407 | 1 | 6 | 5:00 | 2031-06-15 | 41.4176 | 3 | 6 | 5:00 | 2032-06-15 | 43.4282 | 4 | 6 | 5:00 | 2033-06-15 | 45.4387
1 | 6 | 6:00 | 2025-06-15 | 15.0896 | 2 | 6 | 6:00 | 2026-06-15 | 20.4787 | 3 | 6 | 6:00 | 2027-06-15 | 24.5451 | 5 | 6 | 6:00 | 2028-06-15 | 32.0409 | 6 | 6 | 6:00 | 2029-06-15 | 34.9804 | 7 | 6 | 6:00 | 2030-06-15 | 38.4099 | 1 | 6 | 6:00 | 2031-06-15 | 40.3696 | 3 | 6 | 6:00 | 2032-06-15 | 42.3292 | 4 | 6 | 6:00 | 2033-06-15 | 44.2889
1 | 6 | 7:00 | 2025-06-15 | 15.0052 | 2 | 6 | 7:00 | 2026-06-15 | 20.3642 | 3 | 6 | 7:00 | 2027-06-15 | 24.4078 | 5 | 6 | 7:00 | 2028-06-15 | 31.8617 | 6 | 6 | 7:00 | 2029-06-15 | 34.7848 | 7 | 6 | 7:00 | 2030-06-15 | 38.195 | 1 | 6 | 7:00 | 2031-06-15 | 40.1438 | 3 | 6 | 7:00 | 2032-06-15 | 42.0925 | 4 | 6 | 7:00 | 2033-06-15 | 44.0412
1 | 6 | 8:00 | 2025-06-15 | 15.2297 | 2 | 6 | 8:00 | 2026-06-15 | 20.6688 | 3 | 6 | 8:00 | 2027-06-15 | 24.7729 | 5 | 6 | 8:00 | 2028-06-15 | 32.3383 | 6 | 6 | 8:00 | 2029-06-15 | 35.3051 | 7 | 6 | 8:00 | 2030-06-15 | 38.7664 | 1 | 6 | 8:00 | 2031-06-15 | 40.7443 | 3 | 6 | 8:00 | 2032-06-15 | 42.7222 | 4 | 6 | 8:00 | 2033-06-15 | 44.7001
1 | 6 | 9:00 | 2025-06-15 | 15.3906 | 2 | 6 | 9:00 | 2026-06-15 | 20.8872 | 3 | 6 | 9:00 | 2027-06-15 | 25.0346 | 5 | 6 | 9:00 | 2028-06-15 | 32.6799 | 6 | 6 | 9:00 | 2029-06-15 | 35.6781 | 7 | 6 | 9:00 | 2030-06-15 | 39.176 | 1 | 6 | 9:00 | 2031-06-15 | 41.1747 | 3 | 6 | 9:00 | 2032-06-15 | 43.1735 | 4 | 6 | 9:00 | 2033-06-15 | 45.1723
1 | 6 | 10:00 | 2025-06-15 | 15.7805 | 2 | 6 | 10:00 | 2026-06-15 | 21.4163 | 3 | 6 | 10:00 | 2027-06-15 | 25.6689 | 5 | 6 | 10:00 | 2028-06-15 | 33.5079 | 6 | 6 | 10:00 | 2029-06-15 | 36.582 | 7 | 6 | 10:00 | 2030-06-15 | 40.1684 | 1 | 6 | 10:00 | 2031-06-15 | 42.2179 | 3 | 6 | 10:00 | 2032-06-15 | 44.2673 | 4 | 6 | 10:00 | 2033-06-15 | 46.3167
1 | 6 | 11:00 | 2025-06-15 | 15.6341 | 2 | 6 | 11:00 | 2026-06-15 | 21.2177 | 3 | 6 | 11:00 | 2027-06-15 | 25.4308 | 5 | 6 | 11:00 | 2028-06-15 | 33.197 | 6 | 6 | 11:00 | 2029-06-15 | 36.2426 | 7 | 6 | 11:00 | 2030-06-15 | 39.7958 | 1 | 6 | 11:00 | 2031-06-15 | 41.8262 | 3 | 6 | 11:00 | 2032-06-15 | 43.8566 | 4 | 6 | 11:00 | 2033-06-15 | 45.887
1 | 6 | 12:00 | 2025-06-15 | 15.7023 | 2 | 6 | 12:00 | 2026-06-15 | 21.3103 | 3 | 6 | 12:00 | 2027-06-15 | 25.5418 | 5 | 6 | 12:00 | 2028-06-15 | 33.342 | 6 | 6 | 12:00 | 2029-06-15 | 36.4009 | 7 | 6 | 12:00 | 2030-06-15 | 39.9696 | 1 | 6 | 12:00 | 2031-06-15 | 42.0088 | 3 | 6 | 12:00 | 2032-06-15 | 44.0481 | 4 | 6 | 12:00 | 2033-06-15 | 46.0874
1 | 6 | 13:00 | 2025-06-15 | 15.4154 | 2 | 6 | 13:00 | 2026-06-15 | 20.9209 | 3 | 6 | 13:00 | 2027-06-15 | 25.075 | 5 | 6 | 13:00 | 2028-06-15 | 32.7327 | 6 | 6 | 13:00 | 2029-06-15 | 35.7357 | 7 | 6 | 13:00 | 2030-06-15 | 39.2391 | 1 | 6 | 13:00 | 2031-06-15 | 41.2411 | 3 | 6 | 13:00 | 2032-06-15 | 43.2431 | 4 | 6 | 13:00 | 2033-06-15 | 45.2451
1 | 6 | 14:00 | 2025-06-15 | 15.695 | 2 | 6 | 14:00 | 2026-06-15 | 21.3004 | 3 | 6 | 14:00 | 2027-06-15 | 25.5299 | 5 | 6 | 14:00 | 2028-06-15 | 33.3265 | 6 | 6 | 14:00 | 2029-06-15 | 36.384 | 7 | 6 | 14:00 | 2030-06-15 | 39.951 | 1 | 6 | 14:00 | 2031-06-15 | 41.9893 | 3 | 6 | 14:00 | 2032-06-15 | 44.0276 | 4 | 6 | 14:00 | 2033-06-15 | 46.066
1 | 6 | 15:00 | 2025-06-15 | 15.6888 | 2 | 6 | 15:00 | 2026-06-15 | 21.292 | 3 | 6 | 15:00 | 2027-06-15 | 25.5198 | 5 | 6 | 15:00 | 2028-06-15 | 33.3133 | 6 | 6 | 15:00 | 2029-06-15 | 36.3695 | 7 | 6 | 15:00 | 2030-06-15 | 39.9352 | 1 | 6 | 15:00 | 2031-06-15 | 41.9727 | 3 | 6 | 15:00 | 2032-06-15 | 44.0102 | 4 | 6 | 15:00 | 2033-06-15 | 46.0477
1 | 6 | 16:00 | 2025-06-15 | 15.9213 | 2 | 6 | 16:00 | 2026-06-15 | 21.6074 | 3 | 6 | 16:00 | 2027-06-15 | 25.8979 | 5 | 6 | 16:00 | 2028-06-15 | 33.8069 | 6 | 6 | 16:00 | 2029-06-15 | 36.9084 | 7 | 6 | 16:00 | 2030-06-15 | 40.5269 | 1 | 6 | 16:00 | 2031-06-15 | 42.5946 | 3 | 6 | 16:00 | 2032-06-15 | 44.6623 | 4 | 6 | 16:00 | 2033-06-15 | 46.73
1 | 6 | 17:00 | 2025-06-15 | 15.7046 | 2 | 6 | 17:00 | 2026-06-15 | 21.3134 | 3 | 6 | 17:00 | 2027-06-15 | 25.5455 | 5 | 6 | 17:00 | 2028-06-15 | 33.3468 | 6 | 6 | 17:00 | 2029-06-15 | 36.4062 | 7 | 6 | 17:00 | 2030-06-15 | 39.9754 | 1 | 6 | 17:00 | 2031-06-15 | 42.015 | 3 | 6 | 17:00 | 2032-06-15 | 44.0545 | 4 | 6 | 17:00 | 2033-06-15 | 46.0941
1 | 6 | 18:00 | 2025-06-15 | 15.9801 | 2 | 6 | 18:00 | 2026-06-15 | 21.6873 | 3 | 6 | 18:00 | 2027-06-15 | 25.9936 | 5 | 6 | 18:00 | 2028-06-15 | 33.9318 | 6 | 6 | 18:00 | 2029-06-15 | 37.0448 | 7 | 6 | 18:00 | 2030-06-15 | 40.6766 | 1 | 6 | 18:00 | 2031-06-15 | 42.752 | 3 | 6 | 18:00 | 2032-06-15 | 44.8273 | 4 | 6 | 18:00 | 2033-06-15 | 46.9026
1 | 6 | 19:00 | 2025-06-15 | 16.084 | 2 | 6 | 19:00 | 2026-06-15 | 21.8283 | 3 | 6 | 19:00 | 2027-06-15 | 26.1627 | 5 | 6 | 19:00 | 2028-06-15 | 34.1525 | 6 | 6 | 19:00 | 2029-06-15 | 37.2857 | 7 | 6 | 19:00 | 2030-06-15 | 40.9412 | 1 | 6 | 19:00 | 2031-06-15 | 43.03 | 3 | 6 | 19:00 | 2032-06-15 | 45.1189 | 4 | 6 | 19:00 | 2033-06-15 | 47.2077
1 | 6 | 20:00 | 2025-06-15 | 16.0408 | 2 | 6 | 20:00 | 2026-06-15 | 21.7697 | 3 | 6 | 20:00 | 2027-06-15 | 26.0924 | 5 | 6 | 20:00 | 2028-06-15 | 34.0607 | 6 | 6 | 20:00 | 2029-06-15 | 37.1855 | 7 | 6 | 20:00 | 2030-06-15 | 40.8312 | 1 | 6 | 20:00 | 2031-06-15 | 42.9144 | 3 | 6 | 20:00 | 2032-06-15 | 44.9976 | 4 | 6 | 20:00 | 2033-06-15 | 47.0809
1 | 6 | 21:00 | 2025-06-15 | 15.97 | 2 | 6 | 21:00 | 2026-06-15 | 21.6736 | 3 | 6 | 21:00 | 2027-06-15 | 25.9772 | 5 | 6 | 21:00 | 2028-06-15 | 33.9103 | 6 | 6 | 21:00 | 2029-06-15 | 37.0213 | 7 | 6 | 21:00 | 2030-06-15 | 40.6509 | 1 | 6 | 21:00 | 2031-06-15 | 42.7249 | 3 | 6 | 21:00 | 2032-06-15 | 44.7989 | 4 | 6 | 21:00 | 2033-06-15 | 46.8729
1 | 6 | 22:00 | 2025-06-15 | 16.1904 | 2 | 6 | 22:00 | 2026-06-15 | 21.9726 | 3 | 6 | 22:00 | 2027-06-15 | 26.3356 | 5 | 6 | 22:00 | 2028-06-15 | 34.3782 | 6 | 6 | 22:00 | 2029-06-15 | 37.5322 | 7 | 6 | 22:00 | 2030-06-15 | 41.2118 | 1 | 6 | 22:00 | 2031-06-15 | 43.3145 | 3 | 6 | 22:00 | 2032-06-15 | 45.4171 | 4 | 6 | 22:00 | 2033-06-15 | 47.5198
1 | 6 | 23:00 | 2025-06-15 | 16.3377 | 2 | 6 | 23:00 | 2026-06-15 | 22.1726 | 3 | 6 | 23:00 | 2027-06-15 | 26.5753 | 5 | 6 | 23:00 | 2028-06-15 | 34.6911 | 6 | 6 | 23:00 | 2029-06-15 | 37.8737 | 7 | 6 | 23:00 | 2030-06-15 | 41.5868 | 1 | 6 | 23:00 | 2031-06-15 | 43.7086 | 3 | 6 | 23:00 | 2032-06-15 | 45.8304 | 4 | 6 | 23:00 | 2033-06-15 | 47.9522
1 | 6 | 24:00 | 2025-06-15 | 16.4619 | 2 | 6 | 24:00 | 2026-06-15 | 22.3412 | 3 | 6 | 24:00 | 2027-06-15 | 26.7773 | 5 | 6 | 24:00 | 2028-06-15 | 34.9548 | 6 | 6 | 24:00 | 2029-06-15 | 38.1617 | 7 | 6 | 24:00 | 2030-06-15 | 41.903 | 1 | 6 | 24:00 | 2031-06-15 | 44.0409 | 3 | 6 | 24:00 | 2032-06-15 | 46.1789 | 4 | 6 | 24:00 | 2033-06-15 | 48.3168
2 | 6 | 1:00 | 2025-06-16 | 15.9358 | 3 | 6 | 1:00 | 2026-06-16 | 21.6272 | 4 | 6 | 1:00 | 2027-06-16 | 25.9216 | 6 | 6 | 1:00 | 2028-06-16 | 33.8377 | 7 | 6 | 1:00 | 2029-06-16 | 36.9421 | 1 | 6 | 1:00 | 2030-06-16 | 40.5639 | 2 | 6 | 1:00 | 2031-06-16 | 42.6335 | 4 | 6 | 1:00 | 2032-06-16 | 44.7031 | 5 | 6 | 1:00 | 2033-06-16 | 46.7727
2 | 6 | 2:00 | 2025-06-16 | 15.7902 | 3 | 6 | 2:00 | 2026-06-16 | 21.4295 | 4 | 6 | 2:00 | 2027-06-16 | 25.6847 | 6 | 6 | 2:00 | 2028-06-16 | 33.5285 | 7 | 6 | 2:00 | 2029-06-16 | 36.6045 | 1 | 6 | 2:00 | 2030-06-16 | 40.1932 | 2 | 6 | 2:00 | 2031-06-16 | 42.2438 | 4 | 6 | 2:00 | 2032-06-16 | 44.2945 | 5 | 6 | 2:00 | 2033-06-16 | 46.3452
2 | 6 | 3:00 | 2025-06-16 | 15.8535 | 3 | 6 | 3:00 | 2026-06-16 | 21.5155 | 4 | 6 | 3:00 | 2027-06-16 | 25.7878 | 6 | 6 | 3:00 | 2028-06-16 | 33.6631 | 7 | 6 | 3:00 | 2029-06-16 | 36.7514 | 1 | 6 | 3:00 | 2030-06-16 | 40.3545 | 2 | 6 | 3:00 | 2031-06-16 | 42.4134 | 4 | 6 | 3:00 | 2032-06-16 | 44.4723 | 5 | 6 | 3:00 | 2033-06-16 | 46.5312
2 | 6 | 4:00 | 2025-06-16 | 15.4637 | 3 | 6 | 4:00 | 2026-06-16 | 20.9865 | 4 | 6 | 4:00 | 2027-06-16 | 25.1537 | 6 | 6 | 4:00 | 2028-06-16 | 32.8353 | 7 | 6 | 4:00 | 2029-06-16 | 35.8477 | 1 | 6 | 4:00 | 2030-06-16 | 39.3622 | 2 | 6 | 4:00 | 2031-06-16 | 41.3705 | 4 | 6 | 4:00 | 2032-06-16 | 43.3788 | 5 | 6 | 4:00 | 2033-06-16 | 45.387
2 | 6 | 5:00 | 2025-06-16 | 15.4218 | 3 | 6 | 5:00 | 2026-06-16 | 20.9295 | 4 | 6 | 5:00 | 2027-06-16 | 25.0854 | 6 | 6 | 5:00 | 2028-06-16 | 32.7462 | 7 | 6 | 5:00 | 2029-06-16 | 35.7505 | 1 | 6 | 5:00 | 2030-06-16 | 39.2554 | 2 | 6 | 5:00 | 2031-06-16 | 41.2582 | 4 | 6 | 5:00 | 2032-06-16 | 43.2611 | 5 | 6 | 5:00 | 2033-06-16 | 45.2639
2 | 6 | 6:00 | 2025-06-16 | 15.14 | 3 | 6 | 6:00 | 2026-06-16 | 20.5472 | 4 | 6 | 6:00 | 2027-06-16 | 24.6271 | 6 | 6 | 6:00 | 2028-06-16 | 32.148 | 7 | 6 | 6:00 | 2029-06-16 | 35.0973 | 1 | 6 | 6:00 | 2030-06-16 | 38.5382 | 2 | 6 | 6:00 | 2031-06-16 | 40.5045 | 4 | 6 | 6:00 | 2032-06-16 | 42.4707 | 5 | 6 | 6:00 | 2033-06-16 | 44.437
2 | 6 | 7:00 | 2025-06-16 | 14.9927 | 3 | 6 | 7:00 | 2026-06-16 | 20.3472 | 4 | 6 | 7:00 | 2027-06-16 | 24.3875 | 6 | 6 | 7:00 | 2028-06-16 | 31.8351 | 7 | 6 | 7:00 | 2029-06-16 | 34.7558 | 1 | 6 | 7:00 | 2030-06-16 | 38.1632 | 2 | 6 | 7:00 | 2031-06-16 | 40.1103 | 4 | 6 | 7:00 | 2032-06-16 | 42.0574 | 5 | 6 | 7:00 | 2033-06-16 | 44.0045
2 | 6 | 8:00 | 2025-06-16 | 14.982 | 3 | 6 | 8:00 | 2026-06-16 | 20.3327 | 4 | 6 | 8:00 | 2027-06-16 | 24.3701 | 6 | 6 | 8:00 | 2028-06-16 | 31.8124 | 7 | 6 | 8:00 | 2029-06-16 | 34.731 | 1 | 6 | 8:00 | 2030-06-16 | 38.136 | 2 | 6 | 8:00 | 2031-06-16 | 40.0817 | 4 | 6 | 8:00 | 2032-06-16 | 42.0274 | 5 | 6 | 8:00 | 2033-06-16 | 43.9732
2 | 6 | 9:00 | 2025-06-16 | 15.3411 | 3 | 6 | 9:00 | 2026-06-16 | 20.82 | 4 | 6 | 9:00 | 2027-06-16 | 24.9541 | 6 | 6 | 9:00 | 2028-06-16 | 32.5749 | 7 | 6 | 9:00 | 2029-06-16 | 35.5634 | 1 | 6 | 9:00 | 2030-06-16 | 39.05 | 2 | 6 | 9:00 | 2031-06-16 | 41.0423 | 4 | 6 | 9:00 | 2032-06-16 | 43.0347 | 5 | 6 | 9:00 | 2033-06-16 | 45.027
2 | 6 | 10:00 | 2025-06-16 | 15.9468 | 3 | 6 | 10:00 | 2026-06-16 | 21.642 | 4 | 6 | 10:00 | 2027-06-16 | 25.9394 | 6 | 6 | 10:00 | 2028-06-16 | 33.861 | 7 | 6 | 10:00 | 2029-06-16 | 36.9675 | 1 | 6 | 10:00 | 2030-06-16 | 40.5917 | 2 | 6 | 10:00 | 2031-06-16 | 42.6627 | 4 | 6 | 10:00 | 2032-06-16 | 44.7338 | 5 | 6 | 10:00 | 2033-06-16 | 46.8048
2 | 6 | 11:00 | 2025-06-16 | 16.2685 | 3 | 6 | 11:00 | 2026-06-16 | 22.0787 | 4 | 6 | 11:00 | 2027-06-16 | 26.4627 | 6 | 6 | 11:00 | 2028-06-16 | 34.5441 | 7 | 6 | 11:00 | 2029-06-16 | 37.7133 | 1 | 6 | 11:00 | 2030-06-16 | 41.4107 | 2 | 6 | 11:00 | 2031-06-16 | 43.5235 | 4 | 6 | 11:00 | 2032-06-16 | 45.6363 | 5 | 6 | 11:00 | 2033-06-16 | 47.7491
2 | 6 | 12:00 | 2025-06-16 | 16.0827 | 3 | 6 | 12:00 | 2026-06-16 | 21.8266 | 4 | 6 | 12:00 | 2027-06-16 | 26.1606 | 6 | 6 | 12:00 | 2028-06-16 | 34.1497 | 7 | 6 | 12:00 | 2029-06-16 | 37.2827 | 1 | 6 | 12:00 | 2030-06-16 | 40.9379 | 2 | 6 | 12:00 | 2031-06-16 | 43.0265 | 4 | 6 | 12:00 | 2032-06-16 | 45.1152 | 5 | 6 | 12:00 | 2033-06-16 | 47.2039
2 | 6 | 13:00 | 2025-06-16 | 15.9247 | 3 | 6 | 13:00 | 2026-06-16 | 21.6121 | 4 | 6 | 13:00 | 2027-06-16 | 25.9034 | 6 | 6 | 13:00 | 2028-06-16 | 33.8141 | 7 | 6 | 13:00 | 2029-06-16 | 36.9163 | 1 | 6 | 13:00 | 2030-06-16 | 40.5355 | 2 | 6 | 13:00 | 2031-06-16 | 42.6037 | 4 | 6 | 13:00 | 2032-06-16 | 44.6718 | 5 | 6 | 13:00 | 2033-06-16 | 46.7399
2 | 6 | 14:00 | 2025-06-16 | 15.8409 | 3 | 6 | 14:00 | 2026-06-16 | 21.4984 | 4 | 6 | 14:00 | 2027-06-16 | 25.7672 | 6 | 6 | 14:00 | 2028-06-16 | 33.6362 | 7 | 6 | 14:00 | 2029-06-16 | 36.7221 | 1 | 6 | 14:00 | 2030-06-16 | 40.3223 | 2 | 6 | 14:00 | 2031-06-16 | 42.3795 | 4 | 6 | 14:00 | 2032-06-16 | 44.4368 | 5 | 6 | 14:00 | 2033-06-16 | 46.494
2 | 6 | 15:00 | 2025-06-16 | 16.1517 | 3 | 6 | 15:00 | 2026-06-16 | 21.9201 | 4 | 6 | 15:00 | 2027-06-16 | 26.2727 | 6 | 6 | 15:00 | 2028-06-16 | 34.2961 | 7 | 6 | 15:00 | 2029-06-16 | 37.4425 | 1 | 6 | 15:00 | 2030-06-16 | 41.1134 | 2 | 6 | 15:00 | 2031-06-16 | 43.211 | 4 | 6 | 15:00 | 2032-06-16 | 45.3086 | 5 | 6 | 15:00 | 2033-06-16 | 47.4062
2 | 6 | 16:00 | 2025-06-16 | 16.1581 | 3 | 6 | 16:00 | 2026-06-16 | 21.9288 | 4 | 6 | 16:00 | 2027-06-16 | 26.2831 | 6 | 6 | 16:00 | 2028-06-16 | 34.3097 | 7 | 6 | 16:00 | 2029-06-16 | 37.4574 | 1 | 6 | 16:00 | 2030-06-16 | 41.1296 | 2 | 6 | 16:00 | 2031-06-16 | 43.2281 | 4 | 6 | 16:00 | 2032-06-16 | 45.3266 | 5 | 6 | 16:00 | 2033-06-16 | 47.425
2 | 6 | 17:00 | 2025-06-16 | 15.9917 | 3 | 6 | 17:00 | 2026-06-16 | 21.703 | 4 | 6 | 17:00 | 2027-06-16 | 26.0124 | 6 | 6 | 17:00 | 2028-06-16 | 33.9563 | 7 | 6 | 17:00 | 2029-06-16 | 37.0716 | 1 | 6 | 17:00 | 2030-06-16 | 40.706 | 2 | 6 | 17:00 | 2031-06-16 | 42.7829 | 4 | 6 | 17:00 | 2032-06-16 | 44.8597 | 5 | 6 | 17:00 | 2033-06-16 | 46.9366
2 | 6 | 18:00 | 2025-06-16 | 15.9289 | 3 | 6 | 18:00 | 2026-06-16 | 21.6177 | 4 | 6 | 18:00 | 2027-06-16 | 25.9102 | 6 | 6 | 18:00 | 2028-06-16 | 33.823 | 7 | 6 | 18:00 | 2029-06-16 | 36.926 | 1 | 6 | 18:00 | 2030-06-16 | 40.5462 | 2 | 6 | 18:00 | 2031-06-16 | 42.6148 | 4 | 6 | 18:00 | 2032-06-16 | 44.6835 | 5 | 6 | 18:00 | 2033-06-16 | 46.7522
2 | 6 | 19:00 | 2025-06-16 | 16.0046 | 3 | 6 | 19:00 | 2026-06-16 | 21.7206 | 4 | 6 | 19:00 | 2027-06-16 | 26.0335 | 6 | 6 | 19:00 | 2028-06-16 | 33.9839 | 7 | 6 | 19:00 | 2029-06-16 | 37.1017 | 1 | 6 | 19:00 | 2030-06-16 | 40.7391 | 2 | 6 | 19:00 | 2031-06-16 | 42.8176 | 4 | 6 | 19:00 | 2032-06-16 | 44.8961 | 5 | 6 | 19:00 | 2033-06-16 | 46.9747
2 | 6 | 20:00 | 2025-06-16 | 16.1876 | 3 | 6 | 20:00 | 2026-06-16 | 21.9689 | 4 | 6 | 20:00 | 2027-06-16 | 26.3311 | 6 | 6 | 20:00 | 2028-06-16 | 34.3723 | 7 | 6 | 20:00 | 2029-06-16 | 37.5257 | 1 | 6 | 20:00 | 2030-06-16 | 41.2047 | 2 | 6 | 20:00 | 2031-06-16 | 43.307 | 4 | 6 | 20:00 | 2032-06-16 | 45.4093 | 5 | 6 | 20:00 | 2033-06-16 | 47.5116
2 | 6 | 21:00 | 2025-06-16 | 16.1272 | 3 | 6 | 21:00 | 2026-06-16 | 21.887 | 4 | 6 | 21:00 | 2027-06-16 | 26.2329 | 6 | 6 | 21:00 | 2028-06-16 | 34.2442 | 7 | 6 | 21:00 | 2029-06-16 | 37.3858 | 1 | 6 | 21:00 | 2030-06-16 | 41.0511 | 2 | 6 | 21:00 | 2031-06-16 | 43.1456 | 4 | 6 | 21:00 | 2032-06-16 | 45.24 | 5 | 6 | 21:00 | 2033-06-16 | 47.3345
2 | 6 | 22:00 | 2025-06-16 | 16.0394 | 3 | 6 | 22:00 | 2026-06-16 | 21.7677 | 4 | 6 | 22:00 | 2027-06-16 | 26.09 | 6 | 6 | 22:00 | 2028-06-16 | 34.0577 | 7 | 6 | 22:00 | 2029-06-16 | 37.1822 | 1 | 6 | 22:00 | 2030-06-16 | 40.8275 | 2 | 6 | 22:00 | 2031-06-16 | 42.9106 | 4 | 6 | 22:00 | 2032-06-16 | 44.9936 | 5 | 6 | 22:00 | 2033-06-16 | 47.0766
2 | 6 | 23:00 | 2025-06-16 | 16.5437 | 3 | 6 | 23:00 | 2026-06-16 | 22.4521 | 4 | 6 | 23:00 | 2027-06-16 | 26.9103 | 6 | 6 | 23:00 | 2028-06-16 | 35.1285 | 7 | 6 | 23:00 | 2029-06-16 | 38.3513 | 1 | 6 | 23:00 | 2030-06-16 | 42.1112 | 2 | 6 | 23:00 | 2031-06-16 | 44.2597 | 4 | 6 | 23:00 | 2032-06-16 | 46.4083 | 5 | 6 | 23:00 | 2033-06-16 | 48.5568
2 | 6 | 24:00 | 2025-06-16 | 16.4366 | 3 | 6 | 24:00 | 2026-06-16 | 22.3069 | 4 | 6 | 24:00 | 2027-06-16 | 26.7362 | 6 | 6 | 24:00 | 2028-06-16 | 34.9012 | 7 | 6 | 24:00 | 2029-06-16 | 38.1031 | 1 | 6 | 24:00 | 2030-06-16 | 41.8387 | 2 | 6 | 24:00 | 2031-06-16 | 43.9733 | 4 | 6 | 24:00 | 2032-06-16 | 46.1079 | 5 | 6 | 24:00 | 2033-06-16 | 48.2426
3 | 6 | 1:00 | 2025-06-17 | 16.0752 | 4 | 6 | 1:00 | 2026-06-17 | 21.8163 | 5 | 6 | 1:00 | 2027-06-17 | 26.1482 | 7 | 6 | 1:00 | 2028-06-17 | 34.1336 | 1 | 6 | 1:00 | 2029-06-17 | 37.2651 | 2 | 6 | 1:00 | 2030-06-17 | 40.9186 | 3 | 6 | 1:00 | 2031-06-17 | 43.0063 | 5 | 6 | 1:00 | 2032-06-17 | 45.0939 | 6 | 6 | 1:00 | 2033-06-17 | 47.1816
3 | 6 | 2:00 | 2025-06-17 | 15.9447 | 4 | 6 | 2:00 | 2026-06-17 | 21.6393 | 5 | 6 | 2:00 | 2027-06-17 | 25.9361 | 7 | 6 | 2:00 | 2028-06-17 | 33.8567 | 1 | 6 | 2:00 | 2029-06-17 | 36.9628 | 2 | 6 | 2:00 | 2030-06-17 | 40.5866 | 3 | 6 | 2:00 | 2031-06-17 | 42.6574 | 5 | 6 | 2:00 | 2032-06-17 | 44.7281 | 6 | 6 | 2:00 | 2033-06-17 | 46.7989
3 | 6 | 3:00 | 2025-06-17 | 15.7309 | 4 | 6 | 3:00 | 2026-06-17 | 21.3491 | 5 | 6 | 3:00 | 2027-06-17 | 25.5883 | 7 | 6 | 3:00 | 2028-06-17 | 33.4027 | 1 | 6 | 3:00 | 2029-06-17 | 36.4672 | 2 | 6 | 3:00 | 2030-06-17 | 40.0424 | 3 | 6 | 3:00 | 2031-06-17 | 42.0853 | 5 | 6 | 3:00 | 2032-06-17 | 44.1283 | 6 | 6 | 3:00 | 2033-06-17 | 46.1713
3 | 6 | 4:00 | 2025-06-17 | 15.7249 | 4 | 6 | 4:00 | 2026-06-17 | 21.3409 | 5 | 6 | 4:00 | 2027-06-17 | 25.5785 | 7 | 6 | 4:00 | 2028-06-17 | 33.3899 | 1 | 6 | 4:00 | 2029-06-17 | 36.4532 | 2 | 6 | 4:00 | 2030-06-17 | 40.027 | 3 | 6 | 4:00 | 2031-06-17 | 42.0692 | 5 | 6 | 4:00 | 2032-06-17 | 44.1114 | 6 | 6 | 4:00 | 2033-06-17 | 46.1536
3 | 6 | 5:00 | 2025-06-17 | 15.6125 | 4 | 6 | 5:00 | 2026-06-17 | 21.1884 | 5 | 6 | 5:00 | 2027-06-17 | 25.3957 | 7 | 6 | 5:00 | 2028-06-17 | 33.1513 | 1 | 6 | 5:00 | 2029-06-17 | 36.1927 | 2 | 6 | 5:00 | 2030-06-17 | 39.741 | 3 | 6 | 5:00 | 2031-06-17 | 41.7686 | 5 | 6 | 5:00 | 2032-06-17 | 43.7962 | 6 | 6 | 5:00 | 2033-06-17 | 45.8238
3 | 6 | 6:00 | 2025-06-17 | 15.1937 | 4 | 6 | 6:00 | 2026-06-17 | 20.6201 | 5 | 6 | 6:00 | 2027-06-17 | 24.7145 | 7 | 6 | 6:00 | 2028-06-17 | 32.262 | 1 | 6 | 6:00 | 2029-06-17 | 35.2218 | 2 | 6 | 6:00 | 2030-06-17 | 38.675 | 3 | 6 | 6:00 | 2031-06-17 | 40.6482 | 5 | 6 | 6:00 | 2032-06-17 | 42.6214 | 6 | 6 | 6:00 | 2033-06-17 | 44.5946
3 | 6 | 7:00 | 2025-06-17 | 14.9354 | 4 | 6 | 7:00 | 2026-06-17 | 20.2695 | 5 | 6 | 7:00 | 2027-06-17 | 24.2943 | 7 | 6 | 7:00 | 2028-06-17 | 31.7135 | 1 | 6 | 7:00 | 2029-06-17 | 34.623 | 2 | 6 | 7:00 | 2030-06-17 | 38.0174 | 3 | 6 | 7:00 | 2031-06-17 | 39.9571 | 5 | 6 | 7:00 | 2032-06-17 | 41.8968 | 6 | 6 | 7:00 | 2033-06-17 | 43.8364
3 | 6 | 8:00 | 2025-06-17 | 14.6494 | 4 | 6 | 8:00 | 2026-06-17 | 19.8813 | 5 | 6 | 8:00 | 2027-06-17 | 23.8291 | 7 | 6 | 8:00 | 2028-06-17 | 31.1062 | 1 | 6 | 8:00 | 2029-06-17 | 33.96 | 2 | 6 | 8:00 | 2030-06-17 | 37.2894 | 3 | 6 | 8:00 | 2031-06-17 | 39.1919 | 5 | 6 | 8:00 | 2032-06-17 | 41.0945 | 6 | 6 | 8:00 | 2033-06-17 | 42.997
3 | 6 | 9:00 | 2025-06-17 | 14.9985 | 4 | 6 | 9:00 | 2026-06-17 | 20.3551 | 5 | 6 | 9:00 | 2027-06-17 | 24.3969 | 7 | 6 | 9:00 | 2028-06-17 | 31.8474 | 1 | 6 | 9:00 | 2029-06-17 | 34.7692 | 2 | 6 | 9:00 | 2030-06-17 | 38.1779 | 3 | 6 | 9:00 | 2031-06-17 | 40.1258 | 5 | 6 | 9:00 | 2032-06-17 | 42.0736 | 6 | 6 | 9:00 | 2033-06-17 | 44.0215
3 | 6 | 10:00 | 2025-06-17 | 15.6842 | 4 | 6 | 10:00 | 2026-06-17 | 21.2857 | 5 | 6 | 10:00 | 2027-06-17 | 25.5123 | 7 | 6 | 10:00 | 2028-06-17 | 33.3034 | 1 | 6 | 10:00 | 2029-06-17 | 36.3588 | 2 | 6 | 10:00 | 2030-06-17 | 39.9234 | 3 | 6 | 10:00 | 2031-06-17 | 41.9603 | 5 | 6 | 10:00 | 2032-06-17 | 43.9972 | 6 | 6 | 10:00 | 2033-06-17 | 46.0341
3 | 6 | 11:00 | 2025-06-17 | 15.565 | 4 | 6 | 11:00 | 2026-06-17 | 21.1239 | 5 | 6 | 11:00 | 2027-06-17 | 25.3183 | 7 | 6 | 11:00 | 2028-06-17 | 33.0503 | 1 | 6 | 11:00 | 2029-06-17 | 36.0824 | 2 | 6 | 11:00 | 2030-06-17 | 39.6199 | 3 | 6 | 11:00 | 2031-06-17 | 41.6413 | 5 | 6 | 11:00 | 2032-06-17 | 43.6627 | 6 | 6 | 11:00 | 2033-06-17 | 45.6842
3 | 6 | 12:00 | 2025-06-17 | 15.7954 | 4 | 6 | 12:00 | 2026-06-17 | 21.4366 | 5 | 6 | 12:00 | 2027-06-17 | 25.6932 | 7 | 6 | 12:00 | 2028-06-17 | 33.5396 | 1 | 6 | 12:00 | 2029-06-17 | 36.6166 | 2 | 6 | 12:00 | 2030-06-17 | 40.2065 | 3 | 6 | 12:00 | 2031-06-17 | 42.2579 | 5 | 6 | 12:00 | 2032-06-17 | 44.3092 | 6 | 6 | 12:00 | 2033-06-17 | 46.3606
3 | 6 | 13:00 | 2025-06-17 | 15.6501 | 4 | 6 | 13:00 | 2026-06-17 | 21.2395 | 5 | 6 | 13:00 | 2027-06-17 | 25.4569 | 7 | 6 | 13:00 | 2028-06-17 | 33.2311 | 1 | 6 | 13:00 | 2029-06-17 | 36.2799 | 2 | 6 | 13:00 | 2030-06-17 | 39.8367 | 3 | 6 | 13:00 | 2031-06-17 | 41.8692 | 5 | 6 | 13:00 | 2032-06-17 | 43.9017 | 6 | 6 | 13:00 | 2033-06-17 | 45.9342
3 | 6 | 14:00 | 2025-06-17 | 15.5449 | 4 | 6 | 14:00 | 2026-06-17 | 21.0966 | 5 | 6 | 14:00 | 2027-06-17 | 25.2857 | 7 | 6 | 14:00 | 2028-06-17 | 33.0076 | 1 | 6 | 14:00 | 2029-06-17 | 36.0359 | 2 | 6 | 14:00 | 2030-06-17 | 39.5688 | 3 | 6 | 14:00 | 2031-06-17 | 41.5876 | 5 | 6 | 14:00 | 2032-06-17 | 43.6064 | 6 | 6 | 14:00 | 2033-06-17 | 45.6252
3 | 6 | 15:00 | 2025-06-17 | 15.6888 | 4 | 6 | 15:00 | 2026-06-17 | 21.2919 | 5 | 6 | 15:00 | 2027-06-17 | 25.5197 | 7 | 6 | 15:00 | 2028-06-17 | 33.3132 | 1 | 6 | 15:00 | 2029-06-17 | 36.3694 | 2 | 6 | 15:00 | 2030-06-17 | 39.9351 | 3 | 6 | 15:00 | 2031-06-17 | 41.9726 | 5 | 6 | 15:00 | 2032-06-17 | 44.0101 | 6 | 6 | 15:00 | 2033-06-17 | 46.0476
3 | 6 | 16:00 | 2025-06-17 | 15.71 | 4 | 6 | 16:00 | 2026-06-17 | 21.3207 | 5 | 6 | 16:00 | 2027-06-17 | 25.5542 | 7 | 6 | 16:00 | 2028-06-17 | 33.3582 | 1 | 6 | 16:00 | 2029-06-17 | 36.4186 | 2 | 6 | 16:00 | 2030-06-17 | 39.9891 | 3 | 6 | 16:00 | 2031-06-17 | 42.0293 | 5 | 6 | 16:00 | 2032-06-17 | 44.0696 | 6 | 6 | 16:00 | 2033-06-17 | 46.1098
3 | 6 | 17:00 | 2025-06-17 | 15.6423 | 4 | 6 | 17:00 | 2026-06-17 | 21.2288 | 5 | 6 | 17:00 | 2027-06-17 | 25.4441 | 7 | 6 | 17:00 | 2028-06-17 | 33.2144 | 1 | 6 | 17:00 | 2029-06-17 | 36.2616 | 2 | 6 | 17:00 | 2030-06-17 | 39.8167 | 3 | 6 | 17:00 | 2031-06-17 | 41.8481 | 5 | 6 | 17:00 | 2032-06-17 | 43.8796 | 6 | 6 | 17:00 | 2033-06-17 | 45.9111
3 | 6 | 18:00 | 2025-06-17 | 15.9571 | 4 | 6 | 18:00 | 2026-06-17 | 21.656 | 5 | 6 | 18:00 | 2027-06-17 | 25.9562 | 7 | 6 | 18:00 | 2028-06-17 | 33.8829 | 1 | 6 | 18:00 | 2029-06-17 | 36.9914 | 2 | 6 | 18:00 | 2030-06-17 | 40.618 | 3 | 6 | 18:00 | 2031-06-17 | 42.6904 | 5 | 6 | 18:00 | 2032-06-17 | 44.7627 | 6 | 6 | 18:00 | 2033-06-17 | 46.8351
3 | 6 | 19:00 | 2025-06-17 | 15.5822 | 4 | 6 | 19:00 | 2026-06-17 | 21.1472 | 5 | 6 | 19:00 | 2027-06-17 | 25.3463 | 7 | 6 | 19:00 | 2028-06-17 | 33.0868 | 1 | 6 | 19:00 | 2029-06-17 | 36.1223 | 2 | 6 | 19:00 | 2030-06-17 | 39.6637 | 3 | 6 | 19:00 | 2031-06-17 | 41.6874 | 5 | 6 | 19:00 | 2032-06-17 | 43.711 | 6 | 6 | 19:00 | 2033-06-17 | 45.7347
3 | 6 | 20:00 | 2025-06-17 | 15.7599 | 4 | 6 | 20:00 | 2026-06-17 | 21.3884 | 5 | 6 | 20:00 | 2027-06-17 | 25.6353 | 7 | 6 | 20:00 | 2028-06-17 | 33.4641 | 1 | 6 | 20:00 | 2029-06-17 | 36.5342 | 2 | 6 | 20:00 | 2030-06-17 | 40.116 | 3 | 6 | 20:00 | 2031-06-17 | 42.1627 | 5 | 6 | 20:00 | 2032-06-17 | 44.2095 | 6 | 6 | 20:00 | 2033-06-17 | 46.2562
3 | 6 | 21:00 | 2025-06-17 | 15.668 | 4 | 6 | 21:00 | 2026-06-17 | 21.2637 | 5 | 6 | 21:00 | 2027-06-17 | 25.4859 | 7 | 6 | 21:00 | 2028-06-17 | 33.269 | 1 | 6 | 21:00 | 2029-06-17 | 36.3212 | 2 | 6 | 21:00 | 2030-06-17 | 39.8821 | 3 | 6 | 21:00 | 2031-06-17 | 41.9169 | 5 | 6 | 21:00 | 2032-06-17 | 43.9517 | 6 | 6 | 21:00 | 2033-06-17 | 45.9865
3 | 6 | 22:00 | 2025-06-17 | 15.9016 | 4 | 6 | 22:00 | 2026-06-17 | 21.5808 | 5 | 6 | 22:00 | 2027-06-17 | 25.8659 | 7 | 6 | 22:00 | 2028-06-17 | 33.7651 | 1 | 6 | 22:00 | 2029-06-17 | 36.8628 | 2 | 6 | 22:00 | 2030-06-17 | 40.4768 | 3 | 6 | 22:00 | 2031-06-17 | 42.542 | 5 | 6 | 22:00 | 2032-06-17 | 44.6071 | 6 | 6 | 22:00 | 2033-06-17 | 46.6722
3 | 6 | 23:00 | 2025-06-17 | 15.9679 | 4 | 6 | 23:00 | 2026-06-17 | 21.6708 | 5 | 6 | 23:00 | 2027-06-17 | 25.9738 | 7 | 6 | 23:00 | 2028-06-17 | 33.9059 | 1 | 6 | 23:00 | 2029-06-17 | 37.0166 | 2 | 6 | 23:00 | 2030-06-17 | 40.6457 | 3 | 6 | 23:00 | 2031-06-17 | 42.7194 | 5 | 6 | 23:00 | 2032-06-17 | 44.7932 | 6 | 6 | 23:00 | 2033-06-17 | 46.8669
3 | 6 | 24:00 | 2025-06-17 | 16.0548 | 4 | 6 | 24:00 | 2026-06-17 | 21.7886 | 5 | 6 | 24:00 | 2027-06-17 | 26.115 | 7 | 6 | 24:00 | 2028-06-17 | 34.0903 | 1 | 6 | 24:00 | 2029-06-17 | 37.2178 | 2 | 6 | 24:00 | 2030-06-17 | 40.8666 | 3 | 6 | 24:00 | 2031-06-17 | 42.9517 | 5 | 6 | 24:00 | 2032-06-17 | 45.0367 | 6 | 6 | 24:00 | 2033-06-17 | 47.1217
4 | 6 | 1:00 | 2025-06-18 | 16.0601 | 5 | 6 | 1:00 | 2026-06-18 | 21.7959 | 6 | 6 | 1:00 | 2027-06-18 | 26.1238 | 1 | 6 | 1:00 | 2028-06-18 | 34.1017 | 2 | 6 | 1:00 | 2029-06-18 | 37.2303 | 3 | 6 | 1:00 | 2030-06-18 | 40.8803 | 4 | 6 | 1:00 | 2031-06-18 | 42.966 | 6 | 6 | 1:00 | 2032-06-18 | 45.0518 | 7 | 6 | 1:00 | 2033-06-18 | 47.1375
4 | 6 | 2:00 | 2025-06-18 | 15.7523 | 5 | 6 | 2:00 | 2026-06-18 | 21.3781 | 6 | 6 | 2:00 | 2027-06-18 | 25.6231 | 1 | 6 | 2:00 | 2028-06-18 | 33.4481 | 2 | 6 | 2:00 | 2029-06-18 | 36.5167 | 3 | 6 | 2:00 | 2030-06-18 | 40.0968 | 4 | 6 | 2:00 | 2031-06-18 | 42.1426 | 6 | 6 | 2:00 | 2032-06-18 | 44.1883 | 7 | 6 | 2:00 | 2033-06-18 | 46.2341
4 | 6 | 3:00 | 2025-06-18 | 15.4746 | 5 | 6 | 3:00 | 2026-06-18 | 21.0012 | 6 | 6 | 3:00 | 2027-06-18 | 25.1713 | 1 | 6 | 3:00 | 2028-06-18 | 32.8584 | 2 | 6 | 3:00 | 2029-06-18 | 35.8729 | 3 | 6 | 3:00 | 2030-06-18 | 39.3898 | 4 | 6 | 3:00 | 2031-06-18 | 41.3995 | 6 | 6 | 3:00 | 2032-06-18 | 43.4092 | 7 | 6 | 3:00 | 2033-06-18 | 45.4189
4 | 6 | 4:00 | 2025-06-18 | 15.2552 | 5 | 6 | 4:00 | 2026-06-18 | 20.7035 | 6 | 6 | 4:00 | 2027-06-18 | 24.8145 | 1 | 6 | 4:00 | 2028-06-18 | 32.3926 | 2 | 6 | 4:00 | 2029-06-18 | 35.3644 | 3 | 6 | 4:00 | 2030-06-18 | 38.8315 | 4 | 6 | 4:00 | 2031-06-18 | 40.8127 | 6 | 6 | 4:00 | 2032-06-18 | 42.7939 | 7 | 6 | 4:00 | 2033-06-18 | 44.7751
4 | 6 | 5:00 | 2025-06-18 | 15.1518 | 5 | 6 | 5:00 | 2026-06-18 | 20.5632 | 6 | 6 | 5:00 | 2027-06-18 | 24.6463 | 1 | 6 | 5:00 | 2028-06-18 | 32.173 | 2 | 6 | 5:00 | 2029-06-18 | 35.1247 | 3 | 6 | 5:00 | 2030-06-18 | 38.5683 | 4 | 6 | 5:00 | 2031-06-18 | 40.536 | 6 | 6 | 5:00 | 2032-06-18 | 42.5038 | 7 | 6 | 5:00 | 2033-06-18 | 44.4716
4 | 6 | 6:00 | 2025-06-18 | 15.0463 | 5 | 6 | 6:00 | 2026-06-18 | 20.42 | 6 | 6 | 6:00 | 2027-06-18 | 24.4746 | 1 | 6 | 6:00 | 2028-06-18 | 31.9489 | 2 | 6 | 6:00 | 2029-06-18 | 34.88 | 3 | 6 | 6:00 | 2030-06-18 | 38.2996 | 4 | 6 | 6:00 | 2031-06-18 | 40.2537 | 6 | 6 | 6:00 | 2032-06-18 | 42.2078 | 7 | 6 | 6:00 | 2033-06-18 | 44.1618
4 | 6 | 7:00 | 2025-06-18 | 14.6084 | 5 | 6 | 7:00 | 2026-06-18 | 19.8257 | 6 | 6 | 7:00 | 2027-06-18 | 23.7624 | 1 | 6 | 7:00 | 2028-06-18 | 31.0191 | 2 | 6 | 7:00 | 2029-06-18 | 33.8649 | 3 | 6 | 7:00 | 2030-06-18 | 37.185 | 4 | 6 | 7:00 | 2031-06-18 | 39.0822 | 6 | 6 | 7:00 | 2032-06-18 | 40.9794 | 7 | 6 | 7:00 | 2033-06-18 | 42.8766
4 | 6 | 8:00 | 2025-06-18 | 14.6424 | 5 | 6 | 8:00 | 2026-06-18 | 19.8719 | 6 | 6 | 8:00 | 2027-06-18 | 23.8177 | 1 | 6 | 8:00 | 2028-06-18 | 31.0914 | 2 | 6 | 8:00 | 2029-06-18 | 33.9439 | 3 | 6 | 8:00 | 2030-06-18 | 37.2717 | 4 | 6 | 8:00 | 2031-06-18 | 39.1733 | 6 | 6 | 8:00 | 2032-06-18 | 41.0749 | 7 | 6 | 8:00 | 2033-06-18 | 42.9765
4 | 6 | 9:00 | 2025-06-18 | 14.4975 | 5 | 6 | 9:00 | 2026-06-18 | 19.6752 | 6 | 6 | 9:00 | 2027-06-18 | 23.582 | 1 | 6 | 9:00 | 2028-06-18 | 30.7836 | 2 | 6 | 9:00 | 2029-06-18 | 33.6078 | 3 | 6 | 9:00 | 2030-06-18 | 36.9027 | 4 | 6 | 9:00 | 2031-06-18 | 38.7855 | 6 | 6 | 9:00 | 2032-06-18 | 40.6683 | 7 | 6 | 9:00 | 2033-06-18 | 42.5511
4 | 6 | 10:00 | 2025-06-18 | 15.2171 | 5 | 6 | 10:00 | 2026-06-18 | 20.6518 | 6 | 6 | 10:00 | 2027-06-18 | 24.7525 | 1 | 6 | 10:00 | 2028-06-18 | 32.3116 | 2 | 6 | 10:00 | 2029-06-18 | 35.276 | 3 | 6 | 10:00 | 2030-06-18 | 38.7344 | 4 | 6 | 10:00 | 2031-06-18 | 40.7106 | 6 | 6 | 10:00 | 2032-06-18 | 42.6869 | 7 | 6 | 10:00 | 2033-06-18 | 44.6631
4 | 6 | 11:00 | 2025-06-18 | 15.1127 | 5 | 6 | 11:00 | 2026-06-18 | 20.51 | 6 | 6 | 11:00 | 2027-06-18 | 24.5826 | 1 | 6 | 11:00 | 2028-06-18 | 32.0899 | 2 | 6 | 11:00 | 2029-06-18 | 35.0339 | 3 | 6 | 11:00 | 2030-06-18 | 38.4686 | 4 | 6 | 11:00 | 2031-06-18 | 40.4313 | 6 | 6 | 11:00 | 2032-06-18 | 42.3939 | 7 | 6 | 11:00 | 2033-06-18 | 44.3566
4 | 6 | 12:00 | 2025-06-18 | 15.1731 | 5 | 6 | 12:00 | 2026-06-18 | 20.5921 | 6 | 6 | 12:00 | 2027-06-18 | 24.681 | 1 | 6 | 12:00 | 2028-06-18 | 32.2183 | 2 | 6 | 12:00 | 2029-06-18 | 35.1741 | 3 | 6 | 12:00 | 2030-06-18 | 38.6225 | 4 | 6 | 12:00 | 2031-06-18 | 40.593 | 6 | 6 | 12:00 | 2032-06-18 | 42.5636 | 7 | 6 | 12:00 | 2033-06-18 | 44.5341
4 | 6 | 13:00 | 2025-06-18 | 15.1424 | 5 | 6 | 13:00 | 2026-06-18 | 20.5505 | 6 | 6 | 13:00 | 2027-06-18 | 24.631 | 1 | 6 | 13:00 | 2028-06-18 | 32.1531 | 2 | 6 | 13:00 | 2029-06-18 | 35.1029 | 3 | 6 | 13:00 | 2030-06-18 | 38.5444 | 4 | 6 | 13:00 | 2031-06-18 | 40.5109 | 6 | 6 | 13:00 | 2032-06-18 | 42.4775 | 7 | 6 | 13:00 | 2033-06-18 | 44.444
4 | 6 | 14:00 | 2025-06-18 | 15.1116 | 5 | 6 | 14:00 | 2026-06-18 | 20.5086 | 6 | 6 | 14:00 | 2027-06-18 | 24.5809 | 1 | 6 | 14:00 | 2028-06-18 | 32.0876 | 2 | 6 | 14:00 | 2029-06-18 | 35.0314 | 3 | 6 | 14:00 | 2030-06-18 | 38.4659 | 4 | 6 | 14:00 | 2031-06-18 | 40.4284 | 6 | 6 | 14:00 | 2032-06-18 | 42.391 | 7 | 6 | 14:00 | 2033-06-18 | 44.3535
4 | 6 | 15:00 | 2025-06-18 | 15.2332 | 5 | 6 | 15:00 | 2026-06-18 | 20.6737 | 6 | 6 | 15:00 | 2027-06-18 | 24.7787 | 1 | 6 | 15:00 | 2028-06-18 | 32.3459 | 2 | 6 | 15:00 | 2029-06-18 | 35.3134 | 3 | 6 | 15:00 | 2030-06-18 | 38.7755 | 4 | 6 | 15:00 | 2031-06-18 | 40.7538 | 6 | 6 | 15:00 | 2032-06-18 | 42.7322 | 7 | 6 | 15:00 | 2033-06-18 | 44.7105
4 | 6 | 16:00 | 2025-06-18 | 15.3646 | 5 | 6 | 16:00 | 2026-06-18 | 20.852 | 6 | 6 | 16:00 | 2027-06-18 | 24.9924 | 1 | 6 | 16:00 | 2028-06-18 | 32.6249 | 2 | 6 | 16:00 | 2029-06-18 | 35.618 | 3 | 6 | 16:00 | 2030-06-18 | 39.1099 | 4 | 6 | 16:00 | 2031-06-18 | 41.1053 | 6 | 6 | 16:00 | 2032-06-18 | 43.1007 | 7 | 6 | 16:00 | 2033-06-18 | 45.0962
4 | 6 | 17:00 | 2025-06-18 | 15.5594 | 5 | 6 | 17:00 | 2026-06-18 | 21.1163 | 6 | 6 | 17:00 | 2027-06-18 | 25.3093 | 1 | 6 | 17:00 | 2028-06-18 | 33.0384 | 2 | 6 | 17:00 | 2029-06-18 | 36.0695 | 3 | 6 | 17:00 | 2030-06-18 | 39.6057 | 4 | 6 | 17:00 | 2031-06-18 | 41.6264 | 6 | 6 | 17:00 | 2032-06-18 | 43.6471 | 7 | 6 | 17:00 | 2033-06-18 | 45.6678
4 | 6 | 18:00 | 2025-06-18 | 15.3585 | 5 | 6 | 18:00 | 2026-06-18 | 20.8437 | 6 | 6 | 18:00 | 2027-06-18 | 24.9825 | 1 | 6 | 18:00 | 2028-06-18 | 32.6119 | 2 | 6 | 18:00 | 2029-06-18 | 35.6038 | 3 | 6 | 18:00 | 2030-06-18 | 39.0944 | 4 | 6 | 18:00 | 2031-06-18 | 41.089 | 6 | 6 | 18:00 | 2032-06-18 | 43.0836 | 7 | 6 | 18:00 | 2033-06-18 | 45.0782
4 | 6 | 19:00 | 2025-06-18 | 15.4053 | 5 | 6 | 19:00 | 2026-06-18 | 20.9072 | 6 | 6 | 19:00 | 2027-06-18 | 25.0586 | 1 | 6 | 19:00 | 2028-06-18 | 32.7113 | 2 | 6 | 19:00 | 2029-06-18 | 35.7123 | 3 | 6 | 19:00 | 2030-06-18 | 39.2135 | 4 | 6 | 19:00 | 2031-06-18 | 41.2142 | 6 | 6 | 19:00 | 2032-06-18 | 43.2149 | 7 | 6 | 19:00 | 2033-06-18 | 45.2156
4 | 6 | 20:00 | 2025-06-18 | 15.4791 | 5 | 6 | 20:00 | 2026-06-18 | 21.0074 | 6 | 6 | 20:00 | 2027-06-18 | 25.1787 | 1 | 6 | 20:00 | 2028-06-18 | 32.868 | 2 | 6 | 20:00 | 2029-06-18 | 35.8834 | 3 | 6 | 20:00 | 2030-06-18 | 39.4014 | 4 | 6 | 20:00 | 2031-06-18 | 41.4117 | 6 | 6 | 20:00 | 2032-06-18 | 43.422 | 7 | 6 | 20:00 | 2033-06-18 | 45.4322
4 | 6 | 21:00 | 2025-06-18 | 15.6479 | 5 | 6 | 21:00 | 2026-06-18 | 21.2365 | 6 | 6 | 21:00 | 2027-06-18 | 25.4533 | 1 | 6 | 21:00 | 2028-06-18 | 33.2264 | 2 | 6 | 21:00 | 2029-06-18 | 36.2747 | 3 | 6 | 21:00 | 2030-06-18 | 39.8311 | 4 | 6 | 21:00 | 2031-06-18 | 41.8633 | 6 | 6 | 21:00 | 2032-06-18 | 43.8955 | 7 | 6 | 21:00 | 2033-06-18 | 45.9277
4 | 6 | 22:00 | 2025-06-18 | 15.6595 | 5 | 6 | 22:00 | 2026-06-18 | 21.2522 | 6 | 6 | 22:00 | 2027-06-18 | 25.4721 | 1 | 6 | 22:00 | 2028-06-18 | 33.2511 | 2 | 6 | 22:00 | 2029-06-18 | 36.3016 | 3 | 6 | 22:00 | 2030-06-18 | 39.8606 | 4 | 6 | 22:00 | 2031-06-18 | 41.8943 | 6 | 6 | 22:00 | 2032-06-18 | 43.928 | 7 | 6 | 22:00 | 2033-06-18 | 45.9617
4 | 6 | 23:00 | 2025-06-18 | 15.8274 | 5 | 6 | 23:00 | 2026-06-18 | 21.4801 | 6 | 6 | 23:00 | 2027-06-18 | 25.7452 | 1 | 6 | 23:00 | 2028-06-18 | 33.6076 | 2 | 6 | 23:00 | 2029-06-18 | 36.6908 | 3 | 6 | 23:00 | 2030-06-18 | 40.288 | 4 | 6 | 23:00 | 2031-06-18 | 42.3435 | 6 | 6 | 23:00 | 2032-06-18 | 44.399 | 7 | 6 | 23:00 | 2033-06-18 | 46.4545
4 | 6 | 24:00 | 2025-06-18 | 16.0005 | 5 | 6 | 24:00 | 2026-06-18 | 21.715 | 6 | 6 | 24:00 | 2027-06-18 | 26.0269 | 1 | 6 | 24:00 | 2028-06-18 | 33.9752 | 2 | 6 | 24:00 | 2029-06-18 | 37.0922 | 3 | 6 | 24:00 | 2030-06-18 | 40.7287 | 4 | 6 | 24:00 | 2031-06-18 | 42.8067 | 6 | 6 | 24:00 | 2032-06-18 | 44.8847 | 7 | 6 | 24:00 | 2033-06-18 | 46.9626
5 | 6 | 1:00 | 2025-06-19 | 16.0278 | 6 | 6 | 1:00 | 2026-06-19 | 21.7519 | 7 | 6 | 1:00 | 2027-06-19 | 26.0711 | 2 | 6 | 1:00 | 2028-06-19 | 34.033 | 3 | 6 | 1:00 | 2029-06-19 | 37.1552 | 4 | 6 | 1:00 | 2030-06-19 | 40.7979 | 5 | 6 | 1:00 | 2031-06-19 | 42.8794 | 7 | 6 | 1:00 | 2032-06-19 | 44.961 | 1 | 6 | 1:00 | 2033-06-19 | 47.0425
5 | 6 | 2:00 | 2025-06-19 | 15.5531 | 6 | 6 | 2:00 | 2026-06-19 | 21.1078 | 7 | 6 | 2:00 | 2027-06-19 | 25.2991 | 2 | 6 | 2:00 | 2028-06-19 | 33.0251 | 3 | 6 | 2:00 | 2029-06-19 | 36.055 | 4 | 6 | 2:00 | 2030-06-19 | 39.5898 | 5 | 6 | 2:00 | 2031-06-19 | 41.6096 | 7 | 6 | 2:00 | 2032-06-19 | 43.6295 | 1 | 6 | 2:00 | 2033-06-19 | 45.6494
5 | 6 | 3:00 | 2025-06-19 | 15.2059 | 6 | 6 | 3:00 | 2026-06-19 | 20.6366 | 7 | 6 | 3:00 | 2027-06-19 | 24.7343 | 2 | 6 | 3:00 | 2028-06-19 | 32.2879 | 3 | 6 | 3:00 | 2029-06-19 | 35.25 | 4 | 6 | 3:00 | 2030-06-19 | 38.7059 | 5 | 6 | 3:00 | 2031-06-19 | 40.6807 | 7 | 6 | 3:00 | 2032-06-19 | 42.6555 | 1 | 6 | 3:00 | 2033-06-19 | 44.6303
5 | 6 | 4:00 | 2025-06-19 | 15.1154 | 6 | 6 | 4:00 | 2026-06-19 | 20.5138 | 7 | 6 | 4:00 | 2027-06-19 | 24.5871 | 2 | 6 | 4:00 | 2028-06-19 | 32.0957 | 3 | 6 | 4:00 | 2029-06-19 | 35.0402 | 4 | 6 | 4:00 | 2030-06-19 | 38.4756 | 5 | 6 | 4:00 | 2031-06-19 | 40.4386 | 7 | 6 | 4:00 | 2032-06-19 | 42.4016 | 1 | 6 | 4:00 | 2033-06-19 | 44.3647
5 | 6 | 5:00 | 2025-06-19 | 15.0189 | 6 | 6 | 5:00 | 2026-06-19 | 20.3828 | 7 | 6 | 5:00 | 2027-06-19 | 24.4301 | 2 | 6 | 5:00 | 2028-06-19 | 31.8907 | 3 | 6 | 5:00 | 2029-06-19 | 34.8165 | 4 | 6 | 5:00 | 2030-06-19 | 38.2299 | 5 | 6 | 5:00 | 2031-06-19 | 40.1804 | 7 | 6 | 5:00 | 2032-06-19 | 42.1309 | 1 | 6 | 5:00 | 2033-06-19 | 44.0814
5 | 6 | 6:00 | 2025-06-19 | 14.986 | 6 | 6 | 6:00 | 2026-06-19 | 20.3381 | 7 | 6 | 6:00 | 2027-06-19 | 24.3765 | 2 | 6 | 6:00 | 2028-06-19 | 31.8209 | 3 | 6 | 6:00 | 2029-06-19 | 34.7402 | 4 | 6 | 6:00 | 2030-06-19 | 38.1461 | 5 | 6 | 6:00 | 2031-06-19 | 40.0924 | 7 | 6 | 6:00 | 2032-06-19 | 42.0386 | 1 | 6 | 6:00 | 2033-06-19 | 43.9848
5 | 6 | 7:00 | 2025-06-19 | 14.672 | 6 | 6 | 7:00 | 2026-06-19 | 19.912 | 7 | 6 | 7:00 | 2027-06-19 | 23.8658 | 2 | 6 | 7:00 | 2028-06-19 | 31.1542 | 3 | 6 | 7:00 | 2029-06-19 | 34.0123 | 4 | 6 | 7:00 | 2030-06-19 | 37.3469 | 5 | 6 | 7:00 | 2031-06-19 | 39.2523 | 7 | 6 | 7:00 | 2032-06-19 | 41.1578 | 1 | 6 | 7:00 | 2033-06-19 | 43.0632
5 | 6 | 8:00 | 2025-06-19 | 14.696 | 6 | 6 | 8:00 | 2026-06-19 | 19.9446 | 7 | 6 | 8:00 | 2027-06-19 | 23.9048 | 2 | 6 | 8:00 | 2028-06-19 | 31.2051 | 3 | 6 | 8:00 | 2029-06-19 | 34.068 | 4 | 6 | 8:00 | 2030-06-19 | 37.408 | 5 | 6 | 8:00 | 2031-06-19 | 39.3166 | 7 | 6 | 8:00 | 2032-06-19 | 41.2251 | 1 | 6 | 8:00 | 2033-06-19 | 43.1337
5 | 6 | 9:00 | 2025-06-19 | 15.0164 | 6 | 6 | 9:00 | 2026-06-19 | 20.3794 | 7 | 6 | 9:00 | 2027-06-19 | 24.4261 | 2 | 6 | 9:00 | 2028-06-19 | 31.8855 | 3 | 6 | 9:00 | 2029-06-19 | 34.8108 | 4 | 6 | 9:00 | 2030-06-19 | 38.2236 | 5 | 6 | 9:00 | 2031-06-19 | 40.1738 | 7 | 6 | 9:00 | 2032-06-19 | 42.124 | 1 | 6 | 9:00 | 2033-06-19 | 44.0742
5 | 6 | 10:00 | 2025-06-19 | 15.5111 | 6 | 6 | 10:00 | 2026-06-19 | 21.0508 | 7 | 6 | 10:00 | 2027-06-19 | 25.2308 | 2 | 6 | 10:00 | 2028-06-19 | 32.936 | 3 | 6 | 10:00 | 2029-06-19 | 35.9576 | 4 | 6 | 10:00 | 2030-06-19 | 39.4829 | 5 | 6 | 10:00 | 2031-06-19 | 41.4973 | 7 | 6 | 10:00 | 2032-06-19 | 43.5117 | 1 | 6 | 10:00 | 2033-06-19 | 45.5262
5 | 6 | 11:00 | 2025-06-19 | 15.6884 | 6 | 6 | 11:00 | 2026-06-19 | 21.2914 | 7 | 6 | 11:00 | 2027-06-19 | 25.5191 | 2 | 6 | 11:00 | 2028-06-19 | 33.3124 | 3 | 6 | 11:00 | 2029-06-19 | 36.3686 | 4 | 6 | 11:00 | 2030-06-19 | 39.9341 | 5 | 6 | 11:00 | 2031-06-19 | 41.9716 | 7 | 6 | 11:00 | 2032-06-19 | 44.009 | 1 | 6 | 11:00 | 2033-06-19 | 46.0465
5 | 6 | 12:00 | 2025-06-19 | 15.6425 | 6 | 6 | 12:00 | 2026-06-19 | 21.2291 | 7 | 6 | 12:00 | 2027-06-19 | 25.4444 | 2 | 6 | 12:00 | 2028-06-19 | 33.2149 | 3 | 6 | 12:00 | 2029-06-19 | 36.2621 | 4 | 6 | 12:00 | 2030-06-19 | 39.8172 | 5 | 6 | 12:00 | 2031-06-19 | 41.8487 | 7 | 6 | 12:00 | 2032-06-19 | 43.8802 | 1 | 6 | 12:00 | 2033-06-19 | 45.9117
5 | 6 | 13:00 | 2025-06-19 | 15.7199 | 6 | 6 | 13:00 | 2026-06-19 | 21.3342 | 7 | 6 | 13:00 | 2027-06-19 | 25.5704 | 2 | 6 | 13:00 | 2028-06-19 | 33.3794 | 3 | 6 | 13:00 | 2029-06-19 | 36.4417 | 4 | 6 | 13:00 | 2030-06-19 | 40.0144 | 5 | 6 | 13:00 | 2031-06-19 | 42.056 | 7 | 6 | 13:00 | 2032-06-19 | 44.0975 | 1 | 6 | 13:00 | 2033-06-19 | 46.1391
5 | 6 | 14:00 | 2025-06-19 | 15.6512 | 6 | 6 | 14:00 | 2026-06-19 | 21.2409 | 7 | 6 | 14:00 | 2027-06-19 | 25.4585 | 2 | 6 | 14:00 | 2028-06-19 | 33.2333 | 3 | 6 | 14:00 | 2029-06-19 | 36.2822 | 4 | 6 | 14:00 | 2030-06-19 | 39.8393 | 5 | 6 | 14:00 | 2031-06-19 | 41.8719 | 7 | 6 | 14:00 | 2032-06-19 | 43.9046 | 1 | 6 | 14:00 | 2033-06-19 | 45.9372
5 | 6 | 15:00 | 2025-06-19 | 15.8346 | 6 | 6 | 15:00 | 2026-06-19 | 21.4898 | 7 | 6 | 15:00 | 2027-06-19 | 25.7569 | 2 | 6 | 15:00 | 2028-06-19 | 33.6228 | 3 | 6 | 15:00 | 2029-06-19 | 36.7074 | 4 | 6 | 15:00 | 2030-06-19 | 40.3062 | 5 | 6 | 15:00 | 2031-06-19 | 42.3626 | 7 | 6 | 15:00 | 2032-06-19 | 44.4191 | 1 | 6 | 15:00 | 2033-06-19 | 46.4755
5 | 6 | 16:00 | 2025-06-19 | 15.8995 | 6 | 6 | 16:00 | 2026-06-19 | 21.5779 | 7 | 6 | 16:00 | 2027-06-19 | 25.8625 | 2 | 6 | 16:00 | 2028-06-19 | 33.7606 | 3 | 6 | 16:00 | 2029-06-19 | 36.8579 | 4 | 6 | 16:00 | 2030-06-19 | 40.4714 | 5 | 6 | 16:00 | 2031-06-19 | 42.5363 | 7 | 6 | 16:00 | 2032-06-19 | 44.6011 | 1 | 6 | 16:00 | 2033-06-19 | 46.666
5 | 6 | 17:00 | 2025-06-19 | 15.8815 | 6 | 6 | 17:00 | 2026-06-19 | 21.5535 | 7 | 6 | 17:00 | 2027-06-19 | 25.8333 | 2 | 6 | 17:00 | 2028-06-19 | 33.7225 | 3 | 6 | 17:00 | 2029-06-19 | 36.8163 | 4 | 6 | 17:00 | 2030-06-19 | 40.4257 | 5 | 6 | 17:00 | 2031-06-19 | 42.4883 | 7 | 6 | 17:00 | 2032-06-19 | 44.5508 | 1 | 6 | 17:00 | 2033-06-19 | 46.6133
5 | 6 | 18:00 | 2025-06-19 | 16.006 | 6 | 6 | 18:00 | 2026-06-19 | 21.7224 | 7 | 6 | 18:00 | 2027-06-19 | 26.0357 | 2 | 6 | 18:00 | 2028-06-19 | 33.9867 | 3 | 6 | 18:00 | 2029-06-19 | 37.1047 | 4 | 6 | 18:00 | 2030-06-19 | 40.7424 | 5 | 6 | 18:00 | 2031-06-19 | 42.8211 | 7 | 6 | 18:00 | 2032-06-19 | 44.8998 | 1 | 6 | 18:00 | 2033-06-19 | 46.9785
5 | 6 | 19:00 | 2025-06-19 | 15.8241 | 6 | 6 | 19:00 | 2026-06-19 | 21.4756 | 7 | 6 | 19:00 | 2027-06-19 | 25.7399 | 2 | 6 | 19:00 | 2028-06-19 | 33.6006 | 3 | 6 | 19:00 | 2029-06-19 | 36.6832 | 4 | 6 | 19:00 | 2030-06-19 | 40.2796 | 5 | 6 | 19:00 | 2031-06-19 | 42.3347 | 7 | 6 | 19:00 | 2032-06-19 | 44.3898 | 1 | 6 | 19:00 | 2033-06-19 | 46.4449
5 | 6 | 20:00 | 2025-06-19 | 15.7821 | 6 | 6 | 20:00 | 2026-06-19 | 21.4186 | 7 | 6 | 20:00 | 2027-06-19 | 25.6716 | 2 | 6 | 20:00 | 2028-06-19 | 33.5114 | 3 | 6 | 20:00 | 2029-06-19 | 36.5859 | 4 | 6 | 20:00 | 2030-06-19 | 40.1727 | 5 | 6 | 20:00 | 2031-06-19 | 42.2223 | 7 | 6 | 20:00 | 2032-06-19 | 44.272 | 1 | 6 | 20:00 | 2033-06-19 | 46.3216
5 | 6 | 21:00 | 2025-06-19 | 15.7262 | 6 | 6 | 21:00 | 2026-06-19 | 21.3427 | 7 | 6 | 21:00 | 2027-06-19 | 25.5806 | 2 | 6 | 21:00 | 2028-06-19 | 33.3927 | 3 | 6 | 21:00 | 2029-06-19 | 36.4562 | 4 | 6 | 21:00 | 2030-06-19 | 40.0304 | 5 | 6 | 21:00 | 2031-06-19 | 42.0727 | 7 | 6 | 21:00 | 2032-06-19 | 44.1151 | 1 | 6 | 21:00 | 2033-06-19 | 46.1575
5 | 6 | 22:00 | 2025-06-19 | 15.9438 | 6 | 6 | 22:00 | 2026-06-19 | 21.6381 | 7 | 6 | 22:00 | 2027-06-19 | 25.9346 | 2 | 6 | 22:00 | 2028-06-19 | 33.8548 | 3 | 6 | 22:00 | 2029-06-19 | 36.9607 | 4 | 6 | 22:00 | 2030-06-19 | 40.5843 | 5 | 6 | 22:00 | 2031-06-19 | 42.655 | 7 | 6 | 22:00 | 2032-06-19 | 44.7256 | 1 | 6 | 22:00 | 2033-06-19 | 46.7962
5 | 6 | 23:00 | 2025-06-19 | 16.015 | 6 | 6 | 23:00 | 2026-06-19 | 21.7347 | 7 | 6 | 23:00 | 2027-06-19 | 26.0504 | 2 | 6 | 23:00 | 2028-06-19 | 34.0059 | 3 | 6 | 23:00 | 2029-06-19 | 37.1257 | 4 | 6 | 23:00 | 2030-06-19 | 40.7655 | 5 | 6 | 23:00 | 2031-06-19 | 42.8454 | 7 | 6 | 23:00 | 2032-06-19 | 44.9252 | 1 | 6 | 23:00 | 2033-06-19 | 47.0051
5 | 6 | 24:00 | 2025-06-19 | 16.0975 | 6 | 6 | 24:00 | 2026-06-19 | 21.8466 | 7 | 6 | 24:00 | 2027-06-19 | 26.1845 | 2 | 6 | 24:00 | 2028-06-19 | 34.181 | 3 | 6 | 24:00 | 2029-06-19 | 37.3169 | 4 | 6 | 24:00 | 2030-06-19 | 40.9754 | 5 | 6 | 24:00 | 2031-06-19 | 43.066 | 7 | 6 | 24:00 | 2032-06-19 | 45.1566 | 1 | 6 | 24:00 | 2033-06-19 | 47.2472
6 | 6 | 1:00 | 2025-06-20 | 15.8921 | 7 | 6 | 1:00 | 2026-06-20 | 21.5679 | 1 | 6 | 1:00 | 2027-06-20 | 25.8505 | 3 | 6 | 1:00 | 2028-06-20 | 33.745 | 4 | 6 | 1:00 | 2029-06-20 | 36.8409 | 5 | 6 | 1:00 | 2030-06-20 | 40.4527 | 6 | 6 | 1:00 | 2031-06-20 | 42.5166 | 1 | 6 | 1:00 | 2032-06-20 | 44.5806 | 2 | 6 | 1:00 | 2033-06-20 | 46.6445
6 | 6 | 2:00 | 2025-06-20 | 15.3976 | 7 | 6 | 2:00 | 2026-06-20 | 20.8968 | 1 | 6 | 2:00 | 2027-06-20 | 25.0462 | 3 | 6 | 2:00 | 2028-06-20 | 32.695 | 4 | 6 | 2:00 | 2029-06-20 | 35.6945 | 5 | 6 | 2:00 | 2030-06-20 | 39.194 | 6 | 6 | 2:00 | 2031-06-20 | 41.1937 | 1 | 6 | 2:00 | 2032-06-20 | 43.1934 | 2 | 6 | 2:00 | 2033-06-20 | 45.1931
6 | 6 | 3:00 | 2025-06-20 | 15.1349 | 7 | 6 | 3:00 | 2026-06-20 | 20.5402 | 1 | 6 | 3:00 | 2027-06-20 | 24.6188 | 3 | 6 | 3:00 | 2028-06-20 | 32.1371 | 4 | 6 | 3:00 | 2029-06-20 | 35.0855 | 5 | 6 | 3:00 | 2030-06-20 | 38.5252 | 6 | 6 | 3:00 | 2031-06-20 | 40.4908 | 1 | 6 | 3:00 | 2032-06-20 | 42.4563 | 2 | 6 | 3:00 | 2033-06-20 | 44.4219
6 | 6 | 4:00 | 2025-06-20 | 15.095 | 7 | 6 | 4:00 | 2026-06-20 | 20.4861 | 1 | 6 | 4:00 | 2027-06-20 | 24.5539 | 3 | 6 | 4:00 | 2028-06-20 | 32.0525 | 4 | 6 | 4:00 | 2029-06-20 | 34.993 | 5 | 6 | 4:00 | 2030-06-20 | 38.4237 | 6 | 6 | 4:00 | 2031-06-20 | 40.3841 | 1 | 6 | 4:00 | 2032-06-20 | 42.3445 | 2 | 6 | 4:00 | 2033-06-20 | 44.3049
6 | 6 | 5:00 | 2025-06-20 | 14.9818 | 7 | 6 | 5:00 | 2026-06-20 | 20.3324 | 1 | 6 | 5:00 | 2027-06-20 | 24.3697 | 3 | 6 | 5:00 | 2028-06-20 | 31.812 | 4 | 6 | 5:00 | 2029-06-20 | 34.7305 | 5 | 6 | 5:00 | 2030-06-20 | 38.1355 | 6 | 6 | 5:00 | 2031-06-20 | 40.0812 | 1 | 6 | 5:00 | 2032-06-20 | 42.0269 | 2 | 6 | 5:00 | 2033-06-20 | 43.9726
6 | 6 | 6:00 | 2025-06-20 | 14.8085 | 7 | 6 | 6:00 | 2026-06-20 | 20.0973 | 1 | 6 | 6:00 | 2027-06-20 | 24.0879 | 3 | 6 | 6:00 | 2028-06-20 | 31.4441 | 4 | 6 | 6:00 | 2029-06-20 | 34.3289 | 5 | 6 | 6:00 | 2030-06-20 | 37.6945 | 6 | 6 | 6:00 | 2031-06-20 | 39.6176 | 1 | 6 | 6:00 | 2032-06-20 | 41.5408 | 2 | 6 | 6:00 | 2033-06-20 | 43.464
6 | 6 | 7:00 | 2025-06-20 | 14.5819 | 7 | 6 | 7:00 | 2026-06-20 | 19.7898 | 1 | 6 | 7:00 | 2027-06-20 | 23.7193 | 3 | 6 | 7:00 | 2028-06-20 | 30.9629 | 4 | 6 | 7:00 | 2029-06-20 | 33.8036 | 5 | 6 | 7:00 | 2030-06-20 | 37.1177 | 6 | 6 | 7:00 | 2031-06-20 | 39.0114 | 1 | 6 | 7:00 | 2032-06-20 | 40.9052 | 2 | 6 | 7:00 | 2033-06-20 | 42.7989
6 | 6 | 8:00 | 2025-06-20 | 14.6896 | 7 | 6 | 8:00 | 2026-06-20 | 19.9358 | 1 | 6 | 8:00 | 2027-06-20 | 23.8944 | 3 | 6 | 8:00 | 2028-06-20 | 31.1915 | 4 | 6 | 8:00 | 2029-06-20 | 34.0531 | 5 | 6 | 8:00 | 2030-06-20 | 37.3916 | 6 | 6 | 8:00 | 2031-06-20 | 39.2993 | 1 | 6 | 8:00 | 2032-06-20 | 41.2071 | 2 | 6 | 8:00 | 2033-06-20 | 43.1148
6 | 6 | 9:00 | 2025-06-20 | 15.0784 | 7 | 6 | 9:00 | 2026-06-20 | 20.4635 | 1 | 6 | 9:00 | 2027-06-20 | 24.5269 | 3 | 6 | 9:00 | 2028-06-20 | 32.0171 | 4 | 6 | 9:00 | 2029-06-20 | 34.9545 | 5 | 6 | 9:00 | 2030-06-20 | 38.3814 | 6 | 6 | 9:00 | 2031-06-20 | 40.3396 | 1 | 6 | 9:00 | 2032-06-20 | 42.2979 | 2 | 6 | 9:00 | 2033-06-20 | 44.2561
6 | 6 | 10:00 | 2025-06-20 | 15.8699 | 7 | 6 | 10:00 | 2026-06-20 | 21.5378 | 1 | 6 | 10:00 | 2027-06-20 | 25.8144 | 3 | 6 | 10:00 | 2028-06-20 | 33.6979 | 4 | 6 | 10:00 | 2029-06-20 | 36.7894 | 5 | 6 | 10:00 | 2030-06-20 | 40.3962 | 6 | 6 | 10:00 | 2031-06-20 | 42.4572 | 1 | 6 | 10:00 | 2032-06-20 | 44.5183 | 2 | 6 | 10:00 | 2033-06-20 | 46.5793
6 | 6 | 11:00 | 2025-06-20 | 16.1115 | 7 | 6 | 11:00 | 2026-06-20 | 21.8656 | 1 | 6 | 11:00 | 2027-06-20 | 26.2073 | 3 | 6 | 11:00 | 2028-06-20 | 34.2108 | 4 | 6 | 11:00 | 2029-06-20 | 37.3494 | 5 | 6 | 11:00 | 2030-06-20 | 41.0111 | 6 | 6 | 11:00 | 2031-06-20 | 43.1035 | 1 | 6 | 11:00 | 2032-06-20 | 45.1959 | 2 | 6 | 11:00 | 2033-06-20 | 47.2883
6 | 6 | 12:00 | 2025-06-20 | 15.9359 | 7 | 6 | 12:00 | 2026-06-20 | 21.6272 | 1 | 6 | 12:00 | 2027-06-20 | 25.9216 | 3 | 6 | 12:00 | 2028-06-20 | 33.8378 | 4 | 6 | 12:00 | 2029-06-20 | 36.9422 | 5 | 6 | 12:00 | 2030-06-20 | 40.564 | 6 | 6 | 12:00 | 2031-06-20 | 42.6336 | 1 | 6 | 12:00 | 2032-06-20 | 44.7032 | 2 | 6 | 12:00 | 2033-06-20 | 46.7728
6 | 6 | 13:00 | 2025-06-20 | 15.8938 | 7 | 6 | 13:00 | 2026-06-20 | 21.5702 | 1 | 6 | 13:00 | 2027-06-20 | 25.8533 | 3 | 6 | 13:00 | 2028-06-20 | 33.7486 | 4 | 6 | 13:00 | 2029-06-20 | 36.8448 | 5 | 6 | 13:00 | 2030-06-20 | 40.457 | 6 | 6 | 13:00 | 2031-06-20 | 42.5211 | 1 | 6 | 13:00 | 2032-06-20 | 44.5853 | 2 | 6 | 13:00 | 2033-06-20 | 46.6494
6 | 6 | 14:00 | 2025-06-20 | 15.658 | 7 | 6 | 14:00 | 2026-06-20 | 21.2502 | 1 | 6 | 14:00 | 2027-06-20 | 25.4697 | 3 | 6 | 14:00 | 2028-06-20 | 33.2479 | 4 | 6 | 14:00 | 2029-06-20 | 36.2982 | 5 | 6 | 14:00 | 2030-06-20 | 39.8568 | 6 | 6 | 14:00 | 2031-06-20 | 41.8903 | 1 | 6 | 14:00 | 2032-06-20 | 43.9239 | 2 | 6 | 14:00 | 2033-06-20 | 45.9574
6 | 6 | 15:00 | 2025-06-20 | 16.1312 | 7 | 6 | 15:00 | 2026-06-20 | 21.8923 | 1 | 6 | 15:00 | 2027-06-20 | 26.2394 | 3 | 6 | 15:00 | 2028-06-20 | 34.2526 | 4 | 6 | 15:00 | 2029-06-20 | 37.3951 | 5 | 6 | 15:00 | 2030-06-20 | 41.0612 | 6 | 6 | 15:00 | 2031-06-20 | 43.1562 | 1 | 6 | 15:00 | 2032-06-20 | 45.2512 | 2 | 6 | 15:00 | 2033-06-20 | 47.3461
6 | 6 | 16:00 | 2025-06-20 | 15.9855 | 7 | 6 | 16:00 | 2026-06-20 | 21.6946 | 1 | 6 | 16:00 | 2027-06-20 | 26.0024 | 3 | 6 | 16:00 | 2028-06-20 | 33.9433 | 4 | 6 | 16:00 | 2029-06-20 | 37.0573 | 5 | 6 | 16:00 | 2030-06-20 | 40.6904 | 6 | 6 | 16:00 | 2031-06-20 | 42.7664 | 1 | 6 | 16:00 | 2032-06-20 | 44.8425 | 2 | 6 | 16:00 | 2033-06-20 | 46.9185
6 | 6 | 17:00 | 2025-06-20 | 16.0468 | 7 | 6 | 17:00 | 2026-06-20 | 21.7777 | 1 | 6 | 17:00 | 2027-06-20 | 26.102 | 3 | 6 | 17:00 | 2028-06-20 | 34.0733 | 4 | 6 | 17:00 | 2029-06-20 | 37.1993 | 5 | 6 | 17:00 | 2030-06-20 | 40.8463 | 6 | 6 | 17:00 | 2031-06-20 | 42.9303 | 1 | 6 | 17:00 | 2032-06-20 | 45.0143 | 2 | 6 | 17:00 | 2033-06-20 | 47.0983
6 | 6 | 18:00 | 2025-06-20 | 16.1175 | 7 | 6 | 18:00 | 2026-06-20 | 21.8738 | 1 | 6 | 18:00 | 2027-06-20 | 26.2171 | 3 | 6 | 18:00 | 2028-06-20 | 34.2236 | 4 | 6 | 18:00 | 2029-06-20 | 37.3633 | 5 | 6 | 18:00 | 2030-06-20 | 41.0264 | 6 | 6 | 18:00 | 2031-06-20 | 43.1196 | 1 | 6 | 18:00 | 2032-06-20 | 45.2128 | 2 | 6 | 18:00 | 2033-06-20 | 47.306
6 | 6 | 19:00 | 2025-06-20 | 16.0388 | 7 | 6 | 19:00 | 2026-06-20 | 21.7669 | 1 | 6 | 19:00 | 2027-06-20 | 26.089 | 3 | 6 | 19:00 | 2028-06-20 | 34.0564 | 4 | 6 | 19:00 | 2029-06-20 | 37.1808 | 5 | 6 | 19:00 | 2030-06-20 | 40.826 | 6 | 6 | 19:00 | 2031-06-20 | 42.9089 | 1 | 6 | 19:00 | 2032-06-20 | 44.9919 | 2 | 6 | 19:00 | 2033-06-20 | 47.0748
6 | 6 | 20:00 | 2025-06-20 | 16.0701 | 7 | 6 | 20:00 | 2026-06-20 | 21.8094 | 1 | 6 | 20:00 | 2027-06-20 | 26.14 | 3 | 6 | 20:00 | 2028-06-20 | 34.1228 | 4 | 6 | 20:00 | 2029-06-20 | 37.2534 | 5 | 6 | 20:00 | 2030-06-20 | 40.9056 | 6 | 6 | 20:00 | 2031-06-20 | 42.9927 | 1 | 6 | 20:00 | 2032-06-20 | 45.0797 | 2 | 6 | 20:00 | 2033-06-20 | 47.1667
6 | 6 | 21:00 | 2025-06-20 | 15.9828 | 7 | 6 | 21:00 | 2026-06-20 | 21.691 | 1 | 6 | 21:00 | 2027-06-20 | 25.998 | 3 | 6 | 21:00 | 2028-06-20 | 33.9375 | 4 | 6 | 21:00 | 2029-06-20 | 37.0511 | 5 | 6 | 21:00 | 2030-06-20 | 40.6835 | 6 | 6 | 21:00 | 2031-06-20 | 42.7592 | 1 | 6 | 21:00 | 2032-06-20 | 44.8349 | 2 | 6 | 21:00 | 2033-06-20 | 46.9106
6 | 6 | 22:00 | 2025-06-20 | 16.314 | 7 | 6 | 22:00 | 2026-06-20 | 22.1404 | 1 | 6 | 22:00 | 2027-06-20 | 26.5367 | 3 | 6 | 22:00 | 2028-06-20 | 34.6408 | 4 | 6 | 22:00 | 2029-06-20 | 37.8188 | 5 | 6 | 22:00 | 2030-06-20 | 41.5266 | 6 | 6 | 22:00 | 2031-06-20 | 43.6453 | 1 | 6 | 22:00 | 2032-06-20 | 45.764 | 2 | 6 | 22:00 | 2033-06-20 | 47.8827
6 | 6 | 23:00 | 2025-06-20 | 16.4234 | 7 | 6 | 23:00 | 2026-06-20 | 22.2889 | 1 | 6 | 23:00 | 2027-06-20 | 26.7147 | 3 | 6 | 23:00 | 2028-06-20 | 34.8731 | 4 | 6 | 23:00 | 2029-06-20 | 38.0724 | 5 | 6 | 23:00 | 2030-06-20 | 41.805 | 6 | 6 | 23:00 | 2031-06-20 | 43.9379 | 1 | 6 | 23:00 | 2032-06-20 | 46.0708 | 2 | 6 | 23:00 | 2033-06-20 | 48.2037
6 | 6 | 24:00 | 2025-06-20 | 16.4491 | 7 | 6 | 24:00 | 2026-06-20 | 22.3238 | 1 | 6 | 24:00 | 2027-06-20 | 26.7565 | 3 | 6 | 24:00 | 2028-06-20 | 34.9276 | 4 | 6 | 24:00 | 2029-06-20 | 38.132 | 5 | 6 | 24:00 | 2030-06-20 | 41.8704 | 6 | 6 | 24:00 | 2031-06-20 | 44.0066 | 1 | 6 | 24:00 | 2032-06-20 | 46.1429 | 2 | 6 | 24:00 | 2033-06-20 | 48.2791
7 | 6 | 1:00 | 2025-06-21 | 16.3453 | 1 | 6 | 1:00 | 2026-06-21 | 22.1829 | 2 | 6 | 1:00 | 2027-06-21 | 26.5877 | 4 | 6 | 1:00 | 2028-06-21 | 34.7072 | 5 | 6 | 1:00 | 2029-06-21 | 37.8914 | 6 | 6 | 1:00 | 2030-06-21 | 41.6062 | 7 | 6 | 1:00 | 2031-06-21 | 43.729 | 2 | 6 | 1:00 | 2032-06-21 | 45.8518 | 3 | 6 | 1:00 | 2033-06-21 | 47.9745
7 | 6 | 2:00 | 2025-06-21 | 16.2349 | 1 | 6 | 2:00 | 2026-06-21 | 22.0331 | 2 | 6 | 2:00 | 2027-06-21 | 26.4081 | 4 | 6 | 2:00 | 2028-06-21 | 34.4729 | 5 | 6 | 2:00 | 2029-06-21 | 37.6355 | 6 | 6 | 2:00 | 2030-06-21 | 41.3253 | 7 | 6 | 2:00 | 2031-06-21 | 43.4337 | 2 | 6 | 2:00 | 2032-06-21 | 45.5422 | 3 | 6 | 2:00 | 2033-06-21 | 47.6506
7 | 6 | 3:00 | 2025-06-21 | 16.0398 | 1 | 6 | 3:00 | 2026-06-21 | 21.7682 | 2 | 6 | 3:00 | 2027-06-21 | 26.0906 | 4 | 6 | 3:00 | 2028-06-21 | 34.0584 | 5 | 6 | 3:00 | 2029-06-21 | 37.1831 | 6 | 6 | 3:00 | 2030-06-21 | 40.8285 | 7 | 6 | 3:00 | 2031-06-21 | 42.9116 | 2 | 6 | 3:00 | 2032-06-21 | 44.9946 | 3 | 6 | 3:00 | 2033-06-21 | 47.0777
7 | 6 | 4:00 | 2025-06-21 | 15.7825 | 1 | 6 | 4:00 | 2026-06-21 | 21.4191 | 2 | 6 | 4:00 | 2027-06-21 | 25.6722 | 4 | 6 | 4:00 | 2028-06-21 | 33.5122 | 5 | 6 | 4:00 | 2029-06-21 | 36.5867 | 6 | 6 | 4:00 | 2030-06-21 | 40.1737 | 7 | 6 | 4:00 | 2031-06-21 | 42.2233 | 2 | 6 | 4:00 | 2032-06-21 | 44.273 | 3 | 6 | 4:00 | 2033-06-21 | 46.3227
7 | 6 | 5:00 | 2025-06-21 | 15.4121 | 1 | 6 | 5:00 | 2026-06-21 | 20.9165 | 2 | 6 | 5:00 | 2027-06-21 | 25.0698 | 4 | 6 | 5:00 | 2028-06-21 | 32.7258 | 5 | 6 | 5:00 | 2029-06-21 | 35.7282 | 6 | 6 | 5:00 | 2030-06-21 | 39.2309 | 7 | 6 | 5:00 | 2031-06-21 | 41.2325 | 2 | 6 | 5:00 | 2032-06-21 | 43.2341 | 3 | 6 | 5:00 | 2033-06-21 | 45.2356
7 | 6 | 6:00 | 2025-06-21 | 15.4167 | 1 | 6 | 6:00 | 2026-06-21 | 20.9227 | 2 | 6 | 6:00 | 2027-06-21 | 25.0771 | 4 | 6 | 6:00 | 2028-06-21 | 32.7354 | 5 | 6 | 6:00 | 2029-06-21 | 35.7387 | 6 | 6 | 6:00 | 2030-06-21 | 39.2425 | 7 | 6 | 6:00 | 2031-06-21 | 41.2447 | 2 | 6 | 6:00 | 2032-06-21 | 43.2468 | 3 | 6 | 6:00 | 2033-06-21 | 45.249
7 | 6 | 7:00 | 2025-06-21 | 15.1701 | 1 | 6 | 7:00 | 2026-06-21 | 20.5879 | 2 | 6 | 7:00 | 2027-06-21 | 24.676 | 4 | 6 | 7:00 | 2028-06-21 | 32.2117 | 5 | 6 | 7:00 | 2029-06-21 | 35.1669 | 6 | 6 | 7:00 | 2030-06-21 | 38.6147 | 7 | 6 | 7:00 | 2031-06-21 | 40.5848 | 2 | 6 | 7:00 | 2032-06-21 | 42.555 | 3 | 6 | 7:00 | 2033-06-21 | 44.5251
7 | 6 | 8:00 | 2025-06-21 | 15.1239 | 1 | 6 | 8:00 | 2026-06-21 | 20.5253 | 2 | 6 | 8:00 | 2027-06-21 | 24.6009 | 4 | 6 | 8:00 | 2028-06-21 | 32.1137 | 5 | 6 | 8:00 | 2029-06-21 | 35.0599 | 6 | 6 | 8:00 | 2030-06-21 | 38.4972 | 7 | 6 | 8:00 | 2031-06-21 | 40.4613 | 2 | 6 | 8:00 | 2032-06-21 | 42.4254 | 3 | 6 | 8:00 | 2033-06-21 | 44.3896
7 | 6 | 9:00 | 2025-06-21 | 15.507 | 1 | 6 | 9:00 | 2026-06-21 | 21.0452 | 2 | 6 | 9:00 | 2027-06-21 | 25.224 | 4 | 6 | 9:00 | 2028-06-21 | 32.9272 | 5 | 6 | 9:00 | 2029-06-21 | 35.948 | 6 | 6 | 9:00 | 2030-06-21 | 39.4723 | 7 | 6 | 9:00 | 2031-06-21 | 41.4862 | 2 | 6 | 9:00 | 2032-06-21 | 43.5001 | 3 | 6 | 9:00 | 2033-06-21 | 45.514
7 | 6 | 10:00 | 2025-06-21 | 15.7639 | 1 | 6 | 10:00 | 2026-06-21 | 21.3939 | 2 | 6 | 10:00 | 2027-06-21 | 25.6419 | 4 | 6 | 10:00 | 2028-06-21 | 33.4727 | 5 | 6 | 10:00 | 2029-06-21 | 36.5436 | 6 | 6 | 10:00 | 2030-06-21 | 40.1263 | 7 | 6 | 10:00 | 2031-06-21 | 42.1736 | 2 | 6 | 10:00 | 2032-06-21 | 44.2208 | 3 | 6 | 10:00 | 2033-06-21 | 46.2681
7 | 6 | 11:00 | 2025-06-21 | 15.4693 | 1 | 6 | 11:00 | 2026-06-21 | 20.9941 | 2 | 6 | 11:00 | 2027-06-21 | 25.1628 | 4 | 6 | 11:00 | 2028-06-21 | 32.8472 | 5 | 6 | 11:00 | 2029-06-21 | 35.8607 | 6 | 6 | 11:00 | 2030-06-21 | 39.3765 | 7 | 6 | 11:00 | 2031-06-21 | 41.3855 | 2 | 6 | 11:00 | 2032-06-21 | 43.3945 | 3 | 6 | 11:00 | 2033-06-21 | 45.4035
7 | 6 | 12:00 | 2025-06-21 | 15.711 | 1 | 6 | 12:00 | 2026-06-21 | 21.322 | 2 | 6 | 12:00 | 2027-06-21 | 25.5558 | 4 | 6 | 12:00 | 2028-06-21 | 33.3603 | 5 | 6 | 12:00 | 2029-06-21 | 36.4209 | 6 | 6 | 12:00 | 2030-06-21 | 39.9916 | 7 | 6 | 12:00 | 2031-06-21 | 42.032 | 2 | 6 | 12:00 | 2032-06-21 | 44.0723 | 3 | 6 | 12:00 | 2033-06-21 | 46.1127
7 | 6 | 13:00 | 2025-06-21 | 15.7337 | 1 | 6 | 13:00 | 2026-06-21 | 21.3529 | 2 | 6 | 13:00 | 2027-06-21 | 25.5928 | 4 | 6 | 13:00 | 2028-06-21 | 33.4086 | 5 | 6 | 13:00 | 2029-06-21 | 36.4736 | 6 | 6 | 13:00 | 2030-06-21 | 40.0495 | 7 | 6 | 13:00 | 2031-06-21 | 42.0928 | 2 | 6 | 13:00 | 2032-06-21 | 44.1361 | 3 | 6 | 13:00 | 2033-06-21 | 46.1795
7 | 6 | 14:00 | 2025-06-21 | 15.6659 | 1 | 6 | 14:00 | 2026-06-21 | 21.2609 | 2 | 6 | 14:00 | 2027-06-21 | 25.4825 | 4 | 6 | 14:00 | 2028-06-21 | 33.2646 | 5 | 6 | 14:00 | 2029-06-21 | 36.3164 | 6 | 6 | 14:00 | 2030-06-21 | 39.8769 | 7 | 6 | 14:00 | 2031-06-21 | 41.9114 | 2 | 6 | 14:00 | 2032-06-21 | 43.9459 | 3 | 6 | 14:00 | 2033-06-21 | 45.9805
7 | 6 | 15:00 | 2025-06-21 | 15.9044 | 1 | 6 | 15:00 | 2026-06-21 | 21.5846 | 2 | 6 | 15:00 | 2027-06-21 | 25.8705 | 4 | 6 | 15:00 | 2028-06-21 | 33.7711 | 5 | 6 | 15:00 | 2029-06-21 | 36.8694 | 6 | 6 | 15:00 | 2030-06-21 | 40.484 | 7 | 6 | 15:00 | 2031-06-21 | 42.5495 | 2 | 6 | 15:00 | 2032-06-21 | 44.615 | 3 | 6 | 15:00 | 2033-06-21 | 46.6805
7 | 6 | 16:00 | 2025-06-21 | 15.9777 | 1 | 6 | 16:00 | 2026-06-21 | 21.684 | 2 | 6 | 16:00 | 2027-06-21 | 25.9897 | 4 | 6 | 16:00 | 2028-06-21 | 33.9266 | 5 | 6 | 16:00 | 2029-06-21 | 37.0392 | 6 | 6 | 16:00 | 2030-06-21 | 40.6705 | 7 | 6 | 16:00 | 2031-06-21 | 42.7455 | 2 | 6 | 16:00 | 2032-06-21 | 44.8205 | 3 | 6 | 16:00 | 2033-06-21 | 46.8956
7 | 6 | 17:00 | 2025-06-21 | 16.4121 | 1 | 6 | 17:00 | 2026-06-21 | 22.2735 | 2 | 6 | 17:00 | 2027-06-21 | 26.6963 | 4 | 6 | 17:00 | 2028-06-21 | 34.849 | 5 | 6 | 17:00 | 2029-06-21 | 38.0462 | 6 | 6 | 17:00 | 2030-06-21 | 41.7762 | 7 | 6 | 17:00 | 2031-06-21 | 43.9077 | 2 | 6 | 17:00 | 2032-06-21 | 46.0391 | 3 | 6 | 17:00 | 2033-06-21 | 48.1705
7 | 6 | 18:00 | 2025-06-21 | 16.3356 | 1 | 6 | 18:00 | 2026-06-21 | 22.1698 | 2 | 6 | 18:00 | 2027-06-21 | 26.5719 | 4 | 6 | 18:00 | 2028-06-21 | 34.6867 | 5 | 6 | 18:00 | 2029-06-21 | 37.869 | 6 | 6 | 18:00 | 2030-06-21 | 41.5816 | 7 | 6 | 18:00 | 2031-06-21 | 43.7031 | 2 | 6 | 18:00 | 2032-06-21 | 45.8246 | 3 | 6 | 18:00 | 2033-06-21 | 47.9462
7 | 6 | 19:00 | 2025-06-21 | 16.176 | 1 | 6 | 19:00 | 2026-06-21 | 21.9531 | 2 | 6 | 19:00 | 2027-06-21 | 26.3122 | 4 | 6 | 19:00 | 2028-06-21 | 34.3477 | 5 | 6 | 19:00 | 2029-06-21 | 37.4989 | 6 | 6 | 19:00 | 2030-06-21 | 41.1752 | 7 | 6 | 19:00 | 2031-06-21 | 43.276 | 2 | 6 | 19:00 | 2032-06-21 | 45.3768 | 3 | 6 | 19:00 | 2033-06-21 | 47.4776
7 | 6 | 20:00 | 2025-06-21 | 16.259 | 1 | 6 | 20:00 | 2026-06-21 | 22.0658 | 2 | 6 | 20:00 | 2027-06-21 | 26.4473 | 4 | 6 | 20:00 | 2028-06-21 | 34.524 | 5 | 6 | 20:00 | 2029-06-21 | 37.6914 | 6 | 6 | 20:00 | 2030-06-21 | 41.3866 | 7 | 6 | 20:00 | 2031-06-21 | 43.4982 | 2 | 6 | 20:00 | 2032-06-21 | 45.6097 | 3 | 6 | 20:00 | 2033-06-21 | 47.7213
7 | 6 | 21:00 | 2025-06-21 | 16.127 | 1 | 6 | 21:00 | 2026-06-21 | 21.8866 | 2 | 6 | 21:00 | 2027-06-21 | 26.2325 | 4 | 6 | 21:00 | 2028-06-21 | 34.2437 | 5 | 6 | 21:00 | 2029-06-21 | 37.3853 | 6 | 6 | 21:00 | 2030-06-21 | 41.0505 | 7 | 6 | 21:00 | 2031-06-21 | 43.1449 | 2 | 6 | 21:00 | 2032-06-21 | 45.2393 | 3 | 6 | 21:00 | 2033-06-21 | 47.3337
7 | 6 | 22:00 | 2025-06-21 | 16.4436 | 1 | 6 | 22:00 | 2026-06-21 | 22.3162 | 2 | 6 | 22:00 | 2027-06-21 | 26.7475 | 4 | 6 | 22:00 | 2028-06-21 | 34.9159 | 5 | 6 | 22:00 | 2029-06-21 | 38.1191 | 6 | 6 | 22:00 | 2030-06-21 | 41.8563 | 7 | 6 | 22:00 | 2031-06-21 | 43.9918 | 2 | 6 | 22:00 | 2032-06-21 | 46.1274 | 3 | 6 | 22:00 | 2033-06-21 | 48.2629
7 | 6 | 23:00 | 2025-06-21 | 16.7096 | 1 | 6 | 23:00 | 2026-06-21 | 22.6773 | 2 | 6 | 23:00 | 2027-06-21 | 27.1802 | 4 | 6 | 23:00 | 2028-06-21 | 35.4808 | 5 | 6 | 23:00 | 2029-06-21 | 38.7359 | 6 | 6 | 23:00 | 2030-06-21 | 42.5336 | 7 | 6 | 23:00 | 2031-06-21 | 44.7036 | 2 | 6 | 23:00 | 2032-06-21 | 46.8737 | 3 | 6 | 23:00 | 2033-06-21 | 49.0438
7 | 6 | 24:00 | 2025-06-21 | 16.594 | 1 | 6 | 24:00 | 2026-06-21 | 22.5204 | 2 | 6 | 24:00 | 2027-06-21 | 26.9921 | 4 | 6 | 24:00 | 2028-06-21 | 35.2352 | 5 | 6 | 24:00 | 2029-06-21 | 38.4678 | 6 | 6 | 24:00 | 2030-06-21 | 42.2392 | 7 | 6 | 24:00 | 2031-06-21 | 44.3942 | 2 | 6 | 24:00 | 2032-06-21 | 46.5493 | 3 | 6 | 24:00 | 2033-06-21 | 48.7043
1 | 6 | 1:00 | 2025-06-22 | 16.1116 | 2 | 6 | 1:00 | 2026-06-22 | 21.8657 | 3 | 6 | 1:00 | 2027-06-22 | 26.2075 | 5 | 6 | 1:00 | 2028-06-22 | 34.2109 | 6 | 6 | 1:00 | 2029-06-22 | 37.3496 | 7 | 6 | 1:00 | 2030-06-22 | 41.0113 | 1 | 6 | 1:00 | 2031-06-22 | 43.1037 | 3 | 6 | 1:00 | 2032-06-22 | 45.1961 | 4 | 6 | 1:00 | 2033-06-22 | 47.2885
1 | 6 | 2:00 | 2025-06-22 | 15.803 | 2 | 6 | 2:00 | 2026-06-22 | 21.447 | 3 | 6 | 2:00 | 2027-06-22 | 25.7056 | 5 | 6 | 2:00 | 2028-06-22 | 33.5558 | 6 | 6 | 2:00 | 2029-06-22 | 36.6343 | 7 | 6 | 2:00 | 2030-06-22 | 40.2259 | 1 | 6 | 2:00 | 2031-06-22 | 42.2782 | 3 | 6 | 2:00 | 2032-06-22 | 44.3306 | 4 | 6 | 2:00 | 2033-06-22 | 46.3829
1 | 6 | 3:00 | 2025-06-22 | 15.5829 | 2 | 6 | 3:00 | 2026-06-22 | 21.1483 | 3 | 6 | 3:00 | 2027-06-22 | 25.3476 | 5 | 6 | 3:00 | 2028-06-22 | 33.0885 | 6 | 6 | 3:00 | 2029-06-22 | 36.1241 | 7 | 6 | 3:00 | 2030-06-22 | 39.6657 | 1 | 6 | 3:00 | 2031-06-22 | 41.6894 | 3 | 6 | 3:00 | 2032-06-22 | 43.7132 | 4 | 6 | 3:00 | 2033-06-22 | 45.737
1 | 6 | 4:00 | 2025-06-22 | 15.3752 | 2 | 6 | 4:00 | 2026-06-22 | 20.8664 | 3 | 6 | 4:00 | 2027-06-22 | 25.0097 | 5 | 6 | 4:00 | 2028-06-22 | 32.6474 | 6 | 6 | 4:00 | 2029-06-22 | 35.6426 | 7 | 6 | 4:00 | 2030-06-22 | 39.1369 | 1 | 6 | 4:00 | 2031-06-22 | 41.1337 | 3 | 6 | 4:00 | 2032-06-22 | 43.1305 | 4 | 6 | 4:00 | 2033-06-22 | 45.1273
1 | 6 | 5:00 | 2025-06-22 | 15.3469 | 2 | 6 | 5:00 | 2026-06-22 | 20.8279 | 3 | 6 | 5:00 | 2027-06-22 | 24.9636 | 5 | 6 | 5:00 | 2028-06-22 | 32.5872 | 6 | 6 | 5:00 | 2029-06-22 | 35.5769 | 7 | 6 | 5:00 | 2030-06-22 | 39.0648 | 1 | 6 | 5:00 | 2031-06-22 | 41.0579 | 3 | 6 | 5:00 | 2032-06-22 | 43.051 | 4 | 6 | 5:00 | 2033-06-22 | 45.0441
1 | 6 | 6:00 | 2025-06-22 | 15.1813 | 2 | 6 | 6:00 | 2026-06-22 | 20.6032 | 3 | 6 | 6:00 | 2027-06-22 | 24.6943 | 5 | 6 | 6:00 | 2028-06-22 | 32.2357 | 6 | 6 | 6:00 | 2029-06-22 | 35.1931 | 7 | 6 | 6:00 | 2030-06-22 | 38.6434 | 1 | 6 | 6:00 | 2031-06-22 | 40.615 | 3 | 6 | 6:00 | 2032-06-22 | 42.5866 | 4 | 6 | 6:00 | 2033-06-22 | 44.5582
1 | 6 | 7:00 | 2025-06-22 | 14.8735 | 2 | 6 | 7:00 | 2026-06-22 | 20.1855 | 3 | 6 | 7:00 | 2027-06-22 | 24.1936 | 5 | 6 | 7:00 | 2028-06-22 | 31.5821 | 6 | 6 | 7:00 | 2029-06-22 | 34.4795 | 7 | 6 | 7:00 | 2030-06-22 | 37.8599 | 1 | 6 | 7:00 | 2031-06-22 | 39.7915 | 3 | 6 | 7:00 | 2032-06-22 | 41.7231 | 4 | 6 | 7:00 | 2033-06-22 | 43.6547
1 | 6 | 8:00 | 2025-06-22 | 14.9467 | 2 | 6 | 8:00 | 2026-06-22 | 20.2848 | 3 | 6 | 8:00 | 2027-06-22 | 24.3127 | 5 | 6 | 8:00 | 2028-06-22 | 31.7375 | 6 | 6 | 8:00 | 2029-06-22 | 34.6492 | 7 | 6 | 8:00 | 2030-06-22 | 38.0462 | 1 | 6 | 8:00 | 2031-06-22 | 39.9874 | 3 | 6 | 8:00 | 2032-06-22 | 41.9285 | 4 | 6 | 8:00 | 2033-06-22 | 43.8696
1 | 6 | 9:00 | 2025-06-22 | 15.3725 | 2 | 6 | 9:00 | 2026-06-22 | 20.8627 | 3 | 6 | 9:00 | 2027-06-22 | 25.0053 | 5 | 6 | 9:00 | 2028-06-22 | 32.6417 | 6 | 6 | 9:00 | 2029-06-22 | 35.6363 | 7 | 6 | 9:00 | 2030-06-22 | 39.1301 | 1 | 6 | 9:00 | 2031-06-22 | 41.1265 | 3 | 6 | 9:00 | 2032-06-22 | 43.1229 | 4 | 6 | 9:00 | 2033-06-22 | 45.1194
1 | 6 | 10:00 | 2025-06-22 | 15.8135 | 2 | 6 | 10:00 | 2026-06-22 | 21.4612 | 3 | 6 | 10:00 | 2027-06-22 | 25.7226 | 5 | 6 | 10:00 | 2028-06-22 | 33.578 | 6 | 6 | 10:00 | 2029-06-22 | 36.6585 | 7 | 6 | 10:00 | 2030-06-22 | 40.2525 | 1 | 6 | 10:00 | 2031-06-22 | 42.3062 | 3 | 6 | 10:00 | 2032-06-22 | 44.3599 | 4 | 6 | 10:00 | 2033-06-22 | 46.4136
1 | 6 | 11:00 | 2025-06-22 | 16.4523 | 2 | 6 | 11:00 | 2026-06-22 | 22.3281 | 3 | 6 | 11:00 | 2027-06-22 | 26.7617 | 5 | 6 | 11:00 | 2028-06-22 | 34.9345 | 6 | 6 | 11:00 | 2029-06-22 | 38.1395 | 7 | 6 | 11:00 | 2030-06-22 | 41.8786 | 1 | 6 | 11:00 | 2031-06-22 | 44.0153 | 3 | 6 | 11:00 | 2032-06-22 | 46.152 | 4 | 6 | 11:00 | 2033-06-22 | 48.2886
1 | 6 | 12:00 | 2025-06-22 | 16.1125 | 2 | 6 | 12:00 | 2026-06-22 | 21.8669 | 3 | 6 | 12:00 | 2027-06-22 | 26.2089 | 5 | 6 | 12:00 | 2028-06-22 | 34.2129 | 6 | 6 | 12:00 | 2029-06-22 | 37.3517 | 7 | 6 | 12:00 | 2030-06-22 | 41.0136 | 1 | 6 | 12:00 | 2031-06-22 | 43.1061 | 3 | 6 | 12:00 | 2032-06-22 | 45.1986 | 4 | 6 | 12:00 | 2033-06-22 | 47.2912
1 | 6 | 13:00 | 2025-06-22 | 15.9263 | 2 | 6 | 13:00 | 2026-06-22 | 21.6142 | 3 | 6 | 13:00 | 2027-06-22 | 25.906 | 5 | 6 | 13:00 | 2028-06-22 | 33.8175 | 6 | 6 | 13:00 | 2029-06-22 | 36.92 | 7 | 6 | 13:00 | 2030-06-22 | 40.5396 | 1 | 6 | 13:00 | 2031-06-22 | 42.6079 | 3 | 6 | 13:00 | 2032-06-22 | 44.6763 | 4 | 6 | 13:00 | 2033-06-22 | 46.7446
1 | 6 | 14:00 | 2025-06-22 | 15.9128 | 2 | 6 | 14:00 | 2026-06-22 | 21.5959 | 3 | 6 | 14:00 | 2027-06-22 | 25.8841 | 5 | 6 | 14:00 | 2028-06-22 | 33.7888 | 6 | 6 | 14:00 | 2029-06-22 | 36.8887 | 7 | 6 | 14:00 | 2030-06-22 | 40.5053 | 1 | 6 | 14:00 | 2031-06-22 | 42.5719 | 3 | 6 | 14:00 | 2032-06-22 | 44.6385 | 4 | 6 | 14:00 | 2033-06-22 | 46.7051
1 | 6 | 15:00 | 2025-06-22 | 16.3172 | 2 | 6 | 15:00 | 2026-06-22 | 22.1448 | 3 | 6 | 15:00 | 2027-06-22 | 26.5419 | 5 | 6 | 15:00 | 2028-06-22 | 34.6476 | 6 | 6 | 15:00 | 2029-06-22 | 37.8262 | 7 | 6 | 15:00 | 2030-06-22 | 41.5347 | 1 | 6 | 15:00 | 2031-06-22 | 43.6538 | 3 | 6 | 15:00 | 2032-06-22 | 45.7729 | 4 | 6 | 15:00 | 2033-06-22 | 47.892
1 | 6 | 16:00 | 2025-06-22 | 16.4955 | 2 | 6 | 16:00 | 2026-06-22 | 22.3867 | 3 | 6 | 16:00 | 2027-06-22 | 26.8319 | 5 | 6 | 16:00 | 2028-06-22 | 35.0261 | 6 | 6 | 16:00 | 2029-06-22 | 38.2395 | 7 | 6 | 16:00 | 2030-06-22 | 41.9884 | 1 | 6 | 16:00 | 2031-06-22 | 44.1307 | 3 | 6 | 16:00 | 2032-06-22 | 46.273 | 4 | 6 | 16:00 | 2033-06-22 | 48.4152
1 | 6 | 17:00 | 2025-06-22 | 16.7558 | 2 | 6 | 17:00 | 2026-06-22 | 22.74 | 3 | 6 | 17:00 | 2027-06-22 | 27.2553 | 5 | 6 | 17:00 | 2028-06-22 | 35.5788 | 6 | 6 | 17:00 | 2029-06-22 | 38.8429 | 7 | 6 | 17:00 | 2030-06-22 | 42.6511 | 1 | 6 | 17:00 | 2031-06-22 | 44.8272 | 3 | 6 | 17:00 | 2032-06-22 | 47.0032 | 4 | 6 | 17:00 | 2033-06-22 | 49.1793
1 | 6 | 18:00 | 2025-06-22 | 16.6326 | 2 | 6 | 18:00 | 2026-06-22 | 22.5728 | 3 | 6 | 18:00 | 2027-06-22 | 27.055 | 5 | 6 | 18:00 | 2028-06-22 | 35.3172 | 6 | 6 | 18:00 | 2029-06-22 | 38.5574 | 7 | 6 | 18:00 | 2030-06-22 | 42.3375 | 1 | 6 | 18:00 | 2031-06-22 | 44.4976 | 3 | 6 | 18:00 | 2032-06-22 | 46.6576 | 4 | 6 | 18:00 | 2033-06-22 | 48.8177
1 | 6 | 19:00 | 2025-06-22 | 15.9281 | 2 | 6 | 19:00 | 2026-06-22 | 21.6167 | 3 | 6 | 19:00 | 2027-06-22 | 25.909 | 5 | 6 | 19:00 | 2028-06-22 | 33.8214 | 6 | 6 | 19:00 | 2029-06-22 | 36.9243 | 7 | 6 | 19:00 | 2030-06-22 | 40.5443 | 1 | 6 | 19:00 | 2031-06-22 | 42.6129 | 3 | 6 | 19:00 | 2032-06-22 | 44.6815 | 4 | 6 | 19:00 | 2033-06-22 | 46.75
1 | 6 | 20:00 | 2025-06-22 | 16.2419 | 2 | 6 | 20:00 | 2026-06-22 | 22.0426 | 3 | 6 | 20:00 | 2027-06-22 | 26.4195 | 5 | 6 | 20:00 | 2028-06-22 | 34.4877 | 6 | 6 | 20:00 | 2029-06-22 | 37.6517 | 7 | 6 | 20:00 | 2030-06-22 | 41.343 | 1 | 6 | 20:00 | 2031-06-22 | 43.4524 | 3 | 6 | 20:00 | 2032-06-22 | 45.5617 | 4 | 6 | 20:00 | 2033-06-22 | 47.671
1 | 6 | 21:00 | 2025-06-22 | 16.1412 | 2 | 6 | 21:00 | 2026-06-22 | 21.906 | 3 | 6 | 21:00 | 2027-06-22 | 26.2557 | 5 | 6 | 21:00 | 2028-06-22 | 34.2739 | 6 | 6 | 21:00 | 2029-06-22 | 37.4183 | 7 | 6 | 21:00 | 2030-06-22 | 41.0868 | 1 | 6 | 21:00 | 2031-06-22 | 43.1831 | 3 | 6 | 21:00 | 2032-06-22 | 45.2793 | 4 | 6 | 21:00 | 2033-06-22 | 47.3756
1 | 6 | 22:00 | 2025-06-22 | 16.3975 | 2 | 6 | 22:00 | 2026-06-22 | 22.2538 | 3 | 6 | 22:00 | 2027-06-22 | 26.6726 | 5 | 6 | 22:00 | 2028-06-22 | 34.8182 | 6 | 6 | 22:00 | 2029-06-22 | 38.0125 | 7 | 6 | 22:00 | 2030-06-22 | 41.7392 | 1 | 6 | 22:00 | 2031-06-22 | 43.8688 | 3 | 6 | 22:00 | 2032-06-22 | 45.9983 | 4 | 6 | 22:00 | 2033-06-22 | 48.1279
1 | 6 | 23:00 | 2025-06-22 | 16.3647 | 2 | 6 | 23:00 | 2026-06-22 | 22.2092 | 3 | 6 | 23:00 | 2027-06-22 | 26.6192 | 5 | 6 | 23:00 | 2028-06-22 | 34.7484 | 6 | 6 | 23:00 | 2029-06-22 | 37.9363 | 7 | 6 | 23:00 | 2030-06-22 | 41.6556 | 1 | 6 | 23:00 | 2031-06-22 | 43.7808 | 3 | 6 | 23:00 | 2032-06-22 | 45.9061 | 4 | 6 | 23:00 | 2033-06-22 | 48.0314
1 | 6 | 24:00 | 2025-06-22 | 16.5804 | 2 | 6 | 24:00 | 2026-06-22 | 22.502 | 3 | 6 | 24:00 | 2027-06-22 | 26.9701 | 5 | 6 | 24:00 | 2028-06-22 | 35.2064 | 6 | 6 | 24:00 | 2029-06-22 | 38.4364 | 7 | 6 | 24:00 | 2030-06-22 | 42.2046 | 1 | 6 | 24:00 | 2031-06-22 | 44.3579 | 3 | 6 | 24:00 | 2032-06-22 | 46.5112 | 4 | 6 | 24:00 | 2033-06-22 | 48.6645
2 | 6 | 1:00 | 2025-06-23 | 16.3802 | 3 | 6 | 1:00 | 2026-06-23 | 22.2302 | 4 | 6 | 1:00 | 2027-06-23 | 26.6444 | 6 | 6 | 1:00 | 2028-06-23 | 34.7813 | 7 | 6 | 1:00 | 2029-06-23 | 37.9722 | 1 | 6 | 1:00 | 2030-06-23 | 41.695 | 2 | 6 | 1:00 | 2031-06-23 | 43.8223 | 4 | 6 | 1:00 | 2032-06-23 | 45.9496 | 5 | 6 | 1:00 | 2033-06-23 | 48.0769
2 | 6 | 2:00 | 2025-06-23 | 16.0836 | 3 | 6 | 2:00 | 2026-06-23 | 21.8277 | 4 | 6 | 2:00 | 2027-06-23 | 26.1619 | 6 | 6 | 2:00 | 2028-06-23 | 34.1514 | 7 | 6 | 2:00 | 2029-06-23 | 37.2846 | 1 | 6 | 2:00 | 2030-06-23 | 40.94 | 2 | 6 | 2:00 | 2031-06-23 | 43.0287 | 4 | 6 | 2:00 | 2032-06-23 | 45.1175 | 5 | 6 | 2:00 | 2033-06-23 | 47.2063
2 | 6 | 3:00 | 2025-06-23 | 15.8853 | 3 | 6 | 3:00 | 2026-06-23 | 21.5587 | 4 | 6 | 3:00 | 2027-06-23 | 25.8395 | 6 | 6 | 3:00 | 2028-06-23 | 33.7306 | 7 | 6 | 3:00 | 2029-06-23 | 36.8251 | 1 | 6 | 3:00 | 2030-06-23 | 40.4354 | 2 | 6 | 3:00 | 2031-06-23 | 42.4984 | 4 | 6 | 3:00 | 2032-06-23 | 44.5615 | 5 | 6 | 3:00 | 2033-06-23 | 46.6245
2 | 6 | 4:00 | 2025-06-23 | 15.6136 | 3 | 6 | 4:00 | 2026-06-23 | 21.1899 | 4 | 6 | 4:00 | 2027-06-23 | 25.3975 | 6 | 6 | 4:00 | 2028-06-23 | 33.1536 | 7 | 6 | 4:00 | 2029-06-23 | 36.1952 | 1 | 6 | 4:00 | 2030-06-23 | 39.7438 | 2 | 6 | 4:00 | 2031-06-23 | 41.7715 | 4 | 6 | 4:00 | 2032-06-23 | 43.7993 | 5 | 6 | 4:00 | 2033-06-23 | 45.827
2 | 6 | 5:00 | 2025-06-23 | 15.3971 | 3 | 6 | 5:00 | 2026-06-23 | 20.8961 | 4 | 6 | 5:00 | 2027-06-23 | 25.0454 | 6 | 6 | 5:00 | 2028-06-23 | 32.6939 | 7 | 6 | 5:00 | 2029-06-23 | 35.6934 | 1 | 6 | 5:00 | 2030-06-23 | 39.1927 | 2 | 6 | 5:00 | 2031-06-23 | 41.1924 | 4 | 6 | 5:00 | 2032-06-23 | 43.192 | 5 | 6 | 5:00 | 2033-06-23 | 45.1916
2 | 6 | 6:00 | 2025-06-23 | 15.1965 | 3 | 6 | 6:00 | 2026-06-23 | 20.6238 | 4 | 6 | 6:00 | 2027-06-23 | 24.7189 | 6 | 6 | 6:00 | 2028-06-23 | 32.2678 | 7 | 6 | 6:00 | 2029-06-23 | 35.2282 | 1 | 6 | 6:00 | 2030-06-23 | 38.6819 | 2 | 6 | 6:00 | 2031-06-23 | 40.6555 | 4 | 6 | 6:00 | 2032-06-23 | 42.6291 | 5 | 6 | 6:00 | 2033-06-23 | 44.6027
2 | 6 | 7:00 | 2025-06-23 | 14.9781 | 3 | 6 | 7:00 | 2026-06-23 | 20.3274 | 4 | 6 | 7:00 | 2027-06-23 | 24.3637 | 6 | 6 | 7:00 | 2028-06-23 | 31.8042 | 7 | 6 | 7:00 | 2029-06-23 | 34.722 | 1 | 6 | 7:00 | 2030-06-23 | 38.1261 | 2 | 6 | 7:00 | 2031-06-23 | 40.0713 | 4 | 6 | 7:00 | 2032-06-23 | 42.0165 | 5 | 6 | 7:00 | 2033-06-23 | 43.9617
2 | 6 | 8:00 | 2025-06-23 | 15.0635 | 3 | 6 | 8:00 | 2026-06-23 | 20.4434 | 4 | 6 | 8:00 | 2027-06-23 | 24.5027 | 6 | 6 | 8:00 | 2028-06-23 | 31.9856 | 7 | 6 | 8:00 | 2029-06-23 | 34.92 | 1 | 6 | 8:00 | 2030-06-23 | 38.3435 | 2 | 6 | 8:00 | 2031-06-23 | 40.2998 | 4 | 6 | 8:00 | 2032-06-23 | 42.2561 | 5 | 6 | 8:00 | 2033-06-23 | 44.2124
2 | 6 | 9:00 | 2025-06-23 | 15.4641 | 3 | 6 | 9:00 | 2026-06-23 | 20.9869 | 4 | 6 | 9:00 | 2027-06-23 | 25.1542 | 6 | 6 | 9:00 | 2028-06-23 | 32.836 | 7 | 6 | 9:00 | 2029-06-23 | 35.8485 | 1 | 6 | 9:00 | 2030-06-23 | 39.363 | 2 | 6 | 9:00 | 2031-06-23 | 41.3714 | 4 | 6 | 9:00 | 2032-06-23 | 43.3797 | 5 | 6 | 9:00 | 2033-06-23 | 45.388
2 | 6 | 10:00 | 2025-06-23 | 15.9021 | 3 | 6 | 10:00 | 2026-06-23 | 21.5814 | 4 | 6 | 10:00 | 2027-06-23 | 25.8667 | 6 | 6 | 10:00 | 2028-06-23 | 33.7661 | 7 | 6 | 10:00 | 2029-06-23 | 36.864 | 1 | 6 | 10:00 | 2030-06-23 | 40.4781 | 2 | 6 | 10:00 | 2031-06-23 | 42.5433 | 4 | 6 | 10:00 | 2032-06-23 | 44.6085 | 5 | 6 | 10:00 | 2033-06-23 | 46.6737
2 | 6 | 11:00 | 2025-06-23 | 16.0995 | 3 | 6 | 11:00 | 2026-06-23 | 21.8494 | 4 | 6 | 11:00 | 2027-06-23 | 26.1879 | 6 | 6 | 11:00 | 2028-06-23 | 34.1854 | 7 | 6 | 11:00 | 2029-06-23 | 37.3216 | 1 | 6 | 11:00 | 2030-06-23 | 40.9806 | 2 | 6 | 11:00 | 2031-06-23 | 43.0715 | 4 | 6 | 11:00 | 2032-06-23 | 45.1623 | 5 | 6 | 11:00 | 2033-06-23 | 47.2532
2 | 6 | 12:00 | 2025-06-23 | 16.2214 | 3 | 6 | 12:00 | 2026-06-23 | 22.0148 | 4 | 6 | 12:00 | 2027-06-23 | 26.3861 | 6 | 6 | 12:00 | 2028-06-23 | 34.4442 | 7 | 6 | 12:00 | 2029-06-23 | 37.6042 | 1 | 6 | 12:00 | 2030-06-23 | 41.2909 | 2 | 6 | 12:00 | 2031-06-23 | 43.3976 | 4 | 6 | 12:00 | 2032-06-23 | 45.5042 | 5 | 6 | 12:00 | 2033-06-23 | 47.6109
2 | 6 | 13:00 | 2025-06-23 | 16.3063 | 3 | 6 | 13:00 | 2026-06-23 | 22.13 | 4 | 6 | 13:00 | 2027-06-23 | 26.5242 | 6 | 6 | 13:00 | 2028-06-23 | 34.6244 | 7 | 6 | 13:00 | 2029-06-23 | 37.801 | 1 | 6 | 13:00 | 2030-06-23 | 41.507 | 2 | 6 | 13:00 | 2031-06-23 | 43.6247 | 4 | 6 | 13:00 | 2032-06-23 | 45.7424 | 5 | 6 | 13:00 | 2033-06-23 | 47.8601
2 | 6 | 14:00 | 2025-06-23 | 16.1725 | 3 | 6 | 14:00 | 2026-06-23 | 21.9483 | 4 | 6 | 14:00 | 2027-06-23 | 26.3065 | 6 | 6 | 14:00 | 2028-06-23 | 34.3402 | 7 | 6 | 14:00 | 2029-06-23 | 37.4907 | 1 | 6 | 14:00 | 2030-06-23 | 41.1663 | 2 | 6 | 14:00 | 2031-06-23 | 43.2666 | 4 | 6 | 14:00 | 2032-06-23 | 45.3669 | 5 | 6 | 14:00 | 2033-06-23 | 47.4672
2 | 6 | 15:00 | 2025-06-23 | 16.1718 | 3 | 6 | 15:00 | 2026-06-23 | 21.9474 | 4 | 6 | 15:00 | 2027-06-23 | 26.3054 | 6 | 6 | 15:00 | 2028-06-23 | 34.3388 | 7 | 6 | 15:00 | 2029-06-23 | 37.4892 | 1 | 6 | 15:00 | 2030-06-23 | 41.1646 | 2 | 6 | 15:00 | 2031-06-23 | 43.2648 | 4 | 6 | 15:00 | 2032-06-23 | 45.3651 | 5 | 6 | 15:00 | 2033-06-23 | 47.4653
2 | 6 | 16:00 | 2025-06-23 | 16.4034 | 3 | 6 | 16:00 | 2026-06-23 | 22.2617 | 4 | 6 | 16:00 | 2027-06-23 | 26.6821 | 6 | 6 | 16:00 | 2028-06-23 | 34.8305 | 7 | 6 | 16:00 | 2029-06-23 | 38.026 | 1 | 6 | 16:00 | 2030-06-23 | 41.754 | 2 | 6 | 16:00 | 2031-06-23 | 43.8843 | 4 | 6 | 16:00 | 2032-06-23 | 46.0146 | 5 | 6 | 16:00 | 2033-06-23 | 48.1449
2 | 6 | 17:00 | 2025-06-23 | 16.4057 | 3 | 6 | 17:00 | 2026-06-23 | 22.2649 | 4 | 6 | 17:00 | 2027-06-23 | 26.6859 | 6 | 6 | 17:00 | 2028-06-23 | 34.8355 | 7 | 6 | 17:00 | 2029-06-23 | 38.0314 | 1 | 6 | 17:00 | 2030-06-23 | 41.76 | 2 | 6 | 17:00 | 2031-06-23 | 43.8906 | 4 | 6 | 17:00 | 2032-06-23 | 46.0212 | 5 | 6 | 17:00 | 2033-06-23 | 48.1518
2 | 6 | 18:00 | 2025-06-23 | 16.2401 | 3 | 6 | 18:00 | 2026-06-23 | 22.0401 | 4 | 6 | 18:00 | 2027-06-23 | 26.4165 | 6 | 6 | 18:00 | 2028-06-23 | 34.4838 | 7 | 6 | 18:00 | 2029-06-23 | 37.6474 | 1 | 6 | 18:00 | 2030-06-23 | 41.3383 | 2 | 6 | 18:00 | 2031-06-23 | 43.4474 | 4 | 6 | 18:00 | 2032-06-23 | 45.5565 | 5 | 6 | 18:00 | 2033-06-23 | 47.6656
2 | 6 | 19:00 | 2025-06-23 | 16.1988 | 3 | 6 | 19:00 | 2026-06-23 | 21.984 | 4 | 6 | 19:00 | 2027-06-23 | 26.3493 | 6 | 6 | 19:00 | 2028-06-23 | 34.3961 | 7 | 6 | 19:00 | 2029-06-23 | 37.5517 | 1 | 6 | 19:00 | 2030-06-23 | 41.2332 | 2 | 6 | 19:00 | 2031-06-23 | 43.3369 | 4 | 6 | 19:00 | 2032-06-23 | 45.4407 | 5 | 6 | 19:00 | 2033-06-23 | 47.5444
2 | 6 | 20:00 | 2025-06-23 | 16.3064 | 3 | 6 | 20:00 | 2026-06-23 | 22.1302 | 4 | 6 | 20:00 | 2027-06-23 | 26.5244 | 6 | 6 | 20:00 | 2028-06-23 | 34.6247 | 7 | 6 | 20:00 | 2029-06-23 | 37.8013 | 1 | 6 | 20:00 | 2030-06-23 | 41.5073 | 2 | 6 | 20:00 | 2031-06-23 | 43.625 | 4 | 6 | 20:00 | 2032-06-23 | 45.7427 | 5 | 6 | 20:00 | 2033-06-23 | 47.8604
2 | 6 | 21:00 | 2025-06-23 | 16.2272 | 3 | 6 | 21:00 | 2026-06-23 | 22.0226 | 4 | 6 | 21:00 | 2027-06-23 | 26.3955 | 6 | 6 | 21:00 | 2028-06-23 | 34.4564 | 7 | 6 | 21:00 | 2029-06-23 | 37.6175 | 1 | 6 | 21:00 | 2030-06-23 | 41.3055 | 2 | 6 | 21:00 | 2031-06-23 | 43.4129 | 4 | 6 | 21:00 | 2032-06-23 | 45.5203 | 5 | 6 | 21:00 | 2033-06-23 | 47.6277
2 | 6 | 22:00 | 2025-06-23 | 16.3069 | 3 | 6 | 22:00 | 2026-06-23 | 22.1308 | 4 | 6 | 22:00 | 2027-06-23 | 26.5251 | 6 | 6 | 22:00 | 2028-06-23 | 34.6256 | 7 | 6 | 22:00 | 2029-06-23 | 37.8023 | 1 | 6 | 22:00 | 2030-06-23 | 41.5084 | 2 | 6 | 22:00 | 2031-06-23 | 43.6262 | 4 | 6 | 22:00 | 2032-06-23 | 45.744 | 5 | 6 | 22:00 | 2033-06-23 | 47.8617
2 | 6 | 23:00 | 2025-06-23 | 16.4209 | 3 | 6 | 23:00 | 2026-06-23 | 22.2854 | 4 | 6 | 23:00 | 2027-06-23 | 26.7105 | 6 | 6 | 23:00 | 2028-06-23 | 34.8677 | 7 | 6 | 23:00 | 2029-06-23 | 38.0665 | 1 | 6 | 23:00 | 2030-06-23 | 41.7985 | 2 | 6 | 23:00 | 2031-06-23 | 43.9311 | 4 | 6 | 23:00 | 2032-06-23 | 46.0637 | 5 | 6 | 23:00 | 2033-06-23 | 48.1963
2 | 6 | 24:00 | 2025-06-23 | 16.3681 | 3 | 6 | 24:00 | 2026-06-23 | 22.2138 | 4 | 6 | 24:00 | 2027-06-23 | 26.6247 | 6 | 6 | 24:00 | 2028-06-23 | 34.7556 | 7 | 6 | 24:00 | 2029-06-23 | 37.9442 | 1 | 6 | 24:00 | 2030-06-23 | 41.6642 | 2 | 6 | 24:00 | 2031-06-23 | 43.7899 | 4 | 6 | 24:00 | 2032-06-23 | 45.9157 | 5 | 6 | 24:00 | 2033-06-23 | 48.0414
3 | 6 | 1:00 | 2025-06-24 | 16.1591 | 4 | 6 | 1:00 | 2026-06-24 | 21.9302 | 5 | 6 | 1:00 | 2027-06-24 | 26.2848 | 7 | 6 | 1:00 | 2028-06-24 | 34.3119 | 1 | 6 | 1:00 | 2029-06-24 | 37.4597 | 2 | 6 | 1:00 | 2030-06-24 | 41.1323 | 3 | 6 | 1:00 | 2031-06-24 | 43.2308 | 5 | 6 | 1:00 | 2032-06-24 | 45.3294 | 6 | 6 | 1:00 | 2033-06-24 | 47.428
3 | 6 | 2:00 | 2025-06-24 | 15.6157 | 4 | 6 | 2:00 | 2026-06-24 | 21.1928 | 5 | 6 | 2:00 | 2027-06-24 | 25.4009 | 7 | 6 | 2:00 | 2028-06-24 | 33.1581 | 1 | 6 | 2:00 | 2029-06-24 | 36.2001 | 2 | 6 | 2:00 | 2030-06-24 | 39.7491 | 3 | 6 | 2:00 | 2031-06-24 | 41.7771 | 5 | 6 | 2:00 | 2032-06-24 | 43.8051 | 6 | 6 | 2:00 | 2033-06-24 | 45.8332
3 | 6 | 3:00 | 2025-06-24 | 15.6267 | 4 | 6 | 3:00 | 2026-06-24 | 21.2077 | 5 | 6 | 3:00 | 2027-06-24 | 25.4188 | 7 | 6 | 3:00 | 2028-06-24 | 33.1815 | 1 | 6 | 3:00 | 2029-06-24 | 36.2256 | 2 | 6 | 3:00 | 2030-06-24 | 39.7772 | 3 | 6 | 3:00 | 2031-06-24 | 41.8066 | 5 | 6 | 3:00 | 2032-06-24 | 43.8361 | 6 | 6 | 3:00 | 2033-06-24 | 45.8655
3 | 6 | 4:00 | 2025-06-24 | 15.6004 | 4 | 6 | 4:00 | 2026-06-24 | 21.172 | 5 | 6 | 4:00 | 2027-06-24 | 25.376 | 7 | 6 | 4:00 | 2028-06-24 | 33.1255 | 1 | 6 | 4:00 | 2029-06-24 | 36.1646 | 2 | 6 | 4:00 | 2030-06-24 | 39.7101 | 3 | 6 | 4:00 | 2031-06-24 | 41.7361 | 5 | 6 | 4:00 | 2032-06-24 | 43.7622 | 6 | 6 | 4:00 | 2033-06-24 | 45.7882
3 | 6 | 5:00 | 2025-06-24 | 15.2981 | 4 | 6 | 5:00 | 2026-06-24 | 20.7617 | 5 | 6 | 5:00 | 2027-06-24 | 24.8842 | 7 | 6 | 5:00 | 2028-06-24 | 32.4836 | 1 | 6 | 5:00 | 2029-06-24 | 35.4637 | 2 | 6 | 5:00 | 2030-06-24 | 38.9406 | 3 | 6 | 5:00 | 2031-06-24 | 40.9273 | 5 | 6 | 5:00 | 2032-06-24 | 42.9141 | 6 | 6 | 5:00 | 2033-06-24 | 44.9009
3 | 6 | 6:00 | 2025-06-24 | 15.2737 | 4 | 6 | 6:00 | 2026-06-24 | 20.7285 | 5 | 6 | 6:00 | 2027-06-24 | 24.8445 | 7 | 6 | 6:00 | 2028-06-24 | 32.4317 | 1 | 6 | 6:00 | 2029-06-24 | 35.4071 | 2 | 6 | 6:00 | 2030-06-24 | 38.8784 | 3 | 6 | 6:00 | 2031-06-24 | 40.862 | 5 | 6 | 6:00 | 2032-06-24 | 42.8456 | 6 | 6 | 6:00 | 2033-06-24 | 44.8292
3 | 6 | 7:00 | 2025-06-24 | 14.8735 | 4 | 6 | 7:00 | 2026-06-24 | 20.1855 | 5 | 6 | 7:00 | 2027-06-24 | 24.1936 | 7 | 6 | 7:00 | 2028-06-24 | 31.5821 | 1 | 6 | 7:00 | 2029-06-24 | 34.4795 | 2 | 6 | 7:00 | 2030-06-24 | 37.8599 | 3 | 6 | 7:00 | 2031-06-24 | 39.7915 | 5 | 6 | 7:00 | 2032-06-24 | 41.7231 | 6 | 6 | 7:00 | 2033-06-24 | 43.6547
3 | 6 | 8:00 | 2025-06-24 | 14.8504 | 4 | 6 | 8:00 | 2026-06-24 | 20.1541 | 5 | 6 | 8:00 | 2027-06-24 | 24.156 | 7 | 6 | 8:00 | 2028-06-24 | 31.533 | 1 | 6 | 8:00 | 2029-06-24 | 34.4259 | 2 | 6 | 8:00 | 2030-06-24 | 37.801 | 3 | 6 | 8:00 | 2031-06-24 | 39.7297 | 5 | 6 | 8:00 | 2032-06-24 | 41.6583 | 6 | 6 | 8:00 | 2033-06-24 | 43.5869
3 | 6 | 9:00 | 2025-06-24 | 15.0343 | 4 | 6 | 9:00 | 2026-06-24 | 20.4037 | 5 | 6 | 9:00 | 2027-06-24 | 24.4551 | 7 | 6 | 9:00 | 2028-06-24 | 31.9234 | 1 | 6 | 9:00 | 2029-06-24 | 34.8522 | 2 | 6 | 9:00 | 2030-06-24 | 38.2691 | 3 | 6 | 9:00 | 2031-06-24 | 40.2216 | 5 | 6 | 9:00 | 2032-06-24 | 42.1741 | 6 | 6 | 9:00 | 2033-06-24 | 44.1266
3 | 6 | 10:00 | 2025-06-24 | 15.4214 | 4 | 6 | 10:00 | 2026-06-24 | 20.929 | 5 | 6 | 10:00 | 2027-06-24 | 25.0847 | 7 | 6 | 10:00 | 2028-06-24 | 32.7454 | 1 | 6 | 10:00 | 2029-06-24 | 35.7495 | 2 | 6 | 10:00 | 2030-06-24 | 39.2544 | 3 | 6 | 10:00 | 2031-06-24 | 41.2571 | 5 | 6 | 10:00 | 2032-06-24 | 43.2599 | 6 | 6 | 10:00 | 2033-06-24 | 45.2627
3 | 6 | 11:00 | 2025-06-24 | 15.8199 | 4 | 6 | 11:00 | 2026-06-24 | 21.4698 | 5 | 6 | 11:00 | 2027-06-24 | 25.733 | 7 | 6 | 11:00 | 2028-06-24 | 33.5915 | 1 | 6 | 11:00 | 2029-06-24 | 36.6733 | 2 | 6 | 11:00 | 2030-06-24 | 40.2688 | 3 | 6 | 11:00 | 2031-06-24 | 42.3233 | 5 | 6 | 11:00 | 2032-06-24 | 44.3778 | 6 | 6 | 11:00 | 2033-06-24 | 46.4324
3 | 6 | 12:00 | 2025-06-24 | 15.6408 | 4 | 6 | 12:00 | 2026-06-24 | 21.2268 | 5 | 6 | 12:00 | 2027-06-24 | 25.4417 | 7 | 6 | 12:00 | 2028-06-24 | 33.2113 | 1 | 6 | 12:00 | 2029-06-24 | 36.2582 | 2 | 6 | 12:00 | 2030-06-24 | 39.8129 | 3 | 6 | 12:00 | 2031-06-24 | 41.8442 | 5 | 6 | 12:00 | 2032-06-24 | 43.8755 | 6 | 6 | 12:00 | 2033-06-24 | 45.9067
3 | 6 | 13:00 | 2025-06-24 | 15.6847 | 4 | 6 | 13:00 | 2026-06-24 | 21.2864 | 5 | 6 | 13:00 | 2027-06-24 | 25.5131 | 7 | 6 | 13:00 | 2028-06-24 | 33.3046 | 1 | 6 | 13:00 | 2029-06-24 | 36.36 | 2 | 6 | 13:00 | 2030-06-24 | 39.9247 | 3 | 6 | 13:00 | 2031-06-24 | 41.9617 | 5 | 6 | 13:00 | 2032-06-24 | 43.9987 | 6 | 6 | 13:00 | 2033-06-24 | 46.0357
3 | 6 | 14:00 | 2025-06-24 | 15.427 | 4 | 6 | 14:00 | 2026-06-24 | 20.9367 | 5 | 6 | 14:00 | 2027-06-24 | 25.0939 | 7 | 6 | 14:00 | 2028-06-24 | 32.7574 | 1 | 6 | 14:00 | 2029-06-24 | 35.7626 | 2 | 6 | 14:00 | 2030-06-24 | 39.2688 | 3 | 6 | 14:00 | 2031-06-24 | 41.2723 | 5 | 6 | 14:00 | 2032-06-24 | 43.2758 | 6 | 6 | 14:00 | 2033-06-24 | 45.2793
3 | 6 | 15:00 | 2025-06-24 | 15.6889 | 4 | 6 | 15:00 | 2026-06-24 | 21.2921 | 5 | 6 | 15:00 | 2027-06-24 | 25.52 | 7 | 6 | 15:00 | 2028-06-24 | 33.3135 | 1 | 6 | 15:00 | 2029-06-24 | 36.3698 | 2 | 6 | 15:00 | 2030-06-24 | 39.9355 | 3 | 6 | 15:00 | 2031-06-24 | 41.973 | 5 | 6 | 15:00 | 2032-06-24 | 44.0105 | 6 | 6 | 15:00 | 2033-06-24 | 46.048
3 | 6 | 16:00 | 2025-06-24 | 15.8383 | 4 | 6 | 16:00 | 2026-06-24 | 21.4949 | 5 | 6 | 16:00 | 2027-06-24 | 25.763 | 7 | 6 | 16:00 | 2028-06-24 | 33.6308 | 1 | 6 | 16:00 | 2029-06-24 | 36.7162 | 2 | 6 | 16:00 | 2030-06-24 | 40.3158 | 3 | 6 | 16:00 | 2031-06-24 | 42.3727 | 5 | 6 | 16:00 | 2032-06-24 | 44.4297 | 6 | 6 | 16:00 | 2033-06-24 | 46.4866
3 | 6 | 17:00 | 2025-06-24 | 15.8768 | 4 | 6 | 17:00 | 2026-06-24 | 21.5471 | 5 | 6 | 17:00 | 2027-06-24 | 25.8255 | 7 | 6 | 17:00 | 2028-06-24 | 33.7124 | 1 | 6 | 17:00 | 2029-06-24 | 36.8053 | 2 | 6 | 17:00 | 2030-06-24 | 40.4136 | 3 | 6 | 17:00 | 2031-06-24 | 42.4755 | 5 | 6 | 17:00 | 2032-06-24 | 44.5375 | 6 | 6 | 17:00 | 2033-06-24 | 46.5994
3 | 6 | 18:00 | 2025-06-24 | 15.7934 | 4 | 6 | 18:00 | 2026-06-24 | 21.4339 | 5 | 6 | 18:00 | 2027-06-24 | 25.6899 | 7 | 6 | 18:00 | 2028-06-24 | 33.5353 | 1 | 6 | 18:00 | 2029-06-24 | 36.6119 | 2 | 6 | 18:00 | 2030-06-24 | 40.2013 | 3 | 6 | 18:00 | 2031-06-24 | 42.2524 | 5 | 6 | 18:00 | 2032-06-24 | 44.3035 | 6 | 6 | 18:00 | 2033-06-24 | 46.3546
3 | 6 | 19:00 | 2025-06-24 | 15.4604 | 4 | 6 | 19:00 | 2026-06-24 | 20.982 | 5 | 6 | 19:00 | 2027-06-24 | 25.1483 | 7 | 6 | 19:00 | 2028-06-24 | 32.8284 | 1 | 6 | 19:00 | 2029-06-24 | 35.8401 | 2 | 6 | 19:00 | 2030-06-24 | 39.3539 | 3 | 6 | 19:00 | 2031-06-24 | 41.3617 | 5 | 6 | 19:00 | 2032-06-24 | 43.3696 | 6 | 6 | 19:00 | 2033-06-24 | 45.3774
3 | 6 | 20:00 | 2025-06-24 | 15.4899 | 4 | 6 | 20:00 | 2026-06-24 | 21.0221 | 5 | 6 | 20:00 | 2027-06-24 | 25.1963 | 7 | 6 | 20:00 | 2028-06-24 | 32.891 | 1 | 6 | 20:00 | 2029-06-24 | 35.9085 | 2 | 6 | 20:00 | 2030-06-24 | 39.4289 | 3 | 6 | 20:00 | 2031-06-24 | 41.4406 | 5 | 6 | 20:00 | 2032-06-24 | 43.4523 | 6 | 6 | 20:00 | 2033-06-24 | 45.464
3 | 6 | 21:00 | 2025-06-24 | 15.3153 | 4 | 6 | 21:00 | 2026-06-24 | 20.7851 | 5 | 6 | 21:00 | 2027-06-24 | 24.9123 | 7 | 6 | 21:00 | 2028-06-24 | 32.5202 | 1 | 6 | 21:00 | 2029-06-24 | 35.5037 | 2 | 6 | 21:00 | 2030-06-24 | 38.9845 | 3 | 6 | 21:00 | 2031-06-24 | 40.9735 | 5 | 6 | 21:00 | 2032-06-24 | 42.9625 | 6 | 6 | 21:00 | 2033-06-24 | 44.9515
3 | 6 | 22:00 | 2025-06-24 | 15.361 | 4 | 6 | 22:00 | 2026-06-24 | 20.847 | 5 | 6 | 22:00 | 2027-06-24 | 24.9865 | 7 | 6 | 22:00 | 2028-06-24 | 32.6171 | 1 | 6 | 22:00 | 2029-06-24 | 35.6095 | 2 | 6 | 22:00 | 2030-06-24 | 39.1007 | 3 | 6 | 22:00 | 2031-06-24 | 41.0956 | 5 | 6 | 22:00 | 2032-06-24 | 43.0905 | 6 | 6 | 22:00 | 2033-06-24 | 45.0855
3 | 6 | 23:00 | 2025-06-24 | 15.4593 | 4 | 6 | 23:00 | 2026-06-24 | 20.9805 | 5 | 6 | 23:00 | 2027-06-24 | 25.1465 | 7 | 6 | 23:00 | 2028-06-24 | 32.826 | 1 | 6 | 23:00 | 2029-06-24 | 35.8376 | 2 | 6 | 23:00 | 2030-06-24 | 39.351 | 3 | 6 | 23:00 | 2031-06-24 | 41.3588 | 5 | 6 | 23:00 | 2032-06-24 | 43.3665 | 6 | 6 | 23:00 | 2033-06-24 | 45.3742
3 | 6 | 24:00 | 2025-06-24 | 15.6924 | 4 | 6 | 24:00 | 2026-06-24 | 21.2969 | 5 | 6 | 24:00 | 2027-06-24 | 25.5257 | 7 | 6 | 24:00 | 2028-06-24 | 33.3209 | 1 | 6 | 24:00 | 2029-06-24 | 36.3779 | 2 | 6 | 24:00 | 2030-06-24 | 39.9443 | 3 | 6 | 24:00 | 2031-06-24 | 41.9823 | 5 | 6 | 24:00 | 2032-06-24 | 44.0203 | 6 | 6 | 24:00 | 2033-06-24 | 46.0583
4 | 6 | 1:00 | 2025-06-25 | 15.6181 | 5 | 6 | 1:00 | 2026-06-25 | 21.196 | 6 | 6 | 1:00 | 2027-06-25 | 25.4048 | 1 | 6 | 1:00 | 2028-06-25 | 33.1632 | 2 | 6 | 1:00 | 2029-06-25 | 36.2057 | 3 | 6 | 1:00 | 2030-06-25 | 39.7553 | 4 | 6 | 1:00 | 2031-06-25 | 41.7836 | 6 | 6 | 1:00 | 2032-06-25 | 43.8119 | 7 | 6 | 1:00 | 2033-06-25 | 45.8403
4 | 6 | 2:00 | 2025-06-25 | 15.2195 | 5 | 6 | 2:00 | 2026-06-25 | 20.655 | 6 | 6 | 2:00 | 2027-06-25 | 24.7564 | 1 | 6 | 2:00 | 2028-06-25 | 32.3167 | 2 | 6 | 2:00 | 2029-06-25 | 35.2816 | 3 | 6 | 2:00 | 2030-06-25 | 38.7406 | 4 | 6 | 2:00 | 2031-06-25 | 40.7171 | 6 | 6 | 2:00 | 2032-06-25 | 42.6937 | 7 | 6 | 2:00 | 2033-06-25 | 44.6702
4 | 6 | 3:00 | 2025-06-25 | 15.0552 | 5 | 6 | 3:00 | 2026-06-25 | 20.4321 | 6 | 6 | 3:00 | 2027-06-25 | 24.4892 | 1 | 6 | 3:00 | 2028-06-25 | 31.9679 | 2 | 6 | 3:00 | 2029-06-25 | 34.9007 | 3 | 6 | 3:00 | 2030-06-25 | 38.3224 | 4 | 6 | 3:00 | 2031-06-25 | 40.2776 | 6 | 6 | 3:00 | 2032-06-25 | 42.2328 | 7 | 6 | 3:00 | 2033-06-25 | 44.188
4 | 6 | 4:00 | 2025-06-25 | 14.8427 | 5 | 6 | 4:00 | 2026-06-25 | 20.1436 | 6 | 6 | 4:00 | 2027-06-25 | 24.1434 | 1 | 6 | 4:00 | 2028-06-25 | 31.5166 | 2 | 6 | 4:00 | 2029-06-25 | 34.408 | 3 | 6 | 4:00 | 2030-06-25 | 37.7813 | 4 | 6 | 4:00 | 2031-06-25 | 39.709 | 6 | 6 | 4:00 | 2032-06-25 | 41.6366 | 7 | 6 | 4:00 | 2033-06-25 | 43.5642
4 | 6 | 5:00 | 2025-06-25 | 14.7862 | 5 | 6 | 5:00 | 2026-06-25 | 20.0669 | 6 | 6 | 5:00 | 2027-06-25 | 24.0515 | 1 | 6 | 5:00 | 2028-06-25 | 31.3966 | 2 | 6 | 5:00 | 2029-06-25 | 34.277 | 3 | 6 | 5:00 | 2030-06-25 | 37.6375 | 4 | 6 | 5:00 | 2031-06-25 | 39.5578 | 6 | 6 | 5:00 | 2032-06-25 | 41.4781 | 7 | 6 | 5:00 | 2033-06-25 | 43.3984
4 | 6 | 6:00 | 2025-06-25 | 14.6613 | 5 | 6 | 6:00 | 2026-06-25 | 19.8974 | 6 | 6 | 6:00 | 2027-06-25 | 23.8483 | 1 | 6 | 6:00 | 2028-06-25 | 31.1314 | 2 | 6 | 6:00 | 2029-06-25 | 33.9874 | 3 | 6 | 6:00 | 2030-06-25 | 37.3196 | 4 | 6 | 6:00 | 2031-06-25 | 39.2236 | 6 | 6 | 6:00 | 2032-06-25 | 41.1277 | 7 | 6 | 6:00 | 2033-06-25 | 43.0317
4 | 6 | 7:00 | 2025-06-25 | 14.358 | 5 | 6 | 7:00 | 2026-06-25 | 19.4859 | 6 | 6 | 7:00 | 2027-06-25 | 23.3551 | 1 | 6 | 7:00 | 2028-06-25 | 30.4874 | 2 | 6 | 7:00 | 2029-06-25 | 33.2844 | 3 | 6 | 7:00 | 2030-06-25 | 36.5476 | 4 | 6 | 7:00 | 2031-06-25 | 38.4123 | 6 | 6 | 7:00 | 2032-06-25 | 40.277 | 7 | 6 | 7:00 | 2033-06-25 | 42.1417
4 | 6 | 8:00 | 2025-06-25 | 14.1844 | 5 | 6 | 8:00 | 2026-06-25 | 19.2503 | 6 | 6 | 8:00 | 2027-06-25 | 23.0727 | 1 | 6 | 8:00 | 2028-06-25 | 30.1188 | 2 | 6 | 8:00 | 2029-06-25 | 32.882 | 3 | 6 | 8:00 | 2030-06-25 | 36.1058 | 4 | 6 | 8:00 | 2031-06-25 | 37.9479 | 6 | 6 | 8:00 | 2032-06-25 | 39.79 | 7 | 6 | 8:00 | 2033-06-25 | 41.6322
4 | 6 | 9:00 | 2025-06-25 | 14.5397 | 5 | 6 | 9:00 | 2026-06-25 | 19.7324 | 6 | 6 | 9:00 | 2027-06-25 | 23.6505 | 1 | 6 | 9:00 | 2028-06-25 | 30.8732 | 2 | 6 | 9:00 | 2029-06-25 | 33.7056 | 3 | 6 | 9:00 | 2030-06-25 | 37.01 | 4 | 6 | 9:00 | 2031-06-25 | 38.8983 | 6 | 6 | 9:00 | 2032-06-25 | 40.7866 | 7 | 6 | 9:00 | 2033-06-25 | 42.6748
4 | 6 | 10:00 | 2025-06-25 | 14.838 | 5 | 6 | 10:00 | 2026-06-25 | 20.1372 | 6 | 6 | 10:00 | 2027-06-25 | 24.1358 | 1 | 6 | 10:00 | 2028-06-25 | 31.5066 | 2 | 6 | 10:00 | 2029-06-25 | 34.3971 | 3 | 6 | 10:00 | 2030-06-25 | 37.7693 | 4 | 6 | 10:00 | 2031-06-25 | 39.6963 | 6 | 6 | 10:00 | 2032-06-25 | 41.6234 | 7 | 6 | 10:00 | 2033-06-25 | 43.5504
4 | 6 | 11:00 | 2025-06-25 | 14.7797 | 5 | 6 | 11:00 | 2026-06-25 | 20.0582 | 6 | 6 | 11:00 | 2027-06-25 | 24.041 | 1 | 6 | 11:00 | 2028-06-25 | 31.3829 | 2 | 6 | 11:00 | 2029-06-25 | 34.262 | 3 | 6 | 11:00 | 2030-06-25 | 37.621 | 4 | 6 | 11:00 | 2031-06-25 | 39.5405 | 6 | 6 | 11:00 | 2032-06-25 | 41.4599 | 7 | 6 | 11:00 | 2033-06-25 | 43.3794
4 | 6 | 12:00 | 2025-06-25 | 15.0814 | 5 | 6 | 12:00 | 2026-06-25 | 20.4676 | 6 | 6 | 12:00 | 2027-06-25 | 24.5318 | 1 | 6 | 12:00 | 2028-06-25 | 32.0235 | 2 | 6 | 12:00 | 2029-06-25 | 34.9614 | 3 | 6 | 12:00 | 2030-06-25 | 38.389 | 4 | 6 | 12:00 | 2031-06-25 | 40.3476 | 6 | 6 | 12:00 | 2032-06-25 | 42.3063 | 7 | 6 | 12:00 | 2033-06-25 | 44.2649
4 | 6 | 13:00 | 2025-06-25 | 14.5046 | 5 | 6 | 13:00 | 2026-06-25 | 19.6848 | 6 | 6 | 13:00 | 2027-06-25 | 23.5936 | 1 | 6 | 13:00 | 2028-06-25 | 30.7988 | 2 | 6 | 13:00 | 2029-06-25 | 33.6244 | 3 | 6 | 13:00 | 2030-06-25 | 36.9209 | 4 | 6 | 13:00 | 2031-06-25 | 38.8046 | 6 | 6 | 13:00 | 2032-06-25 | 40.6883 | 7 | 6 | 13:00 | 2033-06-25 | 42.572
4 | 6 | 14:00 | 2025-06-25 | 15.0548 | 5 | 6 | 14:00 | 2026-06-25 | 20.4316 | 6 | 6 | 14:00 | 2027-06-25 | 24.4886 | 1 | 6 | 14:00 | 2028-06-25 | 31.9671 | 2 | 6 | 14:00 | 2029-06-25 | 34.8999 | 3 | 6 | 14:00 | 2030-06-25 | 38.3214 | 4 | 6 | 14:00 | 2031-06-25 | 40.2766 | 6 | 6 | 14:00 | 2032-06-25 | 42.2318 | 7 | 6 | 14:00 | 2033-06-25 | 44.187
4 | 6 | 15:00 | 2025-06-25 | 14.9101 | 5 | 6 | 15:00 | 2026-06-25 | 20.2351 | 6 | 6 | 15:00 | 2027-06-25 | 24.2531 | 1 | 6 | 15:00 | 2028-06-25 | 31.6598 | 2 | 6 | 15:00 | 2029-06-25 | 34.5643 | 3 | 6 | 15:00 | 2030-06-25 | 37.953 | 4 | 6 | 15:00 | 2031-06-25 | 39.8894 | 6 | 6 | 15:00 | 2032-06-25 | 41.8257 | 7 | 6 | 15:00 | 2033-06-25 | 43.7621
4 | 6 | 16:00 | 2025-06-25 | 14.8912 | 5 | 6 | 16:00 | 2026-06-25 | 20.2095 | 6 | 6 | 16:00 | 2027-06-25 | 24.2223 | 1 | 6 | 16:00 | 2028-06-25 | 31.6196 | 2 | 6 | 16:00 | 2029-06-25 | 34.5204 | 3 | 6 | 16:00 | 2030-06-25 | 37.9048 | 4 | 6 | 16:00 | 2031-06-25 | 39.8387 | 6 | 6 | 16:00 | 2032-06-25 | 41.7726 | 7 | 6 | 16:00 | 2033-06-25 | 43.7066
4 | 6 | 17:00 | 2025-06-25 | 14.7186 | 5 | 6 | 17:00 | 2026-06-25 | 19.9753 | 6 | 6 | 17:00 | 2027-06-25 | 23.9416 | 1 | 6 | 17:00 | 2028-06-25 | 31.2532 | 2 | 6 | 17:00 | 2029-06-25 | 34.1204 | 3 | 6 | 17:00 | 2030-06-25 | 37.4656 | 4 | 6 | 17:00 | 2031-06-25 | 39.3771 | 6 | 6 | 17:00 | 2032-06-25 | 41.2886 | 7 | 6 | 17:00 | 2033-06-25 | 43.2001
4 | 6 | 18:00 | 2025-06-25 | 15.108 | 5 | 6 | 18:00 | 2026-06-25 | 20.5037 | 6 | 6 | 18:00 | 2027-06-25 | 24.575 | 1 | 6 | 18:00 | 2028-06-25 | 32.0799 | 2 | 6 | 18:00 | 2029-06-25 | 35.0231 | 3 | 6 | 18:00 | 2030-06-25 | 38.4567 | 4 | 6 | 18:00 | 2031-06-25 | 40.4188 | 6 | 6 | 18:00 | 2032-06-25 | 42.3808 | 7 | 6 | 18:00 | 2033-06-25 | 44.3429
4 | 6 | 19:00 | 2025-06-25 | 14.8501 | 5 | 6 | 19:00 | 2026-06-25 | 20.1537 | 6 | 6 | 19:00 | 2027-06-25 | 24.1555 | 1 | 6 | 19:00 | 2028-06-25 | 31.5323 | 2 | 6 | 19:00 | 2029-06-25 | 34.4252 | 3 | 6 | 19:00 | 2030-06-25 | 37.8002 | 4 | 6 | 19:00 | 2031-06-25 | 39.7288 | 6 | 6 | 19:00 | 2032-06-25 | 41.6574 | 7 | 6 | 19:00 | 2033-06-25 | 43.586
4 | 6 | 20:00 | 2025-06-25 | 15.1926 | 5 | 6 | 20:00 | 2026-06-25 | 20.6185 | 6 | 6 | 20:00 | 2027-06-25 | 24.7126 | 1 | 6 | 20:00 | 2028-06-25 | 32.2596 | 2 | 6 | 20:00 | 2029-06-25 | 35.2192 | 3 | 6 | 20:00 | 2030-06-25 | 38.672 | 4 | 6 | 20:00 | 2031-06-25 | 40.6451 | 6 | 6 | 20:00 | 2032-06-25 | 42.6182 | 7 | 6 | 20:00 | 2033-06-25 | 44.5912
4 | 6 | 21:00 | 2025-06-25 | 15.2643 | 5 | 6 | 21:00 | 2026-06-25 | 20.7159 | 6 | 6 | 21:00 | 2027-06-25 | 24.8293 | 1 | 6 | 21:00 | 2028-06-25 | 32.4119 | 2 | 6 | 21:00 | 2029-06-25 | 35.3855 | 3 | 6 | 21:00 | 2030-06-25 | 38.8546 | 4 | 6 | 21:00 | 2031-06-25 | 40.837 | 6 | 6 | 21:00 | 2032-06-25 | 42.8194 | 7 | 6 | 21:00 | 2033-06-25 | 44.8018
4 | 6 | 22:00 | 2025-06-25 | 15.0347 | 5 | 6 | 22:00 | 2026-06-25 | 20.4042 | 6 | 6 | 22:00 | 2027-06-25 | 24.4558 | 1 | 6 | 22:00 | 2028-06-25 | 31.9243 | 2 | 6 | 22:00 | 2029-06-25 | 34.8531 | 3 | 6 | 22:00 | 2030-06-25 | 38.2701 | 4 | 6 | 22:00 | 2031-06-25 | 40.2227 | 6 | 6 | 22:00 | 2032-06-25 | 42.1752 | 7 | 6 | 22:00 | 2033-06-25 | 44.1278
4 | 6 | 23:00 | 2025-06-25 | 15.2738 | 5 | 6 | 23:00 | 2026-06-25 | 20.7287 | 6 | 6 | 23:00 | 2027-06-25 | 24.8447 | 1 | 6 | 23:00 | 2028-06-25 | 32.432 | 2 | 6 | 23:00 | 2029-06-25 | 35.4074 | 3 | 6 | 23:00 | 2030-06-25 | 38.8787 | 4 | 6 | 23:00 | 2031-06-25 | 40.8623 | 6 | 6 | 23:00 | 2032-06-25 | 42.846 | 7 | 6 | 23:00 | 2033-06-25 | 44.8296
4 | 6 | 24:00 | 2025-06-25 | 15.3337 | 5 | 6 | 24:00 | 2026-06-25 | 20.8101 | 6 | 6 | 24:00 | 2027-06-25 | 24.9422 | 1 | 6 | 24:00 | 2028-06-25 | 32.5593 | 2 | 6 | 24:00 | 2029-06-25 | 35.5464 | 3 | 6 | 24:00 | 2030-06-25 | 39.0313 | 4 | 6 | 24:00 | 2031-06-25 | 41.0227 | 6 | 6 | 24:00 | 2032-06-25 | 43.0141 | 7 | 6 | 24:00 | 2033-06-25 | 45.0055
5 | 6 | 1:00 | 2025-06-26 | 14.9277 | 6 | 6 | 1:00 | 2026-06-26 | 20.259 | 7 | 6 | 1:00 | 2027-06-26 | 24.2817 | 2 | 6 | 1:00 | 2028-06-26 | 31.6971 | 3 | 6 | 1:00 | 2029-06-26 | 34.6051 | 4 | 6 | 1:00 | 2030-06-26 | 37.9977 | 5 | 6 | 1:00 | 2031-06-26 | 39.9364 | 7 | 6 | 1:00 | 2032-06-26 | 41.875 | 1 | 6 | 1:00 | 2033-06-26 | 43.8137
5 | 6 | 2:00 | 2025-06-26 | 14.971 | 6 | 6 | 2:00 | 2026-06-26 | 20.3178 | 7 | 6 | 2:00 | 2027-06-26 | 24.3522 | 2 | 6 | 2:00 | 2028-06-26 | 31.789 | 3 | 6 | 2:00 | 2029-06-26 | 34.7055 | 4 | 6 | 2:00 | 2030-06-26 | 38.108 | 5 | 6 | 2:00 | 2031-06-26 | 40.0522 | 7 | 6 | 2:00 | 2032-06-26 | 41.9965 | 1 | 6 | 2:00 | 2033-06-26 | 43.9408
5 | 6 | 3:00 | 2025-06-26 | 14.6435 | 6 | 6 | 3:00 | 2026-06-26 | 19.8733 | 7 | 6 | 3:00 | 2027-06-26 | 23.8195 | 2 | 6 | 3:00 | 2028-06-26 | 31.0937 | 3 | 6 | 3:00 | 2029-06-26 | 33.9463 | 4 | 6 | 3:00 | 2030-06-26 | 37.2744 | 5 | 6 | 3:00 | 2031-06-26 | 39.1762 | 7 | 6 | 3:00 | 2032-06-26 | 41.0779 | 1 | 6 | 3:00 | 2033-06-26 | 42.9797
5 | 6 | 4:00 | 2025-06-26 | 14.6207 | 6 | 6 | 4:00 | 2026-06-26 | 19.8424 | 7 | 6 | 4:00 | 2027-06-26 | 23.7824 | 2 | 6 | 4:00 | 2028-06-26 | 31.0453 | 3 | 6 | 4:00 | 2029-06-26 | 33.8935 | 4 | 6 | 4:00 | 2030-06-26 | 37.2164 | 5 | 6 | 4:00 | 2031-06-26 | 39.1152 | 7 | 6 | 4:00 | 2032-06-26 | 41.014 | 1 | 6 | 4:00 | 2033-06-26 | 42.9128
5 | 6 | 5:00 | 2025-06-26 | 14.6839 | 6 | 6 | 5:00 | 2026-06-26 | 19.9282 | 7 | 6 | 5:00 | 2027-06-26 | 23.8853 | 2 | 6 | 5:00 | 2028-06-26 | 31.1796 | 3 | 6 | 5:00 | 2029-06-26 | 34.0401 | 4 | 6 | 5:00 | 2030-06-26 | 37.3773 | 5 | 6 | 5:00 | 2031-06-26 | 39.2843 | 7 | 6 | 5:00 | 2032-06-26 | 41.1913 | 1 | 6 | 5:00 | 2033-06-26 | 43.0983
5 | 6 | 6:00 | 2025-06-26 | 14.5668 | 6 | 6 | 6:00 | 2026-06-26 | 19.7692 | 7 | 6 | 6:00 | 2027-06-26 | 23.6947 | 2 | 6 | 6:00 | 2028-06-26 | 30.9308 | 3 | 6 | 6:00 | 2029-06-26 | 33.7684 | 4 | 6 | 6:00 | 2030-06-26 | 37.0791 | 5 | 6 | 6:00 | 2031-06-26 | 38.9709 | 7 | 6 | 6:00 | 2032-06-26 | 40.8626 | 1 | 6 | 6:00 | 2033-06-26 | 42.7544
5 | 6 | 7:00 | 2025-06-26 | 14.6559 | 6 | 6 | 7:00 | 2026-06-26 | 19.8902 | 7 | 6 | 7:00 | 2027-06-26 | 23.8397 | 2 | 6 | 7:00 | 2028-06-26 | 31.1201 | 3 | 6 | 7:00 | 2029-06-26 | 33.9751 | 4 | 6 | 7:00 | 2030-06-26 | 37.306 | 5 | 6 | 7:00 | 2031-06-26 | 39.2094 | 7 | 6 | 7:00 | 2032-06-26 | 41.1127 | 1 | 6 | 7:00 | 2033-06-26 | 43.0161
5 | 6 | 8:00 | 2025-06-26 | 15.0719 | 6 | 6 | 8:00 | 2026-06-26 | 20.4547 | 7 | 6 | 8:00 | 2027-06-26 | 24.5163 | 2 | 6 | 8:00 | 2028-06-26 | 32.0033 | 3 | 6 | 8:00 | 2029-06-26 | 34.9394 | 4 | 6 | 8:00 | 2030-06-26 | 38.3648 | 5 | 6 | 8:00 | 2031-06-26 | 40.3222 | 7 | 6 | 8:00 | 2032-06-26 | 42.2796 | 1 | 6 | 8:00 | 2033-06-26 | 44.237
5 | 6 | 9:00 | 2025-06-26 | 14.9979 | 6 | 6 | 9:00 | 2026-06-26 | 20.3543 | 7 | 6 | 9:00 | 2027-06-26 | 24.396 | 2 | 6 | 9:00 | 2028-06-26 | 31.8463 | 3 | 6 | 9:00 | 2029-06-26 | 34.768 | 4 | 6 | 9:00 | 2030-06-26 | 38.1766 | 5 | 6 | 9:00 | 2031-06-26 | 40.1244 | 7 | 6 | 9:00 | 2032-06-26 | 42.0721 | 1 | 6 | 9:00 | 2033-06-26 | 44.0199
5 | 6 | 10:00 | 2025-06-26 | 15.5535 | 6 | 6 | 10:00 | 2026-06-26 | 21.1084 | 7 | 6 | 10:00 | 2027-06-26 | 25.2997 | 2 | 6 | 10:00 | 2028-06-26 | 33.026 | 3 | 6 | 10:00 | 2029-06-26 | 36.0559 | 4 | 6 | 10:00 | 2030-06-26 | 39.5908 | 5 | 6 | 10:00 | 2031-06-26 | 41.6107 | 7 | 6 | 10:00 | 2032-06-26 | 43.6307 | 1 | 6 | 10:00 | 2033-06-26 | 45.6506
5 | 6 | 11:00 | 2025-06-26 | 15.8539 | 6 | 6 | 11:00 | 2026-06-26 | 21.516 | 7 | 6 | 11:00 | 2027-06-26 | 25.7883 | 2 | 6 | 11:00 | 2028-06-26 | 33.6638 | 3 | 6 | 11:00 | 2029-06-26 | 36.7522 | 4 | 6 | 11:00 | 2030-06-26 | 40.3553 | 5 | 6 | 11:00 | 2031-06-26 | 42.4143 | 7 | 6 | 11:00 | 2032-06-26 | 44.4732 | 1 | 6 | 11:00 | 2033-06-26 | 46.5322
5 | 6 | 12:00 | 2025-06-26 | 15.8188 | 6 | 6 | 12:00 | 2026-06-26 | 21.4684 | 7 | 6 | 12:00 | 2027-06-26 | 25.7313 | 2 | 6 | 12:00 | 2028-06-26 | 33.5894 | 3 | 6 | 12:00 | 2029-06-26 | 36.671 | 4 | 6 | 12:00 | 2030-06-26 | 40.2662 | 5 | 6 | 12:00 | 2031-06-26 | 42.3206 | 7 | 6 | 12:00 | 2032-06-26 | 44.375 | 1 | 6 | 12:00 | 2033-06-26 | 46.4293
5 | 6 | 13:00 | 2025-06-26 | 15.7784 | 6 | 6 | 13:00 | 2026-06-26 | 21.4135 | 7 | 6 | 13:00 | 2027-06-26 | 25.6655 | 2 | 6 | 13:00 | 2028-06-26 | 33.5034 | 3 | 6 | 13:00 | 2029-06-26 | 36.5771 | 4 | 6 | 13:00 | 2030-06-26 | 40.1631 | 5 | 6 | 13:00 | 2031-06-26 | 42.2123 | 7 | 6 | 13:00 | 2032-06-26 | 44.2614 | 1 | 6 | 13:00 | 2033-06-26 | 46.3105
5 | 6 | 14:00 | 2025-06-26 | 15.8084 | 6 | 6 | 14:00 | 2026-06-26 | 21.4543 | 7 | 6 | 14:00 | 2027-06-26 | 25.7143 | 2 | 6 | 14:00 | 2028-06-26 | 33.5672 | 3 | 6 | 14:00 | 2029-06-26 | 36.6467 | 4 | 6 | 14:00 | 2030-06-26 | 40.2396 | 5 | 6 | 14:00 | 2031-06-26 | 42.2926 | 7 | 6 | 14:00 | 2032-06-26 | 44.3456 | 1 | 6 | 14:00 | 2033-06-26 | 46.3987
5 | 6 | 15:00 | 2025-06-26 | 15.6273 | 6 | 6 | 15:00 | 2026-06-26 | 21.2084 | 7 | 6 | 15:00 | 2027-06-26 | 25.4197 | 2 | 6 | 15:00 | 2028-06-26 | 33.1826 | 3 | 6 | 15:00 | 2029-06-26 | 36.2269 | 4 | 6 | 15:00 | 2030-06-26 | 39.7785 | 5 | 6 | 15:00 | 2031-06-26 | 41.808 | 7 | 6 | 15:00 | 2032-06-26 | 43.8375 | 1 | 6 | 15:00 | 2033-06-26 | 45.8671
5 | 6 | 16:00 | 2025-06-26 | 15.522 | 6 | 6 | 16:00 | 2026-06-26 | 21.0656 | 7 | 6 | 16:00 | 2027-06-26 | 25.2485 | 2 | 6 | 16:00 | 2028-06-26 | 32.9591 | 3 | 6 | 16:00 | 2029-06-26 | 35.9829 | 4 | 6 | 16:00 | 2030-06-26 | 39.5106 | 5 | 6 | 16:00 | 2031-06-26 | 41.5265 | 7 | 6 | 16:00 | 2032-06-26 | 43.5423 | 1 | 6 | 16:00 | 2033-06-26 | 45.5581
5 | 6 | 17:00 | 2025-06-26 | 15.3675 | 6 | 6 | 17:00 | 2026-06-26 | 20.8559 | 7 | 6 | 17:00 | 2027-06-26 | 24.9971 | 2 | 6 | 17:00 | 2028-06-26 | 32.631 | 3 | 6 | 17:00 | 2029-06-26 | 35.6246 | 4 | 6 | 17:00 | 2030-06-26 | 39.1172 | 5 | 6 | 17:00 | 2031-06-26 | 41.113 | 7 | 6 | 17:00 | 2032-06-26 | 43.1088 | 1 | 6 | 17:00 | 2033-06-26 | 45.1046
5 | 6 | 18:00 | 2025-06-26 | 15.5338 | 6 | 6 | 18:00 | 2026-06-26 | 21.0816 | 7 | 6 | 18:00 | 2027-06-26 | 25.2677 | 2 | 6 | 18:00 | 2028-06-26 | 32.9842 | 3 | 6 | 18:00 | 2029-06-26 | 36.0102 | 4 | 6 | 18:00 | 2030-06-26 | 39.5406 | 5 | 6 | 18:00 | 2031-06-26 | 41.558 | 7 | 6 | 18:00 | 2032-06-26 | 43.5754 | 1 | 6 | 18:00 | 2033-06-26 | 45.5928
5 | 6 | 19:00 | 2025-06-26 | 15.453 | 6 | 6 | 19:00 | 2026-06-26 | 20.9719 | 7 | 6 | 19:00 | 2027-06-26 | 25.1362 | 2 | 6 | 19:00 | 2028-06-26 | 32.8125 | 3 | 6 | 19:00 | 2029-06-26 | 35.8228 | 4 | 6 | 19:00 | 2030-06-26 | 39.3349 | 5 | 6 | 19:00 | 2031-06-26 | 41.3418 | 7 | 6 | 19:00 | 2032-06-26 | 43.3486 | 1 | 6 | 19:00 | 2033-06-26 | 45.3555
5 | 6 | 20:00 | 2025-06-26 | 15.8762 | 6 | 6 | 20:00 | 2026-06-26 | 21.5462 | 7 | 6 | 20:00 | 2027-06-26 | 25.8245 | 2 | 6 | 20:00 | 2028-06-26 | 33.7111 | 3 | 6 | 20:00 | 2029-06-26 | 36.8038 | 4 | 6 | 20:00 | 2030-06-26 | 40.4121 | 5 | 6 | 20:00 | 2031-06-26 | 42.4739 | 7 | 6 | 20:00 | 2032-06-26 | 44.5357 | 1 | 6 | 20:00 | 2033-06-26 | 46.5976
5 | 6 | 21:00 | 2025-06-26 | 15.6187 | 6 | 6 | 21:00 | 2026-06-26 | 21.1968 | 7 | 6 | 21:00 | 2027-06-26 | 25.4057 | 2 | 6 | 21:00 | 2028-06-26 | 33.1643 | 3 | 6 | 21:00 | 2029-06-26 | 36.2069 | 4 | 6 | 21:00 | 2030-06-26 | 39.7566 | 5 | 6 | 21:00 | 2031-06-26 | 41.785 | 7 | 6 | 21:00 | 2032-06-26 | 43.8134 | 1 | 6 | 21:00 | 2033-06-26 | 45.8418
5 | 6 | 22:00 | 2025-06-26 | 15.5574 | 6 | 6 | 22:00 | 2026-06-26 | 21.1136 | 7 | 6 | 22:00 | 2027-06-26 | 25.3061 | 2 | 6 | 22:00 | 2028-06-26 | 33.0343 | 3 | 6 | 22:00 | 2029-06-26 | 36.0649 | 4 | 6 | 22:00 | 2030-06-26 | 39.6007 | 5 | 6 | 22:00 | 2031-06-26 | 41.6212 | 7 | 6 | 22:00 | 2032-06-26 | 43.6416 | 1 | 6 | 22:00 | 2033-06-26 | 45.662
5 | 6 | 23:00 | 2025-06-26 | 15.5713 | 6 | 6 | 23:00 | 2026-06-26 | 21.1325 | 7 | 6 | 23:00 | 2027-06-26 | 25.3287 | 2 | 6 | 23:00 | 2028-06-26 | 33.0638 | 3 | 6 | 23:00 | 2029-06-26 | 36.0971 | 4 | 6 | 23:00 | 2030-06-26 | 39.6361 | 5 | 6 | 23:00 | 2031-06-26 | 41.6583 | 7 | 6 | 23:00 | 2032-06-26 | 43.6806 | 1 | 6 | 23:00 | 2033-06-26 | 45.7028
5 | 6 | 24:00 | 2025-06-26 | 15.4931 | 6 | 6 | 24:00 | 2026-06-26 | 21.0264 | 7 | 6 | 24:00 | 2027-06-26 | 25.2015 | 2 | 6 | 24:00 | 2028-06-26 | 32.8978 | 3 | 6 | 24:00 | 2029-06-26 | 35.9159 | 4 | 6 | 24:00 | 2030-06-26 | 39.4371 | 5 | 6 | 24:00 | 2031-06-26 | 41.4492 | 7 | 6 | 24:00 | 2032-06-26 | 43.4613 | 1 | 6 | 24:00 | 2033-06-26 | 45.4734
6 | 6 | 1:00 | 2025-06-27 | 15.5852 | 7 | 6 | 1:00 | 2026-06-27 | 21.1513 | 1 | 6 | 1:00 | 2027-06-27 | 25.3512 | 3 | 6 | 1:00 | 2028-06-27 | 33.0932 | 4 | 6 | 1:00 | 2029-06-27 | 36.1293 | 5 | 6 | 1:00 | 2030-06-27 | 39.6714 | 6 | 6 | 1:00 | 2031-06-27 | 41.6955 | 1 | 6 | 1:00 | 2032-06-27 | 43.7195 | 2 | 6 | 1:00 | 2033-06-27 | 45.7436
6 | 6 | 2:00 | 2025-06-27 | 15.257 | 7 | 6 | 2:00 | 2026-06-27 | 20.7059 | 1 | 6 | 2:00 | 2027-06-27 | 24.8174 | 3 | 6 | 2:00 | 2028-06-27 | 32.3963 | 4 | 6 | 2:00 | 2029-06-27 | 35.3685 | 5 | 6 | 2:00 | 2030-06-27 | 38.836 | 6 | 6 | 2:00 | 2031-06-27 | 40.8174 | 1 | 6 | 2:00 | 2032-06-27 | 42.7988 | 2 | 6 | 2:00 | 2033-06-27 | 44.7803
6 | 6 | 3:00 | 2025-06-27 | 14.9478 | 7 | 6 | 3:00 | 2026-06-27 | 20.2862 | 1 | 6 | 3:00 | 2027-06-27 | 24.3144 | 3 | 6 | 3:00 | 2028-06-27 | 31.7397 | 4 | 6 | 3:00 | 2029-06-27 | 34.6516 | 5 | 6 | 3:00 | 2030-06-27 | 38.0488 | 6 | 6 | 3:00 | 2031-06-27 | 39.9901 | 1 | 6 | 3:00 | 2032-06-27 | 41.9314 | 2 | 6 | 3:00 | 2033-06-27 | 43.8726
6 | 6 | 4:00 | 2025-06-27 | 14.8345 | 7 | 6 | 4:00 | 2026-06-27 | 20.1325 | 1 | 6 | 4:00 | 2027-06-27 | 24.1301 | 3 | 6 | 4:00 | 2028-06-27 | 31.4992 | 4 | 6 | 4:00 | 2029-06-27 | 34.389 | 5 | 6 | 4:00 | 2030-06-27 | 37.7605 | 6 | 6 | 4:00 | 2031-06-27 | 39.687 | 1 | 6 | 4:00 | 2032-06-27 | 41.6136 | 2 | 6 | 4:00 | 2033-06-27 | 43.5401
6 | 6 | 5:00 | 2025-06-27 | 14.833 | 7 | 6 | 5:00 | 2026-06-27 | 20.1304 | 1 | 6 | 5:00 | 2027-06-27 | 24.1276 | 3 | 6 | 5:00 | 2028-06-27 | 31.496 | 4 | 6 | 5:00 | 2029-06-27 | 34.3855 | 5 | 6 | 5:00 | 2030-06-27 | 37.7566 | 6 | 6 | 5:00 | 2031-06-27 | 39.683 | 1 | 6 | 5:00 | 2032-06-27 | 41.6093 | 2 | 6 | 5:00 | 2033-06-27 | 43.5357
6 | 6 | 6:00 | 2025-06-27 | 14.7191 | 7 | 6 | 6:00 | 2026-06-27 | 19.9759 | 1 | 6 | 6:00 | 2027-06-27 | 23.9424 | 3 | 6 | 6:00 | 2028-06-27 | 31.2541 | 4 | 6 | 6:00 | 2029-06-27 | 34.1215 | 5 | 6 | 6:00 | 2030-06-27 | 37.4667 | 6 | 6 | 6:00 | 2031-06-27 | 39.3783 | 1 | 6 | 6:00 | 2032-06-27 | 41.2898 | 2 | 6 | 6:00 | 2033-06-27 | 43.2014
6 | 6 | 7:00 | 2025-06-27 | 14.6162 | 7 | 6 | 7:00 | 2026-06-27 | 19.8363 | 1 | 6 | 7:00 | 2027-06-27 | 23.7751 | 3 | 6 | 7:00 | 2028-06-27 | 31.0358 | 4 | 6 | 7:00 | 2029-06-27 | 33.8831 | 5 | 6 | 7:00 | 2030-06-27 | 37.2049 | 6 | 6 | 7:00 | 2031-06-27 | 39.1032 | 1 | 6 | 7:00 | 2032-06-27 | 41.0014 | 2 | 6 | 7:00 | 2033-06-27 | 42.8996
6 | 6 | 8:00 | 2025-06-27 | 15.0901 | 7 | 6 | 8:00 | 2026-06-27 | 20.4795 | 1 | 6 | 8:00 | 2027-06-27 | 24.5459 | 3 | 6 | 8:00 | 2028-06-27 | 32.042 | 4 | 6 | 8:00 | 2029-06-27 | 34.9816 | 5 | 6 | 8:00 | 2030-06-27 | 38.4112 | 6 | 6 | 8:00 | 2031-06-27 | 40.371 | 1 | 6 | 8:00 | 2032-06-27 | 42.3307 | 2 | 6 | 8:00 | 2033-06-27 | 44.2905
6 | 6 | 9:00 | 2025-06-27 | 15.5661 | 7 | 6 | 9:00 | 2026-06-27 | 21.1255 | 1 | 6 | 9:00 | 2027-06-27 | 25.3203 | 3 | 6 | 9:00 | 2028-06-27 | 33.0528 | 4 | 6 | 9:00 | 2029-06-27 | 36.0852 | 5 | 6 | 9:00 | 2030-06-27 | 39.6229 | 6 | 6 | 9:00 | 2031-06-27 | 41.6445 | 1 | 6 | 9:00 | 2032-06-27 | 43.6661 | 2 | 6 | 9:00 | 2033-06-27 | 45.6877
6 | 6 | 10:00 | 2025-06-27 | 15.8721 | 7 | 6 | 10:00 | 2026-06-27 | 21.5408 | 1 | 6 | 10:00 | 2027-06-27 | 25.818 | 3 | 6 | 10:00 | 2028-06-27 | 33.7026 | 4 | 6 | 10:00 | 2029-06-27 | 36.7945 | 5 | 6 | 10:00 | 2030-06-27 | 40.4018 | 6 | 6 | 10:00 | 2031-06-27 | 42.4632 | 1 | 6 | 10:00 | 2032-06-27 | 44.5245 | 2 | 6 | 10:00 | 2033-06-27 | 46.5858
6 | 6 | 11:00 | 2025-06-27 | 15.7565 | 7 | 6 | 11:00 | 2026-06-27 | 21.3838 | 1 | 6 | 11:00 | 2027-06-27 | 25.6298 | 3 | 6 | 11:00 | 2028-06-27 | 33.4569 | 4 | 6 | 11:00 | 2029-06-27 | 36.5263 | 5 | 6 | 11:00 | 2030-06-27 | 40.1073 | 6 | 6 | 11:00 | 2031-06-27 | 42.1536 | 1 | 6 | 11:00 | 2032-06-27 | 44.1999 | 2 | 6 | 11:00 | 2033-06-27 | 46.2462
6 | 6 | 12:00 | 2025-06-27 | 15.6462 | 7 | 6 | 12:00 | 2026-06-27 | 21.2341 | 1 | 6 | 12:00 | 2027-06-27 | 25.4505 | 3 | 6 | 12:00 | 2028-06-27 | 33.2228 | 4 | 6 | 12:00 | 2029-06-27 | 36.2707 | 5 | 6 | 12:00 | 2030-06-27 | 39.8267 | 6 | 6 | 12:00 | 2031-06-27 | 41.8587 | 1 | 6 | 12:00 | 2032-06-27 | 43.8906 | 2 | 6 | 12:00 | 2033-06-27 | 45.9226
6 | 6 | 13:00 | 2025-06-27 | 15.6227 | 7 | 6 | 13:00 | 2026-06-27 | 21.2022 | 1 | 6 | 13:00 | 2027-06-27 | 25.4122 | 3 | 6 | 13:00 | 2028-06-27 | 33.1728 | 4 | 6 | 13:00 | 2029-06-27 | 36.2162 | 5 | 6 | 13:00 | 2030-06-27 | 39.7668 | 6 | 6 | 13:00 | 2031-06-27 | 41.7958 | 1 | 6 | 13:00 | 2032-06-27 | 43.8247 | 2 | 6 | 13:00 | 2033-06-27 | 45.8536
6 | 6 | 14:00 | 2025-06-27 | 15.3442 | 7 | 6 | 14:00 | 2026-06-27 | 20.8243 | 1 | 6 | 14:00 | 2027-06-27 | 24.9593 | 3 | 6 | 14:00 | 2028-06-27 | 32.5815 | 4 | 6 | 14:00 | 2029-06-27 | 35.5707 | 5 | 6 | 14:00 | 2030-06-27 | 39.058 | 6 | 6 | 14:00 | 2031-06-27 | 41.0508 | 1 | 6 | 14:00 | 2032-06-27 | 43.0435 | 2 | 6 | 14:00 | 2033-06-27 | 45.0363
6 | 6 | 15:00 | 2025-06-27 | 15.5162 | 7 | 6 | 15:00 | 2026-06-27 | 21.0577 | 1 | 6 | 15:00 | 2027-06-27 | 25.239 | 3 | 6 | 15:00 | 2028-06-27 | 32.9467 | 4 | 6 | 15:00 | 2029-06-27 | 35.9693 | 5 | 6 | 15:00 | 2030-06-27 | 39.4957 | 6 | 6 | 15:00 | 2031-06-27 | 41.5108 | 1 | 6 | 15:00 | 2032-06-27 | 43.5259 | 2 | 6 | 15:00 | 2033-06-27 | 45.541
6 | 6 | 16:00 | 2025-06-27 | 15.3268 | 7 | 6 | 16:00 | 2026-06-27 | 20.8007 | 1 | 6 | 16:00 | 2027-06-27 | 24.9309 | 3 | 6 | 16:00 | 2028-06-27 | 32.5446 | 4 | 6 | 16:00 | 2029-06-27 | 35.5303 | 5 | 6 | 16:00 | 2030-06-27 | 39.0137 | 6 | 6 | 16:00 | 2031-06-27 | 41.0042 | 1 | 6 | 16:00 | 2032-06-27 | 42.9947 | 2 | 6 | 16:00 | 2033-06-27 | 44.9852
6 | 6 | 17:00 | 2025-06-27 | 15.385 | 7 | 6 | 17:00 | 2026-06-27 | 20.8797 | 1 | 6 | 17:00 | 2027-06-27 | 25.0256 | 3 | 6 | 17:00 | 2028-06-27 | 32.6682 | 4 | 6 | 17:00 | 2029-06-27 | 35.6653 | 5 | 6 | 17:00 | 2030-06-27 | 39.1619 | 6 | 6 | 17:00 | 2031-06-27 | 41.1599 | 1 | 6 | 17:00 | 2032-06-27 | 43.158 | 2 | 6 | 17:00 | 2033-06-27 | 45.156
6 | 6 | 18:00 | 2025-06-27 | 15.1924 | 7 | 6 | 18:00 | 2026-06-27 | 20.6182 | 1 | 6 | 18:00 | 2027-06-27 | 24.7123 | 3 | 6 | 18:00 | 2028-06-27 | 32.2591 | 4 | 6 | 18:00 | 2029-06-27 | 35.2187 | 5 | 6 | 18:00 | 2030-06-27 | 38.6715 | 6 | 6 | 18:00 | 2031-06-27 | 40.6446 | 1 | 6 | 18:00 | 2032-06-27 | 42.6176 | 2 | 6 | 18:00 | 2033-06-27 | 44.5906
6 | 6 | 19:00 | 2025-06-27 | 15.3356 | 7 | 6 | 19:00 | 2026-06-27 | 20.8126 | 1 | 6 | 19:00 | 2027-06-27 | 24.9452 | 3 | 6 | 19:00 | 2028-06-27 | 32.5632 | 4 | 6 | 19:00 | 2029-06-27 | 35.5506 | 5 | 6 | 19:00 | 2030-06-27 | 39.036 | 6 | 6 | 19:00 | 2031-06-27 | 41.0276 | 1 | 6 | 19:00 | 2032-06-27 | 43.0193 | 2 | 6 | 19:00 | 2033-06-27 | 45.0109
6 | 6 | 20:00 | 2025-06-27 | 15.4828 | 7 | 6 | 20:00 | 2026-06-27 | 21.0123 | 1 | 6 | 20:00 | 2027-06-27 | 25.1846 | 3 | 6 | 20:00 | 2028-06-27 | 32.8758 | 4 | 6 | 20:00 | 2029-06-27 | 35.8919 | 5 | 6 | 20:00 | 2030-06-27 | 39.4107 | 6 | 6 | 20:00 | 2031-06-27 | 41.4214 | 1 | 6 | 20:00 | 2032-06-27 | 43.4322 | 2 | 6 | 20:00 | 2033-06-27 | 45.4429
6 | 6 | 21:00 | 2025-06-27 | 15.4565 | 7 | 6 | 21:00 | 2026-06-27 | 20.9767 | 1 | 6 | 21:00 | 2027-06-27 | 25.1419 | 3 | 6 | 21:00 | 2028-06-27 | 32.82 | 4 | 6 | 21:00 | 2029-06-27 | 35.831 | 5 | 6 | 21:00 | 2030-06-27 | 39.3439 | 6 | 6 | 21:00 | 2031-06-27 | 41.3512 | 1 | 6 | 21:00 | 2032-06-27 | 43.3585 | 2 | 6 | 21:00 | 2033-06-27 | 45.3659
6 | 6 | 22:00 | 2025-06-27 | 15.2704 | 7 | 6 | 22:00 | 2026-06-27 | 20.7241 | 1 | 6 | 22:00 | 2027-06-27 | 24.8392 | 3 | 6 | 22:00 | 2028-06-27 | 32.4248 | 4 | 6 | 22:00 | 2029-06-27 | 35.3995 | 5 | 6 | 22:00 | 2030-06-27 | 38.8701 | 6 | 6 | 22:00 | 2031-06-27 | 40.8532 | 1 | 6 | 22:00 | 2032-06-27 | 42.8364 | 2 | 6 | 22:00 | 2033-06-27 | 44.8196
6 | 6 | 23:00 | 2025-06-27 | 15.3252 | 7 | 6 | 23:00 | 2026-06-27 | 20.7984 | 1 | 6 | 23:00 | 2027-06-27 | 24.9283 | 3 | 6 | 23:00 | 2028-06-27 | 32.5411 | 4 | 6 | 23:00 | 2029-06-27 | 35.5265 | 5 | 6 | 23:00 | 2030-06-27 | 39.0095 | 6 | 6 | 23:00 | 2031-06-27 | 40.9998 | 1 | 6 | 23:00 | 2032-06-27 | 42.9901 | 2 | 6 | 23:00 | 2033-06-27 | 44.9804
6 | 6 | 24:00 | 2025-06-27 | 15.1302 | 7 | 6 | 24:00 | 2026-06-27 | 20.5338 | 1 | 6 | 24:00 | 2027-06-27 | 24.6111 | 3 | 6 | 24:00 | 2028-06-27 | 32.1271 | 4 | 6 | 24:00 | 2029-06-27 | 35.0745 | 5 | 6 | 24:00 | 2030-06-27 | 38.5132 | 6 | 6 | 24:00 | 2031-06-27 | 40.4782 | 1 | 6 | 24:00 | 2032-06-27 | 42.4431 | 2 | 6 | 24:00 | 2033-06-27 | 44.4081
7 | 6 | 1:00 | 2025-06-28 | 14.9256 | 1 | 6 | 1:00 | 2026-06-28 | 20.2562 | 2 | 6 | 1:00 | 2027-06-28 | 24.2784 | 4 | 6 | 1:00 | 2028-06-28 | 31.6927 | 5 | 6 | 1:00 | 2029-06-28 | 34.6003 | 6 | 6 | 1:00 | 2030-06-28 | 37.9925 | 7 | 6 | 1:00 | 2031-06-28 | 39.9309 | 2 | 6 | 1:00 | 2032-06-28 | 41.8693 | 3 | 6 | 1:00 | 2033-06-28 | 43.8077
7 | 6 | 2:00 | 2025-06-28 | 14.4993 | 1 | 6 | 2:00 | 2026-06-28 | 19.6776 | 2 | 6 | 2:00 | 2027-06-28 | 23.5848 | 4 | 6 | 2:00 | 2028-06-28 | 30.7874 | 5 | 6 | 2:00 | 2029-06-28 | 33.6119 | 6 | 6 | 2:00 | 2030-06-28 | 36.9072 | 7 | 6 | 2:00 | 2031-06-28 | 38.7902 | 2 | 6 | 2:00 | 2032-06-28 | 40.6732 | 3 | 6 | 2:00 | 2033-06-28 | 42.5563
7 | 6 | 3:00 | 2025-06-28 | 14.5036 | 1 | 6 | 3:00 | 2026-06-28 | 19.6835 | 2 | 6 | 3:00 | 2027-06-28 | 23.5919 | 4 | 6 | 3:00 | 2028-06-28 | 30.7966 | 5 | 6 | 3:00 | 2029-06-28 | 33.622 | 6 | 6 | 3:00 | 2030-06-28 | 36.9183 | 7 | 6 | 3:00 | 2031-06-28 | 38.8018 | 2 | 6 | 3:00 | 2032-06-28 | 40.6854 | 3 | 6 | 3:00 | 2033-06-28 | 42.569
7 | 6 | 4:00 | 2025-06-28 | 14.4421 | 1 | 6 | 4:00 | 2026-06-28 | 19.5999 | 2 | 6 | 4:00 | 2027-06-28 | 23.4918 | 4 | 6 | 4:00 | 2028-06-28 | 30.6659 | 5 | 6 | 4:00 | 2029-06-28 | 33.4793 | 6 | 6 | 4:00 | 2030-06-28 | 36.7616 | 7 | 6 | 4:00 | 2031-06-28 | 38.6372 | 2 | 6 | 4:00 | 2032-06-28 | 40.5128 | 3 | 6 | 4:00 | 2033-06-28 | 42.3884
7 | 6 | 5:00 | 2025-06-28 | 14.3972 | 1 | 6 | 5:00 | 2026-06-28 | 19.5391 | 2 | 6 | 5:00 | 2027-06-28 | 23.4188 | 4 | 6 | 5:00 | 2028-06-28 | 30.5707 | 5 | 6 | 5:00 | 2029-06-28 | 33.3753 | 6 | 6 | 5:00 | 2030-06-28 | 36.6474 | 7 | 6 | 5:00 | 2031-06-28 | 38.5172 | 2 | 6 | 5:00 | 2032-06-28 | 40.387 | 3 | 6 | 5:00 | 2033-06-28 | 42.2567
7 | 6 | 6:00 | 2025-06-28 | 14.3734 | 1 | 6 | 6:00 | 2026-06-28 | 19.5068 | 2 | 6 | 6:00 | 2027-06-28 | 23.3801 | 4 | 6 | 6:00 | 2028-06-28 | 30.5201 | 5 | 6 | 6:00 | 2029-06-28 | 33.3202 | 6 | 6 | 6:00 | 2030-06-28 | 36.5868 | 7 | 6 | 6:00 | 2031-06-28 | 38.4535 | 2 | 6 | 6:00 | 2032-06-28 | 40.3202 | 3 | 6 | 6:00 | 2033-06-28 | 42.1869
7 | 6 | 7:00 | 2025-06-28 | 14.2703 | 1 | 6 | 7:00 | 2026-06-28 | 19.3669 | 2 | 6 | 7:00 | 2027-06-28 | 23.2124 | 4 | 6 | 7:00 | 2028-06-28 | 30.3013 | 5 | 6 | 7:00 | 2029-06-28 | 33.0812 | 6 | 6 | 7:00 | 2030-06-28 | 36.3245 | 7 | 6 | 7:00 | 2031-06-28 | 38.1777 | 2 | 6 | 7:00 | 2032-06-28 | 40.031 | 3 | 6 | 7:00 | 2033-06-28 | 41.8843
7 | 6 | 8:00 | 2025-06-28 | 14.7633 | 1 | 6 | 8:00 | 2026-06-28 | 20.036 | 2 | 6 | 8:00 | 2027-06-28 | 24.0144 | 4 | 6 | 8:00 | 2028-06-28 | 31.3482 | 5 | 6 | 8:00 | 2029-06-28 | 34.2241 | 6 | 6 | 8:00 | 2030-06-28 | 37.5794 | 7 | 6 | 8:00 | 2031-06-28 | 39.4968 | 2 | 6 | 8:00 | 2032-06-28 | 41.4141 | 3 | 6 | 8:00 | 2033-06-28 | 43.3314
7 | 6 | 9:00 | 2025-06-28 | 14.9615 | 1 | 6 | 9:00 | 2026-06-28 | 20.3049 | 2 | 6 | 9:00 | 2027-06-28 | 24.3367 | 4 | 6 | 9:00 | 2028-06-28 | 31.7689 | 5 | 6 | 9:00 | 2029-06-28 | 34.6834 | 6 | 6 | 9:00 | 2030-06-28 | 38.0838 | 7 | 6 | 9:00 | 2031-06-28 | 40.0268 | 2 | 6 | 9:00 | 2032-06-28 | 41.9699 | 3 | 6 | 9:00 | 2033-06-28 | 43.9129
7 | 6 | 10:00 | 2025-06-28 | 15.2804 | 1 | 6 | 10:00 | 2026-06-28 | 20.7377 | 2 | 6 | 10:00 | 2027-06-28 | 24.8555 | 4 | 6 | 10:00 | 2028-06-28 | 32.4461 | 5 | 6 | 10:00 | 2029-06-28 | 35.4228 | 6 | 6 | 10:00 | 2030-06-28 | 38.8956 | 7 | 6 | 10:00 | 2031-06-28 | 40.8801 | 2 | 6 | 10:00 | 2032-06-28 | 42.8646 | 3 | 6 | 10:00 | 2033-06-28 | 44.849
7 | 6 | 11:00 | 2025-06-28 | 15.5151 | 1 | 6 | 11:00 | 2026-06-28 | 21.0563 | 2 | 6 | 11:00 | 2027-06-28 | 25.2373 | 4 | 6 | 11:00 | 2028-06-28 | 32.9445 | 5 | 6 | 11:00 | 2029-06-28 | 35.9669 | 6 | 6 | 11:00 | 2030-06-28 | 39.4931 | 7 | 6 | 11:00 | 2031-06-28 | 41.508 | 2 | 6 | 11:00 | 2032-06-28 | 43.523 | 3 | 6 | 11:00 | 2033-06-28 | 45.5379
7 | 6 | 12:00 | 2025-06-28 | 15.7292 | 1 | 6 | 12:00 | 2026-06-28 | 21.3467 | 2 | 6 | 12:00 | 2027-06-28 | 25.5854 | 4 | 6 | 12:00 | 2028-06-28 | 33.3989 | 5 | 6 | 12:00 | 2029-06-28 | 36.4631 | 6 | 6 | 12:00 | 2030-06-28 | 40.0379 | 7 | 6 | 12:00 | 2031-06-28 | 42.0806 | 2 | 6 | 12:00 | 2032-06-28 | 44.1234 | 3 | 6 | 12:00 | 2033-06-28 | 46.1661
7 | 6 | 13:00 | 2025-06-28 | 15.4864 | 1 | 6 | 13:00 | 2026-06-28 | 21.0172 | 2 | 6 | 13:00 | 2027-06-28 | 25.1905 | 4 | 6 | 13:00 | 2028-06-28 | 32.8834 | 5 | 6 | 13:00 | 2029-06-28 | 35.9002 | 6 | 6 | 13:00 | 2030-06-28 | 39.4199 | 7 | 6 | 13:00 | 2031-06-28 | 41.4311 | 2 | 6 | 13:00 | 2032-06-28 | 43.4423 | 3 | 6 | 13:00 | 2033-06-28 | 45.4535
7 | 6 | 14:00 | 2025-06-28 | 15.451 | 1 | 6 | 14:00 | 2026-06-28 | 20.9692 | 2 | 6 | 14:00 | 2027-06-28 | 25.1329 | 4 | 6 | 14:00 | 2028-06-28 | 32.8083 | 5 | 6 | 14:00 | 2029-06-28 | 35.8182 | 6 | 6 | 14:00 | 2030-06-28 | 39.3298 | 7 | 6 | 14:00 | 2031-06-28 | 41.3364 | 2 | 6 | 14:00 | 2032-06-28 | 43.343 | 3 | 6 | 14:00 | 2033-06-28 | 45.3496
7 | 6 | 15:00 | 2025-06-28 | 15.4111 | 1 | 6 | 15:00 | 2026-06-28 | 20.9151 | 2 | 6 | 15:00 | 2027-06-28 | 25.0681 | 4 | 6 | 15:00 | 2028-06-28 | 32.7236 | 5 | 6 | 15:00 | 2029-06-28 | 35.7258 | 6 | 6 | 15:00 | 2030-06-28 | 39.2283 | 7 | 6 | 15:00 | 2031-06-28 | 41.2297 | 2 | 6 | 15:00 | 2032-06-28 | 43.2312 | 3 | 6 | 15:00 | 2033-06-28 | 45.2326
7 | 6 | 16:00 | 2025-06-28 | 15.3823 | 1 | 6 | 16:00 | 2026-06-28 | 20.8759 | 2 | 6 | 16:00 | 2027-06-28 | 25.0212 | 4 | 6 | 16:00 | 2028-06-28 | 32.6624 | 5 | 6 | 16:00 | 2029-06-28 | 35.6589 | 6 | 6 | 16:00 | 2030-06-28 | 39.1549 | 7 | 6 | 16:00 | 2031-06-28 | 41.1526 | 2 | 6 | 16:00 | 2032-06-28 | 43.1503 | 3 | 6 | 16:00 | 2033-06-28 | 45.148
7 | 6 | 17:00 | 2025-06-28 | 15.2054 | 1 | 6 | 17:00 | 2026-06-28 | 20.6359 | 2 | 6 | 17:00 | 2027-06-28 | 24.7335 | 4 | 6 | 17:00 | 2028-06-28 | 32.2868 | 5 | 6 | 17:00 | 2029-06-28 | 35.2489 | 6 | 6 | 17:00 | 2030-06-28 | 38.7047 | 7 | 6 | 17:00 | 2031-06-28 | 40.6794 | 2 | 6 | 17:00 | 2032-06-28 | 42.6541 | 3 | 6 | 17:00 | 2033-06-28 | 44.6289
7 | 6 | 18:00 | 2025-06-28 | 15.1537 | 1 | 6 | 18:00 | 2026-06-28 | 20.5658 | 2 | 6 | 18:00 | 2027-06-28 | 24.6494 | 4 | 6 | 18:00 | 2028-06-28 | 32.1771 | 5 | 6 | 18:00 | 2029-06-28 | 35.1291 | 6 | 6 | 18:00 | 2030-06-28 | 38.5732 | 7 | 6 | 18:00 | 2031-06-28 | 40.5412 | 2 | 6 | 18:00 | 2032-06-28 | 42.5092 | 3 | 6 | 18:00 | 2033-06-28 | 44.4772
7 | 6 | 19:00 | 2025-06-28 | 15.5049 | 1 | 6 | 19:00 | 2026-06-28 | 21.0423 | 2 | 6 | 19:00 | 2027-06-28 | 25.2206 | 4 | 6 | 19:00 | 2028-06-28 | 32.9227 | 5 | 6 | 19:00 | 2029-06-28 | 35.9431 | 6 | 6 | 19:00 | 2030-06-28 | 39.4669 | 7 | 6 | 19:00 | 2031-06-28 | 41.4805 | 2 | 6 | 19:00 | 2032-06-28 | 43.4941 | 3 | 6 | 19:00 | 2033-06-28 | 45.5078
7 | 6 | 20:00 | 2025-06-28 | 15.5384 | 1 | 6 | 20:00 | 2026-06-28 | 21.0878 | 2 | 6 | 20:00 | 2027-06-28 | 25.2751 | 4 | 6 | 20:00 | 2028-06-28 | 32.9939 | 5 | 6 | 20:00 | 2029-06-28 | 36.0209 | 6 | 6 | 20:00 | 2030-06-28 | 39.5523 | 7 | 6 | 20:00 | 2031-06-28 | 41.5703 | 2 | 6 | 20:00 | 2032-06-28 | 43.5883 | 3 | 6 | 20:00 | 2033-06-28 | 45.6062
7 | 6 | 21:00 | 2025-06-28 | 15.2349 | 1 | 6 | 21:00 | 2026-06-28 | 20.676 | 2 | 6 | 21:00 | 2027-06-28 | 24.7815 | 4 | 6 | 21:00 | 2028-06-28 | 32.3495 | 5 | 6 | 21:00 | 2029-06-28 | 35.3174 | 6 | 6 | 21:00 | 2030-06-28 | 38.7799 | 7 | 6 | 21:00 | 2031-06-28 | 40.7584 | 2 | 6 | 21:00 | 2032-06-28 | 42.737 | 3 | 6 | 21:00 | 2033-06-28 | 44.7156
7 | 6 | 22:00 | 2025-06-28 | 15.3673 | 1 | 6 | 22:00 | 2026-06-28 | 20.8557 | 2 | 6 | 22:00 | 2027-06-28 | 24.9968 | 4 | 6 | 22:00 | 2028-06-28 | 32.6306 | 5 | 6 | 22:00 | 2029-06-28 | 35.6242 | 6 | 6 | 22:00 | 2030-06-28 | 39.1168 | 7 | 6 | 22:00 | 2031-06-28 | 41.1126 | 2 | 6 | 22:00 | 2032-06-28 | 43.1083 | 3 | 6 | 22:00 | 2033-06-28 | 45.1041
7 | 6 | 23:00 | 2025-06-28 | 15.1014 | 1 | 6 | 23:00 | 2026-06-28 | 20.4948 | 2 | 6 | 23:00 | 2027-06-28 | 24.5643 | 4 | 6 | 23:00 | 2028-06-28 | 32.066 | 5 | 6 | 23:00 | 2029-06-28 | 35.0079 | 6 | 6 | 23:00 | 2030-06-28 | 38.44 | 7 | 6 | 23:00 | 2031-06-28 | 40.4012 | 2 | 6 | 23:00 | 2032-06-28 | 42.3625 | 3 | 6 | 23:00 | 2033-06-28 | 44.3237
7 | 6 | 24:00 | 2025-06-28 | 15.2601 | 1 | 6 | 24:00 | 2026-06-28 | 20.7101 | 2 | 6 | 24:00 | 2027-06-28 | 24.8224 | 4 | 6 | 24:00 | 2028-06-28 | 32.403 | 5 | 6 | 24:00 | 2029-06-28 | 35.3757 | 6 | 6 | 24:00 | 2030-06-28 | 38.8439 | 7 | 6 | 24:00 | 2031-06-28 | 40.8257 | 2 | 6 | 24:00 | 2032-06-28 | 42.8076 | 3 | 6 | 24:00 | 2033-06-28 | 44.7894
1 | 6 | 1:00 | 2025-06-29 | 15.0968 | 2 | 6 | 1:00 | 2026-06-29 | 20.4885 | 3 | 6 | 1:00 | 2027-06-29 | 24.5568 | 5 | 6 | 1:00 | 2028-06-29 | 32.0562 | 6 | 6 | 1:00 | 2029-06-29 | 34.9971 | 7 | 6 | 1:00 | 2030-06-29 | 38.4282 | 1 | 6 | 1:00 | 2031-06-29 | 40.3888 | 3 | 6 | 1:00 | 2032-06-29 | 42.3495 | 4 | 6 | 1:00 | 2033-06-29 | 44.3101
1 | 6 | 2:00 | 2025-06-29 | 14.8219 | 2 | 6 | 2:00 | 2026-06-29 | 20.1154 | 3 | 6 | 2:00 | 2027-06-29 | 24.1096 | 5 | 6 | 2:00 | 2028-06-29 | 31.4725 | 6 | 6 | 2:00 | 2029-06-29 | 34.3598 | 7 | 6 | 2:00 | 2030-06-29 | 37.7285 | 1 | 6 | 2:00 | 2031-06-29 | 39.6534 | 3 | 6 | 2:00 | 2032-06-29 | 41.5783 | 4 | 6 | 2:00 | 2033-06-29 | 43.5032
1 | 6 | 3:00 | 2025-06-29 | 14.747 | 2 | 6 | 3:00 | 2026-06-29 | 20.0137 | 3 | 6 | 3:00 | 2027-06-29 | 23.9878 | 5 | 6 | 3:00 | 2028-06-29 | 31.3134 | 6 | 6 | 3:00 | 2029-06-29 | 34.1861 | 7 | 6 | 3:00 | 2030-06-29 | 37.5377 | 1 | 6 | 3:00 | 2031-06-29 | 39.4529 | 3 | 6 | 3:00 | 2032-06-29 | 41.3681 | 4 | 6 | 3:00 | 2033-06-29 | 43.2833
1 | 6 | 4:00 | 2025-06-29 | 14.6166 | 2 | 6 | 4:00 | 2026-06-29 | 19.8368 | 3 | 6 | 4:00 | 2027-06-29 | 23.7757 | 5 | 6 | 4:00 | 2028-06-29 | 31.0365 | 6 | 6 | 4:00 | 2029-06-29 | 33.8839 | 7 | 6 | 4:00 | 2030-06-29 | 37.2059 | 1 | 6 | 4:00 | 2031-06-29 | 39.1041 | 3 | 6 | 4:00 | 2032-06-29 | 41.0024 | 4 | 6 | 4:00 | 2033-06-29 | 42.9007
1 | 6 | 5:00 | 2025-06-29 | 14.5227 | 2 | 6 | 5:00 | 2026-06-29 | 19.7094 | 3 | 6 | 5:00 | 2027-06-29 | 23.623 | 5 | 6 | 5:00 | 2028-06-29 | 30.8371 | 6 | 6 | 5:00 | 2029-06-29 | 33.6662 | 7 | 6 | 5:00 | 2030-06-29 | 36.9669 | 1 | 6 | 5:00 | 2031-06-29 | 38.8529 | 3 | 6 | 5:00 | 2032-06-29 | 40.739 | 4 | 6 | 5:00 | 2033-06-29 | 42.625
1 | 6 | 6:00 | 2025-06-29 | 14.4993 | 2 | 6 | 6:00 | 2026-06-29 | 19.6776 | 3 | 6 | 6:00 | 2027-06-29 | 23.5849 | 5 | 6 | 6:00 | 2028-06-29 | 30.7875 | 6 | 6 | 6:00 | 2029-06-29 | 33.612 | 7 | 6 | 6:00 | 2030-06-29 | 36.9073 | 1 | 6 | 6:00 | 2031-06-29 | 38.7903 | 3 | 6 | 6:00 | 2032-06-29 | 40.6734 | 4 | 6 | 6:00 | 2033-06-29 | 42.5564
1 | 6 | 7:00 | 2025-06-29 | 14.7484 | 2 | 6 | 7:00 | 2026-06-29 | 20.0156 | 3 | 6 | 7:00 | 2027-06-29 | 23.99 | 5 | 6 | 7:00 | 2028-06-29 | 31.3163 | 6 | 6 | 7:00 | 2029-06-29 | 34.1894 | 7 | 6 | 7:00 | 2030-06-29 | 37.5413 | 1 | 6 | 7:00 | 2031-06-29 | 39.4566 | 3 | 6 | 7:00 | 2032-06-29 | 41.372 | 4 | 6 | 7:00 | 2033-06-29 | 43.2874
1 | 6 | 8:00 | 2025-06-29 | 14.9439 | 2 | 6 | 8:00 | 2026-06-29 | 20.281 | 3 | 6 | 8:00 | 2027-06-29 | 24.308 | 5 | 6 | 8:00 | 2028-06-29 | 31.7314 | 6 | 6 | 8:00 | 2029-06-29 | 34.6426 | 7 | 6 | 8:00 | 2030-06-29 | 38.0389 | 1 | 6 | 8:00 | 2031-06-29 | 39.9797 | 3 | 6 | 8:00 | 2032-06-29 | 41.9204 | 4 | 6 | 8:00 | 2033-06-29 | 43.8612
1 | 6 | 9:00 | 2025-06-29 | 15.1787 | 2 | 6 | 9:00 | 2026-06-29 | 20.5997 | 3 | 6 | 9:00 | 2027-06-29 | 24.6901 | 5 | 6 | 9:00 | 2028-06-29 | 32.2302 | 6 | 6 | 9:00 | 2029-06-29 | 35.1871 | 7 | 6 | 9:00 | 2030-06-29 | 38.6368 | 1 | 6 | 9:00 | 2031-06-29 | 40.6081 | 3 | 6 | 9:00 | 2032-06-29 | 42.5793 | 4 | 6 | 9:00 | 2033-06-29 | 44.5506
1 | 6 | 10:00 | 2025-06-29 | 15.2875 | 2 | 6 | 10:00 | 2026-06-29 | 20.7473 | 3 | 6 | 10:00 | 2027-06-29 | 24.867 | 5 | 6 | 10:00 | 2028-06-29 | 32.4611 | 6 | 6 | 10:00 | 2029-06-29 | 35.4392 | 7 | 6 | 10:00 | 2030-06-29 | 38.9137 | 1 | 6 | 10:00 | 2031-06-29 | 40.8991 | 3 | 6 | 10:00 | 2032-06-29 | 42.8845 | 4 | 6 | 10:00 | 2033-06-29 | 44.8698
1 | 6 | 11:00 | 2025-06-29 | 15.1788 | 2 | 6 | 11:00 | 2026-06-29 | 20.5998 | 3 | 6 | 11:00 | 2027-06-29 | 24.6902 | 5 | 6 | 11:00 | 2028-06-29 | 32.2304 | 6 | 6 | 11:00 | 2029-06-29 | 35.1873 | 7 | 6 | 11:00 | 2030-06-29 | 38.637 | 1 | 6 | 11:00 | 2031-06-29 | 40.6083 | 3 | 6 | 11:00 | 2032-06-29 | 42.5796 | 4 | 6 | 11:00 | 2033-06-29 | 44.5508
1 | 6 | 12:00 | 2025-06-29 | 15.5025 | 2 | 6 | 12:00 | 2026-06-29 | 21.0391 | 3 | 6 | 12:00 | 2027-06-29 | 25.2168 | 5 | 6 | 12:00 | 2028-06-29 | 32.9177 | 6 | 6 | 12:00 | 2029-06-29 | 35.9377 | 7 | 6 | 12:00 | 2030-06-29 | 39.461 | 1 | 6 | 12:00 | 2031-06-29 | 41.4743 | 3 | 6 | 12:00 | 2032-06-29 | 43.4876 | 4 | 6 | 12:00 | 2033-06-29 | 45.5009
1 | 6 | 13:00 | 2025-06-29 | 15.295 | 2 | 6 | 13:00 | 2026-06-29 | 20.7575 | 3 | 6 | 13:00 | 2027-06-29 | 24.8792 | 5 | 6 | 13:00 | 2028-06-29 | 32.4771 | 6 | 6 | 13:00 | 2029-06-29 | 35.4566 | 7 | 6 | 13:00 | 2030-06-29 | 38.9328 | 1 | 6 | 13:00 | 2031-06-29 | 40.9191 | 3 | 6 | 13:00 | 2032-06-29 | 42.9055 | 4 | 6 | 13:00 | 2033-06-29 | 44.8919
1 | 6 | 14:00 | 2025-06-29 | 15.1742 | 2 | 6 | 14:00 | 2026-06-29 | 20.5936 | 3 | 6 | 14:00 | 2027-06-29 | 24.6828 | 5 | 6 | 14:00 | 2028-06-29 | 32.2206 | 6 | 6 | 14:00 | 2029-06-29 | 35.1766 | 7 | 6 | 14:00 | 2030-06-29 | 38.6253 | 1 | 6 | 14:00 | 2031-06-29 | 40.596 | 3 | 6 | 14:00 | 2032-06-29 | 42.5667 | 4 | 6 | 14:00 | 2033-06-29 | 44.5374
1 | 6 | 15:00 | 2025-06-29 | 15.1543 | 2 | 6 | 15:00 | 2026-06-29 | 20.5666 | 3 | 6 | 15:00 | 2027-06-29 | 24.6504 | 5 | 6 | 15:00 | 2028-06-29 | 32.1783 | 6 | 6 | 15:00 | 2029-06-29 | 35.1305 | 7 | 6 | 15:00 | 2030-06-29 | 38.5746 | 1 | 6 | 15:00 | 2031-06-29 | 40.5427 | 3 | 6 | 15:00 | 2032-06-29 | 42.5108 | 4 | 6 | 15:00 | 2033-06-29 | 44.4789
1 | 6 | 16:00 | 2025-06-29 | 15.1815 | 2 | 6 | 16:00 | 2026-06-29 | 20.6034 | 3 | 6 | 16:00 | 2027-06-29 | 24.6946 | 5 | 6 | 16:00 | 2028-06-29 | 32.236 | 6 | 6 | 16:00 | 2029-06-29 | 35.1934 | 7 | 6 | 16:00 | 2030-06-29 | 38.6438 | 1 | 6 | 16:00 | 2031-06-29 | 40.6154 | 3 | 6 | 16:00 | 2032-06-29 | 42.587 | 4 | 6 | 16:00 | 2033-06-29 | 44.5586
1 | 6 | 17:00 | 2025-06-29 | 15.4874 | 2 | 6 | 17:00 | 2026-06-29 | 21.0186 | 3 | 6 | 17:00 | 2027-06-29 | 25.1921 | 5 | 6 | 17:00 | 2028-06-29 | 32.8855 | 6 | 6 | 17:00 | 2029-06-29 | 35.9025 | 7 | 6 | 17:00 | 2030-06-29 | 39.4224 | 1 | 6 | 17:00 | 2031-06-29 | 41.4337 | 3 | 6 | 17:00 | 2032-06-29 | 43.4451 | 4 | 6 | 17:00 | 2033-06-29 | 45.4564
1 | 6 | 18:00 | 2025-06-29 | 15.4 | 2 | 6 | 18:00 | 2026-06-29 | 20.9 | 3 | 6 | 18:00 | 2027-06-29 | 25.05 | 5 | 6 | 18:00 | 2028-06-29 | 32.7 | 6 | 6 | 18:00 | 2029-06-29 | 35.7 | 7 | 6 | 18:00 | 2030-06-29 | 39.2 | 1 | 6 | 18:00 | 2031-06-29 | 41.2 | 3 | 6 | 18:00 | 2032-06-29 | 43.2 | 4 | 6 | 18:00 | 2033-06-29 | 45.2
1 | 6 | 19:00 | 2025-06-29 | 15.6259 | 2 | 6 | 19:00 | 2026-06-29 | 21.2066 | 3 | 6 | 19:00 | 2027-06-29 | 25.4174 | 5 | 6 | 19:00 | 2028-06-29 | 33.1796 | 6 | 6 | 19:00 | 2029-06-29 | 36.2236 | 7 | 6 | 19:00 | 2030-06-29 | 39.775 | 1 | 6 | 19:00 | 2031-06-29 | 41.8043 | 3 | 6 | 19:00 | 2032-06-29 | 43.8336 | 4 | 6 | 19:00 | 2033-06-29 | 45.863
1 | 6 | 20:00 | 2025-06-29 | 15.7927 | 2 | 6 | 20:00 | 2026-06-29 | 21.4329 | 3 | 6 | 20:00 | 2027-06-29 | 25.6887 | 5 | 6 | 20:00 | 2028-06-29 | 33.5338 | 6 | 6 | 20:00 | 2029-06-29 | 36.6103 | 7 | 6 | 20:00 | 2030-06-29 | 40.1995 | 1 | 6 | 20:00 | 2031-06-29 | 42.2505 | 3 | 6 | 20:00 | 2032-06-29 | 44.3015 | 4 | 6 | 20:00 | 2033-06-29 | 46.3525
1 | 6 | 21:00 | 2025-06-29 | 15.5158 | 2 | 6 | 21:00 | 2026-06-29 | 21.0572 | 3 | 6 | 21:00 | 2027-06-29 | 25.2384 | 5 | 6 | 21:00 | 2028-06-29 | 32.9459 | 6 | 6 | 21:00 | 2029-06-29 | 35.9684 | 7 | 6 | 21:00 | 2030-06-29 | 39.4948 | 1 | 6 | 21:00 | 2031-06-29 | 41.5098 | 3 | 6 | 21:00 | 2032-06-29 | 43.5248 | 4 | 6 | 21:00 | 2033-06-29 | 45.5399
1 | 6 | 22:00 | 2025-06-29 | 15.4654 | 2 | 6 | 22:00 | 2026-06-29 | 20.9888 | 3 | 6 | 22:00 | 2027-06-29 | 25.1564 | 5 | 6 | 22:00 | 2028-06-29 | 32.8389 | 6 | 6 | 22:00 | 2029-06-29 | 35.8516 | 7 | 6 | 22:00 | 2030-06-29 | 39.3665 | 1 | 6 | 22:00 | 2031-06-29 | 41.375 | 3 | 6 | 22:00 | 2032-06-29 | 43.3835 | 4 | 6 | 22:00 | 2033-06-29 | 45.392
1 | 6 | 23:00 | 2025-06-29 | 15.132 | 2 | 6 | 23:00 | 2026-06-29 | 20.5363 | 3 | 6 | 23:00 | 2027-06-29 | 24.6141 | 5 | 6 | 23:00 | 2028-06-29 | 32.131 | 6 | 6 | 23:00 | 2029-06-29 | 35.0788 | 7 | 6 | 23:00 | 2030-06-29 | 38.5179 | 1 | 6 | 23:00 | 2031-06-29 | 40.4831 | 3 | 6 | 23:00 | 2032-06-29 | 42.4483 | 4 | 6 | 23:00 | 2033-06-29 | 44.4135
1 | 6 | 24:00 | 2025-06-29 | 15.3757 | 2 | 6 | 24:00 | 2026-06-29 | 20.8671 | 3 | 6 | 24:00 | 2027-06-29 | 25.0105 | 5 | 6 | 24:00 | 2028-06-29 | 32.6484 | 6 | 6 | 24:00 | 2029-06-29 | 35.6437 | 7 | 6 | 24:00 | 2030-06-29 | 39.1382 | 1 | 6 | 24:00 | 2031-06-29 | 41.135 | 3 | 6 | 24:00 | 2032-06-29 | 43.1319 | 4 | 6 | 24:00 | 2033-06-29 | 45.1287
2 | 6 | 1:00 | 2025-06-30 | 14.9642 | 3 | 6 | 1:00 | 2026-06-30 | 20.3085 | 4 | 6 | 1:00 | 2027-06-30 | 24.3411 | 6 | 6 | 1:00 | 2028-06-30 | 31.7746 | 7 | 6 | 1:00 | 2029-06-30 | 34.6897 | 1 | 6 | 1:00 | 2030-06-30 | 38.0906 | 2 | 6 | 1:00 | 2031-06-30 | 40.034 | 4 | 6 | 1:00 | 2032-06-30 | 41.9774 | 5 | 6 | 1:00 | 2033-06-30 | 43.9208
2 | 6 | 2:00 | 2025-06-30 | 14.7006 | 3 | 6 | 2:00 | 2026-06-30 | 19.9508 | 4 | 6 | 2:00 | 2027-06-30 | 23.9123 | 6 | 6 | 2:00 | 2028-06-30 | 31.2149 | 7 | 6 | 2:00 | 2029-06-30 | 34.0786 | 1 | 6 | 2:00 | 2030-06-30 | 37.4197 | 2 | 6 | 2:00 | 2031-06-30 | 39.3288 | 4 | 6 | 2:00 | 2032-06-30 | 41.238 | 5 | 6 | 2:00 | 2033-06-30 | 43.1472
2 | 6 | 3:00 | 2025-06-30 | 14.709 | 3 | 6 | 3:00 | 2026-06-30 | 19.9622 | 4 | 6 | 3:00 | 2027-06-30 | 23.926 | 6 | 6 | 3:00 | 2028-06-30 | 31.2328 | 7 | 6 | 3:00 | 2029-06-30 | 34.0982 | 1 | 6 | 3:00 | 2030-06-30 | 37.4412 | 2 | 6 | 3:00 | 2031-06-30 | 39.3514 | 4 | 6 | 3:00 | 2032-06-30 | 41.2617 | 5 | 6 | 3:00 | 2033-06-30 | 43.1719
2 | 6 | 4:00 | 2025-06-30 | 14.5071 | 3 | 6 | 4:00 | 2026-06-30 | 19.6882 | 4 | 6 | 4:00 | 2027-06-30 | 23.5976 | 6 | 6 | 4:00 | 2028-06-30 | 30.8041 | 7 | 6 | 4:00 | 2029-06-30 | 33.6302 | 1 | 6 | 4:00 | 2030-06-30 | 36.9272 | 2 | 6 | 4:00 | 2031-06-30 | 38.8113 | 4 | 6 | 4:00 | 2032-06-30 | 40.6953 | 5 | 6 | 4:00 | 2033-06-30 | 42.5794
2 | 6 | 5:00 | 2025-06-30 | 14.4233 | 3 | 6 | 5:00 | 2026-06-30 | 19.5745 | 4 | 6 | 5:00 | 2027-06-30 | 23.4613 | 6 | 6 | 5:00 | 2028-06-30 | 30.6261 | 7 | 6 | 5:00 | 2029-06-30 | 33.4358 | 1 | 6 | 5:00 | 2030-06-30 | 36.7139 | 2 | 6 | 5:00 | 2031-06-30 | 38.587 | 4 | 6 | 5:00 | 2032-06-30 | 40.4602 | 5 | 6 | 5:00 | 2033-06-30 | 42.3333
2 | 6 | 6:00 | 2025-06-30 | 14.3973 | 3 | 6 | 6:00 | 2026-06-30 | 19.5392 | 4 | 6 | 6:00 | 2027-06-30 | 23.419 | 6 | 6 | 6:00 | 2028-06-30 | 30.5709 | 7 | 6 | 6:00 | 2029-06-30 | 33.3756 | 1 | 6 | 6:00 | 2030-06-30 | 36.6477 | 2 | 6 | 6:00 | 2031-06-30 | 38.5175 | 4 | 6 | 6:00 | 2032-06-30 | 40.3873 | 5 | 6 | 6:00 | 2033-06-30 | 42.2571
2 | 6 | 7:00 | 2025-06-30 | 14.5447 | 3 | 6 | 7:00 | 2026-06-30 | 19.7393 | 4 | 6 | 7:00 | 2027-06-30 | 23.6588 | 6 | 6 | 7:00 | 2028-06-30 | 30.884 | 7 | 6 | 7:00 | 2029-06-30 | 33.7173 | 1 | 6 | 7:00 | 2030-06-30 | 37.023 | 2 | 6 | 7:00 | 2031-06-30 | 38.9119 | 4 | 6 | 7:00 | 2032-06-30 | 40.8008 | 5 | 6 | 7:00 | 2033-06-30 | 42.6897
2 | 6 | 8:00 | 2025-06-30 | 15.0464 | 3 | 6 | 8:00 | 2026-06-30 | 20.4202 | 4 | 6 | 8:00 | 2027-06-30 | 24.4749 | 6 | 6 | 8:00 | 2028-06-30 | 31.9493 | 7 | 6 | 8:00 | 2029-06-30 | 34.8804 | 1 | 6 | 8:00 | 2030-06-30 | 38.3001 | 2 | 6 | 8:00 | 2031-06-30 | 40.2541 | 4 | 6 | 8:00 | 2032-06-30 | 42.2082 | 5 | 6 | 8:00 | 2033-06-30 | 44.1623
2 | 6 | 9:00 | 2025-06-30 | 15.1269 | 3 | 6 | 9:00 | 2026-06-30 | 20.5294 | 4 | 6 | 9:00 | 2027-06-30 | 24.6058 | 6 | 6 | 9:00 | 2028-06-30 | 32.1201 | 7 | 6 | 9:00 | 2029-06-30 | 35.0669 | 1 | 6 | 9:00 | 2030-06-30 | 38.5049 | 2 | 6 | 9:00 | 2031-06-30 | 40.4694 | 4 | 6 | 9:00 | 2032-06-30 | 42.4339 | 5 | 6 | 9:00 | 2033-06-30 | 44.3985
2 | 6 | 10:00 | 2025-06-30 | 15.58 | 3 | 6 | 10:00 | 2026-06-30 | 21.1443 | 4 | 6 | 10:00 | 2027-06-30 | 25.3429 | 6 | 6 | 10:00 | 2028-06-30 | 33.0823 | 7 | 6 | 10:00 | 2029-06-30 | 36.1174 | 1 | 6 | 10:00 | 2030-06-30 | 39.6583 | 2 | 6 | 10:00 | 2031-06-30 | 41.6817 | 4 | 6 | 10:00 | 2032-06-30 | 43.705 | 5 | 6 | 10:00 | 2033-06-30 | 45.7284
2 | 6 | 11:00 | 2025-06-30 | 15.6723 | 3 | 6 | 11:00 | 2026-06-30 | 21.2696 | 4 | 6 | 11:00 | 2027-06-30 | 25.493 | 6 | 6 | 11:00 | 2028-06-30 | 33.2783 | 7 | 6 | 11:00 | 2029-06-30 | 36.3313 | 1 | 6 | 11:00 | 2030-06-30 | 39.8932 | 2 | 6 | 11:00 | 2031-06-30 | 41.9286 | 4 | 6 | 11:00 | 2032-06-30 | 43.964 | 5 | 6 | 11:00 | 2033-06-30 | 45.9993
2 | 6 | 12:00 | 2025-06-30 | 15.3688 | 3 | 6 | 12:00 | 2026-06-30 | 20.8577 | 4 | 6 | 12:00 | 2027-06-30 | 24.9993 | 6 | 6 | 12:00 | 2028-06-30 | 32.6338 | 7 | 6 | 12:00 | 2029-06-30 | 35.6278 | 1 | 6 | 12:00 | 2030-06-30 | 39.1207 | 2 | 6 | 12:00 | 2031-06-30 | 41.1166 | 4 | 6 | 12:00 | 2032-06-30 | 43.1126 | 5 | 6 | 12:00 | 2033-06-30 | 45.1085
2 | 6 | 13:00 | 2025-06-30 | 15.5517 | 3 | 6 | 13:00 | 2026-06-30 | 21.1059 | 4 | 6 | 13:00 | 2027-06-30 | 25.2968 | 6 | 6 | 13:00 | 2028-06-30 | 33.0222 | 7 | 6 | 13:00 | 2029-06-30 | 36.0517 | 1 | 6 | 13:00 | 2030-06-30 | 39.5862 | 2 | 6 | 13:00 | 2031-06-30 | 41.6059 | 4 | 6 | 13:00 | 2032-06-30 | 43.6256 | 5 | 6 | 13:00 | 2033-06-30 | 45.6453
2 | 6 | 14:00 | 2025-06-30 | 15.6051 | 3 | 6 | 14:00 | 2026-06-30 | 21.1784 | 4 | 6 | 14:00 | 2027-06-30 | 25.3836 | 6 | 6 | 14:00 | 2028-06-30 | 33.1355 | 7 | 6 | 14:00 | 2029-06-30 | 36.1755 | 1 | 6 | 14:00 | 2030-06-30 | 39.7221 | 2 | 6 | 14:00 | 2031-06-30 | 41.7487 | 4 | 6 | 14:00 | 2032-06-30 | 43.7754 | 5 | 6 | 14:00 | 2033-06-30 | 45.802
2 | 6 | 15:00 | 2025-06-30 | 15.3911 | 3 | 6 | 15:00 | 2026-06-30 | 20.888 | 4 | 6 | 15:00 | 2027-06-30 | 25.0356 | 6 | 6 | 15:00 | 2028-06-30 | 32.6812 | 7 | 6 | 15:00 | 2029-06-30 | 35.6794 | 1 | 6 | 15:00 | 2030-06-30 | 39.1774 | 2 | 6 | 15:00 | 2031-06-30 | 41.1763 | 4 | 6 | 15:00 | 2032-06-30 | 43.1751 | 5 | 6 | 15:00 | 2033-06-30 | 45.174
2 | 6 | 16:00 | 2025-06-30 | 15.5959 | 3 | 6 | 16:00 | 2026-06-30 | 21.1658 | 4 | 6 | 16:00 | 2027-06-30 | 25.3686 | 6 | 6 | 16:00 | 2028-06-30 | 33.1159 | 7 | 6 | 16:00 | 2029-06-30 | 36.154 | 1 | 6 | 16:00 | 2030-06-30 | 39.6985 | 2 | 6 | 16:00 | 2031-06-30 | 41.724 | 4 | 6 | 16:00 | 2032-06-30 | 43.7494 | 5 | 6 | 16:00 | 2033-06-30 | 45.7748
2 | 6 | 17:00 | 2025-06-30 | 15.2328 | 3 | 6 | 17:00 | 2026-06-30 | 20.6731 | 4 | 6 | 17:00 | 2027-06-30 | 24.778 | 6 | 6 | 17:00 | 2028-06-30 | 32.3449 | 7 | 6 | 17:00 | 2029-06-30 | 35.3124 | 1 | 6 | 17:00 | 2030-06-30 | 38.7743 | 2 | 6 | 17:00 | 2031-06-30 | 40.7526 | 4 | 6 | 17:00 | 2032-06-30 | 42.7309 | 5 | 6 | 17:00 | 2033-06-30 | 44.7092
2 | 6 | 18:00 | 2025-06-30 | 15.3958 | 3 | 6 | 18:00 | 2026-06-30 | 20.8944 | 4 | 6 | 18:00 | 2027-06-30 | 25.0432 | 6 | 6 | 18:00 | 2028-06-30 | 32.6912 | 7 | 6 | 18:00 | 2029-06-30 | 35.6904 | 1 | 6 | 18:00 | 2030-06-30 | 39.1894 | 2 | 6 | 18:00 | 2031-06-30 | 41.1889 | 4 | 6 | 18:00 | 2032-06-30 | 43.1883 | 5 | 6 | 18:00 | 2033-06-30 | 45.1878
2 | 6 | 19:00 | 2025-06-30 | 15.3623 | 3 | 6 | 19:00 | 2026-06-30 | 20.8489 | 4 | 6 | 19:00 | 2027-06-30 | 24.9887 | 6 | 6 | 19:00 | 2028-06-30 | 32.62 | 7 | 6 | 19:00 | 2029-06-30 | 35.6127 | 1 | 6 | 19:00 | 2030-06-30 | 39.1041 | 2 | 6 | 19:00 | 2031-06-30 | 41.0992 | 4 | 6 | 19:00 | 2032-06-30 | 43.0943 | 5 | 6 | 19:00 | 2033-06-30 | 45.0894
2 | 6 | 20:00 | 2025-06-30 | 15.6775 | 3 | 6 | 20:00 | 2026-06-30 | 21.2767 | 4 | 6 | 20:00 | 2027-06-30 | 25.5015 | 6 | 6 | 20:00 | 2028-06-30 | 33.2893 | 7 | 6 | 20:00 | 2029-06-30 | 36.3434 | 1 | 6 | 20:00 | 2030-06-30 | 39.9065 | 2 | 6 | 20:00 | 2031-06-30 | 41.9425 | 4 | 6 | 20:00 | 2032-06-30 | 43.9786 | 5 | 6 | 20:00 | 2033-06-30 | 46.0146
2 | 6 | 21:00 | 2025-06-30 | 15.6324 | 3 | 6 | 21:00 | 2026-06-30 | 21.2154 | 4 | 6 | 21:00 | 2027-06-30 | 25.4281 | 6 | 6 | 21:00 | 2028-06-30 | 33.1936 | 7 | 6 | 21:00 | 2029-06-30 | 36.2388 | 1 | 6 | 21:00 | 2030-06-30 | 39.7917 | 2 | 6 | 21:00 | 2031-06-30 | 41.8218 | 4 | 6 | 21:00 | 2032-06-30 | 43.852 | 5 | 6 | 21:00 | 2033-06-30 | 45.8822
2 | 6 | 22:00 | 2025-06-30 | 15.5942 | 3 | 6 | 22:00 | 2026-06-30 | 21.1636 | 4 | 6 | 22:00 | 2027-06-30 | 25.3659 | 6 | 6 | 22:00 | 2028-06-30 | 33.1124 | 7 | 6 | 22:00 | 2029-06-30 | 36.1502 | 1 | 6 | 22:00 | 2030-06-30 | 39.6944 | 2 | 6 | 22:00 | 2031-06-30 | 41.7196 | 4 | 6 | 22:00 | 2032-06-30 | 43.7448 | 5 | 6 | 22:00 | 2033-06-30 | 45.77
2 | 6 | 23:00 | 2025-06-30 | 15.182 | 3 | 6 | 23:00 | 2026-06-30 | 20.6042 | 4 | 6 | 23:00 | 2027-06-30 | 24.6954 | 6 | 6 | 23:00 | 2028-06-30 | 32.2371 | 7 | 6 | 23:00 | 2029-06-30 | 35.1947 | 1 | 6 | 23:00 | 2030-06-30 | 38.6451 | 2 | 6 | 23:00 | 2031-06-30 | 40.6168 | 4 | 6 | 23:00 | 2032-06-30 | 42.5885 | 5 | 6 | 23:00 | 2033-06-30 | 44.5602
2 | 6 | 24:00 | 2025-06-30 | 15.2867 | 3 | 6 | 24:00 | 2026-06-30 | 20.7462 | 4 | 6 | 24:00 | 2027-06-30 | 24.8656 | 6 | 6 | 24:00 | 2028-06-30 | 32.4593 | 7 | 6 | 24:00 | 2029-06-30 | 35.4372 | 1 | 6 | 24:00 | 2030-06-30 | 38.9115 | 2 | 6 | 24:00 | 2031-06-30 | 40.8968 | 4 | 6 | 24:00 | 2032-06-30 | 42.882 | 5 | 6 | 24:00 | 2033-06-30 | 44.8673
3 | 7 | 1:00 | 2025-07-01 | 17.9445 | 4 | 7 | 1:00 | 2026-07-01 | 22.0777 | 5 | 7 | 1:00 | 2027-07-01 | 27.2695 | 7 | 7 | 1:00 | 2028-07-01 | 33.9735 | 1 | 7 | 1:00 | 2029-07-01 | 36.9979 | 2 | 7 | 1:00 | 2030-07-01 | 40.0222 | 3 | 7 | 1:00 | 2031-07-01 | 42.0384 | 5 | 7 | 1:00 | 2032-07-01 | 44.0547 | 6 | 7 | 1:00 | 2033-07-01 | 46.0709
3 | 7 | 2:00 | 2025-07-01 | 17.7058 | 4 | 7 | 2:00 | 2026-07-01 | 21.784 | 5 | 7 | 2:00 | 2027-07-01 | 26.9068 | 7 | 7 | 2:00 | 2028-07-01 | 33.5216 | 1 | 7 | 2:00 | 2029-07-01 | 36.5057 | 2 | 7 | 2:00 | 2030-07-01 | 39.4898 | 3 | 7 | 2:00 | 2031-07-01 | 41.4792 | 5 | 7 | 2:00 | 2032-07-01 | 43.4686 | 6 | 7 | 2:00 | 2033-07-01 | 45.458
3 | 7 | 3:00 | 2025-07-01 | 17.4113 | 4 | 7 | 3:00 | 2026-07-01 | 21.4218 | 5 | 7 | 3:00 | 2027-07-01 | 26.4594 | 7 | 7 | 3:00 | 2028-07-01 | 32.9642 | 1 | 7 | 3:00 | 2029-07-01 | 35.8987 | 2 | 7 | 3:00 | 2030-07-01 | 38.8332 | 3 | 7 | 3:00 | 2031-07-01 | 40.7895 | 5 | 7 | 3:00 | 2032-07-01 | 42.7458 | 6 | 7 | 3:00 | 2033-07-01 | 44.7022
3 | 7 | 4:00 | 2025-07-01 | 17.2199 | 4 | 7 | 4:00 | 2026-07-01 | 21.1863 | 5 | 7 | 4:00 | 2027-07-01 | 26.1685 | 7 | 7 | 4:00 | 2028-07-01 | 32.6018 | 1 | 7 | 4:00 | 2029-07-01 | 35.504 | 2 | 7 | 4:00 | 2030-07-01 | 38.4063 | 3 | 7 | 4:00 | 2031-07-01 | 40.3411 | 5 | 7 | 4:00 | 2032-07-01 | 42.2759 | 6 | 7 | 4:00 | 2033-07-01 | 44.2108
3 | 7 | 5:00 | 2025-07-01 | 17.0093 | 4 | 7 | 5:00 | 2026-07-01 | 20.9272 | 5 | 7 | 5:00 | 2027-07-01 | 25.8484 | 7 | 7 | 5:00 | 2028-07-01 | 32.203 | 1 | 7 | 5:00 | 2029-07-01 | 35.0697 | 2 | 7 | 5:00 | 2030-07-01 | 37.9365 | 3 | 7 | 5:00 | 2031-07-01 | 39.8476 | 5 | 7 | 5:00 | 2032-07-01 | 41.7588 | 6 | 7 | 5:00 | 2033-07-01 | 43.6699
3 | 7 | 6:00 | 2025-07-01 | 16.889 | 4 | 7 | 6:00 | 2026-07-01 | 20.7792 | 5 | 7 | 6:00 | 2027-07-01 | 25.6656 | 7 | 7 | 6:00 | 2028-07-01 | 31.9752 | 1 | 7 | 6:00 | 2029-07-01 | 34.8217 | 2 | 7 | 6:00 | 2030-07-01 | 37.6682 | 3 | 7 | 6:00 | 2031-07-01 | 39.5658 | 5 | 7 | 6:00 | 2032-07-01 | 41.4634 | 6 | 7 | 6:00 | 2033-07-01 | 43.3611
3 | 7 | 7:00 | 2025-07-01 | 17.1585 | 4 | 7 | 7:00 | 2026-07-01 | 21.1107 | 5 | 7 | 7:00 | 2027-07-01 | 26.0751 | 7 | 7 | 7:00 | 2028-07-01 | 32.4855 | 1 | 7 | 7:00 | 2029-07-01 | 35.3774 | 2 | 7 | 7:00 | 2030-07-01 | 38.2692 | 3 | 7 | 7:00 | 2031-07-01 | 40.1972 | 5 | 7 | 7:00 | 2032-07-01 | 42.1251 | 6 | 7 | 7:00 | 2033-07-01 | 44.053
3 | 7 | 8:00 | 2025-07-01 | 17.2815 | 4 | 7 | 8:00 | 2026-07-01 | 21.2621 | 5 | 7 | 8:00 | 2027-07-01 | 26.262 | 7 | 7 | 8:00 | 2028-07-01 | 32.7183 | 1 | 7 | 8:00 | 2029-07-01 | 35.6309 | 2 | 7 | 8:00 | 2030-07-01 | 38.5435 | 3 | 7 | 8:00 | 2031-07-01 | 40.4853 | 5 | 7 | 8:00 | 2032-07-01 | 42.427 | 6 | 7 | 8:00 | 2033-07-01 | 44.3688
3 | 7 | 9:00 | 2025-07-01 | 17.7665 | 4 | 7 | 9:00 | 2026-07-01 | 21.8588 | 5 | 7 | 9:00 | 2027-07-01 | 26.9991 | 7 | 7 | 9:00 | 2028-07-01 | 33.6366 | 1 | 7 | 9:00 | 2029-07-01 | 36.631 | 2 | 7 | 9:00 | 2030-07-01 | 39.6253 | 3 | 7 | 9:00 | 2031-07-01 | 41.6215 | 5 | 7 | 9:00 | 2032-07-01 | 43.6178 | 6 | 7 | 9:00 | 2033-07-01 | 45.614
3 | 7 | 10:00 | 2025-07-01 | 17.9339 | 4 | 7 | 10:00 | 2026-07-01 | 22.0648 | 5 | 7 | 10:00 | 2027-07-01 | 27.2535 | 7 | 7 | 10:00 | 2028-07-01 | 33.9536 | 1 | 7 | 10:00 | 2029-07-01 | 36.9762 | 2 | 7 | 10:00 | 2030-07-01 | 39.9987 | 3 | 7 | 10:00 | 2031-07-01 | 42.0138 | 5 | 7 | 10:00 | 2032-07-01 | 44.0288 | 6 | 7 | 10:00 | 2033-07-01 | 46.0439
3 | 7 | 11:00 | 2025-07-01 | 18.1865 | 4 | 7 | 11:00 | 2026-07-01 | 22.3756 | 5 | 7 | 11:00 | 2027-07-01 | 27.6374 | 7 | 7 | 11:00 | 2028-07-01 | 34.4318 | 1 | 7 | 11:00 | 2029-07-01 | 37.497 | 2 | 7 | 11:00 | 2030-07-01 | 40.5621 | 3 | 7 | 11:00 | 2031-07-01 | 42.6055 | 5 | 7 | 11:00 | 2032-07-01 | 44.649 | 6 | 7 | 11:00 | 2033-07-01 | 46.6924
3 | 7 | 12:00 | 2025-07-01 | 18.1861 | 4 | 7 | 12:00 | 2026-07-01 | 22.3751 | 5 | 7 | 12:00 | 2027-07-01 | 27.6368 | 7 | 7 | 12:00 | 2028-07-01 | 34.4311 | 1 | 7 | 12:00 | 2029-07-01 | 37.4962 | 2 | 7 | 12:00 | 2030-07-01 | 40.5612 | 3 | 7 | 12:00 | 2031-07-01 | 42.6046 | 5 | 7 | 12:00 | 2032-07-01 | 44.648 | 6 | 7 | 12:00 | 2033-07-01 | 46.6914
3 | 7 | 13:00 | 2025-07-01 | 15.702 | 4 | 7 | 13:00 | 2026-07-01 | 19.3187 | 5 | 7 | 13:00 | 2027-07-01 | 23.8617 | 7 | 7 | 13:00 | 2028-07-01 | 29.7279 | 1 | 7 | 13:00 | 2029-07-01 | 32.3743 | 2 | 7 | 13:00 | 2030-07-01 | 35.0207 | 3 | 7 | 13:00 | 2031-07-01 | 36.7849 | 5 | 7 | 13:00 | 2032-07-01 | 38.5492 | 6 | 7 | 13:00 | 2033-07-01 | 40.3135
3 | 7 | 14:00 | 2025-07-01 | 15.9354 | 4 | 7 | 14:00 | 2026-07-01 | 19.6059 | 5 | 7 | 14:00 | 2027-07-01 | 24.2165 | 7 | 7 | 14:00 | 2028-07-01 | 30.1699 | 1 | 7 | 14:00 | 2029-07-01 | 32.8556 | 2 | 7 | 14:00 | 2030-07-01 | 35.5413 | 3 | 7 | 14:00 | 2031-07-01 | 37.3318 | 5 | 7 | 14:00 | 2032-07-01 | 39.1223 | 6 | 7 | 14:00 | 2033-07-01 | 40.9128
3 | 7 | 15:00 | 2025-07-01 | 15.9129 | 4 | 7 | 15:00 | 2026-07-01 | 19.5782 | 5 | 7 | 15:00 | 2027-07-01 | 24.1822 | 7 | 7 | 15:00 | 2028-07-01 | 30.1271 | 1 | 7 | 15:00 | 2029-07-01 | 32.8091 | 2 | 7 | 15:00 | 2030-07-01 | 35.491 | 3 | 7 | 15:00 | 2031-07-01 | 37.279 | 5 | 7 | 15:00 | 2032-07-01 | 39.067 | 6 | 7 | 15:00 | 2033-07-01 | 40.8549
3 | 7 | 16:00 | 2025-07-01 | 17.2363 | 4 | 7 | 16:00 | 2026-07-01 | 21.2064 | 5 | 7 | 16:00 | 2027-07-01 | 26.1933 | 7 | 7 | 16:00 | 2028-07-01 | 32.6327 | 1 | 7 | 16:00 | 2029-07-01 | 35.5377 | 2 | 7 | 16:00 | 2030-07-01 | 38.4427 | 3 | 7 | 16:00 | 2031-07-01 | 40.3794 | 5 | 7 | 16:00 | 2032-07-01 | 42.316 | 6 | 7 | 16:00 | 2033-07-01 | 44.2527
3 | 7 | 17:00 | 2025-07-01 | 17.9111 | 4 | 7 | 17:00 | 2026-07-01 | 22.0367 | 5 | 7 | 17:00 | 2027-07-01 | 27.2189 | 7 | 7 | 17:00 | 2028-07-01 | 33.9104 | 1 | 7 | 17:00 | 2029-07-01 | 36.9291 | 2 | 7 | 17:00 | 2030-07-01 | 39.9479 | 3 | 7 | 17:00 | 2031-07-01 | 41.9604 | 5 | 7 | 17:00 | 2032-07-01 | 43.9728 | 6 | 7 | 17:00 | 2033-07-01 | 45.9853
3 | 7 | 18:00 | 2025-07-01 | 18.1353 | 4 | 7 | 18:00 | 2026-07-01 | 22.3126 | 5 | 7 | 18:00 | 2027-07-01 | 27.5596 | 7 | 7 | 18:00 | 2028-07-01 | 34.3349 | 1 | 7 | 18:00 | 2029-07-01 | 37.3914 | 2 | 7 | 18:00 | 2030-07-01 | 40.4479 | 3 | 7 | 18:00 | 2031-07-01 | 42.4856 | 5 | 7 | 18:00 | 2032-07-01 | 44.5232 | 6 | 7 | 18:00 | 2033-07-01 | 46.5609
3 | 7 | 19:00 | 2025-07-01 | 18.0519 | 4 | 7 | 19:00 | 2026-07-01 | 22.2099 | 5 | 7 | 19:00 | 2027-07-01 | 27.4328 | 7 | 7 | 19:00 | 2028-07-01 | 34.1769 | 1 | 7 | 19:00 | 2029-07-01 | 37.2194 | 2 | 7 | 19:00 | 2030-07-01 | 40.2618 | 3 | 7 | 19:00 | 2031-07-01 | 42.2901 | 5 | 7 | 19:00 | 2032-07-01 | 44.3184 | 6 | 7 | 19:00 | 2033-07-01 | 46.3467
3 | 7 | 20:00 | 2025-07-01 | 18.4599 | 4 | 7 | 20:00 | 2026-07-01 | 22.712 | 5 | 7 | 20:00 | 2027-07-01 | 28.0529 | 7 | 7 | 20:00 | 2028-07-01 | 34.9494 | 1 | 7 | 20:00 | 2029-07-01 | 38.0607 | 2 | 7 | 20:00 | 2030-07-01 | 41.1719 | 3 | 7 | 20:00 | 2031-07-01 | 43.246 | 5 | 7 | 20:00 | 2032-07-01 | 45.3202 | 6 | 7 | 20:00 | 2033-07-01 | 47.3943
3 | 7 | 21:00 | 2025-07-01 | 18.1027 | 4 | 7 | 21:00 | 2026-07-01 | 22.2725 | 5 | 7 | 21:00 | 2027-07-01 | 27.51 | 7 | 7 | 21:00 | 2028-07-01 | 34.2731 | 1 | 7 | 21:00 | 2029-07-01 | 37.3242 | 2 | 7 | 21:00 | 2030-07-01 | 40.3752 | 3 | 7 | 21:00 | 2031-07-01 | 42.4092 | 5 | 7 | 21:00 | 2032-07-01 | 44.4432 | 6 | 7 | 21:00 | 2033-07-01 | 46.4772
3 | 7 | 22:00 | 2025-07-01 | 18.262 | 4 | 7 | 22:00 | 2026-07-01 | 22.4684 | 5 | 7 | 22:00 | 2027-07-01 | 27.752 | 7 | 7 | 22:00 | 2028-07-01 | 34.5746 | 1 | 7 | 22:00 | 2029-07-01 | 37.6525 | 2 | 7 | 22:00 | 2030-07-01 | 40.7303 | 3 | 7 | 22:00 | 2031-07-01 | 42.7822 | 5 | 7 | 22:00 | 2032-07-01 | 44.8342 | 6 | 7 | 22:00 | 2033-07-01 | 46.8861
3 | 7 | 23:00 | 2025-07-01 | 17.8315 | 4 | 7 | 23:00 | 2026-07-01 | 21.9387 | 5 | 7 | 23:00 | 2027-07-01 | 27.0978 | 7 | 7 | 23:00 | 2028-07-01 | 33.7596 | 1 | 7 | 23:00 | 2029-07-01 | 36.7649 | 2 | 7 | 23:00 | 2030-07-01 | 39.7702 | 3 | 7 | 23:00 | 2031-07-01 | 41.7737 | 5 | 7 | 23:00 | 2032-07-01 | 43.7772 | 6 | 7 | 23:00 | 2033-07-01 | 45.7808
3 | 7 | 24:00 | 2025-07-01 | 17.7371 | 4 | 7 | 24:00 | 2026-07-01 | 21.8226 | 5 | 7 | 24:00 | 2027-07-01 | 26.9545 | 7 | 7 | 24:00 | 2028-07-01 | 33.581 | 1 | 7 | 24:00 | 2029-07-01 | 36.5704 | 2 | 7 | 24:00 | 2030-07-01 | 39.5598 | 3 | 7 | 24:00 | 2031-07-01 | 41.5527 | 5 | 7 | 24:00 | 2032-07-01 | 43.5457 | 6 | 7 | 24:00 | 2033-07-01 | 45.5386
4 | 7 | 1:00 | 2025-07-02 | 17.4051 | 5 | 7 | 1:00 | 2026-07-02 | 21.4141 | 6 | 7 | 1:00 | 2027-07-02 | 26.4498 | 1 | 7 | 1:00 | 2028-07-02 | 32.9523 | 2 | 7 | 1:00 | 2029-07-02 | 35.8857 | 3 | 7 | 1:00 | 2030-07-02 | 38.8191 | 4 | 7 | 1:00 | 2031-07-02 | 40.7748 | 6 | 7 | 1:00 | 2032-07-02 | 42.7304 | 7 | 7 | 1:00 | 2033-07-02 | 44.686
4 | 7 | 2:00 | 2025-07-02 | 17.1991 | 5 | 7 | 2:00 | 2026-07-02 | 21.1607 | 6 | 7 | 2:00 | 2027-07-02 | 26.1369 | 1 | 7 | 2:00 | 2028-07-02 | 32.5624 | 2 | 7 | 2:00 | 2029-07-02 | 35.4611 | 3 | 7 | 2:00 | 2030-07-02 | 38.3599 | 4 | 7 | 2:00 | 2031-07-02 | 40.2924 | 6 | 7 | 2:00 | 2032-07-02 | 42.2249 | 7 | 7 | 2:00 | 2033-07-02 | 44.1573
4 | 7 | 3:00 | 2025-07-02 | 17.2431 | 5 | 7 | 3:00 | 2026-07-02 | 21.2149 | 6 | 7 | 3:00 | 2027-07-02 | 26.2038 | 1 | 7 | 3:00 | 2028-07-02 | 32.6457 | 2 | 7 | 3:00 | 2029-07-02 | 35.5519 | 3 | 7 | 3:00 | 2030-07-02 | 38.458 | 4 | 7 | 3:00 | 2031-07-02 | 40.3954 | 6 | 7 | 3:00 | 2032-07-02 | 42.3329 | 7 | 7 | 3:00 | 2033-07-02 | 44.2703
4 | 7 | 4:00 | 2025-07-02 | 17.1467 | 5 | 7 | 4:00 | 2026-07-02 | 21.0962 | 6 | 7 | 4:00 | 2027-07-02 | 26.0572 | 1 | 7 | 4:00 | 2028-07-02 | 32.4632 | 2 | 7 | 4:00 | 2029-07-02 | 35.353 | 3 | 7 | 4:00 | 2030-07-02 | 38.2429 | 4 | 7 | 4:00 | 2031-07-02 | 40.1695 | 6 | 7 | 4:00 | 2032-07-02 | 42.0961 | 7 | 7 | 4:00 | 2033-07-02 | 44.0227
4 | 7 | 5:00 | 2025-07-02 | 16.9803 | 5 | 7 | 5:00 | 2026-07-02 | 20.8914 | 6 | 7 | 5:00 | 2027-07-02 | 25.8043 | 1 | 7 | 5:00 | 2028-07-02 | 32.148 | 2 | 7 | 5:00 | 2029-07-02 | 35.0099 | 3 | 7 | 5:00 | 2030-07-02 | 37.8717 | 4 | 7 | 5:00 | 2031-07-02 | 39.7796 | 6 | 7 | 5:00 | 2032-07-02 | 41.6875 | 7 | 7 | 5:00 | 2033-07-02 | 43.5954
4 | 7 | 6:00 | 2025-07-02 | 16.9072 | 5 | 7 | 6:00 | 2026-07-02 | 20.8015 | 6 | 7 | 6:00 | 2027-07-02 | 25.6932 | 1 | 7 | 6:00 | 2028-07-02 | 32.0096 | 2 | 7 | 6:00 | 2029-07-02 | 34.8592 | 3 | 7 | 6:00 | 2030-07-02 | 37.7087 | 4 | 7 | 6:00 | 2031-07-02 | 39.6084 | 6 | 7 | 6:00 | 2032-07-02 | 41.5081 | 7 | 7 | 6:00 | 2033-07-02 | 43.4077
4 | 7 | 7:00 | 2025-07-02 | 17.2431 | 5 | 7 | 7:00 | 2026-07-02 | 21.2148 | 6 | 7 | 7:00 | 2027-07-02 | 26.2037 | 1 | 7 | 7:00 | 2028-07-02 | 32.6456 | 2 | 7 | 7:00 | 2029-07-02 | 35.5518 | 3 | 7 | 7:00 | 2030-07-02 | 38.4579 | 4 | 7 | 7:00 | 2031-07-02 | 40.3953 | 6 | 7 | 7:00 | 2032-07-02 | 42.3328 | 7 | 7 | 7:00 | 2033-07-02 | 44.2702
4 | 7 | 8:00 | 2025-07-02 | 17.2618 | 5 | 7 | 8:00 | 2026-07-02 | 21.2378 | 6 | 7 | 8:00 | 2027-07-02 | 26.232 | 1 | 7 | 8:00 | 2028-07-02 | 32.681 | 2 | 7 | 8:00 | 2029-07-02 | 35.5902 | 3 | 7 | 8:00 | 2030-07-02 | 38.4995 | 4 | 7 | 8:00 | 2031-07-02 | 40.4391 | 6 | 7 | 8:00 | 2032-07-02 | 42.3786 | 7 | 7 | 8:00 | 2033-07-02 | 44.3181
4 | 7 | 9:00 | 2025-07-02 | 17.4433 | 5 | 7 | 9:00 | 2026-07-02 | 21.4611 | 6 | 7 | 9:00 | 2027-07-02 | 26.5079 | 1 | 7 | 9:00 | 2028-07-02 | 33.0246 | 2 | 7 | 9:00 | 2029-07-02 | 35.9645 | 3 | 7 | 9:00 | 2030-07-02 | 38.9044 | 4 | 7 | 9:00 | 2031-07-02 | 40.8643 | 6 | 7 | 9:00 | 2032-07-02 | 42.8242 | 7 | 7 | 9:00 | 2033-07-02 | 44.7841
4 | 7 | 10:00 | 2025-07-02 | 17.8168 | 5 | 7 | 10:00 | 2026-07-02 | 21.9207 | 6 | 7 | 10:00 | 2027-07-02 | 27.0756 | 1 | 7 | 10:00 | 2028-07-02 | 33.7319 | 2 | 7 | 10:00 | 2029-07-02 | 36.7347 | 3 | 7 | 10:00 | 2030-07-02 | 39.7376 | 4 | 7 | 10:00 | 2031-07-02 | 41.7395 | 6 | 7 | 10:00 | 2032-07-02 | 43.7414 | 7 | 7 | 10:00 | 2033-07-02 | 45.7433
4 | 7 | 11:00 | 2025-07-02 | 17.9101 | 5 | 7 | 11:00 | 2026-07-02 | 22.0355 | 6 | 7 | 11:00 | 2027-07-02 | 27.2173 | 1 | 7 | 11:00 | 2028-07-02 | 33.9085 | 2 | 7 | 11:00 | 2029-07-02 | 36.927 | 3 | 7 | 11:00 | 2030-07-02 | 39.9456 | 4 | 7 | 11:00 | 2031-07-02 | 41.958 | 6 | 7 | 11:00 | 2032-07-02 | 43.9703 | 7 | 7 | 11:00 | 2033-07-02 | 45.9827
4 | 7 | 12:00 | 2025-07-02 | 15.9843 | 5 | 7 | 12:00 | 2026-07-02 | 19.6661 | 6 | 7 | 12:00 | 2027-07-02 | 24.2908 | 1 | 7 | 12:00 | 2028-07-02 | 30.2625 | 2 | 7 | 12:00 | 2029-07-02 | 32.9565 | 3 | 7 | 12:00 | 2030-07-02 | 35.6505 | 4 | 7 | 12:00 | 2031-07-02 | 37.4465 | 6 | 7 | 12:00 | 2032-07-02 | 39.2424 | 7 | 7 | 12:00 | 2033-07-02 | 41.0384
4 | 7 | 13:00 | 2025-07-02 | 15.3456 | 5 | 7 | 13:00 | 2026-07-02 | 18.8803 | 6 | 7 | 13:00 | 2027-07-02 | 23.3202 | 1 | 7 | 13:00 | 2028-07-02 | 29.0532 | 2 | 7 | 13:00 | 2029-07-02 | 31.6396 | 3 | 7 | 13:00 | 2030-07-02 | 34.2259 | 4 | 7 | 13:00 | 2031-07-02 | 35.9501 | 6 | 7 | 13:00 | 2032-07-02 | 37.6744 | 7 | 7 | 13:00 | 2033-07-02 | 39.3986
4 | 7 | 14:00 | 2025-07-02 | 15.5398 | 5 | 7 | 14:00 | 2026-07-02 | 19.1192 | 6 | 7 | 14:00 | 2027-07-02 | 23.6153 | 1 | 7 | 14:00 | 2028-07-02 | 29.4209 | 2 | 7 | 14:00 | 2029-07-02 | 32.0399 | 3 | 7 | 14:00 | 2030-07-02 | 34.659 | 4 | 7 | 14:00 | 2031-07-02 | 36.405 | 6 | 7 | 14:00 | 2032-07-02 | 38.1511 | 7 | 7 | 14:00 | 2033-07-02 | 39.8971
4 | 7 | 15:00 | 2025-07-02 | 16.8145 | 5 | 7 | 15:00 | 2026-07-02 | 20.6875 | 6 | 7 | 15:00 | 2027-07-02 | 25.5524 | 1 | 7 | 15:00 | 2028-07-02 | 31.8342 | 2 | 7 | 15:00 | 2029-07-02 | 34.6681 | 3 | 7 | 15:00 | 2030-07-02 | 37.502 | 4 | 7 | 15:00 | 2031-07-02 | 39.3913 | 6 | 7 | 15:00 | 2032-07-02 | 41.2805 | 7 | 7 | 15:00 | 2033-07-02 | 43.1698
4 | 7 | 16:00 | 2025-07-02 | 18.068 | 5 | 7 | 16:00 | 2026-07-02 | 22.2297 | 6 | 7 | 16:00 | 2027-07-02 | 27.4572 | 1 | 7 | 16:00 | 2028-07-02 | 34.2074 | 2 | 7 | 16:00 | 2029-07-02 | 37.2525 | 3 | 7 | 16:00 | 2030-07-02 | 40.2977 | 4 | 7 | 16:00 | 2031-07-02 | 42.3278 | 6 | 7 | 16:00 | 2032-07-02 | 44.3579 | 7 | 7 | 16:00 | 2033-07-02 | 46.388
4 | 7 | 17:00 | 2025-07-02 | 17.9708 | 5 | 7 | 17:00 | 2026-07-02 | 22.1101 | 6 | 7 | 17:00 | 2027-07-02 | 27.3095 | 1 | 7 | 17:00 | 2028-07-02 | 34.0233 | 2 | 7 | 17:00 | 2029-07-02 | 37.0521 | 3 | 7 | 17:00 | 2030-07-02 | 40.0809 | 4 | 7 | 17:00 | 2031-07-02 | 42.1001 | 6 | 7 | 17:00 | 2032-07-02 | 44.1193 | 7 | 7 | 17:00 | 2033-07-02 | 46.1385
4 | 7 | 18:00 | 2025-07-02 | 18.1816 | 5 | 7 | 18:00 | 2026-07-02 | 22.3695 | 6 | 7 | 18:00 | 2027-07-02 | 27.6299 | 1 | 7 | 18:00 | 2028-07-02 | 34.4225 | 2 | 7 | 18:00 | 2029-07-02 | 37.4868 | 3 | 7 | 18:00 | 2030-07-02 | 40.5511 | 4 | 7 | 18:00 | 2031-07-02 | 42.594 | 6 | 7 | 18:00 | 2032-07-02 | 44.6369 | 7 | 7 | 18:00 | 2033-07-02 | 46.6798
4 | 7 | 19:00 | 2025-07-02 | 18.3182 | 5 | 7 | 19:00 | 2026-07-02 | 22.5376 | 6 | 7 | 19:00 | 2027-07-02 | 27.8376 | 1 | 7 | 19:00 | 2028-07-02 | 34.6812 | 2 | 7 | 19:00 | 2029-07-02 | 37.7685 | 3 | 7 | 19:00 | 2030-07-02 | 40.8559 | 4 | 7 | 19:00 | 2031-07-02 | 42.9141 | 6 | 7 | 19:00 | 2032-07-02 | 44.9723 | 7 | 7 | 19:00 | 2033-07-02 | 47.0305
4 | 7 | 20:00 | 2025-07-02 | 18.332 | 5 | 7 | 20:00 | 2026-07-02 | 22.5545 | 6 | 7 | 20:00 | 2027-07-02 | 27.8584 | 1 | 7 | 20:00 | 2028-07-02 | 34.7072 | 2 | 7 | 20:00 | 2029-07-02 | 37.7968 | 3 | 7 | 20:00 | 2030-07-02 | 40.8865 | 4 | 7 | 20:00 | 2031-07-02 | 42.9463 | 6 | 7 | 20:00 | 2032-07-02 | 45.0061 | 7 | 7 | 20:00 | 2033-07-02 | 47.0658
4 | 7 | 21:00 | 2025-07-02 | 18.2598 | 5 | 7 | 21:00 | 2026-07-02 | 22.4657 | 6 | 7 | 21:00 | 2027-07-02 | 27.7488 | 1 | 7 | 21:00 | 2028-07-02 | 34.5706 | 2 | 7 | 21:00 | 2029-07-02 | 37.6481 | 3 | 7 | 21:00 | 2030-07-02 | 40.7256 | 4 | 7 | 21:00 | 2031-07-02 | 42.7772 | 6 | 7 | 21:00 | 2032-07-02 | 44.8289 | 7 | 7 | 21:00 | 2033-07-02 | 46.8806
4 | 7 | 22:00 | 2025-07-02 | 18.1465 | 5 | 7 | 22:00 | 2026-07-02 | 22.3264 | 6 | 7 | 22:00 | 2027-07-02 | 27.5766 | 1 | 7 | 22:00 | 2028-07-02 | 34.3561 | 2 | 7 | 22:00 | 2029-07-02 | 37.4145 | 3 | 7 | 22:00 | 2030-07-02 | 40.4729 | 4 | 7 | 22:00 | 2031-07-02 | 42.5118 | 6 | 7 | 22:00 | 2032-07-02 | 44.5508 | 7 | 7 | 22:00 | 2033-07-02 | 46.5897
4 | 7 | 23:00 | 2025-07-02 | 17.9821 | 5 | 7 | 23:00 | 2026-07-02 | 22.1241 | 6 | 7 | 23:00 | 2027-07-02 | 27.3268 | 1 | 7 | 23:00 | 2028-07-02 | 34.0448 | 2 | 7 | 23:00 | 2029-07-02 | 37.0755 | 3 | 7 | 23:00 | 2030-07-02 | 40.1062 | 4 | 7 | 23:00 | 2031-07-02 | 42.1267 | 6 | 7 | 23:00 | 2032-07-02 | 44.1471 | 7 | 7 | 23:00 | 2033-07-02 | 46.1676
4 | 7 | 24:00 | 2025-07-02 | 17.8357 | 5 | 7 | 24:00 | 2026-07-02 | 21.9439 | 6 | 7 | 24:00 | 2027-07-02 | 27.1043 | 1 | 7 | 24:00 | 2028-07-02 | 33.7676 | 2 | 7 | 24:00 | 2029-07-02 | 36.7736 | 3 | 7 | 24:00 | 2030-07-02 | 39.7796 | 4 | 7 | 24:00 | 2031-07-02 | 41.7836 | 6 | 7 | 24:00 | 2032-07-02 | 43.7877 | 7 | 7 | 24:00 | 2033-07-02 | 45.7917
5 | 7 | 1:00 | 2025-07-03 | 18.1246 | 6 | 7 | 1:00 | 2026-07-03 | 22.2994 | 7 | 7 | 1:00 | 2027-07-03 | 27.5433 | 2 | 7 | 1:00 | 2028-07-03 | 34.3146 | 3 | 7 | 1:00 | 2029-07-03 | 37.3693 | 4 | 7 | 1:00 | 2030-07-03 | 40.424 | 5 | 7 | 1:00 | 2031-07-03 | 42.4605 | 7 | 7 | 1:00 | 2032-07-03 | 44.4969 | 1 | 7 | 1:00 | 2033-07-03 | 46.5334
5 | 7 | 2:00 | 2025-07-03 | 17.6575 | 6 | 7 | 2:00 | 2026-07-03 | 21.7246 | 7 | 7 | 2:00 | 2027-07-03 | 26.8334 | 2 | 7 | 2:00 | 2028-07-03 | 33.4301 | 3 | 7 | 2:00 | 2029-07-03 | 36.4061 | 4 | 7 | 2:00 | 2030-07-03 | 39.3821 | 5 | 7 | 2:00 | 2031-07-03 | 41.3661 | 7 | 7 | 2:00 | 2032-07-03 | 43.3501 | 1 | 7 | 2:00 | 2033-07-03 | 45.334
5 | 7 | 3:00 | 2025-07-03 | 17.5084 | 6 | 7 | 3:00 | 2026-07-03 | 21.5412 | 7 | 7 | 3:00 | 2027-07-03 | 26.6068 | 2 | 7 | 3:00 | 2028-07-03 | 33.1478 | 3 | 7 | 3:00 | 2029-07-03 | 36.0987 | 4 | 7 | 3:00 | 2030-07-03 | 39.0495 | 5 | 7 | 3:00 | 2031-07-03 | 41.0168 | 7 | 7 | 3:00 | 2032-07-03 | 42.984 | 1 | 7 | 3:00 | 2033-07-03 | 44.9512
5 | 7 | 4:00 | 2025-07-03 | 17.4082 | 6 | 7 | 4:00 | 2026-07-03 | 21.4179 | 7 | 7 | 4:00 | 2027-07-03 | 26.4546 | 2 | 7 | 4:00 | 2028-07-03 | 32.9582 | 3 | 7 | 4:00 | 2029-07-03 | 35.8921 | 4 | 7 | 4:00 | 2030-07-03 | 38.8261 | 5 | 7 | 4:00 | 2031-07-03 | 40.7821 | 7 | 7 | 4:00 | 2032-07-03 | 42.7381 | 1 | 7 | 4:00 | 2033-07-03 | 44.694
5 | 7 | 5:00 | 2025-07-03 | 17.3791 | 6 | 7 | 5:00 | 2026-07-03 | 21.3822 | 7 | 7 | 5:00 | 2027-07-03 | 26.4104 | 2 | 7 | 5:00 | 2028-07-03 | 32.9032 | 3 | 7 | 5:00 | 2029-07-03 | 35.8323 | 4 | 7 | 5:00 | 2030-07-03 | 38.7613 | 5 | 7 | 5:00 | 2031-07-03 | 40.714 | 7 | 7 | 5:00 | 2032-07-03 | 42.6668 | 1 | 7 | 5:00 | 2033-07-03 | 44.6195
5 | 7 | 6:00 | 2025-07-03 | 17.5162 | 6 | 7 | 6:00 | 2026-07-03 | 21.5508 | 7 | 7 | 6:00 | 2027-07-03 | 26.6187 | 2 | 7 | 6:00 | 2028-07-03 | 33.1627 | 3 | 7 | 6:00 | 2029-07-03 | 36.1149 | 4 | 7 | 6:00 | 2030-07-03 | 39.067 | 5 | 7 | 6:00 | 2031-07-03 | 41.0352 | 7 | 7 | 6:00 | 2032-07-03 | 43.0033 | 1 | 7 | 6:00 | 2033-07-03 | 44.9714
5 | 7 | 7:00 | 2025-07-03 | 17.4338 | 6 | 7 | 7:00 | 2026-07-03 | 21.4494 | 7 | 7 | 7:00 | 2027-07-03 | 26.4934 | 2 | 7 | 7:00 | 2028-07-03 | 33.0066 | 3 | 7 | 7:00 | 2029-07-03 | 35.9449 | 4 | 7 | 7:00 | 2030-07-03 | 38.8832 | 5 | 7 | 7:00 | 2031-07-03 | 40.842 | 7 | 7 | 7:00 | 2032-07-03 | 42.8009 | 1 | 7 | 7:00 | 2033-07-03 | 44.7597
5 | 7 | 8:00 | 2025-07-03 | 17.927 | 6 | 7 | 8:00 | 2026-07-03 | 22.0563 | 7 | 7 | 8:00 | 2027-07-03 | 27.243 | 2 | 7 | 8:00 | 2028-07-03 | 33.9405 | 3 | 7 | 8:00 | 2029-07-03 | 36.9619 | 4 | 7 | 8:00 | 2030-07-03 | 39.9833 | 5 | 7 | 8:00 | 2031-07-03 | 41.9976 | 7 | 7 | 8:00 | 2032-07-03 | 44.0118 | 1 | 7 | 8:00 | 2033-07-03 | 46.0261
5 | 7 | 9:00 | 2025-07-03 | 17.8272 | 6 | 7 | 9:00 | 2026-07-03 | 21.9334 | 7 | 7 | 9:00 | 2027-07-03 | 27.0913 | 2 | 7 | 9:00 | 2028-07-03 | 33.7515 | 3 | 7 | 9:00 | 2029-07-03 | 36.756 | 4 | 7 | 9:00 | 2030-07-03 | 39.7606 | 5 | 7 | 9:00 | 2031-07-03 | 41.7637 | 7 | 7 | 9:00 | 2032-07-03 | 43.7667 | 1 | 7 | 9:00 | 2033-07-03 | 45.7698
5 | 7 | 10:00 | 2025-07-03 | 18.4209 | 6 | 7 | 10:00 | 2026-07-03 | 22.6639 | 7 | 7 | 10:00 | 2027-07-03 | 27.9935 | 2 | 7 | 10:00 | 2028-07-03 | 34.8755 | 3 | 7 | 10:00 | 2029-07-03 | 37.9801 | 4 | 7 | 10:00 | 2030-07-03 | 41.0847 | 5 | 7 | 10:00 | 2031-07-03 | 43.1545 | 7 | 7 | 10:00 | 2032-07-03 | 45.2243 | 1 | 7 | 10:00 | 2033-07-03 | 47.294
5 | 7 | 11:00 | 2025-07-03 | 18.3984 | 6 | 7 | 11:00 | 2026-07-03 | 22.6362 | 7 | 7 | 11:00 | 2027-07-03 | 27.9593 | 2 | 7 | 11:00 | 2028-07-03 | 34.8328 | 3 | 7 | 11:00 | 2029-07-03 | 37.9337 | 4 | 7 | 11:00 | 2030-07-03 | 41.0345 | 5 | 7 | 11:00 | 2031-07-03 | 43.1018 | 7 | 7 | 11:00 | 2032-07-03 | 45.169 | 1 | 7 | 11:00 | 2033-07-03 | 47.2362
5 | 7 | 12:00 | 2025-07-03 | 18.5978 | 6 | 7 | 12:00 | 2026-07-03 | 22.8816 | 7 | 7 | 12:00 | 2027-07-03 | 28.2624 | 2 | 7 | 12:00 | 2028-07-03 | 35.2105 | 3 | 7 | 12:00 | 2029-07-03 | 38.345 | 4 | 7 | 12:00 | 2030-07-03 | 41.4794 | 5 | 7 | 12:00 | 2031-07-03 | 43.5691 | 7 | 7 | 12:00 | 2032-07-03 | 45.6587 | 1 | 7 | 12:00 | 2033-07-03 | 47.7484
5 | 7 | 13:00 | 2025-07-03 | 18.1747 | 6 | 7 | 13:00 | 2026-07-03 | 22.3611 | 7 | 7 | 13:00 | 2027-07-03 | 27.6195 | 2 | 7 | 13:00 | 2028-07-03 | 34.4095 | 3 | 7 | 13:00 | 2029-07-03 | 37.4726 | 4 | 7 | 13:00 | 2030-07-03 | 40.5358 | 5 | 7 | 13:00 | 2031-07-03 | 42.5779 | 7 | 7 | 13:00 | 2032-07-03 | 44.62 | 1 | 7 | 13:00 | 2033-07-03 | 46.6621
5 | 7 | 14:00 | 2025-07-03 | 18.0027 | 6 | 7 | 14:00 | 2026-07-03 | 22.1494 | 7 | 7 | 14:00 | 2027-07-03 | 27.3581 | 2 | 7 | 14:00 | 2028-07-03 | 34.0838 | 3 | 7 | 14:00 | 2029-07-03 | 37.118 | 4 | 7 | 14:00 | 2030-07-03 | 40.1522 | 5 | 7 | 14:00 | 2031-07-03 | 42.175 | 7 | 7 | 14:00 | 2032-07-03 | 44.1977 | 1 | 7 | 14:00 | 2033-07-03 | 46.2205
5 | 7 | 15:00 | 2025-07-03 | 18.2989 | 6 | 7 | 15:00 | 2026-07-03 | 22.5138 | 7 | 7 | 15:00 | 2027-07-03 | 27.8082 | 2 | 7 | 15:00 | 2028-07-03 | 34.6445 | 3 | 7 | 15:00 | 2029-07-03 | 37.7286 | 4 | 7 | 15:00 | 2030-07-03 | 40.8127 | 5 | 7 | 15:00 | 2031-07-03 | 42.8688 | 7 | 7 | 15:00 | 2032-07-03 | 44.9248 | 1 | 7 | 15:00 | 2033-07-03 | 46.9809
5 | 7 | 16:00 | 2025-07-03 | 18.7181 | 6 | 7 | 16:00 | 2026-07-03 | 23.0296 | 7 | 7 | 16:00 | 2027-07-03 | 28.4452 | 2 | 7 | 16:00 | 2028-07-03 | 35.4382 | 3 | 7 | 16:00 | 2029-07-03 | 38.5929 | 4 | 7 | 16:00 | 2030-07-03 | 41.7477 | 5 | 7 | 16:00 | 2031-07-03 | 43.8508 | 7 | 7 | 16:00 | 2032-07-03 | 45.954 | 1 | 7 | 16:00 | 2033-07-03 | 48.0571
5 | 7 | 17:00 | 2025-07-03 | 18.4731 | 6 | 7 | 17:00 | 2026-07-03 | 22.7282 | 7 | 7 | 17:00 | 2027-07-03 | 28.073 | 2 | 7 | 17:00 | 2028-07-03 | 34.9744 | 3 | 7 | 17:00 | 2029-07-03 | 38.0879 | 4 | 7 | 17:00 | 2030-07-03 | 41.2013 | 5 | 7 | 17:00 | 2031-07-03 | 43.277 | 7 | 7 | 17:00 | 2032-07-03 | 45.3526 | 1 | 7 | 17:00 | 2033-07-03 | 47.4282
5 | 7 | 18:00 | 2025-07-03 | 18.5624 | 6 | 7 | 18:00 | 2026-07-03 | 22.838 | 7 | 7 | 18:00 | 2027-07-03 | 28.2086 | 2 | 7 | 18:00 | 2028-07-03 | 35.1434 | 3 | 7 | 18:00 | 2029-07-03 | 38.2719 | 4 | 7 | 18:00 | 2030-07-03 | 41.4004 | 5 | 7 | 18:00 | 2031-07-03 | 43.4861 | 7 | 7 | 18:00 | 2032-07-03 | 45.5718 | 1 | 7 | 18:00 | 2033-07-03 | 47.6574
5 | 7 | 19:00 | 2025-07-03 | 18.7042 | 6 | 7 | 19:00 | 2026-07-03 | 23.0124 | 7 | 7 | 19:00 | 2027-07-03 | 28.424 | 2 | 7 | 19:00 | 2028-07-03 | 35.4118 | 3 | 7 | 19:00 | 2029-07-03 | 38.5642 | 4 | 7 | 19:00 | 2030-07-03 | 41.7166 | 5 | 7 | 19:00 | 2031-07-03 | 43.8182 | 7 | 7 | 19:00 | 2032-07-03 | 45.9198 | 1 | 7 | 19:00 | 2033-07-03 | 48.0214
5 | 7 | 20:00 | 2025-07-03 | 18.9119 | 6 | 7 | 20:00 | 2026-07-03 | 23.268 | 7 | 7 | 20:00 | 2027-07-03 | 28.7398 | 2 | 7 | 20:00 | 2028-07-03 | 35.8052 | 3 | 7 | 20:00 | 2029-07-03 | 38.9926 | 4 | 7 | 20:00 | 2030-07-03 | 42.18 | 5 | 7 | 20:00 | 2031-07-03 | 44.3049 | 7 | 7 | 20:00 | 2032-07-03 | 46.4299 | 1 | 7 | 20:00 | 2033-07-03 | 48.5548
5 | 7 | 21:00 | 2025-07-03 | 18.7892 | 6 | 7 | 21:00 | 2026-07-03 | 23.1171 | 7 | 7 | 21:00 | 2027-07-03 | 28.5533 | 2 | 7 | 21:00 | 2028-07-03 | 35.5729 | 3 | 7 | 21:00 | 2029-07-03 | 38.7396 | 4 | 7 | 21:00 | 2030-07-03 | 41.9063 | 5 | 7 | 21:00 | 2031-07-03 | 44.0175 | 7 | 7 | 21:00 | 2032-07-03 | 46.1286 | 1 | 7 | 21:00 | 2033-07-03 | 48.2398
5 | 7 | 22:00 | 2025-07-03 | 18.683 | 6 | 7 | 22:00 | 2026-07-03 | 22.9864 | 7 | 7 | 22:00 | 2027-07-03 | 28.3919 | 2 | 7 | 22:00 | 2028-07-03 | 35.3718 | 3 | 7 | 22:00 | 2029-07-03 | 38.5206 | 4 | 7 | 22:00 | 2030-07-03 | 41.6694 | 5 | 7 | 22:00 | 2031-07-03 | 43.7686 | 7 | 7 | 22:00 | 2032-07-03 | 45.8678 | 1 | 7 | 22:00 | 2033-07-03 | 47.9671
5 | 7 | 23:00 | 2025-07-03 | 18.5821 | 6 | 7 | 23:00 | 2026-07-03 | 22.8623 | 7 | 7 | 23:00 | 2027-07-03 | 28.2386 | 2 | 7 | 23:00 | 2028-07-03 | 35.1808 | 3 | 7 | 23:00 | 2029-07-03 | 38.3126 | 4 | 7 | 23:00 | 2030-07-03 | 41.4445 | 5 | 7 | 23:00 | 2031-07-03 | 43.5323 | 7 | 7 | 23:00 | 2032-07-03 | 45.6202 | 1 | 7 | 23:00 | 2033-07-03 | 47.7081
5 | 7 | 24:00 | 2025-07-03 | 18.3507 | 6 | 7 | 24:00 | 2026-07-03 | 22.5776 | 7 | 7 | 24:00 | 2027-07-03 | 27.8869 | 2 | 7 | 24:00 | 2028-07-03 | 34.7427 | 3 | 7 | 24:00 | 2029-07-03 | 37.8355 | 4 | 7 | 24:00 | 2030-07-03 | 40.9283 | 5 | 7 | 24:00 | 2031-07-03 | 42.9902 | 7 | 7 | 24:00 | 2032-07-03 | 45.0521 | 1 | 7 | 24:00 | 2033-07-03 | 47.114
6 | 7 | 1:00 | 2025-07-04 | 17.9373 | 7 | 7 | 1:00 | 2026-07-04 | 22.069 | 1 | 7 | 1:00 | 2027-07-04 | 27.2587 | 3 | 7 | 1:00 | 2028-07-04 | 33.96 | 4 | 7 | 1:00 | 2029-07-04 | 36.9832 | 5 | 7 | 1:00 | 2030-07-04 | 40.0063 | 6 | 7 | 1:00 | 2031-07-04 | 42.0218 | 1 | 7 | 1:00 | 2032-07-04 | 44.0372 | 2 | 7 | 1:00 | 2033-07-04 | 46.0526
6 | 7 | 2:00 | 2025-07-04 | 17.8667 | 7 | 7 | 2:00 | 2026-07-04 | 21.9821 | 1 | 7 | 2:00 | 2027-07-04 | 27.1514 | 3 | 7 | 2:00 | 2028-07-04 | 33.8264 | 4 | 7 | 2:00 | 2029-07-04 | 36.8376 | 5 | 7 | 2:00 | 2030-07-04 | 39.8489 | 6 | 7 | 2:00 | 2031-07-04 | 41.8564 | 1 | 7 | 2:00 | 2032-07-04 | 43.8639 | 2 | 7 | 2:00 | 2033-07-04 | 45.8714
6 | 7 | 3:00 | 2025-07-04 | 17.6093 | 7 | 7 | 3:00 | 2026-07-04 | 21.6654 | 1 | 7 | 3:00 | 2027-07-04 | 26.7602 | 3 | 7 | 3:00 | 2028-07-04 | 33.339 | 4 | 7 | 3:00 | 2029-07-04 | 36.3069 | 5 | 7 | 3:00 | 2030-07-04 | 39.2747 | 6 | 7 | 3:00 | 2031-07-04 | 41.2533 | 1 | 7 | 3:00 | 2032-07-04 | 43.2319 | 2 | 7 | 3:00 | 2033-07-04 | 45.2104
6 | 7 | 4:00 | 2025-07-04 | 17.4223 | 7 | 7 | 4:00 | 2026-07-04 | 21.4353 | 1 | 7 | 4:00 | 2027-07-04 | 26.476 | 3 | 7 | 4:00 | 2028-07-04 | 32.9848 | 4 | 7 | 4:00 | 2029-07-04 | 35.9212 | 5 | 7 | 4:00 | 2030-07-04 | 38.8575 | 6 | 7 | 4:00 | 2031-07-04 | 40.8151 | 1 | 7 | 4:00 | 2032-07-04 | 42.7726 | 2 | 7 | 4:00 | 2033-07-04 | 44.7302
6 | 7 | 5:00 | 2025-07-04 | 17.253 | 7 | 7 | 5:00 | 2026-07-04 | 21.227 | 1 | 7 | 5:00 | 2027-07-04 | 26.2187 | 3 | 7 | 5:00 | 2028-07-04 | 32.6644 | 4 | 7 | 5:00 | 2029-07-04 | 35.5722 | 5 | 7 | 5:00 | 2030-07-04 | 38.48 | 6 | 7 | 5:00 | 2031-07-04 | 40.4185 | 1 | 7 | 5:00 | 2032-07-04 | 42.357 | 2 | 7 | 5:00 | 2033-07-04 | 44.2956
6 | 7 | 6:00 | 2025-07-04 | 17.4119 | 7 | 7 | 6:00 | 2026-07-04 | 21.4225 | 1 | 7 | 6:00 | 2027-07-04 | 26.4602 | 3 | 7 | 6:00 | 2028-07-04 | 32.9652 | 4 | 7 | 6:00 | 2029-07-04 | 35.8998 | 5 | 7 | 6:00 | 2030-07-04 | 38.8344 | 6 | 7 | 6:00 | 2031-07-04 | 40.7908 | 1 | 7 | 6:00 | 2032-07-04 | 42.7471 | 2 | 7 | 6:00 | 2033-07-04 | 44.7035
6 | 7 | 7:00 | 2025-07-04 | 17.707 | 7 | 7 | 7:00 | 2026-07-04 | 21.7855 | 1 | 7 | 7:00 | 2027-07-04 | 26.9086 | 3 | 7 | 7:00 | 2028-07-04 | 33.5239 | 4 | 7 | 7:00 | 2029-07-04 | 36.5082 | 5 | 7 | 7:00 | 2030-07-04 | 39.4925 | 6 | 7 | 7:00 | 2031-07-04 | 41.4821 | 1 | 7 | 7:00 | 2032-07-04 | 43.4716 | 2 | 7 | 7:00 | 2033-07-04 | 45.4612
6 | 7 | 8:00 | 2025-07-04 | 17.8797 | 7 | 7 | 8:00 | 2026-07-04 | 21.9981 | 1 | 7 | 8:00 | 2027-07-04 | 27.1711 | 3 | 7 | 8:00 | 2028-07-04 | 33.8509 | 4 | 7 | 8:00 | 2029-07-04 | 36.8643 | 5 | 7 | 8:00 | 2030-07-04 | 39.8778 | 6 | 7 | 8:00 | 2031-07-04 | 41.8867 | 1 | 7 | 8:00 | 2032-07-04 | 43.8957 | 2 | 7 | 8:00 | 2033-07-04 | 45.9046
6 | 7 | 9:00 | 2025-07-04 | 18.0888 | 7 | 7 | 9:00 | 2026-07-04 | 22.2554 | 1 | 7 | 9:00 | 2027-07-04 | 27.4889 | 3 | 7 | 9:00 | 2028-07-04 | 34.2468 | 4 | 7 | 9:00 | 2029-07-04 | 37.2955 | 5 | 7 | 9:00 | 2030-07-04 | 40.3442 | 6 | 7 | 9:00 | 2031-07-04 | 42.3767 | 1 | 7 | 9:00 | 2032-07-04 | 44.4091 | 2 | 7 | 9:00 | 2033-07-04 | 46.4416
6 | 7 | 10:00 | 2025-07-04 | 18.1657 | 7 | 7 | 10:00 | 2026-07-04 | 22.35 | 1 | 7 | 10:00 | 2027-07-04 | 27.6058 | 3 | 7 | 10:00 | 2028-07-04 | 34.3924 | 4 | 7 | 10:00 | 2029-07-04 | 37.4541 | 5 | 7 | 10:00 | 2030-07-04 | 40.5157 | 6 | 7 | 10:00 | 2031-07-04 | 42.5568 | 1 | 7 | 10:00 | 2032-07-04 | 44.5979 | 2 | 7 | 10:00 | 2033-07-04 | 46.639
6 | 7 | 11:00 | 2025-07-04 | 18.6327 | 7 | 7 | 11:00 | 2026-07-04 | 22.9245 | 1 | 7 | 11:00 | 2027-07-04 | 28.3154 | 3 | 7 | 11:00 | 2028-07-04 | 35.2765 | 4 | 7 | 11:00 | 2029-07-04 | 38.4168 | 5 | 7 | 11:00 | 2030-07-04 | 41.5572 | 6 | 7 | 11:00 | 2031-07-04 | 43.6507 | 1 | 7 | 11:00 | 2032-07-04 | 45.7443 | 2 | 7 | 11:00 | 2033-07-04 | 47.8378
6 | 7 | 12:00 | 2025-07-04 | 18.2362 | 7 | 7 | 12:00 | 2026-07-04 | 22.4367 | 1 | 7 | 12:00 | 2027-07-04 | 27.7129 | 3 | 7 | 12:00 | 2028-07-04 | 34.5258 | 4 | 7 | 12:00 | 2029-07-04 | 37.5993 | 5 | 7 | 12:00 | 2030-07-04 | 40.6728 | 6 | 7 | 12:00 | 2031-07-04 | 42.7219 | 1 | 7 | 12:00 | 2032-07-04 | 44.7709 | 2 | 7 | 12:00 | 2033-07-04 | 46.8199
6 | 7 | 13:00 | 2025-07-04 | 18.7718 | 7 | 7 | 13:00 | 2026-07-04 | 23.0957 | 1 | 7 | 13:00 | 2027-07-04 | 28.5269 | 3 | 7 | 13:00 | 2028-07-04 | 35.5399 | 4 | 7 | 13:00 | 2029-07-04 | 38.7037 | 5 | 7 | 13:00 | 2030-07-04 | 41.8675 | 6 | 7 | 13:00 | 2031-07-04 | 43.9767 | 1 | 7 | 13:00 | 2032-07-04 | 46.0859 | 2 | 7 | 13:00 | 2033-07-04 | 48.1951
6 | 7 | 14:00 | 2025-07-04 | 18.4334 | 7 | 7 | 14:00 | 2026-07-04 | 22.6793 | 1 | 7 | 14:00 | 2027-07-04 | 28.0125 | 3 | 7 | 14:00 | 2028-07-04 | 34.8992 | 4 | 7 | 14:00 | 2029-07-04 | 38.0059 | 5 | 7 | 14:00 | 2030-07-04 | 41.1127 | 6 | 7 | 14:00 | 2031-07-04 | 43.1838 | 1 | 7 | 14:00 | 2032-07-04 | 45.255 | 2 | 7 | 14:00 | 2033-07-04 | 47.3262
6 | 7 | 15:00 | 2025-07-04 | 18.3346 | 7 | 7 | 15:00 | 2026-07-04 | 22.5578 | 1 | 7 | 15:00 | 2027-07-04 | 27.8624 | 3 | 7 | 15:00 | 2028-07-04 | 34.7122 | 4 | 7 | 15:00 | 2029-07-04 | 37.8023 | 5 | 7 | 15:00 | 2030-07-04 | 40.8924 | 6 | 7 | 15:00 | 2031-07-04 | 42.9524 | 1 | 7 | 15:00 | 2032-07-04 | 45.0125 | 2 | 7 | 15:00 | 2033-07-04 | 47.0726
6 | 7 | 16:00 | 2025-07-04 | 18.4417 | 7 | 7 | 16:00 | 2026-07-04 | 22.6895 | 1 | 7 | 16:00 | 2027-07-04 | 28.0252 | 3 | 7 | 16:00 | 2028-07-04 | 34.9149 | 4 | 7 | 16:00 | 2029-07-04 | 38.0231 | 5 | 7 | 16:00 | 2030-07-04 | 41.1312 | 6 | 7 | 16:00 | 2031-07-04 | 43.2034 | 1 | 7 | 16:00 | 2032-07-04 | 45.2755 | 2 | 7 | 16:00 | 2033-07-04 | 47.3476
6 | 7 | 17:00 | 2025-07-04 | 18.2525 | 7 | 7 | 17:00 | 2026-07-04 | 22.4567 | 1 | 7 | 17:00 | 2027-07-04 | 27.7376 | 3 | 7 | 17:00 | 2028-07-04 | 34.5566 | 4 | 7 | 17:00 | 2029-07-04 | 37.6329 | 5 | 7 | 17:00 | 2030-07-04 | 40.7091 | 6 | 7 | 17:00 | 2031-07-04 | 42.76 | 1 | 7 | 17:00 | 2032-07-04 | 44.8108 | 2 | 7 | 17:00 | 2033-07-04 | 46.8617
6 | 7 | 18:00 | 2025-07-04 | 18.298 | 7 | 7 | 18:00 | 2026-07-04 | 22.5127 | 1 | 7 | 18:00 | 2027-07-04 | 27.8068 | 3 | 7 | 18:00 | 2028-07-04 | 34.6429 | 4 | 7 | 18:00 | 2029-07-04 | 37.7268 | 5 | 7 | 18:00 | 2030-07-04 | 40.8108 | 6 | 7 | 18:00 | 2031-07-04 | 42.8667 | 1 | 7 | 18:00 | 2032-07-04 | 44.9227 | 2 | 7 | 18:00 | 2033-07-04 | 46.9786
6 | 7 | 19:00 | 2025-07-04 | 18.3609 | 7 | 7 | 19:00 | 2026-07-04 | 22.5901 | 1 | 7 | 19:00 | 2027-07-04 | 27.9024 | 3 | 7 | 19:00 | 2028-07-04 | 34.762 | 4 | 7 | 19:00 | 2029-07-04 | 37.8565 | 5 | 7 | 19:00 | 2030-07-04 | 40.9511 | 6 | 7 | 19:00 | 2031-07-04 | 43.0141 | 1 | 7 | 19:00 | 2032-07-04 | 45.0771 | 2 | 7 | 19:00 | 2033-07-04 | 47.1401
6 | 7 | 20:00 | 2025-07-04 | 18.6435 | 7 | 7 | 20:00 | 2026-07-04 | 22.9378 | 1 | 7 | 20:00 | 2027-07-04 | 28.3319 | 3 | 7 | 20:00 | 2028-07-04 | 35.297 | 4 | 7 | 20:00 | 2029-07-04 | 38.4392 | 5 | 7 | 20:00 | 2030-07-04 | 41.5814 | 6 | 7 | 20:00 | 2031-07-04 | 43.6762 | 1 | 7 | 20:00 | 2032-07-04 | 45.7709 | 2 | 7 | 20:00 | 2033-07-04 | 47.8657
6 | 7 | 21:00 | 2025-07-04 | 18.6297 | 7 | 7 | 21:00 | 2026-07-04 | 22.9208 | 1 | 7 | 21:00 | 2027-07-04 | 28.3109 | 3 | 7 | 21:00 | 2028-07-04 | 35.2708 | 4 | 7 | 21:00 | 2029-07-04 | 38.4107 | 5 | 7 | 21:00 | 2030-07-04 | 41.5505 | 6 | 7 | 21:00 | 2031-07-04 | 43.6437 | 1 | 7 | 21:00 | 2032-07-04 | 45.737 | 2 | 7 | 21:00 | 2033-07-04 | 47.8302
6 | 7 | 22:00 | 2025-07-04 | 18.4363 | 7 | 7 | 22:00 | 2026-07-04 | 22.6829 | 1 | 7 | 22:00 | 2027-07-04 | 28.017 | 3 | 7 | 22:00 | 2028-07-04 | 34.9047 | 4 | 7 | 22:00 | 2029-07-04 | 38.0119 | 5 | 7 | 22:00 | 2030-07-04 | 41.1192 | 6 | 7 | 22:00 | 2031-07-04 | 43.1907 | 1 | 7 | 22:00 | 2032-07-04 | 45.2622 | 2 | 7 | 22:00 | 2033-07-04 | 47.3337
6 | 7 | 23:00 | 2025-07-04 | 18.3008 | 7 | 7 | 23:00 | 2026-07-04 | 22.5162 | 1 | 7 | 23:00 | 2027-07-04 | 27.8111 | 3 | 7 | 23:00 | 2028-07-04 | 34.6482 | 4 | 7 | 23:00 | 2029-07-04 | 37.7326 | 5 | 7 | 23:00 | 2030-07-04 | 40.8171 | 6 | 7 | 23:00 | 2031-07-04 | 42.8733 | 1 | 7 | 23:00 | 2032-07-04 | 44.9296 | 2 | 7 | 23:00 | 2033-07-04 | 46.9859
6 | 7 | 24:00 | 2025-07-04 | 18.0364 | 7 | 7 | 24:00 | 2026-07-04 | 22.1908 | 1 | 7 | 24:00 | 2027-07-04 | 27.4092 | 3 | 7 | 24:00 | 2028-07-04 | 34.1475 | 4 | 7 | 24:00 | 2029-07-04 | 37.1873 | 5 | 7 | 24:00 | 2030-07-04 | 40.2272 | 6 | 7 | 24:00 | 2031-07-04 | 42.2537 | 1 | 7 | 24:00 | 2032-07-04 | 44.2803 | 2 | 7 | 24:00 | 2033-07-04 | 46.3068
7 | 7 | 1:00 | 2025-07-05 | 17.5507 | 1 | 7 | 1:00 | 2026-07-05 | 21.5932 | 2 | 7 | 1:00 | 2027-07-05 | 26.6711 | 4 | 7 | 1:00 | 2028-07-05 | 33.2279 | 5 | 7 | 1:00 | 2029-07-05 | 36.1859 | 6 | 7 | 1:00 | 2030-07-05 | 39.1439 | 7 | 7 | 1:00 | 2031-07-05 | 41.1159 | 2 | 7 | 1:00 | 2032-07-05 | 43.0878 | 3 | 7 | 1:00 | 2033-07-05 | 45.0598
7 | 7 | 2:00 | 2025-07-05 | 16.9712 | 1 | 7 | 2:00 | 2026-07-05 | 20.8804 | 2 | 7 | 2:00 | 2027-07-05 | 25.7906 | 4 | 7 | 2:00 | 2028-07-05 | 32.131 | 5 | 7 | 2:00 | 2029-07-05 | 34.9913 | 6 | 7 | 2:00 | 2030-07-05 | 37.8516 | 7 | 7 | 2:00 | 2031-07-05 | 39.7585 | 2 | 7 | 2:00 | 2032-07-05 | 41.6654 | 3 | 7 | 2:00 | 2033-07-05 | 43.5722
7 | 7 | 3:00 | 2025-07-05 | 17.0865 | 1 | 7 | 3:00 | 2026-07-05 | 21.0221 | 2 | 7 | 3:00 | 2027-07-05 | 25.9657 | 4 | 7 | 3:00 | 2028-07-05 | 32.3491 | 5 | 7 | 3:00 | 2029-07-05 | 35.2289 | 6 | 7 | 3:00 | 2030-07-05 | 38.1086 | 7 | 7 | 3:00 | 2031-07-05 | 40.0284 | 2 | 7 | 3:00 | 2032-07-05 | 41.9483 | 3 | 7 | 3:00 | 2033-07-05 | 43.8681
7 | 7 | 4:00 | 2025-07-05 | 17.1137 | 1 | 7 | 4:00 | 2026-07-05 | 21.0556 | 2 | 7 | 4:00 | 2027-07-05 | 26.0071 | 4 | 7 | 4:00 | 2028-07-05 | 32.4007 | 5 | 7 | 4:00 | 2029-07-05 | 35.285 | 6 | 7 | 4:00 | 2030-07-05 | 38.1694 | 7 | 7 | 4:00 | 2031-07-05 | 40.0923 | 2 | 7 | 4:00 | 2032-07-05 | 42.0151 | 3 | 7 | 4:00 | 2033-07-05 | 43.938
7 | 7 | 5:00 | 2025-07-05 | 16.9085 | 1 | 7 | 5:00 | 2026-07-05 | 20.8031 | 2 | 7 | 5:00 | 2027-07-05 | 25.6952 | 4 | 7 | 5:00 | 2028-07-05 | 32.0121 | 5 | 7 | 5:00 | 2029-07-05 | 34.8619 | 6 | 7 | 5:00 | 2030-07-05 | 37.7116 | 7 | 7 | 5:00 | 2031-07-05 | 39.6115 | 2 | 7 | 5:00 | 2032-07-05 | 41.5113 | 3 | 7 | 5:00 | 2033-07-05 | 43.4111
7 | 7 | 6:00 | 2025-07-05 | 17.122 | 1 | 7 | 6:00 | 2026-07-05 | 21.0658 | 2 | 7 | 6:00 | 2027-07-05 | 26.0196 | 4 | 7 | 6:00 | 2028-07-05 | 32.4163 | 5 | 7 | 6:00 | 2029-07-05 | 35.302 | 6 | 7 | 6:00 | 2030-07-05 | 38.1877 | 7 | 7 | 6:00 | 2031-07-05 | 40.1116 | 2 | 7 | 6:00 | 2032-07-05 | 42.0354 | 3 | 7 | 6:00 | 2033-07-05 | 43.9592
7 | 7 | 7:00 | 2025-07-05 | 17.4959 | 1 | 7 | 7:00 | 2026-07-05 | 21.5258 | 2 | 7 | 7:00 | 2027-07-05 | 26.5878 | 4 | 7 | 7:00 | 2028-07-05 | 33.1242 | 5 | 7 | 7:00 | 2029-07-05 | 36.073 | 6 | 7 | 7:00 | 2030-07-05 | 39.0217 | 7 | 7 | 7:00 | 2031-07-05 | 40.9876 | 2 | 7 | 7:00 | 2032-07-05 | 42.9534 | 3 | 7 | 7:00 | 2033-07-05 | 44.9192
7 | 7 | 8:00 | 2025-07-05 | 17.951 | 1 | 7 | 8:00 | 2026-07-05 | 22.0858 | 2 | 7 | 8:00 | 2027-07-05 | 27.2795 | 4 | 7 | 8:00 | 2028-07-05 | 33.986 | 5 | 7 | 8:00 | 2029-07-05 | 37.0114 | 6 | 7 | 8:00 | 2030-07-05 | 40.0369 | 7 | 7 | 8:00 | 2031-07-05 | 42.0538 | 2 | 7 | 8:00 | 2032-07-05 | 44.0708 | 3 | 7 | 8:00 | 2033-07-05 | 46.0878
7 | 7 | 9:00 | 2025-07-05 | 17.9565 | 1 | 7 | 9:00 | 2026-07-05 | 22.0925 | 2 | 7 | 9:00 | 2027-07-05 | 27.2878 | 4 | 7 | 9:00 | 2028-07-05 | 33.9963 | 5 | 7 | 9:00 | 2029-07-05 | 37.0227 | 6 | 7 | 9:00 | 2030-07-05 | 40.049 | 7 | 7 | 9:00 | 2031-07-05 | 42.0666 | 2 | 7 | 9:00 | 2032-07-05 | 44.0842 | 3 | 7 | 9:00 | 2033-07-05 | 46.1018
7 | 7 | 10:00 | 2025-07-05 | 18.214 | 1 | 7 | 10:00 | 2026-07-05 | 22.4094 | 2 | 7 | 10:00 | 2027-07-05 | 27.6792 | 4 | 7 | 10:00 | 2028-07-05 | 34.4838 | 5 | 7 | 10:00 | 2029-07-05 | 37.5536 | 6 | 7 | 10:00 | 2030-07-05 | 40.6234 | 7 | 7 | 10:00 | 2031-07-05 | 42.6699 | 2 | 7 | 10:00 | 2032-07-05 | 44.7164 | 3 | 7 | 10:00 | 2033-07-05 | 46.763
7 | 7 | 11:00 | 2025-07-05 | 18.0676 | 1 | 7 | 11:00 | 2026-07-05 | 22.2293 | 2 | 7 | 11:00 | 2027-07-05 | 27.4567 | 4 | 7 | 11:00 | 2028-07-05 | 34.2067 | 5 | 7 | 11:00 | 2029-07-05 | 37.2518 | 6 | 7 | 11:00 | 2030-07-05 | 40.2969 | 7 | 7 | 11:00 | 2031-07-05 | 42.327 | 2 | 7 | 11:00 | 2032-07-05 | 44.3571 | 3 | 7 | 11:00 | 2033-07-05 | 46.3872
7 | 7 | 12:00 | 2025-07-05 | 18.2523 | 1 | 7 | 12:00 | 2026-07-05 | 22.4564 | 2 | 7 | 12:00 | 2027-07-05 | 27.7373 | 4 | 7 | 12:00 | 2028-07-05 | 34.5563 | 5 | 7 | 12:00 | 2029-07-05 | 37.6325 | 6 | 7 | 12:00 | 2030-07-05 | 40.7087 | 7 | 7 | 12:00 | 2031-07-05 | 42.7595 | 2 | 7 | 12:00 | 2032-07-05 | 44.8103 | 3 | 7 | 12:00 | 2033-07-05 | 46.8612
7 | 7 | 13:00 | 2025-07-05 | 18.6523 | 1 | 7 | 13:00 | 2026-07-05 | 22.9486 | 2 | 7 | 13:00 | 2027-07-05 | 28.3452 | 4 | 7 | 13:00 | 2028-07-05 | 35.3137 | 5 | 7 | 13:00 | 2029-07-05 | 38.4573 | 6 | 7 | 13:00 | 2030-07-05 | 41.6009 | 7 | 7 | 13:00 | 2031-07-05 | 43.6967 | 2 | 7 | 13:00 | 2032-07-05 | 45.7925 | 3 | 7 | 13:00 | 2033-07-05 | 47.8882
7 | 7 | 14:00 | 2025-07-05 | 18.9198 | 1 | 7 | 14:00 | 2026-07-05 | 23.2778 | 2 | 7 | 14:00 | 2027-07-05 | 28.7518 | 4 | 7 | 14:00 | 2028-07-05 | 35.8201 | 5 | 7 | 14:00 | 2029-07-05 | 39.0089 | 6 | 7 | 14:00 | 2030-07-05 | 42.1976 | 7 | 7 | 14:00 | 2031-07-05 | 44.3234 | 2 | 7 | 14:00 | 2032-07-05 | 46.4492 | 3 | 7 | 14:00 | 2033-07-05 | 48.5751
7 | 7 | 15:00 | 2025-07-05 | 18.5237 | 1 | 7 | 15:00 | 2026-07-05 | 22.7904 | 2 | 7 | 15:00 | 2027-07-05 | 28.1497 | 4 | 7 | 15:00 | 2028-07-05 | 35.0701 | 5 | 7 | 15:00 | 2029-07-05 | 38.1921 | 6 | 7 | 15:00 | 2030-07-05 | 41.314 | 7 | 7 | 15:00 | 2031-07-05 | 43.3954 | 2 | 7 | 15:00 | 2032-07-05 | 45.4767 | 3 | 7 | 15:00 | 2033-07-05 | 47.558
7 | 7 | 16:00 | 2025-07-05 | 18.2986 | 1 | 7 | 16:00 | 2026-07-05 | 22.5135 | 2 | 7 | 16:00 | 2027-07-05 | 27.8077 | 4 | 7 | 16:00 | 2028-07-05 | 34.644 | 5 | 7 | 16:00 | 2029-07-05 | 37.728 | 6 | 7 | 16:00 | 2030-07-05 | 40.8121 | 7 | 7 | 16:00 | 2031-07-05 | 42.8681 | 2 | 7 | 16:00 | 2032-07-05 | 44.9241 | 3 | 7 | 16:00 | 2033-07-05 | 46.9801
7 | 7 | 17:00 | 2025-07-05 | 18.2684 | 1 | 7 | 17:00 | 2026-07-05 | 22.4763 | 2 | 7 | 17:00 | 2027-07-05 | 27.7619 | 4 | 7 | 17:00 | 2028-07-05 | 34.5869 | 5 | 7 | 17:00 | 2029-07-05 | 37.6658 | 6 | 7 | 17:00 | 2030-07-05 | 40.7448 | 7 | 7 | 17:00 | 2031-07-05 | 42.7974 | 2 | 7 | 17:00 | 2032-07-05 | 44.8501 | 3 | 7 | 17:00 | 2033-07-05 | 46.9027
7 | 7 | 18:00 | 2025-07-05 | 18.3131 | 1 | 7 | 18:00 | 2026-07-05 | 22.5313 | 2 | 7 | 18:00 | 2027-07-05 | 27.8297 | 4 | 7 | 18:00 | 2028-07-05 | 34.6714 | 5 | 7 | 18:00 | 2029-07-05 | 37.7579 | 6 | 7 | 18:00 | 2030-07-05 | 40.8443 | 7 | 7 | 18:00 | 2031-07-05 | 42.902 | 2 | 7 | 18:00 | 2032-07-05 | 44.9596 | 3 | 7 | 18:00 | 2033-07-05 | 47.0173
7 | 7 | 19:00 | 2025-07-05 | 18.4875 | 1 | 7 | 19:00 | 2026-07-05 | 22.7458 | 2 | 7 | 19:00 | 2027-07-05 | 28.0947 | 4 | 7 | 19:00 | 2028-07-05 | 35.0016 | 5 | 7 | 19:00 | 2029-07-05 | 38.1174 | 6 | 7 | 19:00 | 2030-07-05 | 41.2333 | 7 | 7 | 19:00 | 2031-07-05 | 43.3105 | 2 | 7 | 19:00 | 2032-07-05 | 45.3878 | 3 | 7 | 19:00 | 2033-07-05 | 47.465
7 | 7 | 20:00 | 2025-07-05 | 18.2564 | 1 | 7 | 20:00 | 2026-07-05 | 22.4615 | 2 | 7 | 20:00 | 2027-07-05 | 27.7436 | 4 | 7 | 20:00 | 2028-07-05 | 34.5641 | 5 | 7 | 20:00 | 2029-07-05 | 37.641 | 6 | 7 | 20:00 | 2030-07-05 | 40.7179 | 7 | 7 | 20:00 | 2031-07-05 | 42.7692 | 2 | 7 | 20:00 | 2032-07-05 | 44.8205 | 3 | 7 | 20:00 | 2033-07-05 | 46.8718
7 | 7 | 21:00 | 2025-07-05 | 18.3252 | 1 | 7 | 21:00 | 2026-07-05 | 22.5461 | 2 | 7 | 21:00 | 2027-07-05 | 27.8481 | 4 | 7 | 21:00 | 2028-07-05 | 34.6943 | 5 | 7 | 21:00 | 2029-07-05 | 37.7828 | 6 | 7 | 21:00 | 2030-07-05 | 40.8713 | 7 | 7 | 21:00 | 2031-07-05 | 42.9303 | 2 | 7 | 21:00 | 2032-07-05 | 44.9893 | 3 | 7 | 21:00 | 2033-07-05 | 47.0483
7 | 7 | 22:00 | 2025-07-05 | 18.0435 | 1 | 7 | 22:00 | 2026-07-05 | 22.1996 | 2 | 7 | 22:00 | 2027-07-05 | 27.42 | 4 | 7 | 22:00 | 2028-07-05 | 34.161 | 5 | 7 | 22:00 | 2029-07-05 | 37.202 | 6 | 7 | 22:00 | 2030-07-05 | 40.243 | 7 | 7 | 22:00 | 2031-07-05 | 42.2704 | 2 | 7 | 22:00 | 2032-07-05 | 44.2977 | 3 | 7 | 22:00 | 2033-07-05 | 46.3251
7 | 7 | 23:00 | 2025-07-05 | 17.9333 | 1 | 7 | 23:00 | 2026-07-05 | 22.0639 | 2 | 7 | 23:00 | 2027-07-05 | 27.2525 | 4 | 7 | 23:00 | 2028-07-05 | 33.9523 | 5 | 7 | 23:00 | 2029-07-05 | 36.9747 | 6 | 7 | 23:00 | 2030-07-05 | 39.9972 | 7 | 7 | 23:00 | 2031-07-05 | 42.0122 | 2 | 7 | 23:00 | 2032-07-05 | 44.0271 | 3 | 7 | 23:00 | 2033-07-05 | 46.0421
7 | 7 | 24:00 | 2025-07-05 | 17.7129 | 1 | 7 | 24:00 | 2026-07-05 | 21.7928 | 2 | 7 | 24:00 | 2027-07-05 | 26.9176 | 4 | 7 | 24:00 | 2028-07-05 | 33.535 | 5 | 7 | 24:00 | 2029-07-05 | 36.5203 | 6 | 7 | 24:00 | 2030-07-05 | 39.5057 | 7 | 7 | 24:00 | 2031-07-05 | 41.4959 | 2 | 7 | 24:00 | 2032-07-05 | 43.4861 | 3 | 7 | 24:00 | 2033-07-05 | 45.4763
1 | 7 | 1:00 | 2025-07-06 | 17.8725 | 2 | 7 | 1:00 | 2026-07-06 | 21.9893 | 3 | 7 | 1:00 | 2027-07-06 | 27.1602 | 5 | 7 | 1:00 | 2028-07-06 | 33.8373 | 6 | 7 | 1:00 | 2029-07-06 | 36.8496 | 7 | 7 | 1:00 | 2030-07-06 | 39.8618 | 1 | 7 | 1:00 | 2031-07-06 | 41.8699 | 3 | 7 | 1:00 | 2032-07-06 | 43.8781 | 4 | 7 | 1:00 | 2033-07-06 | 45.8862
1 | 7 | 2:00 | 2025-07-06 | 17.3762 | 2 | 7 | 2:00 | 2026-07-06 | 21.3786 | 3 | 7 | 2:00 | 2027-07-06 | 26.406 | 5 | 7 | 2:00 | 2028-07-06 | 32.8977 | 6 | 7 | 2:00 | 2029-07-06 | 35.8262 | 7 | 7 | 2:00 | 2030-07-06 | 38.7548 | 1 | 7 | 2:00 | 2031-07-06 | 40.7072 | 3 | 7 | 2:00 | 2032-07-06 | 42.6596 | 4 | 7 | 2:00 | 2033-07-06 | 44.612
1 | 7 | 3:00 | 2025-07-06 | 17.1013 | 2 | 7 | 3:00 | 2026-07-06 | 21.0404 | 3 | 7 | 3:00 | 2027-07-06 | 25.9883 | 5 | 7 | 3:00 | 2028-07-06 | 32.3773 | 6 | 7 | 3:00 | 2029-07-06 | 35.2595 | 7 | 7 | 3:00 | 2030-07-06 | 38.1418 | 1 | 7 | 3:00 | 2031-07-06 | 40.0633 | 3 | 7 | 3:00 | 2032-07-06 | 41.9848 | 4 | 7 | 3:00 | 2033-07-06 | 43.9063
1 | 7 | 4:00 | 2025-07-06 | 16.9906 | 2 | 7 | 4:00 | 2026-07-06 | 20.9042 | 3 | 7 | 4:00 | 2027-07-06 | 25.82 | 5 | 7 | 4:00 | 2028-07-06 | 32.1677 | 6 | 7 | 4:00 | 2029-07-06 | 35.0313 | 7 | 7 | 4:00 | 2030-07-06 | 37.8949 | 1 | 7 | 4:00 | 2031-07-06 | 39.8039 | 3 | 7 | 4:00 | 2032-07-06 | 41.713 | 4 | 7 | 4:00 | 2033-07-06 | 43.622
1 | 7 | 5:00 | 2025-07-06 | 16.9211 | 2 | 7 | 5:00 | 2026-07-06 | 20.8186 | 3 | 7 | 5:00 | 2027-07-06 | 25.7143 | 5 | 7 | 5:00 | 2028-07-06 | 32.0359 | 6 | 7 | 5:00 | 2029-07-06 | 34.8878 | 7 | 7 | 5:00 | 2030-07-06 | 37.7397 | 1 | 7 | 5:00 | 2031-07-06 | 39.6409 | 3 | 7 | 5:00 | 2032-07-06 | 41.5421 | 4 | 7 | 5:00 | 2033-07-06 | 43.4434
1 | 7 | 6:00 | 2025-07-06 | 16.9749 | 2 | 7 | 6:00 | 2026-07-06 | 20.8849 | 3 | 7 | 6:00 | 2027-07-06 | 25.7962 | 5 | 7 | 6:00 | 2028-07-06 | 32.138 | 6 | 7 | 6:00 | 2029-07-06 | 34.9989 | 7 | 7 | 6:00 | 2030-07-06 | 37.8599 | 1 | 7 | 6:00 | 2031-07-06 | 39.7672 | 3 | 7 | 6:00 | 2032-07-06 | 41.6745 | 4 | 7 | 6:00 | 2033-07-06 | 43.5818
1 | 7 | 7:00 | 2025-07-06 | 17.0895 | 2 | 7 | 7:00 | 2026-07-06 | 21.0258 | 3 | 7 | 7:00 | 2027-07-06 | 25.9702 | 5 | 7 | 7:00 | 2028-07-06 | 32.3548 | 6 | 7 | 7:00 | 2029-07-06 | 35.235 | 7 | 7 | 7:00 | 2030-07-06 | 38.1152 | 1 | 7 | 7:00 | 2031-07-06 | 40.0354 | 3 | 7 | 7:00 | 2032-07-06 | 41.9556 | 4 | 7 | 7:00 | 2033-07-06 | 43.8757
1 | 7 | 8:00 | 2025-07-06 | 17.5185 | 2 | 7 | 8:00 | 2026-07-06 | 21.5537 | 3 | 7 | 8:00 | 2027-07-06 | 26.6223 | 5 | 7 | 8:00 | 2028-07-06 | 33.1671 | 6 | 7 | 8:00 | 2029-07-06 | 36.1197 | 7 | 7 | 8:00 | 2030-07-06 | 39.0723 | 1 | 7 | 8:00 | 2031-07-06 | 41.0406 | 3 | 7 | 8:00 | 2032-07-06 | 43.009 | 4 | 7 | 8:00 | 2033-07-06 | 44.9774
1 | 7 | 9:00 | 2025-07-06 | 17.5847 | 2 | 7 | 9:00 | 2026-07-06 | 21.6351 | 3 | 7 | 9:00 | 2027-07-06 | 26.7228 | 5 | 7 | 9:00 | 2028-07-06 | 33.2924 | 6 | 7 | 9:00 | 2029-07-06 | 36.2561 | 7 | 7 | 9:00 | 2030-07-06 | 39.2198 | 1 | 7 | 9:00 | 2031-07-06 | 41.1956 | 3 | 7 | 9:00 | 2032-07-06 | 43.1715 | 4 | 7 | 9:00 | 2033-07-06 | 45.1473
1 | 7 | 10:00 | 2025-07-06 | 17.8412 | 2 | 7 | 10:00 | 2026-07-06 | 21.9506 | 3 | 7 | 10:00 | 2027-07-06 | 27.1126 | 5 | 7 | 10:00 | 2028-07-06 | 33.7779 | 6 | 7 | 10:00 | 2029-07-06 | 36.7849 | 7 | 7 | 10:00 | 2030-07-06 | 39.7918 | 1 | 7 | 10:00 | 2031-07-06 | 41.7964 | 3 | 7 | 10:00 | 2032-07-06 | 43.8011 | 4 | 7 | 10:00 | 2033-07-06 | 45.8057
1 | 7 | 11:00 | 2025-07-06 | 18.3973 | 2 | 7 | 11:00 | 2026-07-06 | 22.6349 | 3 | 7 | 11:00 | 2027-07-06 | 27.9577 | 5 | 7 | 11:00 | 2028-07-06 | 34.8309 | 6 | 7 | 11:00 | 2029-07-06 | 37.9316 | 7 | 7 | 11:00 | 2030-07-06 | 41.0322 | 1 | 7 | 11:00 | 2031-07-06 | 43.0994 | 3 | 7 | 11:00 | 2032-07-06 | 45.1665 | 4 | 7 | 11:00 | 2033-07-06 | 47.2336
1 | 7 | 12:00 | 2025-07-06 | 17.8646 | 2 | 7 | 12:00 | 2026-07-06 | 21.9794 | 3 | 7 | 12:00 | 2027-07-06 | 27.1481 | 5 | 7 | 12:00 | 2028-07-06 | 33.8222 | 6 | 7 | 12:00 | 2029-07-06 | 36.8331 | 7 | 7 | 12:00 | 2030-07-06 | 39.844 | 1 | 7 | 12:00 | 2031-07-06 | 41.8512 | 3 | 7 | 12:00 | 2032-07-06 | 43.8585 | 4 | 7 | 12:00 | 2033-07-06 | 45.8657
1 | 7 | 13:00 | 2025-07-06 | 18.2757 | 2 | 7 | 13:00 | 2026-07-06 | 22.4853 | 3 | 7 | 13:00 | 2027-07-06 | 27.7729 | 5 | 7 | 13:00 | 2028-07-06 | 34.6006 | 6 | 7 | 13:00 | 2029-07-06 | 37.6808 | 7 | 7 | 13:00 | 2030-07-06 | 40.761 | 1 | 7 | 13:00 | 2031-07-06 | 42.8144 | 3 | 7 | 13:00 | 2032-07-06 | 44.8679 | 4 | 7 | 13:00 | 2033-07-06 | 46.9213
1 | 7 | 14:00 | 2025-07-06 | 18.022 | 2 | 7 | 14:00 | 2026-07-06 | 22.1732 | 3 | 7 | 14:00 | 2027-07-06 | 27.3874 | 5 | 7 | 14:00 | 2028-07-06 | 34.1204 | 6 | 7 | 14:00 | 2029-07-06 | 37.1578 | 7 | 7 | 14:00 | 2030-07-06 | 40.1952 | 1 | 7 | 14:00 | 2031-07-06 | 42.2202 | 3 | 7 | 14:00 | 2032-07-06 | 44.2451 | 4 | 7 | 14:00 | 2033-07-06 | 46.2701
1 | 7 | 15:00 | 2025-07-06 | 18.0697 | 2 | 7 | 15:00 | 2026-07-06 | 22.2319 | 3 | 7 | 15:00 | 2027-07-06 | 27.4599 | 5 | 7 | 15:00 | 2028-07-06 | 34.2107 | 6 | 7 | 15:00 | 2029-07-06 | 37.2561 | 7 | 7 | 15:00 | 2030-07-06 | 40.3016 | 1 | 7 | 15:00 | 2031-07-06 | 42.3319 | 3 | 7 | 15:00 | 2032-07-06 | 44.3622 | 4 | 7 | 15:00 | 2033-07-06 | 46.3925
1 | 7 | 16:00 | 2025-07-06 | 18.2818 | 2 | 7 | 16:00 | 2026-07-06 | 22.4928 | 3 | 7 | 16:00 | 2027-07-06 | 27.7822 | 5 | 7 | 16:00 | 2028-07-06 | 34.6122 | 6 | 7 | 16:00 | 2029-07-06 | 37.6934 | 7 | 7 | 16:00 | 2030-07-06 | 40.7746 | 1 | 7 | 16:00 | 2031-07-06 | 42.8287 | 3 | 7 | 16:00 | 2032-07-06 | 44.8828 | 4 | 7 | 16:00 | 2033-07-06 | 46.937
1 | 7 | 17:00 | 2025-07-06 | 18.0902 | 2 | 7 | 17:00 | 2026-07-06 | 22.257 | 3 | 7 | 17:00 | 2027-07-06 | 27.491 | 5 | 7 | 17:00 | 2028-07-06 | 34.2494 | 6 | 7 | 17:00 | 2029-07-06 | 37.2983 | 7 | 7 | 17:00 | 2030-07-06 | 40.3473 | 1 | 7 | 17:00 | 2031-07-06 | 42.3799 | 3 | 7 | 17:00 | 2032-07-06 | 44.4125 | 4 | 7 | 17:00 | 2033-07-06 | 46.4451
1 | 7 | 18:00 | 2025-07-06 | 18.2952 | 2 | 7 | 18:00 | 2026-07-06 | 22.5093 | 3 | 7 | 18:00 | 2027-07-06 | 27.8025 | 5 | 7 | 18:00 | 2028-07-06 | 34.6375 | 6 | 7 | 18:00 | 2029-07-06 | 37.721 | 7 | 7 | 18:00 | 2030-07-06 | 40.8045 | 1 | 7 | 18:00 | 2031-07-06 | 42.8601 | 3 | 7 | 18:00 | 2032-07-06 | 44.9157 | 4 | 7 | 18:00 | 2033-07-06 | 46.9714
1 | 7 | 19:00 | 2025-07-06 | 18.4744 | 2 | 7 | 19:00 | 2026-07-06 | 22.7298 | 3 | 7 | 19:00 | 2027-07-06 | 28.0749 | 5 | 7 | 19:00 | 2028-07-06 | 34.9768 | 6 | 7 | 19:00 | 2029-07-06 | 38.0905 | 7 | 7 | 19:00 | 2030-07-06 | 41.2042 | 1 | 7 | 19:00 | 2031-07-06 | 43.2799 | 3 | 7 | 19:00 | 2032-07-06 | 45.3557 | 4 | 7 | 19:00 | 2033-07-06 | 47.4315
1 | 7 | 20:00 | 2025-07-06 | 18.2649 | 2 | 7 | 20:00 | 2026-07-06 | 22.472 | 3 | 7 | 20:00 | 2027-07-06 | 27.7565 | 5 | 7 | 20:00 | 2028-07-06 | 34.5802 | 6 | 7 | 20:00 | 2029-07-06 | 37.6586 | 7 | 7 | 20:00 | 2030-07-06 | 40.737 | 1 | 7 | 20:00 | 2031-07-06 | 42.7892 | 3 | 7 | 20:00 | 2032-07-06 | 44.8414 | 4 | 7 | 20:00 | 2033-07-06 | 46.8937
1 | 7 | 21:00 | 2025-07-06 | 18.3061 | 2 | 7 | 21:00 | 2026-07-06 | 22.5227 | 3 | 7 | 21:00 | 2027-07-06 | 27.8191 | 5 | 7 | 21:00 | 2028-07-06 | 34.6582 | 6 | 7 | 21:00 | 2029-07-06 | 37.7435 | 7 | 7 | 21:00 | 2030-07-06 | 40.8288 | 1 | 7 | 21:00 | 2031-07-06 | 42.8857 | 3 | 7 | 21:00 | 2032-07-06 | 44.9425 | 4 | 7 | 21:00 | 2033-07-06 | 46.9994
1 | 7 | 22:00 | 2025-07-06 | 18.1788 | 2 | 7 | 22:00 | 2026-07-06 | 22.3661 | 3 | 7 | 22:00 | 2027-07-06 | 27.6257 | 5 | 7 | 22:00 | 2028-07-06 | 34.4172 | 6 | 7 | 22:00 | 2029-07-06 | 37.4811 | 7 | 7 | 22:00 | 2030-07-06 | 40.5449 | 1 | 7 | 22:00 | 2031-07-06 | 42.5875 | 3 | 7 | 22:00 | 2032-07-06 | 44.6301 | 4 | 7 | 22:00 | 2033-07-06 | 46.6726
1 | 7 | 23:00 | 2025-07-06 | 17.9245 | 2 | 7 | 23:00 | 2026-07-06 | 22.0532 | 3 | 7 | 23:00 | 2027-07-06 | 27.2392 | 5 | 7 | 23:00 | 2028-07-06 | 33.9357 | 6 | 7 | 23:00 | 2029-07-06 | 36.9567 | 7 | 7 | 23:00 | 2030-07-06 | 39.9776 | 1 | 7 | 23:00 | 2031-07-06 | 41.9916 | 3 | 7 | 23:00 | 2032-07-06 | 44.0056 | 4 | 7 | 23:00 | 2033-07-06 | 46.0196
1 | 7 | 24:00 | 2025-07-06 | 17.6067 | 2 | 7 | 24:00 | 2026-07-06 | 21.6622 | 3 | 7 | 24:00 | 2027-07-06 | 26.7563 | 5 | 7 | 24:00 | 2028-07-06 | 33.3341 | 6 | 7 | 24:00 | 2029-07-06 | 36.3015 | 7 | 7 | 24:00 | 2030-07-06 | 39.269 | 1 | 7 | 24:00 | 2031-07-06 | 41.2472 | 3 | 7 | 24:00 | 2032-07-06 | 43.2255 | 4 | 7 | 24:00 | 2033-07-06 | 45.2038
2 | 7 | 1:00 | 2025-07-07 | 17.5023 | 3 | 7 | 1:00 | 2026-07-07 | 21.5337 | 4 | 7 | 1:00 | 2027-07-07 | 26.5976 | 6 | 7 | 1:00 | 2028-07-07 | 33.1364 | 7 | 7 | 1:00 | 2029-07-07 | 36.0862 | 1 | 7 | 1:00 | 2030-07-07 | 39.0361 | 2 | 7 | 1:00 | 2031-07-07 | 41.0026 | 4 | 7 | 1:00 | 2032-07-07 | 42.9692 | 5 | 7 | 1:00 | 2033-07-07 | 44.9357
2 | 7 | 2:00 | 2025-07-07 | 17.1304 | 3 | 7 | 2:00 | 2026-07-07 | 21.0762 | 4 | 7 | 2:00 | 2027-07-07 | 26.0325 | 6 | 7 | 2:00 | 2028-07-07 | 32.4323 | 7 | 7 | 2:00 | 2029-07-07 | 35.3195 | 1 | 7 | 2:00 | 2030-07-07 | 38.2066 | 2 | 7 | 2:00 | 2031-07-07 | 40.1314 | 4 | 7 | 2:00 | 2032-07-07 | 42.0562 | 5 | 7 | 2:00 | 2033-07-07 | 43.9809
2 | 7 | 3:00 | 2025-07-07 | 17.0431 | 3 | 7 | 3:00 | 2026-07-07 | 20.9688 | 4 | 7 | 3:00 | 2027-07-07 | 25.8998 | 6 | 7 | 3:00 | 2028-07-07 | 32.267 | 7 | 7 | 3:00 | 2029-07-07 | 35.1395 | 1 | 7 | 3:00 | 2030-07-07 | 38.0119 | 2 | 7 | 3:00 | 2031-07-07 | 39.9269 | 4 | 7 | 3:00 | 2032-07-07 | 41.8418 | 5 | 7 | 3:00 | 2033-07-07 | 43.7568
2 | 7 | 4:00 | 2025-07-07 | 17.0289 | 3 | 7 | 4:00 | 2026-07-07 | 20.9513 | 4 | 7 | 4:00 | 2027-07-07 | 25.8782 | 6 | 7 | 4:00 | 2028-07-07 | 32.2402 | 7 | 7 | 4:00 | 2029-07-07 | 35.1102 | 1 | 7 | 4:00 | 2030-07-07 | 37.9803 | 2 | 7 | 4:00 | 2031-07-07 | 39.8936 | 4 | 7 | 4:00 | 2032-07-07 | 41.807 | 5 | 7 | 4:00 | 2033-07-07 | 43.7204
2 | 7 | 5:00 | 2025-07-07 | 16.9642 | 3 | 7 | 5:00 | 2026-07-07 | 20.8717 | 4 | 7 | 5:00 | 2027-07-07 | 25.7799 | 6 | 7 | 5:00 | 2028-07-07 | 32.1177 | 7 | 7 | 5:00 | 2029-07-07 | 34.9768 | 1 | 7 | 5:00 | 2030-07-07 | 37.8359 | 2 | 7 | 5:00 | 2031-07-07 | 39.742 | 4 | 7 | 5:00 | 2032-07-07 | 41.6481 | 5 | 7 | 5:00 | 2033-07-07 | 43.5542
2 | 7 | 6:00 | 2025-07-07 | 17.0396 | 3 | 7 | 6:00 | 2026-07-07 | 20.9645 | 4 | 7 | 6:00 | 2027-07-07 | 25.8945 | 6 | 7 | 6:00 | 2028-07-07 | 32.2604 | 7 | 7 | 6:00 | 2029-07-07 | 35.1322 | 1 | 7 | 6:00 | 2030-07-07 | 38.0041 | 2 | 7 | 6:00 | 2031-07-07 | 39.9186 | 4 | 7 | 6:00 | 2032-07-07 | 41.8332 | 5 | 7 | 6:00 | 2033-07-07 | 43.7478
2 | 7 | 7:00 | 2025-07-07 | 17.611 | 3 | 7 | 7:00 | 2026-07-07 | 21.6675 | 4 | 7 | 7:00 | 2027-07-07 | 26.7628 | 6 | 7 | 7:00 | 2028-07-07 | 33.3422 | 7 | 7 | 7:00 | 2029-07-07 | 36.3104 | 1 | 7 | 7:00 | 2030-07-07 | 39.2785 | 2 | 7 | 7:00 | 2031-07-07 | 41.2573 | 4 | 7 | 7:00 | 2032-07-07 | 43.2361 | 5 | 7 | 7:00 | 2033-07-07 | 45.2148
2 | 7 | 8:00 | 2025-07-07 | 17.7284 | 3 | 7 | 8:00 | 2026-07-07 | 21.8119 | 4 | 7 | 8:00 | 2027-07-07 | 26.9411 | 6 | 7 | 8:00 | 2028-07-07 | 33.5644 | 7 | 7 | 8:00 | 2029-07-07 | 36.5523 | 1 | 7 | 8:00 | 2030-07-07 | 39.5402 | 2 | 7 | 8:00 | 2031-07-07 | 41.5322 | 4 | 7 | 8:00 | 2032-07-07 | 43.5241 | 5 | 7 | 8:00 | 2033-07-07 | 45.5161
2 | 7 | 9:00 | 2025-07-07 | 17.8959 | 3 | 7 | 9:00 | 2026-07-07 | 22.018 | 4 | 7 | 9:00 | 2027-07-07 | 27.1957 | 6 | 7 | 9:00 | 2028-07-07 | 33.8815 | 7 | 7 | 9:00 | 2029-07-07 | 36.8977 | 1 | 7 | 9:00 | 2030-07-07 | 39.9138 | 2 | 7 | 9:00 | 2031-07-07 | 41.9246 | 4 | 7 | 9:00 | 2032-07-07 | 43.9354 | 5 | 7 | 9:00 | 2033-07-07 | 45.9462
2 | 7 | 10:00 | 2025-07-07 | 18.2947 | 3 | 7 | 10:00 | 2026-07-07 | 22.5087 | 4 | 7 | 10:00 | 2027-07-07 | 27.8018 | 6 | 7 | 10:00 | 2028-07-07 | 34.6366 | 7 | 7 | 10:00 | 2029-07-07 | 37.72 | 1 | 7 | 10:00 | 2030-07-07 | 40.8034 | 2 | 7 | 10:00 | 2031-07-07 | 42.859 | 4 | 7 | 10:00 | 2032-07-07 | 44.9145 | 5 | 7 | 10:00 | 2033-07-07 | 46.9701
2 | 7 | 11:00 | 2025-07-07 | 18.2262 | 3 | 7 | 11:00 | 2026-07-07 | 22.4243 | 4 | 7 | 11:00 | 2027-07-07 | 27.6976 | 6 | 7 | 11:00 | 2028-07-07 | 34.5068 | 7 | 7 | 11:00 | 2029-07-07 | 37.5786 | 1 | 7 | 11:00 | 2030-07-07 | 40.6505 | 2 | 7 | 11:00 | 2031-07-07 | 42.6983 | 4 | 7 | 11:00 | 2032-07-07 | 44.7462 | 5 | 7 | 11:00 | 2033-07-07 | 46.7941
2 | 7 | 12:00 | 2025-07-07 | 18.4962 | 3 | 7 | 12:00 | 2026-07-07 | 22.7566 | 4 | 7 | 12:00 | 2027-07-07 | 28.108 | 6 | 7 | 12:00 | 2028-07-07 | 35.0181 | 7 | 7 | 12:00 | 2029-07-07 | 38.1354 | 1 | 7 | 12:00 | 2030-07-07 | 41.2527 | 2 | 7 | 12:00 | 2031-07-07 | 43.331 | 4 | 7 | 12:00 | 2032-07-07 | 45.4092 | 5 | 7 | 12:00 | 2033-07-07 | 47.4874
2 | 7 | 13:00 | 2025-07-07 | 18.0823 | 3 | 7 | 13:00 | 2026-07-07 | 22.2473 | 4 | 7 | 13:00 | 2027-07-07 | 27.479 | 6 | 7 | 13:00 | 2028-07-07 | 34.2345 | 7 | 7 | 13:00 | 2029-07-07 | 37.2821 | 1 | 7 | 13:00 | 2030-07-07 | 40.3296 | 2 | 7 | 13:00 | 2031-07-07 | 42.3614 | 4 | 7 | 13:00 | 2032-07-07 | 44.3931 | 5 | 7 | 13:00 | 2033-07-07 | 46.4248
2 | 7 | 14:00 | 2025-07-07 | 18.253 | 3 | 7 | 14:00 | 2026-07-07 | 22.4574 | 4 | 7 | 14:00 | 2027-07-07 | 27.7385 | 6 | 7 | 14:00 | 2028-07-07 | 34.5577 | 7 | 7 | 14:00 | 2029-07-07 | 37.6341 | 1 | 7 | 14:00 | 2030-07-07 | 40.7105 | 2 | 7 | 14:00 | 2031-07-07 | 42.7614 | 4 | 7 | 14:00 | 2032-07-07 | 44.8123 | 5 | 7 | 14:00 | 2033-07-07 | 46.8632
2 | 7 | 15:00 | 2025-07-07 | 18.3529 | 3 | 7 | 15:00 | 2026-07-07 | 22.5803 | 4 | 7 | 15:00 | 2027-07-07 | 27.8903 | 6 | 7 | 15:00 | 2028-07-07 | 34.7469 | 7 | 7 | 15:00 | 2029-07-07 | 37.84 | 1 | 7 | 15:00 | 2030-07-07 | 40.9332 | 2 | 7 | 15:00 | 2031-07-07 | 42.9954 | 4 | 7 | 15:00 | 2032-07-07 | 45.0575 | 5 | 7 | 15:00 | 2033-07-07 | 47.1196
2 | 7 | 16:00 | 2025-07-07 | 18.7184 | 3 | 7 | 16:00 | 2026-07-07 | 23.0299 | 4 | 7 | 16:00 | 2027-07-07 | 28.4456 | 6 | 7 | 16:00 | 2028-07-07 | 35.4387 | 7 | 7 | 16:00 | 2029-07-07 | 38.5935 | 1 | 7 | 16:00 | 2030-07-07 | 41.7483 | 2 | 7 | 16:00 | 2031-07-07 | 43.8515 | 4 | 7 | 16:00 | 2032-07-07 | 45.9547 | 5 | 7 | 16:00 | 2033-07-07 | 48.0579
2 | 7 | 17:00 | 2025-07-07 | 18.6361 | 3 | 7 | 17:00 | 2026-07-07 | 22.9287 | 4 | 7 | 17:00 | 2027-07-07 | 28.3206 | 6 | 7 | 17:00 | 2028-07-07 | 35.283 | 7 | 7 | 17:00 | 2029-07-07 | 38.4239 | 1 | 7 | 17:00 | 2030-07-07 | 41.5649 | 2 | 7 | 17:00 | 2031-07-07 | 43.6588 | 4 | 7 | 17:00 | 2032-07-07 | 45.7528 | 5 | 7 | 17:00 | 2033-07-07 | 47.8467
2 | 7 | 18:00 | 2025-07-07 | 19.0352 | 3 | 7 | 18:00 | 2026-07-07 | 23.4197 | 4 | 7 | 18:00 | 2027-07-07 | 28.927 | 6 | 7 | 18:00 | 2028-07-07 | 36.0385 | 7 | 7 | 18:00 | 2029-07-07 | 39.2466 | 1 | 7 | 18:00 | 2030-07-07 | 42.4548 | 2 | 7 | 18:00 | 2031-07-07 | 44.5936 | 4 | 7 | 18:00 | 2032-07-07 | 46.7324 | 5 | 7 | 18:00 | 2033-07-07 | 48.8712
2 | 7 | 19:00 | 2025-07-07 | 18.2252 | 3 | 7 | 19:00 | 2026-07-07 | 22.4232 | 4 | 7 | 19:00 | 2027-07-07 | 27.6962 | 6 | 7 | 19:00 | 2028-07-07 | 34.5051 | 7 | 7 | 19:00 | 2029-07-07 | 37.5767 | 1 | 7 | 19:00 | 2030-07-07 | 40.6484 | 2 | 7 | 19:00 | 2031-07-07 | 42.6962 | 4 | 7 | 19:00 | 2032-07-07 | 44.744 | 5 | 7 | 19:00 | 2033-07-07 | 46.7917
2 | 7 | 20:00 | 2025-07-07 | 18.5496 | 3 | 7 | 20:00 | 2026-07-07 | 22.8223 | 4 | 7 | 20:00 | 2027-07-07 | 28.1892 | 6 | 7 | 20:00 | 2028-07-07 | 35.1193 | 7 | 7 | 20:00 | 2029-07-07 | 38.2456 | 1 | 7 | 20:00 | 2030-07-07 | 41.372 | 2 | 7 | 20:00 | 2031-07-07 | 43.4562 | 4 | 7 | 20:00 | 2032-07-07 | 45.5404 | 5 | 7 | 20:00 | 2033-07-07 | 47.6247
2 | 7 | 21:00 | 2025-07-07 | 18.4622 | 3 | 7 | 21:00 | 2026-07-07 | 22.7147 | 4 | 7 | 21:00 | 2027-07-07 | 28.0563 | 6 | 7 | 21:00 | 2028-07-07 | 34.9537 | 7 | 7 | 21:00 | 2029-07-07 | 38.0653 | 1 | 7 | 21:00 | 2030-07-07 | 41.1769 | 2 | 7 | 21:00 | 2031-07-07 | 43.2513 | 4 | 7 | 21:00 | 2032-07-07 | 45.3257 | 5 | 7 | 21:00 | 2033-07-07 | 47.4001
2 | 7 | 22:00 | 2025-07-07 | 18.1704 | 3 | 7 | 22:00 | 2026-07-07 | 22.3557 | 4 | 7 | 22:00 | 2027-07-07 | 27.6128 | 6 | 7 | 22:00 | 2028-07-07 | 34.4012 | 7 | 7 | 22:00 | 2029-07-07 | 37.4636 | 1 | 7 | 22:00 | 2030-07-07 | 40.526 | 2 | 7 | 22:00 | 2031-07-07 | 42.5676 | 4 | 7 | 22:00 | 2032-07-07 | 44.6093 | 5 | 7 | 22:00 | 2033-07-07 | 46.6509
2 | 7 | 23:00 | 2025-07-07 | 17.8857 | 3 | 7 | 23:00 | 2026-07-07 | 22.0055 | 4 | 7 | 23:00 | 2027-07-07 | 27.1803 | 6 | 7 | 23:00 | 2028-07-07 | 33.8623 | 7 | 7 | 23:00 | 2029-07-07 | 36.8768 | 1 | 7 | 23:00 | 2030-07-07 | 39.8912 | 2 | 7 | 23:00 | 2031-07-07 | 41.9009 | 4 | 7 | 23:00 | 2032-07-07 | 43.9105 | 5 | 7 | 23:00 | 2033-07-07 | 45.9201
2 | 7 | 24:00 | 2025-07-07 | 18.1706 | 3 | 7 | 24:00 | 2026-07-07 | 22.3559 | 4 | 7 | 24:00 | 2027-07-07 | 27.6131 | 6 | 7 | 24:00 | 2028-07-07 | 34.4016 | 7 | 7 | 24:00 | 2029-07-07 | 37.464 | 1 | 7 | 24:00 | 2030-07-07 | 40.5265 | 2 | 7 | 24:00 | 2031-07-07 | 42.5681 | 4 | 7 | 24:00 | 2032-07-07 | 44.6097 | 5 | 7 | 24:00 | 2033-07-07 | 46.6514
3 | 7 | 1:00 | 2025-07-08 | 17.9757 | 4 | 7 | 1:00 | 2026-07-08 | 22.1162 | 5 | 7 | 1:00 | 2027-07-08 | 27.3171 | 7 | 7 | 1:00 | 2028-07-08 | 34.0327 | 1 | 7 | 1:00 | 2029-07-08 | 37.0624 | 2 | 7 | 1:00 | 2030-07-08 | 40.092 | 3 | 7 | 1:00 | 2031-07-08 | 42.1117 | 5 | 7 | 1:00 | 2032-07-08 | 44.1315 | 6 | 7 | 1:00 | 2033-07-08 | 46.1512
3 | 7 | 2:00 | 2025-07-08 | 17.5851 | 4 | 7 | 2:00 | 2026-07-08 | 21.6355 | 5 | 7 | 2:00 | 2027-07-08 | 26.7234 | 7 | 7 | 2:00 | 2028-07-08 | 33.2931 | 1 | 7 | 2:00 | 2029-07-08 | 36.2568 | 2 | 7 | 2:00 | 2030-07-08 | 39.2206 | 3 | 7 | 2:00 | 2031-07-08 | 41.1964 | 5 | 7 | 2:00 | 2032-07-08 | 43.1723 | 6 | 7 | 2:00 | 2033-07-08 | 45.1481
3 | 7 | 3:00 | 2025-07-08 | 17.2457 | 4 | 7 | 3:00 | 2026-07-08 | 21.2181 | 5 | 7 | 3:00 | 2027-07-08 | 26.2077 | 7 | 7 | 3:00 | 2028-07-08 | 32.6506 | 1 | 7 | 3:00 | 2029-07-08 | 35.5572 | 2 | 7 | 3:00 | 2030-07-08 | 38.4638 | 3 | 7 | 3:00 | 2031-07-08 | 40.4015 | 5 | 7 | 3:00 | 2032-07-08 | 42.3392 | 6 | 7 | 3:00 | 2033-07-08 | 44.2769
3 | 7 | 4:00 | 2025-07-08 | 17.3485 | 4 | 7 | 4:00 | 2026-07-08 | 21.3445 | 5 | 7 | 4:00 | 2027-07-08 | 26.3639 | 7 | 7 | 4:00 | 2028-07-08 | 32.8453 | 1 | 7 | 4:00 | 2029-07-08 | 35.7692 | 2 | 7 | 4:00 | 2030-07-08 | 38.6931 | 3 | 7 | 4:00 | 2031-07-08 | 40.6424 | 5 | 7 | 4:00 | 2032-07-08 | 42.5916 | 6 | 7 | 4:00 | 2033-07-08 | 44.5409
3 | 7 | 5:00 | 2025-07-08 | 17.6866 | 4 | 7 | 5:00 | 2026-07-08 | 21.7604 | 5 | 7 | 5:00 | 2027-07-08 | 26.8776 | 7 | 7 | 5:00 | 2028-07-08 | 33.4852 | 1 | 7 | 5:00 | 2029-07-08 | 36.4661 | 2 | 7 | 5:00 | 2030-07-08 | 39.447 | 3 | 7 | 5:00 | 2031-07-08 | 41.4342 | 5 | 7 | 5:00 | 2032-07-08 | 43.4215 | 6 | 7 | 5:00 | 2033-07-08 | 45.4087
3 | 7 | 6:00 | 2025-07-08 | 17.4333 | 4 | 7 | 6:00 | 2026-07-08 | 21.4488 | 5 | 7 | 6:00 | 2027-07-08 | 26.4927 | 7 | 7 | 6:00 | 2028-07-08 | 33.0057 | 1 | 7 | 6:00 | 2029-07-08 | 35.9439 | 2 | 7 | 6:00 | 2030-07-08 | 38.8821 | 3 | 7 | 6:00 | 2031-07-08 | 40.8409 | 5 | 7 | 6:00 | 2032-07-08 | 42.7997 | 6 | 7 | 6:00 | 2033-07-08 | 44.7585
3 | 7 | 7:00 | 2025-07-08 | 17.1328 | 4 | 7 | 7:00 | 2026-07-08 | 21.0791 | 5 | 7 | 7:00 | 2027-07-08 | 26.036 | 7 | 7 | 7:00 | 2028-07-08 | 32.4368 | 1 | 7 | 7:00 | 2029-07-08 | 35.3243 | 2 | 7 | 7:00 | 2030-07-08 | 38.2119 | 3 | 7 | 7:00 | 2031-07-08 | 40.1369 | 5 | 7 | 7:00 | 2032-07-08 | 42.0619 | 6 | 7 | 7:00 | 2033-07-08 | 43.987
3 | 7 | 8:00 | 2025-07-08 | 17.3595 | 4 | 7 | 8:00 | 2026-07-08 | 21.358 | 5 | 7 | 8:00 | 2027-07-08 | 26.3806 | 7 | 7 | 8:00 | 2028-07-08 | 32.866 | 1 | 7 | 8:00 | 2029-07-08 | 35.7918 | 2 | 7 | 8:00 | 2030-07-08 | 38.7175 | 3 | 7 | 8:00 | 2031-07-08 | 40.668 | 5 | 7 | 8:00 | 2032-07-08 | 42.6185 | 6 | 7 | 8:00 | 2033-07-08 | 44.5691
3 | 7 | 9:00 | 2025-07-08 | 17.7771 | 4 | 7 | 9:00 | 2026-07-08 | 21.8719 | 5 | 7 | 9:00 | 2027-07-08 | 27.0153 | 7 | 7 | 9:00 | 2028-07-08 | 33.6567 | 1 | 7 | 9:00 | 2029-07-08 | 36.6529 | 2 | 7 | 9:00 | 2030-07-08 | 39.649 | 3 | 7 | 9:00 | 2031-07-08 | 41.6464 | 5 | 7 | 9:00 | 2032-07-08 | 43.6439 | 6 | 7 | 9:00 | 2033-07-08 | 45.6413
3 | 7 | 10:00 | 2025-07-08 | 17.9384 | 4 | 7 | 10:00 | 2026-07-08 | 22.0703 | 5 | 7 | 10:00 | 2027-07-08 | 27.2604 | 7 | 7 | 10:00 | 2028-07-08 | 33.9621 | 1 | 7 | 10:00 | 2029-07-08 | 36.9854 | 2 | 7 | 10:00 | 2030-07-08 | 40.0087 | 3 | 7 | 10:00 | 2031-07-08 | 42.0243 | 5 | 7 | 10:00 | 2032-07-08 | 44.0398 | 6 | 7 | 10:00 | 2033-07-08 | 46.0554
3 | 7 | 11:00 | 2025-07-08 | 18.2224 | 4 | 7 | 11:00 | 2026-07-08 | 22.4197 | 5 | 7 | 11:00 | 2027-07-08 | 27.6919 | 7 | 7 | 11:00 | 2028-07-08 | 34.4997 | 1 | 7 | 11:00 | 2029-07-08 | 37.5709 | 2 | 7 | 11:00 | 2030-07-08 | 40.6421 | 3 | 7 | 11:00 | 2031-07-08 | 42.6896 | 5 | 7 | 11:00 | 2032-07-08 | 44.737 | 6 | 7 | 11:00 | 2033-07-08 | 46.7845
3 | 7 | 12:00 | 2025-07-08 | 18.2591 | 4 | 7 | 12:00 | 2026-07-08 | 22.4649 | 5 | 7 | 12:00 | 2027-07-08 | 27.7477 | 7 | 7 | 12:00 | 2028-07-08 | 34.5693 | 1 | 7 | 12:00 | 2029-07-08 | 37.6467 | 2 | 7 | 12:00 | 2030-07-08 | 40.724 | 3 | 7 | 12:00 | 2031-07-08 | 42.7756 | 5 | 7 | 12:00 | 2032-07-08 | 44.8272 | 6 | 7 | 12:00 | 2033-07-08 | 46.8788
3 | 7 | 13:00 | 2025-07-08 | 18.0892 | 4 | 7 | 13:00 | 2026-07-08 | 22.2558 | 5 | 7 | 13:00 | 2027-07-08 | 27.4895 | 7 | 7 | 13:00 | 2028-07-08 | 34.2475 | 1 | 7 | 13:00 | 2029-07-08 | 37.2962 | 2 | 7 | 13:00 | 2030-07-08 | 40.345 | 3 | 7 | 13:00 | 2031-07-08 | 42.3775 | 5 | 7 | 13:00 | 2032-07-08 | 44.41 | 6 | 7 | 13:00 | 2033-07-08 | 46.4424
3 | 7 | 14:00 | 2025-07-08 | 17.8328 | 4 | 7 | 14:00 | 2026-07-08 | 21.9403 | 5 | 7 | 14:00 | 2027-07-08 | 27.0998 | 7 | 7 | 14:00 | 2028-07-08 | 33.7621 | 1 | 7 | 14:00 | 2029-07-08 | 36.7676 | 2 | 7 | 14:00 | 2030-07-08 | 39.7731 | 3 | 7 | 14:00 | 2031-07-08 | 41.7768 | 5 | 7 | 14:00 | 2032-07-08 | 43.7805 | 6 | 7 | 14:00 | 2033-07-08 | 45.7842
3 | 7 | 15:00 | 2025-07-08 | 17.9666 | 4 | 7 | 15:00 | 2026-07-08 | 22.105 | 5 | 7 | 15:00 | 2027-07-08 | 27.3032 | 7 | 7 | 15:00 | 2028-07-08 | 34.0154 | 1 | 7 | 15:00 | 2029-07-08 | 37.0435 | 2 | 7 | 15:00 | 2030-07-08 | 40.0715 | 3 | 7 | 15:00 | 2031-07-08 | 42.0903 | 5 | 7 | 15:00 | 2032-07-08 | 44.109 | 6 | 7 | 15:00 | 2033-07-08 | 46.1277
3 | 7 | 16:00 | 2025-07-08 | 17.967 | 4 | 7 | 16:00 | 2026-07-08 | 22.1055 | 5 | 7 | 16:00 | 2027-07-08 | 27.3038 | 7 | 7 | 16:00 | 2028-07-08 | 34.0162 | 1 | 7 | 16:00 | 2029-07-08 | 37.0444 | 2 | 7 | 16:00 | 2030-07-08 | 40.0725 | 3 | 7 | 16:00 | 2031-07-08 | 42.0913 | 5 | 7 | 16:00 | 2032-07-08 | 44.1101 | 6 | 7 | 16:00 | 2033-07-08 | 46.1288
3 | 7 | 17:00 | 2025-07-08 | 17.6925 | 4 | 7 | 17:00 | 2026-07-08 | 21.7678 | 5 | 7 | 17:00 | 2027-07-08 | 26.8867 | 7 | 7 | 17:00 | 2028-07-08 | 33.4966 | 1 | 7 | 17:00 | 2029-07-08 | 36.4785 | 2 | 7 | 17:00 | 2030-07-08 | 39.4603 | 3 | 7 | 17:00 | 2031-07-08 | 41.4483 | 5 | 7 | 17:00 | 2032-07-08 | 43.4362 | 6 | 7 | 17:00 | 2033-07-08 | 45.4241
3 | 7 | 18:00 | 2025-07-08 | 18.0588 | 4 | 7 | 18:00 | 2026-07-08 | 22.2184 | 5 | 7 | 18:00 | 2027-07-08 | 27.4433 | 7 | 7 | 18:00 | 2028-07-08 | 34.1899 | 1 | 7 | 18:00 | 2029-07-08 | 37.2335 | 2 | 7 | 18:00 | 2030-07-08 | 40.2772 | 3 | 7 | 18:00 | 2031-07-08 | 42.3062 | 5 | 7 | 18:00 | 2032-07-08 | 44.3353 | 6 | 7 | 18:00 | 2033-07-08 | 46.3644
3 | 7 | 19:00 | 2025-07-08 | 17.859 | 4 | 7 | 19:00 | 2026-07-08 | 21.9726 | 5 | 7 | 19:00 | 2027-07-08 | 27.1397 | 7 | 7 | 19:00 | 2028-07-08 | 33.8118 | 1 | 7 | 19:00 | 2029-07-08 | 36.8217 | 2 | 7 | 19:00 | 2030-07-08 | 39.8317 | 3 | 7 | 19:00 | 2031-07-08 | 41.8383 | 5 | 7 | 19:00 | 2032-07-08 | 43.845 | 6 | 7 | 19:00 | 2033-07-08 | 45.8516
3 | 7 | 20:00 | 2025-07-08 | 18.0794 | 4 | 7 | 20:00 | 2026-07-08 | 22.2437 | 5 | 7 | 20:00 | 2027-07-08 | 27.4746 | 7 | 7 | 20:00 | 2028-07-08 | 34.229 | 1 | 7 | 20:00 | 2029-07-08 | 37.276 | 2 | 7 | 20:00 | 2030-07-08 | 40.3231 | 3 | 7 | 20:00 | 2031-07-08 | 42.3545 | 5 | 7 | 20:00 | 2032-07-08 | 44.3859 | 6 | 7 | 20:00 | 2033-07-08 | 46.4173
3 | 7 | 21:00 | 2025-07-08 | 18.0097 | 4 | 7 | 21:00 | 2026-07-08 | 22.158 | 5 | 7 | 21:00 | 2027-07-08 | 27.3686 | 7 | 7 | 21:00 | 2028-07-08 | 34.0969 | 1 | 7 | 21:00 | 2029-07-08 | 37.1323 | 2 | 7 | 21:00 | 2030-07-08 | 40.1676 | 3 | 7 | 21:00 | 2031-07-08 | 42.1912 | 5 | 7 | 21:00 | 2032-07-08 | 44.2147 | 6 | 7 | 21:00 | 2033-07-08 | 46.2383
3 | 7 | 22:00 | 2025-07-08 | 17.8502 | 4 | 7 | 22:00 | 2026-07-08 | 21.9618 | 5 | 7 | 22:00 | 2027-07-08 | 27.1263 | 7 | 7 | 22:00 | 2028-07-08 | 33.7951 | 1 | 7 | 22:00 | 2029-07-08 | 36.8036 | 2 | 7 | 22:00 | 2030-07-08 | 39.812 | 3 | 7 | 22:00 | 2031-07-08 | 41.8177 | 5 | 7 | 22:00 | 2032-07-08 | 43.8233 | 6 | 7 | 22:00 | 2033-07-08 | 45.8289
3 | 7 | 23:00 | 2025-07-08 | 17.9046 | 4 | 7 | 23:00 | 2026-07-08 | 22.0287 | 5 | 7 | 23:00 | 2027-07-08 | 27.209 | 7 | 7 | 23:00 | 2028-07-08 | 33.898 | 1 | 7 | 23:00 | 2029-07-08 | 36.9157 | 2 | 7 | 23:00 | 2030-07-08 | 39.9333 | 3 | 7 | 23:00 | 2031-07-08 | 41.9451 | 5 | 7 | 23:00 | 2032-07-08 | 43.9568 | 6 | 7 | 23:00 | 2033-07-08 | 45.9686
3 | 7 | 24:00 | 2025-07-08 | 17.7474 | 4 | 7 | 24:00 | 2026-07-08 | 21.8352 | 5 | 7 | 24:00 | 2027-07-08 | 26.97 | 7 | 7 | 24:00 | 2028-07-08 | 33.6003 | 1 | 7 | 24:00 | 2029-07-08 | 36.5915 | 2 | 7 | 24:00 | 2030-07-08 | 39.5826 | 3 | 7 | 24:00 | 2031-07-08 | 41.5767 | 5 | 7 | 24:00 | 2032-07-08 | 43.5708 | 6 | 7 | 24:00 | 2033-07-08 | 45.5649
4 | 7 | 1:00 | 2025-07-09 | 17.3336 | 5 | 7 | 1:00 | 2026-07-09 | 21.3261 | 6 | 7 | 1:00 | 2027-07-09 | 26.3412 | 1 | 7 | 1:00 | 2028-07-09 | 32.8169 | 2 | 7 | 1:00 | 2029-07-09 | 35.7383 | 3 | 7 | 1:00 | 2030-07-09 | 38.6597 | 4 | 7 | 1:00 | 2031-07-09 | 40.6073 | 6 | 7 | 1:00 | 2032-07-09 | 42.5549 | 7 | 7 | 1:00 | 2033-07-09 | 44.5025
4 | 7 | 2:00 | 2025-07-09 | 17.3969 | 5 | 7 | 2:00 | 2026-07-09 | 21.4041 | 6 | 7 | 2:00 | 2027-07-09 | 26.4375 | 1 | 7 | 2:00 | 2028-07-09 | 32.9369 | 2 | 7 | 2:00 | 2029-07-09 | 35.8689 | 3 | 7 | 2:00 | 2030-07-09 | 38.801 | 4 | 7 | 2:00 | 2031-07-09 | 40.7557 | 6 | 7 | 2:00 | 2032-07-09 | 42.7104 | 7 | 7 | 2:00 | 2033-07-09 | 44.6651
4 | 7 | 3:00 | 2025-07-09 | 17.2426 | 5 | 7 | 3:00 | 2026-07-09 | 21.2142 | 6 | 7 | 3:00 | 2027-07-09 | 26.2029 | 1 | 7 | 3:00 | 2028-07-09 | 32.6447 | 2 | 7 | 3:00 | 2029-07-09 | 35.5508 | 3 | 7 | 3:00 | 2030-07-09 | 38.4568 | 4 | 7 | 3:00 | 2031-07-09 | 40.3942 | 6 | 7 | 3:00 | 2032-07-09 | 42.3316 | 7 | 7 | 3:00 | 2033-07-09 | 44.2689
4 | 7 | 4:00 | 2025-07-09 | 17.0506 | 5 | 7 | 4:00 | 2026-07-09 | 20.978 | 6 | 7 | 4:00 | 2027-07-09 | 25.9112 | 1 | 7 | 4:00 | 2028-07-09 | 32.2812 | 2 | 7 | 4:00 | 2029-07-09 | 35.1549 | 3 | 7 | 4:00 | 2030-07-09 | 38.0286 | 4 | 7 | 4:00 | 2031-07-09 | 39.9444 | 6 | 7 | 4:00 | 2032-07-09 | 41.8602 | 7 | 7 | 4:00 | 2033-07-09 | 43.776
4 | 7 | 5:00 | 2025-07-09 | 16.8687 | 5 | 7 | 5:00 | 2026-07-09 | 20.7542 | 6 | 7 | 5:00 | 2027-07-09 | 25.6347 | 1 | 7 | 5:00 | 2028-07-09 | 31.9368 | 2 | 7 | 5:00 | 2029-07-09 | 34.7798 | 3 | 7 | 5:00 | 2030-07-09 | 37.6228 | 4 | 7 | 5:00 | 2031-07-09 | 39.5182 | 6 | 7 | 5:00 | 2032-07-09 | 41.4135 | 7 | 7 | 5:00 | 2033-07-09 | 43.3089
4 | 7 | 6:00 | 2025-07-09 | 16.8646 | 5 | 7 | 6:00 | 2026-07-09 | 20.7491 | 6 | 7 | 6:00 | 2027-07-09 | 25.6285 | 1 | 7 | 6:00 | 2028-07-09 | 31.929 | 2 | 7 | 6:00 | 2029-07-09 | 34.7714 | 3 | 7 | 6:00 | 2030-07-09 | 37.6137 | 4 | 7 | 6:00 | 2031-07-09 | 39.5086 | 6 | 7 | 6:00 | 2032-07-09 | 41.4035 | 7 | 7 | 6:00 | 2033-07-09 | 43.2984
4 | 7 | 7:00 | 2025-07-09 | 16.9944 | 5 | 7 | 7:00 | 2026-07-09 | 20.9088 | 6 | 7 | 7:00 | 2027-07-09 | 25.8257 | 1 | 7 | 7:00 | 2028-07-09 | 32.1748 | 2 | 7 | 7:00 | 2029-07-09 | 35.039 | 3 | 7 | 7:00 | 2030-07-09 | 37.9032 | 4 | 7 | 7:00 | 2031-07-09 | 39.8127 | 6 | 7 | 7:00 | 2032-07-09 | 41.7222 | 7 | 7 | 7:00 | 2033-07-09 | 43.6317
4 | 7 | 8:00 | 2025-07-09 | 16.9489 | 5 | 7 | 8:00 | 2026-07-09 | 20.8529 | 6 | 7 | 8:00 | 2027-07-09 | 25.7567 | 1 | 7 | 8:00 | 2028-07-09 | 32.0887 | 2 | 7 | 8:00 | 2029-07-09 | 34.9453 | 3 | 7 | 8:00 | 2030-07-09 | 37.8018 | 4 | 7 | 8:00 | 2031-07-09 | 39.7062 | 6 | 7 | 8:00 | 2032-07-09 | 41.6106 | 7 | 7 | 8:00 | 2033-07-09 | 43.5149
4 | 7 | 9:00 | 2025-07-09 | 16.9861 | 5 | 7 | 9:00 | 2026-07-09 | 20.8986 | 6 | 7 | 9:00 | 2027-07-09 | 25.8131 | 1 | 7 | 9:00 | 2028-07-09 | 32.159 | 2 | 7 | 9:00 | 2029-07-09 | 35.0218 | 3 | 7 | 9:00 | 2030-07-09 | 37.8846 | 4 | 7 | 9:00 | 2031-07-09 | 39.7932 | 6 | 7 | 9:00 | 2032-07-09 | 41.7017 | 7 | 7 | 9:00 | 2033-07-09 | 43.6103
4 | 7 | 10:00 | 2025-07-09 | 17.3783 | 5 | 7 | 10:00 | 2026-07-09 | 21.3812 | 6 | 7 | 10:00 | 2027-07-09 | 26.4092 | 1 | 7 | 10:00 | 2028-07-09 | 32.9016 | 2 | 7 | 10:00 | 2029-07-09 | 35.8306 | 3 | 7 | 10:00 | 2030-07-09 | 38.7595 | 4 | 7 | 10:00 | 2031-07-09 | 40.7121 | 6 | 7 | 10:00 | 2032-07-09 | 42.6647 | 7 | 7 | 10:00 | 2033-07-09 | 44.6173
4 | 7 | 11:00 | 2025-07-09 | 17.4177 | 5 | 7 | 11:00 | 2026-07-09 | 21.4297 | 6 | 7 | 11:00 | 2027-07-09 | 26.4691 | 1 | 7 | 11:00 | 2028-07-09 | 32.9763 | 2 | 7 | 11:00 | 2029-07-09 | 35.9118 | 3 | 7 | 11:00 | 2030-07-09 | 38.8474 | 4 | 7 | 11:00 | 2031-07-09 | 40.8045 | 6 | 7 | 11:00 | 2032-07-09 | 42.7615 | 7 | 7 | 11:00 | 2033-07-09 | 44.7185
4 | 7 | 12:00 | 2025-07-09 | 17.5093 | 5 | 7 | 12:00 | 2026-07-09 | 21.5424 | 6 | 7 | 12:00 | 2027-07-09 | 26.6083 | 1 | 7 | 12:00 | 2028-07-09 | 33.1497 | 2 | 7 | 12:00 | 2029-07-09 | 36.1007 | 3 | 7 | 12:00 | 2030-07-09 | 39.0517 | 4 | 7 | 12:00 | 2031-07-09 | 41.0191 | 6 | 7 | 12:00 | 2032-07-09 | 42.9864 | 7 | 7 | 12:00 | 2033-07-09 | 44.9537
4 | 7 | 13:00 | 2025-07-09 | 17.5463 | 5 | 7 | 13:00 | 2026-07-09 | 21.5879 | 6 | 7 | 13:00 | 2027-07-09 | 26.6645 | 1 | 7 | 13:00 | 2028-07-09 | 33.2197 | 2 | 7 | 13:00 | 2029-07-09 | 36.177 | 3 | 7 | 13:00 | 2030-07-09 | 39.1342 | 4 | 7 | 13:00 | 2031-07-09 | 41.1057 | 6 | 7 | 13:00 | 2032-07-09 | 43.0772 | 7 | 7 | 13:00 | 2033-07-09 | 45.0487
4 | 7 | 14:00 | 2025-07-09 | 17.5689 | 5 | 7 | 14:00 | 2026-07-09 | 21.6157 | 6 | 7 | 14:00 | 2027-07-09 | 26.6988 | 1 | 7 | 14:00 | 2028-07-09 | 33.2625 | 2 | 7 | 14:00 | 2029-07-09 | 36.2236 | 3 | 7 | 14:00 | 2030-07-09 | 39.1846 | 4 | 7 | 14:00 | 2031-07-09 | 41.1587 | 6 | 7 | 14:00 | 2032-07-09 | 43.1327 | 7 | 7 | 14:00 | 2033-07-09 | 45.1067
4 | 7 | 15:00 | 2025-07-09 | 17.7048 | 5 | 7 | 15:00 | 2026-07-09 | 21.7829 | 6 | 7 | 15:00 | 2027-07-09 | 26.9054 | 1 | 7 | 15:00 | 2028-07-09 | 33.5198 | 2 | 7 | 15:00 | 2029-07-09 | 36.5038 | 3 | 7 | 15:00 | 2030-07-09 | 39.4877 | 4 | 7 | 15:00 | 2031-07-09 | 41.477 | 6 | 7 | 15:00 | 2032-07-09 | 43.4663 | 7 | 7 | 15:00 | 2033-07-09 | 45.4556
4 | 7 | 16:00 | 2025-07-09 | 17.2939 | 5 | 7 | 16:00 | 2026-07-09 | 21.2773 | 6 | 7 | 16:00 | 2027-07-09 | 26.2808 | 1 | 7 | 16:00 | 2028-07-09 | 32.7418 | 2 | 7 | 16:00 | 2029-07-09 | 35.6565 | 3 | 7 | 16:00 | 2030-07-09 | 38.5711 | 4 | 7 | 16:00 | 2031-07-09 | 40.5143 | 6 | 7 | 16:00 | 2032-07-09 | 42.4574 | 7 | 7 | 16:00 | 2033-07-09 | 44.4005
4 | 7 | 17:00 | 2025-07-09 | 17.2578 | 5 | 7 | 17:00 | 2026-07-09 | 21.2329 | 6 | 7 | 17:00 | 2027-07-09 | 26.226 | 1 | 7 | 17:00 | 2028-07-09 | 32.6734 | 2 | 7 | 17:00 | 2029-07-09 | 35.582 | 3 | 7 | 17:00 | 2030-07-09 | 38.4906 | 4 | 7 | 17:00 | 2031-07-09 | 40.4297 | 6 | 7 | 17:00 | 2032-07-09 | 42.3688 | 7 | 7 | 17:00 | 2033-07-09 | 44.3078
4 | 7 | 18:00 | 2025-07-09 | 17.5428 | 5 | 7 | 18:00 | 2026-07-09 | 21.5835 | 6 | 7 | 18:00 | 2027-07-09 | 26.6591 | 1 | 7 | 18:00 | 2028-07-09 | 33.213 | 2 | 7 | 18:00 | 2029-07-09 | 36.1696 | 3 | 7 | 18:00 | 2030-07-09 | 39.1263 | 4 | 7 | 18:00 | 2031-07-09 | 41.0974 | 6 | 7 | 18:00 | 2032-07-09 | 43.0685 | 7 | 7 | 18:00 | 2033-07-09 | 45.0396
4 | 7 | 19:00 | 2025-07-09 | 17.4702 | 5 | 7 | 19:00 | 2026-07-09 | 21.4942 | 6 | 7 | 19:00 | 2027-07-09 | 26.5488 | 1 | 7 | 19:00 | 2028-07-09 | 33.0755 | 2 | 7 | 19:00 | 2029-07-09 | 36.0199 | 3 | 7 | 19:00 | 2030-07-09 | 38.9643 | 4 | 7 | 19:00 | 2031-07-09 | 40.9273 | 6 | 7 | 19:00 | 2032-07-09 | 42.8902 | 7 | 7 | 19:00 | 2033-07-09 | 44.8532
4 | 7 | 20:00 | 2025-07-09 | 17.6139 | 5 | 7 | 20:00 | 2026-07-09 | 21.6711 | 6 | 7 | 20:00 | 2027-07-09 | 26.7673 | 1 | 7 | 20:00 | 2028-07-09 | 33.3478 | 2 | 7 | 20:00 | 2029-07-09 | 36.3164 | 3 | 7 | 20:00 | 2030-07-09 | 39.285 | 4 | 7 | 20:00 | 2031-07-09 | 41.2641 | 6 | 7 | 20:00 | 2032-07-09 | 43.2432 | 7 | 7 | 20:00 | 2033-07-09 | 45.2223
4 | 7 | 21:00 | 2025-07-09 | 17.667 | 5 | 7 | 21:00 | 2026-07-09 | 21.7363 | 6 | 7 | 21:00 | 2027-07-09 | 26.8478 | 1 | 7 | 21:00 | 2028-07-09 | 33.4481 | 2 | 7 | 21:00 | 2029-07-09 | 36.4257 | 3 | 7 | 21:00 | 2030-07-09 | 39.4033 | 4 | 7 | 21:00 | 2031-07-09 | 41.3883 | 6 | 7 | 21:00 | 2032-07-09 | 43.3734 | 7 | 7 | 21:00 | 2033-07-09 | 45.3584
4 | 7 | 22:00 | 2025-07-09 | 17.6878 | 5 | 7 | 22:00 | 2026-07-09 | 21.7619 | 6 | 7 | 22:00 | 2027-07-09 | 26.8794 | 1 | 7 | 22:00 | 2028-07-09 | 33.4875 | 2 | 7 | 22:00 | 2029-07-09 | 36.4686 | 3 | 7 | 22:00 | 2030-07-09 | 39.4497 | 4 | 7 | 22:00 | 2031-07-09 | 41.4371 | 6 | 7 | 22:00 | 2032-07-09 | 43.4245 | 7 | 7 | 22:00 | 2033-07-09 | 45.4119
4 | 7 | 23:00 | 2025-07-09 | 17.6369 | 5 | 7 | 23:00 | 2026-07-09 | 21.6993 | 6 | 7 | 23:00 | 2027-07-09 | 26.8021 | 1 | 7 | 23:00 | 2028-07-09 | 33.3912 | 2 | 7 | 23:00 | 2029-07-09 | 36.3637 | 3 | 7 | 23:00 | 2030-07-09 | 39.3362 | 4 | 7 | 23:00 | 2031-07-09 | 41.3179 | 6 | 7 | 23:00 | 2032-07-09 | 43.2996 | 7 | 7 | 23:00 | 2033-07-09 | 45.2813
4 | 7 | 24:00 | 2025-07-09 | 17.5571 | 5 | 7 | 24:00 | 2026-07-09 | 21.6012 | 6 | 7 | 24:00 | 2027-07-09 | 26.6809 | 1 | 7 | 24:00 | 2028-07-09 | 33.2402 | 2 | 7 | 24:00 | 2029-07-09 | 36.1993 | 3 | 7 | 24:00 | 2030-07-09 | 39.1583 | 4 | 7 | 24:00 | 2031-07-09 | 41.131 | 6 | 7 | 24:00 | 2032-07-09 | 43.1038 | 7 | 7 | 24:00 | 2033-07-09 | 45.0765
5 | 7 | 1:00 | 2025-07-10 | 17.4562 | 6 | 7 | 1:00 | 2026-07-10 | 21.477 | 7 | 7 | 1:00 | 2027-07-10 | 26.5276 | 2 | 7 | 1:00 | 2028-07-10 | 33.0491 | 3 | 7 | 1:00 | 2029-07-10 | 35.9912 | 4 | 7 | 1:00 | 2030-07-10 | 38.9333 | 5 | 7 | 1:00 | 2031-07-10 | 40.8946 | 7 | 7 | 1:00 | 2032-07-10 | 42.856 | 1 | 7 | 1:00 | 2033-07-10 | 44.8174
5 | 7 | 2:00 | 2025-07-10 | 17.3679 | 6 | 7 | 2:00 | 2026-07-10 | 21.3684 | 7 | 7 | 2:00 | 2027-07-10 | 26.3934 | 2 | 7 | 2:00 | 2028-07-10 | 32.882 | 3 | 7 | 2:00 | 2029-07-10 | 35.8092 | 4 | 7 | 2:00 | 2030-07-10 | 38.7363 | 5 | 7 | 2:00 | 2031-07-10 | 40.6878 | 7 | 7 | 2:00 | 2032-07-10 | 42.6392 | 1 | 7 | 2:00 | 2033-07-10 | 44.5907
5 | 7 | 3:00 | 2025-07-10 | 17.1049 | 6 | 7 | 3:00 | 2026-07-10 | 21.0447 | 7 | 7 | 3:00 | 2027-07-10 | 25.9936 | 2 | 7 | 3:00 | 2028-07-10 | 32.3839 | 3 | 7 | 3:00 | 2029-07-10 | 35.2667 | 4 | 7 | 3:00 | 2030-07-10 | 38.1496 | 5 | 7 | 3:00 | 2031-07-10 | 40.0715 | 7 | 7 | 3:00 | 2032-07-10 | 41.9934 | 1 | 7 | 3:00 | 2033-07-10 | 43.9153
5 | 7 | 4:00 | 2025-07-10 | 17.0868 | 6 | 7 | 4:00 | 2026-07-10 | 21.0226 | 7 | 7 | 4:00 | 2027-07-10 | 25.9662 | 2 | 7 | 4:00 | 2028-07-10 | 32.3498 | 3 | 7 | 4:00 | 2029-07-10 | 35.2296 | 4 | 7 | 4:00 | 2030-07-10 | 38.1094 | 5 | 7 | 4:00 | 2031-07-10 | 40.0292 | 7 | 7 | 4:00 | 2032-07-10 | 41.9491 | 1 | 7 | 4:00 | 2033-07-10 | 43.869
5 | 7 | 5:00 | 2025-07-10 | 17.0348 | 6 | 7 | 5:00 | 2026-07-10 | 20.9585 | 7 | 7 | 5:00 | 2027-07-10 | 25.8871 | 2 | 7 | 5:00 | 2028-07-10 | 32.2513 | 3 | 7 | 5:00 | 2029-07-10 | 35.1223 | 4 | 7 | 5:00 | 2030-07-10 | 37.9933 | 5 | 7 | 5:00 | 2031-07-10 | 39.9073 | 7 | 7 | 5:00 | 2032-07-10 | 41.8214 | 1 | 7 | 5:00 | 2033-07-10 | 43.7354
5 | 7 | 6:00 | 2025-07-10 | 16.9249 | 6 | 7 | 6:00 | 2026-07-10 | 20.8233 | 7 | 7 | 6:00 | 2027-07-10 | 25.7202 | 2 | 7 | 6:00 | 2028-07-10 | 32.0432 | 3 | 7 | 6:00 | 2029-07-10 | 34.8957 | 4 | 7 | 6:00 | 2030-07-10 | 37.7482 | 5 | 7 | 6:00 | 2031-07-10 | 39.6499 | 7 | 7 | 6:00 | 2032-07-10 | 41.5516 | 1 | 7 | 6:00 | 2033-07-10 | 43.4533
5 | 7 | 7:00 | 2025-07-10 | 17.0547 | 6 | 7 | 7:00 | 2026-07-10 | 20.983 | 7 | 7 | 7:00 | 2027-07-10 | 25.9174 | 2 | 7 | 7:00 | 2028-07-10 | 32.289 | 3 | 7 | 7:00 | 2029-07-10 | 35.1634 | 4 | 7 | 7:00 | 2030-07-10 | 38.0378 | 5 | 7 | 7:00 | 2031-07-10 | 39.954 | 7 | 7 | 7:00 | 2032-07-10 | 41.8703 | 1 | 7 | 7:00 | 2033-07-10 | 43.7865
5 | 7 | 8:00 | 2025-07-10 | 17.4432 | 6 | 7 | 8:00 | 2026-07-10 | 21.461 | 7 | 7 | 8:00 | 2027-07-10 | 26.5077 | 2 | 7 | 8:00 | 2028-07-10 | 33.0244 | 3 | 7 | 8:00 | 2029-07-10 | 35.9643 | 4 | 7 | 8:00 | 2030-07-10 | 38.9041 | 5 | 7 | 8:00 | 2031-07-10 | 40.864 | 7 | 7 | 8:00 | 2032-07-10 | 42.8239 | 1 | 7 | 8:00 | 2033-07-10 | 44.7839
5 | 7 | 9:00 | 2025-07-10 | 17.7738 | 6 | 7 | 9:00 | 2026-07-10 | 21.8678 | 7 | 7 | 9:00 | 2027-07-10 | 27.0102 | 2 | 7 | 9:00 | 2028-07-10 | 33.6504 | 3 | 7 | 9:00 | 2029-07-10 | 36.646 | 4 | 7 | 9:00 | 2030-07-10 | 39.6416 | 5 | 7 | 9:00 | 2031-07-10 | 41.6387 | 7 | 7 | 9:00 | 2032-07-10 | 43.6357 | 1 | 7 | 9:00 | 2033-07-10 | 45.6328
5 | 7 | 10:00 | 2025-07-10 | 18.2252 | 6 | 7 | 10:00 | 2026-07-10 | 22.4232 | 7 | 7 | 10:00 | 2027-07-10 | 27.6962 | 2 | 7 | 10:00 | 2028-07-10 | 34.5051 | 3 | 7 | 10:00 | 2029-07-10 | 37.5767 | 4 | 7 | 10:00 | 2030-07-10 | 40.6484 | 5 | 7 | 10:00 | 2031-07-10 | 42.6962 | 7 | 7 | 10:00 | 2032-07-10 | 44.744 | 1 | 7 | 10:00 | 2033-07-10 | 46.7917
5 | 7 | 11:00 | 2025-07-10 | 18.2847 | 6 | 7 | 11:00 | 2026-07-10 | 22.4963 | 7 | 7 | 11:00 | 2027-07-10 | 27.7865 | 2 | 7 | 11:00 | 2028-07-10 | 34.6176 | 3 | 7 | 11:00 | 2029-07-10 | 37.6993 | 4 | 7 | 11:00 | 2030-07-10 | 40.781 | 5 | 7 | 11:00 | 2031-07-10 | 42.8354 | 7 | 7 | 11:00 | 2032-07-10 | 44.8899 | 1 | 7 | 11:00 | 2033-07-10 | 46.9444
5 | 7 | 12:00 | 2025-07-10 | 17.7694 | 6 | 7 | 12:00 | 2026-07-10 | 21.8624 | 7 | 7 | 12:00 | 2027-07-10 | 27.0036 | 2 | 7 | 12:00 | 2028-07-10 | 33.6421 | 3 | 7 | 12:00 | 2029-07-10 | 36.637 | 4 | 7 | 12:00 | 2030-07-10 | 39.6318 | 5 | 7 | 12:00 | 2031-07-10 | 41.6284 | 7 | 7 | 12:00 | 2032-07-10 | 43.625 | 1 | 7 | 12:00 | 2033-07-10 | 45.6215
5 | 7 | 13:00 | 2025-07-10 | 18.0708 | 6 | 7 | 13:00 | 2026-07-10 | 22.2332 | 7 | 7 | 13:00 | 2027-07-10 | 27.4615 | 2 | 7 | 13:00 | 2028-07-10 | 34.2127 | 3 | 7 | 13:00 | 2029-07-10 | 37.2584 | 4 | 7 | 13:00 | 2030-07-10 | 40.304 | 5 | 7 | 13:00 | 2031-07-10 | 42.3344 | 7 | 7 | 13:00 | 2032-07-10 | 44.3649 | 1 | 7 | 13:00 | 2033-07-10 | 46.3953
5 | 7 | 14:00 | 2025-07-10 | 17.7586 | 6 | 7 | 14:00 | 2026-07-10 | 21.8491 | 7 | 7 | 14:00 | 2027-07-10 | 26.9871 | 2 | 7 | 14:00 | 2028-07-10 | 33.6217 | 3 | 7 | 14:00 | 2029-07-10 | 36.6147 | 4 | 7 | 14:00 | 2030-07-10 | 39.6077 | 5 | 7 | 14:00 | 2031-07-10 | 41.6031 | 7 | 7 | 14:00 | 2032-07-10 | 43.5984 | 1 | 7 | 14:00 | 2033-07-10 | 45.5938
5 | 7 | 15:00 | 2025-07-10 | 18.041 | 6 | 7 | 15:00 | 2026-07-10 | 22.1965 | 7 | 7 | 15:00 | 2027-07-10 | 27.4162 | 2 | 7 | 15:00 | 2028-07-10 | 34.1563 | 3 | 7 | 15:00 | 2029-07-10 | 37.1969 | 4 | 7 | 15:00 | 2030-07-10 | 40.2375 | 5 | 7 | 15:00 | 2031-07-10 | 42.2646 | 7 | 7 | 15:00 | 2032-07-10 | 44.2916 | 1 | 7 | 15:00 | 2033-07-10 | 46.3187
5 | 7 | 16:00 | 2025-07-10 | 18.0959 | 6 | 7 | 16:00 | 2026-07-10 | 22.2641 | 7 | 7 | 16:00 | 2027-07-10 | 27.4997 | 2 | 7 | 16:00 | 2028-07-10 | 34.2602 | 3 | 7 | 16:00 | 2029-07-10 | 37.3101 | 4 | 7 | 16:00 | 2030-07-10 | 40.36 | 5 | 7 | 16:00 | 2031-07-10 | 42.3932 | 7 | 7 | 16:00 | 2032-07-10 | 44.4265 | 1 | 7 | 16:00 | 2033-07-10 | 46.4597
5 | 7 | 17:00 | 2025-07-10 | 18.336 | 6 | 7 | 17:00 | 2026-07-10 | 22.5595 | 7 | 7 | 17:00 | 2027-07-10 | 27.8646 | 2 | 7 | 17:00 | 2028-07-10 | 34.7148 | 3 | 7 | 17:00 | 2029-07-10 | 37.8052 | 4 | 7 | 17:00 | 2030-07-10 | 40.8955 | 5 | 7 | 17:00 | 2031-07-10 | 42.9558 | 7 | 7 | 17:00 | 2032-07-10 | 45.016 | 1 | 7 | 17:00 | 2033-07-10 | 47.0762
5 | 7 | 18:00 | 2025-07-10 | 18.3944 | 6 | 7 | 18:00 | 2026-07-10 | 22.6313 | 7 | 7 | 18:00 | 2027-07-10 | 27.9532 | 2 | 7 | 18:00 | 2028-07-10 | 34.8253 | 3 | 7 | 18:00 | 2029-07-10 | 37.9254 | 4 | 7 | 18:00 | 2030-07-10 | 41.0256 | 5 | 7 | 18:00 | 2031-07-10 | 43.0924 | 7 | 7 | 18:00 | 2032-07-10 | 45.1592 | 1 | 7 | 18:00 | 2033-07-10 | 47.226
5 | 7 | 19:00 | 2025-07-10 | 18.0706 | 6 | 7 | 19:00 | 2026-07-10 | 22.2329 | 7 | 7 | 19:00 | 2027-07-10 | 27.4612 | 2 | 7 | 19:00 | 2028-07-10 | 34.2123 | 3 | 7 | 19:00 | 2029-07-10 | 37.2579 | 4 | 7 | 19:00 | 2030-07-10 | 40.3035 | 5 | 7 | 19:00 | 2031-07-10 | 42.3339 | 7 | 7 | 19:00 | 2032-07-10 | 44.3643 | 1 | 7 | 19:00 | 2033-07-10 | 46.3947
5 | 7 | 20:00 | 2025-07-10 | 18.4606 | 6 | 7 | 20:00 | 2026-07-10 | 22.7127 | 7 | 7 | 20:00 | 2027-07-10 | 28.0539 | 2 | 7 | 20:00 | 2028-07-10 | 34.9506 | 3 | 7 | 20:00 | 2029-07-10 | 38.062 | 4 | 7 | 20:00 | 2030-07-10 | 41.1733 | 5 | 7 | 20:00 | 2031-07-10 | 43.2475 | 7 | 7 | 20:00 | 2032-07-10 | 45.3217 | 1 | 7 | 20:00 | 2033-07-10 | 47.396
5 | 7 | 21:00 | 2025-07-10 | 18.408 | 6 | 7 | 21:00 | 2026-07-10 | 22.648 | 7 | 7 | 21:00 | 2027-07-10 | 27.974 | 2 | 7 | 21:00 | 2028-07-10 | 34.8511 | 3 | 7 | 21:00 | 2029-07-10 | 37.9536 | 4 | 7 | 21:00 | 2030-07-10 | 41.056 | 5 | 7 | 21:00 | 2031-07-10 | 43.1244 | 7 | 7 | 21:00 | 2032-07-10 | 45.1927 | 1 | 7 | 21:00 | 2033-07-10 | 47.261
5 | 7 | 22:00 | 2025-07-10 | 18.3529 | 6 | 7 | 22:00 | 2026-07-10 | 22.5803 | 7 | 7 | 22:00 | 2027-07-10 | 27.8903 | 2 | 7 | 22:00 | 2028-07-10 | 34.7469 | 3 | 7 | 22:00 | 2029-07-10 | 37.84 | 4 | 7 | 22:00 | 2030-07-10 | 40.9332 | 5 | 7 | 22:00 | 2031-07-10 | 42.9954 | 7 | 7 | 22:00 | 2032-07-10 | 45.0575 | 1 | 7 | 22:00 | 2033-07-10 | 47.1196
5 | 7 | 23:00 | 2025-07-10 | 18.1488 | 6 | 7 | 23:00 | 2026-07-10 | 22.3291 | 7 | 7 | 23:00 | 2027-07-10 | 27.58 | 2 | 7 | 23:00 | 2028-07-10 | 34.3603 | 3 | 7 | 23:00 | 2029-07-10 | 37.4191 | 4 | 7 | 23:00 | 2030-07-10 | 40.4779 | 5 | 7 | 23:00 | 2031-07-10 | 42.5171 | 7 | 7 | 23:00 | 2032-07-10 | 44.5563 | 1 | 7 | 23:00 | 2033-07-10 | 46.5954
5 | 7 | 24:00 | 2025-07-10 | 18.4189 | 6 | 7 | 24:00 | 2026-07-10 | 22.6615 | 7 | 7 | 24:00 | 2027-07-10 | 27.9905 | 2 | 7 | 24:00 | 2028-07-10 | 34.8718 | 3 | 7 | 24:00 | 2029-07-10 | 37.9761 | 4 | 7 | 24:00 | 2030-07-10 | 41.0804 | 5 | 7 | 24:00 | 2031-07-10 | 43.1499 | 7 | 7 | 24:00 | 2032-07-10 | 45.2195 | 1 | 7 | 24:00 | 2033-07-10 | 47.289
6 | 7 | 1:00 | 2025-07-11 | 17.9669 | 7 | 7 | 1:00 | 2026-07-11 | 22.1053 | 1 | 7 | 1:00 | 2027-07-11 | 27.3036 | 3 | 7 | 1:00 | 2028-07-11 | 34.0159 | 4 | 7 | 1:00 | 2029-07-11 | 37.0441 | 5 | 7 | 1:00 | 2030-07-11 | 40.0722 | 6 | 7 | 1:00 | 2031-07-11 | 42.0909 | 1 | 7 | 1:00 | 2032-07-11 | 44.1097 | 2 | 7 | 1:00 | 2033-07-11 | 46.1284
6 | 7 | 2:00 | 2025-07-11 | 17.5574 | 7 | 7 | 2:00 | 2026-07-11 | 21.6016 | 1 | 7 | 2:00 | 2027-07-11 | 26.6814 | 3 | 7 | 2:00 | 2028-07-11 | 33.2407 | 4 | 7 | 2:00 | 2029-07-11 | 36.1999 | 5 | 7 | 2:00 | 2030-07-11 | 39.159 | 6 | 7 | 2:00 | 2031-07-11 | 41.1317 | 1 | 7 | 2:00 | 2032-07-11 | 43.1045 | 2 | 7 | 2:00 | 2033-07-11 | 45.0772
6 | 7 | 3:00 | 2025-07-11 | 17.5234 | 7 | 7 | 3:00 | 2026-07-11 | 21.5597 | 1 | 7 | 3:00 | 2027-07-11 | 26.6297 | 3 | 7 | 3:00 | 2028-07-11 | 33.1764 | 4 | 7 | 3:00 | 2029-07-11 | 36.1297 | 5 | 7 | 3:00 | 2030-07-11 | 39.0831 | 6 | 7 | 3:00 | 2031-07-11 | 41.052 | 1 | 7 | 3:00 | 2032-07-11 | 43.021 | 2 | 7 | 3:00 | 2033-07-11 | 44.9899
6 | 7 | 4:00 | 2025-07-11 | 17.5466 | 7 | 7 | 4:00 | 2026-07-11 | 21.5882 | 1 | 7 | 4:00 | 2027-07-11 | 26.6649 | 3 | 7 | 4:00 | 2028-07-11 | 33.2202 | 4 | 7 | 4:00 | 2029-07-11 | 36.1775 | 5 | 7 | 4:00 | 2030-07-11 | 39.1347 | 6 | 7 | 4:00 | 2031-07-11 | 41.1063 | 1 | 7 | 4:00 | 2032-07-11 | 43.0778 | 2 | 7 | 4:00 | 2033-07-11 | 45.0493
6 | 7 | 5:00 | 2025-07-11 | 17.4181 | 7 | 7 | 5:00 | 2026-07-11 | 21.4302 | 1 | 7 | 5:00 | 2027-07-11 | 26.4697 | 3 | 7 | 5:00 | 2028-07-11 | 32.977 | 4 | 7 | 5:00 | 2029-07-11 | 35.9126 | 5 | 7 | 5:00 | 2030-07-11 | 38.8483 | 6 | 7 | 5:00 | 2031-07-11 | 40.8054 | 1 | 7 | 5:00 | 2032-07-11 | 42.7625 | 2 | 7 | 5:00 | 2033-07-11 | 44.7195
6 | 7 | 6:00 | 2025-07-11 | 17.2399 | 7 | 7 | 6:00 | 2026-07-11 | 21.2109 | 1 | 7 | 6:00 | 2027-07-11 | 26.1988 | 3 | 7 | 6:00 | 2028-07-11 | 32.6395 | 4 | 7 | 6:00 | 2029-07-11 | 35.5451 | 5 | 7 | 6:00 | 2030-07-11 | 38.4507 | 6 | 7 | 6:00 | 2031-07-11 | 40.3878 | 1 | 7 | 6:00 | 2032-07-11 | 42.3249 | 2 | 7 | 6:00 | 2033-07-11 | 44.2619
6 | 7 | 7:00 | 2025-07-11 | 17.3994 | 7 | 7 | 7:00 | 2026-07-11 | 21.4071 | 1 | 7 | 7:00 | 2027-07-11 | 26.4412 | 3 | 7 | 7:00 | 2028-07-11 | 32.9416 | 4 | 7 | 7:00 | 2029-07-11 | 35.8741 | 5 | 7 | 7:00 | 2030-07-11 | 38.8065 | 6 | 7 | 7:00 | 2031-07-11 | 40.7615 | 1 | 7 | 7:00 | 2032-07-11 | 42.7165 | 2 | 7 | 7:00 | 2033-07-11 | 44.6715
6 | 7 | 8:00 | 2025-07-11 | 17.6716 | 7 | 7 | 8:00 | 2026-07-11 | 21.742 | 1 | 7 | 8:00 | 2027-07-11 | 26.8549 | 3 | 7 | 8:00 | 2028-07-11 | 33.4569 | 4 | 7 | 8:00 | 2029-07-11 | 36.4353 | 5 | 7 | 8:00 | 2030-07-11 | 39.4136 | 6 | 7 | 8:00 | 2031-07-11 | 41.3992 | 1 | 7 | 8:00 | 2032-07-11 | 43.3848 | 2 | 7 | 8:00 | 2033-07-11 | 45.3703
6 | 7 | 9:00 | 2025-07-11 | 17.856 | 7 | 7 | 9:00 | 2026-07-11 | 21.9689 | 1 | 7 | 9:00 | 2027-07-11 | 27.1351 | 3 | 7 | 9:00 | 2028-07-11 | 33.8061 | 4 | 7 | 9:00 | 2029-07-11 | 36.8155 | 5 | 7 | 9:00 | 2030-07-11 | 39.825 | 6 | 7 | 9:00 | 2031-07-11 | 41.8312 | 1 | 7 | 9:00 | 2032-07-11 | 43.8375 | 2 | 7 | 9:00 | 2033-07-11 | 45.8438
6 | 7 | 10:00 | 2025-07-11 | 18.3772 | 7 | 7 | 10:00 | 2026-07-11 | 22.6102 | 1 | 7 | 10:00 | 2027-07-11 | 27.9272 | 3 | 7 | 10:00 | 2028-07-11 | 34.7928 | 4 | 7 | 10:00 | 2029-07-11 | 37.8901 | 5 | 7 | 10:00 | 2030-07-11 | 40.9874 | 6 | 7 | 10:00 | 2031-07-11 | 43.0522 | 1 | 7 | 10:00 | 2032-07-11 | 45.1171 | 2 | 7 | 10:00 | 2033-07-11 | 47.1819
6 | 7 | 11:00 | 2025-07-11 | 18.3855 | 7 | 7 | 11:00 | 2026-07-11 | 22.6204 | 1 | 7 | 11:00 | 2027-07-11 | 27.9398 | 3 | 7 | 11:00 | 2028-07-11 | 34.8086 | 4 | 7 | 11:00 | 2029-07-11 | 37.9073 | 5 | 7 | 11:00 | 2030-07-11 | 41.0059 | 6 | 7 | 11:00 | 2031-07-11 | 43.0717 | 1 | 7 | 11:00 | 2032-07-11 | 45.1375 | 2 | 7 | 11:00 | 2033-07-11 | 47.2033
6 | 7 | 12:00 | 2025-07-11 | 18.2792 | 7 | 7 | 12:00 | 2026-07-11 | 22.4895 | 1 | 7 | 12:00 | 2027-07-11 | 27.7782 | 3 | 7 | 12:00 | 2028-07-11 | 34.6072 | 4 | 7 | 12:00 | 2029-07-11 | 37.6879 | 5 | 7 | 12:00 | 2030-07-11 | 40.7687 | 6 | 7 | 12:00 | 2031-07-11 | 42.8225 | 1 | 7 | 12:00 | 2032-07-11 | 44.8764 | 2 | 7 | 12:00 | 2033-07-11 | 46.9302
6 | 7 | 13:00 | 2025-07-11 | 17.9918 | 7 | 7 | 13:00 | 2026-07-11 | 22.136 | 1 | 7 | 13:00 | 2027-07-11 | 27.3415 | 3 | 7 | 13:00 | 2028-07-11 | 34.0632 | 4 | 7 | 13:00 | 2029-07-11 | 37.0955 | 5 | 7 | 13:00 | 2030-07-11 | 40.1278 | 6 | 7 | 13:00 | 2031-07-11 | 42.1494 | 1 | 7 | 13:00 | 2032-07-11 | 44.1709 | 2 | 7 | 13:00 | 2033-07-11 | 46.1925
6 | 7 | 14:00 | 2025-07-11 | 18.4979 | 7 | 7 | 14:00 | 2026-07-11 | 22.7587 | 1 | 7 | 14:00 | 2027-07-11 | 28.1106 | 3 | 7 | 14:00 | 2028-07-11 | 35.0213 | 4 | 7 | 14:00 | 2029-07-11 | 38.1389 | 5 | 7 | 14:00 | 2030-07-11 | 41.2566 | 6 | 7 | 14:00 | 2031-07-11 | 43.335 | 1 | 7 | 14:00 | 2032-07-11 | 45.4134 | 2 | 7 | 14:00 | 2033-07-11 | 47.4918
6 | 7 | 15:00 | 2025-07-11 | 18.9526 | 7 | 7 | 15:00 | 2026-07-11 | 23.318 | 1 | 7 | 15:00 | 2027-07-11 | 28.8015 | 3 | 7 | 15:00 | 2028-07-11 | 35.8821 | 4 | 7 | 15:00 | 2029-07-11 | 39.0764 | 5 | 7 | 15:00 | 2030-07-11 | 42.2706 | 6 | 7 | 15:00 | 2031-07-11 | 44.4001 | 1 | 7 | 15:00 | 2032-07-11 | 46.5296 | 2 | 7 | 15:00 | 2033-07-11 | 48.6591
6 | 7 | 16:00 | 2025-07-11 | 18.4291 | 7 | 7 | 16:00 | 2026-07-11 | 22.674 | 1 | 7 | 16:00 | 2027-07-11 | 28.006 | 3 | 7 | 16:00 | 2028-07-11 | 34.891 | 4 | 7 | 16:00 | 2029-07-11 | 37.9971 | 5 | 7 | 16:00 | 2030-07-11 | 41.1031 | 6 | 7 | 16:00 | 2031-07-11 | 43.1738 | 1 | 7 | 16:00 | 2032-07-11 | 45.2445 | 2 | 7 | 16:00 | 2033-07-11 | 47.3152
6 | 7 | 17:00 | 2025-07-11 | 18.3633 | 7 | 7 | 17:00 | 2026-07-11 | 22.5931 | 1 | 7 | 17:00 | 2027-07-11 | 27.9061 | 3 | 7 | 17:00 | 2028-07-11 | 34.7665 | 4 | 7 | 17:00 | 2029-07-11 | 37.8614 | 5 | 7 | 17:00 | 2030-07-11 | 40.9564 | 6 | 7 | 17:00 | 2031-07-11 | 43.0197 | 1 | 7 | 17:00 | 2032-07-11 | 45.083 | 2 | 7 | 17:00 | 2033-07-11 | 47.1463
6 | 7 | 18:00 | 2025-07-11 | 18.2399 | 7 | 7 | 18:00 | 2026-07-11 | 22.4412 | 1 | 7 | 18:00 | 2027-07-11 | 27.7185 | 3 | 7 | 18:00 | 2028-07-11 | 34.5328 | 4 | 7 | 18:00 | 2029-07-11 | 37.607 | 5 | 7 | 18:00 | 2030-07-11 | 40.6811 | 6 | 7 | 18:00 | 2031-07-11 | 42.7305 | 1 | 7 | 18:00 | 2032-07-11 | 44.78 | 2 | 7 | 18:00 | 2033-07-11 | 46.8294
6 | 7 | 19:00 | 2025-07-11 | 18.2235 | 7 | 7 | 19:00 | 2026-07-11 | 22.4211 | 1 | 7 | 19:00 | 2027-07-11 | 27.6936 | 3 | 7 | 19:00 | 2028-07-11 | 34.5018 | 4 | 7 | 19:00 | 2029-07-11 | 37.5732 | 5 | 7 | 19:00 | 2030-07-11 | 40.6446 | 6 | 7 | 19:00 | 2031-07-11 | 42.6922 | 1 | 7 | 19:00 | 2032-07-11 | 44.7398 | 2 | 7 | 19:00 | 2033-07-11 | 46.7874
6 | 7 | 20:00 | 2025-07-11 | 18.5349 | 7 | 7 | 20:00 | 2026-07-11 | 22.8042 | 1 | 7 | 20:00 | 2027-07-11 | 28.1668 | 3 | 7 | 20:00 | 2028-07-11 | 35.0913 | 4 | 7 | 20:00 | 2029-07-11 | 38.2152 | 5 | 7 | 20:00 | 2030-07-11 | 41.339 | 6 | 7 | 20:00 | 2031-07-11 | 43.4216 | 1 | 7 | 20:00 | 2032-07-11 | 45.5042 | 2 | 7 | 20:00 | 2033-07-11 | 47.5868
6 | 7 | 21:00 | 2025-07-11 | 18.3593 | 7 | 7 | 21:00 | 2026-07-11 | 22.5881 | 1 | 7 | 21:00 | 2027-07-11 | 27.8999 | 3 | 7 | 21:00 | 2028-07-11 | 34.7588 | 4 | 7 | 21:00 | 2029-07-11 | 37.8531 | 5 | 7 | 21:00 | 2030-07-11 | 40.9474 | 6 | 7 | 21:00 | 2031-07-11 | 43.0102 | 1 | 7 | 21:00 | 2032-07-11 | 45.073 | 2 | 7 | 21:00 | 2033-07-11 | 47.1359
6 | 7 | 22:00 | 2025-07-11 | 18.554 | 7 | 7 | 22:00 | 2026-07-11 | 22.8277 | 1 | 7 | 22:00 | 2027-07-11 | 28.1958 | 3 | 7 | 22:00 | 2028-07-11 | 35.1275 | 4 | 7 | 22:00 | 2029-07-11 | 38.2546 | 5 | 7 | 22:00 | 2030-07-11 | 41.3816 | 6 | 7 | 22:00 | 2031-07-11 | 43.4664 | 1 | 7 | 22:00 | 2032-07-11 | 45.5511 | 2 | 7 | 22:00 | 2033-07-11 | 47.6358
6 | 7 | 23:00 | 2025-07-11 | 18.3964 | 7 | 7 | 23:00 | 2026-07-11 | 22.6337 | 1 | 7 | 23:00 | 2027-07-11 | 27.9563 | 3 | 7 | 23:00 | 2028-07-11 | 34.8291 | 4 | 7 | 23:00 | 2029-07-11 | 37.9296 | 5 | 7 | 23:00 | 2030-07-11 | 41.0301 | 6 | 7 | 23:00 | 2031-07-11 | 43.0971 | 1 | 7 | 23:00 | 2032-07-11 | 45.1641 | 2 | 7 | 23:00 | 2033-07-11 | 47.2311
6 | 7 | 24:00 | 2025-07-11 | 18.0463 | 7 | 7 | 24:00 | 2026-07-11 | 22.2031 | 1 | 7 | 24:00 | 2027-07-11 | 27.4244 | 3 | 7 | 24:00 | 2028-07-11 | 34.1664 | 4 | 7 | 24:00 | 2029-07-11 | 37.2079 | 5 | 7 | 24:00 | 2030-07-11 | 40.2494 | 6 | 7 | 24:00 | 2031-07-11 | 42.2771 | 1 | 7 | 24:00 | 2032-07-11 | 44.3048 | 2 | 7 | 24:00 | 2033-07-11 | 46.3325
7 | 7 | 1:00 | 2025-07-12 | 17.7743 | 1 | 7 | 1:00 | 2026-07-12 | 21.8684 | 2 | 7 | 1:00 | 2027-07-12 | 27.011 | 4 | 7 | 1:00 | 2028-07-12 | 33.6514 | 5 | 7 | 1:00 | 2029-07-12 | 36.647 | 6 | 7 | 1:00 | 2030-07-12 | 39.6427 | 7 | 7 | 1:00 | 2031-07-12 | 41.6398 | 2 | 7 | 1:00 | 2032-07-12 | 43.6369 | 3 | 7 | 1:00 | 2033-07-12 | 45.634
7 | 7 | 2:00 | 2025-07-12 | 17.6575 | 1 | 7 | 2:00 | 2026-07-12 | 21.7247 | 2 | 7 | 2:00 | 2027-07-12 | 26.8335 | 4 | 7 | 2:00 | 2028-07-12 | 33.4302 | 5 | 7 | 2:00 | 2029-07-12 | 36.4062 | 6 | 7 | 2:00 | 2030-07-12 | 39.3822 | 7 | 7 | 2:00 | 2031-07-12 | 41.3662 | 2 | 7 | 2:00 | 2032-07-12 | 43.3502 | 3 | 7 | 2:00 | 2033-07-12 | 45.3342
7 | 7 | 3:00 | 2025-07-12 | 17.6332 | 1 | 7 | 3:00 | 2026-07-12 | 21.6948 | 2 | 7 | 3:00 | 2027-07-12 | 26.7966 | 4 | 7 | 3:00 | 2028-07-12 | 33.3843 | 5 | 7 | 3:00 | 2029-07-12 | 36.3562 | 6 | 7 | 3:00 | 2030-07-12 | 39.3281 | 7 | 7 | 3:00 | 2031-07-12 | 41.3093 | 2 | 7 | 3:00 | 2032-07-12 | 43.2906 | 3 | 7 | 3:00 | 2033-07-12 | 45.2719
7 | 7 | 4:00 | 2025-07-12 | 17.2974 | 1 | 7 | 4:00 | 2026-07-12 | 21.2816 | 2 | 7 | 4:00 | 2027-07-12 | 26.2862 | 4 | 7 | 4:00 | 2028-07-12 | 32.7484 | 5 | 7 | 4:00 | 2029-07-12 | 35.6637 | 6 | 7 | 4:00 | 2030-07-12 | 38.579 | 7 | 7 | 4:00 | 2031-07-12 | 40.5225 | 2 | 7 | 4:00 | 2032-07-12 | 42.466 | 3 | 7 | 4:00 | 2033-07-12 | 44.4095
7 | 7 | 5:00 | 2025-07-12 | 17.212 | 1 | 7 | 5:00 | 2026-07-12 | 21.1766 | 2 | 7 | 5:00 | 2027-07-12 | 26.1564 | 4 | 7 | 5:00 | 2028-07-12 | 32.5868 | 5 | 7 | 5:00 | 2029-07-12 | 35.4877 | 6 | 7 | 5:00 | 2030-07-12 | 38.3886 | 7 | 7 | 5:00 | 2031-07-12 | 40.3225 | 2 | 7 | 5:00 | 2032-07-12 | 42.2564 | 3 | 7 | 5:00 | 2033-07-12 | 44.1904
7 | 7 | 6:00 | 2025-07-12 | 17.2804 | 1 | 7 | 6:00 | 2026-07-12 | 21.2607 | 2 | 7 | 6:00 | 2027-07-12 | 26.2603 | 4 | 7 | 6:00 | 2028-07-12 | 32.7162 | 5 | 7 | 6:00 | 2029-07-12 | 35.6286 | 6 | 7 | 6:00 | 2030-07-12 | 38.541 | 7 | 7 | 6:00 | 2031-07-12 | 40.4827 | 2 | 7 | 6:00 | 2032-07-12 | 42.4243 | 3 | 7 | 6:00 | 2033-07-12 | 44.3659
7 | 7 | 7:00 | 2025-07-12 | 17.4494 | 1 | 7 | 7:00 | 2026-07-12 | 21.4686 | 2 | 7 | 7:00 | 2027-07-12 | 26.5171 | 4 | 7 | 7:00 | 2028-07-12 | 33.0361 | 5 | 7 | 7:00 | 2029-07-12 | 35.977 | 6 | 7 | 7:00 | 2030-07-12 | 38.9179 | 7 | 7 | 7:00 | 2031-07-12 | 40.8785 | 2 | 7 | 7:00 | 2032-07-12 | 42.8391 | 3 | 7 | 7:00 | 2033-07-12 | 44.7997
7 | 7 | 8:00 | 2025-07-12 | 17.472 | 1 | 7 | 8:00 | 2026-07-12 | 21.4964 | 2 | 7 | 8:00 | 2027-07-12 | 26.5515 | 4 | 7 | 8:00 | 2028-07-12 | 33.0789 | 5 | 7 | 8:00 | 2029-07-12 | 36.0236 | 6 | 7 | 8:00 | 2030-07-12 | 38.9684 | 7 | 7 | 8:00 | 2031-07-12 | 40.9315 | 2 | 7 | 8:00 | 2032-07-12 | 42.8946 | 3 | 7 | 8:00 | 2033-07-12 | 44.8578
7 | 7 | 9:00 | 2025-07-12 | 18.0325 | 1 | 7 | 9:00 | 2026-07-12 | 22.186 | 2 | 7 | 9:00 | 2027-07-12 | 27.4033 | 4 | 7 | 9:00 | 2028-07-12 | 34.1401 | 5 | 7 | 9:00 | 2029-07-12 | 37.1793 | 6 | 7 | 9:00 | 2030-07-12 | 40.2185 | 7 | 7 | 9:00 | 2031-07-12 | 42.2446 | 2 | 7 | 9:00 | 2032-07-12 | 44.2707 | 3 | 7 | 9:00 | 2033-07-12 | 46.2968
7 | 7 | 10:00 | 2025-07-12 | 18.4331 | 1 | 7 | 10:00 | 2026-07-12 | 22.6789 | 2 | 7 | 10:00 | 2027-07-12 | 28.0121 | 4 | 7 | 10:00 | 2028-07-12 | 34.8986 | 5 | 7 | 10:00 | 2029-07-12 | 38.0053 | 6 | 7 | 10:00 | 2030-07-12 | 41.112 | 7 | 7 | 10:00 | 2031-07-12 | 43.1831 | 2 | 7 | 10:00 | 2032-07-12 | 45.2543 | 3 | 7 | 10:00 | 2033-07-12 | 47.3254
7 | 7 | 11:00 | 2025-07-12 | 18.5428 | 1 | 7 | 11:00 | 2026-07-12 | 22.8139 | 2 | 7 | 11:00 | 2027-07-12 | 28.1788 | 4 | 7 | 11:00 | 2028-07-12 | 35.1063 | 5 | 7 | 11:00 | 2029-07-12 | 38.2315 | 6 | 7 | 11:00 | 2030-07-12 | 41.3566 | 7 | 7 | 11:00 | 2031-07-12 | 43.4401 | 2 | 7 | 11:00 | 2032-07-12 | 45.5236 | 3 | 7 | 11:00 | 2033-07-12 | 47.607
7 | 7 | 12:00 | 2025-07-12 | 18.661 | 1 | 7 | 12:00 | 2026-07-12 | 22.9593 | 2 | 7 | 12:00 | 2027-07-12 | 28.3584 | 4 | 7 | 12:00 | 2028-07-12 | 35.3301 | 5 | 7 | 12:00 | 2029-07-12 | 38.4752 | 6 | 7 | 12:00 | 2030-07-12 | 41.6203 | 7 | 7 | 12:00 | 2031-07-12 | 43.717 | 2 | 7 | 12:00 | 2032-07-12 | 45.8138 | 3 | 7 | 12:00 | 2033-07-12 | 47.9105
7 | 7 | 13:00 | 2025-07-12 | 18.6366 | 1 | 7 | 13:00 | 2026-07-12 | 22.9293 | 2 | 7 | 13:00 | 2027-07-12 | 28.3214 | 4 | 7 | 13:00 | 2028-07-12 | 35.2839 | 5 | 7 | 13:00 | 2029-07-12 | 38.425 | 6 | 7 | 13:00 | 2030-07-12 | 41.566 | 7 | 7 | 13:00 | 2031-07-12 | 43.66 | 2 | 7 | 13:00 | 2032-07-12 | 45.754 | 3 | 7 | 13:00 | 2033-07-12 | 47.848
7 | 7 | 14:00 | 2025-07-12 | 18.2962 | 1 | 7 | 14:00 | 2026-07-12 | 22.5105 | 2 | 7 | 14:00 | 2027-07-12 | 27.804 | 4 | 7 | 14:00 | 2028-07-12 | 34.6394 | 5 | 7 | 14:00 | 2029-07-12 | 37.723 | 6 | 7 | 14:00 | 2030-07-12 | 40.8066 | 7 | 7 | 14:00 | 2031-07-12 | 42.8624 | 2 | 7 | 14:00 | 2032-07-12 | 44.9181 | 3 | 7 | 14:00 | 2033-07-12 | 46.9739
7 | 7 | 15:00 | 2025-07-12 | 18.5979 | 1 | 7 | 15:00 | 2026-07-12 | 22.8817 | 2 | 7 | 15:00 | 2027-07-12 | 28.2626 | 4 | 7 | 15:00 | 2028-07-12 | 35.2107 | 5 | 7 | 15:00 | 2029-07-12 | 38.3452 | 6 | 7 | 15:00 | 2030-07-12 | 41.4797 | 7 | 7 | 15:00 | 2031-07-12 | 43.5693 | 2 | 7 | 15:00 | 2032-07-12 | 45.659 | 3 | 7 | 15:00 | 2033-07-12 | 47.7486
7 | 7 | 16:00 | 2025-07-12 | 18.4106 | 1 | 7 | 16:00 | 2026-07-12 | 22.6512 | 2 | 7 | 16:00 | 2027-07-12 | 27.9779 | 4 | 7 | 16:00 | 2028-07-12 | 34.856 | 5 | 7 | 16:00 | 2029-07-12 | 37.9589 | 6 | 7 | 16:00 | 2030-07-12 | 41.0618 | 7 | 7 | 16:00 | 2031-07-12 | 43.1304 | 2 | 7 | 16:00 | 2032-07-12 | 45.199 | 3 | 7 | 16:00 | 2033-07-12 | 47.2676
7 | 7 | 17:00 | 2025-07-12 | 18.2714 | 1 | 7 | 17:00 | 2026-07-12 | 22.4799 | 2 | 7 | 17:00 | 2027-07-12 | 27.7663 | 4 | 7 | 17:00 | 2028-07-12 | 34.5924 | 5 | 7 | 17:00 | 2029-07-12 | 37.6719 | 6 | 7 | 17:00 | 2030-07-12 | 40.7513 | 7 | 7 | 17:00 | 2031-07-12 | 42.8043 | 2 | 7 | 17:00 | 2032-07-12 | 44.8572 | 3 | 7 | 17:00 | 2033-07-12 | 46.9102
7 | 7 | 18:00 | 2025-07-12 | 18.4749 | 1 | 7 | 18:00 | 2026-07-12 | 22.7304 | 2 | 7 | 18:00 | 2027-07-12 | 28.0757 | 4 | 7 | 18:00 | 2028-07-12 | 34.9779 | 5 | 7 | 18:00 | 2029-07-12 | 38.0916 | 6 | 7 | 18:00 | 2030-07-12 | 41.2054 | 7 | 7 | 18:00 | 2031-07-12 | 43.2812 | 2 | 7 | 18:00 | 2032-07-12 | 45.357 | 3 | 7 | 18:00 | 2033-07-12 | 47.4329
7 | 7 | 19:00 | 2025-07-12 | 18.5592 | 1 | 7 | 19:00 | 2026-07-12 | 22.8341 | 2 | 7 | 19:00 | 2027-07-12 | 28.2037 | 4 | 7 | 19:00 | 2028-07-12 | 35.1374 | 5 | 7 | 19:00 | 2029-07-12 | 38.2653 | 6 | 7 | 19:00 | 2030-07-12 | 41.3933 | 7 | 7 | 19:00 | 2031-07-12 | 43.4786 | 2 | 7 | 19:00 | 2032-07-12 | 45.5639 | 3 | 7 | 19:00 | 2033-07-12 | 47.6492
7 | 7 | 20:00 | 2025-07-12 | 18.7178 | 1 | 7 | 20:00 | 2026-07-12 | 23.0291 | 2 | 7 | 20:00 | 2027-07-12 | 28.4447 | 4 | 7 | 20:00 | 2028-07-12 | 35.4375 | 5 | 7 | 20:00 | 2029-07-12 | 38.5922 | 6 | 7 | 20:00 | 2030-07-12 | 41.7469 | 7 | 7 | 20:00 | 2031-07-12 | 43.85 | 2 | 7 | 20:00 | 2032-07-12 | 45.9531 | 3 | 7 | 20:00 | 2033-07-12 | 48.0563
7 | 7 | 21:00 | 2025-07-12 | 18.7229 | 1 | 7 | 21:00 | 2026-07-12 | 23.0354 | 2 | 7 | 21:00 | 2027-07-12 | 28.4525 | 4 | 7 | 21:00 | 2028-07-12 | 35.4472 | 5 | 7 | 21:00 | 2029-07-12 | 38.6028 | 6 | 7 | 21:00 | 2030-07-12 | 41.7583 | 7 | 7 | 21:00 | 2031-07-12 | 43.862 | 2 | 7 | 21:00 | 2032-07-12 | 45.9657 | 3 | 7 | 21:00 | 2033-07-12 | 48.0694
7 | 7 | 22:00 | 2025-07-12 | 18.4156 | 1 | 7 | 22:00 | 2026-07-12 | 22.6575 | 2 | 7 | 22:00 | 2027-07-12 | 27.9856 | 4 | 7 | 22:00 | 2028-07-12 | 34.8656 | 5 | 7 | 22:00 | 2029-07-12 | 37.9693 | 6 | 7 | 22:00 | 2030-07-12 | 41.0731 | 7 | 7 | 22:00 | 2031-07-12 | 43.1423 | 2 | 7 | 22:00 | 2032-07-12 | 45.2115 | 3 | 7 | 22:00 | 2033-07-12 | 47.2806
7 | 7 | 23:00 | 2025-07-12 | 18.5832 | 1 | 7 | 23:00 | 2026-07-12 | 22.8636 | 2 | 7 | 23:00 | 2027-07-12 | 28.2402 | 4 | 7 | 23:00 | 2028-07-12 | 35.1827 | 5 | 7 | 23:00 | 2029-07-12 | 38.3147 | 6 | 7 | 23:00 | 2030-07-12 | 41.4467 | 7 | 7 | 23:00 | 2031-07-12 | 43.5347 | 2 | 7 | 23:00 | 2032-07-12 | 45.6227 | 3 | 7 | 23:00 | 2033-07-12 | 47.7107
7 | 7 | 24:00 | 2025-07-12 | 18.0742 | 1 | 7 | 24:00 | 2026-07-12 | 22.2374 | 2 | 7 | 24:00 | 2027-07-12 | 27.4667 | 4 | 7 | 24:00 | 2028-07-12 | 34.2192 | 5 | 7 | 24:00 | 2029-07-12 | 37.2654 | 6 | 7 | 24:00 | 2030-07-12 | 40.3116 | 7 | 7 | 24:00 | 2031-07-12 | 42.3424 | 2 | 7 | 24:00 | 2032-07-12 | 44.3732 | 3 | 7 | 24:00 | 2033-07-12 | 46.404
1 | 7 | 1:00 | 2025-07-13 | 17.8058 | 2 | 7 | 1:00 | 2026-07-13 | 21.9071 | 3 | 7 | 1:00 | 2027-07-13 | 27.0588 | 5 | 7 | 1:00 | 2028-07-13 | 33.711 | 6 | 7 | 1:00 | 2029-07-13 | 36.7119 | 7 | 7 | 1:00 | 2030-07-13 | 39.7129 | 1 | 7 | 1:00 | 2031-07-13 | 41.7136 | 3 | 7 | 1:00 | 2032-07-13 | 43.7142 | 4 | 7 | 1:00 | 2033-07-13 | 45.7149
1 | 7 | 2:00 | 2025-07-13 | 17.9673 | 2 | 7 | 2:00 | 2026-07-13 | 22.1059 | 3 | 7 | 2:00 | 2027-07-13 | 27.3043 | 5 | 7 | 2:00 | 2028-07-13 | 34.0168 | 6 | 7 | 2:00 | 2029-07-13 | 37.045 | 7 | 7 | 2:00 | 2030-07-13 | 40.0732 | 1 | 7 | 2:00 | 2031-07-13 | 42.092 | 3 | 7 | 2:00 | 2032-07-13 | 44.1108 | 4 | 7 | 2:00 | 2033-07-13 | 46.1296
1 | 7 | 3:00 | 2025-07-13 | 17.8022 | 2 | 7 | 3:00 | 2026-07-13 | 21.9027 | 3 | 7 | 3:00 | 2027-07-13 | 27.0534 | 5 | 7 | 3:00 | 2028-07-13 | 33.7042 | 6 | 7 | 3:00 | 2029-07-13 | 36.7046 | 7 | 7 | 3:00 | 2030-07-13 | 39.705 | 1 | 7 | 3:00 | 2031-07-13 | 41.7052 | 3 | 7 | 3:00 | 2032-07-13 | 43.7055 | 4 | 7 | 3:00 | 2033-07-13 | 45.7057
1 | 7 | 4:00 | 2025-07-13 | 17.71 | 2 | 7 | 4:00 | 2026-07-13 | 21.7893 | 3 | 7 | 4:00 | 2027-07-13 | 26.9132 | 5 | 7 | 4:00 | 2028-07-13 | 33.5296 | 6 | 7 | 4:00 | 2029-07-13 | 36.5144 | 7 | 7 | 4:00 | 2030-07-13 | 39.4992 | 1 | 7 | 4:00 | 2031-07-13 | 41.4891 | 3 | 7 | 4:00 | 2032-07-13 | 43.479 | 4 | 7 | 4:00 | 2033-07-13 | 45.4689
1 | 7 | 5:00 | 2025-07-13 | 17.6214 | 2 | 7 | 5:00 | 2026-07-13 | 21.6802 | 3 | 7 | 5:00 | 2027-07-13 | 26.7785 | 5 | 7 | 5:00 | 2028-07-13 | 33.3618 | 6 | 7 | 5:00 | 2029-07-13 | 36.3317 | 7 | 7 | 5:00 | 2030-07-13 | 39.3016 | 1 | 7 | 5:00 | 2031-07-13 | 41.2815 | 3 | 7 | 5:00 | 2032-07-13 | 43.2614 | 4 | 7 | 5:00 | 2033-07-13 | 45.2413
1 | 7 | 6:00 | 2025-07-13 | 17.3617 | 2 | 7 | 6:00 | 2026-07-13 | 21.3607 | 3 | 7 | 6:00 | 2027-07-13 | 26.3839 | 5 | 7 | 6:00 | 2028-07-13 | 32.8702 | 6 | 7 | 6:00 | 2029-07-13 | 35.7963 | 7 | 7 | 6:00 | 2030-07-13 | 38.7224 | 1 | 7 | 6:00 | 2031-07-13 | 40.6732 | 3 | 7 | 6:00 | 2032-07-13 | 42.6239 | 4 | 7 | 6:00 | 2033-07-13 | 44.5747
1 | 7 | 7:00 | 2025-07-13 | 17.5398 | 2 | 7 | 7:00 | 2026-07-13 | 21.5799 | 3 | 7 | 7:00 | 2027-07-13 | 26.6546 | 5 | 7 | 7:00 | 2028-07-13 | 33.2074 | 6 | 7 | 7:00 | 2029-07-13 | 36.1635 | 7 | 7 | 7:00 | 2030-07-13 | 39.1196 | 1 | 7 | 7:00 | 2031-07-13 | 41.0904 | 3 | 7 | 7:00 | 2032-07-13 | 43.0612 | 4 | 7 | 7:00 | 2033-07-13 | 45.0319
1 | 7 | 8:00 | 2025-07-13 | 17.788 | 2 | 7 | 8:00 | 2026-07-13 | 21.8852 | 3 | 7 | 8:00 | 2027-07-13 | 27.0318 | 5 | 7 | 8:00 | 2028-07-13 | 33.6773 | 6 | 7 | 8:00 | 2029-07-13 | 36.6753 | 7 | 7 | 8:00 | 2030-07-13 | 39.6732 | 1 | 7 | 8:00 | 2031-07-13 | 41.6719 | 3 | 7 | 8:00 | 2032-07-13 | 43.6705 | 4 | 7 | 8:00 | 2033-07-13 | 45.6692
1 | 7 | 9:00 | 2025-07-13 | 17.8464 | 2 | 7 | 9:00 | 2026-07-13 | 21.9571 | 3 | 7 | 9:00 | 2027-07-13 | 27.1205 | 5 | 7 | 9:00 | 2028-07-13 | 33.7879 | 6 | 7 | 9:00 | 2029-07-13 | 36.7957 | 7 | 7 | 9:00 | 2030-07-13 | 39.8035 | 1 | 7 | 9:00 | 2031-07-13 | 41.8088 | 3 | 7 | 9:00 | 2032-07-13 | 43.814 | 4 | 7 | 9:00 | 2033-07-13 | 45.8192
1 | 7 | 10:00 | 2025-07-13 | 18.3618 | 2 | 7 | 10:00 | 2026-07-13 | 22.5912 | 3 | 7 | 10:00 | 2027-07-13 | 27.9037 | 5 | 7 | 10:00 | 2028-07-13 | 34.7636 | 6 | 7 | 10:00 | 2029-07-13 | 37.8582 | 7 | 7 | 10:00 | 2030-07-13 | 40.9529 | 1 | 7 | 10:00 | 2031-07-13 | 43.016 | 3 | 7 | 10:00 | 2032-07-13 | 45.0791 | 4 | 7 | 10:00 | 2033-07-13 | 47.1423
1 | 7 | 11:00 | 2025-07-13 | 18.3017 | 2 | 7 | 11:00 | 2026-07-13 | 22.5173 | 3 | 7 | 11:00 | 2027-07-13 | 27.8125 | 5 | 7 | 11:00 | 2028-07-13 | 34.6499 | 6 | 7 | 11:00 | 2029-07-13 | 37.7345 | 7 | 7 | 11:00 | 2030-07-13 | 40.819 | 1 | 7 | 11:00 | 2031-07-13 | 42.8754 | 3 | 7 | 11:00 | 2032-07-13 | 44.9318 | 4 | 7 | 11:00 | 2033-07-13 | 46.9881
1 | 7 | 12:00 | 2025-07-13 | 18.2209 | 2 | 7 | 12:00 | 2026-07-13 | 22.4179 | 3 | 7 | 12:00 | 2027-07-13 | 27.6897 | 5 | 7 | 12:00 | 2028-07-13 | 34.4969 | 6 | 7 | 12:00 | 2029-07-13 | 37.5679 | 7 | 7 | 12:00 | 2030-07-13 | 40.6388 | 1 | 7 | 12:00 | 2031-07-13 | 42.6861 | 3 | 7 | 12:00 | 2032-07-13 | 44.7334 | 4 | 7 | 12:00 | 2033-07-13 | 46.7807
1 | 7 | 13:00 | 2025-07-13 | 18.6561 | 2 | 7 | 13:00 | 2026-07-13 | 22.9533 | 3 | 7 | 13:00 | 2027-07-13 | 28.351 | 5 | 7 | 13:00 | 2028-07-13 | 35.3208 | 6 | 7 | 13:00 | 2029-07-13 | 38.4651 | 7 | 7 | 13:00 | 2030-07-13 | 41.6094 | 1 | 7 | 13:00 | 2031-07-13 | 43.7056 | 3 | 7 | 13:00 | 2032-07-13 | 45.8018 | 4 | 7 | 13:00 | 2033-07-13 | 47.898
1 | 7 | 14:00 | 2025-07-13 | 18.4419 | 2 | 7 | 14:00 | 2026-07-13 | 22.6897 | 3 | 7 | 14:00 | 2027-07-13 | 28.0254 | 5 | 7 | 14:00 | 2028-07-13 | 34.9152 | 6 | 7 | 14:00 | 2029-07-13 | 38.0234 | 7 | 7 | 14:00 | 2030-07-13 | 41.1316 | 1 | 7 | 14:00 | 2031-07-13 | 43.2037 | 3 | 7 | 14:00 | 2032-07-13 | 45.2758 | 4 | 7 | 14:00 | 2033-07-13 | 47.3479
1 | 7 | 15:00 | 2025-07-13 | 18.7447 | 2 | 7 | 15:00 | 2026-07-13 | 23.0624 | 3 | 7 | 15:00 | 2027-07-13 | 28.4857 | 5 | 7 | 15:00 | 2028-07-13 | 35.4887 | 6 | 7 | 15:00 | 2029-07-13 | 38.6479 | 7 | 7 | 15:00 | 2030-07-13 | 41.8071 | 1 | 7 | 15:00 | 2031-07-13 | 43.9133 | 3 | 7 | 15:00 | 2032-07-13 | 46.0194 | 4 | 7 | 15:00 | 2033-07-13 | 48.1256
1 | 7 | 16:00 | 2025-07-13 | 18.5688 | 2 | 7 | 16:00 | 2026-07-13 | 22.8459 | 3 | 7 | 16:00 | 2027-07-13 | 28.2183 | 5 | 7 | 16:00 | 2028-07-13 | 35.1555 | 6 | 7 | 16:00 | 2029-07-13 | 38.2851 | 7 | 7 | 16:00 | 2030-07-13 | 41.4147 | 1 | 7 | 16:00 | 2031-07-13 | 43.5011 | 3 | 7 | 16:00 | 2032-07-13 | 45.5874 | 4 | 7 | 16:00 | 2033-07-13 | 47.6738
1 | 7 | 17:00 | 2025-07-13 | 18.2244 | 2 | 7 | 17:00 | 2026-07-13 | 22.4222 | 3 | 7 | 17:00 | 2027-07-13 | 27.6949 | 5 | 7 | 17:00 | 2028-07-13 | 34.5035 | 6 | 7 | 17:00 | 2029-07-13 | 37.575 | 7 | 7 | 17:00 | 2030-07-13 | 40.6465 | 1 | 7 | 17:00 | 2031-07-13 | 42.6942 | 3 | 7 | 17:00 | 2032-07-13 | 44.7419 | 4 | 7 | 17:00 | 2033-07-13 | 46.7896
1 | 7 | 18:00 | 2025-07-13 | 18.317 | 2 | 7 | 18:00 | 2026-07-13 | 22.5361 | 3 | 7 | 18:00 | 2027-07-13 | 27.8356 | 5 | 7 | 18:00 | 2028-07-13 | 34.6788 | 6 | 7 | 18:00 | 2029-07-13 | 37.7659 | 7 | 7 | 18:00 | 2030-07-13 | 40.853 | 1 | 7 | 18:00 | 2031-07-13 | 42.9111 | 3 | 7 | 18:00 | 2032-07-13 | 44.9692 | 4 | 7 | 18:00 | 2033-07-13 | 47.0273
1 | 7 | 19:00 | 2025-07-13 | 18.375 | 2 | 7 | 19:00 | 2026-07-13 | 22.6075 | 3 | 7 | 19:00 | 2027-07-13 | 27.9238 | 5 | 7 | 19:00 | 2028-07-13 | 34.7886 | 6 | 7 | 19:00 | 2029-07-13 | 37.8856 | 7 | 7 | 19:00 | 2030-07-13 | 40.9825 | 1 | 7 | 19:00 | 2031-07-13 | 43.0471 | 3 | 7 | 19:00 | 2032-07-13 | 45.1117 | 4 | 7 | 19:00 | 2033-07-13 | 47.1763
1 | 7 | 20:00 | 2025-07-13 | 18.6739 | 2 | 7 | 20:00 | 2026-07-13 | 22.9751 | 3 | 7 | 20:00 | 2027-07-13 | 28.378 | 5 | 7 | 20:00 | 2028-07-13 | 35.3544 | 6 | 7 | 20:00 | 2029-07-13 | 38.5017 | 7 | 7 | 20:00 | 2030-07-13 | 41.649 | 1 | 7 | 20:00 | 2031-07-13 | 43.7472 | 3 | 7 | 20:00 | 2032-07-13 | 45.8454 | 4 | 7 | 20:00 | 2033-07-13 | 47.9435
1 | 7 | 21:00 | 2025-07-13 | 18.2963 | 2 | 7 | 21:00 | 2026-07-13 | 22.5106 | 3 | 7 | 21:00 | 2027-07-13 | 27.8042 | 5 | 7 | 21:00 | 2028-07-13 | 34.6397 | 6 | 7 | 21:00 | 2029-07-13 | 37.7233 | 7 | 7 | 21:00 | 2030-07-13 | 40.807 | 1 | 7 | 21:00 | 2031-07-13 | 42.8627 | 3 | 7 | 21:00 | 2032-07-13 | 44.9185 | 4 | 7 | 21:00 | 2033-07-13 | 46.9743
1 | 7 | 22:00 | 2025-07-13 | 18.4631 | 2 | 7 | 22:00 | 2026-07-13 | 22.7158 | 3 | 7 | 22:00 | 2027-07-13 | 28.0576 | 5 | 7 | 22:00 | 2028-07-13 | 34.9553 | 6 | 7 | 22:00 | 2029-07-13 | 38.0671 | 7 | 7 | 22:00 | 2030-07-13 | 41.1788 | 1 | 7 | 22:00 | 2031-07-13 | 43.2533 | 3 | 7 | 22:00 | 2032-07-13 | 45.3279 | 4 | 7 | 22:00 | 2033-07-13 | 47.4024
1 | 7 | 23:00 | 2025-07-13 | 18.4156 | 2 | 7 | 23:00 | 2026-07-13 | 22.6573 | 3 | 7 | 23:00 | 2027-07-13 | 27.9854 | 5 | 7 | 23:00 | 2028-07-13 | 34.8654 | 6 | 7 | 23:00 | 2029-07-13 | 37.9691 | 7 | 7 | 23:00 | 2030-07-13 | 41.0729 | 1 | 7 | 23:00 | 2031-07-13 | 43.1421 | 3 | 7 | 23:00 | 2032-07-13 | 45.2112 | 4 | 7 | 23:00 | 2033-07-13 | 47.2804
1 | 7 | 24:00 | 2025-07-13 | 18.3545 | 2 | 7 | 24:00 | 2026-07-13 | 22.5822 | 3 | 7 | 24:00 | 2027-07-13 | 27.8926 | 5 | 7 | 24:00 | 2028-07-13 | 34.7498 | 6 | 7 | 24:00 | 2029-07-13 | 37.8433 | 7 | 7 | 24:00 | 2030-07-13 | 40.9367 | 1 | 7 | 24:00 | 2031-07-13 | 42.999 | 3 | 7 | 24:00 | 2032-07-13 | 45.0613 | 4 | 7 | 24:00 | 2033-07-13 | 47.1236
2 | 7 | 1:00 | 2025-07-14 | 18.2066 | 3 | 7 | 1:00 | 2026-07-14 | 22.4003 | 4 | 7 | 1:00 | 2027-07-14 | 27.6679 | 6 | 7 | 1:00 | 2028-07-14 | 34.4698 | 7 | 7 | 1:00 | 2029-07-14 | 37.5384 | 1 | 7 | 1:00 | 2030-07-14 | 40.6069 | 2 | 7 | 1:00 | 2031-07-14 | 42.6526 | 4 | 7 | 1:00 | 2032-07-14 | 44.6983 | 5 | 7 | 1:00 | 2033-07-14 | 46.7439
2 | 7 | 2:00 | 2025-07-14 | 18.0285 | 3 | 7 | 2:00 | 2026-07-14 | 22.1811 | 4 | 7 | 2:00 | 2027-07-14 | 27.3972 | 6 | 7 | 2:00 | 2028-07-14 | 34.1325 | 7 | 7 | 2:00 | 2029-07-14 | 37.1711 | 1 | 7 | 2:00 | 2030-07-14 | 40.2096 | 2 | 7 | 2:00 | 2031-07-14 | 42.2352 | 4 | 7 | 2:00 | 2032-07-14 | 44.2609 | 5 | 7 | 2:00 | 2033-07-14 | 46.2866
2 | 7 | 3:00 | 2025-07-14 | 17.881 | 3 | 7 | 3:00 | 2026-07-14 | 21.9997 | 4 | 7 | 3:00 | 2027-07-14 | 27.1731 | 6 | 7 | 3:00 | 2028-07-14 | 33.8534 | 7 | 7 | 3:00 | 2029-07-14 | 36.867 | 1 | 7 | 3:00 | 2030-07-14 | 39.8807 | 2 | 7 | 3:00 | 2031-07-14 | 41.8898 | 4 | 7 | 3:00 | 2032-07-14 | 43.8989 | 5 | 7 | 3:00 | 2033-07-14 | 45.908
2 | 7 | 4:00 | 2025-07-14 | 17.5781 | 3 | 7 | 4:00 | 2026-07-14 | 21.627 | 4 | 7 | 4:00 | 2027-07-14 | 26.7128 | 6 | 7 | 4:00 | 2028-07-14 | 33.2799 | 7 | 7 | 4:00 | 2029-07-14 | 36.2425 | 1 | 7 | 4:00 | 2030-07-14 | 39.2051 | 2 | 7 | 4:00 | 2031-07-14 | 41.1801 | 4 | 7 | 4:00 | 2032-07-14 | 43.1552 | 5 | 7 | 4:00 | 2033-07-14 | 45.1303
2 | 7 | 5:00 | 2025-07-14 | 17.3688 | 3 | 7 | 5:00 | 2026-07-14 | 21.3694 | 4 | 7 | 5:00 | 2027-07-14 | 26.3947 | 6 | 7 | 5:00 | 2028-07-14 | 32.8835 | 7 | 7 | 5:00 | 2029-07-14 | 35.8109 | 1 | 7 | 5:00 | 2030-07-14 | 38.7382 | 2 | 7 | 5:00 | 2031-07-14 | 40.6897 | 4 | 7 | 5:00 | 2032-07-14 | 42.6413 | 5 | 7 | 5:00 | 2033-07-14 | 44.5928
2 | 7 | 6:00 | 2025-07-14 | 17.4202 | 3 | 7 | 6:00 | 2026-07-14 | 21.4327 | 4 | 7 | 6:00 | 2027-07-14 | 26.4729 | 6 | 7 | 6:00 | 2028-07-14 | 32.981 | 7 | 7 | 6:00 | 2029-07-14 | 35.917 | 1 | 7 | 6:00 | 2030-07-14 | 38.8529 | 2 | 7 | 6:00 | 2031-07-14 | 40.8103 | 4 | 7 | 6:00 | 2032-07-14 | 42.7676 | 5 | 7 | 6:00 | 2033-07-14 | 44.7249
2 | 7 | 7:00 | 2025-07-14 | 17.6124 | 3 | 7 | 7:00 | 2026-07-14 | 21.6692 | 4 | 7 | 7:00 | 2027-07-14 | 26.7649 | 6 | 7 | 7:00 | 2028-07-14 | 33.3448 | 7 | 7 | 7:00 | 2029-07-14 | 36.3132 | 1 | 7 | 7:00 | 2030-07-14 | 39.2816 | 2 | 7 | 7:00 | 2031-07-14 | 41.2605 | 4 | 7 | 7:00 | 2032-07-14 | 43.2394 | 5 | 7 | 7:00 | 2033-07-14 | 45.2183
2 | 7 | 8:00 | 2025-07-14 | 17.6798 | 3 | 7 | 8:00 | 2026-07-14 | 21.7521 | 4 | 7 | 8:00 | 2027-07-14 | 26.8673 | 6 | 7 | 8:00 | 2028-07-14 | 33.4724 | 7 | 7 | 8:00 | 2029-07-14 | 36.4521 | 1 | 7 | 8:00 | 2030-07-14 | 39.4319 | 2 | 7 | 8:00 | 2031-07-14 | 41.4184 | 4 | 7 | 8:00 | 2032-07-14 | 43.4049 | 5 | 7 | 8:00 | 2033-07-14 | 45.3913
2 | 7 | 9:00 | 2025-07-14 | 18.1424 | 3 | 7 | 9:00 | 2026-07-14 | 22.3213 | 4 | 7 | 9:00 | 2027-07-14 | 27.5703 | 6 | 7 | 9:00 | 2028-07-14 | 34.3482 | 7 | 7 | 9:00 | 2029-07-14 | 37.4059 | 1 | 7 | 9:00 | 2030-07-14 | 40.4636 | 2 | 7 | 9:00 | 2031-07-14 | 42.5021 | 4 | 7 | 9:00 | 2032-07-14 | 44.5406 | 5 | 7 | 9:00 | 2033-07-14 | 46.5791
2 | 7 | 10:00 | 2025-07-14 | 18.2963 | 3 | 7 | 10:00 | 2026-07-14 | 22.5106 | 4 | 7 | 10:00 | 2027-07-14 | 27.8042 | 6 | 7 | 10:00 | 2028-07-14 | 34.6396 | 7 | 7 | 10:00 | 2029-07-14 | 37.7232 | 1 | 7 | 10:00 | 2030-07-14 | 40.8068 | 2 | 7 | 10:00 | 2031-07-14 | 42.8626 | 4 | 7 | 10:00 | 2032-07-14 | 44.9184 | 5 | 7 | 10:00 | 2033-07-14 | 46.9741
2 | 7 | 11:00 | 2025-07-14 | 18.5458 | 3 | 7 | 11:00 | 2026-07-14 | 22.8176 | 4 | 7 | 11:00 | 2027-07-14 | 28.1834 | 6 | 7 | 11:00 | 2028-07-14 | 35.1121 | 7 | 7 | 11:00 | 2029-07-14 | 38.2378 | 1 | 7 | 11:00 | 2030-07-14 | 41.3635 | 2 | 7 | 11:00 | 2031-07-14 | 43.4473 | 4 | 7 | 11:00 | 2032-07-14 | 45.5311 | 5 | 7 | 11:00 | 2033-07-14 | 47.6149
2 | 7 | 12:00 | 2025-07-14 | 18.7307 | 3 | 7 | 12:00 | 2026-07-14 | 23.045 | 4 | 7 | 12:00 | 2027-07-14 | 28.4643 | 6 | 7 | 12:00 | 2028-07-14 | 35.462 | 7 | 7 | 12:00 | 2029-07-14 | 38.6188 | 1 | 7 | 12:00 | 2030-07-14 | 41.7757 | 2 | 7 | 12:00 | 2031-07-14 | 43.8803 | 4 | 7 | 12:00 | 2032-07-14 | 45.9848 | 5 | 7 | 12:00 | 2033-07-14 | 48.0894
2 | 7 | 13:00 | 2025-07-14 | 18.5923 | 3 | 7 | 13:00 | 2026-07-14 | 22.8748 | 4 | 7 | 13:00 | 2027-07-14 | 28.254 | 6 | 7 | 13:00 | 2028-07-14 | 35.2 | 7 | 7 | 13:00 | 2029-07-14 | 38.3335 | 1 | 7 | 13:00 | 2030-07-14 | 41.4671 | 2 | 7 | 13:00 | 2031-07-14 | 43.5561 | 4 | 7 | 13:00 | 2032-07-14 | 45.6451 | 5 | 7 | 13:00 | 2033-07-14 | 47.7341
2 | 7 | 14:00 | 2025-07-14 | 18.3195 | 3 | 7 | 14:00 | 2026-07-14 | 22.5391 | 4 | 7 | 14:00 | 2027-07-14 | 27.8394 | 6 | 7 | 14:00 | 2028-07-14 | 34.6835 | 7 | 7 | 14:00 | 2029-07-14 | 37.771 | 1 | 7 | 14:00 | 2030-07-14 | 40.8586 | 2 | 7 | 14:00 | 2031-07-14 | 42.9169 | 4 | 7 | 14:00 | 2032-07-14 | 44.9753 | 5 | 7 | 14:00 | 2033-07-14 | 47.0337
2 | 7 | 15:00 | 2025-07-14 | 18.5349 | 3 | 7 | 15:00 | 2026-07-14 | 22.8042 | 4 | 7 | 15:00 | 2027-07-14 | 28.1668 | 6 | 7 | 15:00 | 2028-07-14 | 35.0913 | 7 | 7 | 15:00 | 2029-07-14 | 38.2152 | 1 | 7 | 15:00 | 2030-07-14 | 41.339 | 2 | 7 | 15:00 | 2031-07-14 | 43.4216 | 4 | 7 | 15:00 | 2032-07-14 | 45.5042 | 5 | 7 | 15:00 | 2033-07-14 | 47.5868
2 | 7 | 16:00 | 2025-07-14 | 18.408 | 3 | 7 | 16:00 | 2026-07-14 | 22.6481 | 4 | 7 | 16:00 | 2027-07-14 | 27.974 | 6 | 7 | 16:00 | 2028-07-14 | 34.8512 | 7 | 7 | 16:00 | 2029-07-14 | 37.9537 | 1 | 7 | 16:00 | 2030-07-14 | 41.0562 | 2 | 7 | 16:00 | 2031-07-14 | 43.1245 | 4 | 7 | 16:00 | 2032-07-14 | 45.1928 | 5 | 7 | 16:00 | 2033-07-14 | 47.2611
2 | 7 | 17:00 | 2025-07-14 | 18.4209 | 3 | 7 | 17:00 | 2026-07-14 | 22.6639 | 4 | 7 | 17:00 | 2027-07-14 | 27.9936 | 6 | 7 | 17:00 | 2028-07-14 | 34.8755 | 7 | 7 | 17:00 | 2029-07-14 | 37.9802 | 1 | 7 | 17:00 | 2030-07-14 | 41.0848 | 2 | 7 | 17:00 | 2031-07-14 | 43.1546 | 4 | 7 | 17:00 | 2032-07-14 | 45.2244 | 5 | 7 | 17:00 | 2033-07-14 | 47.2941
2 | 7 | 18:00 | 2025-07-14 | 18.0253 | 3 | 7 | 18:00 | 2026-07-14 | 22.1772 | 4 | 7 | 18:00 | 2027-07-14 | 27.3924 | 6 | 7 | 18:00 | 2028-07-14 | 34.1266 | 7 | 7 | 18:00 | 2029-07-14 | 37.1645 | 1 | 7 | 18:00 | 2030-07-14 | 40.2025 | 2 | 7 | 18:00 | 2031-07-14 | 42.2278 | 4 | 7 | 18:00 | 2032-07-14 | 44.2531 | 5 | 7 | 18:00 | 2033-07-14 | 46.2784
2 | 7 | 19:00 | 2025-07-14 | 18.2951 | 3 | 7 | 19:00 | 2026-07-14 | 22.5092 | 4 | 7 | 19:00 | 2027-07-14 | 27.8025 | 6 | 7 | 19:00 | 2028-07-14 | 34.6374 | 7 | 7 | 19:00 | 2029-07-14 | 37.7209 | 1 | 7 | 19:00 | 2030-07-14 | 40.8043 | 2 | 7 | 19:00 | 2031-07-14 | 42.86 | 4 | 7 | 19:00 | 2032-07-14 | 44.9156 | 5 | 7 | 19:00 | 2033-07-14 | 46.9713
2 | 7 | 20:00 | 2025-07-14 | 18.2941 | 3 | 7 | 20:00 | 2026-07-14 | 22.5079 | 4 | 7 | 20:00 | 2027-07-14 | 27.8009 | 6 | 7 | 20:00 | 2028-07-14 | 34.6355 | 7 | 7 | 20:00 | 2029-07-14 | 37.7188 | 1 | 7 | 20:00 | 2030-07-14 | 40.8021 | 2 | 7 | 20:00 | 2031-07-14 | 42.8576 | 4 | 7 | 20:00 | 2032-07-14 | 44.9131 | 5 | 7 | 20:00 | 2033-07-14 | 46.9686
2 | 7 | 21:00 | 2025-07-14 | 18.3075 | 3 | 7 | 21:00 | 2026-07-14 | 22.5244 | 4 | 7 | 21:00 | 2027-07-14 | 27.8213 | 6 | 7 | 21:00 | 2028-07-14 | 34.6609 | 7 | 7 | 21:00 | 2029-07-14 | 37.7464 | 1 | 7 | 21:00 | 2030-07-14 | 40.832 | 2 | 7 | 21:00 | 2031-07-14 | 42.889 | 4 | 7 | 21:00 | 2032-07-14 | 44.946 | 5 | 7 | 21:00 | 2033-07-14 | 47.003
2 | 7 | 22:00 | 2025-07-14 | 18.2262 | 3 | 7 | 22:00 | 2026-07-14 | 22.4244 | 4 | 7 | 22:00 | 2027-07-14 | 27.6977 | 6 | 7 | 22:00 | 2028-07-14 | 34.5069 | 7 | 7 | 22:00 | 2029-07-14 | 37.5787 | 1 | 7 | 22:00 | 2030-07-14 | 40.6506 | 2 | 7 | 22:00 | 2031-07-14 | 42.6985 | 4 | 7 | 22:00 | 2032-07-14 | 44.7463 | 5 | 7 | 22:00 | 2033-07-14 | 46.7942
2 | 7 | 23:00 | 2025-07-14 | 18.111 | 3 | 7 | 23:00 | 2026-07-14 | 22.2826 | 4 | 7 | 23:00 | 2027-07-14 | 27.5226 | 6 | 7 | 23:00 | 2028-07-14 | 34.2887 | 7 | 7 | 23:00 | 2029-07-14 | 37.3411 | 1 | 7 | 23:00 | 2030-07-14 | 40.3935 | 2 | 7 | 23:00 | 2031-07-14 | 42.4285 | 4 | 7 | 23:00 | 2032-07-14 | 44.4634 | 5 | 7 | 23:00 | 2033-07-14 | 46.4984
2 | 7 | 24:00 | 2025-07-14 | 18.168 | 3 | 7 | 24:00 | 2026-07-14 | 22.3528 | 4 | 7 | 24:00 | 2027-07-14 | 27.6093 | 6 | 7 | 24:00 | 2028-07-14 | 34.3968 | 7 | 7 | 24:00 | 2029-07-14 | 37.4588 | 1 | 7 | 24:00 | 2030-07-14 | 40.5208 | 2 | 7 | 24:00 | 2031-07-14 | 42.5622 | 4 | 7 | 24:00 | 2032-07-14 | 44.6035 | 5 | 7 | 24:00 | 2033-07-14 | 46.6449
3 | 7 | 1:00 | 2025-07-15 | 17.7742 | 4 | 7 | 1:00 | 2026-07-15 | 21.8683 | 5 | 7 | 1:00 | 2027-07-15 | 27.0108 | 7 | 7 | 1:00 | 2028-07-15 | 33.6512 | 1 | 7 | 1:00 | 2029-07-15 | 36.6468 | 2 | 7 | 1:00 | 2030-07-15 | 39.6425 | 3 | 7 | 1:00 | 2031-07-15 | 41.6396 | 5 | 7 | 1:00 | 2032-07-15 | 43.6367 | 6 | 7 | 1:00 | 2033-07-15 | 45.6338
3 | 7 | 2:00 | 2025-07-15 | 17.7603 | 4 | 7 | 2:00 | 2026-07-15 | 21.8512 | 5 | 7 | 2:00 | 2027-07-15 | 26.9897 | 7 | 7 | 2:00 | 2028-07-15 | 33.6249 | 1 | 7 | 2:00 | 2029-07-15 | 36.6182 | 2 | 7 | 2:00 | 2030-07-15 | 39.6115 | 3 | 7 | 2:00 | 2031-07-15 | 41.6071 | 5 | 7 | 2:00 | 2032-07-15 | 43.6026 | 6 | 7 | 2:00 | 2033-07-15 | 45.5981
3 | 7 | 3:00 | 2025-07-15 | 17.68 | 4 | 7 | 3:00 | 2026-07-15 | 21.7523 | 5 | 7 | 3:00 | 2027-07-15 | 26.8676 | 7 | 7 | 3:00 | 2028-07-15 | 33.4728 | 1 | 7 | 3:00 | 2029-07-15 | 36.4525 | 2 | 7 | 3:00 | 2030-07-15 | 39.4323 | 3 | 7 | 3:00 | 2031-07-15 | 41.4188 | 5 | 7 | 3:00 | 2032-07-15 | 43.4053 | 6 | 7 | 3:00 | 2033-07-15 | 45.3918
3 | 7 | 4:00 | 2025-07-15 | 17.4709 | 4 | 7 | 4:00 | 2026-07-15 | 21.4951 | 5 | 7 | 4:00 | 2027-07-15 | 26.5499 | 7 | 7 | 4:00 | 2028-07-15 | 33.0769 | 1 | 7 | 4:00 | 2029-07-15 | 36.0214 | 2 | 7 | 4:00 | 2030-07-15 | 38.966 | 3 | 7 | 4:00 | 2031-07-15 | 40.929 | 5 | 7 | 4:00 | 2032-07-15 | 42.892 | 6 | 7 | 4:00 | 2033-07-15 | 44.855
3 | 7 | 5:00 | 2025-07-15 | 17.4662 | 4 | 7 | 5:00 | 2026-07-15 | 21.4893 | 5 | 7 | 5:00 | 2027-07-15 | 26.5427 | 7 | 7 | 5:00 | 2028-07-15 | 33.068 | 1 | 7 | 5:00 | 2029-07-15 | 36.0117 | 2 | 7 | 5:00 | 2030-07-15 | 38.9554 | 3 | 7 | 5:00 | 2031-07-15 | 40.9179 | 5 | 7 | 5:00 | 2032-07-15 | 42.8804 | 6 | 7 | 5:00 | 2033-07-15 | 44.8429
3 | 7 | 6:00 | 2025-07-15 | 17.4168 | 4 | 7 | 6:00 | 2026-07-15 | 21.4285 | 5 | 7 | 6:00 | 2027-07-15 | 26.4676 | 7 | 7 | 6:00 | 2028-07-15 | 32.9744 | 1 | 7 | 6:00 | 2029-07-15 | 35.9098 | 2 | 7 | 6:00 | 2030-07-15 | 38.8452 | 3 | 7 | 6:00 | 2031-07-15 | 40.8022 | 5 | 7 | 6:00 | 2032-07-15 | 42.7591 | 6 | 7 | 6:00 | 2033-07-15 | 44.716
3 | 7 | 7:00 | 2025-07-15 | 17.4516 | 4 | 7 | 7:00 | 2026-07-15 | 21.4713 | 5 | 7 | 7:00 | 2027-07-15 | 26.5205 | 7 | 7 | 7:00 | 2028-07-15 | 33.0404 | 1 | 7 | 7:00 | 2029-07-15 | 35.9817 | 2 | 7 | 7:00 | 2030-07-15 | 38.9229 | 3 | 7 | 7:00 | 2031-07-15 | 40.8838 | 5 | 7 | 7:00 | 2032-07-15 | 42.8446 | 6 | 7 | 7:00 | 2033-07-15 | 44.8055
3 | 7 | 8:00 | 2025-07-15 | 17.4096 | 4 | 7 | 8:00 | 2026-07-15 | 21.4197 | 5 | 7 | 8:00 | 2027-07-15 | 26.4568 | 7 | 7 | 8:00 | 2028-07-15 | 32.9609 | 1 | 7 | 8:00 | 2029-07-15 | 35.8952 | 2 | 7 | 8:00 | 2030-07-15 | 38.8294 | 3 | 7 | 8:00 | 2031-07-15 | 40.7855 | 5 | 7 | 8:00 | 2032-07-15 | 42.7416 | 6 | 7 | 8:00 | 2033-07-15 | 44.6978
3 | 7 | 9:00 | 2025-07-15 | 17.6473 | 4 | 7 | 9:00 | 2026-07-15 | 21.7121 | 5 | 7 | 9:00 | 2027-07-15 | 26.8179 | 7 | 7 | 9:00 | 2028-07-15 | 33.4109 | 1 | 7 | 9:00 | 2029-07-15 | 36.3851 | 2 | 7 | 9:00 | 2030-07-15 | 39.3594 | 3 | 7 | 9:00 | 2031-07-15 | 41.3422 | 5 | 7 | 9:00 | 2032-07-15 | 43.3251 | 6 | 7 | 9:00 | 2033-07-15 | 45.3079
3 | 7 | 10:00 | 2025-07-15 | 18.3119 | 4 | 7 | 10:00 | 2026-07-15 | 22.5298 | 5 | 7 | 10:00 | 2027-07-15 | 27.8279 | 7 | 7 | 10:00 | 2028-07-15 | 34.6691 | 1 | 7 | 10:00 | 2029-07-15 | 37.7554 | 2 | 7 | 10:00 | 2030-07-15 | 40.8416 | 3 | 7 | 10:00 | 2031-07-15 | 42.8991 | 5 | 7 | 10:00 | 2032-07-15 | 44.9566 | 6 | 7 | 10:00 | 2033-07-15 | 47.0142
3 | 7 | 11:00 | 2025-07-15 | 18.3169 | 4 | 7 | 11:00 | 2026-07-15 | 22.5359 | 5 | 7 | 11:00 | 2027-07-15 | 27.8355 | 7 | 7 | 11:00 | 2028-07-15 | 34.6786 | 1 | 7 | 11:00 | 2029-07-15 | 37.7657 | 2 | 7 | 11:00 | 2030-07-15 | 40.8528 | 3 | 7 | 11:00 | 2031-07-15 | 42.9109 | 5 | 7 | 11:00 | 2032-07-15 | 44.969 | 6 | 7 | 11:00 | 2033-07-15 | 47.027
3 | 7 | 12:00 | 2025-07-15 | 18.4461 | 4 | 7 | 12:00 | 2026-07-15 | 22.6949 | 5 | 7 | 12:00 | 2027-07-15 | 28.0319 | 7 | 7 | 12:00 | 2028-07-15 | 34.9232 | 1 | 7 | 12:00 | 2029-07-15 | 38.0321 | 2 | 7 | 12:00 | 2030-07-15 | 41.141 | 3 | 7 | 12:00 | 2031-07-15 | 43.2136 | 5 | 7 | 12:00 | 2032-07-15 | 45.2862 | 6 | 7 | 12:00 | 2033-07-15 | 47.3588
3 | 7 | 13:00 | 2025-07-15 | 18.2722 | 4 | 7 | 13:00 | 2026-07-15 | 22.481 | 5 | 7 | 13:00 | 2027-07-15 | 27.7677 | 7 | 7 | 13:00 | 2028-07-15 | 34.5941 | 1 | 7 | 13:00 | 2029-07-15 | 37.6737 | 2 | 7 | 13:00 | 2030-07-15 | 40.7533 | 3 | 7 | 13:00 | 2031-07-15 | 42.8063 | 5 | 7 | 13:00 | 2032-07-15 | 44.8594 | 6 | 7 | 13:00 | 2033-07-15 | 46.9125
3 | 7 | 14:00 | 2025-07-15 | 18.0378 | 4 | 7 | 14:00 | 2026-07-15 | 22.1926 | 5 | 7 | 14:00 | 2027-07-15 | 27.4114 | 7 | 7 | 14:00 | 2028-07-15 | 34.1503 | 1 | 7 | 14:00 | 2029-07-15 | 37.1903 | 2 | 7 | 14:00 | 2030-07-15 | 40.2304 | 3 | 7 | 14:00 | 2031-07-15 | 42.2571 | 5 | 7 | 14:00 | 2032-07-15 | 44.2839 | 6 | 7 | 14:00 | 2033-07-15 | 46.3106
3 | 7 | 15:00 | 2025-07-15 | 18.1566 | 4 | 7 | 15:00 | 2026-07-15 | 22.3388 | 5 | 7 | 15:00 | 2027-07-15 | 27.5919 | 7 | 7 | 15:00 | 2028-07-15 | 34.3752 | 1 | 7 | 15:00 | 2029-07-15 | 37.4353 | 2 | 7 | 15:00 | 2030-07-15 | 40.4954 | 3 | 7 | 15:00 | 2031-07-15 | 42.5354 | 5 | 7 | 15:00 | 2032-07-15 | 44.5755 | 6 | 7 | 15:00 | 2033-07-15 | 46.6156
3 | 7 | 16:00 | 2025-07-15 | 17.7895 | 4 | 7 | 16:00 | 2026-07-15 | 21.887 | 5 | 7 | 16:00 | 2027-07-15 | 27.034 | 7 | 7 | 16:00 | 2028-07-15 | 33.6801 | 1 | 7 | 16:00 | 2029-07-15 | 36.6783 | 2 | 7 | 16:00 | 2030-07-15 | 39.6765 | 3 | 7 | 16:00 | 2031-07-15 | 41.6753 | 5 | 7 | 16:00 | 2032-07-15 | 43.6741 | 6 | 7 | 16:00 | 2033-07-15 | 45.6729
3 | 7 | 17:00 | 2025-07-15 | 18.2943 | 4 | 7 | 17:00 | 2026-07-15 | 22.5081 | 5 | 7 | 17:00 | 2027-07-15 | 27.8011 | 7 | 7 | 17:00 | 2028-07-15 | 34.6358 | 1 | 7 | 17:00 | 2029-07-15 | 37.7191 | 2 | 7 | 17:00 | 2030-07-15 | 40.8024 | 3 | 7 | 17:00 | 2031-07-15 | 42.8579 | 5 | 7 | 17:00 | 2032-07-15 | 44.9135 | 6 | 7 | 17:00 | 2033-07-15 | 46.969
3 | 7 | 18:00 | 2025-07-15 | 18.3727 | 4 | 7 | 18:00 | 2026-07-15 | 22.6046 | 5 | 7 | 18:00 | 2027-07-15 | 27.9203 | 7 | 7 | 18:00 | 2028-07-15 | 34.7842 | 1 | 7 | 18:00 | 2029-07-15 | 37.8807 | 2 | 7 | 18:00 | 2030-07-15 | 40.9773 | 3 | 7 | 18:00 | 2031-07-15 | 43.0416 | 5 | 7 | 18:00 | 2032-07-15 | 45.1059 | 6 | 7 | 18:00 | 2033-07-15 | 47.1703
3 | 7 | 19:00 | 2025-07-15 | 18.1374 | 4 | 7 | 19:00 | 2026-07-15 | 22.3151 | 5 | 7 | 19:00 | 2027-07-15 | 27.5628 | 7 | 7 | 19:00 | 2028-07-15 | 34.3388 | 1 | 7 | 19:00 | 2029-07-15 | 37.3957 | 2 | 7 | 19:00 | 2030-07-15 | 40.4526 | 3 | 7 | 19:00 | 2031-07-15 | 42.4905 | 5 | 7 | 19:00 | 2032-07-15 | 44.5284 | 6 | 7 | 19:00 | 2033-07-15 | 46.5663
3 | 7 | 20:00 | 2025-07-15 | 18.6437 | 4 | 7 | 20:00 | 2026-07-15 | 22.938 | 5 | 7 | 20:00 | 2027-07-15 | 28.3321 | 7 | 7 | 20:00 | 2028-07-15 | 35.2973 | 1 | 7 | 20:00 | 2029-07-15 | 38.4395 | 2 | 7 | 20:00 | 2030-07-15 | 41.5817 | 3 | 7 | 20:00 | 2031-07-15 | 43.6765 | 5 | 7 | 20:00 | 2032-07-15 | 45.7713 | 6 | 7 | 20:00 | 2033-07-15 | 47.8661
3 | 7 | 21:00 | 2025-07-15 | 18.3806 | 4 | 7 | 21:00 | 2026-07-15 | 22.6144 | 5 | 7 | 21:00 | 2027-07-15 | 27.9323 | 7 | 7 | 21:00 | 2028-07-15 | 34.7993 | 1 | 7 | 21:00 | 2029-07-15 | 37.8971 | 2 | 7 | 21:00 | 2030-07-15 | 40.995 | 3 | 7 | 21:00 | 2031-07-15 | 43.0602 | 5 | 7 | 21:00 | 2032-07-15 | 45.1254 | 6 | 7 | 21:00 | 2033-07-15 | 47.1907
3 | 7 | 22:00 | 2025-07-15 | 18.1538 | 4 | 7 | 22:00 | 2026-07-15 | 22.3353 | 5 | 7 | 22:00 | 2027-07-15 | 27.5877 | 7 | 7 | 22:00 | 2028-07-15 | 34.3699 | 1 | 7 | 22:00 | 2029-07-15 | 37.4295 | 2 | 7 | 22:00 | 2030-07-15 | 40.4892 | 3 | 7 | 22:00 | 2031-07-15 | 42.5289 | 5 | 7 | 22:00 | 2032-07-15 | 44.5687 | 6 | 7 | 22:00 | 2033-07-15 | 46.6085
3 | 7 | 23:00 | 2025-07-15 | 18.3761 | 4 | 7 | 23:00 | 2026-07-15 | 22.6088 | 5 | 7 | 23:00 | 2027-07-15 | 27.9255 | 7 | 7 | 23:00 | 2028-07-15 | 34.7908 | 1 | 7 | 23:00 | 2029-07-15 | 37.8879 | 2 | 7 | 23:00 | 2030-07-15 | 40.985 | 3 | 7 | 23:00 | 2031-07-15 | 43.0497 | 5 | 7 | 23:00 | 2032-07-15 | 45.1144 | 6 | 7 | 23:00 | 2033-07-15 | 47.1792
3 | 7 | 24:00 | 2025-07-15 | 18.3033 | 4 | 7 | 24:00 | 2026-07-15 | 22.5192 | 5 | 7 | 24:00 | 2027-07-15 | 27.8148 | 7 | 7 | 24:00 | 2028-07-15 | 34.6528 | 1 | 7 | 24:00 | 2029-07-15 | 37.7377 | 2 | 7 | 24:00 | 2030-07-15 | 40.8225 | 3 | 7 | 24:00 | 2031-07-15 | 42.879 | 5 | 7 | 24:00 | 2032-07-15 | 44.9356 | 6 | 7 | 24:00 | 2033-07-15 | 46.9921
4 | 7 | 1:00 | 2025-07-16 | 18.0436 | 5 | 7 | 1:00 | 2026-07-16 | 22.1997 | 6 | 7 | 1:00 | 2027-07-16 | 27.4202 | 1 | 7 | 1:00 | 2028-07-16 | 34.1612 | 2 | 7 | 1:00 | 2029-07-16 | 37.2023 | 3 | 7 | 1:00 | 2030-07-16 | 40.2434 | 4 | 7 | 1:00 | 2031-07-16 | 42.2707 | 6 | 7 | 1:00 | 2032-07-16 | 44.2981 | 7 | 7 | 1:00 | 2033-07-16 | 46.3255
4 | 7 | 2:00 | 2025-07-16 | 17.7839 | 5 | 7 | 2:00 | 2026-07-16 | 21.8801 | 6 | 7 | 2:00 | 2027-07-16 | 27.0255 | 1 | 7 | 2:00 | 2028-07-16 | 33.6694 | 2 | 7 | 2:00 | 2029-07-16 | 36.6667 | 3 | 7 | 2:00 | 2030-07-16 | 39.664 | 4 | 7 | 2:00 | 2031-07-16 | 41.6622 | 6 | 7 | 2:00 | 2032-07-16 | 43.6604 | 7 | 7 | 2:00 | 2033-07-16 | 45.6586
4 | 7 | 3:00 | 2025-07-16 | 17.3962 | 5 | 7 | 3:00 | 2026-07-16 | 21.4032 | 6 | 7 | 3:00 | 2027-07-16 | 26.4364 | 1 | 7 | 3:00 | 2028-07-16 | 32.9356 | 2 | 7 | 3:00 | 2029-07-16 | 35.8675 | 3 | 7 | 3:00 | 2030-07-16 | 38.7995 | 4 | 7 | 3:00 | 2031-07-16 | 40.7541 | 6 | 7 | 3:00 | 2032-07-16 | 42.7087 | 7 | 7 | 3:00 | 2033-07-16 | 44.6634
4 | 7 | 4:00 | 2025-07-16 | 17.2558 | 5 | 7 | 4:00 | 2026-07-16 | 21.2305 | 6 | 7 | 4:00 | 2027-07-16 | 26.223 | 1 | 7 | 4:00 | 2028-07-16 | 32.6697 | 2 | 7 | 4:00 | 2029-07-16 | 35.578 | 3 | 7 | 4:00 | 2030-07-16 | 38.4863 | 4 | 7 | 4:00 | 2031-07-16 | 40.4251 | 6 | 7 | 4:00 | 2032-07-16 | 42.364 | 7 | 7 | 4:00 | 2033-07-16 | 44.3028
4 | 7 | 5:00 | 2025-07-16 | 17.2016 | 5 | 7 | 5:00 | 2026-07-16 | 21.1637 | 6 | 7 | 5:00 | 2027-07-16 | 26.1406 | 1 | 7 | 5:00 | 2028-07-16 | 32.567 | 2 | 7 | 5:00 | 2029-07-16 | 35.4662 | 3 | 7 | 5:00 | 2030-07-16 | 38.3653 | 4 | 7 | 5:00 | 2031-07-16 | 40.2981 | 6 | 7 | 5:00 | 2032-07-16 | 42.2308 | 7 | 7 | 5:00 | 2033-07-16 | 44.1636
4 | 7 | 6:00 | 2025-07-16 | 17.0544 | 5 | 7 | 6:00 | 2026-07-16 | 20.9826 | 6 | 7 | 6:00 | 2027-07-16 | 25.9169 | 1 | 7 | 6:00 | 2028-07-16 | 32.2883 | 2 | 7 | 6:00 | 2029-07-16 | 35.1627 | 3 | 7 | 6:00 | 2030-07-16 | 38.037 | 4 | 7 | 6:00 | 2031-07-16 | 39.9532 | 6 | 7 | 6:00 | 2032-07-16 | 41.8694 | 7 | 7 | 6:00 | 2033-07-16 | 43.7857
4 | 7 | 7:00 | 2025-07-16 | 17.0743 | 5 | 7 | 7:00 | 2026-07-16 | 21.0071 | 6 | 7 | 7:00 | 2027-07-16 | 25.9472 | 1 | 7 | 7:00 | 2028-07-16 | 32.3261 | 2 | 7 | 7:00 | 2029-07-16 | 35.2038 | 3 | 7 | 7:00 | 2030-07-16 | 38.0814 | 4 | 7 | 7:00 | 2031-07-16 | 39.9999 | 6 | 7 | 7:00 | 2032-07-16 | 41.9184 | 7 | 7 | 7:00 | 2033-07-16 | 43.8368
4 | 7 | 8:00 | 2025-07-16 | 16.8792 | 5 | 7 | 8:00 | 2026-07-16 | 20.7671 | 6 | 7 | 8:00 | 2027-07-16 | 25.6507 | 1 | 7 | 8:00 | 2028-07-16 | 31.9567 | 2 | 7 | 8:00 | 2029-07-16 | 34.8015 | 3 | 7 | 8:00 | 2030-07-16 | 37.6463 | 4 | 7 | 8:00 | 2031-07-16 | 39.5428 | 6 | 7 | 8:00 | 2032-07-16 | 41.4394 | 7 | 7 | 8:00 | 2033-07-16 | 43.3359
4 | 7 | 9:00 | 2025-07-16 | 17.0757 | 5 | 7 | 9:00 | 2026-07-16 | 21.0088 | 6 | 7 | 9:00 | 2027-07-16 | 25.9493 | 1 | 7 | 9:00 | 2028-07-16 | 32.3286 | 2 | 7 | 9:00 | 2029-07-16 | 35.2066 | 3 | 7 | 9:00 | 2030-07-16 | 38.0845 | 4 | 7 | 9:00 | 2031-07-16 | 40.0031 | 6 | 7 | 9:00 | 2032-07-16 | 41.9217 | 7 | 7 | 9:00 | 2033-07-16 | 43.8403
4 | 7 | 10:00 | 2025-07-16 | 17.4817 | 5 | 7 | 10:00 | 2026-07-16 | 21.5083 | 6 | 7 | 10:00 | 2027-07-16 | 26.5662 | 1 | 7 | 10:00 | 2028-07-16 | 33.0973 | 2 | 7 | 10:00 | 2029-07-16 | 36.0436 | 3 | 7 | 10:00 | 2030-07-16 | 38.99 | 4 | 7 | 10:00 | 2031-07-16 | 40.9542 | 6 | 7 | 10:00 | 2032-07-16 | 42.9184 | 7 | 7 | 10:00 | 2033-07-16 | 44.8827
4 | 7 | 11:00 | 2025-07-16 | 17.7477 | 5 | 7 | 11:00 | 2026-07-16 | 21.8357 | 6 | 7 | 11:00 | 2027-07-16 | 26.9705 | 1 | 7 | 11:00 | 2028-07-16 | 33.601 | 2 | 7 | 11:00 | 2029-07-16 | 36.5922 | 3 | 7 | 11:00 | 2030-07-16 | 39.5834 | 4 | 7 | 11:00 | 2031-07-16 | 41.5775 | 6 | 7 | 11:00 | 2032-07-16 | 43.5716 | 7 | 7 | 11:00 | 2033-07-16 | 45.5657
4 | 7 | 12:00 | 2025-07-16 | 17.6662 | 5 | 7 | 12:00 | 2026-07-16 | 21.7354 | 6 | 7 | 12:00 | 2027-07-16 | 26.8466 | 1 | 7 | 12:00 | 2028-07-16 | 33.4467 | 2 | 7 | 12:00 | 2029-07-16 | 36.4241 | 3 | 7 | 12:00 | 2030-07-16 | 39.4015 | 4 | 7 | 12:00 | 2031-07-16 | 41.3865 | 6 | 7 | 12:00 | 2032-07-16 | 43.3715 | 7 | 7 | 12:00 | 2033-07-16 | 45.3564
4 | 7 | 13:00 | 2025-07-16 | 17.6498 | 5 | 7 | 13:00 | 2026-07-16 | 21.7152 | 6 | 7 | 13:00 | 2027-07-16 | 26.8217 | 1 | 7 | 13:00 | 2028-07-16 | 33.4156 | 2 | 7 | 13:00 | 2029-07-16 | 36.3902 | 3 | 7 | 13:00 | 2030-07-16 | 39.3649 | 4 | 7 | 13:00 | 2031-07-16 | 41.348 | 6 | 7 | 13:00 | 2032-07-16 | 43.3312 | 7 | 7 | 13:00 | 2033-07-16 | 45.3143
4 | 7 | 14:00 | 2025-07-16 | 17.8563 | 5 | 7 | 14:00 | 2026-07-16 | 21.9692 | 6 | 7 | 14:00 | 2027-07-16 | 27.1355 | 1 | 7 | 14:00 | 2028-07-16 | 33.8065 | 2 | 7 | 14:00 | 2029-07-16 | 36.816 | 3 | 7 | 14:00 | 2030-07-16 | 39.8255 | 4 | 7 | 14:00 | 2031-07-16 | 41.8318 | 6 | 7 | 14:00 | 2032-07-16 | 43.8381 | 7 | 7 | 14:00 | 2033-07-16 | 45.8445
4 | 7 | 15:00 | 2025-07-16 | 17.7577 | 5 | 7 | 15:00 | 2026-07-16 | 21.848 | 6 | 7 | 15:00 | 2027-07-16 | 26.9858 | 1 | 7 | 15:00 | 2028-07-16 | 33.62 | 2 | 7 | 15:00 | 2029-07-16 | 36.6129 | 3 | 7 | 15:00 | 2030-07-16 | 39.6058 | 4 | 7 | 15:00 | 2031-07-16 | 41.601 | 6 | 7 | 15:00 | 2032-07-16 | 43.5963 | 7 | 7 | 15:00 | 2033-07-16 | 45.5915
4 | 7 | 16:00 | 2025-07-16 | 17.3693 | 5 | 7 | 16:00 | 2026-07-16 | 21.3701 | 6 | 7 | 16:00 | 2027-07-16 | 26.3955 | 1 | 7 | 16:00 | 2028-07-16 | 32.8846 | 2 | 7 | 16:00 | 2029-07-16 | 35.812 | 3 | 7 | 16:00 | 2030-07-16 | 38.7394 | 4 | 7 | 16:00 | 2031-07-16 | 40.691 | 6 | 7 | 16:00 | 2032-07-16 | 42.6426 | 7 | 7 | 16:00 | 2033-07-16 | 44.5942
4 | 7 | 17:00 | 2025-07-16 | 17.3458 | 5 | 7 | 17:00 | 2026-07-16 | 21.3412 | 6 | 7 | 17:00 | 2027-07-16 | 26.3598 | 1 | 7 | 17:00 | 2028-07-16 | 32.8401 | 2 | 7 | 17:00 | 2029-07-16 | 35.7635 | 3 | 7 | 17:00 | 2030-07-16 | 38.687 | 4 | 7 | 17:00 | 2031-07-16 | 40.636 | 6 | 7 | 17:00 | 2032-07-16 | 42.5849 | 7 | 7 | 17:00 | 2033-07-16 | 44.5339
4 | 7 | 18:00 | 2025-07-16 | 17.5535 | 5 | 7 | 18:00 | 2026-07-16 | 21.5968 | 6 | 7 | 18:00 | 2027-07-16 | 26.6754 | 1 | 7 | 18:00 | 2028-07-16 | 33.2334 | 2 | 7 | 18:00 | 2029-07-16 | 36.1918 | 3 | 7 | 18:00 | 2030-07-16 | 39.1503 | 4 | 7 | 18:00 | 2031-07-16 | 41.1226 | 6 | 7 | 18:00 | 2032-07-16 | 43.0949 | 7 | 7 | 18:00 | 2033-07-16 | 45.0672
4 | 7 | 19:00 | 2025-07-16 | 17.6641 | 5 | 7 | 19:00 | 2026-07-16 | 21.7328 | 6 | 7 | 19:00 | 2027-07-16 | 26.8435 | 1 | 7 | 19:00 | 2028-07-16 | 33.4428 | 2 | 7 | 19:00 | 2029-07-16 | 36.4199 | 3 | 7 | 19:00 | 2030-07-16 | 39.397 | 4 | 7 | 19:00 | 2031-07-16 | 41.3817 | 6 | 7 | 19:00 | 2032-07-16 | 43.3665 | 7 | 7 | 19:00 | 2033-07-16 | 45.3512
4 | 7 | 20:00 | 2025-07-16 | 17.9656 | 5 | 7 | 20:00 | 2026-07-16 | 22.1037 | 6 | 7 | 20:00 | 2027-07-16 | 27.3016 | 1 | 7 | 20:00 | 2028-07-16 | 34.0135 | 2 | 7 | 20:00 | 2029-07-16 | 37.0414 | 3 | 7 | 20:00 | 2030-07-16 | 40.0693 | 4 | 7 | 20:00 | 2031-07-16 | 42.0879 | 6 | 7 | 20:00 | 2032-07-16 | 44.1065 | 7 | 7 | 20:00 | 2033-07-16 | 46.1251
4 | 7 | 21:00 | 2025-07-16 | 17.8199 | 5 | 7 | 21:00 | 2026-07-16 | 21.9244 | 6 | 7 | 21:00 | 2027-07-16 | 27.0802 | 1 | 7 | 21:00 | 2028-07-16 | 33.7376 | 2 | 7 | 21:00 | 2029-07-16 | 36.741 | 3 | 7 | 21:00 | 2030-07-16 | 39.7443 | 4 | 7 | 21:00 | 2031-07-16 | 41.7465 | 6 | 7 | 21:00 | 2032-07-16 | 43.7488 | 7 | 7 | 21:00 | 2033-07-16 | 45.751
4 | 7 | 22:00 | 2025-07-16 | 17.6837 | 5 | 7 | 22:00 | 2026-07-16 | 21.7569 | 6 | 7 | 22:00 | 2027-07-16 | 26.8733 | 1 | 7 | 22:00 | 2028-07-16 | 33.4799 | 2 | 7 | 22:00 | 2029-07-16 | 36.4603 | 3 | 7 | 22:00 | 2030-07-16 | 39.4407 | 4 | 7 | 22:00 | 2031-07-16 | 41.4276 | 6 | 7 | 22:00 | 2032-07-16 | 43.4145 | 7 | 7 | 22:00 | 2033-07-16 | 45.4015
4 | 7 | 23:00 | 2025-07-16 | 17.7536 | 5 | 7 | 23:00 | 2026-07-16 | 21.843 | 6 | 7 | 23:00 | 2027-07-16 | 26.9796 | 1 | 7 | 23:00 | 2028-07-16 | 33.6122 | 2 | 7 | 23:00 | 2029-07-16 | 36.6044 | 3 | 7 | 23:00 | 2030-07-16 | 39.5966 | 4 | 7 | 23:00 | 2031-07-16 | 41.5914 | 6 | 7 | 23:00 | 2032-07-16 | 43.5862 | 7 | 7 | 23:00 | 2033-07-16 | 45.581
4 | 7 | 24:00 | 2025-07-16 | 17.9257 | 5 | 7 | 24:00 | 2026-07-16 | 22.0546 | 6 | 7 | 24:00 | 2027-07-16 | 27.241 | 1 | 7 | 24:00 | 2028-07-16 | 33.9379 | 2 | 7 | 24:00 | 2029-07-16 | 36.9591 | 3 | 7 | 24:00 | 2030-07-16 | 39.9803 | 4 | 7 | 24:00 | 2031-07-16 | 41.9944 | 6 | 7 | 24:00 | 2032-07-16 | 44.0085 | 7 | 7 | 24:00 | 2033-07-16 | 46.0226
5 | 7 | 1:00 | 2025-07-17 | 17.4222 | 6 | 7 | 1:00 | 2026-07-17 | 21.4352 | 7 | 7 | 1:00 | 2027-07-17 | 26.4759 | 2 | 7 | 1:00 | 2028-07-17 | 32.9847 | 3 | 7 | 1:00 | 2029-07-17 | 35.9211 | 4 | 7 | 1:00 | 2030-07-17 | 38.8574 | 5 | 7 | 1:00 | 2031-07-17 | 40.815 | 7 | 7 | 1:00 | 2032-07-17 | 42.7725 | 1 | 7 | 1:00 | 2033-07-17 | 44.7301
5 | 7 | 2:00 | 2025-07-17 | 17.4329 | 6 | 7 | 2:00 | 2026-07-17 | 21.4483 | 7 | 7 | 2:00 | 2027-07-17 | 26.4921 | 2 | 7 | 2:00 | 2028-07-17 | 33.0049 | 3 | 7 | 2:00 | 2029-07-17 | 35.9431 | 4 | 7 | 2:00 | 2030-07-17 | 38.8812 | 5 | 7 | 2:00 | 2031-07-17 | 40.84 | 7 | 7 | 2:00 | 2032-07-17 | 42.7987 | 1 | 7 | 2:00 | 2033-07-17 | 44.7575
5 | 7 | 3:00 | 2025-07-17 | 17.4366 | 6 | 7 | 3:00 | 2026-07-17 | 21.4529 | 7 | 7 | 3:00 | 2027-07-17 | 26.4977 | 2 | 7 | 3:00 | 2028-07-17 | 33.012 | 3 | 7 | 3:00 | 2029-07-17 | 35.9507 | 4 | 7 | 3:00 | 2030-07-17 | 38.8895 | 5 | 7 | 3:00 | 2031-07-17 | 40.8486 | 7 | 7 | 3:00 | 2032-07-17 | 42.8078 | 1 | 7 | 3:00 | 2033-07-17 | 44.767
5 | 7 | 4:00 | 2025-07-17 | 17.191 | 6 | 7 | 4:00 | 2026-07-17 | 21.1507 | 7 | 7 | 4:00 | 2027-07-17 | 26.1245 | 2 | 7 | 4:00 | 2028-07-17 | 32.547 | 3 | 7 | 4:00 | 2029-07-17 | 35.4444 | 4 | 7 | 4:00 | 2030-07-17 | 38.3417 | 5 | 7 | 4:00 | 2031-07-17 | 40.2733 | 7 | 7 | 4:00 | 2032-07-17 | 42.2049 | 1 | 7 | 4:00 | 2033-07-17 | 44.1365
5 | 7 | 5:00 | 2025-07-17 | 17.0706 | 6 | 7 | 5:00 | 2026-07-17 | 21.0025 | 7 | 7 | 5:00 | 2027-07-17 | 25.9415 | 2 | 7 | 5:00 | 2028-07-17 | 32.319 | 3 | 7 | 5:00 | 2029-07-17 | 35.196 | 4 | 7 | 5:00 | 2030-07-17 | 38.0731 | 5 | 7 | 5:00 | 2031-07-17 | 39.9911 | 7 | 7 | 5:00 | 2032-07-17 | 41.9092 | 1 | 7 | 5:00 | 2033-07-17 | 43.8272
5 | 7 | 6:00 | 2025-07-17 | 17.1208 | 6 | 7 | 6:00 | 2026-07-17 | 21.0644 | 7 | 7 | 6:00 | 2027-07-17 | 26.0179 | 2 | 7 | 6:00 | 2028-07-17 | 32.4142 | 3 | 7 | 6:00 | 2029-07-17 | 35.2997 | 4 | 7 | 6:00 | 2030-07-17 | 38.1852 | 5 | 7 | 6:00 | 2031-07-17 | 40.1089 | 7 | 7 | 6:00 | 2032-07-17 | 42.0326 | 1 | 7 | 6:00 | 2033-07-17 | 43.9563
5 | 7 | 7:00 | 2025-07-17 | 17.2725 | 6 | 7 | 7:00 | 2026-07-17 | 21.251 | 7 | 7 | 7:00 | 2027-07-17 | 26.2484 | 2 | 7 | 7:00 | 2028-07-17 | 32.7013 | 3 | 7 | 7:00 | 2029-07-17 | 35.6124 | 4 | 7 | 7:00 | 2030-07-17 | 38.5235 | 5 | 7 | 7:00 | 2031-07-17 | 40.4643 | 7 | 7 | 7:00 | 2032-07-17 | 42.405 | 1 | 7 | 7:00 | 2033-07-17 | 44.3457
5 | 7 | 8:00 | 2025-07-17 | 17.2262 | 6 | 7 | 8:00 | 2026-07-17 | 21.1941 | 7 | 7 | 8:00 | 2027-07-17 | 26.1781 | 2 | 7 | 8:00 | 2028-07-17 | 32.6137 | 3 | 7 | 8:00 | 2029-07-17 | 35.517 | 4 | 7 | 8:00 | 2030-07-17 | 38.4203 | 5 | 7 | 8:00 | 2031-07-17 | 40.3558 | 7 | 7 | 8:00 | 2032-07-17 | 42.2914 | 1 | 7 | 8:00 | 2033-07-17 | 44.2269
5 | 7 | 9:00 | 2025-07-17 | 17.9784 | 6 | 7 | 9:00 | 2026-07-17 | 22.1195 | 7 | 7 | 9:00 | 2027-07-17 | 27.3211 | 2 | 7 | 9:00 | 2028-07-17 | 34.0377 | 3 | 7 | 9:00 | 2029-07-17 | 37.0678 | 4 | 7 | 9:00 | 2030-07-17 | 40.0978 | 5 | 7 | 9:00 | 2031-07-17 | 42.1179 | 7 | 7 | 9:00 | 2032-07-17 | 44.1379 | 1 | 7 | 9:00 | 2033-07-17 | 46.158
5 | 7 | 10:00 | 2025-07-17 | 18.3902 | 6 | 7 | 10:00 | 2026-07-17 | 22.6261 | 7 | 7 | 10:00 | 2027-07-17 | 27.9469 | 2 | 7 | 10:00 | 2028-07-17 | 34.8173 | 3 | 7 | 10:00 | 2029-07-17 | 37.9168 | 4 | 7 | 10:00 | 2030-07-17 | 41.0163 | 5 | 7 | 10:00 | 2031-07-17 | 43.0826 | 7 | 7 | 10:00 | 2032-07-17 | 45.1489 | 1 | 7 | 10:00 | 2033-07-17 | 47.2152
5 | 7 | 11:00 | 2025-07-17 | 18.5173 | 6 | 7 | 11:00 | 2026-07-17 | 22.7825 | 7 | 7 | 11:00 | 2027-07-17 | 28.14 | 2 | 7 | 11:00 | 2028-07-17 | 35.058 | 3 | 7 | 11:00 | 2029-07-17 | 38.1789 | 4 | 7 | 11:00 | 2030-07-17 | 41.2998 | 5 | 7 | 11:00 | 2031-07-17 | 43.3804 | 7 | 7 | 11:00 | 2032-07-17 | 45.461 | 1 | 7 | 11:00 | 2033-07-17 | 47.5416
5 | 7 | 12:00 | 2025-07-17 | 18.1823 | 6 | 7 | 12:00 | 2026-07-17 | 22.3704 | 7 | 7 | 12:00 | 2027-07-17 | 27.631 | 2 | 7 | 12:00 | 2028-07-17 | 34.4238 | 3 | 7 | 12:00 | 2029-07-17 | 37.4882 | 4 | 7 | 12:00 | 2030-07-17 | 40.5527 | 5 | 7 | 12:00 | 2031-07-17 | 42.5956 | 7 | 7 | 12:00 | 2032-07-17 | 44.6386 | 1 | 7 | 12:00 | 2033-07-17 | 46.6815
5 | 7 | 13:00 | 2025-07-17 | 18.6663 | 6 | 7 | 13:00 | 2026-07-17 | 22.9658 | 7 | 7 | 13:00 | 2027-07-17 | 28.3665 | 2 | 7 | 13:00 | 2028-07-17 | 35.3401 | 3 | 7 | 13:00 | 2029-07-17 | 38.4861 | 4 | 7 | 13:00 | 2030-07-17 | 41.6321 | 5 | 7 | 13:00 | 2031-07-17 | 43.7295 | 7 | 7 | 13:00 | 2032-07-17 | 45.8268 | 1 | 7 | 13:00 | 2033-07-17 | 47.9241
5 | 7 | 14:00 | 2025-07-17 | 18.5049 | 6 | 7 | 14:00 | 2026-07-17 | 22.7672 | 7 | 7 | 14:00 | 2027-07-17 | 28.1212 | 2 | 7 | 14:00 | 2028-07-17 | 35.0345 | 3 | 7 | 14:00 | 2029-07-17 | 38.1533 | 4 | 7 | 14:00 | 2030-07-17 | 41.2721 | 5 | 7 | 14:00 | 2031-07-17 | 43.3513 | 7 | 7 | 14:00 | 2032-07-17 | 45.4305 | 1 | 7 | 14:00 | 2033-07-17 | 47.5097
5 | 7 | 15:00 | 2025-07-17 | 18.4078 | 6 | 7 | 15:00 | 2026-07-17 | 22.6477 | 7 | 7 | 15:00 | 2027-07-17 | 27.9736 | 2 | 7 | 15:00 | 2028-07-17 | 34.8506 | 3 | 7 | 15:00 | 2029-07-17 | 37.9531 | 4 | 7 | 15:00 | 2030-07-17 | 41.0555 | 5 | 7 | 15:00 | 2031-07-17 | 43.1238 | 7 | 7 | 15:00 | 2032-07-17 | 45.1921 | 1 | 7 | 15:00 | 2033-07-17 | 47.2604
5 | 7 | 16:00 | 2025-07-17 | 18.1063 | 6 | 7 | 16:00 | 2026-07-17 | 22.2768 | 7 | 7 | 16:00 | 2027-07-17 | 27.5154 | 2 | 7 | 16:00 | 2028-07-17 | 34.2799 | 3 | 7 | 16:00 | 2029-07-17 | 37.3315 | 4 | 7 | 16:00 | 2030-07-17 | 40.3831 | 5 | 7 | 16:00 | 2031-07-17 | 42.4175 | 7 | 7 | 16:00 | 2032-07-17 | 44.4519 | 1 | 7 | 16:00 | 2033-07-17 | 46.4864
5 | 7 | 17:00 | 2025-07-17 | 18.3509 | 6 | 7 | 17:00 | 2026-07-17 | 22.5778 | 7 | 7 | 17:00 | 2027-07-17 | 27.8872 | 2 | 7 | 17:00 | 2028-07-17 | 34.7431 | 3 | 7 | 17:00 | 2029-07-17 | 37.8359 | 4 | 7 | 17:00 | 2030-07-17 | 40.9288 | 5 | 7 | 17:00 | 2031-07-17 | 42.9907 | 7 | 7 | 17:00 | 2032-07-17 | 45.0526 | 1 | 7 | 17:00 | 2033-07-17 | 47.1145
5 | 7 | 18:00 | 2025-07-17 | 18.5089 | 6 | 7 | 18:00 | 2026-07-17 | 22.7722 | 7 | 7 | 18:00 | 2027-07-17 | 28.1273 | 2 | 7 | 18:00 | 2028-07-17 | 35.0422 | 3 | 7 | 18:00 | 2029-07-17 | 38.1616 | 4 | 7 | 18:00 | 2030-07-17 | 41.2811 | 5 | 7 | 18:00 | 2031-07-17 | 43.3608 | 7 | 7 | 18:00 | 2032-07-17 | 45.4404 | 1 | 7 | 18:00 | 2033-07-17 | 47.5201
5 | 7 | 19:00 | 2025-07-17 | 18.4848 | 6 | 7 | 19:00 | 2026-07-17 | 22.7426 | 7 | 7 | 19:00 | 2027-07-17 | 28.0907 | 2 | 7 | 19:00 | 2028-07-17 | 34.9966 | 3 | 7 | 19:00 | 2029-07-17 | 38.112 | 4 | 7 | 19:00 | 2030-07-17 | 41.2274 | 5 | 7 | 19:00 | 2031-07-17 | 43.3044 | 7 | 7 | 19:00 | 2032-07-17 | 45.3813 | 1 | 7 | 19:00 | 2033-07-17 | 47.4583
5 | 7 | 20:00 | 2025-07-17 | 18.6257 | 6 | 7 | 20:00 | 2026-07-17 | 22.9159 | 7 | 7 | 20:00 | 2027-07-17 | 28.3048 | 2 | 7 | 20:00 | 2028-07-17 | 35.2633 | 3 | 7 | 20:00 | 2029-07-17 | 38.4024 | 4 | 7 | 20:00 | 2030-07-17 | 41.5416 | 5 | 7 | 20:00 | 2031-07-17 | 43.6344 | 7 | 7 | 20:00 | 2032-07-17 | 45.7272 | 1 | 7 | 20:00 | 2033-07-17 | 47.8199
5 | 7 | 21:00 | 2025-07-17 | 18.5744 | 6 | 7 | 21:00 | 2026-07-17 | 22.8528 | 7 | 7 | 21:00 | 2027-07-17 | 28.2269 | 2 | 7 | 21:00 | 2028-07-17 | 35.1662 | 3 | 7 | 21:00 | 2029-07-17 | 38.2968 | 4 | 7 | 21:00 | 2030-07-17 | 41.4273 | 5 | 7 | 21:00 | 2031-07-17 | 43.5143 | 7 | 7 | 21:00 | 2032-07-17 | 45.6013 | 1 | 7 | 21:00 | 2033-07-17 | 47.6883
5 | 7 | 22:00 | 2025-07-17 | 18.3527 | 6 | 7 | 22:00 | 2026-07-17 | 22.58 | 7 | 7 | 22:00 | 2027-07-17 | 27.8899 | 2 | 7 | 22:00 | 2028-07-17 | 34.7464 | 3 | 7 | 22:00 | 2029-07-17 | 37.8395 | 4 | 7 | 22:00 | 2030-07-17 | 40.9327 | 5 | 7 | 22:00 | 2031-07-17 | 42.9948 | 7 | 7 | 22:00 | 2032-07-17 | 45.0569 | 1 | 7 | 22:00 | 2033-07-17 | 47.119
5 | 7 | 23:00 | 2025-07-17 | 18.5198 | 6 | 7 | 23:00 | 2026-07-17 | 22.7856 | 7 | 7 | 23:00 | 2027-07-17 | 28.1439 | 2 | 7 | 23:00 | 2028-07-17 | 35.0628 | 3 | 7 | 23:00 | 2029-07-17 | 38.1841 | 4 | 7 | 23:00 | 2030-07-17 | 41.3055 | 5 | 7 | 23:00 | 2031-07-17 | 43.3863 | 7 | 7 | 23:00 | 2032-07-17 | 45.4672 | 1 | 7 | 23:00 | 2033-07-17 | 47.5481
5 | 7 | 24:00 | 2025-07-17 | 18.2484 | 6 | 7 | 24:00 | 2026-07-17 | 22.4517 | 7 | 7 | 24:00 | 2027-07-17 | 27.7314 | 2 | 7 | 24:00 | 2028-07-17 | 34.549 | 3 | 7 | 24:00 | 2029-07-17 | 37.6246 | 4 | 7 | 24:00 | 2030-07-17 | 40.7001 | 5 | 7 | 24:00 | 2031-07-17 | 42.7505 | 7 | 7 | 24:00 | 2032-07-17 | 44.8009 | 1 | 7 | 24:00 | 2033-07-17 | 46.8513
6 | 7 | 1:00 | 2025-07-18 | 18.2985 | 7 | 7 | 1:00 | 2026-07-18 | 22.5133 | 1 | 7 | 1:00 | 2027-07-18 | 27.8076 | 3 | 7 | 1:00 | 2028-07-18 | 34.6438 | 4 | 7 | 1:00 | 2029-07-18 | 37.7278 | 5 | 7 | 1:00 | 2030-07-18 | 40.8118 | 6 | 7 | 1:00 | 2031-07-18 | 42.8679 | 1 | 7 | 1:00 | 2032-07-18 | 44.9239 | 2 | 7 | 1:00 | 2033-07-18 | 46.9799
6 | 7 | 2:00 | 2025-07-18 | 17.9785 | 7 | 7 | 2:00 | 2026-07-18 | 22.1196 | 1 | 7 | 2:00 | 2027-07-18 | 27.3213 | 3 | 7 | 2:00 | 2028-07-18 | 34.038 | 4 | 7 | 2:00 | 2029-07-18 | 37.0681 | 5 | 7 | 2:00 | 2030-07-18 | 40.0982 | 6 | 7 | 2:00 | 2031-07-18 | 42.1182 | 1 | 7 | 2:00 | 2032-07-18 | 44.1383 | 2 | 7 | 2:00 | 2033-07-18 | 46.1583
6 | 7 | 3:00 | 2025-07-18 | 17.6623 | 7 | 7 | 3:00 | 2026-07-18 | 21.7306 | 1 | 7 | 3:00 | 2027-07-18 | 26.8407 | 3 | 7 | 3:00 | 2028-07-18 | 33.4393 | 4 | 7 | 3:00 | 2029-07-18 | 36.4161 | 5 | 7 | 3:00 | 2030-07-18 | 39.3929 | 6 | 7 | 3:00 | 2031-07-18 | 41.3774 | 1 | 7 | 3:00 | 2032-07-18 | 43.3619 | 2 | 7 | 3:00 | 2033-07-18 | 45.3464
6 | 7 | 4:00 | 2025-07-18 | 17.4087 | 7 | 7 | 4:00 | 2026-07-18 | 21.4185 | 1 | 7 | 4:00 | 2027-07-18 | 26.4553 | 3 | 7 | 4:00 | 2028-07-18 | 32.9591 | 4 | 7 | 4:00 | 2029-07-18 | 35.8931 | 5 | 7 | 4:00 | 2030-07-18 | 38.8272 | 6 | 7 | 4:00 | 2031-07-18 | 40.7832 | 1 | 7 | 4:00 | 2032-07-18 | 42.7392 | 2 | 7 | 4:00 | 2033-07-18 | 44.6953
6 | 7 | 5:00 | 2025-07-18 | 17.4579 | 7 | 7 | 5:00 | 2026-07-18 | 21.4791 | 1 | 7 | 5:00 | 2027-07-18 | 26.5301 | 3 | 7 | 5:00 | 2028-07-18 | 33.0523 | 4 | 7 | 5:00 | 2029-07-18 | 35.9946 | 5 | 7 | 5:00 | 2030-07-18 | 38.937 | 6 | 7 | 5:00 | 2031-07-18 | 40.8985 | 1 | 7 | 5:00 | 2032-07-18 | 42.8601 | 2 | 7 | 5:00 | 2033-07-18 | 44.8216
6 | 7 | 6:00 | 2025-07-18 | 17.3826 | 7 | 7 | 6:00 | 2026-07-18 | 21.3865 | 1 | 7 | 6:00 | 2027-07-18 | 26.4158 | 3 | 7 | 6:00 | 2028-07-18 | 32.9098 | 4 | 7 | 6:00 | 2029-07-18 | 35.8395 | 5 | 7 | 6:00 | 2030-07-18 | 38.7692 | 6 | 7 | 6:00 | 2031-07-18 | 40.7223 | 1 | 7 | 6:00 | 2032-07-18 | 42.6754 | 2 | 7 | 6:00 | 2033-07-18 | 44.6285
6 | 7 | 7:00 | 2025-07-18 | 18.0169 | 7 | 7 | 7:00 | 2026-07-18 | 22.1668 | 1 | 7 | 7:00 | 2027-07-18 | 27.3796 | 3 | 7 | 7:00 | 2028-07-18 | 34.1106 | 4 | 7 | 7:00 | 2029-07-18 | 37.1471 | 5 | 7 | 7:00 | 2030-07-18 | 40.1837 | 6 | 7 | 7:00 | 2031-07-18 | 42.2081 | 1 | 7 | 7:00 | 2032-07-18 | 44.2324 | 2 | 7 | 7:00 | 2033-07-18 | 46.2568
6 | 7 | 8:00 | 2025-07-18 | 18.3605 | 7 | 7 | 8:00 | 2026-07-18 | 22.5897 | 1 | 7 | 8:00 | 2027-07-18 | 27.9018 | 3 | 7 | 8:00 | 2028-07-18 | 34.7612 | 4 | 7 | 8:00 | 2029-07-18 | 37.8557 | 5 | 7 | 8:00 | 2030-07-18 | 40.9502 | 6 | 7 | 8:00 | 2031-07-18 | 43.0132 | 1 | 7 | 8:00 | 2032-07-18 | 45.0762 | 2 | 7 | 8:00 | 2033-07-18 | 47.1391
6 | 7 | 9:00 | 2025-07-18 | 18.5191 | 7 | 7 | 9:00 | 2026-07-18 | 22.7847 | 1 | 7 | 9:00 | 2027-07-18 | 28.1428 | 3 | 7 | 9:00 | 2028-07-18 | 35.0614 | 4 | 7 | 9:00 | 2029-07-18 | 38.1826 | 5 | 7 | 9:00 | 2030-07-18 | 41.3038 | 6 | 7 | 9:00 | 2031-07-18 | 43.3846 | 1 | 7 | 9:00 | 2032-07-18 | 45.4654 | 2 | 7 | 9:00 | 2033-07-18 | 47.5462
6 | 7 | 10:00 | 2025-07-18 | 18.7658 | 7 | 7 | 10:00 | 2026-07-18 | 23.0882 | 1 | 7 | 10:00 | 2027-07-18 | 28.5176 | 3 | 7 | 10:00 | 2028-07-18 | 35.5284 | 4 | 7 | 10:00 | 2029-07-18 | 38.6912 | 5 | 7 | 10:00 | 2030-07-18 | 41.8539 | 6 | 7 | 10:00 | 2031-07-18 | 43.9625 | 1 | 7 | 10:00 | 2032-07-18 | 46.071 | 2 | 7 | 10:00 | 2033-07-18 | 48.1795
6 | 7 | 11:00 | 2025-07-18 | 19.0251 | 7 | 7 | 11:00 | 2026-07-18 | 23.4073 | 1 | 7 | 11:00 | 2027-07-18 | 28.9117 | 3 | 7 | 11:00 | 2028-07-18 | 36.0194 | 4 | 7 | 11:00 | 2029-07-18 | 39.2259 | 5 | 7 | 11:00 | 2030-07-18 | 42.4323 | 6 | 7 | 11:00 | 2031-07-18 | 44.57 | 1 | 7 | 11:00 | 2032-07-18 | 46.7076 | 2 | 7 | 11:00 | 2033-07-18 | 48.8453
6 | 7 | 12:00 | 2025-07-18 | 19.1555 | 7 | 7 | 12:00 | 2026-07-18 | 23.5677 | 1 | 7 | 12:00 | 2027-07-18 | 29.1099 | 3 | 7 | 12:00 | 2028-07-18 | 36.2663 | 4 | 7 | 12:00 | 2029-07-18 | 39.4948 | 5 | 7 | 12:00 | 2030-07-18 | 42.7233 | 6 | 7 | 12:00 | 2031-07-18 | 44.8756 | 1 | 7 | 12:00 | 2032-07-18 | 47.0279 | 2 | 7 | 12:00 | 2033-07-18 | 49.1802
6 | 7 | 13:00 | 2025-07-18 | 18.7041 | 7 | 7 | 13:00 | 2026-07-18 | 23.0124 | 1 | 7 | 13:00 | 2027-07-18 | 28.4239 | 3 | 7 | 13:00 | 2028-07-18 | 35.4117 | 4 | 7 | 13:00 | 2029-07-18 | 38.5641 | 5 | 7 | 13:00 | 2030-07-18 | 41.7165 | 6 | 7 | 13:00 | 2031-07-18 | 43.8181 | 1 | 7 | 13:00 | 2032-07-18 | 45.9196 | 2 | 7 | 13:00 | 2033-07-18 | 48.0212
6 | 7 | 14:00 | 2025-07-18 | 18.8049 | 7 | 7 | 14:00 | 2026-07-18 | 23.1363 | 1 | 7 | 14:00 | 2027-07-18 | 28.5771 | 3 | 7 | 14:00 | 2028-07-18 | 35.6025 | 4 | 7 | 14:00 | 2029-07-18 | 38.7719 | 5 | 7 | 14:00 | 2030-07-18 | 41.9412 | 6 | 7 | 14:00 | 2031-07-18 | 44.0541 | 1 | 7 | 14:00 | 2032-07-18 | 46.167 | 2 | 7 | 14:00 | 2033-07-18 | 48.2799
6 | 7 | 15:00 | 2025-07-18 | 18.6014 | 7 | 7 | 15:00 | 2026-07-18 | 22.886 | 1 | 7 | 15:00 | 2027-07-18 | 28.2679 | 3 | 7 | 15:00 | 2028-07-18 | 35.2173 | 4 | 7 | 15:00 | 2029-07-18 | 38.3524 | 5 | 7 | 15:00 | 2030-07-18 | 41.4875 | 6 | 7 | 15:00 | 2031-07-18 | 43.5775 | 1 | 7 | 15:00 | 2032-07-18 | 45.6676 | 2 | 7 | 15:00 | 2033-07-18 | 47.7576
6 | 7 | 16:00 | 2025-07-18 | 18.6593 | 7 | 7 | 16:00 | 2026-07-18 | 22.9573 | 1 | 7 | 16:00 | 2027-07-18 | 28.3559 | 3 | 7 | 16:00 | 2028-07-18 | 35.3269 | 4 | 7 | 16:00 | 2029-07-18 | 38.4718 | 5 | 7 | 16:00 | 2030-07-18 | 41.6166 | 6 | 7 | 16:00 | 2031-07-18 | 43.7132 | 1 | 7 | 16:00 | 2032-07-18 | 45.8097 | 2 | 7 | 16:00 | 2033-07-18 | 47.9063
6 | 7 | 17:00 | 2025-07-18 | 18.6108 | 7 | 7 | 17:00 | 2026-07-18 | 22.8976 | 1 | 7 | 17:00 | 2027-07-18 | 28.2822 | 3 | 7 | 17:00 | 2028-07-18 | 35.2351 | 4 | 7 | 17:00 | 2029-07-18 | 38.3718 | 5 | 7 | 17:00 | 2030-07-18 | 41.5085 | 6 | 7 | 17:00 | 2031-07-18 | 43.5996 | 1 | 7 | 17:00 | 2032-07-18 | 45.6907 | 2 | 7 | 17:00 | 2033-07-18 | 47.7818
6 | 7 | 18:00 | 2025-07-18 | 18.4696 | 7 | 7 | 18:00 | 2026-07-18 | 22.7239 | 1 | 7 | 18:00 | 2027-07-18 | 28.0676 | 3 | 7 | 18:00 | 2028-07-18 | 34.9678 | 4 | 7 | 18:00 | 2029-07-18 | 38.0807 | 5 | 7 | 18:00 | 2030-07-18 | 41.1935 | 6 | 7 | 18:00 | 2031-07-18 | 43.2688 | 1 | 7 | 18:00 | 2032-07-18 | 45.344 | 2 | 7 | 18:00 | 2033-07-18 | 47.4192
6 | 7 | 19:00 | 2025-07-18 | 18.7551 | 7 | 7 | 19:00 | 2026-07-18 | 23.0751 | 1 | 7 | 19:00 | 2027-07-18 | 28.5014 | 3 | 7 | 19:00 | 2028-07-18 | 35.5082 | 4 | 7 | 19:00 | 2029-07-18 | 38.6692 | 5 | 7 | 19:00 | 2030-07-18 | 41.8301 | 6 | 7 | 19:00 | 2031-07-18 | 43.9375 | 1 | 7 | 19:00 | 2032-07-18 | 46.0448 | 2 | 7 | 19:00 | 2033-07-18 | 48.1521
6 | 7 | 20:00 | 2025-07-18 | 19.3257 | 7 | 7 | 20:00 | 2026-07-18 | 23.7771 | 1 | 7 | 20:00 | 2027-07-18 | 29.3685 | 3 | 7 | 20:00 | 2028-07-18 | 36.5885 | 4 | 7 | 20:00 | 2029-07-18 | 39.8456 | 5 | 7 | 20:00 | 2030-07-18 | 43.1028 | 6 | 7 | 20:00 | 2031-07-18 | 45.2742 | 1 | 7 | 20:00 | 2032-07-18 | 47.4456 | 2 | 7 | 20:00 | 2033-07-18 | 49.617
6 | 7 | 21:00 | 2025-07-18 | 18.7502 | 7 | 7 | 21:00 | 2026-07-18 | 23.069 | 1 | 7 | 21:00 | 2027-07-18 | 28.4939 | 3 | 7 | 21:00 | 2028-07-18 | 35.4989 | 4 | 7 | 21:00 | 2029-07-18 | 38.659 | 5 | 7 | 21:00 | 2030-07-18 | 41.8192 | 6 | 7 | 21:00 | 2031-07-18 | 43.9259 | 1 | 7 | 21:00 | 2032-07-18 | 46.0327 | 2 | 7 | 21:00 | 2033-07-18 | 48.1394
6 | 7 | 22:00 | 2025-07-18 | 18.6355 | 7 | 7 | 22:00 | 2026-07-18 | 22.928 | 1 | 7 | 22:00 | 2027-07-18 | 28.3197 | 3 | 7 | 22:00 | 2028-07-18 | 35.2818 | 4 | 7 | 22:00 | 2029-07-18 | 38.4226 | 5 | 7 | 22:00 | 2030-07-18 | 41.5635 | 6 | 7 | 22:00 | 2031-07-18 | 43.6573 | 1 | 7 | 22:00 | 2032-07-18 | 45.7512 | 2 | 7 | 22:00 | 2033-07-18 | 47.8451
6 | 7 | 23:00 | 2025-07-18 | 18.6972 | 7 | 7 | 23:00 | 2026-07-18 | 23.0039 | 1 | 7 | 23:00 | 2027-07-18 | 28.4135 | 3 | 7 | 23:00 | 2028-07-18 | 35.3987 | 4 | 7 | 23:00 | 2029-07-18 | 38.5499 | 5 | 7 | 23:00 | 2030-07-18 | 41.7011 | 6 | 7 | 23:00 | 2031-07-18 | 43.802 | 1 | 7 | 23:00 | 2032-07-18 | 45.9028 | 2 | 7 | 23:00 | 2033-07-18 | 48.0036
6 | 7 | 24:00 | 2025-07-18 | 18.5501 | 7 | 7 | 24:00 | 2026-07-18 | 22.8229 | 1 | 7 | 24:00 | 2027-07-18 | 28.19 | 3 | 7 | 24:00 | 2028-07-18 | 35.1202 | 4 | 7 | 24:00 | 2029-07-18 | 38.2466 | 5 | 7 | 24:00 | 2030-07-18 | 41.3731 | 6 | 7 | 24:00 | 2031-07-18 | 43.4573 | 1 | 7 | 24:00 | 2032-07-18 | 45.5416 | 2 | 7 | 24:00 | 2033-07-18 | 47.6259
7 | 7 | 1:00 | 2025-07-19 | 18.4683 | 1 | 7 | 1:00 | 2026-07-19 | 22.7223 | 2 | 7 | 1:00 | 2027-07-19 | 28.0656 | 4 | 7 | 1:00 | 2028-07-19 | 34.9653 | 5 | 7 | 1:00 | 2029-07-19 | 38.0779 | 6 | 7 | 1:00 | 2030-07-19 | 41.1906 | 7 | 7 | 1:00 | 2031-07-19 | 43.2657 | 2 | 7 | 1:00 | 2032-07-19 | 45.3408 | 3 | 7 | 1:00 | 2033-07-19 | 47.4159
7 | 7 | 2:00 | 2025-07-19 | 18.264 | 1 | 7 | 2:00 | 2026-07-19 | 22.4709 | 2 | 7 | 2:00 | 2027-07-19 | 27.7551 | 4 | 7 | 2:00 | 2028-07-19 | 34.5785 | 5 | 7 | 2:00 | 2029-07-19 | 37.6567 | 6 | 7 | 2:00 | 2030-07-19 | 40.7349 | 7 | 7 | 2:00 | 2031-07-19 | 42.787 | 2 | 7 | 2:00 | 2032-07-19 | 44.8392 | 3 | 7 | 2:00 | 2033-07-19 | 46.8913
7 | 7 | 3:00 | 2025-07-19 | 17.7641 | 1 | 7 | 3:00 | 2026-07-19 | 21.8559 | 2 | 7 | 3:00 | 2027-07-19 | 26.9955 | 4 | 7 | 3:00 | 2028-07-19 | 33.6321 | 5 | 7 | 3:00 | 2029-07-19 | 36.626 | 6 | 7 | 3:00 | 2030-07-19 | 39.62 | 7 | 7 | 3:00 | 2031-07-19 | 41.616 | 2 | 7 | 3:00 | 2032-07-19 | 43.6119 | 3 | 7 | 3:00 | 2033-07-19 | 45.6079
7 | 7 | 4:00 | 2025-07-19 | 17.9066 | 1 | 7 | 4:00 | 2026-07-19 | 22.0312 | 2 | 7 | 4:00 | 2027-07-19 | 27.212 | 4 | 7 | 4:00 | 2028-07-19 | 33.9018 | 5 | 7 | 4:00 | 2029-07-19 | 36.9198 | 6 | 7 | 4:00 | 2030-07-19 | 39.9378 | 7 | 7 | 4:00 | 2031-07-19 | 41.9497 | 2 | 7 | 4:00 | 2032-07-19 | 43.9617 | 3 | 7 | 4:00 | 2033-07-19 | 45.9737
7 | 7 | 5:00 | 2025-07-19 | 18.1175 | 1 | 7 | 5:00 | 2026-07-19 | 22.2906 | 2 | 7 | 5:00 | 2027-07-19 | 27.5325 | 4 | 7 | 5:00 | 2028-07-19 | 34.3011 | 5 | 7 | 5:00 | 2029-07-19 | 37.3546 | 6 | 7 | 5:00 | 2030-07-19 | 40.4081 | 7 | 7 | 5:00 | 2031-07-19 | 42.4438 | 2 | 7 | 5:00 | 2032-07-19 | 44.4795 | 3 | 7 | 5:00 | 2033-07-19 | 46.5151
7 | 7 | 6:00 | 2025-07-19 | 17.9987 | 1 | 7 | 6:00 | 2026-07-19 | 22.1445 | 2 | 7 | 6:00 | 2027-07-19 | 27.3519 | 4 | 7 | 6:00 | 2028-07-19 | 34.0762 | 5 | 7 | 6:00 | 2029-07-19 | 37.1097 | 6 | 7 | 6:00 | 2030-07-19 | 40.1432 | 7 | 7 | 6:00 | 2031-07-19 | 42.1655 | 2 | 7 | 6:00 | 2032-07-19 | 44.1878 | 3 | 7 | 6:00 | 2033-07-19 | 46.2101
7 | 7 | 7:00 | 2025-07-19 | 18.1057 | 1 | 7 | 7:00 | 2026-07-19 | 22.2761 | 2 | 7 | 7:00 | 2027-07-19 | 27.5146 | 4 | 7 | 7:00 | 2028-07-19 | 34.2788 | 5 | 7 | 7:00 | 2029-07-19 | 37.3303 | 6 | 7 | 7:00 | 2030-07-19 | 40.3818 | 7 | 7 | 7:00 | 2031-07-19 | 42.4162 | 2 | 7 | 7:00 | 2032-07-19 | 44.4505 | 3 | 7 | 7:00 | 2033-07-19 | 46.4849
7 | 7 | 8:00 | 2025-07-19 | 18.3052 | 1 | 7 | 8:00 | 2026-07-19 | 22.5215 | 2 | 7 | 8:00 | 2027-07-19 | 27.8177 | 4 | 7 | 8:00 | 2028-07-19 | 34.6564 | 5 | 7 | 8:00 | 2029-07-19 | 37.7416 | 6 | 7 | 8:00 | 2030-07-19 | 40.8267 | 7 | 7 | 8:00 | 2031-07-19 | 42.8835 | 2 | 7 | 8:00 | 2032-07-19 | 44.9403 | 3 | 7 | 8:00 | 2033-07-19 | 46.997
7 | 7 | 9:00 | 2025-07-19 | 18.8321 | 1 | 7 | 9:00 | 2026-07-19 | 23.1698 | 2 | 7 | 9:00 | 2027-07-19 | 28.6184 | 4 | 7 | 9:00 | 2028-07-19 | 35.654 | 5 | 7 | 9:00 | 2029-07-19 | 38.8279 | 6 | 7 | 9:00 | 2030-07-19 | 42.0019 | 7 | 7 | 9:00 | 2031-07-19 | 44.1178 | 2 | 7 | 9:00 | 2032-07-19 | 46.2338 | 3 | 7 | 9:00 | 2033-07-19 | 48.3497
7 | 7 | 10:00 | 2025-07-19 | 19.0918 | 1 | 7 | 10:00 | 2026-07-19 | 23.4894 | 2 | 7 | 10:00 | 2027-07-19 | 29.0131 | 4 | 7 | 10:00 | 2028-07-19 | 36.1458 | 5 | 7 | 10:00 | 2029-07-19 | 39.3635 | 6 | 7 | 10:00 | 2030-07-19 | 42.5812 | 7 | 7 | 10:00 | 2031-07-19 | 44.7264 | 2 | 7 | 10:00 | 2032-07-19 | 46.8715 | 3 | 7 | 10:00 | 2033-07-19 | 49.0167
7 | 7 | 11:00 | 2025-07-19 | 19.1644 | 1 | 7 | 11:00 | 2026-07-19 | 23.5787 | 2 | 7 | 11:00 | 2027-07-19 | 29.1235 | 4 | 7 | 11:00 | 2028-07-19 | 36.2832 | 5 | 7 | 11:00 | 2029-07-19 | 39.5132 | 6 | 7 | 11:00 | 2030-07-19 | 42.7431 | 7 | 7 | 11:00 | 2031-07-19 | 44.8964 | 2 | 7 | 11:00 | 2032-07-19 | 47.0498 | 3 | 7 | 11:00 | 2033-07-19 | 49.2031
7 | 7 | 12:00 | 2025-07-19 | 18.9241 | 1 | 7 | 12:00 | 2026-07-19 | 23.283 | 2 | 7 | 12:00 | 2027-07-19 | 28.7582 | 4 | 7 | 12:00 | 2028-07-19 | 35.8281 | 5 | 7 | 12:00 | 2029-07-19 | 39.0176 | 6 | 7 | 12:00 | 2030-07-19 | 42.207 | 7 | 7 | 12:00 | 2031-07-19 | 44.3333 | 2 | 7 | 12:00 | 2032-07-19 | 46.4596 | 3 | 7 | 12:00 | 2033-07-19 | 48.5859
7 | 7 | 13:00 | 2025-07-19 | 19.0101 | 1 | 7 | 13:00 | 2026-07-19 | 23.3888 | 2 | 7 | 13:00 | 2027-07-19 | 28.8889 | 4 | 7 | 13:00 | 2028-07-19 | 35.991 | 5 | 7 | 13:00 | 2029-07-19 | 39.1949 | 6 | 7 | 13:00 | 2030-07-19 | 42.3989 | 7 | 7 | 13:00 | 2031-07-19 | 44.5348 | 2 | 7 | 13:00 | 2032-07-19 | 46.6708 | 3 | 7 | 13:00 | 2033-07-19 | 48.8067
7 | 7 | 14:00 | 2025-07-19 | 18.9192 | 1 | 7 | 14:00 | 2026-07-19 | 23.277 | 2 | 7 | 14:00 | 2027-07-19 | 28.7508 | 4 | 7 | 14:00 | 2028-07-19 | 35.8189 | 5 | 7 | 14:00 | 2029-07-19 | 39.0075 | 6 | 7 | 14:00 | 2030-07-19 | 42.1962 | 7 | 7 | 14:00 | 2031-07-19 | 44.3219 | 2 | 7 | 14:00 | 2032-07-19 | 46.4477 | 3 | 7 | 14:00 | 2033-07-19 | 48.5734
7 | 7 | 15:00 | 2025-07-19 | 19.01 | 1 | 7 | 15:00 | 2026-07-19 | 23.3887 | 2 | 7 | 15:00 | 2027-07-19 | 28.8888 | 4 | 7 | 15:00 | 2028-07-19 | 35.9909 | 5 | 7 | 15:00 | 2029-07-19 | 39.1948 | 6 | 7 | 15:00 | 2030-07-19 | 42.3987 | 7 | 7 | 15:00 | 2031-07-19 | 44.5347 | 2 | 7 | 15:00 | 2032-07-19 | 46.6707 | 3 | 7 | 15:00 | 2033-07-19 | 48.8066
7 | 7 | 16:00 | 2025-07-19 | 18.9848 | 1 | 7 | 16:00 | 2026-07-19 | 23.3577 | 2 | 7 | 16:00 | 2027-07-19 | 28.8505 | 4 | 7 | 16:00 | 2028-07-19 | 35.9432 | 5 | 7 | 16:00 | 2029-07-19 | 39.1429 | 6 | 7 | 16:00 | 2030-07-19 | 42.3426 | 7 | 7 | 16:00 | 2031-07-19 | 44.4757 | 2 | 7 | 16:00 | 2032-07-19 | 46.6088 | 3 | 7 | 16:00 | 2033-07-19 | 48.7419
7 | 7 | 17:00 | 2025-07-19 | 19.0812 | 1 | 7 | 17:00 | 2026-07-19 | 23.4763 | 2 | 7 | 17:00 | 2027-07-19 | 28.997 | 4 | 7 | 17:00 | 2028-07-19 | 36.1257 | 5 | 7 | 17:00 | 2029-07-19 | 39.3416 | 6 | 7 | 17:00 | 2030-07-19 | 42.5575 | 7 | 7 | 17:00 | 2031-07-19 | 44.7015 | 2 | 7 | 17:00 | 2032-07-19 | 46.8454 | 3 | 7 | 17:00 | 2033-07-19 | 48.9894
7 | 7 | 18:00 | 2025-07-19 | 19.1956 | 1 | 7 | 18:00 | 2026-07-19 | 23.6171 | 2 | 7 | 18:00 | 2027-07-19 | 29.1709 | 4 | 7 | 18:00 | 2028-07-19 | 36.3423 | 5 | 7 | 18:00 | 2029-07-19 | 39.5775 | 6 | 7 | 18:00 | 2030-07-19 | 42.8127 | 7 | 7 | 18:00 | 2031-07-19 | 44.9695 | 2 | 7 | 18:00 | 2032-07-19 | 47.1263 | 3 | 7 | 18:00 | 2033-07-19 | 49.2831
7 | 7 | 19:00 | 2025-07-19 | 19.3055 | 1 | 7 | 19:00 | 2026-07-19 | 23.7523 | 2 | 7 | 19:00 | 2027-07-19 | 29.3378 | 4 | 7 | 19:00 | 2028-07-19 | 36.5503 | 5 | 7 | 19:00 | 2029-07-19 | 39.804 | 6 | 7 | 19:00 | 2030-07-19 | 43.0578 | 7 | 7 | 19:00 | 2031-07-19 | 45.2269 | 2 | 7 | 19:00 | 2032-07-19 | 47.3961 | 3 | 7 | 19:00 | 2033-07-19 | 49.5652
7 | 7 | 20:00 | 2025-07-19 | 19.3717 | 1 | 7 | 20:00 | 2026-07-19 | 23.8337 | 2 | 7 | 20:00 | 2027-07-19 | 29.4385 | 4 | 7 | 20:00 | 2028-07-19 | 36.6757 | 5 | 7 | 20:00 | 2029-07-19 | 39.9406 | 6 | 7 | 20:00 | 2030-07-19 | 43.2055 | 7 | 7 | 20:00 | 2031-07-19 | 45.3821 | 2 | 7 | 20:00 | 2032-07-19 | 47.5586 | 3 | 7 | 20:00 | 2033-07-19 | 49.7352
7 | 7 | 21:00 | 2025-07-19 | 19.1637 | 1 | 7 | 21:00 | 2026-07-19 | 23.5779 | 2 | 7 | 21:00 | 2027-07-19 | 29.1224 | 4 | 7 | 21:00 | 2028-07-19 | 36.2819 | 5 | 7 | 21:00 | 2029-07-19 | 39.5118 | 6 | 7 | 21:00 | 2030-07-19 | 42.7416 | 7 | 7 | 21:00 | 2031-07-19 | 44.8949 | 2 | 7 | 21:00 | 2032-07-19 | 47.0481 | 3 | 7 | 21:00 | 2033-07-19 | 49.2013
7 | 7 | 22:00 | 2025-07-19 | 19.1131 | 1 | 7 | 22:00 | 2026-07-19 | 23.5156 | 2 | 7 | 22:00 | 2027-07-19 | 29.0455 | 4 | 7 | 22:00 | 2028-07-19 | 36.1861 | 5 | 7 | 22:00 | 2029-07-19 | 39.4074 | 6 | 7 | 22:00 | 2030-07-19 | 42.6287 | 7 | 7 | 22:00 | 2031-07-19 | 44.7762 | 2 | 7 | 22:00 | 2032-07-19 | 46.9238 | 3 | 7 | 22:00 | 2033-07-19 | 49.0713
7 | 7 | 23:00 | 2025-07-19 | 19.1736 | 1 | 7 | 23:00 | 2026-07-19 | 23.59 | 2 | 7 | 23:00 | 2027-07-19 | 29.1375 | 4 | 7 | 23:00 | 2028-07-19 | 36.3007 | 5 | 7 | 23:00 | 2029-07-19 | 39.5322 | 6 | 7 | 23:00 | 2030-07-19 | 42.7637 | 7 | 7 | 23:00 | 2031-07-19 | 44.918 | 2 | 7 | 23:00 | 2032-07-19 | 47.0724 | 3 | 7 | 23:00 | 2033-07-19 | 49.2267
7 | 7 | 24:00 | 2025-07-19 | 19.2053 | 1 | 7 | 24:00 | 2026-07-19 | 23.629 | 2 | 7 | 24:00 | 2027-07-19 | 29.1856 | 4 | 7 | 24:00 | 2028-07-19 | 36.3606 | 5 | 7 | 24:00 | 2029-07-19 | 39.5975 | 6 | 7 | 24:00 | 2030-07-19 | 42.8343 | 7 | 7 | 24:00 | 2031-07-19 | 44.9922 | 2 | 7 | 24:00 | 2032-07-19 | 47.1501 | 3 | 7 | 24:00 | 2033-07-19 | 49.308
1 | 7 | 1:00 | 2025-07-20 | 18.9822 | 2 | 7 | 1:00 | 2026-07-20 | 23.3546 | 3 | 7 | 1:00 | 2027-07-20 | 28.8466 | 5 | 7 | 1:00 | 2028-07-20 | 35.9383 | 6 | 7 | 1:00 | 2029-07-20 | 39.1375 | 7 | 7 | 1:00 | 2030-07-20 | 42.3368 | 1 | 7 | 1:00 | 2031-07-20 | 44.4696 | 3 | 7 | 1:00 | 2032-07-20 | 46.6025 | 4 | 7 | 1:00 | 2033-07-20 | 48.7353
1 | 7 | 2:00 | 2025-07-20 | 18.8416 | 2 | 7 | 2:00 | 2026-07-20 | 23.1815 | 3 | 7 | 2:00 | 2027-07-20 | 28.6329 | 5 | 7 | 2:00 | 2028-07-20 | 35.6721 | 6 | 7 | 2:00 | 2029-07-20 | 38.8476 | 7 | 7 | 2:00 | 2030-07-20 | 42.0232 | 1 | 7 | 2:00 | 2031-07-20 | 44.1402 | 3 | 7 | 2:00 | 2032-07-20 | 46.2572 | 4 | 7 | 2:00 | 2033-07-20 | 48.3743
1 | 7 | 3:00 | 2025-07-20 | 18.5636 | 2 | 7 | 3:00 | 2026-07-20 | 22.8395 | 3 | 7 | 3:00 | 2027-07-20 | 28.2105 | 5 | 7 | 3:00 | 2028-07-20 | 35.1458 | 6 | 7 | 3:00 | 2029-07-20 | 38.2745 | 7 | 7 | 3:00 | 2030-07-20 | 41.4032 | 1 | 7 | 3:00 | 2031-07-20 | 43.489 | 3 | 7 | 3:00 | 2032-07-20 | 45.5748 | 4 | 7 | 3:00 | 2033-07-20 | 47.6606
1 | 7 | 4:00 | 2025-07-20 | 18.3617 | 2 | 7 | 4:00 | 2026-07-20 | 22.5911 | 3 | 7 | 4:00 | 2027-07-20 | 27.9036 | 5 | 7 | 4:00 | 2028-07-20 | 34.7635 | 6 | 7 | 4:00 | 2029-07-20 | 37.8581 | 7 | 7 | 4:00 | 2030-07-20 | 40.9528 | 1 | 7 | 4:00 | 2031-07-20 | 43.0159 | 3 | 7 | 4:00 | 2032-07-20 | 45.079 | 4 | 7 | 4:00 | 2033-07-20 | 47.1421
1 | 7 | 5:00 | 2025-07-20 | 18.2782 | 2 | 7 | 5:00 | 2026-07-20 | 22.4884 | 3 | 7 | 5:00 | 2027-07-20 | 27.7768 | 5 | 7 | 5:00 | 2028-07-20 | 34.6054 | 6 | 7 | 5:00 | 2029-07-20 | 37.686 | 7 | 7 | 5:00 | 2030-07-20 | 40.7666 | 1 | 7 | 5:00 | 2031-07-20 | 42.8204 | 3 | 7 | 5:00 | 2032-07-20 | 44.8741 | 4 | 7 | 5:00 | 2033-07-20 | 46.9278
1 | 7 | 6:00 | 2025-07-20 | 18.2356 | 2 | 7 | 6:00 | 2026-07-20 | 22.4359 | 3 | 7 | 6:00 | 2027-07-20 | 27.7119 | 5 | 7 | 6:00 | 2028-07-20 | 34.5246 | 6 | 7 | 6:00 | 2029-07-20 | 37.598 | 7 | 7 | 6:00 | 2030-07-20 | 40.6714 | 1 | 7 | 6:00 | 2031-07-20 | 42.7204 | 3 | 7 | 6:00 | 2032-07-20 | 44.7693 | 4 | 7 | 6:00 | 2033-07-20 | 46.8183
1 | 7 | 7:00 | 2025-07-20 | 18.116 | 2 | 7 | 7:00 | 2026-07-20 | 22.2888 | 3 | 7 | 7:00 | 2027-07-20 | 27.5302 | 5 | 7 | 7:00 | 2028-07-20 | 34.2982 | 6 | 7 | 7:00 | 2029-07-20 | 37.3515 | 7 | 7 | 7:00 | 2030-07-20 | 40.4047 | 1 | 7 | 7:00 | 2031-07-20 | 42.4402 | 3 | 7 | 7:00 | 2032-07-20 | 44.4757 | 4 | 7 | 7:00 | 2033-07-20 | 46.5113
1 | 7 | 8:00 | 2025-07-20 | 18.119 | 2 | 7 | 8:00 | 2026-07-20 | 22.2925 | 3 | 7 | 8:00 | 2027-07-20 | 27.5348 | 5 | 7 | 8:00 | 2028-07-20 | 34.304 | 6 | 7 | 8:00 | 2029-07-20 | 37.3577 | 7 | 7 | 8:00 | 2030-07-20 | 40.4115 | 1 | 7 | 8:00 | 2031-07-20 | 42.4473 | 3 | 7 | 8:00 | 2032-07-20 | 44.4832 | 4 | 7 | 8:00 | 2033-07-20 | 46.519
1 | 7 | 9:00 | 2025-07-20 | 18.5303 | 2 | 7 | 9:00 | 2026-07-20 | 22.7985 | 3 | 7 | 9:00 | 2027-07-20 | 28.1597 | 5 | 7 | 9:00 | 2028-07-20 | 35.0826 | 6 | 7 | 9:00 | 2029-07-20 | 38.2056 | 7 | 7 | 9:00 | 2030-07-20 | 41.3287 | 1 | 7 | 9:00 | 2031-07-20 | 43.4108 | 3 | 7 | 9:00 | 2032-07-20 | 45.4928 | 4 | 7 | 9:00 | 2033-07-20 | 47.5749
1 | 7 | 10:00 | 2025-07-20 | 18.7518 | 2 | 7 | 10:00 | 2026-07-20 | 23.071 | 3 | 7 | 10:00 | 2027-07-20 | 28.4964 | 5 | 7 | 10:00 | 2028-07-20 | 35.5019 | 6 | 7 | 10:00 | 2029-07-20 | 38.6623 | 7 | 7 | 10:00 | 2030-07-20 | 41.8228 | 1 | 7 | 10:00 | 2031-07-20 | 43.9297 | 3 | 7 | 10:00 | 2032-07-20 | 46.0366 | 4 | 7 | 10:00 | 2033-07-20 | 48.1436
1 | 7 | 11:00 | 2025-07-20 | 19.0306 | 2 | 7 | 11:00 | 2026-07-20 | 23.414 | 3 | 7 | 11:00 | 2027-07-20 | 28.9201 | 5 | 7 | 11:00 | 2028-07-20 | 36.0298 | 6 | 7 | 11:00 | 2029-07-20 | 39.2372 | 7 | 7 | 11:00 | 2030-07-20 | 42.4446 | 1 | 7 | 11:00 | 2031-07-20 | 44.5829 | 3 | 7 | 11:00 | 2032-07-20 | 46.7211 | 4 | 7 | 11:00 | 2033-07-20 | 48.8594
1 | 7 | 12:00 | 2025-07-20 | 19.1144 | 2 | 7 | 12:00 | 2026-07-20 | 23.5172 | 3 | 7 | 12:00 | 2027-07-20 | 29.0475 | 5 | 7 | 12:00 | 2028-07-20 | 36.1886 | 6 | 7 | 12:00 | 2029-07-20 | 39.4101 | 7 | 7 | 12:00 | 2030-07-20 | 42.6316 | 1 | 7 | 12:00 | 2031-07-20 | 44.7793 | 3 | 7 | 12:00 | 2032-07-20 | 46.927 | 4 | 7 | 12:00 | 2033-07-20 | 49.0747
1 | 7 | 13:00 | 2025-07-20 | 19.3398 | 2 | 7 | 13:00 | 2026-07-20 | 23.7945 | 3 | 7 | 13:00 | 2027-07-20 | 29.39 | 5 | 7 | 13:00 | 2028-07-20 | 36.6152 | 6 | 7 | 13:00 | 2029-07-20 | 39.8748 | 7 | 7 | 13:00 | 2030-07-20 | 43.1343 | 1 | 7 | 13:00 | 2031-07-20 | 45.3073 | 3 | 7 | 13:00 | 2032-07-20 | 47.4803 | 4 | 7 | 13:00 | 2033-07-20 | 49.6533
1 | 7 | 14:00 | 2025-07-20 | 19.0582 | 2 | 7 | 14:00 | 2026-07-20 | 23.448 | 3 | 7 | 14:00 | 2027-07-20 | 28.962 | 5 | 7 | 14:00 | 2028-07-20 | 36.082 | 6 | 7 | 14:00 | 2029-07-20 | 39.2941 | 7 | 7 | 14:00 | 2030-07-20 | 42.5061 | 1 | 7 | 14:00 | 2031-07-20 | 44.6475 | 3 | 7 | 14:00 | 2032-07-20 | 46.7889 | 4 | 7 | 14:00 | 2033-07-20 | 48.9302
1 | 7 | 15:00 | 2025-07-20 | 18.9932 | 2 | 7 | 15:00 | 2026-07-20 | 23.368 | 3 | 7 | 15:00 | 2027-07-20 | 28.8632 | 5 | 7 | 15:00 | 2028-07-20 | 35.959 | 6 | 7 | 15:00 | 2029-07-20 | 39.16 | 7 | 7 | 15:00 | 2030-07-20 | 42.3611 | 1 | 7 | 15:00 | 2031-07-20 | 44.4952 | 3 | 7 | 15:00 | 2032-07-20 | 46.6293 | 4 | 7 | 15:00 | 2033-07-20 | 48.7633
1 | 7 | 16:00 | 2025-07-20 | 18.9491 | 2 | 7 | 16:00 | 2026-07-20 | 23.3137 | 3 | 7 | 16:00 | 2027-07-20 | 28.7962 | 5 | 7 | 16:00 | 2028-07-20 | 35.8755 | 6 | 7 | 16:00 | 2029-07-20 | 39.0691 | 7 | 7 | 16:00 | 2030-07-20 | 42.2628 | 1 | 7 | 16:00 | 2031-07-20 | 44.3919 | 3 | 7 | 16:00 | 2032-07-20 | 46.521 | 4 | 7 | 16:00 | 2033-07-20 | 48.6501
1 | 7 | 17:00 | 2025-07-20 | 18.9453 | 2 | 7 | 17:00 | 2026-07-20 | 23.3091 | 3 | 7 | 17:00 | 2027-07-20 | 28.7905 | 5 | 7 | 17:00 | 2028-07-20 | 35.8684 | 6 | 7 | 17:00 | 2029-07-20 | 39.0614 | 7 | 7 | 17:00 | 2030-07-20 | 42.2544 | 1 | 7 | 17:00 | 2031-07-20 | 44.3831 | 3 | 7 | 17:00 | 2032-07-20 | 46.5118 | 4 | 7 | 17:00 | 2033-07-20 | 48.6405
1 | 7 | 18:00 | 2025-07-20 | 18.5432 | 2 | 7 | 18:00 | 2026-07-20 | 22.8144 | 3 | 7 | 18:00 | 2027-07-20 | 28.1794 | 5 | 7 | 18:00 | 2028-07-20 | 35.1071 | 6 | 7 | 18:00 | 2029-07-20 | 38.2324 | 7 | 7 | 18:00 | 2030-07-20 | 41.3576 | 1 | 7 | 18:00 | 2031-07-20 | 43.4411 | 3 | 7 | 18:00 | 2032-07-20 | 45.5246 | 4 | 7 | 18:00 | 2033-07-20 | 47.6081
1 | 7 | 19:00 | 2025-07-20 | 18.4143 | 2 | 7 | 19:00 | 2026-07-20 | 22.6558 | 3 | 7 | 19:00 | 2027-07-20 | 27.9835 | 5 | 7 | 19:00 | 2028-07-20 | 34.863 | 6 | 7 | 19:00 | 2029-07-20 | 37.9665 | 7 | 7 | 19:00 | 2030-07-20 | 41.0701 | 1 | 7 | 19:00 | 2031-07-20 | 43.1391 | 3 | 7 | 19:00 | 2032-07-20 | 45.2081 | 4 | 7 | 19:00 | 2033-07-20 | 47.2771
1 | 7 | 20:00 | 2025-07-20 | 18.9877 | 2 | 7 | 20:00 | 2026-07-20 | 23.3613 | 3 | 7 | 20:00 | 2027-07-20 | 28.855 | 5 | 7 | 20:00 | 2028-07-20 | 35.9487 | 6 | 7 | 20:00 | 2029-07-20 | 39.1489 | 7 | 7 | 20:00 | 2030-07-20 | 42.3491 | 1 | 7 | 20:00 | 2031-07-20 | 44.4825 | 3 | 7 | 20:00 | 2032-07-20 | 46.616 | 4 | 7 | 20:00 | 2033-07-20 | 48.7494
1 | 7 | 21:00 | 2025-07-20 | 18.803 | 2 | 7 | 21:00 | 2026-07-20 | 23.1341 | 3 | 7 | 21:00 | 2027-07-20 | 28.5743 | 5 | 7 | 21:00 | 2028-07-20 | 35.599 | 6 | 7 | 21:00 | 2029-07-20 | 38.768 | 7 | 7 | 21:00 | 2030-07-20 | 41.9371 | 1 | 7 | 21:00 | 2031-07-20 | 44.0498 | 3 | 7 | 21:00 | 2032-07-20 | 46.1625 | 4 | 7 | 21:00 | 2033-07-20 | 48.2752
1 | 7 | 22:00 | 2025-07-20 | 18.5459 | 2 | 7 | 22:00 | 2026-07-20 | 22.8177 | 3 | 7 | 22:00 | 2027-07-20 | 28.1835 | 5 | 7 | 22:00 | 2028-07-20 | 35.1122 | 6 | 7 | 22:00 | 2029-07-20 | 38.2379 | 7 | 7 | 22:00 | 2030-07-20 | 41.3636 | 1 | 7 | 22:00 | 2031-07-20 | 43.4474 | 3 | 7 | 22:00 | 2032-07-20 | 45.5312 | 4 | 7 | 22:00 | 2033-07-20 | 47.615
1 | 7 | 23:00 | 2025-07-20 | 18.3588 | 2 | 7 | 23:00 | 2026-07-20 | 22.5875 | 3 | 7 | 23:00 | 2027-07-20 | 27.8992 | 5 | 7 | 23:00 | 2028-07-20 | 34.7579 | 6 | 7 | 23:00 | 2029-07-20 | 37.8521 | 7 | 7 | 23:00 | 2030-07-20 | 40.9463 | 1 | 7 | 23:00 | 2031-07-20 | 43.0091 | 3 | 7 | 23:00 | 2032-07-20 | 45.0718 | 4 | 7 | 23:00 | 2033-07-20 | 47.1346
1 | 7 | 24:00 | 2025-07-20 | 18.214 | 2 | 7 | 24:00 | 2026-07-20 | 22.4094 | 3 | 7 | 24:00 | 2027-07-20 | 27.6792 | 5 | 7 | 24:00 | 2028-07-20 | 34.4838 | 6 | 7 | 24:00 | 2029-07-20 | 37.5536 | 7 | 7 | 24:00 | 2030-07-20 | 40.6234 | 1 | 7 | 24:00 | 2031-07-20 | 42.6699 | 3 | 7 | 24:00 | 2032-07-20 | 44.7164 | 4 | 7 | 24:00 | 2033-07-20 | 46.763
2 | 7 | 1:00 | 2025-07-21 | 17.8295 | 3 | 7 | 1:00 | 2026-07-21 | 21.9363 | 4 | 7 | 1:00 | 2027-07-21 | 27.0948 | 6 | 7 | 1:00 | 2028-07-21 | 33.7558 | 7 | 7 | 1:00 | 2029-07-21 | 36.7608 | 1 | 7 | 1:00 | 2030-07-21 | 39.7657 | 2 | 7 | 1:00 | 2031-07-21 | 41.769 | 4 | 7 | 1:00 | 2032-07-21 | 43.7723 | 5 | 7 | 1:00 | 2033-07-21 | 45.7757
2 | 7 | 2:00 | 2025-07-21 | 17.8526 | 3 | 7 | 2:00 | 2026-07-21 | 21.9647 | 4 | 7 | 2:00 | 2027-07-21 | 27.13 | 6 | 7 | 2:00 | 2028-07-21 | 33.7996 | 7 | 7 | 2:00 | 2029-07-21 | 36.8085 | 1 | 7 | 2:00 | 2030-07-21 | 39.8173 | 2 | 7 | 2:00 | 2031-07-21 | 41.8233 | 4 | 7 | 2:00 | 2032-07-21 | 43.8292 | 5 | 7 | 2:00 | 2033-07-21 | 45.8351
2 | 7 | 3:00 | 2025-07-21 | 17.5429 | 3 | 7 | 3:00 | 2026-07-21 | 21.5837 | 4 | 7 | 3:00 | 2027-07-21 | 26.6593 | 6 | 7 | 3:00 | 2028-07-21 | 33.2133 | 7 | 7 | 3:00 | 2029-07-21 | 36.1699 | 1 | 7 | 3:00 | 2030-07-21 | 39.1266 | 2 | 7 | 3:00 | 2031-07-21 | 41.0977 | 4 | 7 | 3:00 | 2032-07-21 | 43.0688 | 5 | 7 | 3:00 | 2033-07-21 | 45.0399
2 | 7 | 4:00 | 2025-07-21 | 17.5719 | 3 | 7 | 4:00 | 2026-07-21 | 21.6194 | 4 | 7 | 4:00 | 2027-07-21 | 26.7034 | 6 | 7 | 4:00 | 2028-07-21 | 33.2682 | 7 | 7 | 4:00 | 2029-07-21 | 36.2298 | 1 | 7 | 4:00 | 2030-07-21 | 39.1914 | 2 | 7 | 4:00 | 2031-07-21 | 41.1657 | 4 | 7 | 4:00 | 2032-07-21 | 43.1401 | 5 | 7 | 4:00 | 2033-07-21 | 45.1145
2 | 7 | 5:00 | 2025-07-21 | 17.3106 | 3 | 7 | 5:00 | 2026-07-21 | 21.2978 | 4 | 7 | 5:00 | 2027-07-21 | 26.3062 | 6 | 7 | 5:00 | 2028-07-21 | 32.7734 | 7 | 7 | 5:00 | 2029-07-21 | 35.6909 | 1 | 7 | 5:00 | 2030-07-21 | 38.6084 | 2 | 7 | 5:00 | 2031-07-21 | 40.5534 | 4 | 7 | 5:00 | 2032-07-21 | 42.4984 | 5 | 7 | 5:00 | 2033-07-21 | 44.4434
2 | 7 | 6:00 | 2025-07-21 | 17.5667 | 3 | 7 | 6:00 | 2026-07-21 | 21.613 | 4 | 7 | 6:00 | 2027-07-21 | 26.6955 | 6 | 7 | 6:00 | 2028-07-21 | 33.2584 | 7 | 7 | 6:00 | 2029-07-21 | 36.2191 | 1 | 7 | 6:00 | 2030-07-21 | 39.1797 | 2 | 7 | 6:00 | 2031-07-21 | 41.1535 | 4 | 7 | 6:00 | 2032-07-21 | 43.1273 | 5 | 7 | 6:00 | 2033-07-21 | 45.1011
2 | 7 | 7:00 | 2025-07-21 | 17.6503 | 3 | 7 | 7:00 | 2026-07-21 | 21.7158 | 4 | 7 | 7:00 | 2027-07-21 | 26.8225 | 6 | 7 | 7:00 | 2028-07-21 | 33.4166 | 7 | 7 | 7:00 | 2029-07-21 | 36.3913 | 1 | 7 | 7:00 | 2030-07-21 | 39.3661 | 2 | 7 | 7:00 | 2031-07-21 | 41.3493 | 4 | 7 | 7:00 | 2032-07-21 | 43.3325 | 5 | 7 | 7:00 | 2033-07-21 | 45.3157
2 | 7 | 8:00 | 2025-07-21 | 17.9726 | 3 | 7 | 8:00 | 2026-07-21 | 22.1123 | 4 | 7 | 8:00 | 2027-07-21 | 27.3123 | 6 | 7 | 8:00 | 2028-07-21 | 34.0267 | 7 | 7 | 8:00 | 2029-07-21 | 37.0558 | 1 | 7 | 8:00 | 2030-07-21 | 40.0849 | 2 | 7 | 8:00 | 2031-07-21 | 42.1043 | 4 | 7 | 8:00 | 2032-07-21 | 44.1237 | 5 | 7 | 8:00 | 2033-07-21 | 46.1431
2 | 7 | 9:00 | 2025-07-21 | 18.0983 | 3 | 7 | 9:00 | 2026-07-21 | 22.2671 | 4 | 7 | 9:00 | 2027-07-21 | 27.5034 | 6 | 7 | 9:00 | 2028-07-21 | 34.2648 | 7 | 7 | 9:00 | 2029-07-21 | 37.3151 | 1 | 7 | 9:00 | 2030-07-21 | 40.3654 | 2 | 7 | 9:00 | 2031-07-21 | 42.3989 | 4 | 7 | 9:00 | 2032-07-21 | 44.4324 | 5 | 7 | 9:00 | 2033-07-21 | 46.466
2 | 7 | 10:00 | 2025-07-21 | 18.5586 | 3 | 7 | 10:00 | 2026-07-21 | 22.8333 | 4 | 7 | 10:00 | 2027-07-21 | 28.2028 | 6 | 7 | 10:00 | 2028-07-21 | 35.1363 | 7 | 7 | 10:00 | 2029-07-21 | 38.2641 | 1 | 7 | 10:00 | 2030-07-21 | 41.392 | 2 | 7 | 10:00 | 2031-07-21 | 43.4772 | 4 | 7 | 10:00 | 2032-07-21 | 45.5624 | 5 | 7 | 10:00 | 2033-07-21 | 47.6477
2 | 7 | 11:00 | 2025-07-21 | 18.7486 | 3 | 7 | 11:00 | 2026-07-21 | 23.0672 | 4 | 7 | 11:00 | 2027-07-21 | 28.4916 | 6 | 7 | 11:00 | 2028-07-21 | 35.496 | 7 | 7 | 11:00 | 2029-07-21 | 38.6559 | 1 | 7 | 11:00 | 2030-07-21 | 41.8158 | 2 | 7 | 11:00 | 2031-07-21 | 43.9224 | 4 | 7 | 11:00 | 2032-07-21 | 46.029 | 5 | 7 | 11:00 | 2033-07-21 | 48.1356
2 | 7 | 12:00 | 2025-07-21 | 18.5628 | 3 | 7 | 12:00 | 2026-07-21 | 22.8384 | 4 | 7 | 12:00 | 2027-07-21 | 28.2091 | 6 | 7 | 12:00 | 2028-07-21 | 35.1441 | 7 | 7 | 12:00 | 2029-07-21 | 38.2726 | 1 | 7 | 12:00 | 2030-07-21 | 41.4012 | 2 | 7 | 12:00 | 2031-07-21 | 43.4869 | 4 | 7 | 12:00 | 2032-07-21 | 45.5726 | 5 | 7 | 12:00 | 2033-07-21 | 47.6583
2 | 7 | 13:00 | 2025-07-21 | 18.4083 | 3 | 7 | 13:00 | 2026-07-21 | 22.6484 | 4 | 7 | 13:00 | 2027-07-21 | 27.9744 | 6 | 7 | 13:00 | 2028-07-21 | 34.8517 | 7 | 7 | 13:00 | 2029-07-21 | 37.9542 | 1 | 7 | 13:00 | 2030-07-21 | 41.0567 | 2 | 7 | 13:00 | 2031-07-21 | 43.125 | 4 | 7 | 13:00 | 2032-07-21 | 45.1934 | 5 | 7 | 13:00 | 2033-07-21 | 47.2617
2 | 7 | 14:00 | 2025-07-21 | 18.7545 | 3 | 7 | 14:00 | 2026-07-21 | 23.0743 | 4 | 7 | 14:00 | 2027-07-21 | 28.5005 | 6 | 7 | 14:00 | 2028-07-21 | 35.5071 | 7 | 7 | 14:00 | 2029-07-21 | 38.668 | 1 | 7 | 14:00 | 2030-07-21 | 41.8288 | 2 | 7 | 14:00 | 2031-07-21 | 43.9361 | 4 | 7 | 14:00 | 2032-07-21 | 46.0433 | 5 | 7 | 14:00 | 2033-07-21 | 48.1506
2 | 7 | 15:00 | 2025-07-21 | 18.7914 | 3 | 7 | 15:00 | 2026-07-21 | 23.1198 | 4 | 7 | 15:00 | 2027-07-21 | 28.5566 | 6 | 7 | 15:00 | 2028-07-21 | 35.577 | 7 | 7 | 15:00 | 2029-07-21 | 38.7441 | 1 | 7 | 15:00 | 2030-07-21 | 41.9112 | 2 | 7 | 15:00 | 2031-07-21 | 44.0226 | 4 | 7 | 15:00 | 2032-07-21 | 46.134 | 5 | 7 | 15:00 | 2033-07-21 | 48.2454
2 | 7 | 16:00 | 2025-07-21 | 18.7875 | 3 | 7 | 16:00 | 2026-07-21 | 23.1149 | 4 | 7 | 16:00 | 2027-07-21 | 28.5506 | 6 | 7 | 16:00 | 2028-07-21 | 35.5696 | 7 | 7 | 16:00 | 2029-07-21 | 38.736 | 1 | 7 | 16:00 | 2030-07-21 | 41.9024 | 2 | 7 | 16:00 | 2031-07-21 | 44.0134 | 4 | 7 | 16:00 | 2032-07-21 | 46.1243 | 5 | 7 | 16:00 | 2033-07-21 | 48.2353
2 | 7 | 17:00 | 2025-07-21 | 19.2023 | 3 | 7 | 17:00 | 2026-07-21 | 23.6253 | 4 | 7 | 17:00 | 2027-07-21 | 29.181 | 6 | 7 | 17:00 | 2028-07-21 | 36.3549 | 7 | 7 | 17:00 | 2029-07-21 | 39.5912 | 1 | 7 | 17:00 | 2030-07-21 | 42.8276 | 2 | 7 | 17:00 | 2031-07-21 | 44.9851 | 4 | 7 | 17:00 | 2032-07-21 | 47.1427 | 5 | 7 | 17:00 | 2033-07-21 | 49.3003
2 | 7 | 18:00 | 2025-07-21 | 19.3185 | 3 | 7 | 18:00 | 2026-07-21 | 23.7682 | 4 | 7 | 18:00 | 2027-07-21 | 29.3575 | 6 | 7 | 18:00 | 2028-07-21 | 36.5748 | 7 | 7 | 18:00 | 2029-07-21 | 39.8308 | 1 | 7 | 18:00 | 2030-07-21 | 43.0867 | 2 | 7 | 18:00 | 2031-07-21 | 45.2573 | 4 | 7 | 18:00 | 2032-07-21 | 47.4279 | 5 | 7 | 18:00 | 2033-07-21 | 49.5985
2 | 7 | 19:00 | 2025-07-21 | 19.1301 | 3 | 7 | 19:00 | 2026-07-21 | 23.5365 | 4 | 7 | 19:00 | 2027-07-21 | 29.0713 | 6 | 7 | 19:00 | 2028-07-21 | 36.2183 | 7 | 7 | 19:00 | 2029-07-21 | 39.4425 | 1 | 7 | 19:00 | 2030-07-21 | 42.6666 | 2 | 7 | 19:00 | 2031-07-21 | 44.8161 | 4 | 7 | 19:00 | 2032-07-21 | 46.9655 | 5 | 7 | 19:00 | 2033-07-21 | 49.115
2 | 7 | 20:00 | 2025-07-21 | 19.3262 | 3 | 7 | 20:00 | 2026-07-21 | 23.7777 | 4 | 7 | 20:00 | 2027-07-21 | 29.3692 | 6 | 7 | 20:00 | 2028-07-21 | 36.5894 | 7 | 7 | 20:00 | 2029-07-21 | 39.8466 | 1 | 7 | 20:00 | 2030-07-21 | 43.1038 | 2 | 7 | 20:00 | 2031-07-21 | 45.2753 | 4 | 7 | 20:00 | 2032-07-21 | 47.4468 | 5 | 7 | 20:00 | 2033-07-21 | 49.6183
2 | 7 | 21:00 | 2025-07-21 | 19.1785 | 3 | 7 | 21:00 | 2026-07-21 | 23.596 | 4 | 7 | 21:00 | 2027-07-21 | 29.1449 | 6 | 7 | 21:00 | 2028-07-21 | 36.3099 | 7 | 7 | 21:00 | 2029-07-21 | 39.5422 | 1 | 7 | 21:00 | 2030-07-21 | 42.7745 | 2 | 7 | 21:00 | 2031-07-21 | 44.9294 | 4 | 7 | 21:00 | 2032-07-21 | 47.0843 | 5 | 7 | 21:00 | 2033-07-21 | 49.2392
2 | 7 | 22:00 | 2025-07-21 | 18.8906 | 3 | 7 | 22:00 | 2026-07-21 | 23.2419 | 4 | 7 | 22:00 | 2027-07-21 | 28.7074 | 6 | 7 | 22:00 | 2028-07-21 | 35.7649 | 7 | 7 | 22:00 | 2029-07-21 | 38.9487 | 1 | 7 | 22:00 | 2030-07-21 | 42.1325 | 2 | 7 | 22:00 | 2031-07-21 | 44.255 | 4 | 7 | 22:00 | 2032-07-21 | 46.3776 | 5 | 7 | 22:00 | 2033-07-21 | 48.5001
2 | 7 | 23:00 | 2025-07-21 | 18.8377 | 3 | 7 | 23:00 | 2026-07-21 | 23.1767 | 4 | 7 | 23:00 | 2027-07-21 | 28.6269 | 6 | 7 | 23:00 | 2028-07-21 | 35.6646 | 7 | 7 | 23:00 | 2029-07-21 | 38.8395 | 1 | 7 | 23:00 | 2030-07-21 | 42.0144 | 2 | 7 | 23:00 | 2031-07-21 | 44.1309 | 4 | 7 | 23:00 | 2032-07-21 | 46.2475 | 5 | 7 | 23:00 | 2033-07-21 | 48.3641
2 | 7 | 24:00 | 2025-07-21 | 18.7329 | 3 | 7 | 24:00 | 2026-07-21 | 23.0478 | 4 | 7 | 24:00 | 2027-07-21 | 28.4677 | 6 | 7 | 24:00 | 2028-07-21 | 35.4662 | 7 | 7 | 24:00 | 2029-07-21 | 38.6235 | 1 | 7 | 24:00 | 2030-07-21 | 41.7807 | 2 | 7 | 24:00 | 2031-07-21 | 43.8855 | 4 | 7 | 24:00 | 2032-07-21 | 45.9903 | 5 | 7 | 24:00 | 2033-07-21 | 48.0952
3 | 7 | 1:00 | 2025-07-22 | 18.725 | 4 | 7 | 1:00 | 2026-07-22 | 23.0381 | 5 | 7 | 1:00 | 2027-07-22 | 28.4557 | 7 | 7 | 1:00 | 2028-07-22 | 35.4513 | 1 | 7 | 1:00 | 2029-07-22 | 38.6072 | 2 | 7 | 1:00 | 2030-07-22 | 41.7631 | 3 | 7 | 1:00 | 2031-07-22 | 43.867 | 5 | 7 | 1:00 | 2032-07-22 | 45.971 | 6 | 7 | 1:00 | 2033-07-22 | 48.0749
3 | 7 | 2:00 | 2025-07-22 | 18.1704 | 4 | 7 | 2:00 | 2026-07-22 | 22.3557 | 5 | 7 | 2:00 | 2027-07-22 | 27.6129 | 7 | 7 | 2:00 | 2028-07-22 | 34.4013 | 1 | 7 | 2:00 | 2029-07-22 | 37.4637 | 2 | 7 | 2:00 | 2030-07-22 | 40.5261 | 3 | 7 | 2:00 | 2031-07-22 | 42.5678 | 5 | 7 | 2:00 | 2032-07-22 | 44.6094 | 6 | 7 | 2:00 | 2033-07-22 | 46.651
3 | 7 | 3:00 | 2025-07-22 | 18.0906 | 4 | 7 | 3:00 | 2026-07-22 | 22.2576 | 5 | 7 | 3:00 | 2027-07-22 | 27.4917 | 7 | 7 | 3:00 | 2028-07-22 | 34.2503 | 1 | 7 | 3:00 | 2029-07-22 | 37.2992 | 2 | 7 | 3:00 | 2030-07-22 | 40.3482 | 3 | 7 | 3:00 | 2031-07-22 | 42.3809 | 5 | 7 | 3:00 | 2032-07-22 | 44.4135 | 6 | 7 | 3:00 | 2033-07-22 | 46.4462
3 | 7 | 4:00 | 2025-07-22 | 18.2588 | 4 | 7 | 4:00 | 2026-07-22 | 22.4645 | 5 | 7 | 4:00 | 2027-07-22 | 27.7473 | 7 | 7 | 4:00 | 2028-07-22 | 34.5687 | 1 | 7 | 4:00 | 2029-07-22 | 37.646 | 2 | 7 | 4:00 | 2030-07-22 | 40.7234 | 3 | 7 | 4:00 | 2031-07-22 | 42.7749 | 5 | 7 | 4:00 | 2032-07-22 | 44.8265 | 6 | 7 | 4:00 | 2033-07-22 | 46.8781
3 | 7 | 5:00 | 2025-07-22 | 18.1349 | 4 | 7 | 5:00 | 2026-07-22 | 22.3121 | 5 | 7 | 5:00 | 2027-07-22 | 27.559 | 7 | 7 | 5:00 | 2028-07-22 | 34.3341 | 1 | 7 | 5:00 | 2029-07-22 | 37.3906 | 2 | 7 | 5:00 | 2030-07-22 | 40.447 | 3 | 7 | 5:00 | 2031-07-22 | 42.4847 | 5 | 7 | 5:00 | 2032-07-22 | 44.5223 | 6 | 7 | 5:00 | 2033-07-22 | 46.5599
3 | 7 | 6:00 | 2025-07-22 | 18.1424 | 4 | 7 | 6:00 | 2026-07-22 | 22.3213 | 5 | 7 | 6:00 | 2027-07-22 | 27.5704 | 7 | 7 | 6:00 | 2028-07-22 | 34.3483 | 1 | 7 | 6:00 | 2029-07-22 | 37.406 | 2 | 7 | 6:00 | 2030-07-22 | 40.4638 | 3 | 7 | 6:00 | 2031-07-22 | 42.5022 | 5 | 7 | 6:00 | 2032-07-22 | 44.5407 | 6 | 7 | 6:00 | 2033-07-22 | 46.5792
3 | 7 | 7:00 | 2025-07-22 | 18.1704 | 4 | 7 | 7:00 | 2026-07-22 | 22.3557 | 5 | 7 | 7:00 | 2027-07-22 | 27.6129 | 7 | 7 | 7:00 | 2028-07-22 | 34.4013 | 1 | 7 | 7:00 | 2029-07-22 | 37.4637 | 2 | 7 | 7:00 | 2030-07-22 | 40.5261 | 3 | 7 | 7:00 | 2031-07-22 | 42.5678 | 5 | 7 | 7:00 | 2032-07-22 | 44.6094 | 6 | 7 | 7:00 | 2033-07-22 | 46.651
3 | 7 | 8:00 | 2025-07-22 | 18.3368 | 4 | 7 | 8:00 | 2026-07-22 | 22.5604 | 5 | 7 | 8:00 | 2027-07-22 | 27.8657 | 7 | 7 | 8:00 | 2028-07-22 | 34.7162 | 1 | 7 | 8:00 | 2029-07-22 | 37.8067 | 2 | 7 | 8:00 | 2030-07-22 | 40.8972 | 3 | 7 | 8:00 | 2031-07-22 | 42.9575 | 5 | 7 | 8:00 | 2032-07-22 | 45.0178 | 6 | 7 | 8:00 | 2033-07-22 | 47.0781
3 | 7 | 9:00 | 2025-07-22 | 18.8738 | 4 | 7 | 9:00 | 2026-07-22 | 23.2211 | 5 | 7 | 9:00 | 2027-07-22 | 28.6818 | 7 | 7 | 9:00 | 2028-07-22 | 35.7329 | 1 | 7 | 9:00 | 2029-07-22 | 38.9139 | 2 | 7 | 9:00 | 2030-07-22 | 42.0949 | 3 | 7 | 9:00 | 2031-07-22 | 44.2155 | 5 | 7 | 9:00 | 2032-07-22 | 46.3362 | 6 | 7 | 9:00 | 2033-07-22 | 48.4568
3 | 7 | 10:00 | 2025-07-22 | 19.3279 | 4 | 7 | 10:00 | 2026-07-22 | 23.7798 | 5 | 7 | 10:00 | 2027-07-22 | 29.3719 | 7 | 7 | 10:00 | 2028-07-22 | 36.5927 | 1 | 7 | 10:00 | 2029-07-22 | 39.8502 | 2 | 7 | 10:00 | 2030-07-22 | 43.1078 | 3 | 7 | 10:00 | 2031-07-22 | 45.2794 | 5 | 7 | 10:00 | 2032-07-22 | 47.4511 | 6 | 7 | 10:00 | 2033-07-22 | 49.6228
3 | 7 | 11:00 | 2025-07-22 | 19.2469 | 4 | 7 | 11:00 | 2026-07-22 | 23.6802 | 5 | 7 | 11:00 | 2027-07-22 | 29.2488 | 7 | 7 | 11:00 | 2028-07-22 | 36.4394 | 1 | 7 | 11:00 | 2029-07-22 | 39.6833 | 2 | 7 | 11:00 | 2030-07-22 | 42.9271 | 3 | 7 | 11:00 | 2031-07-22 | 45.0897 | 5 | 7 | 11:00 | 2032-07-22 | 47.2523 | 6 | 7 | 11:00 | 2033-07-22 | 49.4149
3 | 7 | 12:00 | 2025-07-22 | 19.1988 | 4 | 7 | 12:00 | 2026-07-22 | 23.621 | 5 | 7 | 12:00 | 2027-07-22 | 29.1757 | 7 | 7 | 12:00 | 2028-07-22 | 36.3483 | 1 | 7 | 12:00 | 2029-07-22 | 39.584 | 2 | 7 | 12:00 | 2030-07-22 | 42.8198 | 3 | 7 | 12:00 | 2031-07-22 | 44.9769 | 5 | 7 | 12:00 | 2032-07-22 | 47.1341 | 6 | 7 | 12:00 | 2033-07-22 | 49.2913
3 | 7 | 13:00 | 2025-07-22 | 18.9836 | 4 | 7 | 13:00 | 2026-07-22 | 23.3562 | 5 | 7 | 13:00 | 2027-07-22 | 28.8487 | 7 | 7 | 13:00 | 2028-07-22 | 35.9409 | 1 | 7 | 13:00 | 2029-07-22 | 39.1404 | 2 | 7 | 13:00 | 2030-07-22 | 42.3398 | 3 | 7 | 13:00 | 2031-07-22 | 44.4728 | 5 | 7 | 13:00 | 2032-07-22 | 46.6058 | 6 | 7 | 13:00 | 2033-07-22 | 48.7388
3 | 7 | 14:00 | 2025-07-22 | 18.7152 | 4 | 7 | 14:00 | 2026-07-22 | 23.026 | 5 | 7 | 14:00 | 2027-07-22 | 28.4408 | 7 | 7 | 14:00 | 2028-07-22 | 35.4327 | 1 | 7 | 14:00 | 2029-07-22 | 38.5869 | 2 | 7 | 14:00 | 2030-07-22 | 41.7411 | 3 | 7 | 14:00 | 2031-07-22 | 43.844 | 5 | 7 | 14:00 | 2032-07-22 | 45.9468 | 6 | 7 | 14:00 | 2033-07-22 | 48.0496
3 | 7 | 15:00 | 2025-07-22 | 18.7191 | 4 | 7 | 15:00 | 2026-07-22 | 23.0308 | 5 | 7 | 15:00 | 2027-07-22 | 28.4468 | 7 | 7 | 15:00 | 2028-07-22 | 35.4401 | 1 | 7 | 15:00 | 2029-07-22 | 38.595 | 2 | 7 | 15:00 | 2030-07-22 | 41.7499 | 3 | 7 | 15:00 | 2031-07-22 | 43.8532 | 5 | 7 | 15:00 | 2032-07-22 | 45.9565 | 6 | 7 | 15:00 | 2033-07-22 | 48.0598
3 | 7 | 16:00 | 2025-07-22 | 18.5133 | 4 | 7 | 16:00 | 2026-07-22 | 22.7777 | 5 | 7 | 16:00 | 2027-07-22 | 28.134 | 7 | 7 | 16:00 | 2028-07-22 | 35.0505 | 1 | 7 | 16:00 | 2029-07-22 | 38.1708 | 2 | 7 | 16:00 | 2030-07-22 | 41.291 | 3 | 7 | 16:00 | 2031-07-22 | 43.3712 | 5 | 7 | 16:00 | 2032-07-22 | 45.4513 | 6 | 7 | 16:00 | 2033-07-22 | 47.5315
3 | 7 | 17:00 | 2025-07-22 | 18.6835 | 4 | 7 | 17:00 | 2026-07-22 | 22.9871 | 5 | 7 | 17:00 | 2027-07-22 | 28.3927 | 7 | 7 | 17:00 | 2028-07-22 | 35.3728 | 1 | 7 | 17:00 | 2029-07-22 | 38.5217 | 2 | 7 | 17:00 | 2030-07-22 | 41.6706 | 3 | 7 | 17:00 | 2031-07-22 | 43.7699 | 5 | 7 | 17:00 | 2032-07-22 | 45.8692 | 6 | 7 | 17:00 | 2033-07-22 | 47.9684
3 | 7 | 18:00 | 2025-07-22 | 18.2638 | 4 | 7 | 18:00 | 2026-07-22 | 22.4706 | 5 | 7 | 18:00 | 2027-07-22 | 27.7548 | 7 | 7 | 18:00 | 2028-07-22 | 34.578 | 1 | 7 | 18:00 | 2029-07-22 | 37.6562 | 2 | 7 | 18:00 | 2030-07-22 | 40.7344 | 3 | 7 | 18:00 | 2031-07-22 | 42.7865 | 5 | 7 | 18:00 | 2032-07-22 | 44.8386 | 6 | 7 | 18:00 | 2033-07-22 | 46.8907
3 | 7 | 19:00 | 2025-07-22 | 18.4846 | 4 | 7 | 19:00 | 2026-07-22 | 22.7423 | 5 | 7 | 19:00 | 2027-07-22 | 28.0904 | 7 | 7 | 19:00 | 2028-07-22 | 34.9962 | 1 | 7 | 19:00 | 2029-07-22 | 38.1116 | 2 | 7 | 19:00 | 2030-07-22 | 41.227 | 3 | 7 | 19:00 | 2031-07-22 | 43.3039 | 5 | 7 | 19:00 | 2032-07-22 | 45.3808 | 6 | 7 | 19:00 | 2033-07-22 | 47.4578
3 | 7 | 20:00 | 2025-07-22 | 19.1351 | 4 | 7 | 20:00 | 2026-07-22 | 23.5426 | 5 | 7 | 20:00 | 2027-07-22 | 29.0789 | 7 | 7 | 20:00 | 2028-07-22 | 36.2277 | 1 | 7 | 20:00 | 2029-07-22 | 39.4527 | 2 | 7 | 20:00 | 2030-07-22 | 42.6777 | 3 | 7 | 20:00 | 2031-07-22 | 44.8277 | 5 | 7 | 20:00 | 2032-07-22 | 46.9777 | 6 | 7 | 20:00 | 2033-07-22 | 49.1278
3 | 7 | 21:00 | 2025-07-22 | 18.8852 | 4 | 7 | 21:00 | 2026-07-22 | 23.2352 | 5 | 7 | 21:00 | 2027-07-22 | 28.6992 | 7 | 7 | 21:00 | 2028-07-22 | 35.7546 | 1 | 7 | 21:00 | 2029-07-22 | 38.9375 | 2 | 7 | 21:00 | 2030-07-22 | 42.1204 | 3 | 7 | 21:00 | 2031-07-22 | 44.2424 | 5 | 7 | 21:00 | 2032-07-22 | 46.3643 | 6 | 7 | 21:00 | 2033-07-22 | 48.4862
3 | 7 | 22:00 | 2025-07-22 | 18.7426 | 4 | 7 | 22:00 | 2026-07-22 | 23.0597 | 5 | 7 | 22:00 | 2027-07-22 | 28.4824 | 7 | 7 | 22:00 | 2028-07-22 | 35.4845 | 1 | 7 | 22:00 | 2029-07-22 | 38.6434 | 2 | 7 | 22:00 | 2030-07-22 | 41.8022 | 3 | 7 | 22:00 | 2031-07-22 | 43.9081 | 5 | 7 | 22:00 | 2032-07-22 | 46.014 | 6 | 7 | 22:00 | 2033-07-22 | 48.1199
3 | 7 | 23:00 | 2025-07-22 | 18.7187 | 4 | 7 | 23:00 | 2026-07-22 | 23.0303 | 5 | 7 | 23:00 | 2027-07-22 | 28.4461 | 7 | 7 | 23:00 | 2028-07-22 | 35.4393 | 1 | 7 | 23:00 | 2029-07-22 | 38.5941 | 2 | 7 | 23:00 | 2030-07-22 | 41.749 | 3 | 7 | 23:00 | 2031-07-22 | 43.8522 | 5 | 7 | 23:00 | 2032-07-22 | 45.9554 | 6 | 7 | 23:00 | 2033-07-22 | 48.0586
3 | 7 | 24:00 | 2025-07-22 | 18.5459 | 4 | 7 | 24:00 | 2026-07-22 | 22.8177 | 5 | 7 | 24:00 | 2027-07-22 | 28.1835 | 7 | 7 | 24:00 | 2028-07-22 | 35.1122 | 1 | 7 | 24:00 | 2029-07-22 | 38.2379 | 2 | 7 | 24:00 | 2030-07-22 | 41.3636 | 3 | 7 | 24:00 | 2031-07-22 | 43.4474 | 5 | 7 | 24:00 | 2032-07-22 | 45.5312 | 6 | 7 | 24:00 | 2033-07-22 | 47.615
4 | 7 | 1:00 | 2025-07-23 | 18.6985 | 5 | 7 | 1:00 | 2026-07-23 | 23.0054 | 6 | 7 | 1:00 | 2027-07-23 | 28.4154 | 1 | 7 | 1:00 | 2028-07-23 | 35.401 | 2 | 7 | 1:00 | 2029-07-23 | 38.5524 | 3 | 7 | 1:00 | 2030-07-23 | 41.7039 | 4 | 7 | 1:00 | 2031-07-23 | 43.8048 | 6 | 7 | 1:00 | 2032-07-23 | 45.9058 | 7 | 7 | 1:00 | 2033-07-23 | 48.0067
4 | 7 | 2:00 | 2025-07-23 | 18.3602 | 5 | 7 | 2:00 | 2026-07-23 | 22.5892 | 6 | 7 | 2:00 | 2027-07-23 | 27.9013 | 1 | 7 | 2:00 | 2028-07-23 | 34.7606 | 2 | 7 | 2:00 | 2029-07-23 | 37.855 | 3 | 7 | 2:00 | 2030-07-23 | 40.9494 | 4 | 7 | 2:00 | 2031-07-23 | 43.0124 | 6 | 7 | 2:00 | 2032-07-23 | 45.0753 | 7 | 7 | 2:00 | 2033-07-23 | 47.1383
4 | 7 | 3:00 | 2025-07-23 | 18.0824 | 5 | 7 | 3:00 | 2026-07-23 | 22.2474 | 6 | 7 | 3:00 | 2027-07-23 | 27.4791 | 1 | 7 | 3:00 | 2028-07-23 | 34.2346 | 2 | 7 | 3:00 | 2029-07-23 | 37.2822 | 3 | 7 | 3:00 | 2030-07-23 | 40.3298 | 4 | 7 | 3:00 | 2031-07-23 | 42.3615 | 6 | 7 | 3:00 | 2032-07-23 | 44.3932 | 7 | 7 | 3:00 | 2033-07-23 | 46.4249
4 | 7 | 4:00 | 2025-07-23 | 17.8538 | 5 | 7 | 4:00 | 2026-07-23 | 21.9662 | 6 | 7 | 4:00 | 2027-07-23 | 27.1317 | 1 | 7 | 4:00 | 2028-07-23 | 33.8018 | 2 | 7 | 4:00 | 2029-07-23 | 36.8109 | 3 | 7 | 4:00 | 2030-07-23 | 39.82 | 4 | 7 | 4:00 | 2031-07-23 | 41.826 | 6 | 7 | 4:00 | 2032-07-23 | 43.832 | 7 | 7 | 4:00 | 2033-07-23 | 45.8381
4 | 7 | 5:00 | 2025-07-23 | 17.7289 | 5 | 7 | 5:00 | 2026-07-23 | 21.8126 | 6 | 7 | 5:00 | 2027-07-23 | 26.942 | 1 | 7 | 5:00 | 2028-07-23 | 33.5655 | 2 | 7 | 5:00 | 2029-07-23 | 36.5535 | 3 | 7 | 5:00 | 2030-07-23 | 39.5415 | 4 | 7 | 5:00 | 2031-07-23 | 41.5335 | 6 | 7 | 5:00 | 2032-07-23 | 43.5256 | 7 | 7 | 5:00 | 2033-07-23 | 45.5176
4 | 7 | 6:00 | 2025-07-23 | 17.806 | 5 | 7 | 6:00 | 2026-07-23 | 21.9074 | 6 | 7 | 6:00 | 2027-07-23 | 27.0591 | 1 | 7 | 6:00 | 2028-07-23 | 33.7113 | 2 | 7 | 6:00 | 2029-07-23 | 36.7123 | 3 | 7 | 6:00 | 2030-07-23 | 39.7133 | 4 | 7 | 6:00 | 2031-07-23 | 41.714 | 6 | 7 | 6:00 | 2032-07-23 | 43.7147 | 7 | 7 | 6:00 | 2033-07-23 | 45.7154
4 | 7 | 7:00 | 2025-07-23 | 17.9792 | 5 | 7 | 7:00 | 2026-07-23 | 22.1204 | 6 | 7 | 7:00 | 2027-07-23 | 27.3223 | 1 | 7 | 7:00 | 2028-07-23 | 34.0392 | 2 | 7 | 7:00 | 2029-07-23 | 37.0694 | 3 | 7 | 7:00 | 2030-07-23 | 40.0996 | 4 | 7 | 7:00 | 2031-07-23 | 42.1197 | 6 | 7 | 7:00 | 2032-07-23 | 44.1398 | 7 | 7 | 7:00 | 2033-07-23 | 46.16
4 | 7 | 8:00 | 2025-07-23 | 17.8956 | 5 | 7 | 8:00 | 2026-07-23 | 22.0177 | 6 | 7 | 8:00 | 2027-07-23 | 27.1953 | 1 | 7 | 8:00 | 2028-07-23 | 33.8811 | 2 | 7 | 8:00 | 2029-07-23 | 36.8972 | 3 | 7 | 8:00 | 2030-07-23 | 39.9133 | 4 | 7 | 8:00 | 2031-07-23 | 41.9241 | 6 | 7 | 8:00 | 2032-07-23 | 43.9348 | 7 | 7 | 8:00 | 2033-07-23 | 45.9455
4 | 7 | 9:00 | 2025-07-23 | 18.1726 | 5 | 7 | 9:00 | 2026-07-23 | 22.3584 | 6 | 7 | 9:00 | 2027-07-23 | 27.6162 | 1 | 7 | 9:00 | 2028-07-23 | 34.4053 | 2 | 7 | 9:00 | 2029-07-23 | 37.4681 | 3 | 7 | 9:00 | 2030-07-23 | 40.5309 | 4 | 7 | 9:00 | 2031-07-23 | 42.5728 | 6 | 7 | 9:00 | 2032-07-23 | 44.6146 | 7 | 7 | 9:00 | 2033-07-23 | 46.6565
4 | 7 | 10:00 | 2025-07-23 | 18.6525 | 5 | 7 | 10:00 | 2026-07-23 | 22.9489 | 6 | 7 | 10:00 | 2027-07-23 | 28.3455 | 1 | 7 | 10:00 | 2028-07-23 | 35.314 | 2 | 7 | 10:00 | 2029-07-23 | 38.4577 | 3 | 7 | 10:00 | 2030-07-23 | 41.6014 | 4 | 7 | 10:00 | 2031-07-23 | 43.6972 | 6 | 7 | 10:00 | 2032-07-23 | 45.793 | 7 | 7 | 10:00 | 2033-07-23 | 47.8887
4 | 7 | 11:00 | 2025-07-23 | 18.9907 | 5 | 7 | 11:00 | 2026-07-23 | 23.3649 | 6 | 7 | 11:00 | 2027-07-23 | 28.8594 | 1 | 7 | 11:00 | 2028-07-23 | 35.9543 | 2 | 7 | 11:00 | 2029-07-23 | 39.1549 | 3 | 7 | 11:00 | 2030-07-23 | 42.3556 | 4 | 7 | 11:00 | 2031-07-23 | 44.4894 | 6 | 7 | 11:00 | 2032-07-23 | 46.6232 | 7 | 7 | 11:00 | 2033-07-23 | 48.757
4 | 7 | 12:00 | 2025-07-23 | 18.814 | 5 | 7 | 12:00 | 2026-07-23 | 23.1475 | 6 | 7 | 12:00 | 2027-07-23 | 28.5909 | 1 | 7 | 12:00 | 2028-07-23 | 35.6197 | 2 | 7 | 12:00 | 2029-07-23 | 38.7906 | 3 | 7 | 12:00 | 2030-07-23 | 41.9615 | 4 | 7 | 12:00 | 2031-07-23 | 44.0755 | 6 | 7 | 12:00 | 2032-07-23 | 46.1894 | 7 | 7 | 12:00 | 2033-07-23 | 48.3033
4 | 7 | 13:00 | 2025-07-23 | 18.6297 | 5 | 7 | 13:00 | 2026-07-23 | 22.9208 | 6 | 7 | 13:00 | 2027-07-23 | 28.3108 | 1 | 7 | 13:00 | 2028-07-23 | 35.2708 | 2 | 7 | 13:00 | 2029-07-23 | 38.4106 | 3 | 7 | 13:00 | 2030-07-23 | 41.5504 | 4 | 7 | 13:00 | 2031-07-23 | 43.6436 | 6 | 7 | 13:00 | 2032-07-23 | 45.7369 | 7 | 7 | 13:00 | 2033-07-23 | 47.8301
4 | 7 | 14:00 | 2025-07-23 | 18.4029 | 5 | 7 | 14:00 | 2026-07-23 | 22.6417 | 6 | 7 | 14:00 | 2027-07-23 | 27.9662 | 1 | 7 | 14:00 | 2028-07-23 | 34.8414 | 2 | 7 | 14:00 | 2029-07-23 | 37.943 | 3 | 7 | 14:00 | 2030-07-23 | 41.0446 | 4 | 7 | 14:00 | 2031-07-23 | 43.1124 | 6 | 7 | 14:00 | 2032-07-23 | 45.1801 | 7 | 7 | 14:00 | 2033-07-23 | 47.2479
4 | 7 | 15:00 | 2025-07-23 | 18.51 | 5 | 7 | 15:00 | 2026-07-23 | 22.7736 | 6 | 7 | 15:00 | 2027-07-23 | 28.129 | 1 | 7 | 15:00 | 2028-07-23 | 35.0443 | 2 | 7 | 15:00 | 2029-07-23 | 38.1639 | 3 | 7 | 15:00 | 2030-07-23 | 41.2836 | 4 | 7 | 15:00 | 2031-07-23 | 43.3634 | 6 | 7 | 15:00 | 2032-07-23 | 45.4432 | 7 | 7 | 15:00 | 2033-07-23 | 47.5229
4 | 7 | 16:00 | 2025-07-23 | 18.3875 | 5 | 7 | 16:00 | 2026-07-23 | 22.6228 | 6 | 7 | 16:00 | 2027-07-23 | 27.9428 | 1 | 7 | 16:00 | 2028-07-23 | 34.8123 | 2 | 7 | 16:00 | 2029-07-23 | 37.9113 | 3 | 7 | 16:00 | 2030-07-23 | 41.0103 | 4 | 7 | 16:00 | 2031-07-23 | 43.0763 | 6 | 7 | 16:00 | 2032-07-23 | 45.1423 | 7 | 7 | 16:00 | 2033-07-23 | 47.2083
4 | 7 | 17:00 | 2025-07-23 | 18.4973 | 5 | 7 | 17:00 | 2026-07-23 | 22.7579 | 6 | 7 | 17:00 | 2027-07-23 | 28.1096 | 1 | 7 | 17:00 | 2028-07-23 | 35.0201 | 2 | 7 | 17:00 | 2029-07-23 | 38.1376 | 3 | 7 | 17:00 | 2030-07-23 | 41.2551 | 4 | 7 | 17:00 | 2031-07-23 | 43.3335 | 6 | 7 | 17:00 | 2032-07-23 | 45.4118 | 7 | 7 | 17:00 | 2033-07-23 | 47.4902
4 | 7 | 18:00 | 2025-07-23 | 18.3154 | 5 | 7 | 18:00 | 2026-07-23 | 22.5341 | 6 | 7 | 18:00 | 2027-07-23 | 27.8333 | 1 | 7 | 18:00 | 2028-07-23 | 34.6758 | 2 | 7 | 18:00 | 2029-07-23 | 37.7627 | 3 | 7 | 18:00 | 2030-07-23 | 40.8496 | 4 | 7 | 18:00 | 2031-07-23 | 42.9075 | 6 | 7 | 18:00 | 2032-07-23 | 44.9654 | 7 | 7 | 18:00 | 2033-07-23 | 47.0233
4 | 7 | 19:00 | 2025-07-23 | 18.3659 | 5 | 7 | 19:00 | 2026-07-23 | 22.5963 | 6 | 7 | 19:00 | 2027-07-23 | 27.9101 | 1 | 7 | 19:00 | 2028-07-23 | 34.7715 | 2 | 7 | 19:00 | 2029-07-23 | 37.8669 | 3 | 7 | 19:00 | 2030-07-23 | 40.9623 | 4 | 7 | 19:00 | 2031-07-23 | 43.0258 | 6 | 7 | 19:00 | 2032-07-23 | 45.0894 | 7 | 7 | 19:00 | 2033-07-23 | 47.153
4 | 7 | 20:00 | 2025-07-23 | 18.6822 | 5 | 7 | 20:00 | 2026-07-23 | 22.9854 | 6 | 7 | 20:00 | 2027-07-23 | 28.3906 | 1 | 7 | 20:00 | 2028-07-23 | 35.3702 | 2 | 7 | 20:00 | 2029-07-23 | 38.5189 | 3 | 7 | 20:00 | 2030-07-23 | 41.6676 | 4 | 7 | 20:00 | 2031-07-23 | 43.7667 | 6 | 7 | 20:00 | 2032-07-23 | 45.8658 | 7 | 7 | 20:00 | 2033-07-23 | 47.9649
4 | 7 | 21:00 | 2025-07-23 | 18.6137 | 5 | 7 | 21:00 | 2026-07-23 | 22.9012 | 6 | 7 | 21:00 | 2027-07-23 | 28.2866 | 1 | 7 | 21:00 | 2028-07-23 | 35.2406 | 2 | 7 | 21:00 | 2029-07-23 | 38.3777 | 3 | 7 | 21:00 | 2030-07-23 | 41.5149 | 4 | 7 | 21:00 | 2031-07-23 | 43.6063 | 6 | 7 | 21:00 | 2032-07-23 | 45.6977 | 7 | 7 | 21:00 | 2033-07-23 | 47.7892
4 | 7 | 22:00 | 2025-07-23 | 18.6336 | 5 | 7 | 22:00 | 2026-07-23 | 22.9256 | 6 | 7 | 22:00 | 2027-07-23 | 28.3167 | 1 | 7 | 22:00 | 2028-07-23 | 35.2781 | 2 | 7 | 22:00 | 2029-07-23 | 38.4186 | 3 | 7 | 22:00 | 2030-07-23 | 41.5591 | 4 | 7 | 22:00 | 2031-07-23 | 43.6528 | 6 | 7 | 22:00 | 2032-07-23 | 45.7464 | 7 | 7 | 22:00 | 2033-07-23 | 47.8401
4 | 7 | 23:00 | 2025-07-23 | 18.7256 | 5 | 7 | 23:00 | 2026-07-23 | 23.0389 | 6 | 7 | 23:00 | 2027-07-23 | 28.4567 | 1 | 7 | 23:00 | 2028-07-23 | 35.4525 | 2 | 7 | 23:00 | 2029-07-23 | 38.6085 | 3 | 7 | 23:00 | 2030-07-23 | 41.7645 | 4 | 7 | 23:00 | 2031-07-23 | 43.8685 | 6 | 7 | 23:00 | 2032-07-23 | 45.9725 | 7 | 7 | 23:00 | 2033-07-23 | 48.0765
4 | 7 | 24:00 | 2025-07-23 | 18.7277 | 5 | 7 | 24:00 | 2026-07-23 | 23.0414 | 6 | 7 | 24:00 | 2027-07-23 | 28.4599 | 1 | 7 | 24:00 | 2028-07-23 | 35.4565 | 2 | 7 | 24:00 | 2029-07-23 | 38.6128 | 3 | 7 | 24:00 | 2030-07-23 | 41.7692 | 4 | 7 | 24:00 | 2031-07-23 | 43.8734 | 6 | 7 | 24:00 | 2032-07-23 | 45.9777 | 7 | 7 | 24:00 | 2033-07-23 | 48.0819
5 | 7 | 1:00 | 2025-07-24 | 18.6679 | 6 | 7 | 1:00 | 2026-07-24 | 22.9678 | 7 | 7 | 1:00 | 2027-07-24 | 28.3689 | 2 | 7 | 1:00 | 2028-07-24 | 35.3431 | 3 | 7 | 1:00 | 2029-07-24 | 38.4893 | 4 | 7 | 1:00 | 2030-07-24 | 41.6356 | 5 | 7 | 1:00 | 2031-07-24 | 43.7331 | 7 | 7 | 1:00 | 2032-07-24 | 45.8306 | 1 | 7 | 1:00 | 2033-07-24 | 47.9282
5 | 7 | 2:00 | 2025-07-24 | 18.4088 | 6 | 7 | 2:00 | 2026-07-24 | 22.649 | 7 | 7 | 2:00 | 2027-07-24 | 27.9751 | 2 | 7 | 2:00 | 2028-07-24 | 34.8526 | 3 | 7 | 2:00 | 2029-07-24 | 37.9552 | 4 | 7 | 2:00 | 2030-07-24 | 41.0578 | 5 | 7 | 2:00 | 2031-07-24 | 43.1262 | 7 | 7 | 2:00 | 2032-07-24 | 45.1946 | 1 | 7 | 2:00 | 2033-07-24 | 47.263
5 | 7 | 3:00 | 2025-07-24 | 18.3795 | 6 | 7 | 3:00 | 2026-07-24 | 22.613 | 7 | 7 | 3:00 | 2027-07-24 | 27.9306 | 2 | 7 | 3:00 | 2028-07-24 | 34.7971 | 3 | 7 | 3:00 | 2029-07-24 | 37.8948 | 4 | 7 | 3:00 | 2030-07-24 | 40.9925 | 5 | 7 | 3:00 | 2031-07-24 | 43.0576 | 7 | 7 | 3:00 | 2032-07-24 | 45.1227 | 1 | 7 | 3:00 | 2033-07-24 | 47.1878
5 | 7 | 4:00 | 2025-07-24 | 18.2879 | 6 | 7 | 4:00 | 2026-07-24 | 22.5003 | 7 | 7 | 4:00 | 2027-07-24 | 27.7914 | 2 | 7 | 4:00 | 2028-07-24 | 34.6237 | 3 | 7 | 4:00 | 2029-07-24 | 37.7059 | 4 | 7 | 4:00 | 2030-07-24 | 40.7882 | 5 | 7 | 4:00 | 2031-07-24 | 42.843 | 7 | 7 | 4:00 | 2032-07-24 | 44.8978 | 1 | 7 | 4:00 | 2033-07-24 | 46.9526
5 | 7 | 5:00 | 2025-07-24 | 18.1095 | 6 | 7 | 5:00 | 2026-07-24 | 22.2808 | 7 | 7 | 5:00 | 2027-07-24 | 27.5204 | 2 | 7 | 5:00 | 2028-07-24 | 34.2861 | 3 | 7 | 5:00 | 2029-07-24 | 37.3382 | 4 | 7 | 5:00 | 2030-07-24 | 40.3904 | 5 | 7 | 5:00 | 2031-07-24 | 42.4252 | 7 | 7 | 5:00 | 2032-07-24 | 44.46 | 1 | 7 | 5:00 | 2033-07-24 | 46.4947
5 | 7 | 6:00 | 2025-07-24 | 18.2805 | 6 | 7 | 6:00 | 2026-07-24 | 22.4912 | 7 | 7 | 6:00 | 2027-07-24 | 27.7802 | 2 | 7 | 6:00 | 2028-07-24 | 34.6097 | 3 | 7 | 6:00 | 2029-07-24 | 37.6907 | 4 | 7 | 6:00 | 2030-07-24 | 40.7716 | 5 | 7 | 6:00 | 2031-07-24 | 42.8256 | 7 | 7 | 6:00 | 2032-07-24 | 44.8796 | 1 | 7 | 6:00 | 2033-07-24 | 46.9336
5 | 7 | 7:00 | 2025-07-24 | 18.3501 | 6 | 7 | 7:00 | 2026-07-24 | 22.5768 | 7 | 7 | 7:00 | 2027-07-24 | 27.8859 | 2 | 7 | 7:00 | 2028-07-24 | 34.7414 | 3 | 7 | 7:00 | 2029-07-24 | 37.8341 | 4 | 7 | 7:00 | 2030-07-24 | 40.9268 | 5 | 7 | 7:00 | 2031-07-24 | 42.9886 | 7 | 7 | 7:00 | 2032-07-24 | 45.0504 | 1 | 7 | 7:00 | 2033-07-24 | 47.1122
5 | 7 | 8:00 | 2025-07-24 | 18.7488 | 6 | 7 | 8:00 | 2026-07-24 | 23.0674 | 7 | 7 | 8:00 | 2027-07-24 | 28.4919 | 2 | 7 | 8:00 | 2028-07-24 | 35.4964 | 3 | 7 | 8:00 | 2029-07-24 | 38.6563 | 4 | 7 | 8:00 | 2030-07-24 | 41.8162 | 5 | 7 | 8:00 | 2031-07-24 | 43.9228 | 7 | 7 | 8:00 | 2032-07-24 | 46.0295 | 1 | 7 | 8:00 | 2033-07-24 | 48.1361
5 | 7 | 9:00 | 2025-07-24 | 19.1091 | 6 | 7 | 9:00 | 2026-07-24 | 23.5107 | 7 | 7 | 9:00 | 2027-07-24 | 29.0394 | 2 | 7 | 9:00 | 2028-07-24 | 36.1785 | 3 | 7 | 9:00 | 2029-07-24 | 39.3992 | 4 | 7 | 9:00 | 2030-07-24 | 42.6198 | 5 | 7 | 9:00 | 2031-07-24 | 44.7669 | 7 | 7 | 9:00 | 2032-07-24 | 46.914 | 1 | 7 | 9:00 | 2033-07-24 | 49.0611
5 | 7 | 10:00 | 2025-07-24 | 19.2587 | 6 | 7 | 10:00 | 2026-07-24 | 23.6947 | 7 | 7 | 10:00 | 2027-07-24 | 29.2667 | 2 | 7 | 10:00 | 2028-07-24 | 36.4616 | 3 | 7 | 10:00 | 2029-07-24 | 39.7075 | 4 | 7 | 10:00 | 2030-07-24 | 42.9533 | 5 | 7 | 10:00 | 2031-07-24 | 45.1172 | 7 | 7 | 10:00 | 2032-07-24 | 47.2811 | 1 | 7 | 10:00 | 2033-07-24 | 49.445
5 | 7 | 11:00 | 2025-07-24 | 19.5296 | 6 | 7 | 11:00 | 2026-07-24 | 24.028 | 7 | 7 | 11:00 | 2027-07-24 | 29.6785 | 2 | 7 | 11:00 | 2028-07-24 | 36.9747 | 3 | 7 | 11:00 | 2029-07-24 | 40.2662 | 4 | 7 | 11:00 | 2030-07-24 | 43.5577 | 5 | 7 | 11:00 | 2031-07-24 | 45.752 | 7 | 7 | 11:00 | 2032-07-24 | 47.9464 | 1 | 7 | 11:00 | 2033-07-24 | 50.1407
5 | 7 | 12:00 | 2025-07-24 | 19.5812 | 6 | 7 | 12:00 | 2026-07-24 | 24.0915 | 7 | 7 | 12:00 | 2027-07-24 | 29.7569 | 2 | 7 | 12:00 | 2028-07-24 | 37.0723 | 3 | 7 | 12:00 | 2029-07-24 | 40.3726 | 4 | 7 | 12:00 | 2030-07-24 | 43.6728 | 5 | 7 | 12:00 | 2031-07-24 | 45.8729 | 7 | 7 | 12:00 | 2032-07-24 | 48.073 | 1 | 7 | 12:00 | 2033-07-24 | 50.2732
5 | 7 | 13:00 | 2025-07-24 | 19.438 | 6 | 7 | 13:00 | 2026-07-24 | 23.9153 | 7 | 7 | 13:00 | 2027-07-24 | 29.5393 | 2 | 7 | 13:00 | 2028-07-24 | 36.8012 | 3 | 7 | 13:00 | 2029-07-24 | 40.0773 | 4 | 7 | 13:00 | 2030-07-24 | 43.3534 | 5 | 7 | 13:00 | 2031-07-24 | 45.5374 | 7 | 7 | 13:00 | 2032-07-24 | 47.7215 | 1 | 7 | 13:00 | 2033-07-24 | 49.9055
5 | 7 | 14:00 | 2025-07-24 | 19.113 | 6 | 7 | 14:00 | 2026-07-24 | 23.5154 | 7 | 7 | 14:00 | 2027-07-24 | 29.0453 | 2 | 7 | 14:00 | 2028-07-24 | 36.1858 | 3 | 7 | 14:00 | 2029-07-24 | 39.4071 | 4 | 7 | 14:00 | 2030-07-24 | 42.6284 | 5 | 7 | 14:00 | 2031-07-24 | 44.7759 | 7 | 7 | 14:00 | 2032-07-24 | 46.9234 | 1 | 7 | 14:00 | 2033-07-24 | 49.071
5 | 7 | 15:00 | 2025-07-24 | 19.45 | 6 | 7 | 15:00 | 2026-07-24 | 23.93 | 7 | 7 | 15:00 | 2027-07-24 | 29.5574 | 2 | 7 | 15:00 | 2028-07-24 | 36.8238 | 3 | 7 | 15:00 | 2029-07-24 | 40.1019 | 4 | 7 | 15:00 | 2030-07-24 | 43.38 | 5 | 7 | 15:00 | 2031-07-24 | 45.5654 | 7 | 7 | 15:00 | 2032-07-24 | 47.7508 | 1 | 7 | 15:00 | 2033-07-24 | 49.9362
5 | 7 | 16:00 | 2025-07-24 | 19.4026 | 6 | 7 | 16:00 | 2026-07-24 | 23.8717 | 7 | 7 | 16:00 | 2027-07-24 | 29.4854 | 2 | 7 | 16:00 | 2028-07-24 | 36.7341 | 3 | 7 | 16:00 | 2029-07-24 | 40.0043 | 4 | 7 | 16:00 | 2030-07-24 | 43.2744 | 5 | 7 | 16:00 | 2031-07-24 | 45.4544 | 7 | 7 | 16:00 | 2032-07-24 | 47.6345 | 1 | 7 | 16:00 | 2033-07-24 | 49.8146
5 | 7 | 17:00 | 2025-07-24 | 19.2326 | 6 | 7 | 17:00 | 2026-07-24 | 23.6626 | 7 | 7 | 17:00 | 2027-07-24 | 29.2271 | 2 | 7 | 17:00 | 2028-07-24 | 36.4124 | 3 | 7 | 17:00 | 2029-07-24 | 39.6538 | 4 | 7 | 17:00 | 2030-07-24 | 42.8953 | 5 | 7 | 17:00 | 2031-07-24 | 45.0563 | 7 | 7 | 17:00 | 2032-07-24 | 47.2172 | 1 | 7 | 17:00 | 2033-07-24 | 49.3782
5 | 7 | 18:00 | 2025-07-24 | 19.3665 | 6 | 7 | 18:00 | 2026-07-24 | 23.8273 | 7 | 7 | 18:00 | 2027-07-24 | 29.4305 | 2 | 7 | 18:00 | 2028-07-24 | 36.6657 | 3 | 7 | 18:00 | 2029-07-24 | 39.9297 | 4 | 7 | 18:00 | 2030-07-24 | 43.1937 | 5 | 7 | 18:00 | 2031-07-24 | 45.3697 | 7 | 7 | 18:00 | 2032-07-24 | 47.5457 | 1 | 7 | 18:00 | 2033-07-24 | 49.7217
5 | 7 | 19:00 | 2025-07-24 | 19.348 | 6 | 7 | 19:00 | 2026-07-24 | 23.8046 | 7 | 7 | 19:00 | 2027-07-24 | 29.4025 | 2 | 7 | 19:00 | 2028-07-24 | 36.6308 | 3 | 7 | 19:00 | 2029-07-24 | 39.8917 | 4 | 7 | 19:00 | 2030-07-24 | 43.1526 | 5 | 7 | 19:00 | 2031-07-24 | 45.3266 | 7 | 7 | 19:00 | 2032-07-24 | 47.5005 | 1 | 7 | 19:00 | 2033-07-24 | 49.6744
5 | 7 | 20:00 | 2025-07-24 | 19.6009 | 6 | 7 | 20:00 | 2026-07-24 | 24.1157 | 7 | 7 | 20:00 | 2027-07-24 | 29.7867 | 2 | 7 | 20:00 | 2028-07-24 | 37.1095 | 3 | 7 | 20:00 | 2029-07-24 | 40.413 | 4 | 7 | 20:00 | 2030-07-24 | 43.7166 | 5 | 7 | 20:00 | 2031-07-24 | 45.9189 | 7 | 7 | 20:00 | 2032-07-24 | 48.1213 | 1 | 7 | 20:00 | 2033-07-24 | 50.3236
5 | 7 | 21:00 | 2025-07-24 | 19.3865 | 6 | 7 | 21:00 | 2026-07-24 | 23.852 | 7 | 7 | 21:00 | 2027-07-24 | 29.461 | 2 | 7 | 21:00 | 2028-07-24 | 36.7037 | 3 | 7 | 21:00 | 2029-07-24 | 39.9711 | 4 | 7 | 21:00 | 2030-07-24 | 43.2385 | 5 | 7 | 21:00 | 2031-07-24 | 45.4168 | 7 | 7 | 21:00 | 2032-07-24 | 47.595 | 1 | 7 | 21:00 | 2033-07-24 | 49.7733
5 | 7 | 22:00 | 2025-07-24 | 19.0982 | 6 | 7 | 22:00 | 2026-07-24 | 23.4972 | 7 | 7 | 22:00 | 2027-07-24 | 29.0228 | 2 | 7 | 22:00 | 2028-07-24 | 36.1579 | 3 | 7 | 22:00 | 2029-07-24 | 39.3767 | 4 | 7 | 22:00 | 2030-07-24 | 42.5955 | 5 | 7 | 22:00 | 2031-07-24 | 44.7413 | 7 | 7 | 22:00 | 2032-07-24 | 46.8872 | 1 | 7 | 22:00 | 2033-07-24 | 49.033
5 | 7 | 23:00 | 2025-07-24 | 19.3061 | 6 | 7 | 23:00 | 2026-07-24 | 23.753 | 7 | 7 | 23:00 | 2027-07-24 | 29.3387 | 2 | 7 | 23:00 | 2028-07-24 | 36.5514 | 3 | 7 | 23:00 | 2029-07-24 | 39.8052 | 4 | 7 | 23:00 | 2030-07-24 | 43.0591 | 5 | 7 | 23:00 | 2031-07-24 | 45.2283 | 7 | 7 | 23:00 | 2032-07-24 | 47.3975 | 1 | 7 | 23:00 | 2033-07-24 | 49.5667
5 | 7 | 24:00 | 2025-07-24 | 18.8133 | 6 | 7 | 24:00 | 2026-07-24 | 23.1467 | 7 | 7 | 24:00 | 2027-07-24 | 28.5899 | 2 | 7 | 24:00 | 2028-07-24 | 35.6185 | 3 | 7 | 24:00 | 2029-07-24 | 38.7892 | 4 | 7 | 24:00 | 2030-07-24 | 41.96 | 5 | 7 | 24:00 | 2031-07-24 | 44.0739 | 7 | 7 | 24:00 | 2032-07-24 | 46.1877 | 1 | 7 | 24:00 | 2033-07-24 | 48.3016
6 | 7 | 1:00 | 2025-07-25 | 18.7368 | 7 | 7 | 1:00 | 2026-07-25 | 23.0525 | 1 | 7 | 1:00 | 2027-07-25 | 28.4736 | 3 | 7 | 1:00 | 2028-07-25 | 35.4735 | 4 | 7 | 1:00 | 2029-07-25 | 38.6314 | 5 | 7 | 1:00 | 2030-07-25 | 41.7893 | 6 | 7 | 1:00 | 2031-07-25 | 43.8945 | 1 | 7 | 1:00 | 2032-07-25 | 45.9998 | 2 | 7 | 1:00 | 2033-07-25 | 48.105
6 | 7 | 2:00 | 2025-07-25 | 18.9016 | 7 | 7 | 2:00 | 2026-07-25 | 23.2554 | 1 | 7 | 2:00 | 2027-07-25 | 28.7241 | 3 | 7 | 2:00 | 2028-07-25 | 35.7857 | 4 | 7 | 2:00 | 2029-07-25 | 38.9714 | 5 | 7 | 2:00 | 2030-07-25 | 42.157 | 6 | 7 | 2:00 | 2031-07-25 | 44.2808 | 1 | 7 | 2:00 | 2032-07-25 | 46.4046 | 2 | 7 | 2:00 | 2033-07-25 | 48.5284
6 | 7 | 3:00 | 2025-07-25 | 19.1102 | 7 | 7 | 3:00 | 2026-07-25 | 23.512 | 1 | 7 | 3:00 | 2027-07-25 | 29.0411 | 3 | 7 | 3:00 | 2028-07-25 | 36.1806 | 4 | 7 | 3:00 | 2029-07-25 | 39.4015 | 5 | 7 | 3:00 | 2030-07-25 | 42.6223 | 6 | 7 | 3:00 | 2031-07-25 | 44.7695 | 1 | 7 | 3:00 | 2032-07-25 | 46.9167 | 2 | 7 | 3:00 | 2033-07-25 | 49.0639
6 | 7 | 4:00 | 2025-07-25 | 19.0476 | 7 | 7 | 4:00 | 2026-07-25 | 23.435 | 1 | 7 | 4:00 | 2027-07-25 | 28.9459 | 3 | 7 | 4:00 | 2028-07-25 | 36.062 | 4 | 7 | 4:00 | 2029-07-25 | 39.2723 | 5 | 7 | 4:00 | 2030-07-25 | 42.4825 | 6 | 7 | 4:00 | 2031-07-25 | 44.6227 | 1 | 7 | 4:00 | 2032-07-25 | 46.7629 | 2 | 7 | 4:00 | 2033-07-25 | 48.9031
6 | 7 | 5:00 | 2025-07-25 | 18.7834 | 7 | 7 | 5:00 | 2026-07-25 | 23.11 | 1 | 7 | 5:00 | 2027-07-25 | 28.5445 | 3 | 7 | 5:00 | 2028-07-25 | 35.5619 | 4 | 7 | 5:00 | 2029-07-25 | 38.7277 | 5 | 7 | 5:00 | 2030-07-25 | 41.8934 | 6 | 7 | 5:00 | 2031-07-25 | 44.0039 | 1 | 7 | 5:00 | 2032-07-25 | 46.1144 | 2 | 7 | 5:00 | 2033-07-25 | 48.2249
6 | 7 | 6:00 | 2025-07-25 | 18.4121 | 7 | 7 | 6:00 | 2026-07-25 | 22.6531 | 1 | 7 | 6:00 | 2027-07-25 | 27.9802 | 3 | 7 | 6:00 | 2028-07-25 | 34.8589 | 4 | 7 | 6:00 | 2029-07-25 | 37.9621 | 5 | 7 | 6:00 | 2030-07-25 | 41.0653 | 6 | 7 | 6:00 | 2031-07-25 | 43.1341 | 1 | 7 | 6:00 | 2032-07-25 | 45.2028 | 2 | 7 | 6:00 | 2033-07-25 | 47.2716
6 | 7 | 7:00 | 2025-07-25 | 18.4959 | 7 | 7 | 7:00 | 2026-07-25 | 22.7562 | 1 | 7 | 7:00 | 2027-07-25 | 28.1075 | 3 | 7 | 7:00 | 2028-07-25 | 35.0175 | 4 | 7 | 7:00 | 2029-07-25 | 38.1348 | 5 | 7 | 7:00 | 2030-07-25 | 41.2521 | 6 | 7 | 7:00 | 2031-07-25 | 43.3303 | 1 | 7 | 7:00 | 2032-07-25 | 45.4085 | 2 | 7 | 7:00 | 2033-07-25 | 47.4867
6 | 7 | 8:00 | 2025-07-25 | 18.7444 | 7 | 7 | 8:00 | 2026-07-25 | 23.0619 | 1 | 7 | 8:00 | 2027-07-25 | 28.4852 | 3 | 7 | 8:00 | 2028-07-25 | 35.488 | 4 | 7 | 8:00 | 2029-07-25 | 38.6472 | 5 | 7 | 8:00 | 2030-07-25 | 41.8063 | 6 | 7 | 8:00 | 2031-07-25 | 43.9125 | 1 | 7 | 8:00 | 2032-07-25 | 46.0186 | 2 | 7 | 8:00 | 2033-07-25 | 48.1247
6 | 7 | 9:00 | 2025-07-25 | 19.1951 | 7 | 7 | 9:00 | 2026-07-25 | 23.6164 | 1 | 7 | 9:00 | 2027-07-25 | 29.1701 | 3 | 7 | 9:00 | 2028-07-25 | 36.3412 | 4 | 7 | 9:00 | 2029-07-25 | 39.5764 | 5 | 7 | 9:00 | 2030-07-25 | 42.8115 | 6 | 7 | 9:00 | 2031-07-25 | 44.9683 | 1 | 7 | 9:00 | 2032-07-25 | 47.125 | 2 | 7 | 9:00 | 2033-07-25 | 49.2818
6 | 7 | 10:00 | 2025-07-25 | 19.7247 | 7 | 7 | 10:00 | 2026-07-25 | 24.2681 | 1 | 7 | 10:00 | 2027-07-25 | 29.975 | 3 | 7 | 10:00 | 2028-07-25 | 37.344 | 4 | 7 | 10:00 | 2029-07-25 | 40.6684 | 5 | 7 | 10:00 | 2030-07-25 | 43.9928 | 6 | 7 | 10:00 | 2031-07-25 | 46.2091 | 1 | 7 | 10:00 | 2032-07-25 | 48.4253 | 2 | 7 | 10:00 | 2033-07-25 | 50.6416
6 | 7 | 11:00 | 2025-07-25 | 19.9016 | 7 | 7 | 11:00 | 2026-07-25 | 24.4856 | 1 | 7 | 11:00 | 2027-07-25 | 30.2437 | 3 | 7 | 11:00 | 2028-07-25 | 37.6788 | 4 | 7 | 11:00 | 2029-07-25 | 41.033 | 5 | 7 | 11:00 | 2030-07-25 | 44.3872 | 6 | 7 | 11:00 | 2031-07-25 | 46.6233 | 1 | 7 | 11:00 | 2032-07-25 | 48.8595 | 2 | 7 | 11:00 | 2033-07-25 | 51.0956
6 | 7 | 12:00 | 2025-07-25 | 20.0661 | 7 | 7 | 12:00 | 2026-07-25 | 24.688 | 1 | 7 | 12:00 | 2027-07-25 | 30.4937 | 3 | 7 | 12:00 | 2028-07-25 | 37.9903 | 4 | 7 | 12:00 | 2029-07-25 | 41.3722 | 5 | 7 | 12:00 | 2030-07-25 | 44.7541 | 6 | 7 | 12:00 | 2031-07-25 | 47.0087 | 1 | 7 | 12:00 | 2032-07-25 | 49.2633 | 2 | 7 | 12:00 | 2033-07-25 | 51.5179
6 | 7 | 13:00 | 2025-07-25 | 19.4864 | 7 | 7 | 13:00 | 2026-07-25 | 23.9749 | 1 | 7 | 13:00 | 2027-07-25 | 29.6128 | 3 | 7 | 13:00 | 2028-07-25 | 36.8928 | 4 | 7 | 13:00 | 2029-07-25 | 40.1771 | 5 | 7 | 13:00 | 2030-07-25 | 43.4613 | 6 | 7 | 13:00 | 2031-07-25 | 45.6508 | 1 | 7 | 13:00 | 2032-07-25 | 47.8402 | 2 | 7 | 13:00 | 2033-07-25 | 50.0297
6 | 7 | 14:00 | 2025-07-25 | 19.5408 | 7 | 7 | 14:00 | 2026-07-25 | 24.0418 | 1 | 7 | 14:00 | 2027-07-25 | 29.6955 | 3 | 7 | 14:00 | 2028-07-25 | 36.9959 | 4 | 7 | 14:00 | 2029-07-25 | 40.2893 | 5 | 7 | 14:00 | 2030-07-25 | 43.5827 | 6 | 7 | 14:00 | 2031-07-25 | 45.7783 | 1 | 7 | 14:00 | 2032-07-25 | 47.9739 | 2 | 7 | 14:00 | 2033-07-25 | 50.1695
6 | 7 | 15:00 | 2025-07-25 | 19.9154 | 7 | 7 | 15:00 | 2026-07-25 | 24.5026 | 1 | 7 | 15:00 | 2027-07-25 | 30.2646 | 3 | 7 | 15:00 | 2028-07-25 | 37.7049 | 4 | 7 | 15:00 | 2029-07-25 | 41.0614 | 5 | 7 | 15:00 | 2030-07-25 | 44.418 | 6 | 7 | 15:00 | 2031-07-25 | 46.6556 | 1 | 7 | 15:00 | 2032-07-25 | 48.8933 | 2 | 7 | 15:00 | 2033-07-25 | 51.131
6 | 7 | 16:00 | 2025-07-25 | 19.9621 | 7 | 7 | 16:00 | 2026-07-25 | 24.5602 | 1 | 7 | 16:00 | 2027-07-25 | 30.3357 | 3 | 7 | 16:00 | 2028-07-25 | 37.7935 | 4 | 7 | 16:00 | 2029-07-25 | 41.1579 | 5 | 7 | 16:00 | 2030-07-25 | 44.5223 | 6 | 7 | 16:00 | 2031-07-25 | 46.7652 | 1 | 7 | 16:00 | 2032-07-25 | 49.0082 | 2 | 7 | 16:00 | 2033-07-25 | 51.2511
6 | 7 | 17:00 | 2025-07-25 | 19.3889 | 7 | 7 | 17:00 | 2026-07-25 | 23.8549 | 1 | 7 | 17:00 | 2027-07-25 | 29.4646 | 3 | 7 | 17:00 | 2028-07-25 | 36.7082 | 4 | 7 | 17:00 | 2029-07-25 | 39.976 | 5 | 7 | 17:00 | 2030-07-25 | 43.2438 | 6 | 7 | 17:00 | 2031-07-25 | 45.4223 | 1 | 7 | 17:00 | 2032-07-25 | 47.6009 | 2 | 7 | 17:00 | 2033-07-25 | 49.7794
6 | 7 | 18:00 | 2025-07-25 | 19.6106 | 7 | 7 | 18:00 | 2026-07-25 | 24.1276 | 1 | 7 | 18:00 | 2027-07-25 | 29.8015 | 3 | 7 | 18:00 | 2028-07-25 | 37.1279 | 4 | 7 | 18:00 | 2029-07-25 | 40.433 | 5 | 7 | 18:00 | 2030-07-25 | 43.7382 | 6 | 7 | 18:00 | 2031-07-25 | 45.9416 | 1 | 7 | 18:00 | 2032-07-25 | 48.1451 | 2 | 7 | 18:00 | 2033-07-25 | 50.3485
6 | 7 | 19:00 | 2025-07-25 | 20.093 | 7 | 7 | 19:00 | 2026-07-25 | 24.7211 | 1 | 7 | 19:00 | 2027-07-25 | 30.5345 | 3 | 7 | 19:00 | 2028-07-25 | 38.0412 | 4 | 7 | 19:00 | 2029-07-25 | 41.4276 | 5 | 7 | 19:00 | 2030-07-25 | 44.8141 | 6 | 7 | 19:00 | 2031-07-25 | 47.0717 | 1 | 7 | 19:00 | 2032-07-25 | 49.3294 | 2 | 7 | 19:00 | 2033-07-25 | 51.587
6 | 7 | 20:00 | 2025-07-25 | 20.0927 | 7 | 7 | 20:00 | 2026-07-25 | 24.7208 | 1 | 7 | 20:00 | 2027-07-25 | 30.5342 | 3 | 7 | 20:00 | 2028-07-25 | 38.0407 | 4 | 7 | 20:00 | 2029-07-25 | 41.4271 | 5 | 7 | 20:00 | 2030-07-25 | 44.8135 | 6 | 7 | 20:00 | 2031-07-25 | 47.0712 | 1 | 7 | 20:00 | 2032-07-25 | 49.3288 | 2 | 7 | 20:00 | 2033-07-25 | 51.5864
6 | 7 | 21:00 | 2025-07-25 | 19.8736 | 7 | 7 | 21:00 | 2026-07-25 | 24.4512 | 1 | 7 | 21:00 | 2027-07-25 | 30.2012 | 3 | 7 | 21:00 | 2028-07-25 | 37.6259 | 4 | 7 | 21:00 | 2029-07-25 | 40.9753 | 5 | 7 | 21:00 | 2030-07-25 | 44.3248 | 6 | 7 | 21:00 | 2031-07-25 | 46.5578 | 1 | 7 | 21:00 | 2032-07-25 | 48.7908 | 2 | 7 | 21:00 | 2033-07-25 | 51.0238
6 | 7 | 22:00 | 2025-07-25 | 19.6072 | 7 | 7 | 22:00 | 2026-07-25 | 24.1235 | 1 | 7 | 22:00 | 2027-07-25 | 29.7964 | 3 | 7 | 22:00 | 2028-07-25 | 37.1215 | 4 | 7 | 22:00 | 2029-07-25 | 40.4261 | 5 | 7 | 22:00 | 2030-07-25 | 43.7307 | 6 | 7 | 22:00 | 2031-07-25 | 45.9337 | 1 | 7 | 22:00 | 2032-07-25 | 48.1368 | 2 | 7 | 22:00 | 2033-07-25 | 50.3399
6 | 7 | 23:00 | 2025-07-25 | 19.2288 | 7 | 7 | 23:00 | 2026-07-25 | 23.658 | 1 | 7 | 23:00 | 2027-07-25 | 29.2214 | 3 | 7 | 23:00 | 2028-07-25 | 36.4052 | 4 | 7 | 23:00 | 2029-07-25 | 39.646 | 5 | 7 | 23:00 | 2030-07-25 | 42.8868 | 6 | 7 | 23:00 | 2031-07-25 | 45.0474 | 1 | 7 | 23:00 | 2032-07-25 | 47.2079 | 2 | 7 | 23:00 | 2033-07-25 | 49.3684
6 | 7 | 24:00 | 2025-07-25 | 19.2154 | 7 | 7 | 24:00 | 2026-07-25 | 23.6415 | 1 | 7 | 24:00 | 2027-07-25 | 29.201 | 3 | 7 | 24:00 | 2028-07-25 | 36.3798 | 4 | 7 | 24:00 | 2029-07-25 | 39.6184 | 5 | 7 | 24:00 | 2030-07-25 | 42.8569 | 6 | 7 | 24:00 | 2031-07-25 | 45.016 | 1 | 7 | 24:00 | 2032-07-25 | 47.175 | 2 | 7 | 24:00 | 2033-07-25 | 49.334
7 | 7 | 1:00 | 2025-07-26 | 18.8081 | 1 | 7 | 1:00 | 2026-07-26 | 23.1403 | 2 | 7 | 1:00 | 2027-07-26 | 28.582 | 4 | 7 | 1:00 | 2028-07-26 | 35.6086 | 5 | 7 | 1:00 | 2029-07-26 | 38.7785 | 6 | 7 | 1:00 | 2030-07-26 | 41.9484 | 7 | 7 | 1:00 | 2031-07-26 | 44.0617 | 2 | 7 | 1:00 | 2032-07-26 | 46.1749 | 3 | 7 | 1:00 | 2033-07-26 | 48.2882
7 | 7 | 2:00 | 2025-07-26 | 18.5229 | 1 | 7 | 2:00 | 2026-07-26 | 22.7894 | 2 | 7 | 2:00 | 2027-07-26 | 28.1486 | 4 | 7 | 2:00 | 2028-07-26 | 35.0686 | 5 | 7 | 2:00 | 2029-07-26 | 38.1905 | 6 | 7 | 2:00 | 2030-07-26 | 41.3123 | 7 | 7 | 2:00 | 2031-07-26 | 43.3935 | 2 | 7 | 2:00 | 2032-07-26 | 45.4748 | 3 | 7 | 2:00 | 2033-07-26 | 47.556
7 | 7 | 3:00 | 2025-07-26 | 18.5522 | 1 | 7 | 3:00 | 2026-07-26 | 22.8254 | 2 | 7 | 3:00 | 2027-07-26 | 28.1931 | 4 | 7 | 3:00 | 2028-07-26 | 35.1241 | 5 | 7 | 3:00 | 2029-07-26 | 38.2508 | 6 | 7 | 3:00 | 2030-07-26 | 41.3776 | 7 | 7 | 3:00 | 2031-07-26 | 43.4621 | 2 | 7 | 3:00 | 2032-07-26 | 45.5466 | 3 | 7 | 3:00 | 2033-07-26 | 47.6312
7 | 7 | 4:00 | 2025-07-26 | 18.4804 | 1 | 7 | 4:00 | 2026-07-26 | 22.7371 | 2 | 7 | 4:00 | 2027-07-26 | 28.0839 | 4 | 7 | 4:00 | 2028-07-26 | 34.9881 | 5 | 7 | 4:00 | 2029-07-26 | 38.1028 | 6 | 7 | 4:00 | 2030-07-26 | 41.2174 | 7 | 7 | 4:00 | 2031-07-26 | 43.2939 | 2 | 7 | 4:00 | 2032-07-26 | 45.3703 | 3 | 7 | 4:00 | 2033-07-26 | 47.4468
7 | 7 | 5:00 | 2025-07-26 | 18.4497 | 1 | 7 | 5:00 | 2026-07-26 | 22.6993 | 2 | 7 | 5:00 | 2027-07-26 | 28.0373 | 4 | 7 | 5:00 | 2028-07-26 | 34.93 | 5 | 7 | 5:00 | 2029-07-26 | 38.0395 | 6 | 7 | 5:00 | 2030-07-26 | 41.149 | 7 | 7 | 5:00 | 2031-07-26 | 43.222 | 2 | 7 | 5:00 | 2032-07-26 | 45.295 | 3 | 7 | 5:00 | 2033-07-26 | 47.3679
7 | 7 | 6:00 | 2025-07-26 | 18.4734 | 1 | 7 | 6:00 | 2026-07-26 | 22.7285 | 2 | 7 | 6:00 | 2027-07-26 | 28.0733 | 4 | 7 | 6:00 | 2028-07-26 | 34.9749 | 5 | 7 | 6:00 | 2029-07-26 | 38.0884 | 6 | 7 | 6:00 | 2030-07-26 | 41.2019 | 7 | 7 | 6:00 | 2031-07-26 | 43.2775 | 2 | 7 | 6:00 | 2032-07-26 | 45.3532 | 3 | 7 | 6:00 | 2033-07-26 | 47.4289
7 | 7 | 7:00 | 2025-07-26 | 18.6248 | 1 | 7 | 7:00 | 2026-07-26 | 22.9148 | 2 | 7 | 7:00 | 2027-07-26 | 28.3035 | 4 | 7 | 7:00 | 2028-07-26 | 35.2616 | 5 | 7 | 7:00 | 2029-07-26 | 38.4006 | 6 | 7 | 7:00 | 2030-07-26 | 41.5397 | 7 | 7 | 7:00 | 2031-07-26 | 43.6323 | 2 | 7 | 7:00 | 2032-07-26 | 45.725 | 3 | 7 | 7:00 | 2033-07-26 | 47.8177
7 | 7 | 8:00 | 2025-07-26 | 19.0238 | 1 | 7 | 8:00 | 2026-07-26 | 23.4056 | 2 | 7 | 8:00 | 2027-07-26 | 28.9097 | 4 | 7 | 8:00 | 2028-07-26 | 36.0169 | 5 | 7 | 8:00 | 2029-07-26 | 39.2231 | 6 | 7 | 8:00 | 2030-07-26 | 42.4294 | 7 | 7 | 8:00 | 2031-07-26 | 44.5669 | 2 | 7 | 8:00 | 2032-07-26 | 46.7044 | 3 | 7 | 8:00 | 2033-07-26 | 48.8419
7 | 7 | 9:00 | 2025-07-26 | 19.6326 | 1 | 7 | 9:00 | 2026-07-26 | 24.1548 | 2 | 7 | 9:00 | 2027-07-26 | 29.835 | 4 | 7 | 9:00 | 2028-07-26 | 37.1697 | 5 | 7 | 9:00 | 2029-07-26 | 40.4785 | 6 | 7 | 9:00 | 2030-07-26 | 43.7874 | 7 | 7 | 9:00 | 2031-07-26 | 45.9933 | 2 | 7 | 9:00 | 2032-07-26 | 48.1992 | 3 | 7 | 9:00 | 2033-07-26 | 50.4052
7 | 7 | 10:00 | 2025-07-26 | 19.7674 | 1 | 7 | 10:00 | 2026-07-26 | 24.3206 | 2 | 7 | 10:00 | 2027-07-26 | 30.0398 | 4 | 7 | 10:00 | 2028-07-26 | 37.4248 | 5 | 7 | 10:00 | 2029-07-26 | 40.7564 | 6 | 7 | 10:00 | 2030-07-26 | 44.088 | 7 | 7 | 10:00 | 2031-07-26 | 46.3091 | 2 | 7 | 10:00 | 2032-07-26 | 48.5301 | 3 | 7 | 10:00 | 2033-07-26 | 50.7512
7 | 7 | 11:00 | 2025-07-26 | 20.0466 | 1 | 7 | 11:00 | 2026-07-26 | 24.664 | 2 | 7 | 11:00 | 2027-07-26 | 30.464 | 4 | 7 | 11:00 | 2028-07-26 | 37.9534 | 5 | 7 | 11:00 | 2029-07-26 | 41.332 | 6 | 7 | 11:00 | 2030-07-26 | 44.7106 | 7 | 7 | 11:00 | 2031-07-26 | 46.9631 | 2 | 7 | 11:00 | 2032-07-26 | 49.2155 | 3 | 7 | 11:00 | 2033-07-26 | 51.4679
7 | 7 | 12:00 | 2025-07-26 | 20.1665 | 1 | 7 | 12:00 | 2026-07-26 | 24.8116 | 2 | 7 | 12:00 | 2027-07-26 | 30.6463 | 4 | 7 | 12:00 | 2028-07-26 | 38.1804 | 5 | 7 | 12:00 | 2029-07-26 | 41.5792 | 6 | 7 | 12:00 | 2030-07-26 | 44.9781 | 7 | 7 | 12:00 | 2031-07-26 | 47.244 | 2 | 7 | 12:00 | 2032-07-26 | 49.5099 | 3 | 7 | 12:00 | 2033-07-26 | 51.7758
7 | 7 | 13:00 | 2025-07-26 | 20.4172 | 1 | 7 | 13:00 | 2026-07-26 | 25.12 | 2 | 7 | 13:00 | 2027-07-26 | 31.0273 | 4 | 7 | 13:00 | 2028-07-26 | 38.655 | 5 | 7 | 13:00 | 2029-07-26 | 42.0961 | 6 | 7 | 13:00 | 2030-07-26 | 45.5372 | 7 | 7 | 13:00 | 2031-07-26 | 47.8313 | 2 | 7 | 13:00 | 2032-07-26 | 50.1254 | 3 | 7 | 13:00 | 2033-07-26 | 52.4194
7 | 7 | 14:00 | 2025-07-26 | 20.2529 | 1 | 7 | 14:00 | 2026-07-26 | 24.9179 | 2 | 7 | 14:00 | 2027-07-26 | 30.7776 | 4 | 7 | 14:00 | 2028-07-26 | 38.344 | 5 | 7 | 14:00 | 2029-07-26 | 41.7575 | 6 | 7 | 14:00 | 2030-07-26 | 45.1709 | 7 | 7 | 14:00 | 2031-07-26 | 47.4465 | 2 | 7 | 14:00 | 2032-07-26 | 49.7221 | 3 | 7 | 14:00 | 2033-07-26 | 51.9977
7 | 7 | 15:00 | 2025-07-26 | 20.1648 | 1 | 7 | 15:00 | 2026-07-26 | 24.8095 | 2 | 7 | 15:00 | 2027-07-26 | 30.6437 | 4 | 7 | 15:00 | 2028-07-26 | 38.1772 | 5 | 7 | 15:00 | 2029-07-26 | 41.5757 | 6 | 7 | 15:00 | 2030-07-26 | 44.9743 | 7 | 7 | 15:00 | 2031-07-26 | 47.24 | 2 | 7 | 15:00 | 2032-07-26 | 49.5057 | 3 | 7 | 15:00 | 2033-07-26 | 51.7714
7 | 7 | 16:00 | 2025-07-26 | 20.0005 | 1 | 7 | 16:00 | 2026-07-26 | 24.6074 | 2 | 7 | 16:00 | 2027-07-26 | 30.3941 | 4 | 7 | 16:00 | 2028-07-26 | 37.8662 | 5 | 7 | 16:00 | 2029-07-26 | 41.2371 | 6 | 7 | 16:00 | 2030-07-26 | 44.6079 | 7 | 7 | 16:00 | 2031-07-26 | 46.8552 | 2 | 7 | 16:00 | 2032-07-26 | 49.1024 | 3 | 7 | 16:00 | 2033-07-26 | 51.3497
7 | 7 | 17:00 | 2025-07-26 | 20.0999 | 1 | 7 | 17:00 | 2026-07-26 | 24.7296 | 2 | 7 | 17:00 | 2027-07-26 | 30.5451 | 4 | 7 | 17:00 | 2028-07-26 | 38.0543 | 5 | 7 | 17:00 | 2029-07-26 | 41.4419 | 6 | 7 | 17:00 | 2030-07-26 | 44.8295 | 7 | 7 | 17:00 | 2031-07-26 | 47.0879 | 2 | 7 | 17:00 | 2032-07-26 | 49.3463 | 3 | 7 | 17:00 | 2033-07-26 | 51.6048
7 | 7 | 18:00 | 2025-07-26 | 20.0862 | 1 | 7 | 18:00 | 2026-07-26 | 24.7128 | 2 | 7 | 18:00 | 2027-07-26 | 30.5243 | 4 | 7 | 18:00 | 2028-07-26 | 38.0284 | 5 | 7 | 18:00 | 2029-07-26 | 41.4138 | 6 | 7 | 18:00 | 2030-07-26 | 44.7991 | 7 | 7 | 18:00 | 2031-07-26 | 47.056 | 2 | 7 | 18:00 | 2032-07-26 | 49.3129 | 3 | 7 | 18:00 | 2033-07-26 | 51.5697
7 | 7 | 19:00 | 2025-07-26 | 20.2859 | 1 | 7 | 19:00 | 2026-07-26 | 24.9585 | 2 | 7 | 19:00 | 2027-07-26 | 30.8278 | 4 | 7 | 19:00 | 2028-07-26 | 38.4065 | 5 | 7 | 19:00 | 2029-07-26 | 41.8255 | 6 | 7 | 19:00 | 2030-07-26 | 45.2444 | 7 | 7 | 19:00 | 2031-07-26 | 47.5238 | 2 | 7 | 19:00 | 2032-07-26 | 49.8031 | 3 | 7 | 19:00 | 2033-07-26 | 52.0824
7 | 7 | 20:00 | 2025-07-26 | 21.0362 | 1 | 7 | 20:00 | 2026-07-26 | 25.8816 | 2 | 7 | 20:00 | 2027-07-26 | 31.9679 | 4 | 7 | 20:00 | 2028-07-26 | 39.8269 | 5 | 7 | 20:00 | 2029-07-26 | 43.3723 | 6 | 7 | 20:00 | 2030-07-26 | 46.9177 | 7 | 7 | 20:00 | 2031-07-26 | 49.2814 | 2 | 7 | 20:00 | 2032-07-26 | 51.645 | 3 | 7 | 20:00 | 2033-07-26 | 54.0086
7 | 7 | 21:00 | 2025-07-26 | 20.4007 | 1 | 7 | 21:00 | 2026-07-26 | 25.0998 | 2 | 7 | 21:00 | 2027-07-26 | 31.0022 | 4 | 7 | 21:00 | 2028-07-26 | 38.6238 | 5 | 7 | 21:00 | 2029-07-26 | 42.0622 | 6 | 7 | 21:00 | 2030-07-26 | 45.5005 | 7 | 7 | 21:00 | 2031-07-26 | 47.7927 | 2 | 7 | 21:00 | 2032-07-26 | 50.0849 | 3 | 7 | 21:00 | 2033-07-26 | 52.3771
7 | 7 | 22:00 | 2025-07-26 | 20.2332 | 1 | 7 | 22:00 | 2026-07-26 | 24.8936 | 2 | 7 | 22:00 | 2027-07-26 | 30.7476 | 4 | 7 | 22:00 | 2028-07-26 | 38.3066 | 5 | 7 | 22:00 | 2029-07-26 | 41.7167 | 6 | 7 | 22:00 | 2030-07-26 | 45.1268 | 7 | 7 | 22:00 | 2031-07-26 | 47.4001 | 2 | 7 | 22:00 | 2032-07-26 | 49.6735 | 3 | 7 | 22:00 | 2033-07-26 | 51.9469
7 | 7 | 23:00 | 2025-07-26 | 19.9821 | 1 | 7 | 23:00 | 2026-07-26 | 24.5847 | 2 | 7 | 23:00 | 2027-07-26 | 30.366 | 4 | 7 | 23:00 | 2028-07-26 | 37.8312 | 5 | 7 | 23:00 | 2029-07-26 | 41.199 | 6 | 7 | 23:00 | 2030-07-26 | 44.5667 | 7 | 7 | 23:00 | 2031-07-26 | 46.8119 | 2 | 7 | 23:00 | 2032-07-26 | 49.0571 | 3 | 7 | 23:00 | 2033-07-26 | 51.3023
7 | 7 | 24:00 | 2025-07-26 | 20.161 | 1 | 7 | 24:00 | 2026-07-26 | 24.8049 | 2 | 7 | 24:00 | 2027-07-26 | 30.638 | 4 | 7 | 24:00 | 2028-07-26 | 38.1701 | 5 | 7 | 24:00 | 2029-07-26 | 41.568 | 6 | 7 | 24:00 | 2030-07-26 | 44.9659 | 7 | 7 | 24:00 | 2031-07-26 | 47.2312 | 2 | 7 | 24:00 | 2032-07-26 | 49.4965 | 3 | 7 | 24:00 | 2033-07-26 | 51.7618
1 | 7 | 1:00 | 2025-07-27 | 20.2141 | 2 | 7 | 1:00 | 2026-07-27 | 24.8701 | 3 | 7 | 1:00 | 2027-07-27 | 30.7185 | 5 | 7 | 1:00 | 2028-07-27 | 38.2704 | 6 | 7 | 1:00 | 2029-07-27 | 41.6773 | 7 | 7 | 1:00 | 2030-07-27 | 45.0841 | 1 | 7 | 1:00 | 2031-07-27 | 47.3554 | 3 | 7 | 1:00 | 2032-07-27 | 49.6266 | 4 | 7 | 1:00 | 2033-07-27 | 51.8979
1 | 7 | 2:00 | 2025-07-27 | 19.8007 | 2 | 7 | 2:00 | 2026-07-27 | 24.3615 | 3 | 7 | 2:00 | 2027-07-27 | 30.0904 | 5 | 7 | 2:00 | 2028-07-27 | 37.4878 | 6 | 7 | 2:00 | 2029-07-27 | 40.825 | 7 | 7 | 2:00 | 2030-07-27 | 44.1622 | 1 | 7 | 2:00 | 2031-07-27 | 46.387 | 3 | 7 | 2:00 | 2032-07-27 | 48.6118 | 4 | 7 | 2:00 | 2033-07-27 | 50.8366
1 | 7 | 3:00 | 2025-07-27 | 19.4216 | 2 | 7 | 3:00 | 2026-07-27 | 23.8951 | 3 | 7 | 3:00 | 2027-07-27 | 29.5143 | 5 | 7 | 3:00 | 2028-07-27 | 36.7701 | 6 | 7 | 3:00 | 2029-07-27 | 40.0434 | 7 | 7 | 3:00 | 2030-07-27 | 43.3167 | 1 | 7 | 3:00 | 2031-07-27 | 45.4989 | 3 | 7 | 3:00 | 2032-07-27 | 47.6811 | 4 | 7 | 3:00 | 2033-07-27 | 49.8633
1 | 7 | 4:00 | 2025-07-27 | 19.1973 | 2 | 7 | 4:00 | 2026-07-27 | 23.6192 | 3 | 7 | 4:00 | 2027-07-27 | 29.1735 | 5 | 7 | 4:00 | 2028-07-27 | 36.3455 | 6 | 7 | 4:00 | 2029-07-27 | 39.581 | 7 | 7 | 4:00 | 2030-07-27 | 42.8165 | 1 | 7 | 4:00 | 2031-07-27 | 44.9735 | 3 | 7 | 4:00 | 2032-07-27 | 47.1305 | 4 | 7 | 4:00 | 2033-07-27 | 49.2875
1 | 7 | 5:00 | 2025-07-27 | 19.1489 | 2 | 7 | 5:00 | 2026-07-27 | 23.5596 | 3 | 7 | 5:00 | 2027-07-27 | 29.0999 | 5 | 7 | 5:00 | 2028-07-27 | 36.2539 | 6 | 7 | 5:00 | 2029-07-27 | 39.4812 | 7 | 7 | 5:00 | 2030-07-27 | 42.7086 | 1 | 7 | 5:00 | 2031-07-27 | 44.8601 | 3 | 7 | 5:00 | 2032-07-27 | 47.0117 | 4 | 7 | 5:00 | 2033-07-27 | 49.1633
1 | 7 | 6:00 | 2025-07-27 | 19.1021 | 2 | 7 | 6:00 | 2026-07-27 | 23.502 | 3 | 7 | 6:00 | 2027-07-27 | 29.0288 | 5 | 7 | 6:00 | 2028-07-27 | 36.1652 | 6 | 7 | 6:00 | 2029-07-27 | 39.3847 | 7 | 7 | 6:00 | 2030-07-27 | 42.6041 | 1 | 7 | 6:00 | 2031-07-27 | 44.7504 | 3 | 7 | 6:00 | 2032-07-27 | 46.8968 | 4 | 7 | 6:00 | 2033-07-27 | 49.0431
1 | 7 | 7:00 | 2025-07-27 | 19.4488 | 2 | 7 | 7:00 | 2026-07-27 | 23.9286 | 3 | 7 | 7:00 | 2027-07-27 | 29.5557 | 5 | 7 | 7:00 | 2028-07-27 | 36.8217 | 6 | 7 | 7:00 | 2029-07-27 | 40.0996 | 7 | 7 | 7:00 | 2030-07-27 | 43.3775 | 1 | 7 | 7:00 | 2031-07-27 | 45.5628 | 3 | 7 | 7:00 | 2032-07-27 | 47.748 | 4 | 7 | 7:00 | 2033-07-27 | 49.9333
1 | 7 | 8:00 | 2025-07-27 | 19.7747 | 2 | 7 | 8:00 | 2026-07-27 | 24.3295 | 3 | 7 | 8:00 | 2027-07-27 | 30.0509 | 5 | 7 | 8:00 | 2028-07-27 | 37.4386 | 6 | 7 | 8:00 | 2029-07-27 | 40.7714 | 7 | 7 | 8:00 | 2030-07-27 | 44.1042 | 1 | 7 | 8:00 | 2031-07-27 | 46.3261 | 3 | 7 | 8:00 | 2032-07-27 | 48.548 | 4 | 7 | 8:00 | 2033-07-27 | 50.7698
1 | 7 | 9:00 | 2025-07-27 | 19.9363 | 2 | 7 | 9:00 | 2026-07-27 | 24.5283 | 3 | 7 | 9:00 | 2027-07-27 | 30.2964 | 5 | 7 | 9:00 | 2028-07-27 | 37.7445 | 6 | 7 | 9:00 | 2029-07-27 | 41.1045 | 7 | 7 | 9:00 | 2030-07-27 | 44.4646 | 1 | 7 | 9:00 | 2031-07-27 | 46.7046 | 3 | 7 | 9:00 | 2032-07-27 | 48.9446 | 4 | 7 | 9:00 | 2033-07-27 | 51.1847
1 | 7 | 10:00 | 2025-07-27 | 20.558 | 2 | 7 | 10:00 | 2026-07-27 | 25.2933 | 3 | 7 | 10:00 | 2027-07-27 | 31.2413 | 5 | 7 | 10:00 | 2028-07-27 | 38.9216 | 6 | 7 | 10:00 | 2029-07-27 | 42.3865 | 7 | 7 | 10:00 | 2030-07-27 | 45.8513 | 1 | 7 | 10:00 | 2031-07-27 | 48.1612 | 3 | 7 | 10:00 | 2032-07-27 | 50.4711 | 4 | 7 | 10:00 | 2033-07-27 | 52.781
1 | 7 | 11:00 | 2025-07-27 | 21.0567 | 2 | 7 | 11:00 | 2026-07-27 | 25.9069 | 3 | 7 | 11:00 | 2027-07-27 | 31.9991 | 5 | 7 | 11:00 | 2028-07-27 | 39.8658 | 6 | 7 | 11:00 | 2029-07-27 | 43.4147 | 7 | 7 | 11:00 | 2030-07-27 | 46.9636 | 1 | 7 | 11:00 | 2031-07-27 | 49.3295 | 3 | 7 | 11:00 | 2032-07-27 | 51.6955 | 4 | 7 | 11:00 | 2033-07-27 | 54.0614
1 | 7 | 12:00 | 2025-07-27 | 21.017 | 2 | 7 | 12:00 | 2026-07-27 | 25.858 | 3 | 7 | 12:00 | 2027-07-27 | 31.9387 | 5 | 7 | 12:00 | 2028-07-27 | 39.7906 | 6 | 7 | 12:00 | 2029-07-27 | 43.3327 | 7 | 7 | 12:00 | 2030-07-27 | 46.8749 | 1 | 7 | 12:00 | 2031-07-27 | 49.2364 | 3 | 7 | 12:00 | 2032-07-27 | 51.5978 | 4 | 7 | 12:00 | 2033-07-27 | 53.9593
1 | 7 | 13:00 | 2025-07-27 | 20.9326 | 2 | 7 | 13:00 | 2026-07-27 | 25.7542 | 3 | 7 | 13:00 | 2027-07-27 | 31.8105 | 5 | 7 | 13:00 | 2028-07-27 | 39.6309 | 6 | 7 | 13:00 | 2029-07-27 | 43.1588 | 7 | 7 | 13:00 | 2030-07-27 | 46.6868 | 1 | 7 | 13:00 | 2031-07-27 | 49.0388 | 3 | 7 | 13:00 | 2032-07-27 | 51.3908 | 4 | 7 | 13:00 | 2033-07-27 | 53.7427
1 | 7 | 14:00 | 2025-07-27 | 20.7243 | 2 | 7 | 14:00 | 2026-07-27 | 25.4978 | 3 | 7 | 14:00 | 2027-07-27 | 31.4939 | 5 | 7 | 14:00 | 2028-07-27 | 39.2364 | 6 | 7 | 14:00 | 2029-07-27 | 42.7293 | 7 | 7 | 14:00 | 2030-07-27 | 46.2221 | 1 | 7 | 14:00 | 2031-07-27 | 48.5507 | 3 | 7 | 14:00 | 2032-07-27 | 50.8792 | 4 | 7 | 14:00 | 2033-07-27 | 53.2078
1 | 7 | 15:00 | 2025-07-27 | 20.6764 | 2 | 7 | 15:00 | 2026-07-27 | 25.4389 | 3 | 7 | 15:00 | 2027-07-27 | 31.4211 | 5 | 7 | 15:00 | 2028-07-27 | 39.1457 | 6 | 7 | 15:00 | 2029-07-27 | 42.6305 | 7 | 7 | 15:00 | 2030-07-27 | 46.1153 | 1 | 7 | 15:00 | 2031-07-27 | 48.4385 | 3 | 7 | 15:00 | 2032-07-27 | 50.7617 | 4 | 7 | 15:00 | 2033-07-27 | 53.0848
1 | 7 | 16:00 | 2025-07-27 | 20.2792 | 2 | 7 | 16:00 | 2026-07-27 | 24.9503 | 3 | 7 | 16:00 | 2027-07-27 | 30.8176 | 5 | 7 | 16:00 | 2028-07-27 | 38.3939 | 6 | 7 | 16:00 | 2029-07-27 | 41.8117 | 7 | 7 | 16:00 | 2030-07-27 | 45.2296 | 1 | 7 | 16:00 | 2031-07-27 | 47.5081 | 3 | 7 | 16:00 | 2032-07-27 | 49.7867 | 4 | 7 | 16:00 | 2033-07-27 | 52.0653
1 | 7 | 17:00 | 2025-07-27 | 20.134 | 2 | 7 | 17:00 | 2026-07-27 | 24.7716 | 3 | 7 | 17:00 | 2027-07-27 | 30.5969 | 5 | 7 | 17:00 | 2028-07-27 | 38.1189 | 6 | 7 | 17:00 | 2029-07-27 | 41.5122 | 7 | 7 | 17:00 | 2030-07-27 | 44.9056 | 1 | 7 | 17:00 | 2031-07-27 | 47.1678 | 3 | 7 | 17:00 | 2032-07-27 | 49.4301 | 4 | 7 | 17:00 | 2033-07-27 | 51.6923
1 | 7 | 18:00 | 2025-07-27 | 20.1039 | 2 | 7 | 18:00 | 2026-07-27 | 24.7346 | 3 | 7 | 18:00 | 2027-07-27 | 30.5511 | 5 | 7 | 18:00 | 2028-07-27 | 38.0618 | 6 | 7 | 18:00 | 2029-07-27 | 41.4501 | 7 | 7 | 18:00 | 2030-07-27 | 44.8384 | 1 | 7 | 18:00 | 2031-07-27 | 47.0973 | 3 | 7 | 18:00 | 2032-07-27 | 49.3562 | 4 | 7 | 18:00 | 2033-07-27 | 51.615
1 | 7 | 19:00 | 2025-07-27 | 20.7799 | 2 | 7 | 19:00 | 2026-07-27 | 25.5663 | 3 | 7 | 19:00 | 2027-07-27 | 31.5785 | 5 | 7 | 19:00 | 2028-07-27 | 39.3417 | 6 | 7 | 19:00 | 2029-07-27 | 42.844 | 7 | 7 | 19:00 | 2030-07-27 | 46.3462 | 1 | 7 | 19:00 | 2031-07-27 | 48.681 | 3 | 7 | 19:00 | 2032-07-27 | 51.0159 | 4 | 7 | 19:00 | 2033-07-27 | 53.3507
1 | 7 | 20:00 | 2025-07-27 | 20.7985 | 2 | 7 | 20:00 | 2026-07-27 | 25.5892 | 3 | 7 | 20:00 | 2027-07-27 | 31.6068 | 5 | 7 | 20:00 | 2028-07-27 | 39.377 | 6 | 7 | 20:00 | 2029-07-27 | 42.8824 | 7 | 7 | 20:00 | 2030-07-27 | 46.3877 | 1 | 7 | 20:00 | 2031-07-27 | 48.7246 | 3 | 7 | 20:00 | 2032-07-27 | 51.0616 | 4 | 7 | 20:00 | 2033-07-27 | 53.3985
1 | 7 | 21:00 | 2025-07-27 | 20.4666 | 2 | 7 | 21:00 | 2026-07-27 | 25.1808 | 3 | 7 | 21:00 | 2027-07-27 | 31.1023 | 5 | 7 | 21:00 | 2028-07-27 | 38.7485 | 6 | 7 | 21:00 | 2029-07-27 | 42.1979 | 7 | 7 | 21:00 | 2030-07-27 | 45.6473 | 1 | 7 | 21:00 | 2031-07-27 | 47.9469 | 3 | 7 | 21:00 | 2032-07-27 | 50.2465 | 4 | 7 | 21:00 | 2033-07-27 | 52.5462
1 | 7 | 22:00 | 2025-07-27 | 20.3404 | 2 | 7 | 22:00 | 2026-07-27 | 25.0256 | 3 | 7 | 22:00 | 2027-07-27 | 30.9106 | 5 | 7 | 22:00 | 2028-07-27 | 38.5097 | 6 | 7 | 22:00 | 2029-07-27 | 41.9379 | 7 | 7 | 22:00 | 2030-07-27 | 45.3661 | 1 | 7 | 22:00 | 2031-07-27 | 47.6515 | 3 | 7 | 22:00 | 2032-07-27 | 49.9369 | 4 | 7 | 22:00 | 2033-07-27 | 52.2224
1 | 7 | 23:00 | 2025-07-27 | 20.0876 | 2 | 7 | 23:00 | 2026-07-27 | 24.7145 | 3 | 7 | 23:00 | 2027-07-27 | 30.5264 | 5 | 7 | 23:00 | 2028-07-27 | 38.031 | 6 | 7 | 23:00 | 2029-07-27 | 41.4166 | 7 | 7 | 23:00 | 2030-07-27 | 44.8021 | 1 | 7 | 23:00 | 2031-07-27 | 47.0592 | 3 | 7 | 23:00 | 2032-07-27 | 49.3162 | 4 | 7 | 23:00 | 2033-07-27 | 51.5732
1 | 7 | 24:00 | 2025-07-27 | 20.4234 | 2 | 7 | 24:00 | 2026-07-27 | 25.1276 | 3 | 7 | 24:00 | 2027-07-27 | 31.0367 | 5 | 7 | 24:00 | 2028-07-27 | 38.6667 | 6 | 7 | 24:00 | 2029-07-27 | 42.1089 | 7 | 7 | 24:00 | 2030-07-27 | 45.551 | 1 | 7 | 24:00 | 2031-07-27 | 47.8458 | 3 | 7 | 24:00 | 2032-07-27 | 50.1405 | 4 | 7 | 24:00 | 2033-07-27 | 52.4353
2 | 7 | 1:00 | 2025-07-28 | 20.2712 | 3 | 7 | 1:00 | 2026-07-28 | 24.9404 | 4 | 7 | 1:00 | 2027-07-28 | 30.8054 | 6 | 7 | 1:00 | 2028-07-28 | 38.3786 | 7 | 7 | 1:00 | 2029-07-28 | 41.7951 | 1 | 7 | 1:00 | 2030-07-28 | 45.2116 | 2 | 7 | 1:00 | 2031-07-28 | 47.4893 | 4 | 7 | 1:00 | 2032-07-28 | 49.767 | 5 | 7 | 1:00 | 2033-07-28 | 52.0446
2 | 7 | 2:00 | 2025-07-28 | 20.0131 | 3 | 7 | 2:00 | 2026-07-28 | 24.6229 | 4 | 7 | 2:00 | 2027-07-28 | 30.4132 | 6 | 7 | 2:00 | 2028-07-28 | 37.89 | 7 | 7 | 2:00 | 2029-07-28 | 41.263 | 1 | 7 | 2:00 | 2030-07-28 | 44.636 | 2 | 7 | 2:00 | 2031-07-28 | 46.8846 | 4 | 7 | 2:00 | 2032-07-28 | 49.1333 | 5 | 7 | 2:00 | 2033-07-28 | 51.382
2 | 7 | 3:00 | 2025-07-28 | 19.6149 | 3 | 7 | 3:00 | 2026-07-28 | 24.133 | 4 | 7 | 3:00 | 2027-07-28 | 29.8081 | 6 | 7 | 3:00 | 2028-07-28 | 37.1361 | 7 | 7 | 3:00 | 2029-07-28 | 40.442 | 1 | 7 | 3:00 | 2030-07-28 | 43.7479 | 2 | 7 | 3:00 | 2031-07-28 | 45.9518 | 4 | 7 | 3:00 | 2032-07-28 | 48.1557 | 5 | 7 | 3:00 | 2033-07-28 | 50.3596
2 | 7 | 4:00 | 2025-07-28 | 19.5567 | 3 | 7 | 4:00 | 2026-07-28 | 24.0614 | 4 | 7 | 4:00 | 2027-07-28 | 29.7196 | 6 | 7 | 4:00 | 2028-07-28 | 37.0259 | 7 | 7 | 4:00 | 2029-07-28 | 40.322 | 1 | 7 | 4:00 | 2030-07-28 | 43.6181 | 2 | 7 | 4:00 | 2031-07-28 | 45.8155 | 4 | 7 | 4:00 | 2032-07-28 | 48.0129 | 5 | 7 | 4:00 | 2033-07-28 | 50.2103
2 | 7 | 5:00 | 2025-07-28 | 19.5282 | 3 | 7 | 5:00 | 2026-07-28 | 24.0262 | 4 | 7 | 5:00 | 2027-07-28 | 29.6762 | 6 | 7 | 5:00 | 2028-07-28 | 36.9719 | 7 | 7 | 5:00 | 2029-07-28 | 40.2631 | 1 | 7 | 5:00 | 2030-07-28 | 43.5544 | 2 | 7 | 5:00 | 2031-07-28 | 45.7486 | 4 | 7 | 5:00 | 2032-07-28 | 47.9428 | 5 | 7 | 5:00 | 2033-07-28 | 50.1369
2 | 7 | 6:00 | 2025-07-28 | 19.4953 | 3 | 7 | 6:00 | 2026-07-28 | 23.9858 | 4 | 7 | 6:00 | 2027-07-28 | 29.6263 | 6 | 7 | 6:00 | 2028-07-28 | 36.9096 | 7 | 7 | 6:00 | 2029-07-28 | 40.1953 | 1 | 7 | 6:00 | 2030-07-28 | 43.4811 | 2 | 7 | 6:00 | 2031-07-28 | 45.6715 | 4 | 7 | 6:00 | 2032-07-28 | 47.862 | 5 | 7 | 6:00 | 2033-07-28 | 50.0525
2 | 7 | 7:00 | 2025-07-28 | 19.7657 | 3 | 7 | 7:00 | 2026-07-28 | 24.3184 | 4 | 7 | 7:00 | 2027-07-28 | 30.0372 | 6 | 7 | 7:00 | 2028-07-28 | 37.4215 | 7 | 7 | 7:00 | 2029-07-28 | 40.7528 | 1 | 7 | 7:00 | 2030-07-28 | 44.0841 | 2 | 7 | 7:00 | 2031-07-28 | 46.305 | 4 | 7 | 7:00 | 2032-07-28 | 48.5258 | 5 | 7 | 7:00 | 2033-07-28 | 50.7467
2 | 7 | 8:00 | 2025-07-28 | 19.9118 | 3 | 7 | 8:00 | 2026-07-28 | 24.4982 | 4 | 7 | 8:00 | 2027-07-28 | 30.2592 | 6 | 7 | 8:00 | 2028-07-28 | 37.6982 | 7 | 7 | 8:00 | 2029-07-28 | 41.0541 | 1 | 7 | 8:00 | 2030-07-28 | 44.41 | 2 | 7 | 8:00 | 2031-07-28 | 46.6473 | 4 | 7 | 8:00 | 2032-07-28 | 48.8846 | 5 | 7 | 8:00 | 2033-07-28 | 51.1219
2 | 7 | 9:00 | 2025-07-28 | 20.3296 | 3 | 7 | 9:00 | 2026-07-28 | 25.0122 | 4 | 7 | 9:00 | 2027-07-28 | 30.8941 | 6 | 7 | 9:00 | 2028-07-28 | 38.4892 | 7 | 7 | 9:00 | 2029-07-28 | 41.9155 | 1 | 7 | 9:00 | 2030-07-28 | 45.3418 | 2 | 7 | 9:00 | 2031-07-28 | 47.626 | 4 | 7 | 9:00 | 2032-07-28 | 49.9103 | 5 | 7 | 9:00 | 2033-07-28 | 52.1945
2 | 7 | 10:00 | 2025-07-28 | 20.5047 | 3 | 7 | 10:00 | 2026-07-28 | 25.2277 | 4 | 7 | 10:00 | 2027-07-28 | 31.1602 | 6 | 7 | 10:00 | 2028-07-28 | 38.8207 | 7 | 7 | 10:00 | 2029-07-28 | 42.2766 | 1 | 7 | 10:00 | 2030-07-28 | 45.7324 | 2 | 7 | 10:00 | 2031-07-28 | 48.0363 | 4 | 7 | 10:00 | 2032-07-28 | 50.3402 | 5 | 7 | 10:00 | 2033-07-28 | 52.6441
2 | 7 | 11:00 | 2025-07-28 | 20.7612 | 3 | 7 | 11:00 | 2026-07-28 | 25.5433 | 4 | 7 | 11:00 | 2027-07-28 | 31.55 | 6 | 7 | 11:00 | 2028-07-28 | 39.3063 | 7 | 7 | 11:00 | 2029-07-28 | 42.8054 | 1 | 7 | 11:00 | 2030-07-28 | 46.3045 | 2 | 7 | 11:00 | 2031-07-28 | 48.6372 | 4 | 7 | 11:00 | 2032-07-28 | 50.9699 | 5 | 7 | 11:00 | 2033-07-28 | 53.3026
2 | 7 | 12:00 | 2025-07-28 | 20.6326 | 3 | 7 | 12:00 | 2026-07-28 | 25.385 | 4 | 7 | 12:00 | 2027-07-28 | 31.3545 | 6 | 7 | 12:00 | 2028-07-28 | 39.0628 | 7 | 7 | 12:00 | 2029-07-28 | 42.5402 | 1 | 7 | 12:00 | 2030-07-28 | 46.0176 | 2 | 7 | 12:00 | 2031-07-28 | 48.3358 | 4 | 7 | 12:00 | 2032-07-28 | 50.6541 | 5 | 7 | 12:00 | 2033-07-28 | 52.9724
2 | 7 | 13:00 | 2025-07-28 | 20.8083 | 3 | 7 | 13:00 | 2026-07-28 | 25.6013 | 4 | 7 | 13:00 | 2027-07-28 | 31.6216 | 6 | 7 | 13:00 | 2028-07-28 | 39.3955 | 7 | 7 | 13:00 | 2029-07-28 | 42.9026 | 1 | 7 | 13:00 | 2030-07-28 | 46.4096 | 2 | 7 | 13:00 | 2031-07-28 | 48.7476 | 4 | 7 | 13:00 | 2032-07-28 | 51.0856 | 5 | 7 | 13:00 | 2033-07-28 | 53.4236
2 | 7 | 14:00 | 2025-07-28 | 20.7048 | 3 | 7 | 14:00 | 2026-07-28 | 25.4739 | 4 | 7 | 14:00 | 2027-07-28 | 31.4643 | 6 | 7 | 14:00 | 2028-07-28 | 39.1995 | 7 | 7 | 14:00 | 2029-07-28 | 42.6891 | 1 | 7 | 14:00 | 2030-07-28 | 46.1786 | 2 | 7 | 14:00 | 2031-07-28 | 48.505 | 4 | 7 | 14:00 | 2032-07-28 | 50.8314 | 5 | 7 | 14:00 | 2033-07-28 | 53.1578
2 | 7 | 15:00 | 2025-07-28 | 20.6506 | 3 | 7 | 15:00 | 2026-07-28 | 25.4072 | 4 | 7 | 15:00 | 2027-07-28 | 31.3819 | 6 | 7 | 15:00 | 2028-07-28 | 39.0969 | 7 | 7 | 15:00 | 2029-07-28 | 42.5773 | 1 | 7 | 15:00 | 2030-07-28 | 46.0578 | 2 | 7 | 15:00 | 2031-07-28 | 48.3781 | 4 | 7 | 15:00 | 2032-07-28 | 50.6984 | 5 | 7 | 15:00 | 2033-07-28 | 53.0187
2 | 7 | 16:00 | 2025-07-28 | 20.7985 | 3 | 7 | 16:00 | 2026-07-28 | 25.5891 | 4 | 7 | 16:00 | 2027-07-28 | 31.6067 | 6 | 7 | 16:00 | 2028-07-28 | 39.3769 | 7 | 7 | 16:00 | 2029-07-28 | 42.8823 | 1 | 7 | 16:00 | 2030-07-28 | 46.3876 | 2 | 7 | 16:00 | 2031-07-28 | 48.7245 | 4 | 7 | 16:00 | 2032-07-28 | 51.0614 | 5 | 7 | 16:00 | 2033-07-28 | 53.3983
2 | 7 | 17:00 | 2025-07-28 | 20.5007 | 3 | 7 | 17:00 | 2026-07-28 | 25.2227 | 4 | 7 | 17:00 | 2027-07-28 | 31.1541 | 6 | 7 | 17:00 | 2028-07-28 | 38.8131 | 7 | 7 | 17:00 | 2029-07-28 | 42.2682 | 1 | 7 | 17:00 | 2030-07-28 | 45.7234 | 2 | 7 | 17:00 | 2031-07-28 | 48.0268 | 4 | 7 | 17:00 | 2032-07-28 | 50.3303 | 5 | 7 | 17:00 | 2033-07-28 | 52.6337
2 | 7 | 18:00 | 2025-07-28 | 20.2219 | 3 | 7 | 18:00 | 2026-07-28 | 24.8798 | 4 | 7 | 18:00 | 2027-07-28 | 30.7305 | 6 | 7 | 18:00 | 2028-07-28 | 38.2854 | 7 | 7 | 18:00 | 2029-07-28 | 41.6936 | 1 | 7 | 18:00 | 2030-07-28 | 45.1018 | 2 | 7 | 18:00 | 2031-07-28 | 47.3739 | 4 | 7 | 18:00 | 2032-07-28 | 49.646 | 5 | 7 | 18:00 | 2033-07-28 | 51.9181
2 | 7 | 19:00 | 2025-07-28 | 20.5028 | 3 | 7 | 19:00 | 2026-07-28 | 25.2254 | 4 | 7 | 19:00 | 2027-07-28 | 31.1574 | 6 | 7 | 19:00 | 2028-07-28 | 38.8171 | 7 | 7 | 19:00 | 2029-07-28 | 42.2726 | 1 | 7 | 19:00 | 2030-07-28 | 45.7282 | 2 | 7 | 19:00 | 2031-07-28 | 48.0319 | 4 | 7 | 19:00 | 2032-07-28 | 50.3355 | 5 | 7 | 19:00 | 2033-07-28 | 52.6392
2 | 7 | 20:00 | 2025-07-28 | 20.7574 | 3 | 7 | 20:00 | 2026-07-28 | 25.5386 | 4 | 7 | 20:00 | 2027-07-28 | 31.5443 | 6 | 7 | 20:00 | 2028-07-28 | 39.2991 | 7 | 7 | 20:00 | 2029-07-28 | 42.7976 | 1 | 7 | 20:00 | 2030-07-28 | 46.296 | 2 | 7 | 20:00 | 2031-07-28 | 48.6283 | 4 | 7 | 20:00 | 2032-07-28 | 50.9606 | 5 | 7 | 20:00 | 2033-07-28 | 53.2929
2 | 7 | 21:00 | 2025-07-28 | 20.6306 | 3 | 7 | 21:00 | 2026-07-28 | 25.3826 | 4 | 7 | 21:00 | 2027-07-28 | 31.3516 | 6 | 7 | 21:00 | 2028-07-28 | 39.0591 | 7 | 7 | 21:00 | 2029-07-28 | 42.5362 | 1 | 7 | 21:00 | 2030-07-28 | 46.0132 | 2 | 7 | 21:00 | 2031-07-28 | 48.3313 | 4 | 7 | 21:00 | 2032-07-28 | 50.6493 | 5 | 7 | 21:00 | 2033-07-28 | 52.9674
2 | 7 | 22:00 | 2025-07-28 | 20.6335 | 3 | 7 | 22:00 | 2026-07-28 | 25.3861 | 4 | 7 | 22:00 | 2027-07-28 | 31.356 | 6 | 7 | 22:00 | 2028-07-28 | 39.0645 | 7 | 7 | 22:00 | 2029-07-28 | 42.5421 | 1 | 7 | 22:00 | 2030-07-28 | 46.0196 | 2 | 7 | 22:00 | 2031-07-28 | 48.338 | 4 | 7 | 22:00 | 2032-07-28 | 50.6564 | 5 | 7 | 22:00 | 2033-07-28 | 52.9747
2 | 7 | 23:00 | 2025-07-28 | 20.4824 | 3 | 7 | 23:00 | 2026-07-28 | 25.2003 | 4 | 7 | 23:00 | 2027-07-28 | 31.1264 | 6 | 7 | 23:00 | 2028-07-28 | 38.7785 | 7 | 7 | 23:00 | 2029-07-28 | 42.2306 | 1 | 7 | 23:00 | 2030-07-28 | 45.6827 | 2 | 7 | 23:00 | 2031-07-28 | 47.9841 | 4 | 7 | 23:00 | 2032-07-28 | 50.2855 | 5 | 7 | 23:00 | 2033-07-28 | 52.5869
2 | 7 | 24:00 | 2025-07-28 | 20.0605 | 3 | 7 | 24:00 | 2026-07-28 | 24.6812 | 4 | 7 | 24:00 | 2027-07-28 | 30.4852 | 6 | 7 | 24:00 | 2028-07-28 | 37.9797 | 7 | 7 | 24:00 | 2029-07-28 | 41.3607 | 1 | 7 | 24:00 | 2030-07-28 | 44.7417 | 2 | 7 | 24:00 | 2031-07-28 | 46.9957 | 4 | 7 | 24:00 | 2032-07-28 | 49.2497 | 5 | 7 | 24:00 | 2033-07-28 | 51.5037
3 | 7 | 1:00 | 2025-07-29 | 20.0991 | 4 | 7 | 1:00 | 2026-07-29 | 24.7286 | 5 | 7 | 1:00 | 2027-07-29 | 30.5438 | 7 | 7 | 1:00 | 2028-07-29 | 38.0527 | 1 | 7 | 1:00 | 2029-07-29 | 41.4402 | 2 | 7 | 1:00 | 2030-07-29 | 44.8277 | 3 | 7 | 1:00 | 2031-07-29 | 47.086 | 5 | 7 | 1:00 | 2032-07-29 | 49.3443 | 6 | 7 | 1:00 | 2033-07-29 | 51.6026
3 | 7 | 2:00 | 2025-07-29 | 19.7306 | 4 | 7 | 2:00 | 2026-07-29 | 24.2753 | 5 | 7 | 2:00 | 2027-07-29 | 29.9838 | 7 | 7 | 2:00 | 2028-07-29 | 37.3551 | 1 | 7 | 2:00 | 2029-07-29 | 40.6805 | 2 | 7 | 2:00 | 2030-07-29 | 44.0059 | 3 | 7 | 2:00 | 2031-07-29 | 46.2228 | 5 | 7 | 2:00 | 2032-07-29 | 48.4397 | 6 | 7 | 2:00 | 2033-07-29 | 50.6566
3 | 7 | 3:00 | 2025-07-29 | 19.5303 | 4 | 7 | 3:00 | 2026-07-29 | 24.0288 | 5 | 7 | 3:00 | 2027-07-29 | 29.6794 | 7 | 7 | 3:00 | 2028-07-29 | 36.9759 | 1 | 7 | 3:00 | 2029-07-29 | 40.2675 | 2 | 7 | 3:00 | 2030-07-29 | 43.5591 | 3 | 7 | 3:00 | 2031-07-29 | 45.7535 | 5 | 7 | 3:00 | 2032-07-29 | 47.9479 | 6 | 7 | 3:00 | 2033-07-29 | 50.1423
3 | 7 | 4:00 | 2025-07-29 | 19.4383 | 4 | 7 | 4:00 | 2026-07-29 | 23.9156 | 5 | 7 | 4:00 | 2027-07-29 | 29.5396 | 7 | 7 | 4:00 | 2028-07-29 | 36.8017 | 1 | 7 | 4:00 | 2029-07-29 | 40.0778 | 2 | 7 | 4:00 | 2030-07-29 | 43.3539 | 3 | 7 | 4:00 | 2031-07-29 | 45.538 | 5 | 7 | 4:00 | 2032-07-29 | 47.7221 | 6 | 7 | 4:00 | 2033-07-29 | 49.9061
3 | 7 | 5:00 | 2025-07-29 | 19.3648 | 4 | 7 | 5:00 | 2026-07-29 | 23.8253 | 5 | 7 | 5:00 | 2027-07-29 | 29.428 | 7 | 7 | 5:00 | 2028-07-29 | 36.6627 | 1 | 7 | 5:00 | 2029-07-29 | 39.9264 | 2 | 7 | 5:00 | 2030-07-29 | 43.1901 | 3 | 7 | 5:00 | 2031-07-29 | 45.366 | 5 | 7 | 5:00 | 2032-07-29 | 47.5418 | 6 | 7 | 5:00 | 2033-07-29 | 49.7176
3 | 7 | 6:00 | 2025-07-29 | 19.2886 | 4 | 7 | 6:00 | 2026-07-29 | 23.7315 | 5 | 7 | 6:00 | 2027-07-29 | 29.3122 | 7 | 7 | 6:00 | 2028-07-29 | 36.5183 | 1 | 7 | 6:00 | 2029-07-29 | 39.7692 | 2 | 7 | 6:00 | 2030-07-29 | 43.0201 | 3 | 7 | 6:00 | 2031-07-29 | 45.1873 | 5 | 7 | 6:00 | 2032-07-29 | 47.3546 | 6 | 7 | 6:00 | 2033-07-29 | 49.5218
3 | 7 | 7:00 | 2025-07-29 | 19.4509 | 4 | 7 | 7:00 | 2026-07-29 | 23.9312 | 5 | 7 | 7:00 | 2027-07-29 | 29.5589 | 7 | 7 | 7:00 | 2028-07-29 | 36.8257 | 1 | 7 | 7:00 | 2029-07-29 | 40.1039 | 2 | 7 | 7:00 | 2030-07-29 | 43.3822 | 3 | 7 | 7:00 | 2031-07-29 | 45.5677 | 5 | 7 | 7:00 | 2032-07-29 | 47.7532 | 6 | 7 | 7:00 | 2033-07-29 | 49.9387
3 | 7 | 8:00 | 2025-07-29 | 19.5935 | 4 | 7 | 8:00 | 2026-07-29 | 24.1066 | 5 | 7 | 8:00 | 2027-07-29 | 29.7755 | 7 | 7 | 8:00 | 2028-07-29 | 37.0956 | 1 | 7 | 8:00 | 2029-07-29 | 40.3979 | 2 | 7 | 8:00 | 2030-07-29 | 43.7002 | 3 | 7 | 8:00 | 2031-07-29 | 45.9017 | 5 | 7 | 8:00 | 2032-07-29 | 48.1032 | 6 | 7 | 8:00 | 2033-07-29 | 50.3047
3 | 7 | 9:00 | 2025-07-29 | 19.9584 | 4 | 7 | 9:00 | 2026-07-29 | 24.5555 | 5 | 7 | 9:00 | 2027-07-29 | 30.33 | 7 | 7 | 9:00 | 2028-07-29 | 37.7864 | 1 | 7 | 9:00 | 2029-07-29 | 41.1502 | 2 | 7 | 9:00 | 2030-07-29 | 44.5139 | 3 | 7 | 9:00 | 2031-07-29 | 46.7564 | 5 | 7 | 9:00 | 2032-07-29 | 48.999 | 6 | 7 | 9:00 | 2033-07-29 | 51.2415
3 | 7 | 10:00 | 2025-07-29 | 20.3538 | 4 | 7 | 10:00 | 2026-07-29 | 25.042 | 5 | 7 | 10:00 | 2027-07-29 | 30.9309 | 7 | 7 | 10:00 | 2028-07-29 | 38.535 | 1 | 7 | 10:00 | 2029-07-29 | 41.9654 | 2 | 7 | 10:00 | 2030-07-29 | 45.3958 | 3 | 7 | 10:00 | 2031-07-29 | 47.6828 | 5 | 7 | 10:00 | 2032-07-29 | 49.9697 | 6 | 7 | 10:00 | 2033-07-29 | 52.2567
3 | 7 | 11:00 | 2025-07-29 | 20.9519 | 4 | 7 | 11:00 | 2026-07-29 | 25.7779 | 5 | 7 | 11:00 | 2027-07-29 | 31.8399 | 7 | 7 | 11:00 | 2028-07-29 | 39.6674 | 1 | 7 | 11:00 | 2029-07-29 | 43.1986 | 2 | 7 | 11:00 | 2030-07-29 | 46.7298 | 3 | 7 | 11:00 | 2031-07-29 | 49.084 | 5 | 7 | 11:00 | 2032-07-29 | 51.4381 | 6 | 7 | 11:00 | 2033-07-29 | 53.7923
3 | 7 | 12:00 | 2025-07-29 | 20.9208 | 4 | 7 | 12:00 | 2026-07-29 | 25.7396 | 5 | 7 | 12:00 | 2027-07-29 | 31.7925 | 7 | 7 | 12:00 | 2028-07-29 | 39.6084 | 1 | 7 | 12:00 | 2029-07-29 | 43.1344 | 2 | 7 | 12:00 | 2030-07-29 | 46.6604 | 3 | 7 | 12:00 | 2031-07-29 | 49.011 | 5 | 7 | 12:00 | 2032-07-29 | 51.3617 | 6 | 7 | 12:00 | 2033-07-29 | 53.7123
3 | 7 | 13:00 | 2025-07-29 | 20.6944 | 4 | 7 | 13:00 | 2026-07-29 | 25.4611 | 5 | 7 | 13:00 | 2027-07-29 | 31.4486 | 7 | 7 | 13:00 | 2028-07-29 | 39.1799 | 1 | 7 | 13:00 | 2029-07-29 | 42.6678 | 2 | 7 | 13:00 | 2030-07-29 | 46.1556 | 3 | 7 | 13:00 | 2031-07-29 | 48.4808 | 5 | 7 | 13:00 | 2032-07-29 | 50.806 | 6 | 7 | 13:00 | 2033-07-29 | 53.1313
3 | 7 | 14:00 | 2025-07-29 | 20.5376 | 4 | 7 | 14:00 | 2026-07-29 | 25.2682 | 5 | 7 | 14:00 | 2027-07-29 | 31.2103 | 7 | 7 | 14:00 | 2028-07-29 | 38.8831 | 1 | 7 | 14:00 | 2029-07-29 | 42.3445 | 2 | 7 | 14:00 | 2030-07-29 | 45.8059 | 3 | 7 | 14:00 | 2031-07-29 | 48.1135 | 5 | 7 | 14:00 | 2032-07-29 | 50.4211 | 6 | 7 | 14:00 | 2033-07-29 | 52.7287
3 | 7 | 15:00 | 2025-07-29 | 20.5063 | 4 | 7 | 15:00 | 2026-07-29 | 25.2297 | 5 | 7 | 15:00 | 2027-07-29 | 31.1627 | 7 | 7 | 15:00 | 2028-07-29 | 38.8238 | 1 | 7 | 15:00 | 2029-07-29 | 42.2799 | 2 | 7 | 15:00 | 2030-07-29 | 45.736 | 3 | 7 | 15:00 | 2031-07-29 | 48.0401 | 5 | 7 | 15:00 | 2032-07-29 | 50.3442 | 6 | 7 | 15:00 | 2033-07-29 | 52.6482
3 | 7 | 16:00 | 2025-07-29 | 20.1015 | 4 | 7 | 16:00 | 2026-07-29 | 24.7316 | 5 | 7 | 16:00 | 2027-07-29 | 30.5475 | 7 | 7 | 16:00 | 2028-07-29 | 38.0573 | 1 | 7 | 16:00 | 2029-07-29 | 41.4452 | 2 | 7 | 16:00 | 2030-07-29 | 44.8331 | 3 | 7 | 16:00 | 2031-07-29 | 47.0917 | 5 | 7 | 16:00 | 2032-07-29 | 49.3503 | 6 | 7 | 16:00 | 2033-07-29 | 51.6089
3 | 7 | 17:00 | 2025-07-29 | 19.9496 | 4 | 7 | 17:00 | 2026-07-29 | 24.5447 | 5 | 7 | 17:00 | 2027-07-29 | 30.3166 | 7 | 7 | 17:00 | 2028-07-29 | 37.7697 | 1 | 7 | 17:00 | 2029-07-29 | 41.132 | 2 | 7 | 17:00 | 2030-07-29 | 44.4943 | 3 | 7 | 17:00 | 2031-07-29 | 46.7358 | 5 | 7 | 17:00 | 2032-07-29 | 48.9773 | 6 | 7 | 17:00 | 2033-07-29 | 51.2188
3 | 7 | 18:00 | 2025-07-29 | 20.3982 | 4 | 7 | 18:00 | 2026-07-29 | 25.0967 | 5 | 7 | 18:00 | 2027-07-29 | 30.9984 | 7 | 7 | 18:00 | 2028-07-29 | 38.6191 | 1 | 7 | 18:00 | 2029-07-29 | 42.057 | 2 | 7 | 18:00 | 2030-07-29 | 45.4949 | 3 | 7 | 18:00 | 2031-07-29 | 47.7869 | 5 | 7 | 18:00 | 2032-07-29 | 50.0788 | 6 | 7 | 18:00 | 2033-07-29 | 52.3708
3 | 7 | 19:00 | 2025-07-29 | 20.4502 | 4 | 7 | 19:00 | 2026-07-29 | 25.1607 | 5 | 7 | 19:00 | 2027-07-29 | 31.0775 | 7 | 7 | 19:00 | 2028-07-29 | 38.7176 | 1 | 7 | 19:00 | 2029-07-29 | 42.1642 | 2 | 7 | 19:00 | 2030-07-29 | 45.6109 | 3 | 7 | 19:00 | 2031-07-29 | 47.9087 | 5 | 7 | 19:00 | 2032-07-29 | 50.2065 | 6 | 7 | 19:00 | 2033-07-29 | 52.5042
3 | 7 | 20:00 | 2025-07-29 | 20.8188 | 4 | 7 | 20:00 | 2026-07-29 | 25.6142 | 5 | 7 | 20:00 | 2027-07-29 | 31.6376 | 7 | 7 | 20:00 | 2028-07-29 | 39.4155 | 1 | 7 | 20:00 | 2029-07-29 | 42.9243 | 2 | 7 | 20:00 | 2030-07-29 | 46.433 | 3 | 7 | 20:00 | 2031-07-29 | 48.7722 | 5 | 7 | 20:00 | 2032-07-29 | 51.1114 | 6 | 7 | 20:00 | 2033-07-29 | 53.4506
3 | 7 | 21:00 | 2025-07-29 | 20.8347 | 4 | 7 | 21:00 | 2026-07-29 | 25.6337 | 5 | 7 | 21:00 | 2027-07-29 | 31.6618 | 7 | 7 | 21:00 | 2028-07-29 | 39.4455 | 1 | 7 | 21:00 | 2029-07-29 | 42.957 | 2 | 7 | 21:00 | 2030-07-29 | 46.4685 | 3 | 7 | 21:00 | 2031-07-29 | 48.8095 | 5 | 7 | 21:00 | 2032-07-29 | 51.1504 | 6 | 7 | 21:00 | 2033-07-29 | 53.4914
3 | 7 | 22:00 | 2025-07-29 | 20.7437 | 4 | 7 | 22:00 | 2026-07-29 | 25.5217 | 5 | 7 | 22:00 | 2027-07-29 | 31.5234 | 7 | 7 | 22:00 | 2028-07-29 | 39.2731 | 1 | 7 | 22:00 | 2029-07-29 | 42.7692 | 2 | 7 | 22:00 | 2030-07-29 | 46.2654 | 3 | 7 | 22:00 | 2031-07-29 | 48.5961 | 5 | 7 | 22:00 | 2032-07-29 | 50.9269 | 6 | 7 | 22:00 | 2033-07-29 | 53.2576
3 | 7 | 23:00 | 2025-07-29 | 20.4395 | 4 | 7 | 23:00 | 2026-07-29 | 25.1475 | 5 | 7 | 23:00 | 2027-07-29 | 31.0612 | 7 | 7 | 23:00 | 2028-07-29 | 38.6973 | 1 | 7 | 23:00 | 2029-07-29 | 42.1421 | 2 | 7 | 23:00 | 2030-07-29 | 45.587 | 3 | 7 | 23:00 | 2031-07-29 | 47.8836 | 5 | 7 | 23:00 | 2032-07-29 | 50.1801 | 6 | 7 | 23:00 | 2033-07-29 | 52.4767
3 | 7 | 24:00 | 2025-07-29 | 19.8102 | 4 | 7 | 24:00 | 2026-07-29 | 24.3732 | 5 | 7 | 24:00 | 2027-07-29 | 30.1048 | 7 | 7 | 24:00 | 2028-07-29 | 37.5057 | 1 | 7 | 24:00 | 2029-07-29 | 40.8445 | 2 | 7 | 24:00 | 2030-07-29 | 44.1833 | 3 | 7 | 24:00 | 2031-07-29 | 46.4092 | 5 | 7 | 24:00 | 2032-07-29 | 48.635 | 6 | 7 | 24:00 | 2033-07-29 | 50.8609
4 | 7 | 1:00 | 2025-07-30 | 19.654 | 5 | 7 | 1:00 | 2026-07-30 | 24.181 | 6 | 7 | 1:00 | 2027-07-30 | 29.8674 | 1 | 7 | 1:00 | 2028-07-30 | 37.2101 | 2 | 7 | 1:00 | 2029-07-30 | 40.5225 | 3 | 7 | 1:00 | 2030-07-30 | 43.835 | 4 | 7 | 1:00 | 2031-07-30 | 46.0433 | 6 | 7 | 1:00 | 2032-07-30 | 48.2516 | 7 | 7 | 1:00 | 2033-07-30 | 50.46
4 | 7 | 2:00 | 2025-07-30 | 19.4968 | 5 | 7 | 2:00 | 2026-07-30 | 23.9876 | 6 | 7 | 2:00 | 2027-07-30 | 29.6286 | 1 | 7 | 2:00 | 2028-07-30 | 36.9125 | 2 | 7 | 2:00 | 2029-07-30 | 40.1984 | 3 | 7 | 2:00 | 2030-07-30 | 43.4844 | 4 | 7 | 2:00 | 2031-07-30 | 45.6751 | 6 | 7 | 2:00 | 2032-07-30 | 47.8657 | 7 | 7 | 2:00 | 2033-07-30 | 50.0564
4 | 7 | 3:00 | 2025-07-30 | 19.2954 | 5 | 7 | 3:00 | 2026-07-30 | 23.7399 | 6 | 7 | 3:00 | 2027-07-30 | 29.3225 | 1 | 7 | 3:00 | 2028-07-30 | 36.5312 | 2 | 7 | 3:00 | 2029-07-30 | 39.7832 | 3 | 7 | 3:00 | 2030-07-30 | 43.0353 | 4 | 7 | 3:00 | 2031-07-30 | 45.2033 | 6 | 7 | 3:00 | 2032-07-30 | 47.3713 | 7 | 7 | 3:00 | 2033-07-30 | 49.5393
4 | 7 | 4:00 | 2025-07-30 | 19.2556 | 5 | 7 | 4:00 | 2026-07-30 | 23.6909 | 6 | 7 | 4:00 | 2027-07-30 | 29.2621 | 1 | 7 | 4:00 | 2028-07-30 | 36.4559 | 2 | 7 | 4:00 | 2029-07-30 | 39.7013 | 3 | 7 | 4:00 | 2030-07-30 | 42.9466 | 4 | 7 | 4:00 | 2031-07-30 | 45.1101 | 6 | 7 | 4:00 | 2032-07-30 | 47.2737 | 7 | 7 | 4:00 | 2033-07-30 | 49.4373
4 | 7 | 5:00 | 2025-07-30 | 19.0715 | 5 | 7 | 5:00 | 2026-07-30 | 23.4644 | 6 | 7 | 5:00 | 2027-07-30 | 28.9823 | 1 | 7 | 5:00 | 2028-07-30 | 36.1073 | 2 | 7 | 5:00 | 2029-07-30 | 39.3216 | 3 | 7 | 5:00 | 2030-07-30 | 42.5359 | 4 | 7 | 5:00 | 2031-07-30 | 44.6788 | 6 | 7 | 5:00 | 2032-07-30 | 46.8216 | 7 | 7 | 5:00 | 2033-07-30 | 48.9645
4 | 7 | 6:00 | 2025-07-30 | 19.2009 | 5 | 7 | 6:00 | 2026-07-30 | 23.6236 | 6 | 7 | 6:00 | 2027-07-30 | 29.1789 | 1 | 7 | 6:00 | 2028-07-30 | 36.3522 | 2 | 7 | 6:00 | 2029-07-30 | 39.5883 | 3 | 7 | 6:00 | 2030-07-30 | 42.8244 | 4 | 7 | 6:00 | 2031-07-30 | 44.9818 | 6 | 7 | 6:00 | 2032-07-30 | 47.1392 | 7 | 7 | 6:00 | 2033-07-30 | 49.2966
4 | 7 | 7:00 | 2025-07-30 | 19.4132 | 5 | 7 | 7:00 | 2026-07-30 | 23.8848 | 6 | 7 | 7:00 | 2027-07-30 | 29.5016 | 1 | 7 | 7:00 | 2028-07-30 | 36.7543 | 2 | 7 | 7:00 | 2029-07-30 | 40.0262 | 3 | 7 | 7:00 | 2030-07-30 | 43.298 | 4 | 7 | 7:00 | 2031-07-30 | 45.4793 | 6 | 7 | 7:00 | 2032-07-30 | 47.6606 | 7 | 7 | 7:00 | 2033-07-30 | 49.8418
4 | 7 | 8:00 | 2025-07-30 | 19.2553 | 5 | 7 | 8:00 | 2026-07-30 | 23.6905 | 6 | 7 | 8:00 | 2027-07-30 | 29.2615 | 1 | 7 | 8:00 | 2028-07-30 | 36.4552 | 2 | 7 | 8:00 | 2029-07-30 | 39.7004 | 3 | 7 | 8:00 | 2030-07-30 | 42.9457 | 4 | 7 | 8:00 | 2031-07-30 | 45.1092 | 6 | 7 | 8:00 | 2032-07-30 | 47.2727 | 7 | 7 | 8:00 | 2033-07-30 | 49.4363
4 | 7 | 9:00 | 2025-07-30 | 19.4994 | 5 | 7 | 9:00 | 2026-07-30 | 23.9908 | 6 | 7 | 9:00 | 2027-07-30 | 29.6325 | 1 | 7 | 9:00 | 2028-07-30 | 36.9174 | 2 | 7 | 9:00 | 2029-07-30 | 40.2038 | 3 | 7 | 9:00 | 2030-07-30 | 43.4902 | 4 | 7 | 9:00 | 2031-07-30 | 45.6811 | 6 | 7 | 9:00 | 2032-07-30 | 47.8721 | 7 | 7 | 9:00 | 2033-07-30 | 50.063
4 | 7 | 10:00 | 2025-07-30 | 19.9461 | 5 | 7 | 10:00 | 2026-07-30 | 24.5404 | 6 | 7 | 10:00 | 2027-07-30 | 30.3113 | 1 | 7 | 10:00 | 2028-07-30 | 37.763 | 2 | 7 | 10:00 | 2029-07-30 | 41.1247 | 3 | 7 | 10:00 | 2030-07-30 | 44.4864 | 4 | 7 | 10:00 | 2031-07-30 | 46.7276 | 6 | 7 | 10:00 | 2032-07-30 | 48.9687 | 7 | 7 | 10:00 | 2033-07-30 | 51.2098
4 | 7 | 11:00 | 2025-07-30 | 20.1573 | 5 | 7 | 11:00 | 2026-07-30 | 24.8003 | 6 | 7 | 11:00 | 2027-07-30 | 30.6323 | 1 | 7 | 11:00 | 2028-07-30 | 38.163 | 2 | 7 | 11:00 | 2029-07-30 | 41.5602 | 3 | 7 | 11:00 | 2030-07-30 | 44.9575 | 4 | 7 | 11:00 | 2031-07-30 | 47.2224 | 6 | 7 | 11:00 | 2032-07-30 | 49.4873 | 7 | 7 | 11:00 | 2033-07-30 | 51.7521
4 | 7 | 12:00 | 2025-07-30 | 20.0704 | 5 | 7 | 12:00 | 2026-07-30 | 24.6934 | 6 | 7 | 12:00 | 2027-07-30 | 30.5003 | 1 | 7 | 12:00 | 2028-07-30 | 37.9985 | 2 | 7 | 12:00 | 2029-07-30 | 41.3811 | 3 | 7 | 12:00 | 2030-07-30 | 44.7638 | 4 | 7 | 12:00 | 2031-07-30 | 47.0189 | 6 | 7 | 12:00 | 2032-07-30 | 49.274 | 7 | 7 | 12:00 | 2033-07-30 | 51.5291
4 | 7 | 13:00 | 2025-07-30 | 19.9737 | 5 | 7 | 13:00 | 2026-07-30 | 24.5744 | 6 | 7 | 13:00 | 2027-07-30 | 30.3533 | 1 | 7 | 13:00 | 2028-07-30 | 37.8153 | 2 | 7 | 13:00 | 2029-07-30 | 41.1817 | 3 | 7 | 13:00 | 2030-07-30 | 44.548 | 4 | 7 | 13:00 | 2031-07-30 | 46.7923 | 6 | 7 | 13:00 | 2032-07-30 | 49.0365 | 7 | 7 | 13:00 | 2033-07-30 | 51.2807
4 | 7 | 14:00 | 2025-07-30 | 20.0146 | 5 | 7 | 14:00 | 2026-07-30 | 24.6247 | 6 | 7 | 14:00 | 2027-07-30 | 30.4154 | 1 | 7 | 14:00 | 2028-07-30 | 37.8927 | 2 | 7 | 14:00 | 2029-07-30 | 41.266 | 3 | 7 | 14:00 | 2030-07-30 | 44.6392 | 4 | 7 | 14:00 | 2031-07-30 | 46.8881 | 6 | 7 | 14:00 | 2032-07-30 | 49.1369 | 7 | 7 | 14:00 | 2033-07-30 | 51.3857
4 | 7 | 15:00 | 2025-07-30 | 21.0091 | 5 | 7 | 15:00 | 2026-07-30 | 25.8483 | 6 | 7 | 15:00 | 2027-07-30 | 31.9268 | 1 | 7 | 15:00 | 2028-07-30 | 39.7757 | 2 | 7 | 15:00 | 2029-07-30 | 43.3166 | 3 | 7 | 15:00 | 2030-07-30 | 46.8574 | 4 | 7 | 15:00 | 2031-07-30 | 49.218 | 6 | 7 | 15:00 | 2032-07-30 | 51.5786 | 7 | 7 | 15:00 | 2033-07-30 | 53.9392
4 | 7 | 16:00 | 2025-07-30 | 21.4405 | 5 | 7 | 16:00 | 2026-07-30 | 26.379 | 6 | 7 | 16:00 | 2027-07-30 | 32.5823 | 1 | 7 | 16:00 | 2028-07-30 | 40.5923 | 2 | 7 | 16:00 | 2029-07-30 | 44.2059 | 3 | 7 | 16:00 | 2030-07-30 | 47.8194 | 4 | 7 | 16:00 | 2031-07-30 | 50.2285 | 6 | 7 | 16:00 | 2032-07-30 | 52.6375 | 7 | 7 | 16:00 | 2033-07-30 | 55.0466
4 | 7 | 17:00 | 2025-07-30 | 20.0061 | 5 | 7 | 17:00 | 2026-07-30 | 24.6142 | 6 | 7 | 17:00 | 2027-07-30 | 30.4025 | 1 | 7 | 17:00 | 2028-07-30 | 37.8767 | 2 | 7 | 17:00 | 2029-07-30 | 41.2485 | 3 | 7 | 17:00 | 2030-07-30 | 44.6203 | 4 | 7 | 17:00 | 2031-07-30 | 46.8682 | 6 | 7 | 17:00 | 2032-07-30 | 49.1161 | 7 | 7 | 17:00 | 2033-07-30 | 51.3639
4 | 7 | 18:00 | 2025-07-30 | 20.1239 | 5 | 7 | 18:00 | 2026-07-30 | 24.7591 | 6 | 7 | 18:00 | 2027-07-30 | 30.5815 | 1 | 7 | 18:00 | 2028-07-30 | 38.0997 | 2 | 7 | 18:00 | 2029-07-30 | 41.4913 | 3 | 7 | 18:00 | 2030-07-30 | 44.883 | 4 | 7 | 18:00 | 2031-07-30 | 47.1441 | 6 | 7 | 18:00 | 2032-07-30 | 49.4052 | 7 | 7 | 18:00 | 2033-07-30 | 51.6663
4 | 7 | 19:00 | 2025-07-30 | 20.0428 | 5 | 7 | 19:00 | 2026-07-30 | 24.6594 | 6 | 7 | 19:00 | 2027-07-30 | 30.4583 | 1 | 7 | 19:00 | 2028-07-30 | 37.9462 | 2 | 7 | 19:00 | 2029-07-30 | 41.3242 | 3 | 7 | 19:00 | 2030-07-30 | 44.7022 | 4 | 7 | 19:00 | 2031-07-30 | 46.9541 | 6 | 7 | 19:00 | 2032-07-30 | 49.2061 | 7 | 7 | 19:00 | 2033-07-30 | 51.4581
4 | 7 | 20:00 | 2025-07-30 | 20.5024 | 5 | 7 | 20:00 | 2026-07-30 | 25.2248 | 6 | 7 | 20:00 | 2027-07-30 | 31.1567 | 1 | 7 | 20:00 | 2028-07-30 | 38.8163 | 2 | 7 | 20:00 | 2029-07-30 | 42.2717 | 3 | 7 | 20:00 | 2030-07-30 | 45.7272 | 4 | 7 | 20:00 | 2031-07-30 | 48.0308 | 6 | 7 | 20:00 | 2032-07-30 | 50.3345 | 7 | 7 | 20:00 | 2033-07-30 | 52.6381
4 | 7 | 21:00 | 2025-07-30 | 20.5797 | 5 | 7 | 21:00 | 2026-07-30 | 25.32 | 6 | 7 | 21:00 | 2027-07-30 | 31.2743 | 1 | 7 | 21:00 | 2028-07-30 | 38.9628 | 2 | 7 | 21:00 | 2029-07-30 | 42.4313 | 3 | 7 | 21:00 | 2030-07-30 | 45.8998 | 4 | 7 | 21:00 | 2031-07-30 | 48.2121 | 6 | 7 | 21:00 | 2032-07-30 | 50.5244 | 7 | 7 | 21:00 | 2033-07-30 | 52.8368
4 | 7 | 22:00 | 2025-07-30 | 20.3373 | 5 | 7 | 22:00 | 2026-07-30 | 25.0217 | 6 | 7 | 22:00 | 2027-07-30 | 30.9058 | 1 | 7 | 22:00 | 2028-07-30 | 38.5037 | 2 | 7 | 22:00 | 2029-07-30 | 41.9314 | 3 | 7 | 22:00 | 2030-07-30 | 45.359 | 4 | 7 | 22:00 | 2031-07-30 | 47.6441 | 6 | 7 | 22:00 | 2032-07-30 | 49.9292 | 7 | 7 | 22:00 | 2033-07-30 | 52.2143
4 | 7 | 23:00 | 2025-07-30 | 20.3322 | 5 | 7 | 23:00 | 2026-07-30 | 25.0154 | 6 | 7 | 23:00 | 2027-07-30 | 30.898 | 1 | 7 | 23:00 | 2028-07-30 | 38.494 | 2 | 7 | 23:00 | 2029-07-30 | 41.9208 | 3 | 7 | 23:00 | 2030-07-30 | 45.3476 | 4 | 7 | 23:00 | 2031-07-30 | 47.6321 | 6 | 7 | 23:00 | 2032-07-30 | 49.9166 | 7 | 7 | 23:00 | 2033-07-30 | 52.2011
4 | 7 | 24:00 | 2025-07-30 | 20.3629 | 5 | 7 | 24:00 | 2026-07-30 | 25.0532 | 6 | 7 | 24:00 | 2027-07-30 | 30.9447 | 1 | 7 | 24:00 | 2028-07-30 | 38.5522 | 2 | 7 | 24:00 | 2029-07-30 | 41.9841 | 3 | 7 | 24:00 | 2030-07-30 | 45.416 | 4 | 7 | 24:00 | 2031-07-30 | 47.704 | 6 | 7 | 24:00 | 2032-07-30 | 49.992 | 7 | 7 | 24:00 | 2033-07-30 | 52.2799
5 | 7 | 1:00 | 2025-07-31 | 20.1613 | 6 | 7 | 1:00 | 2026-07-31 | 24.8052 | 7 | 7 | 1:00 | 2027-07-31 | 30.6384 | 2 | 7 | 1:00 | 2028-07-31 | 38.1705 | 3 | 7 | 1:00 | 2029-07-31 | 41.5685 | 4 | 7 | 1:00 | 2030-07-31 | 44.9665 | 5 | 7 | 1:00 | 2031-07-31 | 47.2318 | 7 | 7 | 1:00 | 2032-07-31 | 49.4971 | 1 | 7 | 1:00 | 2033-07-31 | 51.7624
5 | 7 | 2:00 | 2025-07-31 | 19.9439 | 6 | 7 | 2:00 | 2026-07-31 | 24.5377 | 7 | 7 | 2:00 | 2027-07-31 | 30.308 | 2 | 7 | 2:00 | 2028-07-31 | 37.759 | 3 | 7 | 2:00 | 2029-07-31 | 41.1203 | 4 | 7 | 2:00 | 2030-07-31 | 44.4816 | 5 | 7 | 2:00 | 2031-07-31 | 46.7225 | 7 | 7 | 2:00 | 2032-07-31 | 48.9634 | 1 | 7 | 2:00 | 2033-07-31 | 51.2043
5 | 7 | 3:00 | 2025-07-31 | 19.8584 | 6 | 7 | 3:00 | 2026-07-31 | 24.4326 | 7 | 7 | 3:00 | 2027-07-31 | 30.1781 | 2 | 7 | 3:00 | 2028-07-31 | 37.5972 | 3 | 7 | 3:00 | 2029-07-31 | 40.9441 | 4 | 7 | 3:00 | 2030-07-31 | 44.291 | 5 | 7 | 3:00 | 2031-07-31 | 46.5223 | 7 | 7 | 3:00 | 2032-07-31 | 48.7536 | 1 | 7 | 3:00 | 2033-07-31 | 50.9849
5 | 7 | 4:00 | 2025-07-31 | 19.6895 | 6 | 7 | 4:00 | 2026-07-31 | 24.2247 | 7 | 7 | 4:00 | 2027-07-31 | 29.9214 | 2 | 7 | 4:00 | 2028-07-31 | 37.2773 | 3 | 7 | 4:00 | 2029-07-31 | 40.5958 | 4 | 7 | 4:00 | 2030-07-31 | 43.9142 | 5 | 7 | 4:00 | 2031-07-31 | 46.1265 | 7 | 7 | 4:00 | 2032-07-31 | 48.3389 | 1 | 7 | 4:00 | 2033-07-31 | 50.5512
5 | 7 | 5:00 | 2025-07-31 | 19.6352 | 6 | 7 | 5:00 | 2026-07-31 | 24.1579 | 7 | 7 | 5:00 | 2027-07-31 | 29.8389 | 2 | 7 | 5:00 | 2028-07-31 | 37.1745 | 3 | 7 | 5:00 | 2029-07-31 | 40.4838 | 4 | 7 | 5:00 | 2030-07-31 | 43.7931 | 5 | 7 | 5:00 | 2031-07-31 | 45.9993 | 7 | 7 | 5:00 | 2032-07-31 | 48.2055 | 1 | 7 | 5:00 | 2033-07-31 | 50.4117
5 | 7 | 6:00 | 2025-07-31 | 19.7791 | 6 | 7 | 6:00 | 2026-07-31 | 24.3349 | 7 | 7 | 6:00 | 2027-07-31 | 30.0575 | 2 | 7 | 6:00 | 2028-07-31 | 37.4469 | 3 | 7 | 6:00 | 2029-07-31 | 40.7804 | 4 | 7 | 6:00 | 2030-07-31 | 44.114 | 5 | 7 | 6:00 | 2031-07-31 | 46.3364 | 7 | 7 | 6:00 | 2032-07-31 | 48.5587 | 1 | 7 | 6:00 | 2033-07-31 | 50.7811
5 | 7 | 7:00 | 2025-07-31 | 19.9491 | 6 | 7 | 7:00 | 2026-07-31 | 24.5441 | 7 | 7 | 7:00 | 2027-07-31 | 30.3159 | 2 | 7 | 7:00 | 2028-07-31 | 37.7688 | 3 | 7 | 7:00 | 2029-07-31 | 41.1311 | 4 | 7 | 7:00 | 2030-07-31 | 44.4933 | 5 | 7 | 7:00 | 2031-07-31 | 46.7347 | 7 | 7 | 7:00 | 2032-07-31 | 48.9762 | 1 | 7 | 7:00 | 2033-07-31 | 51.2177
5 | 7 | 8:00 | 2025-07-31 | 20.2145 | 6 | 7 | 8:00 | 2026-07-31 | 24.8706 | 7 | 7 | 8:00 | 2027-07-31 | 30.7192 | 2 | 7 | 8:00 | 2028-07-31 | 38.2713 | 3 | 7 | 8:00 | 2029-07-31 | 41.6782 | 4 | 7 | 8:00 | 2030-07-31 | 45.0851 | 5 | 7 | 8:00 | 2031-07-31 | 47.3564 | 7 | 7 | 8:00 | 2032-07-31 | 49.6277 | 1 | 7 | 8:00 | 2033-07-31 | 51.899
5 | 7 | 9:00 | 2025-07-31 | 20.6706 | 6 | 7 | 9:00 | 2026-07-31 | 25.4318 | 7 | 7 | 9:00 | 2027-07-31 | 31.4123 | 2 | 7 | 9:00 | 2028-07-31 | 39.1347 | 3 | 7 | 9:00 | 2029-07-31 | 42.6185 | 4 | 7 | 9:00 | 2030-07-31 | 46.1023 | 5 | 7 | 9:00 | 2031-07-31 | 48.4249 | 7 | 7 | 9:00 | 2032-07-31 | 50.7474 | 1 | 7 | 9:00 | 2033-07-31 | 53.07
5 | 7 | 10:00 | 2025-07-31 | 21.0768 | 6 | 7 | 10:00 | 2026-07-31 | 25.9315 | 7 | 7 | 10:00 | 2027-07-31 | 32.0296 | 2 | 7 | 10:00 | 2028-07-31 | 39.9037 | 3 | 7 | 10:00 | 2029-07-31 | 43.456 | 4 | 7 | 10:00 | 2030-07-31 | 47.0083 | 5 | 7 | 10:00 | 2031-07-31 | 49.3764 | 7 | 7 | 10:00 | 2032-07-31 | 51.7446 | 1 | 7 | 10:00 | 2033-07-31 | 54.1128
5 | 7 | 11:00 | 2025-07-31 | 21.0257 | 6 | 7 | 11:00 | 2026-07-31 | 25.8687 | 7 | 7 | 11:00 | 2027-07-31 | 31.952 | 2 | 7 | 11:00 | 2028-07-31 | 39.8071 | 3 | 7 | 11:00 | 2029-07-31 | 43.3507 | 4 | 7 | 11:00 | 2030-07-31 | 46.8944 | 5 | 7 | 11:00 | 2031-07-31 | 49.2568 | 7 | 7 | 11:00 | 2032-07-31 | 51.6193 | 1 | 7 | 11:00 | 2033-07-31 | 53.9817
5 | 7 | 12:00 | 2025-07-31 | 21.136 | 6 | 7 | 12:00 | 2026-07-31 | 26.0044 | 7 | 7 | 12:00 | 2027-07-31 | 32.1196 | 2 | 7 | 12:00 | 2028-07-31 | 40.0159 | 3 | 7 | 12:00 | 2029-07-31 | 43.5782 | 4 | 7 | 12:00 | 2030-07-31 | 47.1404 | 5 | 7 | 12:00 | 2031-07-31 | 49.5153 | 7 | 7 | 12:00 | 2032-07-31 | 51.8901 | 1 | 7 | 12:00 | 2033-07-31 | 54.2649
5 | 7 | 13:00 | 2025-07-31 | 21.0311 | 6 | 7 | 13:00 | 2026-07-31 | 25.8753 | 7 | 7 | 13:00 | 2027-07-31 | 31.9602 | 2 | 7 | 13:00 | 2028-07-31 | 39.8173 | 3 | 7 | 13:00 | 2029-07-31 | 43.3619 | 4 | 7 | 13:00 | 2030-07-31 | 46.9064 | 5 | 7 | 13:00 | 2031-07-31 | 49.2695 | 7 | 7 | 13:00 | 2032-07-31 | 51.6325 | 1 | 7 | 13:00 | 2033-07-31 | 53.9956
5 | 7 | 14:00 | 2025-07-31 | 20.7833 | 6 | 7 | 14:00 | 2026-07-31 | 25.5704 | 7 | 7 | 14:00 | 2027-07-31 | 31.5836 | 2 | 7 | 14:00 | 2028-07-31 | 39.3481 | 3 | 7 | 14:00 | 2029-07-31 | 42.8509 | 4 | 7 | 14:00 | 2030-07-31 | 46.3537 | 5 | 7 | 14:00 | 2031-07-31 | 48.6889 | 7 | 7 | 14:00 | 2032-07-31 | 51.0241 | 1 | 7 | 14:00 | 2033-07-31 | 53.3593
5 | 7 | 15:00 | 2025-07-31 | 20.7537 | 6 | 7 | 15:00 | 2026-07-31 | 25.5341 | 7 | 7 | 15:00 | 2027-07-31 | 31.5387 | 2 | 7 | 15:00 | 2028-07-31 | 39.2922 | 3 | 7 | 15:00 | 2029-07-31 | 42.79 | 4 | 7 | 15:00 | 2030-07-31 | 46.2879 | 5 | 7 | 15:00 | 2031-07-31 | 48.6197 | 7 | 7 | 15:00 | 2032-07-31 | 50.9516 | 1 | 7 | 15:00 | 2033-07-31 | 53.2835
5 | 7 | 16:00 | 2025-07-31 | 20.6989 | 6 | 7 | 16:00 | 2026-07-31 | 25.4666 | 7 | 7 | 16:00 | 2027-07-31 | 31.4553 | 2 | 7 | 16:00 | 2028-07-31 | 39.1883 | 3 | 7 | 16:00 | 2029-07-31 | 42.6769 | 4 | 7 | 16:00 | 2030-07-31 | 46.1655 | 5 | 7 | 16:00 | 2031-07-31 | 48.4912 | 7 | 7 | 16:00 | 2032-07-31 | 50.8169 | 1 | 7 | 16:00 | 2033-07-31 | 53.1426
5 | 7 | 17:00 | 2025-07-31 | 20.6416 | 6 | 7 | 17:00 | 2026-07-31 | 25.3962 | 7 | 7 | 17:00 | 2027-07-31 | 31.3683 | 2 | 7 | 17:00 | 2028-07-31 | 39.0799 | 3 | 7 | 17:00 | 2029-07-31 | 42.5589 | 4 | 7 | 17:00 | 2030-07-31 | 46.0378 | 5 | 7 | 17:00 | 2031-07-31 | 48.3571 | 7 | 7 | 17:00 | 2032-07-31 | 50.6764 | 1 | 7 | 17:00 | 2033-07-31 | 52.9956
5 | 7 | 18:00 | 2025-07-31 | 20.8108 | 6 | 7 | 18:00 | 2026-07-31 | 25.6043 | 7 | 7 | 18:00 | 2027-07-31 | 31.6254 | 2 | 7 | 18:00 | 2028-07-31 | 39.4002 | 3 | 7 | 18:00 | 2029-07-31 | 42.9077 | 4 | 7 | 18:00 | 2030-07-31 | 46.4151 | 5 | 7 | 18:00 | 2031-07-31 | 48.7534 | 7 | 7 | 18:00 | 2032-07-31 | 51.0917 | 1 | 7 | 18:00 | 2033-07-31 | 53.43
5 | 7 | 19:00 | 2025-07-31 | 21.074 | 6 | 7 | 19:00 | 2026-07-31 | 25.9282 | 7 | 7 | 19:00 | 2027-07-31 | 32.0254 | 2 | 7 | 19:00 | 2028-07-31 | 39.8986 | 3 | 7 | 19:00 | 2029-07-31 | 43.4504 | 4 | 7 | 19:00 | 2030-07-31 | 47.0022 | 5 | 7 | 19:00 | 2031-07-31 | 49.3701 | 7 | 7 | 19:00 | 2032-07-31 | 51.7379 | 1 | 7 | 19:00 | 2033-07-31 | 54.1058
5 | 7 | 20:00 | 2025-07-31 | 21.3527 | 6 | 7 | 20:00 | 2026-07-31 | 26.271 | 7 | 7 | 20:00 | 2027-07-31 | 32.4489 | 2 | 7 | 20:00 | 2028-07-31 | 40.4262 | 3 | 7 | 20:00 | 2029-07-31 | 44.0249 | 4 | 7 | 20:00 | 2030-07-31 | 47.6237 | 5 | 7 | 20:00 | 2031-07-31 | 50.0229 | 7 | 7 | 20:00 | 2032-07-31 | 52.4221 | 1 | 7 | 20:00 | 2033-07-31 | 54.8212
5 | 7 | 21:00 | 2025-07-31 | 21.1168 | 6 | 7 | 21:00 | 2026-07-31 | 25.9808 | 7 | 7 | 21:00 | 2027-07-31 | 32.0904 | 2 | 7 | 21:00 | 2028-07-31 | 39.9796 | 3 | 7 | 21:00 | 2029-07-31 | 43.5386 | 4 | 7 | 21:00 | 2030-07-31 | 47.0976 | 5 | 7 | 21:00 | 2031-07-31 | 49.4703 | 7 | 7 | 21:00 | 2032-07-31 | 51.843 | 1 | 7 | 21:00 | 2033-07-31 | 54.2156
5 | 7 | 22:00 | 2025-07-31 | 21.1721 | 6 | 7 | 22:00 | 2026-07-31 | 26.0488 | 7 | 7 | 22:00 | 2027-07-31 | 32.1745 | 2 | 7 | 22:00 | 2028-07-31 | 40.0843 | 3 | 7 | 22:00 | 2029-07-31 | 43.6526 | 4 | 7 | 22:00 | 2030-07-31 | 47.221 | 5 | 7 | 22:00 | 2031-07-31 | 49.5998 | 7 | 7 | 22:00 | 2032-07-31 | 51.9787 | 1 | 7 | 22:00 | 2033-07-31 | 54.3576
5 | 7 | 23:00 | 2025-07-31 | 21.0078 | 6 | 7 | 23:00 | 2026-07-31 | 25.8467 | 7 | 7 | 23:00 | 2027-07-31 | 31.9248 | 2 | 7 | 23:00 | 2028-07-31 | 39.7732 | 3 | 7 | 23:00 | 2029-07-31 | 43.3139 | 4 | 7 | 23:00 | 2030-07-31 | 46.8545 | 5 | 7 | 23:00 | 2031-07-31 | 49.2149 | 7 | 7 | 23:00 | 2032-07-31 | 51.5754 | 1 | 7 | 23:00 | 2033-07-31 | 53.9358
5 | 7 | 24:00 | 2025-07-31 | 20.7413 | 6 | 7 | 24:00 | 2026-07-31 | 25.5188 | 7 | 7 | 24:00 | 2027-07-31 | 31.5197 | 2 | 7 | 24:00 | 2028-07-31 | 39.2686 | 3 | 7 | 24:00 | 2029-07-31 | 42.7643 | 4 | 7 | 24:00 | 2030-07-31 | 46.26 | 5 | 7 | 24:00 | 2031-07-31 | 48.5905 | 7 | 7 | 24:00 | 2032-07-31 | 50.921 | 1 | 7 | 24:00 | 2033-07-31 | 53.2515
6 | 8 | 1:00 | 2025-08-01 | 17.5349 | 7 | 8 | 1:00 | 2026-08-01 | 21.5738 | 1 | 8 | 1:00 | 2027-08-01 | 26.6471 | 3 | 8 | 1:00 | 2028-08-01 | 33.198 | 4 | 8 | 1:00 | 2029-08-01 | 36.1533 | 5 | 8 | 1:00 | 2030-08-01 | 39.1086 | 6 | 8 | 1:00 | 2031-08-01 | 41.0788 | 1 | 8 | 1:00 | 2032-08-01 | 43.049 | 2 | 8 | 1:00 | 2033-08-01 | 45.0193
6 | 8 | 2:00 | 2025-08-01 | 17.5275 | 7 | 8 | 2:00 | 2026-08-01 | 21.5647 | 1 | 8 | 2:00 | 2027-08-01 | 26.6358 | 3 | 8 | 2:00 | 2028-08-01 | 33.184 | 4 | 8 | 2:00 | 2029-08-01 | 36.1381 | 5 | 8 | 2:00 | 2030-08-01 | 39.0921 | 6 | 8 | 2:00 | 2031-08-01 | 41.0615 | 1 | 8 | 2:00 | 2032-08-01 | 43.0309 | 2 | 8 | 2:00 | 2033-08-01 | 45.0003
6 | 8 | 3:00 | 2025-08-01 | 17.3642 | 7 | 8 | 3:00 | 2026-08-01 | 21.3638 | 1 | 8 | 3:00 | 2027-08-01 | 26.3877 | 3 | 8 | 3:00 | 2028-08-01 | 32.8748 | 4 | 8 | 3:00 | 2029-08-01 | 35.8014 | 5 | 8 | 3:00 | 2030-08-01 | 38.7279 | 6 | 8 | 3:00 | 2031-08-01 | 40.679 | 1 | 8 | 3:00 | 2032-08-01 | 42.63 | 2 | 8 | 3:00 | 2033-08-01 | 44.581
6 | 8 | 4:00 | 2025-08-01 | 17.2727 | 7 | 8 | 4:00 | 2026-08-01 | 21.2512 | 1 | 8 | 4:00 | 2027-08-01 | 26.2487 | 3 | 8 | 4:00 | 2028-08-01 | 32.7017 | 4 | 8 | 4:00 | 2029-08-01 | 35.6128 | 5 | 8 | 4:00 | 2030-08-01 | 38.5239 | 6 | 8 | 4:00 | 2031-08-01 | 40.4647 | 1 | 8 | 4:00 | 2032-08-01 | 42.4054 | 2 | 8 | 4:00 | 2033-08-01 | 44.3462
6 | 8 | 5:00 | 2025-08-01 | 17.2013 | 7 | 8 | 5:00 | 2026-08-01 | 21.1634 | 1 | 8 | 5:00 | 2027-08-01 | 26.1401 | 3 | 8 | 5:00 | 2028-08-01 | 32.5665 | 4 | 8 | 5:00 | 2029-08-01 | 35.4655 | 5 | 8 | 5:00 | 2030-08-01 | 38.3646 | 6 | 8 | 5:00 | 2031-08-01 | 40.2974 | 1 | 8 | 5:00 | 2032-08-01 | 42.2301 | 2 | 8 | 5:00 | 2033-08-01 | 44.1628
6 | 8 | 6:00 | 2025-08-01 | 17.0725 | 7 | 8 | 6:00 | 2026-08-01 | 21.0049 | 1 | 8 | 6:00 | 2027-08-01 | 25.9444 | 3 | 8 | 6:00 | 2028-08-01 | 32.3226 | 4 | 8 | 6:00 | 2029-08-01 | 35.2 | 5 | 8 | 6:00 | 2030-08-01 | 38.0774 | 6 | 8 | 6:00 | 2031-08-01 | 39.9956 | 1 | 8 | 6:00 | 2032-08-01 | 41.9139 | 2 | 8 | 6:00 | 2033-08-01 | 43.8321
6 | 8 | 7:00 | 2025-08-01 | 17.5146 | 7 | 8 | 7:00 | 2026-08-01 | 21.5489 | 1 | 8 | 7:00 | 2027-08-01 | 26.6163 | 3 | 8 | 7:00 | 2028-08-01 | 33.1597 | 4 | 8 | 7:00 | 2029-08-01 | 36.1116 | 5 | 8 | 7:00 | 2030-08-01 | 39.0635 | 6 | 8 | 7:00 | 2031-08-01 | 41.0314 | 1 | 8 | 7:00 | 2032-08-01 | 42.9993 | 2 | 8 | 7:00 | 2033-08-01 | 44.9672
6 | 8 | 8:00 | 2025-08-01 | 17.8096 | 7 | 8 | 8:00 | 2026-08-01 | 21.9118 | 1 | 8 | 8:00 | 2027-08-01 | 27.0646 | 3 | 8 | 8:00 | 2028-08-01 | 33.7182 | 4 | 8 | 8:00 | 2029-08-01 | 36.7198 | 5 | 8 | 8:00 | 2030-08-01 | 39.7215 | 6 | 8 | 8:00 | 2031-08-01 | 41.7225 | 1 | 8 | 8:00 | 2032-08-01 | 43.7236 | 2 | 8 | 8:00 | 2033-08-01 | 45.7247
6 | 8 | 9:00 | 2025-08-01 | 17.7629 | 7 | 8 | 9:00 | 2026-08-01 | 21.8543 | 1 | 8 | 9:00 | 2027-08-01 | 26.9936 | 3 | 8 | 9:00 | 2028-08-01 | 33.6297 | 4 | 8 | 9:00 | 2029-08-01 | 36.6235 | 5 | 8 | 9:00 | 2030-08-01 | 39.6172 | 6 | 8 | 9:00 | 2031-08-01 | 41.6131 | 1 | 8 | 9:00 | 2032-08-01 | 43.6089 | 2 | 8 | 9:00 | 2033-08-01 | 45.6047
6 | 8 | 10:00 | 2025-08-01 | 18.2736 | 7 | 8 | 10:00 | 2026-08-01 | 22.4826 | 1 | 8 | 10:00 | 2027-08-01 | 27.7696 | 3 | 8 | 10:00 | 2028-08-01 | 34.5966 | 4 | 8 | 10:00 | 2029-08-01 | 37.6764 | 5 | 8 | 10:00 | 2030-08-01 | 40.7562 | 6 | 8 | 10:00 | 2031-08-01 | 42.8094 | 1 | 8 | 10:00 | 2032-08-01 | 44.8626 | 2 | 8 | 10:00 | 2033-08-01 | 46.9158
6 | 8 | 11:00 | 2025-08-01 | 18.3485 | 7 | 8 | 11:00 | 2026-08-01 | 22.5748 | 1 | 8 | 11:00 | 2027-08-01 | 27.8835 | 3 | 8 | 11:00 | 2028-08-01 | 34.7384 | 4 | 8 | 11:00 | 2029-08-01 | 37.8309 | 5 | 8 | 11:00 | 2030-08-01 | 40.9233 | 6 | 8 | 11:00 | 2031-08-01 | 42.9849 | 1 | 8 | 11:00 | 2032-08-01 | 45.0465 | 2 | 8 | 11:00 | 2033-08-01 | 47.1082
6 | 8 | 12:00 | 2025-08-01 | 18.2011 | 7 | 8 | 12:00 | 2026-08-01 | 22.3935 | 1 | 8 | 12:00 | 2027-08-01 | 27.6595 | 3 | 8 | 12:00 | 2028-08-01 | 34.4594 | 4 | 8 | 12:00 | 2029-08-01 | 37.527 | 5 | 8 | 12:00 | 2030-08-01 | 40.5946 | 6 | 8 | 12:00 | 2031-08-01 | 42.6396 | 1 | 8 | 12:00 | 2032-08-01 | 44.6847 | 2 | 8 | 12:00 | 2033-08-01 | 46.7298
6 | 8 | 13:00 | 2025-08-01 | 18.1681 | 7 | 8 | 13:00 | 2026-08-01 | 22.3529 | 1 | 8 | 13:00 | 2027-08-01 | 27.6094 | 3 | 8 | 13:00 | 2028-08-01 | 34.3969 | 4 | 8 | 13:00 | 2029-08-01 | 37.4589 | 5 | 8 | 13:00 | 2030-08-01 | 40.521 | 6 | 8 | 13:00 | 2031-08-01 | 42.5623 | 1 | 8 | 13:00 | 2032-08-01 | 44.6037 | 2 | 8 | 13:00 | 2033-08-01 | 46.6451
6 | 8 | 14:00 | 2025-08-01 | 18.3213 | 7 | 8 | 14:00 | 2026-08-01 | 22.5414 | 1 | 8 | 14:00 | 2027-08-01 | 27.8422 | 3 | 8 | 14:00 | 2028-08-01 | 34.687 | 4 | 8 | 14:00 | 2029-08-01 | 37.7749 | 5 | 8 | 14:00 | 2030-08-01 | 40.8627 | 6 | 8 | 14:00 | 2031-08-01 | 42.9213 | 1 | 8 | 14:00 | 2032-08-01 | 44.9799 | 2 | 8 | 14:00 | 2033-08-01 | 47.0385
6 | 8 | 15:00 | 2025-08-01 | 18.2717 | 7 | 8 | 15:00 | 2026-08-01 | 22.4804 | 1 | 8 | 15:00 | 2027-08-01 | 27.7668 | 3 | 8 | 15:00 | 2028-08-01 | 34.5931 | 4 | 8 | 15:00 | 2029-08-01 | 37.6726 | 5 | 8 | 15:00 | 2030-08-01 | 40.7521 | 6 | 8 | 15:00 | 2031-08-01 | 42.8051 | 1 | 8 | 15:00 | 2032-08-01 | 44.8581 | 2 | 8 | 15:00 | 2033-08-01 | 46.9111
6 | 8 | 16:00 | 2025-08-01 | 18.182 | 7 | 8 | 16:00 | 2026-08-01 | 22.37 | 1 | 8 | 16:00 | 2027-08-01 | 27.6305 | 3 | 8 | 16:00 | 2028-08-01 | 34.4232 | 4 | 8 | 16:00 | 2029-08-01 | 37.4876 | 5 | 8 | 16:00 | 2030-08-01 | 40.552 | 6 | 8 | 16:00 | 2031-08-01 | 42.5949 | 1 | 8 | 16:00 | 2032-08-01 | 44.6378 | 2 | 8 | 16:00 | 2033-08-01 | 46.6808
6 | 8 | 17:00 | 2025-08-01 | 18.3733 | 7 | 8 | 17:00 | 2026-08-01 | 22.6053 | 1 | 8 | 17:00 | 2027-08-01 | 27.9212 | 3 | 8 | 17:00 | 2028-08-01 | 34.7854 | 4 | 8 | 17:00 | 2029-08-01 | 37.882 | 5 | 8 | 17:00 | 2030-08-01 | 40.9786 | 6 | 8 | 17:00 | 2031-08-01 | 43.043 | 1 | 8 | 17:00 | 2032-08-01 | 45.1075 | 2 | 8 | 17:00 | 2033-08-01 | 47.1719
6 | 8 | 18:00 | 2025-08-01 | 18.6069 | 7 | 8 | 18:00 | 2026-08-01 | 22.8928 | 1 | 8 | 18:00 | 2027-08-01 | 28.2763 | 3 | 8 | 18:00 | 2028-08-01 | 35.2277 | 4 | 8 | 18:00 | 2029-08-01 | 38.3637 | 5 | 8 | 18:00 | 2030-08-01 | 41.4997 | 6 | 8 | 18:00 | 2031-08-01 | 43.5904 | 1 | 8 | 18:00 | 2032-08-01 | 45.681 | 2 | 8 | 18:00 | 2033-08-01 | 47.7717
6 | 8 | 19:00 | 2025-08-01 | 18.5759 | 7 | 8 | 19:00 | 2026-08-01 | 22.8547 | 1 | 8 | 19:00 | 2027-08-01 | 28.2292 | 3 | 8 | 19:00 | 2028-08-01 | 35.169 | 4 | 8 | 19:00 | 2029-08-01 | 38.2998 | 5 | 8 | 19:00 | 2030-08-01 | 41.4306 | 6 | 8 | 19:00 | 2031-08-01 | 43.5178 | 1 | 8 | 19:00 | 2032-08-01 | 45.605 | 2 | 8 | 19:00 | 2033-08-01 | 47.6921
6 | 8 | 20:00 | 2025-08-01 | 18.6545 | 7 | 8 | 20:00 | 2026-08-01 | 22.9514 | 1 | 8 | 20:00 | 2027-08-01 | 28.3486 | 3 | 8 | 20:00 | 2028-08-01 | 35.3179 | 4 | 8 | 20:00 | 2029-08-01 | 38.4619 | 5 | 8 | 20:00 | 2030-08-01 | 41.6059 | 6 | 8 | 20:00 | 2031-08-01 | 43.7019 | 1 | 8 | 20:00 | 2032-08-01 | 45.7979 | 2 | 8 | 20:00 | 2033-08-01 | 47.8939
6 | 8 | 21:00 | 2025-08-01 | 18.5064 | 7 | 8 | 21:00 | 2026-08-01 | 22.7691 | 1 | 8 | 21:00 | 2027-08-01 | 28.1234 | 3 | 8 | 21:00 | 2028-08-01 | 35.0373 | 4 | 8 | 21:00 | 2029-08-01 | 38.1564 | 5 | 8 | 21:00 | 2030-08-01 | 41.2754 | 6 | 8 | 21:00 | 2031-08-01 | 43.3548 | 1 | 8 | 21:00 | 2032-08-01 | 45.4341 | 2 | 8 | 21:00 | 2033-08-01 | 47.5135
6 | 8 | 22:00 | 2025-08-01 | 18.4629 | 7 | 8 | 22:00 | 2026-08-01 | 22.7156 | 1 | 8 | 22:00 | 2027-08-01 | 28.0574 | 3 | 8 | 22:00 | 2028-08-01 | 34.9551 | 4 | 8 | 22:00 | 2029-08-01 | 38.0668 | 5 | 8 | 22:00 | 2030-08-01 | 41.1785 | 6 | 8 | 22:00 | 2031-08-01 | 43.253 | 1 | 8 | 22:00 | 2032-08-01 | 45.3275 | 2 | 8 | 22:00 | 2033-08-01 | 47.402
6 | 8 | 23:00 | 2025-08-01 | 18.2741 | 7 | 8 | 23:00 | 2026-08-01 | 22.4832 | 1 | 8 | 23:00 | 2027-08-01 | 27.7704 | 3 | 8 | 23:00 | 2028-08-01 | 34.5975 | 4 | 8 | 23:00 | 2029-08-01 | 37.6774 | 5 | 8 | 23:00 | 2030-08-01 | 40.7573 | 6 | 8 | 23:00 | 2031-08-01 | 42.8106 | 1 | 8 | 23:00 | 2032-08-01 | 44.8638 | 2 | 8 | 23:00 | 2033-08-01 | 46.9171
6 | 8 | 24:00 | 2025-08-01 | 18.0559 | 7 | 8 | 24:00 | 2026-08-01 | 22.2148 | 1 | 8 | 24:00 | 2027-08-01 | 27.4388 | 3 | 8 | 24:00 | 2028-08-01 | 34.1844 | 4 | 8 | 24:00 | 2029-08-01 | 37.2276 | 5 | 8 | 24:00 | 2030-08-01 | 40.2707 | 6 | 8 | 24:00 | 2031-08-01 | 42.2994 | 1 | 8 | 24:00 | 2032-08-01 | 44.3282 | 2 | 8 | 24:00 | 2033-08-01 | 46.3569
7 | 8 | 1:00 | 2025-08-02 | 17.7703 | 1 | 8 | 1:00 | 2026-08-02 | 21.8634 | 2 | 8 | 1:00 | 2027-08-02 | 27.0048 | 4 | 8 | 1:00 | 2028-08-02 | 33.6437 | 5 | 8 | 1:00 | 2029-08-02 | 36.6387 | 6 | 8 | 1:00 | 2030-08-02 | 39.6337 | 7 | 8 | 1:00 | 2031-08-02 | 41.6304 | 2 | 8 | 1:00 | 2032-08-02 | 43.627 | 3 | 8 | 1:00 | 2033-08-02 | 45.6237
7 | 8 | 2:00 | 2025-08-02 | 17.6185 | 1 | 8 | 2:00 | 2026-08-02 | 21.6767 | 2 | 8 | 2:00 | 2027-08-02 | 26.7742 | 4 | 8 | 2:00 | 2028-08-02 | 33.3564 | 5 | 8 | 2:00 | 2029-08-02 | 36.3258 | 6 | 8 | 2:00 | 2030-08-02 | 39.2952 | 7 | 8 | 2:00 | 2031-08-02 | 41.2748 | 2 | 8 | 2:00 | 2032-08-02 | 43.2544 | 3 | 8 | 2:00 | 2033-08-02 | 45.234
7 | 8 | 3:00 | 2025-08-02 | 17.4393 | 1 | 8 | 3:00 | 2026-08-02 | 21.4562 | 2 | 8 | 3:00 | 2027-08-02 | 26.5018 | 4 | 8 | 3:00 | 2028-08-02 | 33.0171 | 5 | 8 | 3:00 | 2029-08-02 | 35.9563 | 6 | 8 | 3:00 | 2030-08-02 | 38.8955 | 7 | 8 | 3:00 | 2031-08-02 | 40.855 | 2 | 8 | 3:00 | 2032-08-02 | 42.8144 | 3 | 8 | 3:00 | 2033-08-02 | 44.7739
7 | 8 | 4:00 | 2025-08-02 | 17.409 | 1 | 8 | 4:00 | 2026-08-02 | 21.4189 | 2 | 8 | 4:00 | 2027-08-02 | 26.4558 | 4 | 8 | 4:00 | 2028-08-02 | 32.9597 | 5 | 8 | 4:00 | 2029-08-02 | 35.8938 | 6 | 8 | 4:00 | 2030-08-02 | 38.8279 | 7 | 8 | 4:00 | 2031-08-02 | 40.7839 | 2 | 8 | 4:00 | 2032-08-02 | 42.74 | 3 | 8 | 4:00 | 2033-08-02 | 44.6961
7 | 8 | 5:00 | 2025-08-02 | 17.3784 | 1 | 8 | 5:00 | 2026-08-02 | 21.3812 | 2 | 8 | 5:00 | 2027-08-02 | 26.4092 | 4 | 8 | 5:00 | 2028-08-02 | 32.9017 | 5 | 8 | 5:00 | 2029-08-02 | 35.8307 | 6 | 8 | 5:00 | 2030-08-02 | 38.7596 | 7 | 8 | 5:00 | 2031-08-02 | 40.7122 | 2 | 8 | 5:00 | 2032-08-02 | 42.6648 | 3 | 8 | 5:00 | 2033-08-02 | 44.6175
7 | 8 | 6:00 | 2025-08-02 | 17.4702 | 1 | 8 | 6:00 | 2026-08-02 | 21.4943 | 2 | 8 | 6:00 | 2027-08-02 | 26.5489 | 4 | 8 | 6:00 | 2028-08-02 | 33.0757 | 5 | 8 | 6:00 | 2029-08-02 | 36.0201 | 6 | 8 | 6:00 | 2030-08-02 | 38.9645 | 7 | 8 | 6:00 | 2031-08-02 | 40.9275 | 2 | 8 | 6:00 | 2032-08-02 | 42.8904 | 3 | 8 | 6:00 | 2033-08-02 | 44.8534
7 | 8 | 7:00 | 2025-08-02 | 17.8052 | 1 | 8 | 7:00 | 2026-08-02 | 21.9064 | 2 | 8 | 7:00 | 2027-08-02 | 27.058 | 4 | 8 | 7:00 | 2028-08-02 | 33.7099 | 5 | 8 | 7:00 | 2029-08-02 | 36.7108 | 6 | 8 | 7:00 | 2030-08-02 | 39.7117 | 7 | 8 | 7:00 | 2031-08-02 | 41.7123 | 2 | 8 | 7:00 | 2032-08-02 | 43.7129 | 3 | 8 | 7:00 | 2033-08-02 | 45.7135
7 | 8 | 8:00 | 2025-08-02 | 17.9195 | 1 | 8 | 8:00 | 2026-08-02 | 22.047 | 2 | 8 | 8:00 | 2027-08-02 | 27.2315 | 4 | 8 | 8:00 | 2028-08-02 | 33.9262 | 5 | 8 | 8:00 | 2029-08-02 | 36.9463 | 6 | 8 | 8:00 | 2030-08-02 | 39.9665 | 7 | 8 | 8:00 | 2031-08-02 | 41.9799 | 2 | 8 | 8:00 | 2032-08-02 | 43.9933 | 3 | 8 | 8:00 | 2033-08-02 | 46.0067
7 | 8 | 9:00 | 2025-08-02 | 18.1916 | 1 | 8 | 9:00 | 2026-08-02 | 22.3818 | 2 | 8 | 9:00 | 2027-08-02 | 27.6451 | 4 | 8 | 9:00 | 2028-08-02 | 34.4413 | 5 | 8 | 9:00 | 2029-08-02 | 37.5073 | 6 | 8 | 9:00 | 2030-08-02 | 40.5733 | 7 | 8 | 9:00 | 2031-08-02 | 42.6173 | 2 | 8 | 9:00 | 2032-08-02 | 44.6613 | 3 | 8 | 9:00 | 2033-08-02 | 46.7053
7 | 8 | 10:00 | 2025-08-02 | 18.5244 | 1 | 8 | 10:00 | 2026-08-02 | 22.7912 | 2 | 8 | 10:00 | 2027-08-02 | 28.1508 | 4 | 8 | 10:00 | 2028-08-02 | 35.0714 | 5 | 8 | 10:00 | 2029-08-02 | 38.1935 | 6 | 8 | 10:00 | 2030-08-02 | 41.3156 | 7 | 8 | 10:00 | 2031-08-02 | 43.3969 | 2 | 8 | 10:00 | 2032-08-02 | 45.4783 | 3 | 8 | 10:00 | 2033-08-02 | 47.5597
7 | 8 | 11:00 | 2025-08-02 | 18.4519 | 1 | 8 | 11:00 | 2026-08-02 | 22.702 | 2 | 8 | 11:00 | 2027-08-02 | 28.0407 | 4 | 8 | 11:00 | 2028-08-02 | 34.9342 | 5 | 8 | 11:00 | 2029-08-02 | 38.0441 | 6 | 8 | 11:00 | 2030-08-02 | 41.1539 | 7 | 8 | 11:00 | 2031-08-02 | 43.2272 | 2 | 8 | 11:00 | 2032-08-02 | 45.3004 | 3 | 8 | 11:00 | 2033-08-02 | 47.3737
7 | 8 | 12:00 | 2025-08-02 | 18.4937 | 1 | 8 | 12:00 | 2026-08-02 | 22.7535 | 2 | 8 | 12:00 | 2027-08-02 | 28.1042 | 4 | 8 | 12:00 | 2028-08-02 | 35.0133 | 5 | 8 | 12:00 | 2029-08-02 | 38.1303 | 6 | 8 | 12:00 | 2030-08-02 | 41.2472 | 7 | 8 | 12:00 | 2031-08-02 | 43.3251 | 2 | 8 | 12:00 | 2032-08-02 | 45.4031 | 3 | 8 | 12:00 | 2033-08-02 | 47.481
7 | 8 | 13:00 | 2025-08-02 | 18.4567 | 1 | 8 | 13:00 | 2026-08-02 | 22.708 | 2 | 8 | 13:00 | 2027-08-02 | 28.048 | 4 | 8 | 13:00 | 2028-08-02 | 34.9434 | 5 | 8 | 13:00 | 2029-08-02 | 38.0541 | 6 | 8 | 13:00 | 2030-08-02 | 41.1647 | 7 | 8 | 13:00 | 2031-08-02 | 43.2385 | 2 | 8 | 13:00 | 2032-08-02 | 45.3123 | 3 | 8 | 13:00 | 2033-08-02 | 47.3861
7 | 8 | 14:00 | 2025-08-02 | 18.6548 | 1 | 8 | 14:00 | 2026-08-02 | 22.9517 | 2 | 8 | 14:00 | 2027-08-02 | 28.3491 | 4 | 8 | 14:00 | 2028-08-02 | 35.3184 | 5 | 8 | 14:00 | 2029-08-02 | 38.4625 | 6 | 8 | 14:00 | 2030-08-02 | 41.6066 | 7 | 8 | 14:00 | 2031-08-02 | 43.7026 | 2 | 8 | 14:00 | 2032-08-02 | 45.7987 | 3 | 8 | 14:00 | 2033-08-02 | 47.8947
7 | 8 | 15:00 | 2025-08-02 | 18.7202 | 1 | 8 | 15:00 | 2026-08-02 | 23.0321 | 2 | 8 | 15:00 | 2027-08-02 | 28.4484 | 4 | 8 | 15:00 | 2028-08-02 | 35.4422 | 5 | 8 | 15:00 | 2029-08-02 | 38.5972 | 6 | 8 | 15:00 | 2030-08-02 | 41.7523 | 7 | 8 | 15:00 | 2031-08-02 | 43.8557 | 2 | 8 | 15:00 | 2032-08-02 | 45.9591 | 3 | 8 | 15:00 | 2033-08-02 | 48.0625
7 | 8 | 16:00 | 2025-08-02 | 18.5472 | 1 | 8 | 16:00 | 2026-08-02 | 22.8193 | 2 | 8 | 16:00 | 2027-08-02 | 28.1854 | 4 | 8 | 16:00 | 2028-08-02 | 35.1146 | 5 | 8 | 16:00 | 2029-08-02 | 38.2405 | 6 | 8 | 16:00 | 2030-08-02 | 41.3664 | 7 | 8 | 16:00 | 2031-08-02 | 43.4504 | 2 | 8 | 16:00 | 2032-08-02 | 45.5343 | 3 | 8 | 16:00 | 2033-08-02 | 47.6183
7 | 8 | 17:00 | 2025-08-02 | 18.4471 | 1 | 8 | 17:00 | 2026-08-02 | 22.6962 | 2 | 8 | 17:00 | 2027-08-02 | 28.0334 | 4 | 8 | 17:00 | 2028-08-02 | 34.9252 | 5 | 8 | 17:00 | 2029-08-02 | 38.0342 | 6 | 8 | 17:00 | 2030-08-02 | 41.1433 | 7 | 8 | 17:00 | 2031-08-02 | 43.216 | 2 | 8 | 17:00 | 2032-08-02 | 45.2887 | 3 | 8 | 17:00 | 2033-08-02 | 47.3615
7 | 8 | 18:00 | 2025-08-02 | 18.5591 | 1 | 8 | 18:00 | 2026-08-02 | 22.834 | 2 | 8 | 18:00 | 2027-08-02 | 28.2036 | 4 | 8 | 18:00 | 2028-08-02 | 35.1373 | 5 | 8 | 18:00 | 2029-08-02 | 38.2652 | 6 | 8 | 18:00 | 2030-08-02 | 41.3931 | 7 | 8 | 18:00 | 2031-08-02 | 43.4784 | 2 | 8 | 18:00 | 2032-08-02 | 45.5637 | 3 | 8 | 18:00 | 2033-08-02 | 47.649
7 | 8 | 19:00 | 2025-08-02 | 18.7371 | 1 | 8 | 19:00 | 2026-08-02 | 23.0529 | 2 | 8 | 19:00 | 2027-08-02 | 28.474 | 4 | 8 | 19:00 | 2028-08-02 | 35.4741 | 5 | 8 | 19:00 | 2029-08-02 | 38.632 | 6 | 8 | 19:00 | 2030-08-02 | 41.79 | 7 | 8 | 19:00 | 2031-08-02 | 43.8953 | 2 | 8 | 19:00 | 2032-08-02 | 46.0005 | 3 | 8 | 19:00 | 2033-08-02 | 48.1058
7 | 8 | 20:00 | 2025-08-02 | 18.9022 | 1 | 8 | 20:00 | 2026-08-02 | 23.2561 | 2 | 8 | 20:00 | 2027-08-02 | 28.725 | 4 | 8 | 20:00 | 2028-08-02 | 35.7868 | 5 | 8 | 20:00 | 2029-08-02 | 38.9725 | 6 | 8 | 20:00 | 2030-08-02 | 42.1583 | 7 | 8 | 20:00 | 2031-08-02 | 44.2821 | 2 | 8 | 20:00 | 2032-08-02 | 46.406 | 3 | 8 | 20:00 | 2033-08-02 | 48.5298
7 | 8 | 21:00 | 2025-08-02 | 18.6832 | 1 | 8 | 21:00 | 2026-08-02 | 22.9867 | 2 | 8 | 21:00 | 2027-08-02 | 28.3922 | 4 | 8 | 21:00 | 2028-08-02 | 35.3722 | 5 | 8 | 21:00 | 2029-08-02 | 38.521 | 6 | 8 | 21:00 | 2030-08-02 | 41.6699 | 7 | 8 | 21:00 | 2031-08-02 | 43.7691 | 2 | 8 | 21:00 | 2032-08-02 | 45.8684 | 3 | 8 | 21:00 | 2033-08-02 | 47.9676
7 | 8 | 22:00 | 2025-08-02 | 18.7179 | 1 | 8 | 22:00 | 2026-08-02 | 23.0293 | 2 | 8 | 22:00 | 2027-08-02 | 28.4448 | 4 | 8 | 22:00 | 2028-08-02 | 35.4377 | 5 | 8 | 22:00 | 2029-08-02 | 38.5924 | 6 | 8 | 22:00 | 2030-08-02 | 41.7471 | 7 | 8 | 22:00 | 2031-08-02 | 43.8502 | 2 | 8 | 22:00 | 2032-08-02 | 45.9534 | 3 | 8 | 22:00 | 2033-08-02 | 48.0565
7 | 8 | 23:00 | 2025-08-02 | 18.815 | 1 | 8 | 23:00 | 2026-08-02 | 23.1488 | 2 | 8 | 23:00 | 2027-08-02 | 28.5925 | 4 | 8 | 23:00 | 2028-08-02 | 35.6217 | 5 | 8 | 23:00 | 2029-08-02 | 38.7928 | 6 | 8 | 23:00 | 2030-08-02 | 41.9639 | 7 | 8 | 23:00 | 2031-08-02 | 44.0779 | 2 | 8 | 23:00 | 2032-08-02 | 46.192 | 3 | 8 | 23:00 | 2033-08-02 | 48.306
7 | 8 | 24:00 | 2025-08-02 | 18.3188 | 1 | 8 | 24:00 | 2026-08-02 | 22.5383 | 2 | 8 | 24:00 | 2027-08-02 | 27.8384 | 4 | 8 | 24:00 | 2028-08-02 | 34.6823 | 5 | 8 | 24:00 | 2029-08-02 | 37.7697 | 6 | 8 | 24:00 | 2030-08-02 | 40.8572 | 7 | 8 | 24:00 | 2031-08-02 | 42.9155 | 2 | 8 | 24:00 | 2032-08-02 | 44.9737 | 3 | 8 | 24:00 | 2033-08-02 | 47.032
1 | 8 | 1:00 | 2025-08-03 | 18.34 | 2 | 8 | 1:00 | 2026-08-03 | 22.5644 | 3 | 8 | 1:00 | 2027-08-03 | 27.8706 | 5 | 8 | 1:00 | 2028-08-03 | 34.7224 | 6 | 8 | 1:00 | 2029-08-03 | 37.8134 | 7 | 8 | 1:00 | 2030-08-03 | 40.9044 | 1 | 8 | 1:00 | 2031-08-03 | 42.9651 | 3 | 8 | 1:00 | 2032-08-03 | 45.0257 | 4 | 8 | 1:00 | 2033-08-03 | 47.0864
1 | 8 | 2:00 | 2025-08-03 | 18.4108 | 2 | 8 | 2:00 | 2026-08-03 | 22.6514 | 3 | 8 | 2:00 | 2027-08-03 | 27.9781 | 5 | 8 | 2:00 | 2028-08-03 | 34.8563 | 6 | 8 | 2:00 | 2029-08-03 | 37.9592 | 7 | 8 | 2:00 | 2030-08-03 | 41.0622 | 1 | 8 | 2:00 | 2031-08-03 | 43.1308 | 3 | 8 | 2:00 | 2032-08-03 | 45.1994 | 4 | 8 | 2:00 | 2033-08-03 | 47.2681
1 | 8 | 3:00 | 2025-08-03 | 18.3221 | 2 | 8 | 3:00 | 2026-08-03 | 22.5423 | 3 | 8 | 3:00 | 2027-08-03 | 27.8434 | 5 | 8 | 3:00 | 2028-08-03 | 34.6884 | 6 | 8 | 3:00 | 2029-08-03 | 37.7764 | 7 | 8 | 3:00 | 2030-08-03 | 40.8644 | 1 | 8 | 3:00 | 2031-08-03 | 42.9231 | 3 | 8 | 3:00 | 2032-08-03 | 44.9817 | 4 | 8 | 3:00 | 2033-08-03 | 47.0404
1 | 8 | 4:00 | 2025-08-03 | 18.2117 | 2 | 8 | 4:00 | 2026-08-03 | 22.4065 | 3 | 8 | 4:00 | 2027-08-03 | 27.6756 | 5 | 8 | 4:00 | 2028-08-03 | 34.4794 | 6 | 8 | 4:00 | 2029-08-03 | 37.5488 | 7 | 8 | 4:00 | 2030-08-03 | 40.6181 | 1 | 8 | 4:00 | 2031-08-03 | 42.6644 | 3 | 8 | 4:00 | 2032-08-03 | 44.7106 | 4 | 8 | 4:00 | 2033-08-03 | 46.7569
1 | 8 | 5:00 | 2025-08-03 | 18.1541 | 2 | 8 | 5:00 | 2026-08-03 | 22.3356 | 3 | 8 | 5:00 | 2027-08-03 | 27.5881 | 5 | 8 | 5:00 | 2028-08-03 | 34.3703 | 6 | 8 | 5:00 | 2029-08-03 | 37.43 | 7 | 8 | 5:00 | 2030-08-03 | 40.4897 | 1 | 8 | 5:00 | 2031-08-03 | 42.5295 | 3 | 8 | 5:00 | 2032-08-03 | 44.5692 | 4 | 8 | 5:00 | 2033-08-03 | 46.609
1 | 8 | 6:00 | 2025-08-03 | 18.1216 | 2 | 8 | 6:00 | 2026-08-03 | 22.2956 | 3 | 8 | 6:00 | 2027-08-03 | 27.5387 | 5 | 8 | 6:00 | 2028-08-03 | 34.3088 | 6 | 8 | 6:00 | 2029-08-03 | 37.363 | 7 | 8 | 6:00 | 2030-08-03 | 40.4172 | 1 | 8 | 6:00 | 2031-08-03 | 42.4533 | 3 | 8 | 6:00 | 2032-08-03 | 44.4895 | 4 | 8 | 6:00 | 2033-08-03 | 46.5256
1 | 8 | 7:00 | 2025-08-03 | 18.2595 | 2 | 8 | 7:00 | 2026-08-03 | 22.4653 | 3 | 8 | 7:00 | 2027-08-03 | 27.7483 | 5 | 8 | 7:00 | 2028-08-03 | 34.5699 | 6 | 8 | 7:00 | 2029-08-03 | 37.6474 | 7 | 8 | 7:00 | 2030-08-03 | 40.7248 | 1 | 8 | 7:00 | 2031-08-03 | 42.7764 | 3 | 8 | 7:00 | 2032-08-03 | 44.828 | 4 | 8 | 7:00 | 2033-08-03 | 46.8797
1 | 8 | 8:00 | 2025-08-03 | 18.4671 | 2 | 8 | 8:00 | 2026-08-03 | 22.7207 | 3 | 8 | 8:00 | 2027-08-03 | 28.0637 | 5 | 8 | 8:00 | 2028-08-03 | 34.9629 | 6 | 8 | 8:00 | 2029-08-03 | 38.0753 | 7 | 8 | 8:00 | 2030-08-03 | 41.1877 | 1 | 8 | 8:00 | 2031-08-03 | 43.2627 | 3 | 8 | 8:00 | 2032-08-03 | 45.3376 | 4 | 8 | 8:00 | 2033-08-03 | 47.4126
1 | 8 | 9:00 | 2025-08-03 | 18.68 | 2 | 8 | 9:00 | 2026-08-03 | 22.9827 | 3 | 8 | 9:00 | 2027-08-03 | 28.3873 | 5 | 8 | 9:00 | 2028-08-03 | 35.3661 | 6 | 8 | 9:00 | 2029-08-03 | 38.5144 | 7 | 8 | 9:00 | 2030-08-03 | 41.6627 | 1 | 8 | 9:00 | 2031-08-03 | 43.7616 | 3 | 8 | 9:00 | 2032-08-03 | 45.8605 | 4 | 8 | 9:00 | 2033-08-03 | 47.9594
1 | 8 | 10:00 | 2025-08-03 | 18.9234 | 2 | 8 | 10:00 | 2026-08-03 | 23.2822 | 3 | 8 | 10:00 | 2027-08-03 | 28.7572 | 5 | 8 | 10:00 | 2028-08-03 | 35.8269 | 6 | 8 | 10:00 | 2029-08-03 | 39.0163 | 7 | 8 | 10:00 | 2030-08-03 | 42.2056 | 1 | 8 | 10:00 | 2031-08-03 | 44.3318 | 3 | 8 | 10:00 | 2032-08-03 | 46.4581 | 4 | 8 | 10:00 | 2033-08-03 | 48.5843
1 | 8 | 11:00 | 2025-08-03 | 19.1119 | 2 | 8 | 11:00 | 2026-08-03 | 23.5141 | 3 | 8 | 11:00 | 2027-08-03 | 29.0437 | 5 | 8 | 11:00 | 2028-08-03 | 36.1838 | 6 | 8 | 11:00 | 2029-08-03 | 39.4049 | 7 | 8 | 11:00 | 2030-08-03 | 42.626 | 1 | 8 | 11:00 | 2031-08-03 | 44.7734 | 3 | 8 | 11:00 | 2032-08-03 | 46.9208 | 4 | 8 | 11:00 | 2033-08-03 | 49.0682
1 | 8 | 12:00 | 2025-08-03 | 19.0871 | 2 | 8 | 12:00 | 2026-08-03 | 23.4836 | 3 | 8 | 12:00 | 2027-08-03 | 29.006 | 5 | 8 | 12:00 | 2028-08-03 | 36.1369 | 6 | 8 | 12:00 | 2029-08-03 | 39.3538 | 7 | 8 | 12:00 | 2030-08-03 | 42.5708 | 1 | 8 | 12:00 | 2031-08-03 | 44.7154 | 3 | 8 | 12:00 | 2032-08-03 | 46.86 | 4 | 8 | 12:00 | 2033-08-03 | 49.0046
1 | 8 | 13:00 | 2025-08-03 | 19.0748 | 2 | 8 | 13:00 | 2026-08-03 | 23.4685 | 3 | 8 | 13:00 | 2027-08-03 | 28.9873 | 5 | 8 | 13:00 | 2028-08-03 | 36.1136 | 6 | 8 | 13:00 | 2029-08-03 | 39.3284 | 7 | 8 | 13:00 | 2030-08-03 | 42.5433 | 1 | 8 | 13:00 | 2031-08-03 | 44.6865 | 3 | 8 | 13:00 | 2032-08-03 | 46.8298 | 4 | 8 | 13:00 | 2033-08-03 | 48.973
1 | 8 | 14:00 | 2025-08-03 | 18.8275 | 2 | 8 | 14:00 | 2026-08-03 | 23.1642 | 3 | 8 | 14:00 | 2027-08-03 | 28.6114 | 5 | 8 | 14:00 | 2028-08-03 | 35.6453 | 6 | 8 | 14:00 | 2029-08-03 | 38.8185 | 7 | 8 | 14:00 | 2030-08-03 | 41.9916 | 1 | 8 | 14:00 | 2031-08-03 | 44.1071 | 3 | 8 | 14:00 | 2032-08-03 | 46.2225 | 4 | 8 | 14:00 | 2033-08-03 | 48.338
1 | 8 | 15:00 | 2025-08-03 | 18.78 | 2 | 8 | 15:00 | 2026-08-03 | 23.1058 | 3 | 8 | 15:00 | 2027-08-03 | 28.5393 | 5 | 8 | 15:00 | 2028-08-03 | 35.5555 | 6 | 8 | 15:00 | 2029-08-03 | 38.7206 | 7 | 8 | 15:00 | 2030-08-03 | 41.8858 | 1 | 8 | 15:00 | 2031-08-03 | 43.9959 | 3 | 8 | 15:00 | 2032-08-03 | 46.1061 | 4 | 8 | 15:00 | 2033-08-03 | 48.2162
1 | 8 | 16:00 | 2025-08-03 | 18.9011 | 2 | 8 | 16:00 | 2026-08-03 | 23.2547 | 3 | 8 | 16:00 | 2027-08-03 | 28.7233 | 5 | 8 | 16:00 | 2028-08-03 | 35.7847 | 6 | 8 | 16:00 | 2029-08-03 | 38.9703 | 7 | 8 | 16:00 | 2030-08-03 | 42.1559 | 1 | 8 | 16:00 | 2031-08-03 | 44.2796 | 3 | 8 | 16:00 | 2032-08-03 | 46.4033 | 4 | 8 | 16:00 | 2033-08-03 | 48.527
1 | 8 | 17:00 | 2025-08-03 | 18.8861 | 2 | 8 | 17:00 | 2026-08-03 | 23.2362 | 3 | 8 | 17:00 | 2027-08-03 | 28.7005 | 5 | 8 | 17:00 | 2028-08-03 | 35.7562 | 6 | 8 | 17:00 | 2029-08-03 | 38.9393 | 7 | 8 | 17:00 | 2030-08-03 | 42.1223 | 1 | 8 | 17:00 | 2031-08-03 | 44.2444 | 3 | 8 | 17:00 | 2032-08-03 | 46.3664 | 4 | 8 | 17:00 | 2033-08-03 | 48.4884
1 | 8 | 18:00 | 2025-08-03 | 18.786 | 2 | 8 | 18:00 | 2026-08-03 | 23.1131 | 3 | 8 | 18:00 | 2027-08-03 | 28.5483 | 5 | 8 | 18:00 | 2028-08-03 | 35.5667 | 6 | 8 | 18:00 | 2029-08-03 | 38.7329 | 7 | 8 | 18:00 | 2030-08-03 | 41.899 | 1 | 8 | 18:00 | 2031-08-03 | 44.0098 | 3 | 8 | 18:00 | 2032-08-03 | 46.1206 | 4 | 8 | 18:00 | 2033-08-03 | 48.2314
1 | 8 | 19:00 | 2025-08-03 | 18.8208 | 2 | 8 | 19:00 | 2026-08-03 | 23.1559 | 3 | 8 | 19:00 | 2027-08-03 | 28.6013 | 5 | 8 | 19:00 | 2028-08-03 | 35.6326 | 6 | 8 | 19:00 | 2029-08-03 | 38.8047 | 7 | 8 | 19:00 | 2030-08-03 | 41.9767 | 1 | 8 | 19:00 | 2031-08-03 | 44.0914 | 3 | 8 | 19:00 | 2032-08-03 | 46.2061 | 4 | 8 | 19:00 | 2033-08-03 | 48.3208
1 | 8 | 20:00 | 2025-08-03 | 19.2226 | 2 | 8 | 20:00 | 2026-08-03 | 23.6503 | 3 | 8 | 20:00 | 2027-08-03 | 29.2118 | 5 | 8 | 20:00 | 2028-08-03 | 36.3933 | 6 | 8 | 20:00 | 2029-08-03 | 39.6331 | 7 | 8 | 20:00 | 2030-08-03 | 42.8728 | 1 | 8 | 20:00 | 2031-08-03 | 45.0327 | 3 | 8 | 20:00 | 2032-08-03 | 47.1925 | 4 | 8 | 20:00 | 2033-08-03 | 49.3524
1 | 8 | 21:00 | 2025-08-03 | 19.0131 | 2 | 8 | 21:00 | 2026-08-03 | 23.3925 | 3 | 8 | 21:00 | 2027-08-03 | 28.8935 | 5 | 8 | 21:00 | 2028-08-03 | 35.9967 | 6 | 8 | 21:00 | 2029-08-03 | 39.2011 | 7 | 8 | 21:00 | 2030-08-03 | 42.4056 | 1 | 8 | 21:00 | 2031-08-03 | 44.5419 | 3 | 8 | 21:00 | 2032-08-03 | 46.6782 | 4 | 8 | 21:00 | 2033-08-03 | 48.8145
1 | 8 | 22:00 | 2025-08-03 | 18.7299 | 2 | 8 | 22:00 | 2026-08-03 | 23.0441 | 3 | 8 | 22:00 | 2027-08-03 | 28.4632 | 5 | 8 | 22:00 | 2028-08-03 | 35.4606 | 6 | 8 | 22:00 | 2029-08-03 | 38.6173 | 7 | 8 | 22:00 | 2030-08-03 | 41.774 | 1 | 8 | 22:00 | 2031-08-03 | 43.8785 | 3 | 8 | 22:00 | 2032-08-03 | 45.983 | 4 | 8 | 22:00 | 2033-08-03 | 48.0875
1 | 8 | 23:00 | 2025-08-03 | 18.6533 | 2 | 8 | 23:00 | 2026-08-03 | 22.9499 | 3 | 8 | 23:00 | 2027-08-03 | 28.3468 | 5 | 8 | 23:00 | 2028-08-03 | 35.3156 | 6 | 8 | 23:00 | 2029-08-03 | 38.4594 | 7 | 8 | 23:00 | 2030-08-03 | 41.6032 | 1 | 8 | 23:00 | 2031-08-03 | 43.6991 | 3 | 8 | 23:00 | 2032-08-03 | 45.795 | 4 | 8 | 23:00 | 2033-08-03 | 47.8908
1 | 8 | 24:00 | 2025-08-03 | 18.3583 | 2 | 8 | 24:00 | 2026-08-03 | 22.5869 | 3 | 8 | 24:00 | 2027-08-03 | 27.8984 | 5 | 8 | 24:00 | 2028-08-03 | 34.757 | 6 | 8 | 24:00 | 2029-08-03 | 37.8511 | 7 | 8 | 24:00 | 2030-08-03 | 40.9452 | 1 | 8 | 24:00 | 2031-08-03 | 43.0079 | 3 | 8 | 24:00 | 2032-08-03 | 45.0706 | 4 | 8 | 24:00 | 2033-08-03 | 47.1334
2 | 8 | 1:00 | 2025-08-04 | 18.2631 | 3 | 8 | 1:00 | 2026-08-04 | 22.4698 | 4 | 8 | 1:00 | 2027-08-04 | 27.7538 | 6 | 8 | 1:00 | 2028-08-04 | 34.5768 | 7 | 8 | 1:00 | 2029-08-04 | 37.6548 | 1 | 8 | 1:00 | 2030-08-04 | 40.7329 | 2 | 8 | 1:00 | 2031-08-04 | 42.7849 | 4 | 8 | 1:00 | 2032-08-04 | 44.837 | 5 | 8 | 1:00 | 2033-08-04 | 46.889
2 | 8 | 2:00 | 2025-08-04 | 18.1439 | 3 | 8 | 2:00 | 2026-08-04 | 22.3231 | 4 | 8 | 2:00 | 2027-08-04 | 27.5726 | 6 | 8 | 2:00 | 2028-08-04 | 34.3511 | 7 | 8 | 2:00 | 2029-08-04 | 37.4091 | 1 | 8 | 2:00 | 2030-08-04 | 40.467 | 2 | 8 | 2:00 | 2031-08-04 | 42.5057 | 4 | 8 | 2:00 | 2032-08-04 | 44.5443 | 5 | 8 | 2:00 | 2033-08-04 | 46.583
2 | 8 | 3:00 | 2025-08-04 | 18.1185 | 3 | 8 | 3:00 | 2026-08-04 | 22.2919 | 4 | 8 | 3:00 | 2027-08-04 | 27.534 | 6 | 8 | 3:00 | 2028-08-04 | 34.303 | 7 | 8 | 3:00 | 2029-08-04 | 37.3567 | 1 | 8 | 3:00 | 2030-08-04 | 40.4104 | 2 | 8 | 3:00 | 2031-08-04 | 42.4462 | 4 | 8 | 3:00 | 2032-08-04 | 44.482 | 5 | 8 | 3:00 | 2033-08-04 | 46.5178
2 | 8 | 4:00 | 2025-08-04 | 17.9071 | 3 | 8 | 4:00 | 2026-08-04 | 22.0318 | 4 | 8 | 4:00 | 2027-08-04 | 27.2128 | 6 | 8 | 4:00 | 2028-08-04 | 33.9028 | 7 | 8 | 4:00 | 2029-08-04 | 36.9208 | 1 | 8 | 4:00 | 2030-08-04 | 39.9389 | 2 | 8 | 4:00 | 2031-08-04 | 41.9509 | 4 | 8 | 4:00 | 2032-08-04 | 43.9629 | 5 | 8 | 4:00 | 2033-08-04 | 45.975
2 | 8 | 5:00 | 2025-08-04 | 17.8686 | 3 | 8 | 5:00 | 2026-08-04 | 21.9844 | 4 | 8 | 5:00 | 2027-08-04 | 27.1542 | 6 | 8 | 5:00 | 2028-08-04 | 33.8299 | 7 | 8 | 5:00 | 2029-08-04 | 36.8414 | 1 | 8 | 5:00 | 2030-08-04 | 39.853 | 2 | 8 | 5:00 | 2031-08-04 | 41.8607 | 4 | 8 | 5:00 | 2032-08-04 | 43.8684 | 5 | 8 | 5:00 | 2033-08-04 | 45.8761
2 | 8 | 6:00 | 2025-08-04 | 17.9049 | 3 | 8 | 6:00 | 2026-08-04 | 22.0291 | 4 | 8 | 6:00 | 2027-08-04 | 27.2095 | 6 | 8 | 6:00 | 2028-08-04 | 33.8987 | 7 | 8 | 6:00 | 2029-08-04 | 36.9164 | 1 | 8 | 6:00 | 2030-08-04 | 39.934 | 2 | 8 | 6:00 | 2031-08-04 | 41.9458 | 4 | 8 | 6:00 | 2032-08-04 | 43.9576 | 5 | 8 | 6:00 | 2033-08-04 | 45.9694
2 | 8 | 7:00 | 2025-08-04 | 18.1824 | 3 | 8 | 7:00 | 2026-08-04 | 22.3705 | 4 | 8 | 7:00 | 2027-08-04 | 27.6311 | 6 | 8 | 7:00 | 2028-08-04 | 34.4239 | 7 | 8 | 7:00 | 2029-08-04 | 37.4884 | 1 | 8 | 7:00 | 2030-08-04 | 40.5528 | 2 | 8 | 7:00 | 2031-08-04 | 42.5958 | 4 | 8 | 7:00 | 2032-08-04 | 44.6388 | 5 | 8 | 7:00 | 2033-08-04 | 46.6817
2 | 8 | 8:00 | 2025-08-04 | 18.3703 | 3 | 8 | 8:00 | 2026-08-04 | 22.6017 | 4 | 8 | 8:00 | 2027-08-04 | 27.9167 | 6 | 8 | 8:00 | 2028-08-04 | 34.7798 | 7 | 8 | 8:00 | 2029-08-04 | 37.8759 | 1 | 8 | 8:00 | 2030-08-04 | 40.972 | 2 | 8 | 8:00 | 2031-08-04 | 43.0361 | 4 | 8 | 8:00 | 2032-08-04 | 45.1002 | 5 | 8 | 8:00 | 2033-08-04 | 47.1643
2 | 8 | 9:00 | 2025-08-04 | 18.5623 | 3 | 8 | 9:00 | 2026-08-04 | 22.8379 | 4 | 8 | 9:00 | 2027-08-04 | 28.2084 | 6 | 8 | 9:00 | 2028-08-04 | 35.1432 | 7 | 8 | 9:00 | 2029-08-04 | 38.2717 | 1 | 8 | 9:00 | 2030-08-04 | 41.4001 | 2 | 8 | 9:00 | 2031-08-04 | 43.4858 | 4 | 8 | 9:00 | 2032-08-04 | 45.5714 | 5 | 8 | 9:00 | 2033-08-04 | 47.6571
2 | 8 | 10:00 | 2025-08-04 | 18.9994 | 3 | 8 | 10:00 | 2026-08-04 | 23.3757 | 4 | 8 | 10:00 | 2027-08-04 | 28.8727 | 6 | 8 | 10:00 | 2028-08-04 | 35.9708 | 7 | 8 | 10:00 | 2029-08-04 | 39.173 | 1 | 8 | 10:00 | 2030-08-04 | 42.3751 | 2 | 8 | 10:00 | 2031-08-04 | 44.5099 | 4 | 8 | 10:00 | 2032-08-04 | 46.6447 | 5 | 8 | 10:00 | 2033-08-04 | 48.7794
2 | 8 | 11:00 | 2025-08-04 | 18.9442 | 3 | 8 | 11:00 | 2026-08-04 | 23.3077 | 4 | 8 | 11:00 | 2027-08-04 | 28.7888 | 6 | 8 | 11:00 | 2028-08-04 | 35.8662 | 7 | 8 | 11:00 | 2029-08-04 | 39.0591 | 1 | 8 | 11:00 | 2030-08-04 | 42.2519 | 2 | 8 | 11:00 | 2031-08-04 | 44.3805 | 4 | 8 | 11:00 | 2032-08-04 | 46.509 | 5 | 8 | 11:00 | 2033-08-04 | 48.6376
2 | 8 | 12:00 | 2025-08-04 | 18.8852 | 3 | 8 | 12:00 | 2026-08-04 | 23.2352 | 4 | 8 | 12:00 | 2027-08-04 | 28.6992 | 6 | 8 | 12:00 | 2028-08-04 | 35.7547 | 7 | 8 | 12:00 | 2029-08-04 | 38.9376 | 1 | 8 | 12:00 | 2030-08-04 | 42.1205 | 2 | 8 | 12:00 | 2031-08-04 | 44.2424 | 4 | 8 | 12:00 | 2032-08-04 | 46.3643 | 5 | 8 | 12:00 | 2033-08-04 | 48.4863
2 | 8 | 13:00 | 2025-08-04 | 18.9522 | 3 | 8 | 13:00 | 2026-08-04 | 23.3175 | 4 | 8 | 13:00 | 2027-08-04 | 28.8009 | 6 | 8 | 13:00 | 2028-08-04 | 35.8813 | 7 | 8 | 13:00 | 2029-08-04 | 39.0755 | 1 | 8 | 13:00 | 2030-08-04 | 42.2697 | 2 | 8 | 13:00 | 2031-08-04 | 44.3991 | 4 | 8 | 13:00 | 2032-08-04 | 46.5286 | 5 | 8 | 13:00 | 2033-08-04 | 48.6581
2 | 8 | 14:00 | 2025-08-04 | 18.8746 | 3 | 8 | 14:00 | 2026-08-04 | 23.2222 | 4 | 8 | 14:00 | 2027-08-04 | 28.6831 | 6 | 8 | 14:00 | 2028-08-04 | 35.7346 | 7 | 8 | 14:00 | 2029-08-04 | 38.9157 | 1 | 8 | 14:00 | 2030-08-04 | 42.0968 | 2 | 8 | 14:00 | 2031-08-04 | 44.2176 | 4 | 8 | 14:00 | 2032-08-04 | 46.3383 | 5 | 8 | 14:00 | 2033-08-04 | 48.459
2 | 8 | 15:00 | 2025-08-04 | 19.0614 | 3 | 8 | 15:00 | 2026-08-04 | 23.452 | 4 | 8 | 15:00 | 2027-08-04 | 28.9669 | 6 | 8 | 15:00 | 2028-08-04 | 36.0882 | 7 | 8 | 15:00 | 2029-08-04 | 39.3008 | 1 | 8 | 15:00 | 2030-08-04 | 42.5134 | 2 | 8 | 15:00 | 2031-08-04 | 44.6551 | 4 | 8 | 15:00 | 2032-08-04 | 46.7968 | 5 | 8 | 15:00 | 2033-08-04 | 48.9386
2 | 8 | 16:00 | 2025-08-04 | 18.9604 | 3 | 8 | 16:00 | 2026-08-04 | 23.3277 | 4 | 8 | 16:00 | 2027-08-04 | 28.8135 | 6 | 8 | 16:00 | 2028-08-04 | 35.897 | 7 | 8 | 16:00 | 2029-08-04 | 39.0926 | 1 | 8 | 16:00 | 2030-08-04 | 42.2881 | 2 | 8 | 16:00 | 2031-08-04 | 44.4185 | 4 | 8 | 16:00 | 2032-08-04 | 46.5489 | 5 | 8 | 16:00 | 2033-08-04 | 48.6793
2 | 8 | 17:00 | 2025-08-04 | 18.7847 | 3 | 8 | 17:00 | 2026-08-04 | 23.1115 | 4 | 8 | 17:00 | 2027-08-04 | 28.5464 | 6 | 8 | 17:00 | 2028-08-04 | 35.5643 | 7 | 8 | 17:00 | 2029-08-04 | 38.7303 | 1 | 8 | 17:00 | 2030-08-04 | 41.8963 | 2 | 8 | 17:00 | 2031-08-04 | 44.0069 | 4 | 8 | 17:00 | 2032-08-04 | 46.1175 | 5 | 8 | 17:00 | 2033-08-04 | 48.2282
2 | 8 | 18:00 | 2025-08-04 | 18.911 | 3 | 8 | 18:00 | 2026-08-04 | 23.2669 | 4 | 8 | 18:00 | 2027-08-04 | 28.7383 | 6 | 8 | 18:00 | 2028-08-04 | 35.8034 | 7 | 8 | 18:00 | 2029-08-04 | 38.9906 | 1 | 8 | 18:00 | 2030-08-04 | 42.1778 | 2 | 8 | 18:00 | 2031-08-04 | 44.3027 | 4 | 8 | 18:00 | 2032-08-04 | 46.4275 | 5 | 8 | 18:00 | 2033-08-04 | 48.5523
2 | 8 | 19:00 | 2025-08-04 | 18.8944 | 3 | 8 | 19:00 | 2026-08-04 | 23.2464 | 4 | 8 | 19:00 | 2027-08-04 | 28.713 | 6 | 8 | 19:00 | 2028-08-04 | 35.7719 | 7 | 8 | 19:00 | 2029-08-04 | 38.9563 | 1 | 8 | 19:00 | 2030-08-04 | 42.1408 | 2 | 8 | 19:00 | 2031-08-04 | 44.2637 | 4 | 8 | 19:00 | 2032-08-04 | 46.3867 | 5 | 8 | 19:00 | 2033-08-04 | 48.5097
2 | 8 | 20:00 | 2025-08-04 | 19.4302 | 3 | 8 | 20:00 | 2026-08-04 | 23.9056 | 4 | 8 | 20:00 | 2027-08-04 | 29.5273 | 6 | 8 | 20:00 | 2028-08-04 | 36.7863 | 7 | 8 | 20:00 | 2029-08-04 | 40.0611 | 1 | 8 | 20:00 | 2030-08-04 | 43.3358 | 2 | 8 | 20:00 | 2031-08-04 | 45.519 | 4 | 8 | 20:00 | 2032-08-04 | 47.7021 | 5 | 8 | 20:00 | 2033-08-04 | 49.8853
2 | 8 | 21:00 | 2025-08-04 | 19.0792 | 3 | 8 | 21:00 | 2026-08-04 | 23.4739 | 4 | 8 | 21:00 | 2027-08-04 | 28.994 | 6 | 8 | 21:00 | 2028-08-04 | 36.1219 | 7 | 8 | 21:00 | 2029-08-04 | 39.3375 | 1 | 8 | 21:00 | 2030-08-04 | 42.5531 | 2 | 8 | 21:00 | 2031-08-04 | 44.6968 | 4 | 8 | 21:00 | 2032-08-04 | 46.8405 | 5 | 8 | 21:00 | 2033-08-04 | 48.9843
2 | 8 | 22:00 | 2025-08-04 | 18.9093 | 3 | 8 | 22:00 | 2026-08-04 | 23.2648 | 4 | 8 | 22:00 | 2027-08-04 | 28.7357 | 6 | 8 | 22:00 | 2028-08-04 | 35.8001 | 7 | 8 | 22:00 | 2029-08-04 | 38.9871 | 1 | 8 | 22:00 | 2030-08-04 | 42.174 | 2 | 8 | 22:00 | 2031-08-04 | 44.2987 | 4 | 8 | 22:00 | 2032-08-04 | 46.4233 | 5 | 8 | 22:00 | 2033-08-04 | 48.5479
2 | 8 | 23:00 | 2025-08-04 | 18.7546 | 3 | 8 | 23:00 | 2026-08-04 | 23.0745 | 4 | 8 | 23:00 | 2027-08-04 | 28.5007 | 6 | 8 | 23:00 | 2028-08-04 | 35.5074 | 7 | 8 | 23:00 | 2029-08-04 | 38.6683 | 1 | 8 | 23:00 | 2030-08-04 | 41.8292 | 2 | 8 | 23:00 | 2031-08-04 | 43.9364 | 4 | 8 | 23:00 | 2032-08-04 | 46.0437 | 5 | 8 | 23:00 | 2033-08-04 | 48.151
2 | 8 | 24:00 | 2025-08-04 | 18.5715 | 3 | 8 | 24:00 | 2026-08-04 | 22.8493 | 4 | 8 | 24:00 | 2027-08-04 | 28.2225 | 6 | 8 | 24:00 | 2028-08-04 | 35.1607 | 7 | 8 | 24:00 | 2029-08-04 | 38.2908 | 1 | 8 | 24:00 | 2030-08-04 | 41.4208 | 2 | 8 | 24:00 | 2031-08-04 | 43.5075 | 4 | 8 | 24:00 | 2032-08-04 | 45.5942 | 5 | 8 | 24:00 | 2033-08-04 | 47.6809
3 | 8 | 1:00 | 2025-08-05 | 18.3902 | 4 | 8 | 1:00 | 2026-08-05 | 22.6261 | 5 | 8 | 1:00 | 2027-08-05 | 27.9468 | 7 | 8 | 1:00 | 2028-08-05 | 34.8173 | 1 | 8 | 1:00 | 2029-08-05 | 37.9168 | 2 | 8 | 1:00 | 2030-08-05 | 41.0163 | 3 | 8 | 1:00 | 2031-08-05 | 43.0826 | 5 | 8 | 1:00 | 2032-08-05 | 45.1489 | 6 | 8 | 1:00 | 2033-08-05 | 47.2152
3 | 8 | 2:00 | 2025-08-05 | 18.2627 | 4 | 8 | 2:00 | 2026-08-05 | 22.4692 | 5 | 8 | 2:00 | 2027-08-05 | 27.7531 | 7 | 8 | 2:00 | 2028-08-05 | 34.5759 | 1 | 8 | 2:00 | 2029-08-05 | 37.6539 | 2 | 8 | 2:00 | 2030-08-05 | 40.7319 | 3 | 8 | 2:00 | 2031-08-05 | 42.7839 | 5 | 8 | 2:00 | 2032-08-05 | 44.8358 | 6 | 8 | 2:00 | 2033-08-05 | 46.8878
3 | 8 | 3:00 | 2025-08-05 | 18.0784 | 4 | 8 | 3:00 | 2026-08-05 | 22.2426 | 5 | 8 | 3:00 | 2027-08-05 | 27.4731 | 7 | 8 | 3:00 | 2028-08-05 | 34.2271 | 1 | 8 | 3:00 | 2029-08-05 | 37.2741 | 2 | 8 | 3:00 | 2030-08-05 | 40.321 | 3 | 8 | 3:00 | 2031-08-05 | 42.3523 | 5 | 8 | 3:00 | 2032-08-05 | 44.3836 | 6 | 8 | 3:00 | 2033-08-05 | 46.4148
3 | 8 | 4:00 | 2025-08-05 | 17.9033 | 4 | 8 | 4:00 | 2026-08-05 | 22.0272 | 5 | 8 | 4:00 | 2027-08-05 | 27.2071 | 7 | 8 | 4:00 | 2028-08-05 | 33.8957 | 1 | 8 | 4:00 | 2029-08-05 | 36.9131 | 2 | 8 | 4:00 | 2030-08-05 | 39.9305 | 3 | 8 | 4:00 | 2031-08-05 | 41.9421 | 5 | 8 | 4:00 | 2032-08-05 | 43.9537 | 6 | 8 | 4:00 | 2033-08-05 | 45.9653
3 | 8 | 5:00 | 2025-08-05 | 17.7503 | 4 | 8 | 5:00 | 2026-08-05 | 21.8388 | 5 | 8 | 5:00 | 2027-08-05 | 26.9744 | 7 | 8 | 5:00 | 2028-08-05 | 33.6059 | 1 | 8 | 5:00 | 2029-08-05 | 36.5975 | 2 | 8 | 5:00 | 2030-08-05 | 39.5891 | 3 | 8 | 5:00 | 2031-08-05 | 41.5835 | 5 | 8 | 5:00 | 2032-08-05 | 43.5779 | 6 | 8 | 5:00 | 2033-08-05 | 45.5723
3 | 8 | 6:00 | 2025-08-05 | 17.8246 | 4 | 8 | 6:00 | 2026-08-05 | 21.9302 | 5 | 8 | 6:00 | 2027-08-05 | 27.0873 | 7 | 8 | 6:00 | 2028-08-05 | 33.7465 | 1 | 8 | 6:00 | 2029-08-05 | 36.7507 | 2 | 8 | 6:00 | 2030-08-05 | 39.7548 | 3 | 8 | 6:00 | 2031-08-05 | 41.7576 | 5 | 8 | 6:00 | 2032-08-05 | 43.7603 | 6 | 8 | 6:00 | 2033-08-05 | 45.7631
3 | 8 | 7:00 | 2025-08-05 | 17.9441 | 4 | 8 | 7:00 | 2026-08-05 | 22.0773 | 5 | 8 | 7:00 | 2027-08-05 | 27.2689 | 7 | 8 | 7:00 | 2028-08-05 | 33.9728 | 1 | 8 | 7:00 | 2029-08-05 | 36.997 | 2 | 8 | 7:00 | 2030-08-05 | 40.0213 | 3 | 8 | 7:00 | 2031-08-05 | 42.0375 | 5 | 8 | 7:00 | 2032-08-05 | 44.0537 | 6 | 8 | 7:00 | 2033-08-05 | 46.0699
3 | 8 | 8:00 | 2025-08-05 | 17.9258 | 4 | 8 | 8:00 | 2026-08-05 | 22.0547 | 5 | 8 | 8:00 | 2027-08-05 | 27.2411 | 7 | 8 | 8:00 | 2028-08-05 | 33.9381 | 1 | 8 | 8:00 | 2029-08-05 | 36.9593 | 2 | 8 | 8:00 | 2030-08-05 | 39.9805 | 3 | 8 | 8:00 | 2031-08-05 | 41.9946 | 5 | 8 | 8:00 | 2032-08-05 | 44.0088 | 6 | 8 | 8:00 | 2033-08-05 | 46.0229
3 | 8 | 9:00 | 2025-08-05 | 18.2059 | 4 | 8 | 9:00 | 2026-08-05 | 22.3993 | 5 | 8 | 9:00 | 2027-08-05 | 27.6668 | 7 | 8 | 9:00 | 2028-08-05 | 34.4684 | 1 | 8 | 9:00 | 2029-08-05 | 37.5368 | 2 | 8 | 9:00 | 2030-08-05 | 40.6052 | 3 | 8 | 9:00 | 2031-08-05 | 42.6508 | 5 | 8 | 9:00 | 2032-08-05 | 44.6964 | 6 | 8 | 9:00 | 2033-08-05 | 46.742
3 | 8 | 10:00 | 2025-08-05 | 18.7541 | 4 | 8 | 10:00 | 2026-08-05 | 23.0739 | 5 | 8 | 10:00 | 2027-08-05 | 28.4999 | 7 | 8 | 10:00 | 2028-08-05 | 35.5064 | 1 | 8 | 10:00 | 2029-08-05 | 38.6672 | 2 | 8 | 10:00 | 2030-08-05 | 41.828 | 3 | 8 | 10:00 | 2031-08-05 | 43.9352 | 5 | 8 | 10:00 | 2032-08-05 | 46.0424 | 6 | 8 | 10:00 | 2033-08-05 | 48.1496
3 | 8 | 11:00 | 2025-08-05 | 18.909 | 4 | 8 | 11:00 | 2026-08-05 | 23.2644 | 5 | 8 | 11:00 | 2027-08-05 | 28.7353 | 7 | 8 | 11:00 | 2028-08-05 | 35.7996 | 1 | 8 | 11:00 | 2029-08-05 | 38.9865 | 2 | 8 | 11:00 | 2030-08-05 | 42.1734 | 3 | 8 | 11:00 | 2031-08-05 | 44.298 | 5 | 8 | 11:00 | 2032-08-05 | 46.4226 | 6 | 8 | 11:00 | 2033-08-05 | 48.5472
3 | 8 | 12:00 | 2025-08-05 | 18.7664 | 4 | 8 | 12:00 | 2026-08-05 | 23.089 | 5 | 8 | 12:00 | 2027-08-05 | 28.5186 | 7 | 8 | 12:00 | 2028-08-05 | 35.5297 | 1 | 8 | 12:00 | 2029-08-05 | 38.6926 | 2 | 8 | 12:00 | 2030-08-05 | 41.8555 | 3 | 8 | 12:00 | 2031-08-05 | 43.964 | 5 | 8 | 12:00 | 2032-08-05 | 46.0726 | 6 | 8 | 12:00 | 2033-08-05 | 48.1812
3 | 8 | 13:00 | 2025-08-05 | 18.6292 | 4 | 8 | 13:00 | 2026-08-05 | 22.9202 | 5 | 8 | 13:00 | 2027-08-05 | 28.3101 | 7 | 8 | 13:00 | 2028-08-05 | 35.2699 | 1 | 8 | 13:00 | 2029-08-05 | 38.4097 | 2 | 8 | 13:00 | 2030-08-05 | 41.5495 | 3 | 8 | 13:00 | 2031-08-05 | 43.6426 | 5 | 8 | 13:00 | 2032-08-05 | 45.7358 | 6 | 8 | 13:00 | 2033-08-05 | 47.829
3 | 8 | 14:00 | 2025-08-05 | 18.4675 | 4 | 8 | 14:00 | 2026-08-05 | 22.7213 | 5 | 8 | 14:00 | 2027-08-05 | 28.0644 | 7 | 8 | 14:00 | 2028-08-05 | 34.9638 | 1 | 8 | 14:00 | 2029-08-05 | 38.0763 | 2 | 8 | 14:00 | 2030-08-05 | 41.1888 | 3 | 8 | 14:00 | 2031-08-05 | 43.2638 | 5 | 8 | 14:00 | 2032-08-05 | 45.3388 | 6 | 8 | 14:00 | 2033-08-05 | 47.4138
3 | 8 | 15:00 | 2025-08-05 | 18.454 | 4 | 8 | 15:00 | 2026-08-05 | 22.7047 | 5 | 8 | 15:00 | 2027-08-05 | 28.0439 | 7 | 8 | 15:00 | 2028-08-05 | 34.9382 | 1 | 8 | 15:00 | 2029-08-05 | 38.0485 | 2 | 8 | 15:00 | 2030-08-05 | 41.1587 | 3 | 8 | 15:00 | 2031-08-05 | 43.2322 | 5 | 8 | 15:00 | 2032-08-05 | 45.3057 | 6 | 8 | 15:00 | 2033-08-05 | 47.3791
3 | 8 | 16:00 | 2025-08-05 | 18.7601 | 4 | 8 | 16:00 | 2026-08-05 | 23.0813 | 5 | 8 | 16:00 | 2027-08-05 | 28.5091 | 7 | 8 | 16:00 | 2028-08-05 | 35.5178 | 1 | 8 | 16:00 | 2029-08-05 | 38.6796 | 2 | 8 | 16:00 | 2030-08-05 | 41.8414 | 3 | 8 | 16:00 | 2031-08-05 | 43.9493 | 5 | 8 | 16:00 | 2032-08-05 | 46.0571 | 6 | 8 | 16:00 | 2033-08-05 | 48.165
3 | 8 | 17:00 | 2025-08-05 | 18.4942 | 4 | 8 | 17:00 | 2026-08-05 | 22.7541 | 5 | 8 | 17:00 | 2027-08-05 | 28.105 | 7 | 8 | 17:00 | 2028-08-05 | 35.0144 | 1 | 8 | 17:00 | 2029-08-05 | 38.1314 | 2 | 8 | 17:00 | 2030-08-05 | 41.2484 | 3 | 8 | 17:00 | 2031-08-05 | 43.3264 | 5 | 8 | 17:00 | 2032-08-05 | 45.4044 | 6 | 8 | 17:00 | 2033-08-05 | 47.4824
3 | 8 | 18:00 | 2025-08-05 | 18.3956 | 4 | 8 | 18:00 | 2026-08-05 | 22.6328 | 5 | 8 | 18:00 | 2027-08-05 | 27.9552 | 7 | 8 | 18:00 | 2028-08-05 | 34.8277 | 1 | 8 | 18:00 | 2029-08-05 | 37.9281 | 2 | 8 | 18:00 | 2030-08-05 | 41.0285 | 3 | 8 | 18:00 | 2031-08-05 | 43.0954 | 5 | 8 | 18:00 | 2032-08-05 | 45.1623 | 6 | 8 | 18:00 | 2033-08-05 | 47.2292
3 | 8 | 19:00 | 2025-08-05 | 18.6299 | 4 | 8 | 19:00 | 2026-08-05 | 22.9211 | 5 | 8 | 19:00 | 2027-08-05 | 28.3112 | 7 | 8 | 19:00 | 2028-08-05 | 35.2713 | 1 | 8 | 19:00 | 2029-08-05 | 38.4112 | 2 | 8 | 19:00 | 2030-08-05 | 41.551 | 3 | 8 | 19:00 | 2031-08-05 | 43.6443 | 5 | 8 | 19:00 | 2032-08-05 | 45.7375 | 6 | 8 | 19:00 | 2033-08-05 | 47.8308
3 | 8 | 20:00 | 2025-08-05 | 18.9061 | 4 | 8 | 20:00 | 2026-08-05 | 23.2609 | 5 | 8 | 20:00 | 2027-08-05 | 28.7309 | 7 | 8 | 20:00 | 2028-08-05 | 35.7941 | 1 | 8 | 20:00 | 2029-08-05 | 38.9805 | 2 | 8 | 20:00 | 2030-08-05 | 42.1669 | 3 | 8 | 20:00 | 2031-08-05 | 44.2912 | 5 | 8 | 20:00 | 2032-08-05 | 46.4155 | 6 | 8 | 20:00 | 2033-08-05 | 48.5398
3 | 8 | 21:00 | 2025-08-05 | 18.803 | 4 | 8 | 21:00 | 2026-08-05 | 23.134 | 5 | 8 | 21:00 | 2027-08-05 | 28.5742 | 7 | 8 | 21:00 | 2028-08-05 | 35.5989 | 1 | 8 | 21:00 | 2029-08-05 | 38.7679 | 2 | 8 | 21:00 | 2030-08-05 | 41.937 | 3 | 8 | 21:00 | 2031-08-05 | 44.0497 | 5 | 8 | 21:00 | 2032-08-05 | 46.1623 | 6 | 8 | 21:00 | 2033-08-05 | 48.275
3 | 8 | 22:00 | 2025-08-05 | 18.5098 | 4 | 8 | 22:00 | 2026-08-05 | 22.7733 | 5 | 8 | 22:00 | 2027-08-05 | 28.1287 | 7 | 8 | 22:00 | 2028-08-05 | 35.0439 | 1 | 8 | 22:00 | 2029-08-05 | 38.1635 | 2 | 8 | 22:00 | 2030-08-05 | 41.2831 | 3 | 8 | 22:00 | 2031-08-05 | 43.3629 | 5 | 8 | 22:00 | 2032-08-05 | 45.4426 | 6 | 8 | 22:00 | 2033-08-05 | 47.5224
3 | 8 | 23:00 | 2025-08-05 | 18.5232 | 4 | 8 | 23:00 | 2026-08-05 | 22.7898 | 5 | 8 | 23:00 | 2027-08-05 | 28.1491 | 7 | 8 | 23:00 | 2028-08-05 | 35.0693 | 1 | 8 | 23:00 | 2029-08-05 | 38.1911 | 2 | 8 | 23:00 | 2030-08-05 | 41.313 | 3 | 8 | 23:00 | 2031-08-05 | 43.3943 | 5 | 8 | 23:00 | 2032-08-05 | 45.4756 | 6 | 8 | 23:00 | 2033-08-05 | 47.5568
3 | 8 | 24:00 | 2025-08-05 | 18.325 | 4 | 8 | 24:00 | 2026-08-05 | 22.5459 | 5 | 8 | 24:00 | 2027-08-05 | 27.8478 | 7 | 8 | 24:00 | 2028-08-05 | 34.694 | 1 | 8 | 24:00 | 2029-08-05 | 37.7825 | 2 | 8 | 24:00 | 2030-08-05 | 40.8709 | 3 | 8 | 24:00 | 2031-08-05 | 42.9299 | 5 | 8 | 24:00 | 2032-08-05 | 44.9889 | 6 | 8 | 24:00 | 2033-08-05 | 47.0479
4 | 8 | 1:00 | 2025-08-06 | 18.3052 | 5 | 8 | 1:00 | 2026-08-06 | 22.5215 | 6 | 8 | 1:00 | 2027-08-06 | 27.8177 | 1 | 8 | 1:00 | 2028-08-06 | 34.6564 | 2 | 8 | 1:00 | 2029-08-06 | 37.7416 | 3 | 8 | 1:00 | 2030-08-06 | 40.8267 | 4 | 8 | 1:00 | 2031-08-06 | 42.8835 | 6 | 8 | 1:00 | 2032-08-06 | 44.9402 | 7 | 8 | 1:00 | 2033-08-06 | 46.997
4 | 8 | 2:00 | 2025-08-06 | 18.1888 | 5 | 8 | 2:00 | 2026-08-06 | 22.3784 | 6 | 8 | 2:00 | 2027-08-06 | 27.6409 | 1 | 8 | 2:00 | 2028-08-06 | 34.4361 | 2 | 8 | 2:00 | 2029-08-06 | 37.5017 | 3 | 8 | 2:00 | 2030-08-06 | 40.5672 | 4 | 8 | 2:00 | 2031-08-06 | 42.6109 | 6 | 8 | 2:00 | 2032-08-06 | 44.6546 | 7 | 8 | 2:00 | 2033-08-06 | 46.6982
4 | 8 | 3:00 | 2025-08-06 | 17.9509 | 5 | 8 | 3:00 | 2026-08-06 | 22.0857 | 6 | 8 | 3:00 | 2027-08-06 | 27.2793 | 1 | 8 | 3:00 | 2028-08-06 | 33.9857 | 2 | 8 | 3:00 | 2029-08-06 | 37.0112 | 3 | 8 | 3:00 | 2030-08-06 | 40.0366 | 4 | 8 | 3:00 | 2031-08-06 | 42.0536 | 6 | 8 | 3:00 | 2032-08-06 | 44.0705 | 7 | 8 | 3:00 | 2033-08-06 | 46.0875
4 | 8 | 4:00 | 2025-08-06 | 17.7864 | 5 | 8 | 4:00 | 2026-08-06 | 21.8833 | 6 | 8 | 4:00 | 2027-08-06 | 27.0293 | 1 | 8 | 4:00 | 2028-08-06 | 33.6743 | 2 | 8 | 4:00 | 2029-08-06 | 36.672 | 3 | 8 | 4:00 | 2030-08-06 | 39.6697 | 4 | 8 | 4:00 | 2031-08-06 | 41.6681 | 6 | 8 | 4:00 | 2032-08-06 | 43.6666 | 7 | 8 | 4:00 | 2033-08-06 | 45.6651
4 | 8 | 5:00 | 2025-08-06 | 17.6963 | 5 | 8 | 5:00 | 2026-08-06 | 21.7724 | 6 | 8 | 5:00 | 2027-08-06 | 26.8924 | 1 | 8 | 5:00 | 2028-08-06 | 33.5036 | 2 | 8 | 5:00 | 2029-08-06 | 36.4861 | 3 | 8 | 5:00 | 2030-08-06 | 39.4687 | 4 | 8 | 5:00 | 2031-08-06 | 41.457 | 6 | 8 | 5:00 | 2032-08-06 | 43.4453 | 7 | 8 | 5:00 | 2033-08-06 | 45.4337
4 | 8 | 6:00 | 2025-08-06 | 17.8658 | 5 | 8 | 6:00 | 2026-08-06 | 21.981 | 6 | 8 | 6:00 | 2027-08-06 | 27.15 | 1 | 8 | 6:00 | 2028-08-06 | 33.8246 | 2 | 8 | 6:00 | 2029-08-06 | 36.8357 | 3 | 8 | 6:00 | 2030-08-06 | 39.8468 | 4 | 8 | 6:00 | 2031-08-06 | 41.8541 | 6 | 8 | 6:00 | 2032-08-06 | 43.8615 | 7 | 8 | 6:00 | 2033-08-06 | 45.8689
4 | 8 | 7:00 | 2025-08-06 | 17.7981 | 5 | 8 | 7:00 | 2026-08-06 | 21.8976 | 6 | 8 | 7:00 | 2027-08-06 | 27.047 | 1 | 8 | 7:00 | 2028-08-06 | 33.6963 | 2 | 8 | 7:00 | 2029-08-06 | 36.696 | 3 | 8 | 7:00 | 2030-08-06 | 39.6957 | 4 | 8 | 7:00 | 2031-08-06 | 41.6954 | 6 | 8 | 7:00 | 2032-08-06 | 43.6952 | 7 | 8 | 7:00 | 2033-08-06 | 45.695
4 | 8 | 8:00 | 2025-08-06 | 17.6136 | 5 | 8 | 8:00 | 2026-08-06 | 21.6707 | 6 | 8 | 8:00 | 2027-08-06 | 26.7668 | 1 | 8 | 8:00 | 2028-08-06 | 33.3471 | 2 | 8 | 8:00 | 2029-08-06 | 36.3157 | 3 | 8 | 8:00 | 2030-08-06 | 39.2843 | 4 | 8 | 8:00 | 2031-08-06 | 41.2634 | 6 | 8 | 8:00 | 2032-08-06 | 43.2424 | 7 | 8 | 8:00 | 2033-08-06 | 45.2215
4 | 8 | 9:00 | 2025-08-06 | 17.7632 | 5 | 8 | 9:00 | 2026-08-06 | 21.8548 | 6 | 8 | 9:00 | 2027-08-06 | 26.9941 | 1 | 8 | 9:00 | 2028-08-06 | 33.6304 | 2 | 8 | 9:00 | 2029-08-06 | 36.6242 | 3 | 8 | 9:00 | 2030-08-06 | 39.618 | 4 | 8 | 9:00 | 2031-08-06 | 41.6138 | 6 | 8 | 9:00 | 2032-08-06 | 43.6097 | 7 | 8 | 9:00 | 2033-08-06 | 45.6056
4 | 8 | 10:00 | 2025-08-06 | 18.3963 | 5 | 8 | 10:00 | 2026-08-06 | 22.6336 | 6 | 8 | 10:00 | 2027-08-06 | 27.9561 | 1 | 8 | 10:00 | 2028-08-06 | 34.8289 | 2 | 8 | 10:00 | 2029-08-06 | 37.9294 | 3 | 8 | 10:00 | 2030-08-06 | 41.0299 | 4 | 8 | 10:00 | 2031-08-06 | 43.0969 | 6 | 8 | 10:00 | 2032-08-06 | 45.1639 | 7 | 8 | 10:00 | 2033-08-06 | 47.2308
4 | 8 | 11:00 | 2025-08-06 | 18.5447 | 5 | 8 | 11:00 | 2026-08-06 | 22.8163 | 6 | 8 | 11:00 | 2027-08-06 | 28.1817 | 1 | 8 | 11:00 | 2028-08-06 | 35.11 | 2 | 8 | 11:00 | 2029-08-06 | 38.2355 | 3 | 8 | 11:00 | 2030-08-06 | 41.361 | 4 | 8 | 11:00 | 2031-08-06 | 43.4447 | 6 | 8 | 11:00 | 2032-08-06 | 45.5284 | 7 | 8 | 11:00 | 2033-08-06 | 47.612
4 | 8 | 12:00 | 2025-08-06 | 18.2675 | 5 | 8 | 12:00 | 2026-08-06 | 22.4751 | 6 | 8 | 12:00 | 2027-08-06 | 27.7604 | 1 | 8 | 12:00 | 2028-08-06 | 34.585 | 2 | 8 | 12:00 | 2029-08-06 | 37.6638 | 3 | 8 | 12:00 | 2030-08-06 | 40.7426 | 4 | 8 | 12:00 | 2031-08-06 | 42.7951 | 6 | 8 | 12:00 | 2032-08-06 | 44.8476 | 7 | 8 | 12:00 | 2033-08-06 | 46.9002
4 | 8 | 13:00 | 2025-08-06 | 18.2393 | 5 | 8 | 13:00 | 2026-08-06 | 22.4405 | 6 | 8 | 13:00 | 2027-08-06 | 27.7176 | 1 | 8 | 13:00 | 2028-08-06 | 34.5317 | 2 | 8 | 13:00 | 2029-08-06 | 37.6058 | 3 | 8 | 13:00 | 2030-08-06 | 40.6798 | 4 | 8 | 13:00 | 2031-08-06 | 42.7292 | 6 | 8 | 13:00 | 2032-08-06 | 44.7785 | 7 | 8 | 13:00 | 2033-08-06 | 46.8279
4 | 8 | 14:00 | 2025-08-06 | 18.3571 | 5 | 8 | 14:00 | 2026-08-06 | 22.5855 | 6 | 8 | 14:00 | 2027-08-06 | 27.8966 | 1 | 8 | 14:00 | 2028-08-06 | 34.7548 | 2 | 8 | 14:00 | 2029-08-06 | 37.8487 | 3 | 8 | 14:00 | 2030-08-06 | 40.9426 | 4 | 8 | 14:00 | 2031-08-06 | 43.0052 | 6 | 8 | 14:00 | 2032-08-06 | 45.0678 | 7 | 8 | 14:00 | 2033-08-06 | 47.1304
4 | 8 | 15:00 | 2025-08-06 | 18.3379 | 5 | 8 | 15:00 | 2026-08-06 | 22.5618 | 6 | 8 | 15:00 | 2027-08-06 | 27.8674 | 1 | 8 | 15:00 | 2028-08-06 | 34.7183 | 2 | 8 | 15:00 | 2029-08-06 | 37.809 | 3 | 8 | 15:00 | 2030-08-06 | 40.8996 | 4 | 8 | 15:00 | 2031-08-06 | 42.9601 | 6 | 8 | 15:00 | 2032-08-06 | 45.0205 | 7 | 8 | 15:00 | 2033-08-06 | 47.0809
4 | 8 | 16:00 | 2025-08-06 | 17.9065 | 5 | 8 | 16:00 | 2026-08-06 | 22.031 | 6 | 8 | 16:00 | 2027-08-06 | 27.2118 | 1 | 8 | 16:00 | 2028-08-06 | 33.9016 | 2 | 8 | 16:00 | 2029-08-06 | 36.9195 | 3 | 8 | 16:00 | 2030-08-06 | 39.9375 | 4 | 8 | 16:00 | 2031-08-06 | 41.9494 | 6 | 8 | 16:00 | 2032-08-06 | 43.9614 | 7 | 8 | 16:00 | 2033-08-06 | 45.9734
4 | 8 | 17:00 | 2025-08-06 | 17.9188 | 5 | 8 | 17:00 | 2026-08-06 | 22.0462 | 6 | 8 | 17:00 | 2027-08-06 | 27.2306 | 1 | 8 | 17:00 | 2028-08-06 | 33.925 | 2 | 8 | 17:00 | 2029-08-06 | 36.945 | 3 | 8 | 17:00 | 2030-08-06 | 39.9651 | 4 | 8 | 17:00 | 2031-08-06 | 41.9784 | 6 | 8 | 17:00 | 2032-08-06 | 43.9918 | 7 | 8 | 17:00 | 2033-08-06 | 46.0051
4 | 8 | 18:00 | 2025-08-06 | 17.8819 | 5 | 8 | 18:00 | 2026-08-06 | 22.0007 | 6 | 8 | 18:00 | 2027-08-06 | 27.1744 | 1 | 8 | 18:00 | 2028-08-06 | 33.855 | 2 | 8 | 18:00 | 2029-08-06 | 36.8688 | 3 | 8 | 18:00 | 2030-08-06 | 39.8826 | 4 | 8 | 18:00 | 2031-08-06 | 41.8918 | 6 | 8 | 18:00 | 2032-08-06 | 43.901 | 7 | 8 | 18:00 | 2033-08-06 | 45.9102
4 | 8 | 19:00 | 2025-08-06 | 18.1726 | 5 | 8 | 19:00 | 2026-08-06 | 22.3585 | 6 | 8 | 19:00 | 2027-08-06 | 27.6163 | 1 | 8 | 19:00 | 2028-08-06 | 34.4055 | 2 | 8 | 19:00 | 2029-08-06 | 37.4683 | 3 | 8 | 19:00 | 2030-08-06 | 40.5311 | 4 | 8 | 19:00 | 2031-08-06 | 42.573 | 6 | 8 | 19:00 | 2032-08-06 | 44.6149 | 7 | 8 | 19:00 | 2033-08-06 | 46.6567
4 | 8 | 20:00 | 2025-08-06 | 18.5045 | 5 | 8 | 20:00 | 2026-08-06 | 22.7667 | 6 | 8 | 20:00 | 2027-08-06 | 28.1206 | 1 | 8 | 20:00 | 2028-08-06 | 35.0337 | 2 | 8 | 20:00 | 2029-08-06 | 38.1525 | 3 | 8 | 20:00 | 2030-08-06 | 41.2712 | 4 | 8 | 20:00 | 2031-08-06 | 43.3504 | 6 | 8 | 20:00 | 2032-08-06 | 45.4295 | 7 | 8 | 20:00 | 2033-08-06 | 47.5087
4 | 8 | 21:00 | 2025-08-06 | 18.5819 | 5 | 8 | 21:00 | 2026-08-06 | 22.8621 | 6 | 8 | 21:00 | 2027-08-06 | 28.2383 | 1 | 8 | 21:00 | 2028-08-06 | 35.1804 | 2 | 8 | 21:00 | 2029-08-06 | 38.3122 | 3 | 8 | 21:00 | 2030-08-06 | 41.444 | 4 | 8 | 21:00 | 2031-08-06 | 43.5319 | 6 | 8 | 21:00 | 2032-08-06 | 45.6197 | 7 | 8 | 21:00 | 2033-08-06 | 47.7076
4 | 8 | 22:00 | 2025-08-06 | 18.5023 | 5 | 8 | 22:00 | 2026-08-06 | 22.7641 | 6 | 8 | 22:00 | 2027-08-06 | 28.1173 | 1 | 8 | 22:00 | 2028-08-06 | 35.0297 | 2 | 8 | 22:00 | 2029-08-06 | 38.1481 | 3 | 8 | 22:00 | 2030-08-06 | 41.2665 | 4 | 8 | 22:00 | 2031-08-06 | 43.3454 | 6 | 8 | 22:00 | 2032-08-06 | 45.4243 | 7 | 8 | 22:00 | 2033-08-06 | 47.5032
4 | 8 | 23:00 | 2025-08-06 | 18.3582 | 5 | 8 | 23:00 | 2026-08-06 | 22.5867 | 6 | 8 | 23:00 | 2027-08-06 | 27.8982 | 1 | 8 | 23:00 | 2028-08-06 | 34.7568 | 2 | 8 | 23:00 | 2029-08-06 | 37.8508 | 3 | 8 | 23:00 | 2030-08-06 | 40.9449 | 4 | 8 | 23:00 | 2031-08-06 | 43.0076 | 6 | 8 | 23:00 | 2032-08-06 | 45.0703 | 7 | 8 | 23:00 | 2033-08-06 | 47.1331
4 | 8 | 24:00 | 2025-08-06 | 18.2092 | 5 | 8 | 24:00 | 2026-08-06 | 22.4035 | 6 | 8 | 24:00 | 2027-08-06 | 27.6719 | 1 | 8 | 24:00 | 2028-08-06 | 34.4748 | 2 | 8 | 24:00 | 2029-08-06 | 37.5438 | 3 | 8 | 24:00 | 2030-08-06 | 40.6127 | 4 | 8 | 24:00 | 2031-08-06 | 42.6587 | 6 | 8 | 24:00 | 2032-08-06 | 44.7047 | 7 | 8 | 24:00 | 2033-08-06 | 46.7507
5 | 8 | 1:00 | 2025-08-07 | 18.0109 | 6 | 8 | 1:00 | 2026-08-07 | 22.1595 | 7 | 8 | 1:00 | 2027-08-07 | 27.3705 | 2 | 8 | 1:00 | 2028-08-07 | 34.0993 | 3 | 8 | 1:00 | 2029-08-07 | 37.1348 | 4 | 8 | 1:00 | 2030-08-07 | 40.1704 | 5 | 8 | 1:00 | 2031-08-07 | 42.1941 | 7 | 8 | 1:00 | 2032-08-07 | 44.2177 | 1 | 8 | 1:00 | 2033-08-07 | 46.2414
5 | 8 | 2:00 | 2025-08-07 | 17.989 | 6 | 8 | 2:00 | 2026-08-07 | 22.1325 | 7 | 8 | 2:00 | 2027-08-07 | 27.3372 | 2 | 8 | 2:00 | 2028-08-07 | 34.0578 | 3 | 8 | 2:00 | 2029-08-07 | 37.0896 | 4 | 8 | 2:00 | 2030-08-07 | 40.1215 | 5 | 8 | 2:00 | 2031-08-07 | 42.1427 | 7 | 8 | 2:00 | 2032-08-07 | 44.1639 | 1 | 8 | 2:00 | 2033-08-07 | 46.1852
5 | 8 | 3:00 | 2025-08-07 | 17.7635 | 6 | 8 | 3:00 | 2026-08-07 | 21.8551 | 7 | 8 | 3:00 | 2027-08-07 | 26.9945 | 2 | 8 | 3:00 | 2028-08-07 | 33.6308 | 3 | 8 | 3:00 | 2029-08-07 | 36.6247 | 4 | 8 | 3:00 | 2030-08-07 | 39.6185 | 5 | 8 | 3:00 | 2031-08-07 | 41.6144 | 7 | 8 | 3:00 | 2032-08-07 | 43.6103 | 1 | 8 | 3:00 | 2033-08-07 | 45.6062
5 | 8 | 4:00 | 2025-08-07 | 17.7454 | 6 | 8 | 4:00 | 2026-08-07 | 21.8328 | 7 | 8 | 4:00 | 2027-08-07 | 26.967 | 2 | 8 | 4:00 | 2028-08-07 | 33.5966 | 3 | 8 | 4:00 | 2029-08-07 | 36.5874 | 4 | 8 | 4:00 | 2030-08-07 | 39.5782 | 5 | 8 | 4:00 | 2031-08-07 | 41.5721 | 7 | 8 | 4:00 | 2032-08-07 | 43.5659 | 1 | 8 | 4:00 | 2033-08-07 | 45.5598
5 | 8 | 5:00 | 2025-08-07 | 17.8416 | 6 | 8 | 5:00 | 2026-08-07 | 21.9512 | 7 | 8 | 5:00 | 2027-08-07 | 27.1132 | 2 | 8 | 5:00 | 2028-08-07 | 33.7788 | 3 | 8 | 5:00 | 2029-08-07 | 36.7858 | 4 | 8 | 5:00 | 2030-08-07 | 39.7928 | 5 | 8 | 5:00 | 2031-08-07 | 41.7975 | 7 | 8 | 5:00 | 2032-08-07 | 43.8022 | 1 | 8 | 5:00 | 2033-08-07 | 45.8068
5 | 8 | 6:00 | 2025-08-07 | 17.6728 | 6 | 8 | 6:00 | 2026-08-07 | 21.7435 | 7 | 8 | 6:00 | 2027-08-07 | 26.8566 | 2 | 8 | 6:00 | 2028-08-07 | 33.4591 | 3 | 8 | 6:00 | 2029-08-07 | 36.4377 | 4 | 8 | 6:00 | 2030-08-07 | 39.4162 | 5 | 8 | 6:00 | 2031-08-07 | 41.4019 | 7 | 8 | 6:00 | 2032-08-07 | 43.3876 | 1 | 8 | 6:00 | 2033-08-07 | 45.3733
5 | 8 | 7:00 | 2025-08-07 | 17.782 | 6 | 8 | 7:00 | 2026-08-07 | 21.8778 | 7 | 8 | 7:00 | 2027-08-07 | 27.0226 | 2 | 8 | 7:00 | 2028-08-07 | 33.6659 | 3 | 8 | 7:00 | 2029-08-07 | 36.6628 | 4 | 8 | 7:00 | 2030-08-07 | 39.6598 | 5 | 8 | 7:00 | 2031-08-07 | 41.6578 | 7 | 8 | 7:00 | 2032-08-07 | 43.6557 | 1 | 8 | 7:00 | 2033-08-07 | 45.6537
5 | 8 | 8:00 | 2025-08-07 | 18.0134 | 6 | 8 | 8:00 | 2026-08-07 | 22.1626 | 7 | 8 | 8:00 | 2027-08-07 | 27.3744 | 2 | 8 | 8:00 | 2028-08-07 | 34.1041 | 3 | 8 | 8:00 | 2029-08-07 | 37.1401 | 4 | 8 | 8:00 | 2030-08-07 | 40.176 | 5 | 8 | 8:00 | 2031-08-07 | 42.2 | 7 | 8 | 8:00 | 2032-08-07 | 44.224 | 1 | 8 | 8:00 | 2033-08-07 | 46.248
5 | 8 | 9:00 | 2025-08-07 | 18.2624 | 6 | 8 | 9:00 | 2026-08-07 | 22.469 | 7 | 8 | 9:00 | 2027-08-07 | 27.7528 | 2 | 8 | 9:00 | 2028-08-07 | 34.5755 | 3 | 8 | 9:00 | 2029-08-07 | 37.6535 | 4 | 8 | 9:00 | 2030-08-07 | 40.7314 | 5 | 8 | 9:00 | 2031-08-07 | 42.7834 | 7 | 8 | 9:00 | 2032-08-07 | 44.8353 | 1 | 8 | 9:00 | 2033-08-07 | 46.8873
5 | 8 | 10:00 | 2025-08-07 | 18.8526 | 6 | 8 | 10:00 | 2026-08-07 | 23.195 | 7 | 8 | 10:00 | 2027-08-07 | 28.6496 | 2 | 8 | 10:00 | 2028-08-07 | 35.6928 | 3 | 8 | 10:00 | 2029-08-07 | 38.8702 | 4 | 8 | 10:00 | 2030-08-07 | 42.0476 | 5 | 8 | 10:00 | 2031-08-07 | 44.1659 | 7 | 8 | 10:00 | 2032-08-07 | 46.2842 | 1 | 8 | 10:00 | 2033-08-07 | 48.4024
5 | 8 | 11:00 | 2025-08-07 | 18.6816 | 6 | 8 | 11:00 | 2026-08-07 | 22.9846 | 7 | 8 | 11:00 | 2027-08-07 | 28.3897 | 2 | 8 | 11:00 | 2028-08-07 | 35.369 | 3 | 8 | 11:00 | 2029-08-07 | 38.5176 | 4 | 8 | 11:00 | 2030-08-07 | 41.6662 | 5 | 8 | 11:00 | 2031-08-07 | 43.7652 | 7 | 8 | 11:00 | 2032-08-07 | 45.8643 | 1 | 8 | 11:00 | 2033-08-07 | 47.9633
5 | 8 | 12:00 | 2025-08-07 | 18.6923 | 6 | 8 | 12:00 | 2026-08-07 | 22.9978 | 7 | 8 | 12:00 | 2027-08-07 | 28.406 | 2 | 8 | 12:00 | 2028-08-07 | 35.3893 | 3 | 8 | 12:00 | 2029-08-07 | 38.5397 | 4 | 8 | 12:00 | 2030-08-07 | 41.6901 | 5 | 8 | 12:00 | 2031-08-07 | 43.7904 | 7 | 8 | 12:00 | 2032-08-07 | 45.8906 | 1 | 8 | 12:00 | 2033-08-07 | 47.9909
5 | 8 | 13:00 | 2025-08-07 | 18.7069 | 6 | 8 | 13:00 | 2026-08-07 | 23.0158 | 7 | 8 | 13:00 | 2027-08-07 | 28.4282 | 2 | 8 | 13:00 | 2028-08-07 | 35.417 | 3 | 8 | 13:00 | 2029-08-07 | 38.5699 | 4 | 8 | 13:00 | 2030-08-07 | 41.7227 | 5 | 8 | 13:00 | 2031-08-07 | 43.8246 | 7 | 8 | 13:00 | 2032-08-07 | 45.9265 | 1 | 8 | 13:00 | 2033-08-07 | 48.0284
5 | 8 | 14:00 | 2025-08-07 | 18.3451 | 6 | 8 | 14:00 | 2026-08-07 | 22.5707 | 7 | 8 | 14:00 | 2027-08-07 | 27.8784 | 2 | 8 | 14:00 | 2028-08-07 | 34.7321 | 3 | 8 | 14:00 | 2029-08-07 | 37.824 | 4 | 8 | 14:00 | 2030-08-07 | 40.9158 | 5 | 8 | 14:00 | 2031-08-07 | 42.9771 | 7 | 8 | 14:00 | 2032-08-07 | 45.0383 | 1 | 8 | 14:00 | 2033-08-07 | 47.0996
5 | 8 | 15:00 | 2025-08-07 | 18.7147 | 6 | 8 | 15:00 | 2026-08-07 | 23.0254 | 7 | 8 | 15:00 | 2027-08-07 | 28.4401 | 2 | 8 | 15:00 | 2028-08-07 | 35.4318 | 3 | 8 | 15:00 | 2029-08-07 | 38.586 | 4 | 8 | 15:00 | 2030-08-07 | 41.7401 | 5 | 8 | 15:00 | 2031-08-07 | 43.8429 | 7 | 8 | 15:00 | 2032-08-07 | 45.9457 | 1 | 8 | 15:00 | 2033-08-07 | 48.0485
5 | 8 | 16:00 | 2025-08-07 | 18.942 | 6 | 8 | 16:00 | 2026-08-07 | 23.305 | 7 | 8 | 16:00 | 2027-08-07 | 28.7854 | 2 | 8 | 16:00 | 2028-08-07 | 35.862 | 3 | 8 | 16:00 | 2029-08-07 | 39.0545 | 4 | 8 | 16:00 | 2030-08-07 | 42.247 | 5 | 8 | 16:00 | 2031-08-07 | 44.3753 | 7 | 8 | 16:00 | 2032-08-07 | 46.5036 | 1 | 8 | 16:00 | 2033-08-07 | 48.6319
5 | 8 | 17:00 | 2025-08-07 | 18.6431 | 6 | 8 | 17:00 | 2026-08-07 | 22.9373 | 7 | 8 | 17:00 | 2027-08-07 | 28.3313 | 2 | 8 | 17:00 | 2028-08-07 | 35.2963 | 3 | 8 | 17:00 | 2029-08-07 | 38.4384 | 4 | 8 | 17:00 | 2030-08-07 | 41.5805 | 5 | 8 | 17:00 | 2031-08-07 | 43.6752 | 7 | 8 | 17:00 | 2032-08-07 | 45.7699 | 1 | 8 | 17:00 | 2033-08-07 | 47.8647
5 | 8 | 18:00 | 2025-08-07 | 18.4056 | 6 | 8 | 18:00 | 2026-08-07 | 22.6451 | 7 | 8 | 18:00 | 2027-08-07 | 27.9703 | 2 | 8 | 18:00 | 2028-08-07 | 34.8465 | 3 | 8 | 18:00 | 2029-08-07 | 37.9486 | 4 | 8 | 18:00 | 2030-08-07 | 41.0506 | 5 | 8 | 18:00 | 2031-08-07 | 43.1187 | 7 | 8 | 18:00 | 2032-08-07 | 45.1867 | 1 | 8 | 18:00 | 2033-08-07 | 47.2548
5 | 8 | 19:00 | 2025-08-07 | 18.5799 | 6 | 8 | 19:00 | 2026-08-07 | 22.8595 | 7 | 8 | 19:00 | 2027-08-07 | 28.2351 | 2 | 8 | 19:00 | 2028-08-07 | 35.1765 | 3 | 8 | 19:00 | 2029-08-07 | 38.3079 | 4 | 8 | 19:00 | 2030-08-07 | 41.4393 | 5 | 8 | 19:00 | 2031-08-07 | 43.527 | 7 | 8 | 19:00 | 2032-08-07 | 45.6146 | 1 | 8 | 19:00 | 2033-08-07 | 47.7022
5 | 8 | 20:00 | 2025-08-07 | 18.9849 | 6 | 8 | 20:00 | 2026-08-07 | 23.3579 | 7 | 8 | 20:00 | 2027-08-07 | 28.8507 | 2 | 8 | 20:00 | 2028-08-07 | 35.9434 | 3 | 8 | 20:00 | 2029-08-07 | 39.1431 | 4 | 8 | 20:00 | 2030-08-07 | 42.3428 | 5 | 8 | 20:00 | 2031-08-07 | 44.476 | 7 | 8 | 20:00 | 2032-08-07 | 46.6091 | 1 | 8 | 20:00 | 2033-08-07 | 48.7422
5 | 8 | 21:00 | 2025-08-07 | 18.8241 | 6 | 8 | 21:00 | 2026-08-07 | 23.16 | 7 | 8 | 21:00 | 2027-08-07 | 28.6063 | 2 | 8 | 21:00 | 2028-08-07 | 35.6389 | 3 | 8 | 21:00 | 2029-08-07 | 38.8115 | 4 | 8 | 21:00 | 2030-08-07 | 41.9841 | 5 | 8 | 21:00 | 2031-08-07 | 44.0992 | 7 | 8 | 21:00 | 2032-08-07 | 46.2142 | 1 | 8 | 21:00 | 2033-08-07 | 48.3293
5 | 8 | 22:00 | 2025-08-07 | 18.6909 | 6 | 8 | 22:00 | 2026-08-07 | 22.9961 | 7 | 8 | 22:00 | 2027-08-07 | 28.4039 | 2 | 8 | 22:00 | 2028-08-07 | 35.3867 | 3 | 8 | 22:00 | 2029-08-07 | 38.5369 | 4 | 8 | 22:00 | 2030-08-07 | 41.687 | 5 | 8 | 22:00 | 2031-08-07 | 43.7871 | 7 | 8 | 22:00 | 2032-08-07 | 45.8872 | 1 | 8 | 22:00 | 2033-08-07 | 47.9873
5 | 8 | 23:00 | 2025-08-07 | 18.6069 | 6 | 8 | 23:00 | 2026-08-07 | 22.8928 | 7 | 8 | 23:00 | 2027-08-07 | 28.2763 | 2 | 8 | 23:00 | 2028-08-07 | 35.2277 | 3 | 8 | 23:00 | 2029-08-07 | 38.3637 | 4 | 8 | 23:00 | 2030-08-07 | 41.4997 | 5 | 8 | 23:00 | 2031-08-07 | 43.5904 | 7 | 8 | 23:00 | 2032-08-07 | 45.681 | 1 | 8 | 23:00 | 2033-08-07 | 47.7717
5 | 8 | 24:00 | 2025-08-07 | 18.4835 | 6 | 8 | 24:00 | 2026-08-07 | 22.7409 | 7 | 8 | 24:00 | 2027-08-07 | 28.0886 | 2 | 8 | 24:00 | 2028-08-07 | 34.994 | 3 | 8 | 24:00 | 2029-08-07 | 38.1092 | 4 | 8 | 24:00 | 2030-08-07 | 41.2244 | 5 | 8 | 24:00 | 2031-08-07 | 43.3012 | 7 | 8 | 24:00 | 2032-08-07 | 45.3779 | 1 | 8 | 24:00 | 2033-08-07 | 47.4547
6 | 8 | 1:00 | 2025-08-08 | 18.3533 | 7 | 8 | 1:00 | 2026-08-08 | 22.5807 | 1 | 8 | 1:00 | 2027-08-08 | 27.8908 | 3 | 8 | 1:00 | 2028-08-08 | 34.7475 | 4 | 8 | 1:00 | 2029-08-08 | 37.8408 | 5 | 8 | 1:00 | 2030-08-08 | 40.934 | 6 | 8 | 1:00 | 2031-08-08 | 42.9962 | 1 | 8 | 1:00 | 2032-08-08 | 45.0583 | 2 | 8 | 1:00 | 2033-08-08 | 47.1205
6 | 8 | 2:00 | 2025-08-08 | 18.0786 | 7 | 8 | 2:00 | 2026-08-08 | 22.2428 | 1 | 8 | 2:00 | 2027-08-08 | 27.4734 | 3 | 8 | 2:00 | 2028-08-08 | 34.2275 | 4 | 8 | 2:00 | 2029-08-08 | 37.2745 | 5 | 8 | 2:00 | 2030-08-08 | 40.3214 | 6 | 8 | 2:00 | 2031-08-08 | 42.3528 | 1 | 8 | 2:00 | 2032-08-08 | 44.3841 | 2 | 8 | 2:00 | 2033-08-08 | 46.4154
6 | 8 | 3:00 | 2025-08-08 | 17.9752 | 7 | 8 | 3:00 | 2026-08-08 | 22.1156 | 1 | 8 | 3:00 | 2027-08-08 | 27.3163 | 3 | 8 | 3:00 | 2028-08-08 | 34.0317 | 4 | 8 | 3:00 | 2029-08-08 | 37.0613 | 5 | 8 | 3:00 | 2030-08-08 | 40.0908 | 6 | 8 | 3:00 | 2031-08-08 | 42.1105 | 1 | 8 | 3:00 | 2032-08-08 | 44.1302 | 2 | 8 | 3:00 | 2033-08-08 | 46.1499
6 | 8 | 4:00 | 2025-08-08 | 17.8768 | 7 | 8 | 4:00 | 2026-08-08 | 21.9945 | 1 | 8 | 4:00 | 2027-08-08 | 27.1667 | 3 | 8 | 4:00 | 2028-08-08 | 33.8454 | 4 | 8 | 4:00 | 2029-08-08 | 36.8584 | 5 | 8 | 4:00 | 2030-08-08 | 39.8713 | 6 | 8 | 4:00 | 2031-08-08 | 41.88 | 1 | 8 | 4:00 | 2032-08-08 | 43.8886 | 2 | 8 | 4:00 | 2033-08-08 | 45.8972
6 | 8 | 5:00 | 2025-08-08 | 17.8172 | 7 | 8 | 5:00 | 2026-08-08 | 21.9211 | 1 | 8 | 5:00 | 2027-08-08 | 27.0761 | 3 | 8 | 5:00 | 2028-08-08 | 33.7325 | 4 | 8 | 5:00 | 2029-08-08 | 36.7354 | 5 | 8 | 5:00 | 2030-08-08 | 39.7383 | 6 | 8 | 5:00 | 2031-08-08 | 41.7403 | 1 | 8 | 5:00 | 2032-08-08 | 43.7422 | 2 | 8 | 5:00 | 2033-08-08 | 45.7441
6 | 8 | 6:00 | 2025-08-08 | 17.7785 | 7 | 8 | 6:00 | 2026-08-08 | 21.8736 | 1 | 8 | 6:00 | 2027-08-08 | 27.0173 | 3 | 8 | 6:00 | 2028-08-08 | 33.6593 | 4 | 8 | 6:00 | 2029-08-08 | 36.6557 | 5 | 8 | 6:00 | 2030-08-08 | 39.6521 | 6 | 8 | 6:00 | 2031-08-08 | 41.6497 | 1 | 8 | 6:00 | 2032-08-08 | 43.6472 | 2 | 8 | 6:00 | 2033-08-08 | 45.6448
6 | 8 | 7:00 | 2025-08-08 | 18.0812 | 7 | 8 | 7:00 | 2026-08-08 | 22.2459 | 1 | 8 | 7:00 | 2027-08-08 | 27.4773 | 3 | 8 | 7:00 | 2028-08-08 | 34.2324 | 4 | 8 | 7:00 | 2029-08-08 | 37.2797 | 5 | 8 | 7:00 | 2030-08-08 | 40.3271 | 6 | 8 | 7:00 | 2031-08-08 | 42.3587 | 1 | 8 | 7:00 | 2032-08-08 | 44.3903 | 2 | 8 | 7:00 | 2033-08-08 | 46.4219
6 | 8 | 8:00 | 2025-08-08 | 18.3021 | 7 | 8 | 8:00 | 2026-08-08 | 22.5177 | 1 | 8 | 8:00 | 2027-08-08 | 27.813 | 3 | 8 | 8:00 | 2028-08-08 | 34.6506 | 4 | 8 | 8:00 | 2029-08-08 | 37.7352 | 5 | 8 | 8:00 | 2030-08-08 | 40.8198 | 6 | 8 | 8:00 | 2031-08-08 | 42.8762 | 1 | 8 | 8:00 | 2032-08-08 | 44.9326 | 2 | 8 | 8:00 | 2033-08-08 | 46.989
6 | 8 | 9:00 | 2025-08-08 | 18.5189 | 7 | 8 | 9:00 | 2026-08-08 | 22.7845 | 1 | 8 | 9:00 | 2027-08-08 | 28.1425 | 3 | 8 | 9:00 | 2028-08-08 | 35.061 | 4 | 8 | 9:00 | 2029-08-08 | 38.1822 | 5 | 8 | 9:00 | 2030-08-08 | 41.3033 | 6 | 8 | 9:00 | 2031-08-08 | 43.3841 | 1 | 8 | 9:00 | 2032-08-08 | 45.4649 | 2 | 8 | 9:00 | 2033-08-08 | 47.5457
6 | 8 | 10:00 | 2025-08-08 | 18.702 | 7 | 8 | 10:00 | 2026-08-08 | 23.0097 | 1 | 8 | 10:00 | 2027-08-08 | 28.4207 | 3 | 8 | 10:00 | 2028-08-08 | 35.4077 | 4 | 8 | 10:00 | 2029-08-08 | 38.5597 | 5 | 8 | 10:00 | 2030-08-08 | 41.7117 | 6 | 8 | 10:00 | 2031-08-08 | 43.8131 | 1 | 8 | 10:00 | 2032-08-08 | 45.9144 | 2 | 8 | 10:00 | 2033-08-08 | 48.0158
6 | 8 | 11:00 | 2025-08-08 | 18.7801 | 7 | 8 | 11:00 | 2026-08-08 | 23.1059 | 1 | 8 | 11:00 | 2027-08-08 | 28.5395 | 3 | 8 | 11:00 | 2028-08-08 | 35.5556 | 4 | 8 | 11:00 | 2029-08-08 | 38.7208 | 5 | 8 | 11:00 | 2030-08-08 | 41.886 | 6 | 8 | 11:00 | 2031-08-08 | 43.9961 | 1 | 8 | 11:00 | 2032-08-08 | 46.1063 | 2 | 8 | 11:00 | 2033-08-08 | 48.2164
6 | 8 | 12:00 | 2025-08-08 | 18.838 | 7 | 8 | 12:00 | 2026-08-08 | 23.1771 | 1 | 8 | 12:00 | 2027-08-08 | 28.6274 | 3 | 8 | 12:00 | 2028-08-08 | 35.6652 | 4 | 8 | 12:00 | 2029-08-08 | 38.8402 | 5 | 8 | 12:00 | 2030-08-08 | 42.0151 | 6 | 8 | 12:00 | 2031-08-08 | 44.1317 | 1 | 8 | 12:00 | 2032-08-08 | 46.2484 | 2 | 8 | 12:00 | 2033-08-08 | 48.365
6 | 8 | 13:00 | 2025-08-08 | 18.8401 | 7 | 8 | 13:00 | 2026-08-08 | 23.1797 | 1 | 8 | 13:00 | 2027-08-08 | 28.6306 | 3 | 8 | 13:00 | 2028-08-08 | 35.6692 | 4 | 8 | 13:00 | 2029-08-08 | 38.8445 | 5 | 8 | 13:00 | 2030-08-08 | 42.0198 | 6 | 8 | 13:00 | 2031-08-08 | 44.1366 | 1 | 8 | 13:00 | 2032-08-08 | 46.2535 | 2 | 8 | 13:00 | 2033-08-08 | 48.3704
6 | 8 | 14:00 | 2025-08-08 | 18.8369 | 7 | 8 | 14:00 | 2026-08-08 | 23.1757 | 1 | 8 | 14:00 | 2027-08-08 | 28.6257 | 3 | 8 | 14:00 | 2028-08-08 | 35.6631 | 4 | 8 | 14:00 | 2029-08-08 | 38.8378 | 5 | 8 | 14:00 | 2030-08-08 | 42.0126 | 6 | 8 | 14:00 | 2031-08-08 | 44.1291 | 1 | 8 | 14:00 | 2032-08-08 | 46.2456 | 2 | 8 | 14:00 | 2033-08-08 | 48.3621
6 | 8 | 15:00 | 2025-08-08 | 18.8423 | 7 | 8 | 15:00 | 2026-08-08 | 23.1824 | 1 | 8 | 15:00 | 2027-08-08 | 28.634 | 3 | 8 | 15:00 | 2028-08-08 | 35.6734 | 4 | 8 | 15:00 | 2029-08-08 | 38.849 | 5 | 8 | 15:00 | 2030-08-08 | 42.0247 | 6 | 8 | 15:00 | 2031-08-08 | 44.1418 | 1 | 8 | 15:00 | 2032-08-08 | 46.2589 | 2 | 8 | 15:00 | 2033-08-08 | 48.376
6 | 8 | 16:00 | 2025-08-08 | 18.9111 | 7 | 8 | 16:00 | 2026-08-08 | 23.267 | 1 | 8 | 16:00 | 2027-08-08 | 28.7384 | 3 | 8 | 16:00 | 2028-08-08 | 35.8035 | 4 | 8 | 16:00 | 2029-08-08 | 38.9908 | 5 | 8 | 16:00 | 2030-08-08 | 42.178 | 6 | 8 | 16:00 | 2031-08-08 | 44.3029 | 1 | 8 | 16:00 | 2032-08-08 | 46.4277 | 2 | 8 | 16:00 | 2033-08-08 | 48.5525
6 | 8 | 17:00 | 2025-08-08 | 19.0068 | 7 | 8 | 17:00 | 2026-08-08 | 23.3848 | 1 | 8 | 17:00 | 2027-08-08 | 28.8839 | 3 | 8 | 17:00 | 2028-08-08 | 35.9848 | 4 | 8 | 17:00 | 2029-08-08 | 39.1881 | 5 | 8 | 17:00 | 2030-08-08 | 42.3915 | 6 | 8 | 17:00 | 2031-08-08 | 44.5271 | 1 | 8 | 17:00 | 2032-08-08 | 46.6627 | 2 | 8 | 17:00 | 2033-08-08 | 48.7983
6 | 8 | 18:00 | 2025-08-08 | 18.8537 | 7 | 8 | 18:00 | 2026-08-08 | 23.1964 | 1 | 8 | 18:00 | 2027-08-08 | 28.6513 | 3 | 8 | 18:00 | 2028-08-08 | 35.695 | 4 | 8 | 18:00 | 2029-08-08 | 38.8725 | 5 | 8 | 18:00 | 2030-08-08 | 42.0501 | 6 | 8 | 18:00 | 2031-08-08 | 44.1685 | 1 | 8 | 18:00 | 2032-08-08 | 46.2869 | 2 | 8 | 18:00 | 2033-08-08 | 48.4053
6 | 8 | 19:00 | 2025-08-08 | 18.8394 | 7 | 8 | 19:00 | 2026-08-08 | 23.1788 | 1 | 8 | 19:00 | 2027-08-08 | 28.6296 | 3 | 8 | 19:00 | 2028-08-08 | 35.6679 | 4 | 8 | 19:00 | 2029-08-08 | 38.8431 | 5 | 8 | 19:00 | 2030-08-08 | 42.0183 | 6 | 8 | 19:00 | 2031-08-08 | 44.1351 | 1 | 8 | 19:00 | 2032-08-08 | 46.2519 | 2 | 8 | 19:00 | 2033-08-08 | 48.3687
6 | 8 | 20:00 | 2025-08-08 | 19.2526 | 7 | 8 | 20:00 | 2026-08-08 | 23.6872 | 1 | 8 | 20:00 | 2027-08-08 | 29.2574 | 3 | 8 | 20:00 | 2028-08-08 | 36.4501 | 4 | 8 | 20:00 | 2029-08-08 | 39.6949 | 5 | 8 | 20:00 | 2030-08-08 | 42.9397 | 6 | 8 | 20:00 | 2031-08-08 | 45.1029 | 1 | 8 | 20:00 | 2032-08-08 | 47.2661 | 2 | 8 | 20:00 | 2033-08-08 | 49.4294
6 | 8 | 21:00 | 2025-08-08 | 19.0819 | 7 | 8 | 21:00 | 2026-08-08 | 23.4772 | 1 | 8 | 21:00 | 2027-08-08 | 28.9981 | 3 | 8 | 21:00 | 2028-08-08 | 36.127 | 4 | 8 | 21:00 | 2029-08-08 | 39.3431 | 5 | 8 | 21:00 | 2030-08-08 | 42.5591 | 6 | 8 | 21:00 | 2031-08-08 | 44.7031 | 1 | 8 | 21:00 | 2032-08-08 | 46.8472 | 2 | 8 | 21:00 | 2033-08-08 | 48.9912
6 | 8 | 22:00 | 2025-08-08 | 18.9543 | 7 | 8 | 22:00 | 2026-08-08 | 23.3202 | 1 | 8 | 22:00 | 2027-08-08 | 28.8041 | 3 | 8 | 22:00 | 2028-08-08 | 35.8854 | 4 | 8 | 22:00 | 2029-08-08 | 39.0799 | 5 | 8 | 22:00 | 2030-08-08 | 42.2744 | 6 | 8 | 22:00 | 2031-08-08 | 44.4041 | 1 | 8 | 22:00 | 2032-08-08 | 46.5338 | 2 | 8 | 22:00 | 2033-08-08 | 48.6635
6 | 8 | 23:00 | 2025-08-08 | 18.8329 | 7 | 8 | 23:00 | 2026-08-08 | 23.1708 | 1 | 8 | 23:00 | 2027-08-08 | 28.6196 | 3 | 8 | 23:00 | 2028-08-08 | 35.6555 | 4 | 8 | 23:00 | 2029-08-08 | 38.8296 | 5 | 8 | 23:00 | 2030-08-08 | 42.0037 | 6 | 8 | 23:00 | 2031-08-08 | 44.1197 | 1 | 8 | 23:00 | 2032-08-08 | 46.2358 | 2 | 8 | 23:00 | 2033-08-08 | 48.3518
6 | 8 | 24:00 | 2025-08-08 | 18.607 | 7 | 8 | 24:00 | 2026-08-08 | 22.8928 | 1 | 8 | 24:00 | 2027-08-08 | 28.2763 | 3 | 8 | 24:00 | 2028-08-08 | 35.2278 | 4 | 8 | 24:00 | 2029-08-08 | 38.3638 | 5 | 8 | 24:00 | 2030-08-08 | 41.4998 | 6 | 8 | 24:00 | 2031-08-08 | 43.5905 | 1 | 8 | 24:00 | 2032-08-08 | 45.6811 | 2 | 8 | 24:00 | 2033-08-08 | 47.7718
7 | 8 | 1:00 | 2025-08-09 | 18.4121 | 1 | 8 | 1:00 | 2026-08-09 | 22.6531 | 2 | 8 | 1:00 | 2027-08-09 | 27.9802 | 4 | 8 | 1:00 | 2028-08-09 | 34.8589 | 5 | 8 | 1:00 | 2029-08-09 | 37.9621 | 6 | 8 | 1:00 | 2030-08-09 | 41.0653 | 7 | 8 | 1:00 | 2031-08-09 | 43.134 | 2 | 8 | 1:00 | 2032-08-09 | 45.2028 | 3 | 8 | 1:00 | 2033-08-09 | 47.2716
7 | 8 | 2:00 | 2025-08-09 | 18.1744 | 1 | 8 | 2:00 | 2026-08-09 | 22.3606 | 2 | 8 | 2:00 | 2027-08-09 | 27.6189 | 4 | 8 | 2:00 | 2028-08-09 | 34.4088 | 5 | 8 | 2:00 | 2029-08-09 | 37.4719 | 6 | 8 | 2:00 | 2030-08-09 | 40.535 | 7 | 8 | 2:00 | 2031-08-09 | 42.577 | 2 | 8 | 2:00 | 2032-08-09 | 44.6191 | 3 | 8 | 2:00 | 2033-08-09 | 46.6611
7 | 8 | 3:00 | 2025-08-09 | 18.142 | 1 | 8 | 3:00 | 2026-08-09 | 22.3208 | 2 | 8 | 3:00 | 2027-08-09 | 27.5697 | 4 | 8 | 3:00 | 2028-08-09 | 34.3475 | 5 | 8 | 3:00 | 2029-08-09 | 37.4051 | 6 | 8 | 3:00 | 2030-08-09 | 40.4628 | 7 | 8 | 3:00 | 2031-08-09 | 42.5012 | 2 | 8 | 3:00 | 2032-08-09 | 44.5396 | 3 | 8 | 3:00 | 2033-08-09 | 46.578
7 | 8 | 4:00 | 2025-08-09 | 18.0485 | 1 | 8 | 4:00 | 2026-08-09 | 22.2057 | 2 | 8 | 4:00 | 2027-08-09 | 27.4276 | 4 | 8 | 4:00 | 2028-08-09 | 34.1704 | 5 | 8 | 4:00 | 2029-08-09 | 37.2123 | 6 | 8 | 4:00 | 2030-08-09 | 40.2542 | 7 | 8 | 4:00 | 2031-08-09 | 42.2821 | 2 | 8 | 4:00 | 2032-08-09 | 44.31 | 3 | 8 | 4:00 | 2033-08-09 | 46.338
7 | 8 | 5:00 | 2025-08-09 | 18.0618 | 1 | 8 | 5:00 | 2026-08-09 | 22.2221 | 2 | 8 | 5:00 | 2027-08-09 | 27.4479 | 4 | 8 | 5:00 | 2028-08-09 | 34.1957 | 5 | 8 | 5:00 | 2029-08-09 | 37.2398 | 6 | 8 | 5:00 | 2030-08-09 | 40.2839 | 7 | 8 | 5:00 | 2031-08-09 | 42.3133 | 2 | 8 | 5:00 | 2032-08-09 | 44.3427 | 3 | 8 | 5:00 | 2033-08-09 | 46.3722
7 | 8 | 6:00 | 2025-08-09 | 18.1582 | 1 | 8 | 6:00 | 2026-08-09 | 22.3407 | 2 | 8 | 6:00 | 2027-08-09 | 27.5943 | 4 | 8 | 6:00 | 2028-08-09 | 34.3782 | 5 | 8 | 6:00 | 2029-08-09 | 37.4385 | 6 | 8 | 6:00 | 2030-08-09 | 40.4989 | 7 | 8 | 6:00 | 2031-08-09 | 42.5391 | 2 | 8 | 6:00 | 2032-08-09 | 44.5794 | 3 | 8 | 6:00 | 2033-08-09 | 46.6196
7 | 8 | 7:00 | 2025-08-09 | 18.2699 | 1 | 8 | 7:00 | 2026-08-09 | 22.4782 | 2 | 8 | 7:00 | 2027-08-09 | 27.7641 | 4 | 8 | 7:00 | 2028-08-09 | 34.5897 | 5 | 8 | 7:00 | 2029-08-09 | 37.6689 | 6 | 8 | 7:00 | 2030-08-09 | 40.7481 | 7 | 8 | 7:00 | 2031-08-09 | 42.8009 | 2 | 8 | 7:00 | 2032-08-09 | 44.8537 | 3 | 8 | 7:00 | 2033-08-09 | 46.9065
7 | 8 | 8:00 | 2025-08-09 | 18.6138 | 1 | 8 | 8:00 | 2026-08-09 | 22.9013 | 2 | 8 | 8:00 | 2027-08-09 | 28.2867 | 4 | 8 | 8:00 | 2028-08-09 | 35.2408 | 5 | 8 | 8:00 | 2029-08-09 | 38.3779 | 6 | 8 | 8:00 | 2030-08-09 | 41.5151 | 7 | 8 | 8:00 | 2031-08-09 | 43.6065 | 2 | 8 | 8:00 | 2032-08-09 | 45.698 | 3 | 8 | 8:00 | 2033-08-09 | 47.7894
7 | 8 | 9:00 | 2025-08-09 | 18.8363 | 1 | 8 | 9:00 | 2026-08-09 | 23.175 | 2 | 8 | 9:00 | 2027-08-09 | 28.6248 | 4 | 8 | 9:00 | 2028-08-09 | 35.662 | 5 | 8 | 9:00 | 2029-08-09 | 38.8366 | 6 | 8 | 9:00 | 2030-08-09 | 42.0113 | 7 | 8 | 9:00 | 2031-08-09 | 44.1277 | 2 | 8 | 9:00 | 2032-08-09 | 46.2442 | 3 | 8 | 9:00 | 2033-08-09 | 48.3606
7 | 8 | 10:00 | 2025-08-09 | 19.39 | 1 | 8 | 10:00 | 2026-08-09 | 23.8563 | 2 | 8 | 10:00 | 2027-08-09 | 29.4663 | 4 | 8 | 10:00 | 2028-08-09 | 36.7103 | 5 | 8 | 10:00 | 2029-08-09 | 39.9783 | 6 | 8 | 10:00 | 2030-08-09 | 43.2463 | 7 | 8 | 10:00 | 2031-08-09 | 45.4249 | 2 | 8 | 10:00 | 2032-08-09 | 47.6036 | 3 | 8 | 10:00 | 2033-08-09 | 49.7822
7 | 8 | 11:00 | 2025-08-09 | 19.4053 | 1 | 8 | 11:00 | 2026-08-09 | 23.8751 | 2 | 8 | 11:00 | 2027-08-09 | 29.4895 | 4 | 8 | 11:00 | 2028-08-09 | 36.7393 | 5 | 8 | 11:00 | 2029-08-09 | 40.0098 | 6 | 8 | 11:00 | 2030-08-09 | 43.2804 | 7 | 8 | 11:00 | 2031-08-09 | 45.4607 | 2 | 8 | 11:00 | 2032-08-09 | 47.6411 | 3 | 8 | 11:00 | 2033-08-09 | 49.8215
7 | 8 | 12:00 | 2025-08-09 | 19.3384 | 1 | 8 | 12:00 | 2026-08-09 | 23.7927 | 2 | 8 | 12:00 | 2027-08-09 | 29.3878 | 4 | 8 | 12:00 | 2028-08-09 | 36.6125 | 5 | 8 | 12:00 | 2029-08-09 | 39.8718 | 6 | 8 | 12:00 | 2030-08-09 | 43.1311 | 7 | 8 | 12:00 | 2031-08-09 | 45.3039 | 2 | 8 | 12:00 | 2032-08-09 | 47.4768 | 3 | 8 | 12:00 | 2033-08-09 | 49.6496
7 | 8 | 13:00 | 2025-08-09 | 19.2506 | 1 | 8 | 13:00 | 2026-08-09 | 23.6847 | 2 | 8 | 13:00 | 2027-08-09 | 29.2544 | 4 | 8 | 13:00 | 2028-08-09 | 36.4463 | 5 | 8 | 13:00 | 2029-08-09 | 39.6908 | 6 | 8 | 13:00 | 2030-08-09 | 42.9353 | 7 | 8 | 13:00 | 2031-08-09 | 45.0982 | 2 | 8 | 13:00 | 2032-08-09 | 47.2612 | 3 | 8 | 13:00 | 2033-08-09 | 49.4242
7 | 8 | 14:00 | 2025-08-09 | 19.1037 | 1 | 8 | 14:00 | 2026-08-09 | 23.504 | 2 | 8 | 14:00 | 2027-08-09 | 29.0312 | 4 | 8 | 14:00 | 2028-08-09 | 36.1682 | 5 | 8 | 14:00 | 2029-08-09 | 39.3879 | 6 | 8 | 14:00 | 2030-08-09 | 42.6076 | 7 | 8 | 14:00 | 2031-08-09 | 44.7541 | 2 | 8 | 14:00 | 2032-08-09 | 46.9006 | 3 | 8 | 14:00 | 2033-08-09 | 49.0471
7 | 8 | 15:00 | 2025-08-09 | 18.8128 | 1 | 8 | 15:00 | 2026-08-09 | 23.1461 | 2 | 8 | 15:00 | 2027-08-09 | 28.5892 | 4 | 8 | 15:00 | 2028-08-09 | 35.6175 | 5 | 8 | 15:00 | 2029-08-09 | 38.7882 | 6 | 8 | 15:00 | 2030-08-09 | 41.9589 | 7 | 8 | 15:00 | 2031-08-09 | 44.0727 | 2 | 8 | 15:00 | 2032-08-09 | 46.1865 | 3 | 8 | 15:00 | 2033-08-09 | 48.3003
7 | 8 | 16:00 | 2025-08-09 | 19.089 | 1 | 8 | 16:00 | 2026-08-09 | 23.4859 | 2 | 8 | 16:00 | 2027-08-09 | 29.0089 | 4 | 8 | 16:00 | 2028-08-09 | 36.1404 | 5 | 8 | 16:00 | 2029-08-09 | 39.3577 | 6 | 8 | 16:00 | 2030-08-09 | 42.5749 | 7 | 8 | 16:00 | 2031-08-09 | 44.7198 | 2 | 8 | 16:00 | 2032-08-09 | 46.8646 | 3 | 8 | 16:00 | 2033-08-09 | 49.0094
7 | 8 | 17:00 | 2025-08-09 | 19.0262 | 1 | 8 | 17:00 | 2026-08-09 | 23.4087 | 2 | 8 | 17:00 | 2027-08-09 | 28.9135 | 4 | 8 | 17:00 | 2028-08-09 | 36.0216 | 5 | 8 | 17:00 | 2029-08-09 | 39.2283 | 6 | 8 | 17:00 | 2030-08-09 | 42.4349 | 7 | 8 | 17:00 | 2031-08-09 | 44.5727 | 2 | 8 | 17:00 | 2032-08-09 | 46.7105 | 3 | 8 | 17:00 | 2033-08-09 | 48.8483
7 | 8 | 18:00 | 2025-08-09 | 19.0446 | 1 | 8 | 18:00 | 2026-08-09 | 23.4313 | 2 | 8 | 18:00 | 2027-08-09 | 28.9413 | 4 | 8 | 18:00 | 2028-08-09 | 36.0563 | 5 | 8 | 18:00 | 2029-08-09 | 39.2661 | 6 | 8 | 18:00 | 2030-08-09 | 42.4758 | 7 | 8 | 18:00 | 2031-08-09 | 44.6157 | 2 | 8 | 18:00 | 2032-08-09 | 46.7555 | 3 | 8 | 18:00 | 2033-08-09 | 48.8954
7 | 8 | 19:00 | 2025-08-09 | 19.0064 | 1 | 8 | 19:00 | 2026-08-09 | 23.3843 | 2 | 8 | 19:00 | 2027-08-09 | 28.8834 | 4 | 8 | 19:00 | 2028-08-09 | 35.9841 | 5 | 8 | 19:00 | 2029-08-09 | 39.1875 | 6 | 8 | 19:00 | 2030-08-09 | 42.3908 | 7 | 8 | 19:00 | 2031-08-09 | 44.5263 | 2 | 8 | 19:00 | 2032-08-09 | 46.6619 | 3 | 8 | 19:00 | 2033-08-09 | 48.7975
7 | 8 | 20:00 | 2025-08-09 | 19.4653 | 1 | 8 | 20:00 | 2026-08-09 | 23.9489 | 2 | 8 | 20:00 | 2027-08-09 | 29.5807 | 4 | 8 | 20:00 | 2028-08-09 | 36.8528 | 5 | 8 | 20:00 | 2029-08-09 | 40.1335 | 6 | 8 | 20:00 | 2030-08-09 | 43.4141 | 7 | 8 | 20:00 | 2031-08-09 | 45.6013 | 2 | 8 | 20:00 | 2032-08-09 | 47.7884 | 3 | 8 | 20:00 | 2033-08-09 | 49.9755
7 | 8 | 21:00 | 2025-08-09 | 19.0909 | 1 | 8 | 21:00 | 2026-08-09 | 23.4882 | 2 | 8 | 21:00 | 2027-08-09 | 29.0117 | 4 | 8 | 21:00 | 2028-08-09 | 36.144 | 5 | 8 | 21:00 | 2029-08-09 | 39.3616 | 6 | 8 | 21:00 | 2030-08-09 | 42.5791 | 7 | 8 | 21:00 | 2031-08-09 | 44.7242 | 2 | 8 | 21:00 | 2032-08-09 | 46.8692 | 3 | 8 | 21:00 | 2033-08-09 | 49.0143
7 | 8 | 22:00 | 2025-08-09 | 18.9893 | 1 | 8 | 22:00 | 2026-08-09 | 23.3633 | 2 | 8 | 22:00 | 2027-08-09 | 28.8574 | 4 | 8 | 22:00 | 2028-08-09 | 35.9517 | 5 | 8 | 22:00 | 2029-08-09 | 39.1521 | 6 | 8 | 22:00 | 2030-08-09 | 42.3526 | 7 | 8 | 22:00 | 2031-08-09 | 44.4862 | 2 | 8 | 22:00 | 2032-08-09 | 46.6199 | 3 | 8 | 22:00 | 2033-08-09 | 48.7535
7 | 8 | 23:00 | 2025-08-09 | 18.7147 | 1 | 8 | 23:00 | 2026-08-09 | 23.0254 | 2 | 8 | 23:00 | 2027-08-09 | 28.44 | 4 | 8 | 23:00 | 2028-08-09 | 35.4317 | 5 | 8 | 23:00 | 2029-08-09 | 38.5859 | 6 | 8 | 23:00 | 2030-08-09 | 41.74 | 7 | 8 | 23:00 | 2031-08-09 | 43.8428 | 2 | 8 | 23:00 | 2032-08-09 | 45.9456 | 3 | 8 | 23:00 | 2033-08-09 | 48.0484
7 | 8 | 24:00 | 2025-08-09 | 18.4859 | 1 | 8 | 24:00 | 2026-08-09 | 22.7439 | 2 | 8 | 24:00 | 2027-08-09 | 28.0923 | 4 | 8 | 24:00 | 2028-08-09 | 34.9986 | 5 | 8 | 24:00 | 2029-08-09 | 38.1142 | 6 | 8 | 24:00 | 2030-08-09 | 41.2298 | 7 | 8 | 24:00 | 2031-08-09 | 43.3068 | 2 | 8 | 24:00 | 2032-08-09 | 45.3839 | 3 | 8 | 24:00 | 2033-08-09 | 47.461
1 | 8 | 1:00 | 2025-08-10 | 18.3967 | 2 | 8 | 1:00 | 2026-08-10 | 22.6341 | 3 | 8 | 1:00 | 2027-08-10 | 27.9567 | 5 | 8 | 1:00 | 2028-08-10 | 34.8297 | 6 | 8 | 1:00 | 2029-08-10 | 37.9302 | 7 | 8 | 1:00 | 2030-08-10 | 41.0308 | 1 | 8 | 1:00 | 2031-08-10 | 43.0978 | 3 | 8 | 1:00 | 2032-08-10 | 45.1649 | 4 | 8 | 1:00 | 2033-08-10 | 47.2319
1 | 8 | 2:00 | 2025-08-10 | 18.2213 | 2 | 8 | 2:00 | 2026-08-10 | 22.4184 | 3 | 8 | 2:00 | 2027-08-10 | 27.6903 | 5 | 8 | 2:00 | 2028-08-10 | 34.4977 | 6 | 8 | 2:00 | 2029-08-10 | 37.5687 | 7 | 8 | 2:00 | 2030-08-10 | 40.6397 | 1 | 8 | 2:00 | 2031-08-10 | 42.6871 | 3 | 8 | 2:00 | 2032-08-10 | 44.7344 | 4 | 8 | 2:00 | 2033-08-10 | 46.7818
1 | 8 | 3:00 | 2025-08-10 | 18.0871 | 2 | 8 | 3:00 | 2026-08-10 | 22.2532 | 3 | 8 | 3:00 | 2027-08-10 | 27.4863 | 5 | 8 | 3:00 | 2028-08-10 | 34.2436 | 6 | 8 | 3:00 | 2029-08-10 | 37.292 | 7 | 8 | 3:00 | 2030-08-10 | 40.3404 | 1 | 8 | 3:00 | 2031-08-10 | 42.3726 | 3 | 8 | 3:00 | 2032-08-10 | 44.4049 | 4 | 8 | 3:00 | 2033-08-10 | 46.4371
1 | 8 | 4:00 | 2025-08-10 | 17.8906 | 2 | 8 | 4:00 | 2026-08-10 | 22.0115 | 3 | 8 | 4:00 | 2027-08-10 | 27.1878 | 5 | 8 | 4:00 | 2028-08-10 | 33.8716 | 6 | 8 | 4:00 | 2029-08-10 | 36.8869 | 7 | 8 | 4:00 | 2030-08-10 | 39.9022 | 1 | 8 | 4:00 | 2031-08-10 | 41.9124 | 3 | 8 | 4:00 | 2032-08-10 | 43.9225 | 4 | 8 | 4:00 | 2033-08-10 | 45.9327
1 | 8 | 5:00 | 2025-08-10 | 17.748 | 2 | 8 | 5:00 | 2026-08-10 | 21.836 | 3 | 8 | 5:00 | 2027-08-10 | 26.9709 | 5 | 8 | 5:00 | 2028-08-10 | 33.6015 | 6 | 8 | 5:00 | 2029-08-10 | 36.5927 | 7 | 8 | 5:00 | 2030-08-10 | 39.584 | 1 | 8 | 5:00 | 2031-08-10 | 41.5781 | 3 | 8 | 5:00 | 2032-08-10 | 43.5723 | 4 | 8 | 5:00 | 2033-08-10 | 45.5664
1 | 8 | 6:00 | 2025-08-10 | 17.7453 | 2 | 8 | 6:00 | 2026-08-10 | 21.8328 | 3 | 8 | 6:00 | 2027-08-10 | 26.9669 | 5 | 8 | 6:00 | 2028-08-10 | 33.5965 | 6 | 8 | 6:00 | 2029-08-10 | 36.5873 | 7 | 8 | 6:00 | 2030-08-10 | 39.5781 | 1 | 8 | 6:00 | 2031-08-10 | 41.572 | 3 | 8 | 6:00 | 2032-08-10 | 43.5658 | 4 | 8 | 6:00 | 2033-08-10 | 45.5597
1 | 8 | 7:00 | 2025-08-10 | 17.9323 | 2 | 8 | 7:00 | 2026-08-10 | 22.0628 | 3 | 8 | 7:00 | 2027-08-10 | 27.251 | 5 | 8 | 7:00 | 2028-08-10 | 33.9505 | 6 | 8 | 7:00 | 2029-08-10 | 36.9728 | 7 | 8 | 7:00 | 2030-08-10 | 39.995 | 1 | 8 | 7:00 | 2031-08-10 | 42.0099 | 3 | 8 | 7:00 | 2032-08-10 | 44.0248 | 4 | 8 | 7:00 | 2033-08-10 | 46.0396
1 | 8 | 8:00 | 2025-08-10 | 18.0112 | 2 | 8 | 8:00 | 2026-08-10 | 22.1599 | 3 | 8 | 8:00 | 2027-08-10 | 27.371 | 5 | 8 | 8:00 | 2028-08-10 | 34.0999 | 6 | 8 | 8:00 | 2029-08-10 | 37.1355 | 7 | 8 | 8:00 | 2030-08-10 | 40.1711 | 1 | 8 | 8:00 | 2031-08-10 | 42.1948 | 3 | 8 | 8:00 | 2032-08-10 | 44.2186 | 4 | 8 | 8:00 | 2033-08-10 | 46.2423
1 | 8 | 9:00 | 2025-08-10 | 18.4637 | 2 | 8 | 9:00 | 2026-08-10 | 22.7165 | 3 | 8 | 9:00 | 2027-08-10 | 28.0586 | 5 | 8 | 9:00 | 2028-08-10 | 34.9565 | 6 | 8 | 9:00 | 2029-08-10 | 38.0684 | 7 | 8 | 9:00 | 2030-08-10 | 41.1802 | 1 | 8 | 9:00 | 2031-08-10 | 43.2548 | 3 | 8 | 9:00 | 2032-08-10 | 45.3293 | 4 | 8 | 9:00 | 2033-08-10 | 47.4039
1 | 8 | 10:00 | 2025-08-10 | 19.0682 | 2 | 8 | 10:00 | 2026-08-10 | 23.4603 | 3 | 8 | 10:00 | 2027-08-10 | 28.9772 | 5 | 8 | 10:00 | 2028-08-10 | 36.101 | 6 | 8 | 10:00 | 2029-08-10 | 39.3147 | 7 | 8 | 10:00 | 2030-08-10 | 42.5285 | 1 | 8 | 10:00 | 2031-08-10 | 44.671 | 3 | 8 | 10:00 | 2032-08-10 | 46.8135 | 4 | 8 | 10:00 | 2033-08-10 | 48.9559
1 | 8 | 11:00 | 2025-08-10 | 19.262 | 2 | 8 | 11:00 | 2026-08-10 | 23.6987 | 3 | 8 | 11:00 | 2027-08-10 | 29.2717 | 5 | 8 | 11:00 | 2028-08-10 | 36.4679 | 6 | 8 | 11:00 | 2029-08-10 | 39.7143 | 7 | 8 | 11:00 | 2030-08-10 | 42.9607 | 1 | 8 | 11:00 | 2031-08-10 | 45.125 | 3 | 8 | 11:00 | 2032-08-10 | 47.2892 | 4 | 8 | 11:00 | 2033-08-10 | 49.4535
1 | 8 | 12:00 | 2025-08-10 | 18.6663 | 2 | 8 | 12:00 | 2026-08-10 | 22.9658 | 3 | 8 | 12:00 | 2027-08-10 | 28.3664 | 5 | 8 | 12:00 | 2028-08-10 | 35.3401 | 6 | 8 | 12:00 | 2029-08-10 | 38.4861 | 7 | 8 | 12:00 | 2030-08-10 | 41.6321 | 1 | 8 | 12:00 | 2031-08-10 | 43.7294 | 3 | 8 | 12:00 | 2032-08-10 | 45.8267 | 4 | 8 | 12:00 | 2033-08-10 | 47.9241
1 | 8 | 13:00 | 2025-08-10 | 18.9042 | 2 | 8 | 13:00 | 2026-08-10 | 23.2585 | 3 | 8 | 13:00 | 2027-08-10 | 28.728 | 5 | 8 | 13:00 | 2028-08-10 | 35.7905 | 6 | 8 | 13:00 | 2029-08-10 | 38.9766 | 7 | 8 | 13:00 | 2030-08-10 | 42.1627 | 1 | 8 | 13:00 | 2031-08-10 | 44.2867 | 3 | 8 | 13:00 | 2032-08-10 | 46.4108 | 4 | 8 | 13:00 | 2033-08-10 | 48.5349
1 | 8 | 14:00 | 2025-08-10 | 18.6402 | 2 | 8 | 14:00 | 2026-08-10 | 22.9337 | 3 | 8 | 14:00 | 2027-08-10 | 28.3268 | 5 | 8 | 14:00 | 2028-08-10 | 35.2907 | 6 | 8 | 14:00 | 2029-08-10 | 38.4323 | 7 | 8 | 14:00 | 2030-08-10 | 41.5739 | 1 | 8 | 14:00 | 2031-08-10 | 43.6683 | 3 | 8 | 14:00 | 2032-08-10 | 45.7627 | 4 | 8 | 14:00 | 2033-08-10 | 47.8571
1 | 8 | 15:00 | 2025-08-10 | 18.5243 | 2 | 8 | 15:00 | 2026-08-10 | 22.7911 | 3 | 8 | 15:00 | 2027-08-10 | 28.1506 | 5 | 8 | 15:00 | 2028-08-10 | 35.0712 | 6 | 8 | 15:00 | 2029-08-10 | 38.1933 | 7 | 8 | 15:00 | 2030-08-10 | 41.3154 | 1 | 8 | 15:00 | 2031-08-10 | 43.3967 | 3 | 8 | 15:00 | 2032-08-10 | 45.4781 | 4 | 8 | 15:00 | 2033-08-10 | 47.5595
1 | 8 | 16:00 | 2025-08-10 | 18.6299 | 2 | 8 | 16:00 | 2026-08-10 | 22.921 | 3 | 8 | 16:00 | 2027-08-10 | 28.3112 | 5 | 8 | 16:00 | 2028-08-10 | 35.2712 | 6 | 8 | 16:00 | 2029-08-10 | 38.4111 | 7 | 8 | 16:00 | 2030-08-10 | 41.5509 | 1 | 8 | 16:00 | 2031-08-10 | 43.6442 | 3 | 8 | 16:00 | 2032-08-10 | 45.7374 | 4 | 8 | 16:00 | 2033-08-10 | 47.8307
1 | 8 | 17:00 | 2025-08-10 | 18.7746 | 2 | 8 | 17:00 | 2026-08-10 | 23.0991 | 3 | 8 | 17:00 | 2027-08-10 | 28.5311 | 5 | 8 | 17:00 | 2028-08-10 | 35.5452 | 6 | 8 | 17:00 | 2029-08-10 | 38.7095 | 7 | 8 | 17:00 | 2030-08-10 | 41.8737 | 1 | 8 | 17:00 | 2031-08-10 | 43.9832 | 3 | 8 | 17:00 | 2032-08-10 | 46.0927 | 4 | 8 | 17:00 | 2033-08-10 | 48.2022
1 | 8 | 18:00 | 2025-08-10 | 18.8385 | 2 | 8 | 18:00 | 2026-08-10 | 23.1777 | 3 | 8 | 18:00 | 2027-08-10 | 28.6281 | 5 | 8 | 18:00 | 2028-08-10 | 35.6661 | 6 | 8 | 18:00 | 2029-08-10 | 38.8411 | 7 | 8 | 18:00 | 2030-08-10 | 42.0161 | 1 | 8 | 18:00 | 2031-08-10 | 44.1328 | 3 | 8 | 18:00 | 2032-08-10 | 46.2495 | 4 | 8 | 18:00 | 2033-08-10 | 48.3662
1 | 8 | 19:00 | 2025-08-10 | 18.689 | 2 | 8 | 19:00 | 2026-08-10 | 22.9938 | 3 | 8 | 19:00 | 2027-08-10 | 28.401 | 5 | 8 | 19:00 | 2028-08-10 | 35.3832 | 6 | 8 | 19:00 | 2029-08-10 | 38.533 | 7 | 8 | 19:00 | 2030-08-10 | 41.6828 | 1 | 8 | 19:00 | 2031-08-10 | 43.7827 | 3 | 8 | 19:00 | 2032-08-10 | 45.8826 | 4 | 8 | 19:00 | 2033-08-10 | 47.9825
1 | 8 | 20:00 | 2025-08-10 | 19.0637 | 2 | 8 | 20:00 | 2026-08-10 | 23.4548 | 3 | 8 | 20:00 | 2027-08-10 | 28.9704 | 5 | 8 | 20:00 | 2028-08-10 | 36.0925 | 6 | 8 | 20:00 | 2029-08-10 | 39.3055 | 7 | 8 | 20:00 | 2030-08-10 | 42.5185 | 1 | 8 | 20:00 | 2031-08-10 | 44.6605 | 3 | 8 | 20:00 | 2032-08-10 | 46.8025 | 4 | 8 | 20:00 | 2033-08-10 | 48.9445
1 | 8 | 21:00 | 2025-08-10 | 18.9262 | 2 | 8 | 21:00 | 2026-08-10 | 23.2856 | 3 | 8 | 21:00 | 2027-08-10 | 28.7614 | 5 | 8 | 21:00 | 2028-08-10 | 35.8321 | 6 | 8 | 21:00 | 2029-08-10 | 39.0219 | 7 | 8 | 21:00 | 2030-08-10 | 42.2118 | 1 | 8 | 21:00 | 2031-08-10 | 44.3383 | 3 | 8 | 21:00 | 2032-08-10 | 46.4648 | 4 | 8 | 21:00 | 2033-08-10 | 48.5914
1 | 8 | 22:00 | 2025-08-10 | 18.8304 | 2 | 8 | 22:00 | 2026-08-10 | 23.1677 | 3 | 8 | 22:00 | 2027-08-10 | 28.6158 | 5 | 8 | 22:00 | 2028-08-10 | 35.6508 | 6 | 8 | 22:00 | 2029-08-10 | 38.8244 | 7 | 8 | 22:00 | 2030-08-10 | 41.9981 | 1 | 8 | 22:00 | 2031-08-10 | 44.1138 | 3 | 8 | 22:00 | 2032-08-10 | 46.2296 | 4 | 8 | 22:00 | 2033-08-10 | 48.3454
1 | 8 | 23:00 | 2025-08-10 | 18.6143 | 2 | 8 | 23:00 | 2026-08-10 | 22.9019 | 3 | 8 | 23:00 | 2027-08-10 | 28.2875 | 5 | 8 | 23:00 | 2028-08-10 | 35.2417 | 6 | 8 | 23:00 | 2029-08-10 | 38.379 | 7 | 8 | 23:00 | 2030-08-10 | 41.5162 | 1 | 8 | 23:00 | 2031-08-10 | 43.6077 | 3 | 8 | 23:00 | 2032-08-10 | 45.6992 | 4 | 8 | 23:00 | 2033-08-10 | 47.7907
1 | 8 | 24:00 | 2025-08-10 | 18.5095 | 2 | 8 | 24:00 | 2026-08-10 | 22.773 | 3 | 8 | 24:00 | 2027-08-10 | 28.1282 | 5 | 8 | 24:00 | 2028-08-10 | 35.0433 | 6 | 8 | 24:00 | 2029-08-10 | 38.1629 | 7 | 8 | 24:00 | 2030-08-10 | 41.2825 | 1 | 8 | 24:00 | 2031-08-10 | 43.3622 | 3 | 8 | 24:00 | 2032-08-10 | 45.4419 | 4 | 8 | 24:00 | 2033-08-10 | 47.5217
2 | 8 | 1:00 | 2025-08-11 | 18.2403 | 3 | 8 | 1:00 | 2026-08-11 | 22.4418 | 4 | 8 | 1:00 | 2027-08-11 | 27.7192 | 6 | 8 | 1:00 | 2028-08-11 | 34.5337 | 7 | 8 | 1:00 | 2029-08-11 | 37.6079 | 1 | 8 | 1:00 | 2030-08-11 | 40.6821 | 2 | 8 | 1:00 | 2031-08-11 | 42.7316 | 4 | 8 | 1:00 | 2032-08-11 | 44.7811 | 5 | 8 | 1:00 | 2033-08-11 | 46.8306
2 | 8 | 2:00 | 2025-08-11 | 17.9156 | 3 | 8 | 2:00 | 2026-08-11 | 22.0422 | 4 | 8 | 2:00 | 2027-08-11 | 27.2256 | 6 | 8 | 2:00 | 2028-08-11 | 33.9188 | 7 | 8 | 2:00 | 2029-08-11 | 36.9383 | 1 | 8 | 2:00 | 2030-08-11 | 39.9578 | 2 | 8 | 2:00 | 2031-08-11 | 41.9708 | 4 | 8 | 2:00 | 2032-08-11 | 43.9838 | 5 | 8 | 2:00 | 2033-08-11 | 45.9967
2 | 8 | 3:00 | 2025-08-11 | 17.8986 | 3 | 8 | 3:00 | 2026-08-11 | 22.0213 | 4 | 8 | 3:00 | 2027-08-11 | 27.1999 | 6 | 8 | 3:00 | 2028-08-11 | 33.8867 | 7 | 8 | 3:00 | 2029-08-11 | 36.9033 | 1 | 8 | 3:00 | 2030-08-11 | 39.92 | 2 | 8 | 3:00 | 2031-08-11 | 41.9311 | 4 | 8 | 3:00 | 2032-08-11 | 43.9421 | 5 | 8 | 3:00 | 2033-08-11 | 45.9532
2 | 8 | 4:00 | 2025-08-11 | 17.8457 | 3 | 8 | 4:00 | 2026-08-11 | 21.9562 | 4 | 8 | 4:00 | 2027-08-11 | 27.1195 | 6 | 8 | 4:00 | 2028-08-11 | 33.7865 | 7 | 8 | 4:00 | 2029-08-11 | 36.7942 | 1 | 8 | 4:00 | 2030-08-11 | 39.8019 | 2 | 8 | 4:00 | 2031-08-11 | 41.8071 | 4 | 8 | 4:00 | 2032-08-11 | 43.8122 | 5 | 8 | 4:00 | 2033-08-11 | 45.8174
2 | 8 | 5:00 | 2025-08-11 | 17.7741 | 3 | 8 | 5:00 | 2026-08-11 | 21.8682 | 4 | 8 | 5:00 | 2027-08-11 | 27.0107 | 6 | 8 | 5:00 | 2028-08-11 | 33.651 | 7 | 8 | 5:00 | 2029-08-11 | 36.6466 | 1 | 8 | 5:00 | 2030-08-11 | 39.6423 | 2 | 8 | 5:00 | 2031-08-11 | 41.6394 | 4 | 8 | 5:00 | 2032-08-11 | 43.6365 | 5 | 8 | 5:00 | 2033-08-11 | 45.6336
2 | 8 | 6:00 | 2025-08-11 | 17.8618 | 3 | 8 | 6:00 | 2026-08-11 | 21.976 | 4 | 8 | 6:00 | 2027-08-11 | 27.1439 | 6 | 8 | 6:00 | 2028-08-11 | 33.817 | 7 | 8 | 6:00 | 2029-08-11 | 36.8274 | 1 | 8 | 6:00 | 2030-08-11 | 39.8378 | 2 | 8 | 6:00 | 2031-08-11 | 41.8448 | 4 | 8 | 6:00 | 2032-08-11 | 43.8517 | 5 | 8 | 6:00 | 2033-08-11 | 45.8586
2 | 8 | 7:00 | 2025-08-11 | 18.0289 | 3 | 8 | 7:00 | 2026-08-11 | 22.1816 | 4 | 8 | 7:00 | 2027-08-11 | 27.3978 | 6 | 8 | 7:00 | 2028-08-11 | 34.1333 | 7 | 8 | 7:00 | 2029-08-11 | 37.1718 | 1 | 8 | 7:00 | 2030-08-11 | 40.2104 | 2 | 8 | 7:00 | 2031-08-11 | 42.2361 | 4 | 8 | 7:00 | 2032-08-11 | 44.2618 | 5 | 8 | 7:00 | 2033-08-11 | 46.2876
2 | 8 | 8:00 | 2025-08-11 | 18.1619 | 3 | 8 | 8:00 | 2026-08-11 | 22.3452 | 4 | 8 | 8:00 | 2027-08-11 | 27.5999 | 6 | 8 | 8:00 | 2028-08-11 | 34.3851 | 7 | 8 | 8:00 | 2029-08-11 | 37.4461 | 1 | 8 | 8:00 | 2030-08-11 | 40.5071 | 2 | 8 | 8:00 | 2031-08-11 | 42.5478 | 4 | 8 | 8:00 | 2032-08-11 | 44.5884 | 5 | 8 | 8:00 | 2033-08-11 | 46.6291
2 | 8 | 9:00 | 2025-08-11 | 18.4174 | 3 | 8 | 9:00 | 2026-08-11 | 22.6597 | 4 | 8 | 9:00 | 2027-08-11 | 27.9883 | 6 | 8 | 9:00 | 2028-08-11 | 34.869 | 7 | 8 | 9:00 | 2029-08-11 | 37.973 | 1 | 8 | 9:00 | 2030-08-11 | 41.0771 | 2 | 8 | 9:00 | 2031-08-11 | 43.1465 | 4 | 8 | 9:00 | 2032-08-11 | 45.2158 | 5 | 8 | 9:00 | 2033-08-11 | 47.2852
2 | 8 | 10:00 | 2025-08-11 | 18.9795 | 3 | 8 | 10:00 | 2026-08-11 | 23.3511 | 4 | 8 | 10:00 | 2027-08-11 | 28.8424 | 6 | 8 | 10:00 | 2028-08-11 | 35.933 | 7 | 8 | 10:00 | 2029-08-11 | 39.1318 | 1 | 8 | 10:00 | 2030-08-11 | 42.3306 | 2 | 8 | 10:00 | 2031-08-11 | 44.4631 | 4 | 8 | 10:00 | 2032-08-11 | 46.5957 | 5 | 8 | 10:00 | 2033-08-11 | 48.7282
2 | 8 | 11:00 | 2025-08-11 | 18.7615 | 3 | 8 | 11:00 | 2026-08-11 | 23.083 | 4 | 8 | 11:00 | 2027-08-11 | 28.5112 | 6 | 8 | 11:00 | 2028-08-11 | 35.5204 | 7 | 8 | 11:00 | 2029-08-11 | 38.6824 | 1 | 8 | 11:00 | 2030-08-11 | 41.8445 | 2 | 8 | 11:00 | 2031-08-11 | 43.9525 | 4 | 8 | 11:00 | 2032-08-11 | 46.0605 | 5 | 8 | 11:00 | 2033-08-11 | 48.1686
2 | 8 | 12:00 | 2025-08-11 | 18.6471 | 3 | 8 | 12:00 | 2026-08-11 | 22.9422 | 4 | 8 | 12:00 | 2027-08-11 | 28.3372 | 6 | 8 | 12:00 | 2028-08-11 | 35.3037 | 7 | 8 | 12:00 | 2029-08-11 | 38.4465 | 1 | 8 | 12:00 | 2030-08-11 | 41.5892 | 2 | 8 | 12:00 | 2031-08-11 | 43.6844 | 4 | 8 | 12:00 | 2032-08-11 | 45.7796 | 5 | 8 | 12:00 | 2033-08-11 | 47.8748
2 | 8 | 13:00 | 2025-08-11 | 18.5446 | 3 | 8 | 13:00 | 2026-08-11 | 22.8161 | 4 | 8 | 13:00 | 2027-08-11 | 28.1816 | 6 | 8 | 13:00 | 2028-08-11 | 35.1097 | 7 | 8 | 13:00 | 2029-08-11 | 38.2352 | 1 | 8 | 13:00 | 2030-08-11 | 41.3607 | 2 | 8 | 13:00 | 2031-08-11 | 43.4444 | 4 | 8 | 13:00 | 2032-08-11 | 45.5281 | 5 | 8 | 13:00 | 2033-08-11 | 47.6117
2 | 8 | 14:00 | 2025-08-11 | 18.536 | 3 | 8 | 14:00 | 2026-08-11 | 22.8056 | 4 | 8 | 14:00 | 2027-08-11 | 28.1685 | 6 | 8 | 14:00 | 2028-08-11 | 35.0935 | 7 | 8 | 14:00 | 2029-08-11 | 38.2176 | 1 | 8 | 14:00 | 2030-08-11 | 41.3416 | 2 | 8 | 14:00 | 2031-08-11 | 43.4243 | 4 | 8 | 14:00 | 2032-08-11 | 45.507 | 5 | 8 | 14:00 | 2033-08-11 | 47.5897
2 | 8 | 15:00 | 2025-08-11 | 18.636 | 3 | 8 | 15:00 | 2026-08-11 | 22.9286 | 4 | 8 | 15:00 | 2027-08-11 | 28.3205 | 6 | 8 | 15:00 | 2028-08-11 | 35.2828 | 7 | 8 | 15:00 | 2029-08-11 | 38.4237 | 1 | 8 | 15:00 | 2030-08-11 | 41.5646 | 2 | 8 | 15:00 | 2031-08-11 | 43.6586 | 4 | 8 | 15:00 | 2032-08-11 | 45.7525 | 5 | 8 | 15:00 | 2033-08-11 | 47.8464
2 | 8 | 16:00 | 2025-08-11 | 18.7265 | 3 | 8 | 16:00 | 2026-08-11 | 23.0399 | 4 | 8 | 16:00 | 2027-08-11 | 28.458 | 6 | 8 | 16:00 | 2028-08-11 | 35.4541 | 7 | 8 | 16:00 | 2029-08-11 | 38.6102 | 1 | 8 | 16:00 | 2030-08-11 | 41.7664 | 2 | 8 | 16:00 | 2031-08-11 | 43.8705 | 4 | 8 | 16:00 | 2032-08-11 | 45.9746 | 5 | 8 | 16:00 | 2033-08-11 | 48.0787
2 | 8 | 17:00 | 2025-08-11 | 18.751 | 3 | 8 | 17:00 | 2026-08-11 | 23.07 | 4 | 8 | 17:00 | 2027-08-11 | 28.4952 | 6 | 8 | 17:00 | 2028-08-11 | 35.5004 | 7 | 8 | 17:00 | 2029-08-11 | 38.6607 | 1 | 8 | 17:00 | 2030-08-11 | 41.821 | 2 | 8 | 17:00 | 2031-08-11 | 43.9278 | 4 | 8 | 17:00 | 2032-08-11 | 46.0347 | 5 | 8 | 17:00 | 2033-08-11 | 48.1415
2 | 8 | 18:00 | 2025-08-11 | 18.9266 | 3 | 8 | 18:00 | 2026-08-11 | 23.2861 | 4 | 8 | 18:00 | 2027-08-11 | 28.7621 | 6 | 8 | 18:00 | 2028-08-11 | 35.833 | 7 | 8 | 18:00 | 2029-08-11 | 39.0229 | 1 | 8 | 18:00 | 2030-08-11 | 42.2128 | 2 | 8 | 18:00 | 2031-08-11 | 44.3394 | 4 | 8 | 18:00 | 2032-08-11 | 46.466 | 5 | 8 | 18:00 | 2033-08-11 | 48.5925
2 | 8 | 19:00 | 2025-08-11 | 18.9672 | 3 | 8 | 19:00 | 2026-08-11 | 23.3361 | 4 | 8 | 19:00 | 2027-08-11 | 28.8238 | 6 | 8 | 19:00 | 2028-08-11 | 35.9099 | 7 | 8 | 19:00 | 2029-08-11 | 39.1066 | 1 | 8 | 19:00 | 2030-08-11 | 42.3033 | 2 | 8 | 19:00 | 2031-08-11 | 44.4345 | 4 | 8 | 19:00 | 2032-08-11 | 46.5656 | 5 | 8 | 19:00 | 2033-08-11 | 48.6968
2 | 8 | 20:00 | 2025-08-11 | 19.0567 | 3 | 8 | 20:00 | 2026-08-11 | 23.4462 | 4 | 8 | 20:00 | 2027-08-11 | 28.9598 | 6 | 8 | 20:00 | 2028-08-11 | 36.0792 | 7 | 8 | 20:00 | 2029-08-11 | 39.291 | 1 | 8 | 20:00 | 2030-08-11 | 42.5028 | 2 | 8 | 20:00 | 2031-08-11 | 44.6441 | 4 | 8 | 20:00 | 2032-08-11 | 46.7853 | 5 | 8 | 20:00 | 2033-08-11 | 48.9265
2 | 8 | 21:00 | 2025-08-11 | 18.7916 | 3 | 8 | 21:00 | 2026-08-11 | 23.12 | 4 | 8 | 21:00 | 2027-08-11 | 28.5568 | 6 | 8 | 21:00 | 2028-08-11 | 35.5773 | 7 | 8 | 21:00 | 2029-08-11 | 38.7444 | 1 | 8 | 21:00 | 2030-08-11 | 41.9115 | 2 | 8 | 21:00 | 2031-08-11 | 44.0229 | 4 | 8 | 21:00 | 2032-08-11 | 46.1344 | 5 | 8 | 21:00 | 2033-08-11 | 48.2458
2 | 8 | 22:00 | 2025-08-11 | 18.6919 | 3 | 8 | 22:00 | 2026-08-11 | 22.9974 | 4 | 8 | 22:00 | 2027-08-11 | 28.4054 | 6 | 8 | 22:00 | 2028-08-11 | 35.3886 | 7 | 8 | 22:00 | 2029-08-11 | 38.5389 | 1 | 8 | 22:00 | 2030-08-11 | 41.6893 | 2 | 8 | 22:00 | 2031-08-11 | 43.7895 | 4 | 8 | 22:00 | 2032-08-11 | 45.8897 | 5 | 8 | 22:00 | 2033-08-11 | 47.9899
2 | 8 | 23:00 | 2025-08-11 | 18.6433 | 3 | 8 | 23:00 | 2026-08-11 | 22.9375 | 4 | 8 | 23:00 | 2027-08-11 | 28.3315 | 6 | 8 | 23:00 | 2028-08-11 | 35.2966 | 7 | 8 | 23:00 | 2029-08-11 | 38.4387 | 1 | 8 | 23:00 | 2030-08-11 | 41.5808 | 2 | 8 | 23:00 | 2031-08-11 | 43.6756 | 4 | 8 | 23:00 | 2032-08-11 | 45.7704 | 5 | 8 | 23:00 | 2033-08-11 | 47.8651
2 | 8 | 24:00 | 2025-08-11 | 18.5178 | 3 | 8 | 24:00 | 2026-08-11 | 22.7831 | 4 | 8 | 24:00 | 2027-08-11 | 28.1407 | 6 | 8 | 24:00 | 2028-08-11 | 35.0589 | 7 | 8 | 24:00 | 2029-08-11 | 38.1799 | 1 | 8 | 24:00 | 2030-08-11 | 41.3008 | 2 | 8 | 24:00 | 2031-08-11 | 43.3815 | 4 | 8 | 24:00 | 2032-08-11 | 45.4621 | 5 | 8 | 24:00 | 2033-08-11 | 47.5428
3 | 8 | 1:00 | 2025-08-12 | 18.1309 | 4 | 8 | 1:00 | 2026-08-12 | 22.3071 | 5 | 8 | 1:00 | 2027-08-12 | 27.5528 | 7 | 8 | 1:00 | 2028-08-12 | 34.3264 | 1 | 8 | 1:00 | 2029-08-12 | 37.3822 | 2 | 8 | 1:00 | 2030-08-12 | 40.438 | 3 | 8 | 1:00 | 2031-08-12 | 42.4752 | 5 | 8 | 1:00 | 2032-08-12 | 44.5123 | 6 | 8 | 1:00 | 2033-08-12 | 46.5495
3 | 8 | 2:00 | 2025-08-12 | 17.9244 | 4 | 8 | 2:00 | 2026-08-12 | 22.053 | 5 | 8 | 2:00 | 2027-08-12 | 27.239 | 7 | 8 | 2:00 | 2028-08-12 | 33.9355 | 1 | 8 | 2:00 | 2029-08-12 | 36.9565 | 2 | 8 | 2:00 | 2030-08-12 | 39.9774 | 3 | 8 | 2:00 | 2031-08-12 | 41.9914 | 5 | 8 | 2:00 | 2032-08-12 | 44.0054 | 6 | 8 | 2:00 | 2033-08-12 | 46.0194
3 | 8 | 3:00 | 2025-08-12 | 17.8017 | 4 | 8 | 3:00 | 2026-08-12 | 21.9021 | 5 | 8 | 3:00 | 2027-08-12 | 27.0526 | 7 | 8 | 3:00 | 2028-08-12 | 33.7032 | 1 | 8 | 3:00 | 2029-08-12 | 36.7035 | 2 | 8 | 3:00 | 2030-08-12 | 39.7038 | 3 | 8 | 3:00 | 2031-08-12 | 41.704 | 5 | 8 | 3:00 | 2032-08-12 | 43.7041 | 6 | 8 | 3:00 | 2033-08-12 | 45.7043
3 | 8 | 4:00 | 2025-08-12 | 17.7756 | 4 | 8 | 4:00 | 2026-08-12 | 21.87 | 5 | 8 | 4:00 | 2027-08-12 | 27.013 | 7 | 8 | 4:00 | 2028-08-12 | 33.6539 | 1 | 8 | 4:00 | 2029-08-12 | 36.6497 | 2 | 8 | 4:00 | 2030-08-12 | 39.6456 | 3 | 8 | 4:00 | 2031-08-12 | 41.6429 | 5 | 8 | 4:00 | 2032-08-12 | 43.6402 | 6 | 8 | 4:00 | 2033-08-12 | 45.6374
3 | 8 | 5:00 | 2025-08-12 | 17.7669 | 4 | 8 | 5:00 | 2026-08-12 | 21.8592 | 5 | 8 | 5:00 | 2027-08-12 | 26.9996 | 7 | 8 | 5:00 | 2028-08-12 | 33.6373 | 1 | 8 | 5:00 | 2029-08-12 | 36.6317 | 2 | 8 | 5:00 | 2030-08-12 | 39.6261 | 3 | 8 | 5:00 | 2031-08-12 | 41.6224 | 5 | 8 | 5:00 | 2032-08-12 | 43.6186 | 6 | 8 | 5:00 | 2033-08-12 | 45.6149
3 | 8 | 6:00 | 2025-08-12 | 17.6171 | 4 | 8 | 6:00 | 2026-08-12 | 21.675 | 5 | 8 | 6:00 | 2027-08-12 | 26.7721 | 7 | 8 | 6:00 | 2028-08-12 | 33.3538 | 1 | 8 | 6:00 | 2029-08-12 | 36.323 | 2 | 8 | 6:00 | 2030-08-12 | 39.2921 | 3 | 8 | 6:00 | 2031-08-12 | 41.2716 | 5 | 8 | 6:00 | 2032-08-12 | 43.251 | 6 | 8 | 6:00 | 2033-08-12 | 45.2305
3 | 8 | 7:00 | 2025-08-12 | 17.7381 | 4 | 8 | 7:00 | 2026-08-12 | 21.8239 | 5 | 8 | 7:00 | 2027-08-12 | 26.956 | 7 | 8 | 7:00 | 2028-08-12 | 33.5828 | 1 | 8 | 7:00 | 2029-08-12 | 36.5724 | 2 | 8 | 7:00 | 2030-08-12 | 39.562 | 3 | 8 | 7:00 | 2031-08-12 | 41.555 | 5 | 8 | 7:00 | 2032-08-12 | 43.5481 | 6 | 8 | 7:00 | 2033-08-12 | 45.5411
3 | 8 | 8:00 | 2025-08-12 | 17.7817 | 4 | 8 | 8:00 | 2026-08-12 | 21.8775 | 5 | 8 | 8:00 | 2027-08-12 | 27.0222 | 7 | 8 | 8:00 | 2028-08-12 | 33.6654 | 1 | 8 | 8:00 | 2029-08-12 | 36.6623 | 2 | 8 | 8:00 | 2030-08-12 | 39.6592 | 3 | 8 | 8:00 | 2031-08-12 | 41.6572 | 5 | 8 | 8:00 | 2032-08-12 | 43.6551 | 6 | 8 | 8:00 | 2033-08-12 | 45.6531
3 | 8 | 9:00 | 2025-08-12 | 18.1289 | 4 | 8 | 9:00 | 2026-08-12 | 22.3047 | 5 | 8 | 9:00 | 2027-08-12 | 27.5498 | 7 | 8 | 9:00 | 2028-08-12 | 34.3227 | 1 | 8 | 9:00 | 2029-08-12 | 37.3782 | 2 | 8 | 9:00 | 2030-08-12 | 40.4336 | 3 | 8 | 9:00 | 2031-08-12 | 42.4706 | 5 | 8 | 9:00 | 2032-08-12 | 44.5075 | 6 | 8 | 9:00 | 2033-08-12 | 46.5445
3 | 8 | 10:00 | 2025-08-12 | 18.4972 | 4 | 8 | 10:00 | 2026-08-12 | 22.7578 | 5 | 8 | 10:00 | 2027-08-12 | 28.1095 | 7 | 8 | 10:00 | 2028-08-12 | 35.02 | 1 | 8 | 10:00 | 2029-08-12 | 38.1375 | 2 | 8 | 10:00 | 2030-08-12 | 41.255 | 3 | 8 | 10:00 | 2031-08-12 | 43.3333 | 5 | 8 | 10:00 | 2032-08-12 | 45.4117 | 6 | 8 | 10:00 | 2033-08-12 | 47.49
3 | 8 | 11:00 | 2025-08-12 | 18.7485 | 4 | 8 | 11:00 | 2026-08-12 | 23.067 | 5 | 8 | 11:00 | 2027-08-12 | 28.4915 | 7 | 8 | 11:00 | 2028-08-12 | 35.4958 | 1 | 8 | 11:00 | 2029-08-12 | 38.6557 | 2 | 8 | 11:00 | 2030-08-12 | 41.8156 | 3 | 8 | 11:00 | 2031-08-12 | 43.9222 | 5 | 8 | 11:00 | 2032-08-12 | 46.0287 | 6 | 8 | 11:00 | 2033-08-12 | 48.1353
3 | 8 | 12:00 | 2025-08-12 | 18.3573 | 4 | 8 | 12:00 | 2026-08-12 | 22.5856 | 5 | 8 | 12:00 | 2027-08-12 | 27.8968 | 7 | 8 | 12:00 | 2028-08-12 | 34.755 | 1 | 8 | 12:00 | 2029-08-12 | 37.8489 | 2 | 8 | 12:00 | 2030-08-12 | 40.9429 | 3 | 8 | 12:00 | 2031-08-12 | 43.0055 | 5 | 8 | 12:00 | 2032-08-12 | 45.0681 | 6 | 8 | 12:00 | 2033-08-12 | 47.1307
3 | 8 | 13:00 | 2025-08-12 | 18.3023 | 4 | 8 | 13:00 | 2026-08-12 | 22.518 | 5 | 8 | 13:00 | 2027-08-12 | 27.8134 | 7 | 8 | 13:00 | 2028-08-12 | 34.651 | 1 | 8 | 13:00 | 2029-08-12 | 37.7357 | 2 | 8 | 13:00 | 2030-08-12 | 40.8204 | 3 | 8 | 13:00 | 2031-08-12 | 42.8768 | 5 | 8 | 13:00 | 2032-08-12 | 44.9332 | 6 | 8 | 13:00 | 2033-08-12 | 46.9897
3 | 8 | 14:00 | 2025-08-12 | 18.3347 | 4 | 8 | 14:00 | 2026-08-12 | 22.5579 | 5 | 8 | 14:00 | 2027-08-12 | 27.8626 | 7 | 8 | 14:00 | 2028-08-12 | 34.7123 | 1 | 8 | 14:00 | 2029-08-12 | 37.8024 | 2 | 8 | 14:00 | 2030-08-12 | 40.8926 | 3 | 8 | 14:00 | 2031-08-12 | 42.9526 | 5 | 8 | 14:00 | 2032-08-12 | 45.0127 | 6 | 8 | 14:00 | 2033-08-12 | 47.0728
3 | 8 | 15:00 | 2025-08-12 | 18.4811 | 4 | 8 | 15:00 | 2026-08-12 | 22.738 | 5 | 8 | 15:00 | 2027-08-12 | 28.085 | 7 | 8 | 15:00 | 2028-08-12 | 34.9895 | 1 | 8 | 15:00 | 2029-08-12 | 38.1043 | 2 | 8 | 15:00 | 2030-08-12 | 41.219 | 3 | 8 | 15:00 | 2031-08-12 | 43.2956 | 5 | 8 | 15:00 | 2032-08-12 | 45.3721 | 6 | 8 | 15:00 | 2033-08-12 | 47.4486
3 | 8 | 16:00 | 2025-08-12 | 18.1123 | 4 | 8 | 16:00 | 2026-08-12 | 22.2842 | 5 | 8 | 16:00 | 2027-08-12 | 27.5245 | 7 | 8 | 16:00 | 2028-08-12 | 34.2912 | 1 | 8 | 16:00 | 2029-08-12 | 37.3438 | 2 | 8 | 16:00 | 2030-08-12 | 40.3964 | 3 | 8 | 16:00 | 2031-08-12 | 42.4315 | 5 | 8 | 16:00 | 2032-08-12 | 44.4666 | 6 | 8 | 16:00 | 2033-08-12 | 46.5017
3 | 8 | 17:00 | 2025-08-12 | 18.5138 | 4 | 8 | 17:00 | 2026-08-12 | 22.7782 | 5 | 8 | 17:00 | 2027-08-12 | 28.1347 | 7 | 8 | 17:00 | 2028-08-12 | 35.0514 | 1 | 8 | 17:00 | 2029-08-12 | 38.1717 | 2 | 8 | 17:00 | 2030-08-12 | 41.292 | 3 | 8 | 17:00 | 2031-08-12 | 43.3722 | 5 | 8 | 17:00 | 2032-08-12 | 45.4524 | 6 | 8 | 17:00 | 2033-08-12 | 47.5326
3 | 8 | 18:00 | 2025-08-12 | 18.4064 | 4 | 8 | 18:00 | 2026-08-12 | 22.646 | 5 | 8 | 18:00 | 2027-08-12 | 27.9715 | 7 | 8 | 18:00 | 2028-08-12 | 34.848 | 1 | 8 | 18:00 | 2029-08-12 | 37.9502 | 2 | 8 | 18:00 | 2030-08-12 | 41.0524 | 3 | 8 | 18:00 | 2031-08-12 | 43.1205 | 5 | 8 | 18:00 | 2032-08-12 | 45.1887 | 6 | 8 | 18:00 | 2033-08-12 | 47.2568
3 | 8 | 19:00 | 2025-08-12 | 18.3066 | 4 | 8 | 19:00 | 2026-08-12 | 22.5233 | 5 | 8 | 19:00 | 2027-08-12 | 27.8198 | 7 | 8 | 19:00 | 2028-08-12 | 34.6591 | 1 | 8 | 19:00 | 2029-08-12 | 37.7445 | 2 | 8 | 19:00 | 2030-08-12 | 40.8299 | 3 | 8 | 19:00 | 2031-08-12 | 42.8868 | 5 | 8 | 19:00 | 2032-08-12 | 44.9437 | 6 | 8 | 19:00 | 2033-08-12 | 47.0006
3 | 8 | 20:00 | 2025-08-12 | 18.4313 | 4 | 8 | 20:00 | 2026-08-12 | 22.6768 | 5 | 8 | 20:00 | 2027-08-12 | 28.0094 | 7 | 8 | 20:00 | 2028-08-12 | 34.8953 | 1 | 8 | 20:00 | 2029-08-12 | 38.0017 | 2 | 8 | 20:00 | 2030-08-12 | 41.1081 | 3 | 8 | 20:00 | 2031-08-12 | 43.179 | 5 | 8 | 20:00 | 2032-08-12 | 45.25 | 6 | 8 | 20:00 | 2033-08-12 | 47.3209
3 | 8 | 21:00 | 2025-08-12 | 18.375 | 4 | 8 | 21:00 | 2026-08-12 | 22.6075 | 5 | 8 | 21:00 | 2027-08-12 | 27.9239 | 7 | 8 | 21:00 | 2028-08-12 | 34.7887 | 1 | 8 | 21:00 | 2029-08-12 | 37.8856 | 2 | 8 | 21:00 | 2030-08-12 | 40.9825 | 3 | 8 | 21:00 | 2031-08-12 | 43.0472 | 5 | 8 | 21:00 | 2032-08-12 | 45.1118 | 6 | 8 | 21:00 | 2033-08-12 | 47.1764
3 | 8 | 22:00 | 2025-08-12 | 18.5764 | 4 | 8 | 22:00 | 2026-08-12 | 22.8552 | 5 | 8 | 22:00 | 2027-08-12 | 28.2298 | 7 | 8 | 22:00 | 2028-08-12 | 35.1698 | 1 | 8 | 22:00 | 2029-08-12 | 38.3007 | 2 | 8 | 22:00 | 2030-08-12 | 41.4315 | 3 | 8 | 22:00 | 2031-08-12 | 43.5188 | 5 | 8 | 22:00 | 2032-08-12 | 45.606 | 6 | 8 | 22:00 | 2033-08-12 | 47.6932
3 | 8 | 23:00 | 2025-08-12 | 20.1476 | 4 | 8 | 23:00 | 2026-08-12 | 24.7884 | 5 | 8 | 23:00 | 2027-08-12 | 30.6176 | 7 | 8 | 23:00 | 2028-08-12 | 38.1447 | 1 | 8 | 23:00 | 2029-08-12 | 41.5404 | 2 | 8 | 23:00 | 2030-08-12 | 44.936 | 3 | 8 | 23:00 | 2031-08-12 | 47.1998 | 5 | 8 | 23:00 | 2032-08-12 | 49.4636 | 6 | 8 | 23:00 | 2033-08-12 | 51.7274
3 | 8 | 24:00 | 2025-08-12 | 19.8651 | 4 | 8 | 24:00 | 2026-08-12 | 24.4408 | 5 | 8 | 24:00 | 2027-08-12 | 30.1883 | 7 | 8 | 24:00 | 2028-08-12 | 37.6098 | 1 | 8 | 24:00 | 2029-08-12 | 40.9578 | 2 | 8 | 24:00 | 2030-08-12 | 44.3059 | 3 | 8 | 24:00 | 2031-08-12 | 46.5379 | 5 | 8 | 24:00 | 2032-08-12 | 48.7699 | 6 | 8 | 24:00 | 2033-08-12 | 51.002
4 | 8 | 1:00 | 2025-08-13 | 19.723 | 5 | 8 | 1:00 | 2026-08-13 | 24.2659 | 6 | 8 | 1:00 | 2027-08-13 | 29.9723 | 1 | 8 | 1:00 | 2028-08-13 | 37.3407 | 2 | 8 | 1:00 | 2029-08-13 | 40.6648 | 3 | 8 | 1:00 | 2030-08-13 | 43.9889 | 4 | 8 | 1:00 | 2031-08-13 | 46.2049 | 6 | 8 | 1:00 | 2032-08-13 | 48.421 | 7 | 8 | 1:00 | 2033-08-13 | 50.6371
4 | 8 | 2:00 | 2025-08-13 | 18.805 | 5 | 8 | 2:00 | 2026-08-13 | 23.1365 | 6 | 8 | 2:00 | 2027-08-13 | 28.5773 | 1 | 8 | 2:00 | 2028-08-13 | 35.6028 | 2 | 8 | 2:00 | 2029-08-13 | 38.7721 | 3 | 8 | 2:00 | 2030-08-13 | 41.9415 | 4 | 8 | 2:00 | 2031-08-13 | 44.0544 | 6 | 8 | 2:00 | 2032-08-13 | 46.1674 | 7 | 8 | 2:00 | 2033-08-13 | 48.2803
4 | 8 | 3:00 | 2025-08-13 | 18.1407 | 5 | 8 | 3:00 | 2026-08-13 | 22.3191 | 6 | 8 | 3:00 | 2027-08-13 | 27.5677 | 1 | 8 | 3:00 | 2028-08-13 | 34.3449 | 2 | 8 | 3:00 | 2029-08-13 | 37.4024 | 3 | 8 | 3:00 | 2030-08-13 | 40.4598 | 4 | 8 | 3:00 | 2031-08-13 | 42.4981 | 6 | 8 | 3:00 | 2032-08-13 | 44.5363 | 7 | 8 | 3:00 | 2033-08-13 | 46.5746
4 | 8 | 4:00 | 2025-08-13 | 17.9827 | 5 | 8 | 4:00 | 2026-08-13 | 22.1248 | 6 | 8 | 4:00 | 2027-08-13 | 27.3277 | 1 | 8 | 4:00 | 2028-08-13 | 34.046 | 2 | 8 | 4:00 | 2029-08-13 | 37.0768 | 3 | 8 | 4:00 | 2030-08-13 | 40.1076 | 4 | 8 | 4:00 | 2031-08-13 | 42.1281 | 6 | 8 | 4:00 | 2032-08-13 | 44.1486 | 7 | 8 | 4:00 | 2033-08-13 | 46.1692
4 | 8 | 5:00 | 2025-08-13 | 17.8272 | 5 | 8 | 5:00 | 2026-08-13 | 21.9335 | 6 | 8 | 5:00 | 2027-08-13 | 27.0913 | 1 | 8 | 5:00 | 2028-08-13 | 33.7515 | 2 | 8 | 5:00 | 2029-08-13 | 36.7561 | 3 | 8 | 5:00 | 2030-08-13 | 39.7607 | 4 | 8 | 5:00 | 2031-08-13 | 41.7637 | 6 | 8 | 5:00 | 2032-08-13 | 43.7668 | 7 | 8 | 5:00 | 2033-08-13 | 45.7699
4 | 8 | 6:00 | 2025-08-13 | 17.863 | 5 | 8 | 6:00 | 2026-08-13 | 21.9775 | 6 | 8 | 6:00 | 2027-08-13 | 27.1457 | 1 | 8 | 6:00 | 2028-08-13 | 33.8193 | 2 | 8 | 6:00 | 2029-08-13 | 36.8299 | 3 | 8 | 6:00 | 2030-08-13 | 39.8405 | 4 | 8 | 6:00 | 2031-08-13 | 41.8476 | 6 | 8 | 6:00 | 2032-08-13 | 43.8547 | 7 | 8 | 6:00 | 2033-08-13 | 45.8617
4 | 8 | 7:00 | 2025-08-13 | 17.8993 | 5 | 8 | 7:00 | 2026-08-13 | 22.0222 | 6 | 8 | 7:00 | 2027-08-13 | 27.201 | 1 | 8 | 7:00 | 2028-08-13 | 33.8881 | 2 | 8 | 7:00 | 2029-08-13 | 36.9048 | 3 | 8 | 7:00 | 2030-08-13 | 39.9216 | 4 | 8 | 7:00 | 2031-08-13 | 41.9327 | 6 | 8 | 7:00 | 2032-08-13 | 43.9439 | 7 | 8 | 7:00 | 2033-08-13 | 45.955
4 | 8 | 8:00 | 2025-08-13 | 17.7378 | 5 | 8 | 8:00 | 2026-08-13 | 21.8235 | 6 | 8 | 8:00 | 2027-08-13 | 26.9555 | 1 | 8 | 8:00 | 2028-08-13 | 33.5822 | 2 | 8 | 8:00 | 2029-08-13 | 36.5717 | 3 | 8 | 8:00 | 2030-08-13 | 39.5612 | 4 | 8 | 8:00 | 2031-08-13 | 41.5543 | 6 | 8 | 8:00 | 2032-08-13 | 43.5473 | 7 | 8 | 8:00 | 2033-08-13 | 45.5403
4 | 8 | 9:00 | 2025-08-13 | 17.794 | 5 | 8 | 9:00 | 2026-08-13 | 21.8927 | 6 | 8 | 9:00 | 2027-08-13 | 27.041 | 1 | 8 | 9:00 | 2028-08-13 | 33.6887 | 2 | 8 | 9:00 | 2029-08-13 | 36.6877 | 3 | 8 | 9:00 | 2030-08-13 | 39.6867 | 4 | 8 | 9:00 | 2031-08-13 | 41.6861 | 6 | 8 | 9:00 | 2032-08-13 | 43.6854 | 7 | 8 | 9:00 | 2033-08-13 | 45.6847
4 | 8 | 10:00 | 2025-08-13 | 18.2211 | 5 | 8 | 10:00 | 2026-08-13 | 22.4181 | 6 | 8 | 10:00 | 2027-08-13 | 27.6899 | 1 | 8 | 10:00 | 2028-08-13 | 34.4972 | 2 | 8 | 10:00 | 2029-08-13 | 37.5682 | 3 | 8 | 10:00 | 2030-08-13 | 40.6392 | 4 | 8 | 10:00 | 2031-08-13 | 42.6865 | 6 | 8 | 10:00 | 2032-08-13 | 44.7338 | 7 | 8 | 10:00 | 2033-08-13 | 46.7811
4 | 8 | 11:00 | 2025-08-13 | 18.4257 | 5 | 8 | 11:00 | 2026-08-13 | 22.6698 | 6 | 8 | 11:00 | 2027-08-13 | 28.0009 | 1 | 8 | 11:00 | 2028-08-13 | 34.8846 | 2 | 8 | 11:00 | 2029-08-13 | 37.9901 | 3 | 8 | 11:00 | 2030-08-13 | 41.0955 | 4 | 8 | 11:00 | 2031-08-13 | 43.1658 | 6 | 8 | 11:00 | 2032-08-13 | 45.2361 | 7 | 8 | 11:00 | 2033-08-13 | 47.3064
4 | 8 | 12:00 | 2025-08-13 | 18.371 | 5 | 8 | 12:00 | 2026-08-13 | 22.6026 | 6 | 8 | 12:00 | 2027-08-13 | 27.9178 | 1 | 8 | 12:00 | 2028-08-13 | 34.7811 | 2 | 8 | 12:00 | 2029-08-13 | 37.8774 | 3 | 8 | 12:00 | 2030-08-13 | 40.9736 | 4 | 8 | 12:00 | 2031-08-13 | 43.0378 | 6 | 8 | 12:00 | 2032-08-13 | 45.1019 | 7 | 8 | 12:00 | 2033-08-13 | 47.1661
4 | 8 | 13:00 | 2025-08-13 | 18.2542 | 5 | 8 | 13:00 | 2026-08-13 | 22.4588 | 6 | 8 | 13:00 | 2027-08-13 | 27.7402 | 1 | 8 | 13:00 | 2028-08-13 | 34.5599 | 2 | 8 | 13:00 | 2029-08-13 | 37.6364 | 3 | 8 | 13:00 | 2030-08-13 | 40.713 | 4 | 8 | 13:00 | 2031-08-13 | 42.764 | 6 | 8 | 13:00 | 2032-08-13 | 44.815 | 7 | 8 | 13:00 | 2033-08-13 | 46.8661
4 | 8 | 14:00 | 2025-08-13 | 18.0644 | 5 | 8 | 14:00 | 2026-08-13 | 22.2252 | 6 | 8 | 14:00 | 2027-08-13 | 27.4517 | 1 | 8 | 14:00 | 2028-08-13 | 34.2005 | 2 | 8 | 14:00 | 2029-08-13 | 37.245 | 3 | 8 | 14:00 | 2030-08-13 | 40.2896 | 4 | 8 | 14:00 | 2031-08-13 | 42.3193 | 6 | 8 | 14:00 | 2032-08-13 | 44.349 | 7 | 8 | 14:00 | 2033-08-13 | 46.3787
4 | 8 | 15:00 | 2025-08-13 | 17.9237 | 5 | 8 | 15:00 | 2026-08-13 | 22.0522 | 6 | 8 | 15:00 | 2027-08-13 | 27.238 | 1 | 8 | 15:00 | 2028-08-13 | 33.9342 | 2 | 8 | 15:00 | 2029-08-13 | 36.9551 | 3 | 8 | 15:00 | 2030-08-13 | 39.976 | 4 | 8 | 15:00 | 2031-08-13 | 41.9899 | 6 | 8 | 15:00 | 2032-08-13 | 44.0038 | 7 | 8 | 15:00 | 2033-08-13 | 46.0177
4 | 8 | 16:00 | 2025-08-13 | 18.1037 | 5 | 8 | 16:00 | 2026-08-13 | 22.2736 | 6 | 8 | 16:00 | 2027-08-13 | 27.5114 | 1 | 8 | 16:00 | 2028-08-13 | 34.2749 | 2 | 8 | 16:00 | 2029-08-13 | 37.3261 | 3 | 8 | 16:00 | 2030-08-13 | 40.3772 | 4 | 8 | 16:00 | 2031-08-13 | 42.4114 | 6 | 8 | 16:00 | 2032-08-13 | 44.4455 | 7 | 8 | 16:00 | 2033-08-13 | 46.4796
4 | 8 | 17:00 | 2025-08-13 | 18.0143 | 5 | 8 | 17:00 | 2026-08-13 | 22.1636 | 6 | 8 | 17:00 | 2027-08-13 | 27.3756 | 1 | 8 | 17:00 | 2028-08-13 | 34.1057 | 2 | 8 | 17:00 | 2029-08-13 | 37.1418 | 3 | 8 | 17:00 | 2030-08-13 | 40.1779 | 4 | 8 | 17:00 | 2031-08-13 | 42.202 | 6 | 8 | 17:00 | 2032-08-13 | 44.2261 | 7 | 8 | 17:00 | 2033-08-13 | 46.2501
4 | 8 | 18:00 | 2025-08-13 | 18.1691 | 5 | 8 | 18:00 | 2026-08-13 | 22.3541 | 6 | 8 | 18:00 | 2027-08-13 | 27.6109 | 1 | 8 | 18:00 | 2028-08-13 | 34.3988 | 2 | 8 | 18:00 | 2029-08-13 | 37.461 | 3 | 8 | 18:00 | 2030-08-13 | 40.5232 | 4 | 8 | 18:00 | 2031-08-13 | 42.5647 | 6 | 8 | 18:00 | 2032-08-13 | 44.6062 | 7 | 8 | 18:00 | 2033-08-13 | 46.6476
4 | 8 | 19:00 | 2025-08-13 | 18.4218 | 5 | 8 | 19:00 | 2026-08-13 | 22.665 | 6 | 8 | 19:00 | 2027-08-13 | 27.9949 | 1 | 8 | 19:00 | 2028-08-13 | 34.8772 | 2 | 8 | 19:00 | 2029-08-13 | 37.982 | 3 | 8 | 19:00 | 2030-08-13 | 41.0868 | 4 | 8 | 19:00 | 2031-08-13 | 43.1566 | 6 | 8 | 19:00 | 2032-08-13 | 45.2265 | 7 | 8 | 19:00 | 2033-08-13 | 47.2964
4 | 8 | 20:00 | 2025-08-13 | 18.5741 | 5 | 8 | 20:00 | 2026-08-13 | 22.8525 | 6 | 8 | 20:00 | 2027-08-13 | 28.2264 | 1 | 8 | 20:00 | 2028-08-13 | 35.1656 | 2 | 8 | 20:00 | 2029-08-13 | 38.2961 | 3 | 8 | 20:00 | 2030-08-13 | 41.4266 | 4 | 8 | 20:00 | 2031-08-13 | 43.5136 | 6 | 8 | 20:00 | 2032-08-13 | 45.6006 | 7 | 8 | 20:00 | 2033-08-13 | 47.6875
4 | 8 | 21:00 | 2025-08-13 | 18.6826 | 5 | 8 | 21:00 | 2026-08-13 | 22.9859 | 6 | 8 | 21:00 | 2027-08-13 | 28.3913 | 1 | 8 | 21:00 | 2028-08-13 | 35.371 | 2 | 8 | 21:00 | 2029-08-13 | 38.5197 | 3 | 8 | 21:00 | 2030-08-13 | 41.6685 | 4 | 8 | 21:00 | 2031-08-13 | 43.7677 | 6 | 8 | 21:00 | 2032-08-13 | 45.8668 | 7 | 8 | 21:00 | 2033-08-13 | 47.966
4 | 8 | 22:00 | 2025-08-13 | 18.5966 | 5 | 8 | 22:00 | 2026-08-13 | 22.88 | 6 | 8 | 22:00 | 2027-08-13 | 28.2605 | 1 | 8 | 22:00 | 2028-08-13 | 35.2081 | 2 | 8 | 22:00 | 2029-08-13 | 38.3424 | 3 | 8 | 22:00 | 2030-08-13 | 41.4766 | 4 | 8 | 22:00 | 2031-08-13 | 43.5661 | 6 | 8 | 22:00 | 2032-08-13 | 45.6556 | 7 | 8 | 22:00 | 2033-08-13 | 47.7451
4 | 8 | 23:00 | 2025-08-13 | 18.5201 | 5 | 8 | 23:00 | 2026-08-13 | 22.786 | 6 | 8 | 23:00 | 2027-08-13 | 28.1443 | 1 | 8 | 23:00 | 2028-08-13 | 35.0633 | 2 | 8 | 23:00 | 2029-08-13 | 38.1847 | 3 | 8 | 23:00 | 2030-08-13 | 41.3061 | 4 | 8 | 23:00 | 2031-08-13 | 43.387 | 6 | 8 | 23:00 | 2032-08-13 | 45.4679 | 7 | 8 | 23:00 | 2033-08-13 | 47.5488
4 | 8 | 24:00 | 2025-08-13 | 18.3804 | 5 | 8 | 24:00 | 2026-08-13 | 22.6141 | 6 | 8 | 24:00 | 2027-08-13 | 27.9321 | 1 | 8 | 24:00 | 2028-08-13 | 34.7989 | 2 | 8 | 24:00 | 2029-08-13 | 37.8967 | 3 | 8 | 24:00 | 2030-08-13 | 40.9946 | 4 | 8 | 24:00 | 2031-08-13 | 43.0598 | 6 | 8 | 24:00 | 2032-08-13 | 45.125 | 7 | 8 | 24:00 | 2033-08-13 | 47.1902
5 | 8 | 1:00 | 2025-08-14 | 18.1847 | 6 | 8 | 1:00 | 2026-08-14 | 22.3733 | 7 | 8 | 1:00 | 2027-08-14 | 27.6346 | 2 | 8 | 1:00 | 2028-08-14 | 34.4283 | 3 | 8 | 1:00 | 2029-08-14 | 37.4931 | 4 | 8 | 1:00 | 2030-08-14 | 40.558 | 5 | 8 | 1:00 | 2031-08-14 | 42.6012 | 7 | 8 | 1:00 | 2032-08-14 | 44.6444 | 1 | 8 | 1:00 | 2033-08-14 | 46.6876
5 | 8 | 2:00 | 2025-08-14 | 17.9348 | 6 | 8 | 2:00 | 2026-08-14 | 22.0658 | 7 | 8 | 2:00 | 2027-08-14 | 27.2548 | 2 | 8 | 2:00 | 2028-08-14 | 33.9551 | 3 | 8 | 2:00 | 2029-08-14 | 36.9778 | 4 | 8 | 2:00 | 2030-08-14 | 40.0005 | 5 | 8 | 2:00 | 2031-08-14 | 42.0157 | 7 | 8 | 2:00 | 2032-08-14 | 44.0308 | 1 | 8 | 2:00 | 2033-08-14 | 46.046
5 | 8 | 3:00 | 2025-08-14 | 17.8405 | 6 | 8 | 3:00 | 2026-08-14 | 21.9499 | 7 | 8 | 3:00 | 2027-08-14 | 27.1116 | 2 | 8 | 3:00 | 2028-08-14 | 33.7767 | 3 | 8 | 3:00 | 2029-08-14 | 36.7836 | 4 | 8 | 3:00 | 2030-08-14 | 39.7904 | 5 | 8 | 3:00 | 2031-08-14 | 41.795 | 7 | 8 | 3:00 | 2032-08-14 | 43.7995 | 1 | 8 | 3:00 | 2033-08-14 | 45.8041
5 | 8 | 4:00 | 2025-08-14 | 17.7932 | 6 | 8 | 4:00 | 2026-08-14 | 21.8916 | 7 | 8 | 4:00 | 2027-08-14 | 27.0396 | 2 | 8 | 4:00 | 2028-08-14 | 33.6871 | 3 | 8 | 4:00 | 2029-08-14 | 36.6859 | 4 | 8 | 4:00 | 2030-08-14 | 39.6848 | 5 | 8 | 4:00 | 2031-08-14 | 41.684 | 7 | 8 | 4:00 | 2032-08-14 | 43.6832 | 1 | 8 | 4:00 | 2033-08-14 | 45.6825
5 | 8 | 5:00 | 2025-08-14 | 17.7307 | 6 | 8 | 5:00 | 2026-08-14 | 21.8148 | 7 | 8 | 5:00 | 2027-08-14 | 26.9447 | 2 | 8 | 5:00 | 2028-08-14 | 33.5689 | 3 | 8 | 5:00 | 2029-08-14 | 36.5572 | 4 | 8 | 5:00 | 2030-08-14 | 39.5455 | 5 | 8 | 5:00 | 2031-08-14 | 41.5377 | 7 | 8 | 5:00 | 2032-08-14 | 43.5299 | 1 | 8 | 5:00 | 2033-08-14 | 45.5222
5 | 8 | 6:00 | 2025-08-14 | 17.7943 | 6 | 8 | 6:00 | 2026-08-14 | 21.8929 | 7 | 8 | 6:00 | 2027-08-14 | 27.0413 | 2 | 8 | 6:00 | 2028-08-14 | 33.6891 | 3 | 8 | 6:00 | 2029-08-14 | 36.6882 | 4 | 8 | 6:00 | 2030-08-14 | 39.6872 | 5 | 8 | 6:00 | 2031-08-14 | 41.6865 | 7 | 8 | 6:00 | 2032-08-14 | 43.6859 | 1 | 8 | 6:00 | 2033-08-14 | 45.6852
5 | 8 | 7:00 | 2025-08-14 | 17.7618 | 6 | 8 | 7:00 | 2026-08-14 | 21.853 | 7 | 8 | 7:00 | 2027-08-14 | 26.9919 | 2 | 8 | 7:00 | 2028-08-14 | 33.6276 | 3 | 8 | 7:00 | 2029-08-14 | 36.6212 | 4 | 8 | 7:00 | 2030-08-14 | 39.6147 | 5 | 8 | 7:00 | 2031-08-14 | 41.6104 | 7 | 8 | 7:00 | 2032-08-14 | 43.6061 | 1 | 8 | 7:00 | 2033-08-14 | 45.6018
5 | 8 | 8:00 | 2025-08-14 | 17.9307 | 6 | 8 | 8:00 | 2026-08-14 | 22.0608 | 7 | 8 | 8:00 | 2027-08-14 | 27.2486 | 2 | 8 | 8:00 | 2028-08-14 | 33.9475 | 3 | 8 | 8:00 | 2029-08-14 | 36.9695 | 4 | 8 | 8:00 | 2030-08-14 | 39.9915 | 5 | 8 | 8:00 | 2031-08-14 | 42.0062 | 7 | 8 | 8:00 | 2032-08-14 | 44.0209 | 1 | 8 | 8:00 | 2033-08-14 | 46.0356
5 | 8 | 9:00 | 2025-08-14 | 18.4118 | 6 | 8 | 9:00 | 2026-08-14 | 22.6528 | 7 | 8 | 9:00 | 2027-08-14 | 27.9798 | 2 | 8 | 9:00 | 2028-08-14 | 34.8584 | 3 | 8 | 9:00 | 2029-08-14 | 37.9615 | 4 | 8 | 9:00 | 2030-08-14 | 41.0646 | 5 | 8 | 9:00 | 2031-08-14 | 43.1334 | 7 | 8 | 9:00 | 2032-08-14 | 45.2021 | 1 | 8 | 9:00 | 2033-08-14 | 47.2708
5 | 8 | 10:00 | 2025-08-14 | 18.7331 | 6 | 8 | 10:00 | 2026-08-14 | 23.048 | 7 | 8 | 10:00 | 2027-08-14 | 28.468 | 2 | 8 | 10:00 | 2028-08-14 | 35.4666 | 3 | 8 | 10:00 | 2029-08-14 | 38.6239 | 4 | 8 | 10:00 | 2030-08-14 | 41.7811 | 5 | 8 | 10:00 | 2031-08-14 | 43.886 | 7 | 8 | 10:00 | 2032-08-14 | 45.9908 | 1 | 8 | 10:00 | 2033-08-14 | 48.0956
5 | 8 | 11:00 | 2025-08-14 | 18.7451 | 6 | 8 | 11:00 | 2026-08-14 | 23.0628 | 7 | 8 | 11:00 | 2027-08-14 | 28.4863 | 2 | 8 | 11:00 | 2028-08-14 | 35.4894 | 3 | 8 | 11:00 | 2029-08-14 | 38.6487 | 4 | 8 | 11:00 | 2030-08-14 | 41.8079 | 5 | 8 | 11:00 | 2031-08-14 | 43.9141 | 7 | 8 | 11:00 | 2032-08-14 | 46.0203 | 1 | 8 | 11:00 | 2033-08-14 | 48.1265
5 | 8 | 12:00 | 2025-08-14 | 18.7407 | 6 | 8 | 12:00 | 2026-08-14 | 23.0574 | 7 | 8 | 12:00 | 2027-08-14 | 28.4796 | 2 | 8 | 12:00 | 2028-08-14 | 35.4811 | 3 | 8 | 12:00 | 2029-08-14 | 38.6396 | 4 | 8 | 12:00 | 2030-08-14 | 41.7982 | 5 | 8 | 12:00 | 2031-08-14 | 43.9039 | 7 | 8 | 12:00 | 2032-08-14 | 46.0096 | 1 | 8 | 12:00 | 2033-08-14 | 48.1153
5 | 8 | 13:00 | 2025-08-14 | 18.4144 | 6 | 8 | 13:00 | 2026-08-14 | 22.6559 | 7 | 8 | 13:00 | 2027-08-14 | 27.9837 | 2 | 8 | 13:00 | 2028-08-14 | 34.8632 | 3 | 8 | 13:00 | 2029-08-14 | 37.9667 | 4 | 8 | 13:00 | 2030-08-14 | 41.0703 | 5 | 8 | 13:00 | 2031-08-14 | 43.1393 | 7 | 8 | 13:00 | 2032-08-14 | 45.2084 | 1 | 8 | 13:00 | 2033-08-14 | 47.2774
5 | 8 | 14:00 | 2025-08-14 | 18.6508 | 6 | 8 | 14:00 | 2026-08-14 | 22.9467 | 7 | 8 | 14:00 | 2027-08-14 | 28.3429 | 2 | 8 | 14:00 | 2028-08-14 | 35.3107 | 3 | 8 | 14:00 | 2029-08-14 | 38.4541 | 4 | 8 | 14:00 | 2030-08-14 | 41.5975 | 5 | 8 | 14:00 | 2031-08-14 | 43.6931 | 7 | 8 | 14:00 | 2032-08-14 | 45.7887 | 1 | 8 | 14:00 | 2033-08-14 | 47.8843
5 | 8 | 15:00 | 2025-08-14 | 18.851 | 6 | 8 | 15:00 | 2026-08-14 | 23.1931 | 7 | 8 | 15:00 | 2027-08-14 | 28.6472 | 2 | 8 | 15:00 | 2028-08-14 | 35.6898 | 3 | 8 | 15:00 | 2029-08-14 | 38.8669 | 4 | 8 | 15:00 | 2030-08-14 | 42.0441 | 5 | 8 | 15:00 | 2031-08-14 | 44.1622 | 7 | 8 | 15:00 | 2032-08-14 | 46.2803 | 1 | 8 | 15:00 | 2033-08-14 | 48.3984
5 | 8 | 16:00 | 2025-08-14 | 18.7487 | 6 | 8 | 16:00 | 2026-08-14 | 23.0672 | 7 | 8 | 16:00 | 2027-08-14 | 28.4917 | 2 | 8 | 16:00 | 2028-08-14 | 35.4962 | 3 | 8 | 16:00 | 2029-08-14 | 38.6561 | 4 | 8 | 16:00 | 2030-08-14 | 41.816 | 5 | 8 | 16:00 | 2031-08-14 | 43.9226 | 7 | 8 | 16:00 | 2032-08-14 | 46.0292 | 1 | 8 | 16:00 | 2033-08-14 | 48.1357
5 | 8 | 17:00 | 2025-08-14 | 18.6867 | 6 | 8 | 17:00 | 2026-08-14 | 22.9909 | 7 | 8 | 17:00 | 2027-08-14 | 28.3974 | 2 | 8 | 17:00 | 2028-08-14 | 35.3787 | 3 | 8 | 17:00 | 2029-08-14 | 38.5281 | 4 | 8 | 17:00 | 2030-08-14 | 41.6775 | 5 | 8 | 17:00 | 2031-08-14 | 43.7772 | 7 | 8 | 17:00 | 2032-08-14 | 45.8768 | 1 | 8 | 17:00 | 2033-08-14 | 47.9764
5 | 8 | 18:00 | 2025-08-14 | 18.9879 | 6 | 8 | 18:00 | 2026-08-14 | 23.3615 | 7 | 8 | 18:00 | 2027-08-14 | 28.8552 | 2 | 8 | 18:00 | 2028-08-14 | 35.9489 | 3 | 8 | 18:00 | 2029-08-14 | 39.1491 | 4 | 8 | 18:00 | 2030-08-14 | 42.3493 | 5 | 8 | 18:00 | 2031-08-14 | 44.4828 | 7 | 8 | 18:00 | 2032-08-14 | 46.6163 | 1 | 8 | 18:00 | 2033-08-14 | 48.7497
5 | 8 | 19:00 | 2025-08-14 | 19.2145 | 6 | 8 | 19:00 | 2026-08-14 | 23.6403 | 7 | 8 | 19:00 | 2027-08-14 | 29.1996 | 2 | 8 | 19:00 | 2028-08-14 | 36.3781 | 3 | 8 | 19:00 | 2029-08-14 | 39.6165 | 4 | 8 | 19:00 | 2030-08-14 | 42.8549 | 5 | 8 | 19:00 | 2031-08-14 | 45.0138 | 7 | 8 | 19:00 | 2032-08-14 | 47.1727 | 1 | 8 | 19:00 | 2033-08-14 | 49.3317
5 | 8 | 20:00 | 2025-08-14 | 19.05 | 6 | 8 | 20:00 | 2026-08-14 | 23.4379 | 7 | 8 | 20:00 | 2027-08-14 | 28.9495 | 2 | 8 | 20:00 | 2028-08-14 | 36.0665 | 3 | 8 | 20:00 | 2029-08-14 | 39.2772 | 4 | 8 | 20:00 | 2030-08-14 | 42.4879 | 5 | 8 | 20:00 | 2031-08-14 | 44.6283 | 7 | 8 | 20:00 | 2032-08-14 | 46.7687 | 1 | 8 | 20:00 | 2033-08-14 | 48.9092
5 | 8 | 21:00 | 2025-08-14 | 18.8872 | 6 | 8 | 21:00 | 2026-08-14 | 23.2376 | 7 | 8 | 21:00 | 2027-08-14 | 28.7021 | 2 | 8 | 21:00 | 2028-08-14 | 35.7583 | 3 | 8 | 21:00 | 2029-08-14 | 38.9415 | 4 | 8 | 21:00 | 2030-08-14 | 42.1248 | 5 | 8 | 21:00 | 2031-08-14 | 44.2469 | 7 | 8 | 21:00 | 2032-08-14 | 46.3691 | 1 | 8 | 21:00 | 2033-08-14 | 48.4912
5 | 8 | 22:00 | 2025-08-14 | 19.0648 | 6 | 8 | 22:00 | 2026-08-14 | 23.4562 | 7 | 8 | 22:00 | 2027-08-14 | 28.9721 | 2 | 8 | 22:00 | 2028-08-14 | 36.0947 | 3 | 8 | 22:00 | 2029-08-14 | 39.3078 | 4 | 8 | 22:00 | 2030-08-14 | 42.521 | 5 | 8 | 22:00 | 2031-08-14 | 44.6631 | 7 | 8 | 22:00 | 2032-08-14 | 46.8052 | 1 | 8 | 22:00 | 2033-08-14 | 48.9474
5 | 8 | 23:00 | 2025-08-14 | 18.9341 | 6 | 8 | 23:00 | 2026-08-14 | 23.2953 | 7 | 8 | 23:00 | 2027-08-14 | 28.7734 | 2 | 8 | 23:00 | 2028-08-14 | 35.8471 | 3 | 8 | 23:00 | 2029-08-14 | 39.0382 | 4 | 8 | 23:00 | 2030-08-14 | 42.2294 | 5 | 8 | 23:00 | 2031-08-14 | 44.3568 | 7 | 8 | 23:00 | 2032-08-14 | 46.4842 | 1 | 8 | 23:00 | 2033-08-14 | 48.6116
5 | 8 | 24:00 | 2025-08-14 | 18.7308 | 6 | 8 | 24:00 | 2026-08-14 | 23.0452 | 7 | 8 | 24:00 | 2027-08-14 | 28.4645 | 2 | 8 | 24:00 | 2028-08-14 | 35.4622 | 3 | 8 | 24:00 | 2029-08-14 | 38.6191 | 4 | 8 | 24:00 | 2030-08-14 | 41.776 | 5 | 8 | 24:00 | 2031-08-14 | 43.8806 | 7 | 8 | 24:00 | 2032-08-14 | 45.9852 | 1 | 8 | 24:00 | 2033-08-14 | 48.0897
6 | 8 | 1:00 | 2025-08-15 | 18.4733 | 7 | 8 | 1:00 | 2026-08-15 | 22.7284 | 1 | 8 | 1:00 | 2027-08-15 | 28.0732 | 3 | 8 | 1:00 | 2028-08-15 | 34.9747 | 4 | 8 | 1:00 | 2029-08-15 | 38.0882 | 5 | 8 | 1:00 | 2030-08-15 | 41.2016 | 6 | 8 | 1:00 | 2031-08-15 | 43.2773 | 1 | 8 | 1:00 | 2032-08-15 | 45.3529 | 2 | 8 | 1:00 | 2033-08-15 | 47.4286
6 | 8 | 2:00 | 2025-08-15 | 18.3233 | 7 | 8 | 2:00 | 2026-08-15 | 22.5439 | 1 | 8 | 2:00 | 2027-08-15 | 27.8453 | 3 | 8 | 2:00 | 2028-08-15 | 34.6908 | 4 | 8 | 2:00 | 2029-08-15 | 37.779 | 5 | 8 | 2:00 | 2030-08-15 | 40.8672 | 6 | 8 | 2:00 | 2031-08-15 | 42.926 | 1 | 8 | 2:00 | 2032-08-15 | 44.9848 | 2 | 8 | 2:00 | 2033-08-15 | 47.0436
6 | 8 | 3:00 | 2025-08-15 | 18.0923 | 7 | 8 | 3:00 | 2026-08-15 | 22.2596 | 1 | 8 | 3:00 | 2027-08-15 | 27.4941 | 3 | 8 | 3:00 | 2028-08-15 | 34.2533 | 4 | 8 | 3:00 | 2029-08-15 | 37.3026 | 5 | 8 | 3:00 | 2030-08-15 | 40.3518 | 6 | 8 | 3:00 | 2031-08-15 | 42.3847 | 1 | 8 | 3:00 | 2032-08-15 | 44.4175 | 2 | 8 | 3:00 | 2033-08-15 | 46.4503
6 | 8 | 4:00 | 2025-08-15 | 18.0411 | 7 | 8 | 4:00 | 2026-08-15 | 22.1967 | 1 | 8 | 4:00 | 2027-08-15 | 27.4164 | 3 | 8 | 4:00 | 2028-08-15 | 34.1565 | 4 | 8 | 4:00 | 2029-08-15 | 37.1972 | 5 | 8 | 4:00 | 2030-08-15 | 40.2378 | 6 | 8 | 4:00 | 2031-08-15 | 42.2649 | 1 | 8 | 4:00 | 2032-08-15 | 44.292 | 2 | 8 | 4:00 | 2033-08-15 | 46.3191
6 | 8 | 5:00 | 2025-08-15 | 17.9109 | 7 | 8 | 5:00 | 2026-08-15 | 22.0365 | 1 | 8 | 5:00 | 2027-08-15 | 27.2186 | 3 | 8 | 5:00 | 2028-08-15 | 33.9101 | 4 | 8 | 5:00 | 2029-08-15 | 36.9288 | 5 | 8 | 5:00 | 2030-08-15 | 39.9474 | 6 | 8 | 5:00 | 2031-08-15 | 41.9599 | 1 | 8 | 5:00 | 2032-08-15 | 43.9724 | 2 | 8 | 5:00 | 2033-08-15 | 45.9848
6 | 8 | 6:00 | 2025-08-15 | 17.9184 | 7 | 8 | 6:00 | 2026-08-15 | 22.0456 | 1 | 8 | 6:00 | 2027-08-15 | 27.2299 | 3 | 8 | 6:00 | 2028-08-15 | 33.9241 | 4 | 8 | 6:00 | 2029-08-15 | 36.9441 | 5 | 8 | 6:00 | 2030-08-15 | 39.964 | 6 | 8 | 6:00 | 2031-08-15 | 41.9773 | 1 | 8 | 6:00 | 2032-08-15 | 43.9906 | 2 | 8 | 6:00 | 2033-08-15 | 46.0039
6 | 8 | 7:00 | 2025-08-15 | 18.219 | 7 | 8 | 7:00 | 2026-08-15 | 22.4156 | 1 | 8 | 7:00 | 2027-08-15 | 27.6868 | 3 | 8 | 7:00 | 2028-08-15 | 34.4934 | 4 | 8 | 7:00 | 2029-08-15 | 37.564 | 5 | 8 | 7:00 | 2030-08-15 | 40.6346 | 6 | 8 | 7:00 | 2031-08-15 | 42.6817 | 1 | 8 | 7:00 | 2032-08-15 | 44.7288 | 2 | 8 | 7:00 | 2033-08-15 | 46.7759
6 | 8 | 8:00 | 2025-08-15 | 18.1663 | 7 | 8 | 8:00 | 2026-08-15 | 22.3507 | 1 | 8 | 8:00 | 2027-08-15 | 27.6067 | 3 | 8 | 8:00 | 2028-08-15 | 34.3936 | 4 | 8 | 8:00 | 2029-08-15 | 37.4553 | 5 | 8 | 8:00 | 2030-08-15 | 40.5171 | 6 | 8 | 8:00 | 2031-08-15 | 42.5582 | 1 | 8 | 8:00 | 2032-08-15 | 44.5994 | 2 | 8 | 8:00 | 2033-08-15 | 46.6406
6 | 8 | 9:00 | 2025-08-15 | 18.5906 | 7 | 8 | 9:00 | 2026-08-15 | 22.8727 | 1 | 8 | 9:00 | 2027-08-15 | 28.2514 | 3 | 8 | 9:00 | 2028-08-15 | 35.1968 | 4 | 8 | 9:00 | 2029-08-15 | 38.33 | 5 | 8 | 9:00 | 2030-08-15 | 41.4633 | 6 | 8 | 9:00 | 2031-08-15 | 43.5521 | 1 | 8 | 9:00 | 2032-08-15 | 45.641 | 2 | 8 | 9:00 | 2033-08-15 | 47.7298
6 | 8 | 10:00 | 2025-08-15 | 18.5285 | 7 | 8 | 10:00 | 2026-08-15 | 22.7963 | 1 | 8 | 10:00 | 2027-08-15 | 28.1571 | 3 | 8 | 10:00 | 2028-08-15 | 35.0792 | 4 | 8 | 10:00 | 2029-08-15 | 38.202 | 5 | 8 | 10:00 | 2030-08-15 | 41.3248 | 6 | 8 | 10:00 | 2031-08-15 | 43.4066 | 1 | 8 | 10:00 | 2032-08-15 | 45.4885 | 2 | 8 | 10:00 | 2033-08-15 | 47.5703
6 | 8 | 11:00 | 2025-08-15 | 18.5757 | 7 | 8 | 11:00 | 2026-08-15 | 22.8544 | 1 | 8 | 11:00 | 2027-08-15 | 28.2288 | 3 | 8 | 11:00 | 2028-08-15 | 35.1686 | 4 | 8 | 11:00 | 2029-08-15 | 38.2993 | 5 | 8 | 11:00 | 2030-08-15 | 41.43 | 6 | 8 | 11:00 | 2031-08-15 | 43.5172 | 1 | 8 | 11:00 | 2032-08-15 | 45.6043 | 2 | 8 | 11:00 | 2033-08-15 | 47.6915
6 | 8 | 12:00 | 2025-08-15 | 18.7566 | 7 | 8 | 12:00 | 2026-08-15 | 23.0769 | 1 | 8 | 12:00 | 2027-08-15 | 28.5037 | 3 | 8 | 12:00 | 2028-08-15 | 35.511 | 4 | 8 | 12:00 | 2029-08-15 | 38.6723 | 5 | 8 | 12:00 | 2030-08-15 | 41.8335 | 6 | 8 | 12:00 | 2031-08-15 | 43.9409 | 1 | 8 | 12:00 | 2032-08-15 | 46.0484 | 2 | 8 | 12:00 | 2033-08-15 | 48.1559
6 | 8 | 13:00 | 2025-08-15 | 18.4905 | 7 | 8 | 13:00 | 2026-08-15 | 22.7495 | 1 | 8 | 13:00 | 2027-08-15 | 28.0993 | 3 | 8 | 13:00 | 2028-08-15 | 35.0073 | 4 | 8 | 13:00 | 2029-08-15 | 38.1236 | 5 | 8 | 13:00 | 2030-08-15 | 41.24 | 6 | 8 | 13:00 | 2031-08-15 | 43.3176 | 1 | 8 | 13:00 | 2032-08-15 | 45.3952 | 2 | 8 | 13:00 | 2033-08-15 | 47.4728
6 | 8 | 14:00 | 2025-08-15 | 18.3608 | 7 | 8 | 14:00 | 2026-08-15 | 22.59 | 1 | 8 | 14:00 | 2027-08-15 | 27.9023 | 3 | 8 | 14:00 | 2028-08-15 | 34.7618 | 4 | 8 | 14:00 | 2029-08-15 | 37.8563 | 5 | 8 | 14:00 | 2030-08-15 | 40.9509 | 6 | 8 | 14:00 | 2031-08-15 | 43.0139 | 1 | 8 | 14:00 | 2032-08-15 | 45.0769 | 2 | 8 | 14:00 | 2033-08-15 | 47.1399
6 | 8 | 15:00 | 2025-08-15 | 18.6846 | 7 | 8 | 15:00 | 2026-08-15 | 22.9883 | 1 | 8 | 15:00 | 2027-08-15 | 28.3942 | 3 | 8 | 15:00 | 2028-08-15 | 35.3747 | 4 | 8 | 15:00 | 2029-08-15 | 38.5238 | 5 | 8 | 15:00 | 2030-08-15 | 41.6729 | 6 | 8 | 15:00 | 2031-08-15 | 43.7723 | 1 | 8 | 15:00 | 2032-08-15 | 45.8717 | 2 | 8 | 15:00 | 2033-08-15 | 47.971
6 | 8 | 16:00 | 2025-08-15 | 18.4985 | 7 | 8 | 16:00 | 2026-08-15 | 22.7593 | 1 | 8 | 16:00 | 2027-08-15 | 28.1114 | 3 | 8 | 16:00 | 2028-08-15 | 35.0224 | 4 | 8 | 16:00 | 2029-08-15 | 38.1401 | 5 | 8 | 16:00 | 2030-08-15 | 41.2578 | 6 | 8 | 16:00 | 2031-08-15 | 43.3363 | 1 | 8 | 16:00 | 2032-08-15 | 45.4148 | 2 | 8 | 16:00 | 2033-08-15 | 47.4932
6 | 8 | 17:00 | 2025-08-15 | 18.4429 | 7 | 8 | 17:00 | 2026-08-15 | 22.691 | 1 | 8 | 17:00 | 2027-08-15 | 28.027 | 3 | 8 | 17:00 | 2028-08-15 | 34.9172 | 4 | 8 | 17:00 | 2029-08-15 | 38.0256 | 5 | 8 | 17:00 | 2030-08-15 | 41.1339 | 6 | 8 | 17:00 | 2031-08-15 | 43.2061 | 1 | 8 | 17:00 | 2032-08-15 | 45.2784 | 2 | 8 | 17:00 | 2033-08-15 | 47.3506
6 | 8 | 18:00 | 2025-08-15 | 18.6513 | 7 | 8 | 18:00 | 2026-08-15 | 22.9474 | 1 | 8 | 18:00 | 2027-08-15 | 28.3437 | 3 | 8 | 18:00 | 2028-08-15 | 35.3117 | 4 | 8 | 18:00 | 2029-08-15 | 38.4552 | 5 | 8 | 18:00 | 2030-08-15 | 41.5986 | 6 | 8 | 18:00 | 2031-08-15 | 43.6943 | 1 | 8 | 18:00 | 2032-08-15 | 45.7899 | 2 | 8 | 18:00 | 2033-08-15 | 47.8856
6 | 8 | 19:00 | 2025-08-15 | 18.8517 | 7 | 8 | 19:00 | 2026-08-15 | 23.194 | 1 | 8 | 19:00 | 2027-08-15 | 28.6482 | 3 | 8 | 19:00 | 2028-08-15 | 35.6912 | 4 | 8 | 19:00 | 2029-08-15 | 38.8684 | 5 | 8 | 19:00 | 2030-08-15 | 42.0457 | 6 | 8 | 19:00 | 2031-08-15 | 44.1638 | 1 | 8 | 19:00 | 2032-08-15 | 46.282 | 2 | 8 | 19:00 | 2033-08-15 | 48.4002
6 | 8 | 20:00 | 2025-08-15 | 19.0173 | 7 | 8 | 20:00 | 2026-08-15 | 23.3977 | 1 | 8 | 20:00 | 2027-08-15 | 28.8999 | 3 | 8 | 20:00 | 2028-08-15 | 36.0047 | 4 | 8 | 20:00 | 2029-08-15 | 39.2098 | 5 | 8 | 20:00 | 2030-08-15 | 42.415 | 6 | 8 | 20:00 | 2031-08-15 | 44.5518 | 1 | 8 | 20:00 | 2032-08-15 | 46.6886 | 2 | 8 | 20:00 | 2033-08-15 | 48.8253
6 | 8 | 21:00 | 2025-08-15 | 18.7683 | 7 | 8 | 21:00 | 2026-08-15 | 23.0914 | 1 | 8 | 21:00 | 2027-08-15 | 28.5216 | 3 | 8 | 21:00 | 2028-08-15 | 35.5333 | 4 | 8 | 21:00 | 2029-08-15 | 38.6965 | 5 | 8 | 21:00 | 2030-08-15 | 41.8597 | 6 | 8 | 21:00 | 2031-08-15 | 43.9685 | 1 | 8 | 21:00 | 2032-08-15 | 46.0773 | 2 | 8 | 21:00 | 2033-08-15 | 48.1861
6 | 8 | 22:00 | 2025-08-15 | 18.8269 | 7 | 8 | 22:00 | 2026-08-15 | 23.1635 | 1 | 8 | 22:00 | 2027-08-15 | 28.6106 | 3 | 8 | 22:00 | 2028-08-15 | 35.6443 | 4 | 8 | 22:00 | 2029-08-15 | 38.8173 | 5 | 8 | 22:00 | 2030-08-15 | 41.9904 | 6 | 8 | 22:00 | 2031-08-15 | 44.1058 | 1 | 8 | 22:00 | 2032-08-15 | 46.2212 | 2 | 8 | 22:00 | 2033-08-15 | 48.3366
6 | 8 | 23:00 | 2025-08-15 | 18.7759 | 7 | 8 | 23:00 | 2026-08-15 | 23.1007 | 1 | 8 | 23:00 | 2027-08-15 | 28.533 | 3 | 8 | 23:00 | 2028-08-15 | 35.5476 | 4 | 8 | 23:00 | 2029-08-15 | 38.7121 | 5 | 8 | 23:00 | 2030-08-15 | 41.8766 | 6 | 8 | 23:00 | 2031-08-15 | 43.9863 | 1 | 8 | 23:00 | 2032-08-15 | 46.0959 | 2 | 8 | 23:00 | 2033-08-15 | 48.2056
6 | 8 | 24:00 | 2025-08-15 | 18.6196 | 7 | 8 | 24:00 | 2026-08-15 | 22.9084 | 1 | 8 | 24:00 | 2027-08-15 | 28.2955 | 3 | 8 | 24:00 | 2028-08-15 | 35.2517 | 4 | 8 | 24:00 | 2029-08-15 | 38.3898 | 5 | 8 | 24:00 | 2030-08-15 | 41.5279 | 6 | 8 | 24:00 | 2031-08-15 | 43.62 | 1 | 8 | 24:00 | 2032-08-15 | 45.7121 | 2 | 8 | 24:00 | 2033-08-15 | 47.8042
7 | 8 | 1:00 | 2025-08-16 | 18.5123 | 1 | 8 | 1:00 | 2026-08-16 | 22.7763 | 2 | 8 | 1:00 | 2027-08-16 | 28.1324 | 4 | 8 | 1:00 | 2028-08-16 | 35.0485 | 5 | 8 | 1:00 | 2029-08-16 | 38.1686 | 6 | 8 | 1:00 | 2030-08-16 | 41.2886 | 7 | 8 | 1:00 | 2031-08-16 | 43.3687 | 2 | 8 | 1:00 | 2032-08-16 | 45.4487 | 3 | 8 | 1:00 | 2033-08-16 | 47.5287
7 | 8 | 2:00 | 2025-08-16 | 18.1836 | 1 | 8 | 2:00 | 2026-08-16 | 22.3719 | 2 | 8 | 2:00 | 2027-08-16 | 27.6329 | 4 | 8 | 2:00 | 2028-08-16 | 34.4262 | 5 | 8 | 2:00 | 2029-08-16 | 37.4909 | 6 | 8 | 2:00 | 2030-08-16 | 40.5555 | 7 | 8 | 2:00 | 2031-08-16 | 42.5986 | 2 | 8 | 2:00 | 2032-08-16 | 44.6417 | 3 | 8 | 2:00 | 2033-08-16 | 46.6848
7 | 8 | 3:00 | 2025-08-16 | 18.0765 | 1 | 8 | 3:00 | 2026-08-16 | 22.2401 | 2 | 8 | 3:00 | 2027-08-16 | 27.4701 | 4 | 8 | 3:00 | 2028-08-16 | 34.2234 | 5 | 8 | 3:00 | 2029-08-16 | 37.27 | 6 | 8 | 3:00 | 2030-08-16 | 40.3166 | 7 | 8 | 3:00 | 2031-08-16 | 42.3477 | 2 | 8 | 3:00 | 2032-08-16 | 44.3787 | 3 | 8 | 3:00 | 2033-08-16 | 46.4098
7 | 8 | 4:00 | 2025-08-16 | 18.0009 | 1 | 8 | 4:00 | 2026-08-16 | 22.1471 | 2 | 8 | 4:00 | 2027-08-16 | 27.3553 | 4 | 8 | 4:00 | 2028-08-16 | 34.0803 | 5 | 8 | 4:00 | 2029-08-16 | 37.1141 | 6 | 8 | 4:00 | 2030-08-16 | 40.148 | 7 | 8 | 4:00 | 2031-08-16 | 42.1706 | 2 | 8 | 4:00 | 2032-08-16 | 44.1931 | 3 | 8 | 4:00 | 2033-08-16 | 46.2157
7 | 8 | 5:00 | 2025-08-16 | 17.918 | 1 | 8 | 5:00 | 2026-08-16 | 22.0451 | 2 | 8 | 5:00 | 2027-08-16 | 27.2293 | 4 | 8 | 5:00 | 2028-08-16 | 33.9233 | 5 | 8 | 5:00 | 2029-08-16 | 36.9432 | 6 | 8 | 5:00 | 2030-08-16 | 39.9631 | 7 | 8 | 5:00 | 2031-08-16 | 41.9764 | 2 | 8 | 5:00 | 2032-08-16 | 43.9896 | 3 | 8 | 5:00 | 2033-08-16 | 46.0029
7 | 8 | 6:00 | 2025-08-16 | 17.9904 | 1 | 8 | 6:00 | 2026-08-16 | 22.1342 | 2 | 8 | 6:00 | 2027-08-16 | 27.3393 | 4 | 8 | 6:00 | 2028-08-16 | 34.0604 | 5 | 8 | 6:00 | 2029-08-16 | 37.0925 | 6 | 8 | 6:00 | 2030-08-16 | 40.1246 | 7 | 8 | 6:00 | 2031-08-16 | 42.146 | 2 | 8 | 6:00 | 2032-08-16 | 44.1674 | 3 | 8 | 6:00 | 2033-08-16 | 46.1888
7 | 8 | 7:00 | 2025-08-16 | 17.9436 | 1 | 8 | 7:00 | 2026-08-16 | 22.0766 | 2 | 8 | 7:00 | 2027-08-16 | 27.2682 | 4 | 8 | 7:00 | 2028-08-16 | 33.9718 | 5 | 8 | 7:00 | 2029-08-16 | 36.996 | 6 | 8 | 7:00 | 2030-08-16 | 40.0202 | 7 | 8 | 7:00 | 2031-08-16 | 42.0363 | 2 | 8 | 7:00 | 2032-08-16 | 44.0525 | 3 | 8 | 7:00 | 2033-08-16 | 46.0686
7 | 8 | 8:00 | 2025-08-16 | 18.0944 | 1 | 8 | 8:00 | 2026-08-16 | 22.2622 | 2 | 8 | 8:00 | 2027-08-16 | 27.4974 | 4 | 8 | 8:00 | 2028-08-16 | 34.2574 | 5 | 8 | 8:00 | 2029-08-16 | 37.307 | 6 | 8 | 8:00 | 2030-08-16 | 40.3567 | 7 | 8 | 8:00 | 2031-08-16 | 42.3897 | 2 | 8 | 8:00 | 2032-08-16 | 44.4228 | 3 | 8 | 8:00 | 2033-08-16 | 46.4559
7 | 8 | 9:00 | 2025-08-16 | 18.6381 | 1 | 8 | 9:00 | 2026-08-16 | 22.9312 | 2 | 8 | 9:00 | 2027-08-16 | 28.3237 | 4 | 8 | 9:00 | 2028-08-16 | 35.2868 | 5 | 8 | 9:00 | 2029-08-16 | 38.428 | 6 | 8 | 9:00 | 2030-08-16 | 41.5693 | 7 | 8 | 9:00 | 2031-08-16 | 43.6635 | 2 | 8 | 9:00 | 2032-08-16 | 45.7576 | 3 | 8 | 9:00 | 2033-08-16 | 47.8518
7 | 8 | 10:00 | 2025-08-16 | 18.9709 | 1 | 8 | 10:00 | 2026-08-16 | 23.3406 | 2 | 8 | 10:00 | 2027-08-16 | 28.8294 | 4 | 8 | 10:00 | 2028-08-16 | 35.9168 | 5 | 8 | 10:00 | 2029-08-16 | 39.1142 | 6 | 8 | 10:00 | 2030-08-16 | 42.3115 | 7 | 8 | 10:00 | 2031-08-16 | 44.4431 | 2 | 8 | 10:00 | 2032-08-16 | 46.5746 | 3 | 8 | 10:00 | 2033-08-16 | 48.7062
7 | 8 | 11:00 | 2025-08-16 | 19.0548 | 1 | 8 | 11:00 | 2026-08-16 | 23.4438 | 2 | 8 | 11:00 | 2027-08-16 | 28.9569 | 4 | 8 | 11:00 | 2028-08-16 | 36.0757 | 5 | 8 | 11:00 | 2029-08-16 | 39.2872 | 6 | 8 | 11:00 | 2030-08-16 | 42.4987 | 7 | 8 | 11:00 | 2031-08-16 | 44.6396 | 2 | 8 | 11:00 | 2032-08-16 | 46.7806 | 3 | 8 | 11:00 | 2033-08-16 | 48.9216
7 | 8 | 12:00 | 2025-08-16 | 18.9181 | 1 | 8 | 12:00 | 2026-08-16 | 23.2756 | 2 | 8 | 12:00 | 2027-08-16 | 28.7491 | 4 | 8 | 12:00 | 2028-08-16 | 35.8168 | 5 | 8 | 12:00 | 2029-08-16 | 39.0052 | 6 | 8 | 12:00 | 2030-08-16 | 42.1937 | 7 | 8 | 12:00 | 2031-08-16 | 44.3193 | 2 | 8 | 12:00 | 2032-08-16 | 46.4449 | 3 | 8 | 12:00 | 2033-08-16 | 48.5706
7 | 8 | 13:00 | 2025-08-16 | 18.9418 | 1 | 8 | 13:00 | 2026-08-16 | 23.3048 | 2 | 8 | 13:00 | 2027-08-16 | 28.7852 | 4 | 8 | 13:00 | 2028-08-16 | 35.8618 | 5 | 8 | 13:00 | 2029-08-16 | 39.0542 | 6 | 8 | 13:00 | 2030-08-16 | 42.2467 | 7 | 8 | 13:00 | 2031-08-16 | 44.375 | 2 | 8 | 13:00 | 2032-08-16 | 46.5033 | 3 | 8 | 13:00 | 2033-08-16 | 48.6316
7 | 8 | 14:00 | 2025-08-16 | 18.8496 | 1 | 8 | 14:00 | 2026-08-16 | 23.1914 | 2 | 8 | 14:00 | 2027-08-16 | 28.6451 | 4 | 8 | 14:00 | 2028-08-16 | 35.6872 | 5 | 8 | 14:00 | 2029-08-16 | 38.8641 | 6 | 8 | 14:00 | 2030-08-16 | 42.041 | 7 | 8 | 14:00 | 2031-08-16 | 44.1589 | 2 | 8 | 14:00 | 2032-08-16 | 46.2769 | 3 | 8 | 14:00 | 2033-08-16 | 48.3948
7 | 8 | 15:00 | 2025-08-16 | 18.7328 | 1 | 8 | 15:00 | 2026-08-16 | 23.0477 | 2 | 8 | 15:00 | 2027-08-16 | 28.4675 | 4 | 8 | 15:00 | 2028-08-16 | 35.466 | 5 | 8 | 15:00 | 2029-08-16 | 38.6233 | 6 | 8 | 15:00 | 2030-08-16 | 41.7805 | 7 | 8 | 15:00 | 2031-08-16 | 43.8853 | 2 | 8 | 15:00 | 2032-08-16 | 45.9901 | 3 | 8 | 15:00 | 2033-08-16 | 48.0949
7 | 8 | 16:00 | 2025-08-16 | 18.84 | 1 | 8 | 16:00 | 2026-08-16 | 23.1795 | 2 | 8 | 16:00 | 2027-08-16 | 28.6304 | 4 | 8 | 16:00 | 2028-08-16 | 35.6689 | 5 | 8 | 16:00 | 2029-08-16 | 38.8442 | 6 | 8 | 16:00 | 2030-08-16 | 42.0195 | 7 | 8 | 16:00 | 2031-08-16 | 44.1363 | 2 | 8 | 16:00 | 2032-08-16 | 46.2532 | 3 | 8 | 16:00 | 2033-08-16 | 48.37
7 | 8 | 17:00 | 2025-08-16 | 19.1091 | 1 | 8 | 17:00 | 2026-08-16 | 23.5106 | 2 | 8 | 17:00 | 2027-08-16 | 29.0394 | 4 | 8 | 17:00 | 2028-08-16 | 36.1785 | 5 | 8 | 17:00 | 2029-08-16 | 39.3991 | 6 | 8 | 17:00 | 2030-08-16 | 42.6198 | 7 | 8 | 17:00 | 2031-08-16 | 44.7668 | 2 | 8 | 17:00 | 2032-08-16 | 46.9139 | 3 | 8 | 17:00 | 2033-08-16 | 49.061
7 | 8 | 18:00 | 2025-08-16 | 19.342 | 1 | 8 | 18:00 | 2026-08-16 | 23.7972 | 2 | 8 | 18:00 | 2027-08-16 | 29.3934 | 4 | 8 | 18:00 | 2028-08-16 | 36.6195 | 5 | 8 | 18:00 | 2029-08-16 | 39.8794 | 6 | 8 | 18:00 | 2030-08-16 | 43.1393 | 7 | 8 | 18:00 | 2031-08-16 | 45.3125 | 2 | 8 | 18:00 | 2032-08-16 | 47.4858 | 3 | 8 | 18:00 | 2033-08-16 | 49.659
7 | 8 | 19:00 | 2025-08-16 | 19.2332 | 1 | 8 | 19:00 | 2026-08-16 | 23.6633 | 2 | 8 | 19:00 | 2027-08-16 | 29.228 | 4 | 8 | 19:00 | 2028-08-16 | 36.4134 | 5 | 8 | 19:00 | 2029-08-16 | 39.655 | 6 | 8 | 19:00 | 2030-08-16 | 42.8965 | 7 | 8 | 19:00 | 2031-08-16 | 45.0575 | 2 | 8 | 19:00 | 2032-08-16 | 47.2186 | 3 | 8 | 19:00 | 2033-08-16 | 49.3796
7 | 8 | 20:00 | 2025-08-16 | 19.4271 | 1 | 8 | 20:00 | 2026-08-16 | 23.9019 | 2 | 8 | 20:00 | 2027-08-16 | 29.5227 | 4 | 8 | 20:00 | 2028-08-16 | 36.7805 | 5 | 8 | 20:00 | 2029-08-16 | 40.0548 | 6 | 8 | 20:00 | 2030-08-16 | 43.329 | 7 | 8 | 20:00 | 2031-08-16 | 45.5118 | 2 | 8 | 20:00 | 2032-08-16 | 47.6946 | 3 | 8 | 20:00 | 2033-08-16 | 49.8775
7 | 8 | 21:00 | 2025-08-16 | 19.3036 | 1 | 8 | 21:00 | 2026-08-16 | 23.7499 | 2 | 8 | 21:00 | 2027-08-16 | 29.335 | 4 | 8 | 21:00 | 2028-08-16 | 36.5467 | 5 | 8 | 21:00 | 2029-08-16 | 39.8001 | 6 | 8 | 21:00 | 2030-08-16 | 43.0536 | 7 | 8 | 21:00 | 2031-08-16 | 45.2225 | 2 | 8 | 21:00 | 2032-08-16 | 47.3914 | 3 | 8 | 21:00 | 2033-08-16 | 49.5604
7 | 8 | 22:00 | 2025-08-16 | 18.9548 | 1 | 8 | 22:00 | 2026-08-16 | 23.3208 | 2 | 8 | 22:00 | 2027-08-16 | 28.8049 | 4 | 8 | 22:00 | 2028-08-16 | 35.8863 | 5 | 8 | 22:00 | 2029-08-16 | 39.0809 | 6 | 8 | 22:00 | 2030-08-16 | 42.2756 | 7 | 8 | 22:00 | 2031-08-16 | 44.4053 | 2 | 8 | 22:00 | 2032-08-16 | 46.5351 | 3 | 8 | 22:00 | 2033-08-16 | 48.6648
7 | 8 | 23:00 | 2025-08-16 | 18.7558 | 1 | 8 | 23:00 | 2026-08-16 | 23.0759 | 2 | 8 | 23:00 | 2027-08-16 | 28.5025 | 4 | 8 | 23:00 | 2028-08-16 | 35.5095 | 5 | 8 | 23:00 | 2029-08-16 | 38.6706 | 6 | 8 | 23:00 | 2030-08-16 | 41.8317 | 7 | 8 | 23:00 | 2031-08-16 | 43.9391 | 2 | 8 | 23:00 | 2032-08-16 | 46.0465 | 3 | 8 | 23:00 | 2033-08-16 | 48.1539
7 | 8 | 24:00 | 2025-08-16 | 18.4024 | 1 | 8 | 24:00 | 2026-08-16 | 22.6411 | 2 | 8 | 24:00 | 2027-08-16 | 27.9654 | 4 | 8 | 24:00 | 2028-08-16 | 34.8404 | 5 | 8 | 24:00 | 2029-08-16 | 37.9419 | 6 | 8 | 24:00 | 2030-08-16 | 41.0435 | 7 | 8 | 24:00 | 2031-08-16 | 43.1111 | 2 | 8 | 24:00 | 2032-08-16 | 45.1788 | 3 | 8 | 24:00 | 2033-08-16 | 47.2465
1 | 8 | 1:00 | 2025-08-17 | 18.3115 | 2 | 8 | 1:00 | 2026-08-17 | 22.5293 | 3 | 8 | 1:00 | 2027-08-17 | 27.8273 | 5 | 8 | 1:00 | 2028-08-17 | 34.6684 | 6 | 8 | 1:00 | 2029-08-17 | 37.7546 | 7 | 8 | 1:00 | 2030-08-17 | 40.8408 | 1 | 8 | 1:00 | 2031-08-17 | 42.8982 | 3 | 8 | 1:00 | 2032-08-17 | 44.9557 | 4 | 8 | 1:00 | 2033-08-17 | 47.0132
1 | 8 | 2:00 | 2025-08-17 | 18.1765 | 2 | 8 | 2:00 | 2026-08-17 | 22.3633 | 3 | 8 | 2:00 | 2027-08-17 | 27.6222 | 5 | 8 | 2:00 | 2028-08-17 | 34.4129 | 6 | 8 | 2:00 | 2029-08-17 | 37.4763 | 7 | 8 | 2:00 | 2030-08-17 | 40.5398 | 1 | 8 | 2:00 | 2031-08-17 | 42.5821 | 3 | 8 | 2:00 | 2032-08-17 | 44.6244 | 4 | 8 | 2:00 | 2033-08-17 | 46.6667
1 | 8 | 3:00 | 2025-08-17 | 18.0812 | 2 | 8 | 3:00 | 2026-08-17 | 22.2459 | 3 | 8 | 3:00 | 2027-08-17 | 27.4773 | 5 | 8 | 3:00 | 2028-08-17 | 34.2324 | 6 | 8 | 3:00 | 2029-08-17 | 37.2797 | 7 | 8 | 3:00 | 2030-08-17 | 40.3271 | 1 | 8 | 3:00 | 2031-08-17 | 42.3587 | 3 | 8 | 3:00 | 2032-08-17 | 44.3903 | 4 | 8 | 3:00 | 2033-08-17 | 46.4219
1 | 8 | 4:00 | 2025-08-17 | 17.9858 | 2 | 8 | 4:00 | 2026-08-17 | 22.1286 | 3 | 8 | 4:00 | 2027-08-17 | 27.3324 | 5 | 8 | 4:00 | 2028-08-17 | 34.0518 | 6 | 8 | 4:00 | 2029-08-17 | 37.0831 | 7 | 8 | 4:00 | 2030-08-17 | 40.1145 | 1 | 8 | 4:00 | 2031-08-17 | 42.1353 | 3 | 8 | 4:00 | 2032-08-17 | 44.1562 | 4 | 8 | 4:00 | 2033-08-17 | 46.1771
1 | 8 | 5:00 | 2025-08-17 | 17.8906 | 2 | 8 | 5:00 | 2026-08-17 | 22.0115 | 3 | 8 | 5:00 | 2027-08-17 | 27.1877 | 5 | 8 | 5:00 | 2028-08-17 | 33.8715 | 6 | 8 | 5:00 | 2029-08-17 | 36.8868 | 7 | 8 | 5:00 | 2030-08-17 | 39.9021 | 1 | 8 | 5:00 | 2031-08-17 | 41.9123 | 3 | 8 | 5:00 | 2032-08-17 | 43.9224 | 4 | 8 | 5:00 | 2033-08-17 | 45.9326
1 | 8 | 6:00 | 2025-08-17 | 17.868 | 2 | 8 | 6:00 | 2026-08-17 | 21.9837 | 3 | 8 | 6:00 | 2027-08-17 | 27.1534 | 5 | 8 | 6:00 | 2028-08-17 | 33.8288 | 6 | 8 | 6:00 | 2029-08-17 | 36.8402 | 7 | 8 | 6:00 | 2030-08-17 | 39.8517 | 1 | 8 | 6:00 | 2031-08-17 | 41.8593 | 3 | 8 | 6:00 | 2032-08-17 | 43.867 | 4 | 8 | 6:00 | 2033-08-17 | 45.8746
1 | 8 | 7:00 | 2025-08-17 | 18.0931 | 2 | 8 | 7:00 | 2026-08-17 | 22.2606 | 3 | 8 | 7:00 | 2027-08-17 | 27.4955 | 5 | 8 | 7:00 | 2028-08-17 | 34.255 | 6 | 8 | 7:00 | 2029-08-17 | 37.3044 | 7 | 8 | 7:00 | 2030-08-17 | 40.3538 | 1 | 8 | 7:00 | 2031-08-17 | 42.3867 | 3 | 8 | 7:00 | 2032-08-17 | 44.4196 | 4 | 8 | 7:00 | 2033-08-17 | 46.4526
1 | 8 | 8:00 | 2025-08-17 | 18.2805 | 2 | 8 | 8:00 | 2026-08-17 | 22.4912 | 3 | 8 | 8:00 | 2027-08-17 | 27.7802 | 5 | 8 | 8:00 | 2028-08-17 | 34.6097 | 6 | 8 | 8:00 | 2029-08-17 | 37.6907 | 7 | 8 | 8:00 | 2030-08-17 | 40.7716 | 1 | 8 | 8:00 | 2031-08-17 | 42.8256 | 3 | 8 | 8:00 | 2032-08-17 | 44.8796 | 4 | 8 | 8:00 | 2033-08-17 | 46.9336
1 | 8 | 9:00 | 2025-08-17 | 18.5453 | 2 | 8 | 9:00 | 2026-08-17 | 22.8169 | 3 | 8 | 9:00 | 2027-08-17 | 28.1826 | 5 | 8 | 9:00 | 2028-08-17 | 35.111 | 6 | 8 | 9:00 | 2029-08-17 | 38.2366 | 7 | 8 | 9:00 | 2030-08-17 | 41.3622 | 1 | 8 | 9:00 | 2031-08-17 | 43.446 | 3 | 8 | 9:00 | 2032-08-17 | 45.5297 | 4 | 8 | 9:00 | 2033-08-17 | 47.6134
1 | 8 | 10:00 | 2025-08-17 | 19.0954 | 2 | 8 | 10:00 | 2026-08-17 | 23.4938 | 3 | 8 | 10:00 | 2027-08-17 | 29.0186 | 5 | 8 | 10:00 | 2028-08-17 | 36.1525 | 6 | 8 | 10:00 | 2029-08-17 | 39.3709 | 7 | 8 | 10:00 | 2030-08-17 | 42.5892 | 1 | 8 | 10:00 | 2031-08-17 | 44.7348 | 3 | 8 | 10:00 | 2032-08-17 | 46.8803 | 4 | 8 | 10:00 | 2033-08-17 | 49.0259
1 | 8 | 11:00 | 2025-08-17 | 19.1221 | 2 | 8 | 11:00 | 2026-08-17 | 23.5266 | 3 | 8 | 11:00 | 2027-08-17 | 29.0591 | 5 | 8 | 11:00 | 2028-08-17 | 36.203 | 6 | 8 | 11:00 | 2029-08-17 | 39.4258 | 7 | 8 | 11:00 | 2030-08-17 | 42.6486 | 1 | 8 | 11:00 | 2031-08-17 | 44.7972 | 3 | 8 | 11:00 | 2032-08-17 | 46.9457 | 4 | 8 | 11:00 | 2033-08-17 | 49.0943
1 | 8 | 12:00 | 2025-08-17 | 19.0554 | 2 | 8 | 12:00 | 2026-08-17 | 23.4446 | 3 | 8 | 12:00 | 2027-08-17 | 28.9578 | 5 | 8 | 12:00 | 2028-08-17 | 36.0768 | 6 | 8 | 12:00 | 2029-08-17 | 39.2884 | 7 | 8 | 12:00 | 2030-08-17 | 42.5 | 1 | 8 | 12:00 | 2031-08-17 | 44.641 | 3 | 8 | 12:00 | 2032-08-17 | 46.7821 | 4 | 8 | 12:00 | 2033-08-17 | 48.9231
1 | 8 | 13:00 | 2025-08-17 | 18.8679 | 2 | 8 | 13:00 | 2026-08-17 | 23.2138 | 3 | 8 | 13:00 | 2027-08-17 | 28.6728 | 5 | 8 | 13:00 | 2028-08-17 | 35.7218 | 6 | 8 | 13:00 | 2029-08-17 | 38.9017 | 7 | 8 | 13:00 | 2030-08-17 | 42.0817 | 1 | 8 | 13:00 | 2031-08-17 | 44.2017 | 3 | 8 | 13:00 | 2032-08-17 | 46.3217 | 4 | 8 | 13:00 | 2033-08-17 | 48.4417
1 | 8 | 14:00 | 2025-08-17 | 19.0498 | 2 | 8 | 14:00 | 2026-08-17 | 23.4376 | 3 | 8 | 14:00 | 2027-08-17 | 28.9492 | 5 | 8 | 14:00 | 2028-08-17 | 36.0661 | 6 | 8 | 14:00 | 2029-08-17 | 39.2768 | 7 | 8 | 14:00 | 2030-08-17 | 42.4874 | 1 | 8 | 14:00 | 2031-08-17 | 44.6278 | 3 | 8 | 14:00 | 2032-08-17 | 46.7682 | 4 | 8 | 14:00 | 2033-08-17 | 48.9087
1 | 8 | 15:00 | 2025-08-17 | 19.0045 | 2 | 8 | 15:00 | 2026-08-17 | 23.3819 | 3 | 8 | 15:00 | 2027-08-17 | 28.8804 | 5 | 8 | 15:00 | 2028-08-17 | 35.9804 | 6 | 8 | 15:00 | 2029-08-17 | 39.1834 | 7 | 8 | 15:00 | 2030-08-17 | 42.3864 | 1 | 8 | 15:00 | 2031-08-17 | 44.5217 | 3 | 8 | 15:00 | 2032-08-17 | 46.6571 | 4 | 8 | 15:00 | 2033-08-17 | 48.7924
1 | 8 | 16:00 | 2025-08-17 | 18.9641 | 2 | 8 | 16:00 | 2026-08-17 | 23.3322 | 3 | 8 | 16:00 | 2027-08-17 | 28.819 | 5 | 8 | 16:00 | 2028-08-17 | 35.9039 | 6 | 8 | 16:00 | 2029-08-17 | 39.1001 | 7 | 8 | 16:00 | 2030-08-17 | 42.2963 | 1 | 8 | 16:00 | 2031-08-17 | 44.4271 | 3 | 8 | 16:00 | 2032-08-17 | 46.5579 | 4 | 8 | 16:00 | 2033-08-17 | 48.6887
1 | 8 | 17:00 | 2025-08-17 | 18.9727 | 2 | 8 | 17:00 | 2026-08-17 | 23.3428 | 3 | 8 | 17:00 | 2027-08-17 | 28.8321 | 5 | 8 | 17:00 | 2028-08-17 | 35.9202 | 6 | 8 | 17:00 | 2029-08-17 | 39.1178 | 7 | 8 | 17:00 | 2030-08-17 | 42.3154 | 1 | 8 | 17:00 | 2031-08-17 | 44.4472 | 3 | 8 | 17:00 | 2032-08-17 | 46.579 | 4 | 8 | 17:00 | 2033-08-17 | 48.7107
1 | 8 | 18:00 | 2025-08-17 | 19.2782 | 2 | 8 | 18:00 | 2026-08-17 | 23.7187 | 3 | 8 | 18:00 | 2027-08-17 | 29.2964 | 5 | 8 | 18:00 | 2028-08-17 | 36.4986 | 6 | 8 | 18:00 | 2029-08-17 | 39.7478 | 7 | 8 | 18:00 | 2030-08-17 | 42.9969 | 1 | 8 | 18:00 | 2031-08-17 | 45.163 | 3 | 8 | 18:00 | 2032-08-17 | 47.3291 | 4 | 8 | 18:00 | 2033-08-17 | 49.4952
1 | 8 | 19:00 | 2025-08-17 | 19.5974 | 2 | 8 | 19:00 | 2026-08-17 | 24.1114 | 3 | 8 | 19:00 | 2027-08-17 | 29.7814 | 5 | 8 | 19:00 | 2028-08-17 | 37.1029 | 6 | 8 | 19:00 | 2029-08-17 | 40.4058 | 7 | 8 | 19:00 | 2030-08-17 | 43.7088 | 1 | 8 | 19:00 | 2031-08-17 | 45.9107 | 3 | 8 | 19:00 | 2032-08-17 | 48.1127 | 4 | 8 | 19:00 | 2033-08-17 | 50.3146
1 | 8 | 20:00 | 2025-08-17 | 19.5092 | 2 | 8 | 20:00 | 2026-08-17 | 24.0029 | 3 | 8 | 20:00 | 2027-08-17 | 29.6474 | 5 | 8 | 20:00 | 2028-08-17 | 36.936 | 6 | 8 | 20:00 | 2029-08-17 | 40.2241 | 7 | 8 | 20:00 | 2030-08-17 | 43.5121 | 1 | 8 | 20:00 | 2031-08-17 | 45.7042 | 3 | 8 | 20:00 | 2032-08-17 | 47.8962 | 4 | 8 | 20:00 | 2033-08-17 | 50.0883
1 | 8 | 21:00 | 2025-08-17 | 19.0146 | 2 | 8 | 21:00 | 2026-08-17 | 23.3943 | 3 | 8 | 21:00 | 2027-08-17 | 28.8957 | 5 | 8 | 21:00 | 2028-08-17 | 35.9995 | 6 | 8 | 21:00 | 2029-08-17 | 39.2042 | 7 | 8 | 21:00 | 2030-08-17 | 42.4089 | 1 | 8 | 21:00 | 2031-08-17 | 44.5453 | 3 | 8 | 21:00 | 2032-08-17 | 46.6818 | 4 | 8 | 21:00 | 2033-08-17 | 48.8183
1 | 8 | 22:00 | 2025-08-17 | 18.9788 | 2 | 8 | 22:00 | 2026-08-17 | 23.3503 | 3 | 8 | 22:00 | 2027-08-17 | 28.8413 | 5 | 8 | 22:00 | 2028-08-17 | 35.9317 | 6 | 8 | 22:00 | 2029-08-17 | 39.1304 | 7 | 8 | 22:00 | 2030-08-17 | 42.329 | 1 | 8 | 22:00 | 2031-08-17 | 44.4615 | 3 | 8 | 22:00 | 2032-08-17 | 46.5939 | 4 | 8 | 22:00 | 2033-08-17 | 48.7264
1 | 8 | 23:00 | 2025-08-17 | 18.7012 | 2 | 8 | 23:00 | 2026-08-17 | 23.0088 | 3 | 8 | 23:00 | 2027-08-17 | 28.4196 | 5 | 8 | 23:00 | 2028-08-17 | 35.4063 | 6 | 8 | 23:00 | 2029-08-17 | 38.5582 | 7 | 8 | 23:00 | 2030-08-17 | 41.71 | 1 | 8 | 23:00 | 2031-08-17 | 43.8113 | 3 | 8 | 23:00 | 2032-08-17 | 45.9126 | 4 | 8 | 23:00 | 2033-08-17 | 48.0138
1 | 8 | 24:00 | 2025-08-17 | 18.5878 | 2 | 8 | 24:00 | 2026-08-17 | 22.8692 | 3 | 8 | 24:00 | 2027-08-17 | 28.2471 | 5 | 8 | 24:00 | 2028-08-17 | 35.1914 | 6 | 8 | 24:00 | 2029-08-17 | 38.3242 | 7 | 8 | 24:00 | 2030-08-17 | 41.457 | 1 | 8 | 24:00 | 2031-08-17 | 43.5455 | 3 | 8 | 24:00 | 2032-08-17 | 45.634 | 4 | 8 | 24:00 | 2033-08-17 | 47.7225
2 | 8 | 1:00 | 2025-08-18 | 18.3564 | 3 | 8 | 1:00 | 2026-08-18 | 22.5845 | 4 | 8 | 1:00 | 2027-08-18 | 27.8955 | 6 | 8 | 1:00 | 2028-08-18 | 34.7534 | 7 | 8 | 1:00 | 2029-08-18 | 37.8471 | 1 | 8 | 1:00 | 2030-08-18 | 40.9409 | 2 | 8 | 1:00 | 2031-08-18 | 43.0034 | 4 | 8 | 1:00 | 2032-08-18 | 45.0659 | 5 | 8 | 1:00 | 2033-08-18 | 47.1284
2 | 8 | 2:00 | 2025-08-18 | 18.2064 | 3 | 8 | 2:00 | 2026-08-18 | 22.4 | 4 | 8 | 2:00 | 2027-08-18 | 27.6676 | 6 | 8 | 2:00 | 2028-08-18 | 34.4694 | 7 | 8 | 2:00 | 2029-08-18 | 37.5379 | 1 | 8 | 2:00 | 2030-08-18 | 40.6064 | 2 | 8 | 2:00 | 2031-08-18 | 42.6521 | 4 | 8 | 2:00 | 2032-08-18 | 44.6977 | 5 | 8 | 2:00 | 2033-08-18 | 46.7434
2 | 8 | 3:00 | 2025-08-18 | 18.0882 | 3 | 8 | 3:00 | 2026-08-18 | 22.2545 | 4 | 8 | 3:00 | 2027-08-18 | 27.4879 | 6 | 8 | 3:00 | 2028-08-18 | 34.2456 | 7 | 8 | 3:00 | 2029-08-18 | 37.2941 | 1 | 8 | 3:00 | 2030-08-18 | 40.3427 | 2 | 8 | 3:00 | 2031-08-18 | 42.3751 | 4 | 8 | 3:00 | 2032-08-18 | 44.4074 | 5 | 8 | 3:00 | 2033-08-18 | 46.4398
2 | 8 | 4:00 | 2025-08-18 | 18.0329 | 3 | 8 | 4:00 | 2026-08-18 | 22.1865 | 4 | 8 | 4:00 | 2027-08-18 | 27.4039 | 6 | 8 | 4:00 | 2028-08-18 | 34.1409 | 7 | 8 | 4:00 | 2029-08-18 | 37.1801 | 1 | 8 | 4:00 | 2030-08-18 | 40.2194 | 2 | 8 | 4:00 | 2031-08-18 | 42.2455 | 4 | 8 | 4:00 | 2032-08-18 | 44.2717 | 5 | 8 | 4:00 | 2033-08-18 | 46.2978
2 | 8 | 5:00 | 2025-08-18 | 17.9813 | 3 | 8 | 5:00 | 2026-08-18 | 22.1231 | 4 | 8 | 5:00 | 2027-08-18 | 27.3255 | 6 | 8 | 5:00 | 2028-08-18 | 34.0433 | 7 | 8 | 5:00 | 2029-08-18 | 37.0738 | 1 | 8 | 5:00 | 2030-08-18 | 40.1044 | 2 | 8 | 5:00 | 2031-08-18 | 42.1248 | 4 | 8 | 5:00 | 2032-08-18 | 44.1452 | 5 | 8 | 5:00 | 2033-08-18 | 46.1655
2 | 8 | 6:00 | 2025-08-18 | 17.9874 | 3 | 8 | 6:00 | 2026-08-18 | 22.1306 | 4 | 8 | 6:00 | 2027-08-18 | 27.3348 | 6 | 8 | 6:00 | 2028-08-18 | 34.0548 | 7 | 8 | 6:00 | 2029-08-18 | 37.0864 | 1 | 8 | 6:00 | 2030-08-18 | 40.118 | 2 | 8 | 6:00 | 2031-08-18 | 42.1391 | 4 | 8 | 6:00 | 2032-08-18 | 44.1601 | 5 | 8 | 6:00 | 2033-08-18 | 46.1812
2 | 8 | 7:00 | 2025-08-18 | 18.1812 | 3 | 8 | 7:00 | 2026-08-18 | 22.369 | 4 | 8 | 7:00 | 2027-08-18 | 27.6293 | 6 | 8 | 7:00 | 2028-08-18 | 34.4217 | 7 | 8 | 7:00 | 2029-08-18 | 37.486 | 1 | 8 | 7:00 | 2030-08-18 | 40.5502 | 2 | 8 | 7:00 | 2031-08-18 | 42.5931 | 4 | 8 | 7:00 | 2032-08-18 | 44.6359 | 5 | 8 | 7:00 | 2033-08-18 | 46.6787
2 | 8 | 8:00 | 2025-08-18 | 18.351 | 3 | 8 | 8:00 | 2026-08-18 | 22.5779 | 4 | 8 | 8:00 | 2027-08-18 | 27.8874 | 6 | 8 | 8:00 | 2028-08-18 | 34.7432 | 7 | 8 | 8:00 | 2029-08-18 | 37.8361 | 1 | 8 | 8:00 | 2030-08-18 | 40.929 | 2 | 8 | 8:00 | 2031-08-18 | 42.9909 | 4 | 8 | 8:00 | 2032-08-18 | 45.0528 | 5 | 8 | 8:00 | 2033-08-18 | 47.1147
2 | 8 | 9:00 | 2025-08-18 | 18.4001 | 3 | 8 | 9:00 | 2026-08-18 | 22.6383 | 4 | 8 | 9:00 | 2027-08-18 | 27.962 | 6 | 8 | 9:00 | 2028-08-18 | 34.8361 | 7 | 8 | 9:00 | 2029-08-18 | 37.9373 | 1 | 8 | 9:00 | 2030-08-18 | 41.0384 | 2 | 8 | 9:00 | 2031-08-18 | 43.1059 | 4 | 8 | 9:00 | 2032-08-18 | 45.1733 | 5 | 8 | 9:00 | 2033-08-18 | 47.2407
2 | 8 | 10:00 | 2025-08-18 | 19.3802 | 3 | 8 | 10:00 | 2026-08-18 | 23.8442 | 4 | 8 | 10:00 | 2027-08-18 | 29.4514 | 6 | 8 | 10:00 | 2028-08-18 | 36.6917 | 7 | 8 | 10:00 | 2029-08-18 | 39.9581 | 1 | 8 | 10:00 | 2030-08-18 | 43.2244 | 2 | 8 | 10:00 | 2031-08-18 | 45.4019 | 4 | 8 | 10:00 | 2032-08-18 | 47.5795 | 5 | 8 | 10:00 | 2033-08-18 | 49.757
2 | 8 | 11:00 | 2025-08-18 | 19.1383 | 3 | 8 | 11:00 | 2026-08-18 | 23.5465 | 4 | 8 | 11:00 | 2027-08-18 | 29.0837 | 6 | 8 | 11:00 | 2028-08-18 | 36.2337 | 7 | 8 | 11:00 | 2029-08-18 | 39.4592 | 1 | 8 | 11:00 | 2030-08-18 | 42.6848 | 2 | 8 | 11:00 | 2031-08-18 | 44.8351 | 4 | 8 | 11:00 | 2032-08-18 | 46.9855 | 5 | 8 | 11:00 | 2033-08-18 | 49.1359
2 | 8 | 12:00 | 2025-08-18 | 18.8705 | 3 | 8 | 12:00 | 2026-08-18 | 23.2171 | 4 | 8 | 12:00 | 2027-08-18 | 28.6768 | 6 | 8 | 12:00 | 2028-08-18 | 35.7267 | 7 | 8 | 12:00 | 2029-08-18 | 38.9072 | 1 | 8 | 12:00 | 2030-08-18 | 42.0876 | 2 | 8 | 12:00 | 2031-08-18 | 44.2079 | 4 | 8 | 12:00 | 2032-08-18 | 46.3281 | 5 | 8 | 12:00 | 2033-08-18 | 48.4484
2 | 8 | 13:00 | 2025-08-18 | 19.122 | 3 | 8 | 13:00 | 2026-08-18 | 23.5265 | 4 | 8 | 13:00 | 2027-08-18 | 29.059 | 6 | 8 | 13:00 | 2028-08-18 | 36.2029 | 7 | 8 | 13:00 | 2029-08-18 | 39.4257 | 1 | 8 | 13:00 | 2030-08-18 | 42.6485 | 2 | 8 | 13:00 | 2031-08-18 | 44.7971 | 4 | 8 | 13:00 | 2032-08-18 | 46.9456 | 5 | 8 | 13:00 | 2033-08-18 | 49.0942
2 | 8 | 14:00 | 2025-08-18 | 19.3029 | 3 | 8 | 14:00 | 2026-08-18 | 23.7491 | 4 | 8 | 14:00 | 2027-08-18 | 29.3339 | 6 | 8 | 14:00 | 2028-08-18 | 36.5454 | 7 | 8 | 14:00 | 2029-08-18 | 39.7987 | 1 | 8 | 14:00 | 2030-08-18 | 43.052 | 2 | 8 | 14:00 | 2031-08-18 | 45.2208 | 4 | 8 | 14:00 | 2032-08-18 | 47.3897 | 5 | 8 | 14:00 | 2033-08-18 | 49.5586
2 | 8 | 15:00 | 2025-08-18 | 19.2312 | 3 | 8 | 15:00 | 2026-08-18 | 23.6609 | 4 | 8 | 15:00 | 2027-08-18 | 29.225 | 6 | 8 | 15:00 | 2028-08-18 | 36.4097 | 7 | 8 | 15:00 | 2029-08-18 | 39.6509 | 1 | 8 | 15:00 | 2030-08-18 | 42.8921 | 2 | 8 | 15:00 | 2031-08-18 | 45.0529 | 4 | 8 | 15:00 | 2032-08-18 | 47.2138 | 5 | 8 | 15:00 | 2033-08-18 | 49.3746
2 | 8 | 16:00 | 2025-08-18 | 19.3338 | 3 | 8 | 16:00 | 2026-08-18 | 23.7871 | 4 | 8 | 16:00 | 2027-08-18 | 29.3809 | 6 | 8 | 16:00 | 2028-08-18 | 36.604 | 7 | 8 | 16:00 | 2029-08-18 | 39.8625 | 1 | 8 | 16:00 | 2030-08-18 | 43.121 | 2 | 8 | 16:00 | 2031-08-18 | 45.2933 | 4 | 8 | 16:00 | 2032-08-18 | 47.4657 | 5 | 8 | 16:00 | 2033-08-18 | 49.638
2 | 8 | 17:00 | 2025-08-18 | 18.9992 | 3 | 8 | 17:00 | 2026-08-18 | 23.3755 | 4 | 8 | 17:00 | 2027-08-18 | 28.8724 | 6 | 8 | 17:00 | 2028-08-18 | 35.9704 | 7 | 8 | 17:00 | 2029-08-18 | 39.1726 | 1 | 8 | 17:00 | 2030-08-18 | 42.3747 | 2 | 8 | 17:00 | 2031-08-18 | 44.5094 | 4 | 8 | 17:00 | 2032-08-18 | 46.6442 | 5 | 8 | 17:00 | 2033-08-18 | 48.7789
2 | 8 | 18:00 | 2025-08-18 | 18.8596 | 3 | 8 | 18:00 | 2026-08-18 | 23.2037 | 4 | 8 | 18:00 | 2027-08-18 | 28.6603 | 6 | 8 | 18:00 | 2028-08-18 | 35.7062 | 7 | 8 | 18:00 | 2029-08-18 | 38.8848 | 1 | 8 | 18:00 | 2030-08-18 | 42.0634 | 2 | 8 | 18:00 | 2031-08-18 | 44.1824 | 4 | 8 | 18:00 | 2032-08-18 | 46.3015 | 5 | 8 | 18:00 | 2033-08-18 | 48.4205
2 | 8 | 19:00 | 2025-08-18 | 19.0419 | 3 | 8 | 19:00 | 2026-08-18 | 23.428 | 4 | 8 | 19:00 | 2027-08-18 | 28.9373 | 6 | 8 | 19:00 | 2028-08-18 | 36.0513 | 7 | 8 | 19:00 | 2029-08-18 | 39.2606 | 1 | 8 | 19:00 | 2030-08-18 | 42.4699 | 2 | 8 | 19:00 | 2031-08-18 | 44.6094 | 4 | 8 | 19:00 | 2032-08-18 | 46.749 | 5 | 8 | 19:00 | 2033-08-18 | 48.8885
2 | 8 | 20:00 | 2025-08-18 | 19.3921 | 3 | 8 | 20:00 | 2026-08-18 | 23.8588 | 4 | 8 | 20:00 | 2027-08-18 | 29.4694 | 6 | 8 | 20:00 | 2028-08-18 | 36.7142 | 7 | 8 | 20:00 | 2029-08-18 | 39.9825 | 1 | 8 | 20:00 | 2030-08-18 | 43.2508 | 2 | 8 | 20:00 | 2031-08-18 | 45.4297 | 4 | 8 | 20:00 | 2032-08-18 | 47.6086 | 5 | 8 | 20:00 | 2033-08-18 | 49.7875
2 | 8 | 21:00 | 2025-08-18 | 19.0997 | 3 | 8 | 21:00 | 2026-08-18 | 23.4991 | 4 | 8 | 21:00 | 2027-08-18 | 29.0251 | 6 | 8 | 21:00 | 2028-08-18 | 36.1607 | 7 | 8 | 21:00 | 2029-08-18 | 39.3797 | 1 | 8 | 21:00 | 2030-08-18 | 42.5988 | 2 | 8 | 21:00 | 2031-08-18 | 44.7448 | 4 | 8 | 21:00 | 2032-08-18 | 46.8909 | 5 | 8 | 21:00 | 2033-08-18 | 49.0369
2 | 8 | 22:00 | 2025-08-18 | 19.0033 | 3 | 8 | 22:00 | 2026-08-18 | 23.3804 | 4 | 8 | 22:00 | 2027-08-18 | 28.8786 | 6 | 8 | 22:00 | 2028-08-18 | 35.9781 | 7 | 8 | 22:00 | 2029-08-18 | 39.1809 | 1 | 8 | 22:00 | 2030-08-18 | 42.3837 | 2 | 8 | 22:00 | 2031-08-18 | 44.5189 | 4 | 8 | 22:00 | 2032-08-18 | 46.6541 | 5 | 8 | 22:00 | 2033-08-18 | 48.7893
2 | 8 | 23:00 | 2025-08-18 | 18.7376 | 3 | 8 | 23:00 | 2026-08-18 | 23.0536 | 4 | 8 | 23:00 | 2027-08-18 | 28.4749 | 6 | 8 | 23:00 | 2028-08-18 | 35.4752 | 7 | 8 | 23:00 | 2029-08-18 | 38.6332 | 1 | 8 | 23:00 | 2030-08-18 | 41.7913 | 2 | 8 | 23:00 | 2031-08-18 | 43.8966 | 4 | 8 | 23:00 | 2032-08-18 | 46.002 | 5 | 8 | 23:00 | 2033-08-18 | 48.1073
2 | 8 | 24:00 | 2025-08-18 | 18.7839 | 3 | 8 | 24:00 | 2026-08-18 | 23.1106 | 4 | 8 | 24:00 | 2027-08-18 | 28.5452 | 6 | 8 | 24:00 | 2028-08-18 | 35.5628 | 7 | 8 | 24:00 | 2029-08-18 | 38.7287 | 1 | 8 | 24:00 | 2030-08-18 | 41.8945 | 2 | 8 | 24:00 | 2031-08-18 | 44.005 | 4 | 8 | 24:00 | 2032-08-18 | 46.1156 | 5 | 8 | 24:00 | 2033-08-18 | 48.2261
3 | 8 | 1:00 | 2025-08-19 | 18.7758 | 4 | 8 | 1:00 | 2026-08-19 | 23.1006 | 5 | 8 | 1:00 | 2027-08-19 | 28.5329 | 7 | 8 | 1:00 | 2028-08-19 | 35.5475 | 1 | 8 | 1:00 | 2029-08-19 | 38.7119 | 2 | 8 | 1:00 | 2030-08-19 | 41.8764 | 3 | 8 | 1:00 | 2031-08-19 | 43.9861 | 5 | 8 | 1:00 | 2032-08-19 | 46.0957 | 6 | 8 | 1:00 | 2033-08-19 | 48.2053
3 | 8 | 2:00 | 2025-08-19 | 18.5372 | 4 | 8 | 2:00 | 2026-08-19 | 22.807 | 5 | 8 | 2:00 | 2027-08-19 | 28.1703 | 7 | 8 | 2:00 | 2028-08-19 | 35.0957 | 1 | 8 | 2:00 | 2029-08-19 | 38.2199 | 2 | 8 | 2:00 | 2030-08-19 | 41.3441 | 3 | 8 | 2:00 | 2031-08-19 | 43.427 | 5 | 8 | 2:00 | 2032-08-19 | 45.5098 | 6 | 8 | 2:00 | 2033-08-19 | 47.5926
3 | 8 | 3:00 | 2025-08-19 | 18.244 | 4 | 8 | 3:00 | 2026-08-19 | 22.4462 | 5 | 8 | 3:00 | 2027-08-19 | 27.7247 | 7 | 8 | 3:00 | 2028-08-19 | 34.5406 | 1 | 8 | 3:00 | 2029-08-19 | 37.6154 | 2 | 8 | 3:00 | 2030-08-19 | 40.6902 | 3 | 8 | 3:00 | 2031-08-19 | 42.7401 | 5 | 8 | 3:00 | 2032-08-19 | 44.79 | 6 | 8 | 3:00 | 2033-08-19 | 46.8399
3 | 8 | 4:00 | 2025-08-19 | 18.4446 | 4 | 8 | 4:00 | 2026-08-19 | 22.6931 | 5 | 8 | 4:00 | 2027-08-19 | 28.0296 | 7 | 8 | 4:00 | 2028-08-19 | 34.9204 | 1 | 8 | 4:00 | 2029-08-19 | 38.0291 | 2 | 8 | 4:00 | 2030-08-19 | 41.1377 | 3 | 8 | 4:00 | 2031-08-19 | 43.2102 | 5 | 8 | 4:00 | 2032-08-19 | 45.2826 | 6 | 8 | 4:00 | 2033-08-19 | 47.355
3 | 8 | 5:00 | 2025-08-19 | 18.3202 | 4 | 8 | 5:00 | 2026-08-19 | 22.5401 | 5 | 8 | 5:00 | 2027-08-19 | 27.8406 | 7 | 8 | 5:00 | 2028-08-19 | 34.685 | 1 | 8 | 5:00 | 2029-08-19 | 37.7726 | 2 | 8 | 5:00 | 2030-08-19 | 40.8603 | 3 | 8 | 5:00 | 2031-08-19 | 42.9188 | 5 | 8 | 5:00 | 2032-08-19 | 44.9772 | 6 | 8 | 5:00 | 2033-08-19 | 47.0357
3 | 8 | 6:00 | 2025-08-19 | 18.0468 | 4 | 8 | 6:00 | 2026-08-19 | 22.2036 | 5 | 8 | 6:00 | 2027-08-19 | 27.425 | 7 | 8 | 6:00 | 2028-08-19 | 34.1672 | 1 | 8 | 6:00 | 2029-08-19 | 37.2088 | 2 | 8 | 6:00 | 2030-08-19 | 40.2504 | 3 | 8 | 6:00 | 2031-08-19 | 42.2781 | 5 | 8 | 6:00 | 2032-08-19 | 44.3058 | 6 | 8 | 6:00 | 2033-08-19 | 46.3336
3 | 8 | 7:00 | 2025-08-19 | 17.9817 | 4 | 8 | 7:00 | 2026-08-19 | 22.1235 | 5 | 8 | 7:00 | 2027-08-19 | 27.3261 | 7 | 8 | 7:00 | 2028-08-19 | 34.0439 | 1 | 8 | 7:00 | 2029-08-19 | 37.0745 | 2 | 8 | 7:00 | 2030-08-19 | 40.1052 | 3 | 8 | 7:00 | 2031-08-19 | 42.1256 | 5 | 8 | 7:00 | 2032-08-19 | 44.146 | 6 | 8 | 7:00 | 2033-08-19 | 46.1664
3 | 8 | 8:00 | 2025-08-19 | 18.1717 | 4 | 8 | 8:00 | 2026-08-19 | 22.3574 | 5 | 8 | 8:00 | 2027-08-19 | 27.6149 | 7 | 8 | 8:00 | 2028-08-19 | 34.4038 | 1 | 8 | 8:00 | 2029-08-19 | 37.4664 | 2 | 8 | 8:00 | 2030-08-19 | 40.5291 | 3 | 8 | 8:00 | 2031-08-19 | 42.5708 | 5 | 8 | 8:00 | 2032-08-19 | 44.6126 | 6 | 8 | 8:00 | 2033-08-19 | 46.6544
3 | 8 | 9:00 | 2025-08-19 | 18.518 | 4 | 8 | 9:00 | 2026-08-19 | 22.7833 | 5 | 8 | 9:00 | 2027-08-19 | 28.1411 | 7 | 8 | 9:00 | 2028-08-19 | 35.0593 | 1 | 8 | 9:00 | 2029-08-19 | 38.1803 | 2 | 8 | 9:00 | 2030-08-19 | 41.3013 | 3 | 8 | 9:00 | 2031-08-19 | 43.382 | 5 | 8 | 9:00 | 2032-08-19 | 45.4626 | 6 | 8 | 9:00 | 2033-08-19 | 47.5433
3 | 8 | 10:00 | 2025-08-19 | 18.9617 | 4 | 8 | 10:00 | 2026-08-19 | 23.3293 | 5 | 8 | 10:00 | 2027-08-19 | 28.8154 | 7 | 8 | 10:00 | 2028-08-19 | 35.8994 | 1 | 8 | 10:00 | 2029-08-19 | 39.0952 | 2 | 8 | 10:00 | 2030-08-19 | 42.291 | 3 | 8 | 10:00 | 2031-08-19 | 44.4216 | 5 | 8 | 10:00 | 2032-08-19 | 46.5521 | 6 | 8 | 10:00 | 2033-08-19 | 48.6826
3 | 8 | 11:00 | 2025-08-19 | 19.1914 | 4 | 8 | 11:00 | 2026-08-19 | 23.6119 | 5 | 8 | 11:00 | 2027-08-19 | 29.1645 | 7 | 8 | 11:00 | 2028-08-19 | 36.3343 | 1 | 8 | 11:00 | 2029-08-19 | 39.5688 | 2 | 8 | 11:00 | 2030-08-19 | 42.8034 | 3 | 8 | 11:00 | 2031-08-19 | 44.9597 | 5 | 8 | 11:00 | 2032-08-19 | 47.116 | 6 | 8 | 11:00 | 2033-08-19 | 49.2724
3 | 8 | 12:00 | 2025-08-19 | 19.128 | 4 | 8 | 12:00 | 2026-08-19 | 23.5339 | 5 | 8 | 12:00 | 2027-08-19 | 29.0681 | 7 | 8 | 12:00 | 2028-08-19 | 36.2142 | 1 | 8 | 12:00 | 2029-08-19 | 39.438 | 2 | 8 | 12:00 | 2030-08-19 | 42.6619 | 3 | 8 | 12:00 | 2031-08-19 | 44.8111 | 5 | 8 | 12:00 | 2032-08-19 | 46.9603 | 6 | 8 | 12:00 | 2033-08-19 | 49.1095
3 | 8 | 13:00 | 2025-08-19 | 18.8723 | 4 | 8 | 13:00 | 2026-08-19 | 23.2192 | 5 | 8 | 13:00 | 2027-08-19 | 28.6795 | 7 | 8 | 13:00 | 2028-08-19 | 35.7301 | 1 | 8 | 13:00 | 2029-08-19 | 38.9108 | 2 | 8 | 13:00 | 2030-08-19 | 42.0915 | 3 | 8 | 13:00 | 2031-08-19 | 44.212 | 5 | 8 | 13:00 | 2032-08-19 | 46.3325 | 6 | 8 | 13:00 | 2033-08-19 | 48.4529
3 | 8 | 14:00 | 2025-08-19 | 18.5751 | 4 | 8 | 14:00 | 2026-08-19 | 22.8536 | 5 | 8 | 14:00 | 2027-08-19 | 28.2278 | 7 | 8 | 14:00 | 2028-08-19 | 35.1674 | 1 | 8 | 14:00 | 2029-08-19 | 38.298 | 2 | 8 | 14:00 | 2030-08-19 | 41.4286 | 3 | 8 | 14:00 | 2031-08-19 | 43.5157 | 5 | 8 | 14:00 | 2032-08-19 | 45.6028 | 6 | 8 | 14:00 | 2033-08-19 | 47.6899
3 | 8 | 15:00 | 2025-08-19 | 18.523 | 4 | 8 | 15:00 | 2026-08-19 | 22.7895 | 5 | 8 | 15:00 | 2027-08-19 | 28.1487 | 7 | 8 | 15:00 | 2028-08-19 | 35.0688 | 1 | 8 | 15:00 | 2029-08-19 | 38.1906 | 2 | 8 | 15:00 | 2030-08-19 | 41.3125 | 3 | 8 | 15:00 | 2031-08-19 | 43.3937 | 5 | 8 | 15:00 | 2032-08-19 | 45.4749 | 6 | 8 | 15:00 | 2033-08-19 | 47.5562
3 | 8 | 16:00 | 2025-08-19 | 18.858 | 4 | 8 | 16:00 | 2026-08-19 | 23.2017 | 5 | 8 | 16:00 | 2027-08-19 | 28.6578 | 7 | 8 | 16:00 | 2028-08-19 | 35.703 | 1 | 8 | 16:00 | 2029-08-19 | 38.8813 | 2 | 8 | 16:00 | 2030-08-19 | 42.0596 | 3 | 8 | 16:00 | 2031-08-19 | 44.1785 | 5 | 8 | 16:00 | 2032-08-19 | 46.2974 | 6 | 8 | 16:00 | 2033-08-19 | 48.4163
3 | 8 | 17:00 | 2025-08-19 | 18.5273 | 4 | 8 | 17:00 | 2026-08-19 | 22.7948 | 5 | 8 | 17:00 | 2027-08-19 | 28.1553 | 7 | 8 | 17:00 | 2028-08-19 | 35.077 | 1 | 8 | 17:00 | 2029-08-19 | 38.1996 | 2 | 8 | 17:00 | 2030-08-19 | 41.3222 | 3 | 8 | 17:00 | 2031-08-19 | 43.4039 | 5 | 8 | 17:00 | 2032-08-19 | 45.4856 | 6 | 8 | 17:00 | 2033-08-19 | 47.5673
3 | 8 | 18:00 | 2025-08-19 | 18.4875 | 4 | 8 | 18:00 | 2026-08-19 | 22.7459 | 5 | 8 | 18:00 | 2027-08-19 | 28.0948 | 7 | 8 | 18:00 | 2028-08-19 | 35.0016 | 1 | 8 | 18:00 | 2029-08-19 | 38.1175 | 2 | 8 | 18:00 | 2030-08-19 | 41.2334 | 3 | 8 | 18:00 | 2031-08-19 | 43.3106 | 5 | 8 | 18:00 | 2032-08-19 | 45.3879 | 6 | 8 | 18:00 | 2033-08-19 | 47.4651
3 | 8 | 19:00 | 2025-08-19 | 18.5613 | 4 | 8 | 19:00 | 2026-08-19 | 22.8367 | 5 | 8 | 19:00 | 2027-08-19 | 28.2069 | 7 | 8 | 19:00 | 2028-08-19 | 35.1414 | 1 | 8 | 19:00 | 2029-08-19 | 38.2697 | 2 | 8 | 19:00 | 2030-08-19 | 41.398 | 3 | 8 | 19:00 | 2031-08-19 | 43.4835 | 5 | 8 | 19:00 | 2032-08-19 | 45.5691 | 6 | 8 | 19:00 | 2033-08-19 | 47.6546
3 | 8 | 20:00 | 2025-08-19 | 18.7006 | 4 | 8 | 20:00 | 2026-08-19 | 23.0081 | 5 | 8 | 20:00 | 2027-08-19 | 28.4187 | 7 | 8 | 20:00 | 2028-08-19 | 35.4052 | 1 | 8 | 20:00 | 2029-08-19 | 38.5569 | 2 | 8 | 20:00 | 2030-08-19 | 41.7087 | 3 | 8 | 20:00 | 2031-08-19 | 43.8099 | 5 | 8 | 20:00 | 2032-08-19 | 45.9111 | 6 | 8 | 20:00 | 2033-08-19 | 48.0123
3 | 8 | 21:00 | 2025-08-19 | 18.5646 | 4 | 8 | 21:00 | 2026-08-19 | 22.8407 | 5 | 8 | 21:00 | 2027-08-19 | 28.212 | 7 | 8 | 21:00 | 2028-08-19 | 35.1476 | 1 | 8 | 21:00 | 2029-08-19 | 38.2765 | 2 | 8 | 21:00 | 2030-08-19 | 41.4053 | 3 | 8 | 21:00 | 2031-08-19 | 43.4913 | 5 | 8 | 21:00 | 2032-08-19 | 45.5772 | 6 | 8 | 21:00 | 2033-08-19 | 47.6631
3 | 8 | 22:00 | 2025-08-19 | 18.5029 | 4 | 8 | 22:00 | 2026-08-19 | 22.7648 | 5 | 8 | 22:00 | 2027-08-19 | 28.1182 | 7 | 8 | 22:00 | 2028-08-19 | 35.0308 | 1 | 8 | 22:00 | 2029-08-19 | 38.1493 | 2 | 8 | 22:00 | 2030-08-19 | 41.2678 | 3 | 8 | 22:00 | 2031-08-19 | 43.3467 | 5 | 8 | 22:00 | 2032-08-19 | 45.4257 | 6 | 8 | 22:00 | 2033-08-19 | 47.5047
3 | 8 | 23:00 | 2025-08-19 | 18.353 | 4 | 8 | 23:00 | 2026-08-19 | 22.5804 | 5 | 8 | 23:00 | 2027-08-19 | 27.8904 | 7 | 8 | 23:00 | 2028-08-19 | 34.747 | 1 | 8 | 23:00 | 2029-08-19 | 37.8402 | 2 | 8 | 23:00 | 2030-08-19 | 40.9334 | 3 | 8 | 23:00 | 2031-08-19 | 42.9955 | 5 | 8 | 23:00 | 2032-08-19 | 45.0576 | 6 | 8 | 23:00 | 2033-08-19 | 47.1198
3 | 8 | 24:00 | 2025-08-19 | 18.3765 | 4 | 8 | 24:00 | 2026-08-19 | 22.6093 | 5 | 8 | 24:00 | 2027-08-19 | 27.9261 | 7 | 8 | 24:00 | 2028-08-19 | 34.7915 | 1 | 8 | 24:00 | 2029-08-19 | 37.8886 | 2 | 8 | 24:00 | 2030-08-19 | 40.9858 | 3 | 8 | 24:00 | 2031-08-19 | 43.0506 | 5 | 8 | 24:00 | 2032-08-19 | 45.1154 | 6 | 8 | 24:00 | 2033-08-19 | 47.1801
4 | 8 | 1:00 | 2025-08-20 | 18.3299 | 5 | 8 | 1:00 | 2026-08-20 | 22.552 | 6 | 8 | 1:00 | 2027-08-20 | 27.8553 | 1 | 8 | 1:00 | 2028-08-20 | 34.7033 | 2 | 8 | 1:00 | 2029-08-20 | 37.7926 | 3 | 8 | 1:00 | 2030-08-20 | 40.8819 | 4 | 8 | 1:00 | 2031-08-20 | 42.9415 | 6 | 8 | 1:00 | 2032-08-20 | 45.001 | 7 | 8 | 1:00 | 2033-08-20 | 47.0606
4 | 8 | 2:00 | 2025-08-20 | 18.035 | 5 | 8 | 2:00 | 2026-08-20 | 22.1892 | 6 | 8 | 2:00 | 2027-08-20 | 27.4072 | 1 | 8 | 2:00 | 2028-08-20 | 34.145 | 2 | 8 | 2:00 | 2029-08-20 | 37.1846 | 3 | 8 | 2:00 | 2030-08-20 | 40.2242 | 4 | 8 | 2:00 | 2031-08-20 | 42.2506 | 6 | 8 | 2:00 | 2032-08-20 | 44.277 | 7 | 8 | 2:00 | 2033-08-20 | 46.3034
4 | 8 | 3:00 | 2025-08-20 | 17.9362 | 5 | 8 | 3:00 | 2026-08-20 | 22.0675 | 6 | 8 | 3:00 | 2027-08-20 | 27.2569 | 1 | 8 | 3:00 | 2028-08-20 | 33.9578 | 2 | 8 | 3:00 | 2029-08-20 | 36.9808 | 3 | 8 | 3:00 | 2030-08-20 | 40.0037 | 4 | 8 | 3:00 | 2031-08-20 | 42.019 | 6 | 8 | 3:00 | 2032-08-20 | 44.0343 | 7 | 8 | 3:00 | 2033-08-20 | 46.0496
4 | 8 | 4:00 | 2025-08-20 | 17.8808 | 5 | 8 | 4:00 | 2026-08-20 | 21.9994 | 6 | 8 | 4:00 | 2027-08-20 | 27.1727 | 1 | 8 | 4:00 | 2028-08-20 | 33.8529 | 2 | 8 | 4:00 | 2029-08-20 | 36.8665 | 3 | 8 | 4:00 | 2030-08-20 | 39.8801 | 4 | 8 | 4:00 | 2031-08-20 | 41.8892 | 6 | 8 | 4:00 | 2032-08-20 | 43.8982 | 7 | 8 | 4:00 | 2033-08-20 | 45.9073
4 | 8 | 5:00 | 2025-08-20 | 17.9438 | 5 | 8 | 5:00 | 2026-08-20 | 22.0769 | 6 | 8 | 5:00 | 2027-08-20 | 27.2686 | 1 | 8 | 5:00 | 2028-08-20 | 33.9723 | 2 | 8 | 5:00 | 2029-08-20 | 36.9965 | 3 | 8 | 5:00 | 2030-08-20 | 40.0208 | 4 | 8 | 5:00 | 2031-08-20 | 42.0369 | 6 | 8 | 5:00 | 2032-08-20 | 44.0531 | 7 | 8 | 5:00 | 2033-08-20 | 46.0692
4 | 8 | 6:00 | 2025-08-20 | 17.9418 | 5 | 8 | 6:00 | 2026-08-20 | 22.0745 | 6 | 8 | 6:00 | 2027-08-20 | 27.2655 | 1 | 8 | 6:00 | 2028-08-20 | 33.9685 | 2 | 8 | 6:00 | 2029-08-20 | 36.9924 | 3 | 8 | 6:00 | 2030-08-20 | 40.0163 | 4 | 8 | 6:00 | 2031-08-20 | 42.0322 | 6 | 8 | 6:00 | 2032-08-20 | 44.0482 | 7 | 8 | 6:00 | 2033-08-20 | 46.0641
4 | 8 | 7:00 | 2025-08-20 | 17.7661 | 5 | 8 | 7:00 | 2026-08-20 | 21.8583 | 6 | 8 | 7:00 | 2027-08-20 | 26.9986 | 1 | 8 | 7:00 | 2028-08-20 | 33.6359 | 2 | 8 | 7:00 | 2029-08-20 | 36.6302 | 3 | 8 | 7:00 | 2030-08-20 | 39.6245 | 4 | 8 | 7:00 | 2031-08-20 | 41.6207 | 6 | 8 | 7:00 | 2032-08-20 | 43.6169 | 7 | 8 | 7:00 | 2033-08-20 | 45.6131
4 | 8 | 8:00 | 2025-08-20 | 17.7298 | 5 | 8 | 8:00 | 2026-08-20 | 21.8136 | 6 | 8 | 8:00 | 2027-08-20 | 26.9433 | 1 | 8 | 8:00 | 2028-08-20 | 33.567 | 2 | 8 | 8:00 | 2029-08-20 | 36.5552 | 3 | 8 | 8:00 | 2030-08-20 | 39.5434 | 4 | 8 | 8:00 | 2031-08-20 | 41.5355 | 6 | 8 | 8:00 | 2032-08-20 | 43.5276 | 7 | 8 | 8:00 | 2033-08-20 | 45.5197
4 | 8 | 9:00 | 2025-08-20 | 18.0632 | 5 | 8 | 9:00 | 2026-08-20 | 22.2238 | 6 | 8 | 9:00 | 2027-08-20 | 27.4499 | 1 | 8 | 9:00 | 2028-08-20 | 34.1983 | 2 | 8 | 9:00 | 2029-08-20 | 37.2426 | 3 | 8 | 9:00 | 2030-08-20 | 40.287 | 4 | 8 | 9:00 | 2031-08-20 | 42.3166 | 6 | 8 | 9:00 | 2032-08-20 | 44.3461 | 7 | 8 | 9:00 | 2033-08-20 | 46.3757
4 | 8 | 10:00 | 2025-08-20 | 18.6393 | 5 | 8 | 10:00 | 2026-08-20 | 22.9326 | 6 | 8 | 10:00 | 2027-08-20 | 28.3254 | 1 | 8 | 10:00 | 2028-08-20 | 35.289 | 2 | 8 | 10:00 | 2029-08-20 | 38.4304 | 3 | 8 | 10:00 | 2030-08-20 | 41.5719 | 4 | 8 | 10:00 | 2031-08-20 | 43.6662 | 6 | 8 | 10:00 | 2032-08-20 | 45.7605 | 7 | 8 | 10:00 | 2033-08-20 | 47.8548
4 | 8 | 11:00 | 2025-08-20 | 18.6773 | 5 | 8 | 11:00 | 2026-08-20 | 22.9793 | 6 | 8 | 11:00 | 2027-08-20 | 28.3831 | 1 | 8 | 11:00 | 2028-08-20 | 35.3609 | 2 | 8 | 11:00 | 2029-08-20 | 38.5087 | 3 | 8 | 11:00 | 2030-08-20 | 41.6566 | 4 | 8 | 11:00 | 2031-08-20 | 43.7551 | 6 | 8 | 11:00 | 2032-08-20 | 45.8537 | 7 | 8 | 11:00 | 2033-08-20 | 47.9523
4 | 8 | 12:00 | 2025-08-20 | 18.6524 | 5 | 8 | 12:00 | 2026-08-20 | 22.9487 | 6 | 8 | 12:00 | 2027-08-20 | 28.3453 | 1 | 8 | 12:00 | 2028-08-20 | 35.3137 | 2 | 8 | 12:00 | 2029-08-20 | 38.4574 | 3 | 8 | 12:00 | 2030-08-20 | 41.6011 | 4 | 8 | 12:00 | 2031-08-20 | 43.6968 | 6 | 8 | 12:00 | 2032-08-20 | 45.7926 | 7 | 8 | 12:00 | 2033-08-20 | 47.8884
4 | 8 | 13:00 | 2025-08-20 | 18.5629 | 5 | 8 | 13:00 | 2026-08-20 | 22.8387 | 6 | 8 | 13:00 | 2027-08-20 | 28.2094 | 1 | 8 | 13:00 | 2028-08-20 | 35.1445 | 2 | 8 | 13:00 | 2029-08-20 | 38.273 | 3 | 8 | 13:00 | 2030-08-20 | 41.4016 | 4 | 8 | 13:00 | 2031-08-20 | 43.4873 | 6 | 8 | 13:00 | 2032-08-20 | 45.5731 | 7 | 8 | 13:00 | 2033-08-20 | 47.6588
4 | 8 | 14:00 | 2025-08-20 | 18.0517 | 5 | 8 | 14:00 | 2026-08-20 | 22.2097 | 6 | 8 | 14:00 | 2027-08-20 | 27.4326 | 1 | 8 | 14:00 | 2028-08-20 | 34.1766 | 2 | 8 | 14:00 | 2029-08-20 | 37.219 | 3 | 8 | 14:00 | 2030-08-20 | 40.2615 | 4 | 8 | 14:00 | 2031-08-20 | 42.2897 | 6 | 8 | 14:00 | 2032-08-20 | 44.318 | 7 | 8 | 14:00 | 2033-08-20 | 46.3463
4 | 8 | 15:00 | 2025-08-20 | 18.3657 | 5 | 8 | 15:00 | 2026-08-20 | 22.596 | 6 | 8 | 15:00 | 2027-08-20 | 27.9097 | 1 | 8 | 15:00 | 2028-08-20 | 34.7711 | 2 | 8 | 15:00 | 2029-08-20 | 37.8664 | 3 | 8 | 15:00 | 2030-08-20 | 40.9618 | 4 | 8 | 15:00 | 2031-08-20 | 43.0253 | 6 | 8 | 15:00 | 2032-08-20 | 45.0889 | 7 | 8 | 15:00 | 2033-08-20 | 47.1525
4 | 8 | 16:00 | 2025-08-20 | 18.3737 | 5 | 8 | 16:00 | 2026-08-20 | 22.6058 | 6 | 8 | 16:00 | 2027-08-20 | 27.9218 | 1 | 8 | 16:00 | 2028-08-20 | 34.7861 | 2 | 8 | 16:00 | 2029-08-20 | 37.8828 | 3 | 8 | 16:00 | 2030-08-20 | 40.9795 | 4 | 8 | 16:00 | 2031-08-20 | 43.0439 | 6 | 8 | 16:00 | 2032-08-20 | 45.1084 | 7 | 8 | 16:00 | 2033-08-20 | 47.1728
4 | 8 | 17:00 | 2025-08-20 | 18.2689 | 5 | 8 | 17:00 | 2026-08-20 | 22.4769 | 6 | 8 | 17:00 | 2027-08-20 | 27.7626 | 1 | 8 | 17:00 | 2028-08-20 | 34.5878 | 2 | 8 | 17:00 | 2029-08-20 | 37.6668 | 3 | 8 | 17:00 | 2030-08-20 | 40.7458 | 4 | 8 | 17:00 | 2031-08-20 | 42.7985 | 6 | 8 | 17:00 | 2032-08-20 | 44.8512 | 7 | 8 | 17:00 | 2033-08-20 | 46.9039
4 | 8 | 18:00 | 2025-08-20 | 18.4002 | 5 | 8 | 18:00 | 2026-08-20 | 22.6385 | 6 | 8 | 18:00 | 2027-08-20 | 27.9621 | 1 | 8 | 18:00 | 2028-08-20 | 34.8364 | 2 | 8 | 18:00 | 2029-08-20 | 37.9375 | 3 | 8 | 18:00 | 2030-08-20 | 41.0387 | 4 | 8 | 18:00 | 2031-08-20 | 43.1061 | 6 | 8 | 18:00 | 2032-08-20 | 45.1736 | 7 | 8 | 18:00 | 2033-08-20 | 47.241
4 | 8 | 19:00 | 2025-08-20 | 18.5629 | 5 | 8 | 19:00 | 2026-08-20 | 22.8387 | 6 | 8 | 19:00 | 2027-08-20 | 28.2094 | 1 | 8 | 19:00 | 2028-08-20 | 35.1445 | 2 | 8 | 19:00 | 2029-08-20 | 38.273 | 3 | 8 | 19:00 | 2030-08-20 | 41.4016 | 4 | 8 | 19:00 | 2031-08-20 | 43.4873 | 6 | 8 | 19:00 | 2032-08-20 | 45.5731 | 7 | 8 | 19:00 | 2033-08-20 | 47.6588
4 | 8 | 20:00 | 2025-08-20 | 18.647 | 5 | 8 | 20:00 | 2026-08-20 | 22.9421 | 6 | 8 | 20:00 | 2027-08-20 | 28.3371 | 1 | 8 | 20:00 | 2028-08-20 | 35.3035 | 2 | 8 | 20:00 | 2029-08-20 | 38.4463 | 3 | 8 | 20:00 | 2030-08-20 | 41.589 | 4 | 8 | 20:00 | 2031-08-20 | 43.6842 | 6 | 8 | 20:00 | 2032-08-20 | 45.7794 | 7 | 8 | 20:00 | 2033-08-20 | 47.8745
4 | 8 | 21:00 | 2025-08-20 | 18.4981 | 5 | 8 | 21:00 | 2026-08-20 | 22.7589 | 6 | 8 | 21:00 | 2027-08-20 | 28.1109 | 1 | 8 | 21:00 | 2028-08-20 | 35.0217 | 2 | 8 | 21:00 | 2029-08-20 | 38.1394 | 3 | 8 | 21:00 | 2030-08-20 | 41.2571 | 4 | 8 | 21:00 | 2031-08-20 | 43.3355 | 6 | 8 | 21:00 | 2032-08-20 | 45.4139 | 7 | 8 | 21:00 | 2033-08-20 | 47.4924
4 | 8 | 22:00 | 2025-08-20 | 18.3745 | 5 | 8 | 22:00 | 2026-08-20 | 22.6069 | 6 | 8 | 22:00 | 2027-08-20 | 27.9231 | 1 | 8 | 22:00 | 2028-08-20 | 34.7878 | 2 | 8 | 22:00 | 2029-08-20 | 37.8846 | 3 | 8 | 22:00 | 2030-08-20 | 40.9814 | 4 | 8 | 22:00 | 2031-08-20 | 43.046 | 6 | 8 | 22:00 | 2032-08-20 | 45.1105 | 7 | 8 | 22:00 | 2033-08-20 | 47.1751
4 | 8 | 23:00 | 2025-08-20 | 18.3211 | 5 | 8 | 23:00 | 2026-08-20 | 22.5412 | 6 | 8 | 23:00 | 2027-08-20 | 27.8419 | 1 | 8 | 23:00 | 2028-08-20 | 34.6866 | 2 | 8 | 23:00 | 2029-08-20 | 37.7745 | 3 | 8 | 23:00 | 2030-08-20 | 40.8623 | 4 | 8 | 23:00 | 2031-08-20 | 42.9208 | 6 | 8 | 23:00 | 2032-08-20 | 44.9794 | 7 | 8 | 23:00 | 2033-08-20 | 47.0379
4 | 8 | 24:00 | 2025-08-20 | 18.3031 | 5 | 8 | 24:00 | 2026-08-20 | 22.519 | 6 | 8 | 24:00 | 2027-08-20 | 27.8145 | 1 | 8 | 24:00 | 2028-08-20 | 34.6525 | 2 | 8 | 24:00 | 2029-08-20 | 37.7373 | 3 | 8 | 24:00 | 2030-08-20 | 40.822 | 4 | 8 | 24:00 | 2031-08-20 | 42.8786 | 6 | 8 | 24:00 | 2032-08-20 | 44.9351 | 7 | 8 | 24:00 | 2033-08-20 | 46.9916
5 | 8 | 1:00 | 2025-08-21 | 18.08 | 6 | 8 | 1:00 | 2026-08-21 | 22.2445 | 7 | 8 | 1:00 | 2027-08-21 | 27.4755 | 2 | 8 | 1:00 | 2028-08-21 | 34.2301 | 3 | 8 | 1:00 | 2029-08-21 | 37.2773 | 4 | 8 | 1:00 | 2030-08-21 | 40.3245 | 5 | 8 | 1:00 | 2031-08-21 | 42.356 | 7 | 8 | 1:00 | 2032-08-21 | 44.3874 | 1 | 8 | 1:00 | 2033-08-21 | 46.4189
5 | 8 | 2:00 | 2025-08-21 | 17.8914 | 6 | 8 | 2:00 | 2026-08-21 | 22.0124 | 7 | 8 | 2:00 | 2027-08-21 | 27.1888 | 2 | 8 | 2:00 | 2028-08-21 | 33.873 | 3 | 8 | 2:00 | 2029-08-21 | 36.8884 | 4 | 8 | 2:00 | 2030-08-21 | 39.9038 | 5 | 8 | 2:00 | 2031-08-21 | 41.914 | 7 | 8 | 2:00 | 2032-08-21 | 43.9243 | 1 | 8 | 2:00 | 2033-08-21 | 45.9346
5 | 8 | 3:00 | 2025-08-21 | 17.8071 | 6 | 8 | 3:00 | 2026-08-21 | 21.9088 | 7 | 8 | 3:00 | 2027-08-21 | 27.0608 | 2 | 8 | 3:00 | 2028-08-21 | 33.7135 | 3 | 8 | 3:00 | 2029-08-21 | 36.7147 | 4 | 8 | 3:00 | 2030-08-21 | 39.7159 | 5 | 8 | 3:00 | 2031-08-21 | 41.7167 | 7 | 8 | 3:00 | 2032-08-21 | 43.7175 | 1 | 8 | 3:00 | 2033-08-21 | 45.7183
5 | 8 | 4:00 | 2025-08-21 | 17.7791 | 6 | 8 | 4:00 | 2026-08-21 | 21.8743 | 7 | 8 | 4:00 | 2027-08-21 | 27.0182 | 2 | 8 | 4:00 | 2028-08-21 | 33.6604 | 3 | 8 | 4:00 | 2029-08-21 | 36.6569 | 4 | 8 | 4:00 | 2030-08-21 | 39.6534 | 5 | 8 | 4:00 | 2031-08-21 | 41.651 | 7 | 8 | 4:00 | 2032-08-21 | 43.6487 | 1 | 8 | 4:00 | 2033-08-21 | 45.6463
5 | 8 | 5:00 | 2025-08-21 | 17.7147 | 6 | 8 | 5:00 | 2026-08-21 | 21.795 | 7 | 8 | 5:00 | 2027-08-21 | 26.9204 | 2 | 8 | 5:00 | 2028-08-21 | 33.5385 | 3 | 8 | 5:00 | 2029-08-21 | 36.5241 | 4 | 8 | 5:00 | 2030-08-21 | 39.5097 | 5 | 8 | 5:00 | 2031-08-21 | 41.5001 | 7 | 8 | 5:00 | 2032-08-21 | 43.4906 | 1 | 8 | 5:00 | 2033-08-21 | 45.481
5 | 8 | 6:00 | 2025-08-21 | 17.8198 | 6 | 8 | 6:00 | 2026-08-21 | 21.9244 | 7 | 8 | 6:00 | 2027-08-21 | 27.0801 | 2 | 8 | 6:00 | 2028-08-21 | 33.7375 | 3 | 8 | 6:00 | 2029-08-21 | 36.7409 | 4 | 8 | 6:00 | 2030-08-21 | 39.7442 | 5 | 8 | 6:00 | 2031-08-21 | 41.7464 | 7 | 8 | 6:00 | 2032-08-21 | 43.7486 | 1 | 8 | 6:00 | 2033-08-21 | 45.7509
5 | 8 | 7:00 | 2025-08-21 | 18.0949 | 6 | 8 | 7:00 | 2026-08-21 | 22.2629 | 7 | 8 | 7:00 | 2027-08-21 | 27.4982 | 2 | 8 | 7:00 | 2028-08-21 | 34.2584 | 3 | 8 | 7:00 | 2029-08-21 | 37.3081 | 4 | 8 | 7:00 | 2030-08-21 | 40.3578 | 5 | 8 | 7:00 | 2031-08-21 | 42.3909 | 7 | 8 | 7:00 | 2032-08-21 | 44.4241 | 1 | 8 | 7:00 | 2033-08-21 | 46.4572
5 | 8 | 8:00 | 2025-08-21 | 18.2788 | 6 | 8 | 8:00 | 2026-08-21 | 22.4891 | 7 | 8 | 8:00 | 2027-08-21 | 27.7776 | 2 | 8 | 8:00 | 2028-08-21 | 34.6064 | 3 | 8 | 8:00 | 2029-08-21 | 37.6871 | 4 | 8 | 8:00 | 2030-08-21 | 40.7678 | 5 | 8 | 8:00 | 2031-08-21 | 42.8216 | 7 | 8 | 8:00 | 2032-08-21 | 44.8754 | 1 | 8 | 8:00 | 2033-08-21 | 46.9292
5 | 8 | 9:00 | 2025-08-21 | 18.557 | 6 | 8 | 9:00 | 2026-08-21 | 22.8314 | 7 | 8 | 9:00 | 2027-08-21 | 28.2004 | 2 | 8 | 9:00 | 2028-08-21 | 35.1332 | 3 | 8 | 9:00 | 2029-08-21 | 38.2608 | 4 | 8 | 9:00 | 2030-08-21 | 41.3884 | 5 | 8 | 9:00 | 2031-08-21 | 43.4735 | 7 | 8 | 9:00 | 2032-08-21 | 45.5585 | 1 | 8 | 9:00 | 2033-08-21 | 47.6436
5 | 8 | 10:00 | 2025-08-21 | 18.9362 | 6 | 8 | 10:00 | 2026-08-21 | 23.298 | 7 | 8 | 10:00 | 2027-08-21 | 28.7767 | 2 | 8 | 10:00 | 2028-08-21 | 35.8512 | 3 | 8 | 10:00 | 2029-08-21 | 39.0427 | 4 | 8 | 10:00 | 2030-08-21 | 42.2342 | 5 | 8 | 10:00 | 2031-08-21 | 44.3619 | 7 | 8 | 10:00 | 2032-08-21 | 46.4895 | 1 | 8 | 10:00 | 2033-08-21 | 48.6172
5 | 8 | 11:00 | 2025-08-21 | 19.0268 | 6 | 8 | 11:00 | 2026-08-21 | 23.4094 | 7 | 8 | 11:00 | 2027-08-21 | 28.9143 | 2 | 8 | 11:00 | 2028-08-21 | 36.0226 | 3 | 8 | 11:00 | 2029-08-21 | 39.2294 | 4 | 8 | 11:00 | 2030-08-21 | 42.4362 | 5 | 8 | 11:00 | 2031-08-21 | 44.574 | 7 | 8 | 11:00 | 2032-08-21 | 46.7118 | 1 | 8 | 11:00 | 2033-08-21 | 48.8497
5 | 8 | 12:00 | 2025-08-21 | 18.7024 | 6 | 8 | 12:00 | 2026-08-21 | 23.0103 | 7 | 8 | 12:00 | 2027-08-21 | 28.4214 | 2 | 8 | 12:00 | 2028-08-21 | 35.4086 | 3 | 8 | 12:00 | 2029-08-21 | 38.5606 | 4 | 8 | 12:00 | 2030-08-21 | 41.7127 | 5 | 8 | 12:00 | 2031-08-21 | 43.8141 | 7 | 8 | 12:00 | 2032-08-21 | 45.9155 | 1 | 8 | 12:00 | 2033-08-21 | 48.0169
5 | 8 | 13:00 | 2025-08-21 | 19.0658 | 6 | 8 | 13:00 | 2026-08-21 | 23.4574 | 7 | 8 | 13:00 | 2027-08-21 | 28.9737 | 2 | 8 | 13:00 | 2028-08-21 | 36.0966 | 3 | 8 | 13:00 | 2029-08-21 | 39.3099 | 4 | 8 | 13:00 | 2030-08-21 | 42.5232 | 5 | 8 | 13:00 | 2031-08-21 | 44.6655 | 7 | 8 | 13:00 | 2032-08-21 | 46.8077 | 1 | 8 | 13:00 | 2033-08-21 | 48.9499
5 | 8 | 14:00 | 2025-08-21 | 19.1128 | 6 | 8 | 14:00 | 2026-08-21 | 23.5152 | 7 | 8 | 14:00 | 2027-08-21 | 29.045 | 2 | 8 | 14:00 | 2028-08-21 | 36.1854 | 3 | 8 | 14:00 | 2029-08-21 | 39.4067 | 4 | 8 | 14:00 | 2030-08-21 | 42.628 | 5 | 8 | 14:00 | 2031-08-21 | 44.7755 | 7 | 8 | 14:00 | 2032-08-21 | 46.923 | 1 | 8 | 14:00 | 2033-08-21 | 49.0705
5 | 8 | 15:00 | 2025-08-21 | 19.3827 | 6 | 8 | 15:00 | 2026-08-21 | 23.8472 | 7 | 8 | 15:00 | 2027-08-21 | 29.4551 | 2 | 8 | 15:00 | 2028-08-21 | 36.6964 | 3 | 8 | 15:00 | 2029-08-21 | 39.9631 | 4 | 8 | 15:00 | 2030-08-21 | 43.2299 | 5 | 8 | 15:00 | 2031-08-21 | 45.4077 | 7 | 8 | 15:00 | 2032-08-21 | 47.5855 | 1 | 8 | 15:00 | 2033-08-21 | 49.7634
5 | 8 | 16:00 | 2025-08-21 | 19.0559 | 6 | 8 | 16:00 | 2026-08-21 | 23.4452 | 7 | 8 | 16:00 | 2027-08-21 | 28.9586 | 2 | 8 | 16:00 | 2028-08-21 | 36.0778 | 3 | 8 | 16:00 | 2029-08-21 | 39.2895 | 4 | 8 | 16:00 | 2030-08-21 | 42.5012 | 5 | 8 | 16:00 | 2031-08-21 | 44.6423 | 7 | 8 | 16:00 | 2032-08-21 | 46.7834 | 1 | 8 | 16:00 | 2033-08-21 | 48.9245
5 | 8 | 17:00 | 2025-08-21 | 19.0899 | 6 | 8 | 17:00 | 2026-08-21 | 23.487 | 7 | 8 | 17:00 | 2027-08-21 | 29.0101 | 2 | 8 | 17:00 | 2028-08-21 | 36.142 | 3 | 8 | 17:00 | 2029-08-21 | 39.3594 | 4 | 8 | 17:00 | 2030-08-21 | 42.5768 | 5 | 8 | 17:00 | 2031-08-21 | 44.7217 | 7 | 8 | 17:00 | 2032-08-21 | 46.8667 | 1 | 8 | 17:00 | 2033-08-21 | 49.0116
5 | 8 | 18:00 | 2025-08-21 | 18.7036 | 6 | 8 | 18:00 | 2026-08-21 | 23.0117 | 7 | 8 | 18:00 | 2027-08-21 | 28.4231 | 2 | 8 | 18:00 | 2028-08-21 | 35.4107 | 3 | 8 | 18:00 | 2029-08-21 | 38.563 | 4 | 8 | 18:00 | 2030-08-21 | 41.7153 | 5 | 8 | 18:00 | 2031-08-21 | 43.8168 | 7 | 8 | 18:00 | 2032-08-21 | 45.9183 | 1 | 8 | 18:00 | 2033-08-21 | 48.0198
5 | 8 | 19:00 | 2025-08-21 | 18.6078 | 6 | 8 | 19:00 | 2026-08-21 | 22.8938 | 7 | 8 | 19:00 | 2027-08-21 | 28.2775 | 2 | 8 | 19:00 | 2028-08-21 | 35.2293 | 3 | 8 | 19:00 | 2029-08-21 | 38.3654 | 4 | 8 | 19:00 | 2030-08-21 | 41.5016 | 5 | 8 | 19:00 | 2031-08-21 | 43.5923 | 7 | 8 | 19:00 | 2032-08-21 | 45.6831 | 1 | 8 | 19:00 | 2033-08-21 | 47.7739
5 | 8 | 20:00 | 2025-08-21 | 18.8983 | 6 | 8 | 20:00 | 2026-08-21 | 23.2513 | 7 | 8 | 20:00 | 2027-08-21 | 28.719 | 2 | 8 | 20:00 | 2028-08-21 | 35.7793 | 3 | 8 | 20:00 | 2029-08-21 | 38.9644 | 4 | 8 | 20:00 | 2030-08-21 | 42.1495 | 5 | 8 | 20:00 | 2031-08-21 | 44.2729 | 7 | 8 | 20:00 | 2032-08-21 | 46.3963 | 1 | 8 | 20:00 | 2033-08-21 | 48.5197
5 | 8 | 21:00 | 2025-08-21 | 18.7847 | 6 | 8 | 21:00 | 2026-08-21 | 23.1115 | 7 | 8 | 21:00 | 2027-08-21 | 28.5464 | 2 | 8 | 21:00 | 2028-08-21 | 35.5642 | 3 | 8 | 21:00 | 2029-08-21 | 38.7302 | 4 | 8 | 21:00 | 2030-08-21 | 41.8962 | 5 | 8 | 21:00 | 2031-08-21 | 44.0068 | 7 | 8 | 21:00 | 2032-08-21 | 46.1174 | 1 | 8 | 21:00 | 2033-08-21 | 48.2281
5 | 8 | 22:00 | 2025-08-21 | 18.6816 | 6 | 8 | 22:00 | 2026-08-21 | 22.9847 | 7 | 8 | 22:00 | 2027-08-21 | 28.3897 | 2 | 8 | 22:00 | 2028-08-21 | 35.3691 | 3 | 8 | 22:00 | 2029-08-21 | 38.5177 | 4 | 8 | 22:00 | 2030-08-21 | 41.6663 | 5 | 8 | 22:00 | 2031-08-21 | 43.7653 | 7 | 8 | 22:00 | 2032-08-21 | 45.8644 | 1 | 8 | 22:00 | 2033-08-21 | 47.9634
5 | 8 | 23:00 | 2025-08-21 | 18.5233 | 6 | 8 | 23:00 | 2026-08-21 | 22.7899 | 7 | 8 | 23:00 | 2027-08-21 | 28.1491 | 2 | 8 | 23:00 | 2028-08-21 | 35.0693 | 3 | 8 | 23:00 | 2029-08-21 | 38.1912 | 4 | 8 | 23:00 | 2030-08-21 | 41.3131 | 5 | 8 | 23:00 | 2031-08-21 | 43.3944 | 7 | 8 | 23:00 | 2032-08-21 | 45.4757 | 1 | 8 | 23:00 | 2033-08-21 | 47.5569
5 | 8 | 24:00 | 2025-08-21 | 18.3311 | 6 | 8 | 24:00 | 2026-08-21 | 22.5534 | 7 | 8 | 24:00 | 2027-08-21 | 27.8571 | 2 | 8 | 24:00 | 2028-08-21 | 34.7055 | 3 | 8 | 24:00 | 2029-08-21 | 37.795 | 4 | 8 | 24:00 | 2030-08-21 | 40.8845 | 5 | 8 | 24:00 | 2031-08-21 | 42.9442 | 7 | 8 | 24:00 | 2032-08-21 | 45.0039 | 1 | 8 | 24:00 | 2033-08-21 | 47.0636
6 | 8 | 1:00 | 2025-08-22 | 18.1286 | 7 | 8 | 1:00 | 2026-08-22 | 22.3043 | 1 | 8 | 1:00 | 2027-08-22 | 27.5493 | 3 | 8 | 1:00 | 2028-08-22 | 34.3221 | 4 | 8 | 1:00 | 2029-08-22 | 37.3775 | 5 | 8 | 1:00 | 2030-08-22 | 40.4329 | 6 | 8 | 1:00 | 2031-08-22 | 42.4698 | 1 | 8 | 1:00 | 2032-08-22 | 44.5067 | 2 | 8 | 1:00 | 2033-08-22 | 46.5436
6 | 8 | 2:00 | 2025-08-22 | 18.0688 | 7 | 8 | 2:00 | 2026-08-22 | 22.2307 | 1 | 8 | 2:00 | 2027-08-22 | 27.4585 | 3 | 8 | 2:00 | 2028-08-22 | 34.2089 | 4 | 8 | 2:00 | 2029-08-22 | 37.2543 | 5 | 8 | 2:00 | 2030-08-22 | 40.2996 | 6 | 8 | 2:00 | 2031-08-22 | 42.3298 | 1 | 8 | 2:00 | 2032-08-22 | 44.36 | 2 | 8 | 2:00 | 2033-08-22 | 46.3902
6 | 8 | 3:00 | 2025-08-22 | 17.9468 | 7 | 8 | 3:00 | 2026-08-22 | 22.0806 | 1 | 8 | 3:00 | 2027-08-22 | 27.2731 | 3 | 8 | 3:00 | 2028-08-22 | 33.9779 | 4 | 8 | 3:00 | 2029-08-22 | 37.0026 | 5 | 8 | 3:00 | 2030-08-22 | 40.0274 | 6 | 8 | 3:00 | 2031-08-22 | 42.0439 | 1 | 8 | 3:00 | 2032-08-22 | 44.0604 | 2 | 8 | 3:00 | 2033-08-22 | 46.0768
6 | 8 | 4:00 | 2025-08-22 | 17.9127 | 7 | 8 | 4:00 | 2026-08-22 | 22.0387 | 1 | 8 | 4:00 | 2027-08-22 | 27.2213 | 3 | 8 | 4:00 | 2028-08-22 | 33.9134 | 4 | 8 | 4:00 | 2029-08-22 | 36.9324 | 5 | 8 | 4:00 | 2030-08-22 | 39.9514 | 6 | 8 | 4:00 | 2031-08-22 | 41.964 | 1 | 8 | 4:00 | 2032-08-22 | 43.9767 | 2 | 8 | 4:00 | 2033-08-22 | 45.9894
6 | 8 | 5:00 | 2025-08-22 | 17.8995 | 7 | 8 | 5:00 | 2026-08-22 | 22.0224 | 1 | 8 | 5:00 | 2027-08-22 | 27.2012 | 3 | 8 | 5:00 | 2028-08-22 | 33.8884 | 4 | 8 | 5:00 | 2029-08-22 | 36.9052 | 5 | 8 | 5:00 | 2030-08-22 | 39.9219 | 6 | 8 | 5:00 | 2031-08-22 | 41.9331 | 1 | 8 | 5:00 | 2032-08-22 | 43.9443 | 2 | 8 | 5:00 | 2033-08-22 | 45.9555
6 | 8 | 6:00 | 2025-08-22 | 17.7948 | 7 | 8 | 6:00 | 2026-08-22 | 21.8935 | 1 | 8 | 6:00 | 2027-08-22 | 27.042 | 3 | 8 | 6:00 | 2028-08-22 | 33.6901 | 4 | 8 | 6:00 | 2029-08-22 | 36.6892 | 5 | 8 | 6:00 | 2030-08-22 | 39.6883 | 6 | 8 | 6:00 | 2031-08-22 | 41.6877 | 1 | 8 | 6:00 | 2032-08-22 | 43.6871 | 2 | 8 | 6:00 | 2033-08-22 | 45.6865
6 | 8 | 7:00 | 2025-08-22 | 17.8458 | 7 | 8 | 7:00 | 2026-08-22 | 21.9564 | 1 | 8 | 7:00 | 2027-08-22 | 27.1197 | 3 | 8 | 7:00 | 2028-08-22 | 33.7868 | 4 | 8 | 7:00 | 2029-08-22 | 36.7945 | 5 | 8 | 7:00 | 2030-08-22 | 39.8022 | 6 | 8 | 7:00 | 2031-08-22 | 41.8074 | 1 | 8 | 7:00 | 2032-08-22 | 43.8125 | 2 | 8 | 7:00 | 2033-08-22 | 45.8177
6 | 8 | 8:00 | 2025-08-22 | 18.0518 | 7 | 8 | 8:00 | 2026-08-22 | 22.2098 | 1 | 8 | 8:00 | 2027-08-22 | 27.4326 | 3 | 8 | 8:00 | 2028-08-22 | 34.1767 | 4 | 8 | 8:00 | 2029-08-22 | 37.2191 | 5 | 8 | 8:00 | 2030-08-22 | 40.2616 | 6 | 8 | 8:00 | 2031-08-22 | 42.2898 | 1 | 8 | 8:00 | 2032-08-22 | 44.3181 | 2 | 8 | 8:00 | 2033-08-22 | 46.3464
6 | 8 | 9:00 | 2025-08-22 | 18.2833 | 7 | 8 | 9:00 | 2026-08-22 | 22.4946 | 1 | 8 | 9:00 | 2027-08-22 | 27.7844 | 3 | 8 | 9:00 | 2028-08-22 | 34.615 | 4 | 8 | 9:00 | 2029-08-22 | 37.6964 | 5 | 8 | 9:00 | 2030-08-22 | 40.7779 | 6 | 8 | 9:00 | 2031-08-22 | 42.8322 | 1 | 8 | 9:00 | 2032-08-22 | 44.8865 | 2 | 8 | 9:00 | 2033-08-22 | 46.9408
6 | 8 | 10:00 | 2025-08-22 | 18.7056 | 7 | 8 | 10:00 | 2026-08-22 | 23.0142 | 1 | 8 | 10:00 | 2027-08-22 | 28.4262 | 3 | 8 | 10:00 | 2028-08-22 | 35.4145 | 4 | 8 | 10:00 | 2029-08-22 | 38.5671 | 5 | 8 | 10:00 | 2030-08-22 | 41.7197 | 6 | 8 | 10:00 | 2031-08-22 | 43.8215 | 1 | 8 | 10:00 | 2032-08-22 | 45.9232 | 2 | 8 | 10:00 | 2033-08-22 | 48.025
6 | 8 | 11:00 | 2025-08-22 | 18.9812 | 7 | 8 | 11:00 | 2026-08-22 | 23.3533 | 1 | 8 | 11:00 | 2027-08-22 | 28.8451 | 3 | 8 | 11:00 | 2028-08-22 | 35.9364 | 4 | 8 | 11:00 | 2029-08-22 | 39.1354 | 5 | 8 | 11:00 | 2030-08-22 | 42.3345 | 6 | 8 | 11:00 | 2031-08-22 | 44.4672 | 1 | 8 | 11:00 | 2032-08-22 | 46.6 | 2 | 8 | 11:00 | 2033-08-22 | 48.7327
6 | 8 | 12:00 | 2025-08-22 | 18.8337 | 7 | 8 | 12:00 | 2026-08-22 | 23.1718 | 1 | 8 | 12:00 | 2027-08-22 | 28.6209 | 3 | 8 | 12:00 | 2028-08-22 | 35.6571 | 4 | 8 | 12:00 | 2029-08-22 | 38.8313 | 5 | 8 | 12:00 | 2030-08-22 | 42.0055 | 6 | 8 | 12:00 | 2031-08-22 | 44.1217 | 1 | 8 | 12:00 | 2032-08-22 | 46.2378 | 2 | 8 | 12:00 | 2033-08-22 | 48.354
6 | 8 | 13:00 | 2025-08-22 | 18.8086 | 7 | 8 | 13:00 | 2026-08-22 | 23.1409 | 1 | 8 | 13:00 | 2027-08-22 | 28.5827 | 3 | 8 | 13:00 | 2028-08-22 | 35.6096 | 4 | 8 | 13:00 | 2029-08-22 | 38.7795 | 5 | 8 | 13:00 | 2030-08-22 | 41.9495 | 6 | 8 | 13:00 | 2031-08-22 | 44.0629 | 1 | 8 | 13:00 | 2032-08-22 | 46.1762 | 2 | 8 | 13:00 | 2033-08-22 | 48.2895
6 | 8 | 14:00 | 2025-08-22 | 18.7321 | 7 | 8 | 14:00 | 2026-08-22 | 23.0468 | 1 | 8 | 14:00 | 2027-08-22 | 28.4665 | 3 | 8 | 14:00 | 2028-08-22 | 35.4647 | 4 | 8 | 14:00 | 2029-08-22 | 38.6218 | 5 | 8 | 14:00 | 2030-08-22 | 41.7789 | 6 | 8 | 14:00 | 2031-08-22 | 43.8836 | 1 | 8 | 14:00 | 2032-08-22 | 45.9883 | 2 | 8 | 14:00 | 2033-08-22 | 48.0931
6 | 8 | 15:00 | 2025-08-22 | 18.8425 | 7 | 8 | 15:00 | 2026-08-22 | 23.1826 | 1 | 8 | 15:00 | 2027-08-22 | 28.6342 | 3 | 8 | 15:00 | 2028-08-22 | 35.6737 | 4 | 8 | 15:00 | 2029-08-22 | 38.8494 | 5 | 8 | 15:00 | 2030-08-22 | 42.0251 | 6 | 8 | 15:00 | 2031-08-22 | 44.1422 | 1 | 8 | 15:00 | 2032-08-22 | 46.2593 | 2 | 8 | 15:00 | 2033-08-22 | 48.3765
6 | 8 | 16:00 | 2025-08-22 | 18.6651 | 7 | 8 | 16:00 | 2026-08-22 | 22.9644 | 1 | 8 | 16:00 | 2027-08-22 | 28.3647 | 3 | 8 | 16:00 | 2028-08-22 | 35.3379 | 4 | 8 | 16:00 | 2029-08-22 | 38.4837 | 5 | 8 | 16:00 | 2030-08-22 | 41.6295 | 6 | 8 | 16:00 | 2031-08-22 | 43.7267 | 1 | 8 | 16:00 | 2032-08-22 | 45.8239 | 2 | 8 | 16:00 | 2033-08-22 | 47.9211
6 | 8 | 17:00 | 2025-08-22 | 18.6484 | 7 | 8 | 17:00 | 2026-08-22 | 22.9439 | 1 | 8 | 17:00 | 2027-08-22 | 28.3393 | 3 | 8 | 17:00 | 2028-08-22 | 35.3063 | 4 | 8 | 17:00 | 2029-08-22 | 38.4493 | 5 | 8 | 17:00 | 2030-08-22 | 41.5923 | 6 | 8 | 17:00 | 2031-08-22 | 43.6876 | 1 | 8 | 17:00 | 2032-08-22 | 45.783 | 2 | 8 | 17:00 | 2033-08-22 | 47.8783
6 | 8 | 18:00 | 2025-08-22 | 18.8594 | 7 | 8 | 18:00 | 2026-08-22 | 23.2034 | 1 | 8 | 18:00 | 2027-08-22 | 28.6599 | 3 | 8 | 18:00 | 2028-08-22 | 35.7057 | 4 | 8 | 18:00 | 2029-08-22 | 38.8843 | 5 | 8 | 18:00 | 2030-08-22 | 42.0628 | 6 | 8 | 18:00 | 2031-08-22 | 44.1818 | 1 | 8 | 18:00 | 2032-08-22 | 46.3009 | 2 | 8 | 18:00 | 2033-08-22 | 48.4199
6 | 8 | 19:00 | 2025-08-22 | 18.8786 | 7 | 8 | 19:00 | 2026-08-22 | 23.2271 | 1 | 8 | 19:00 | 2027-08-22 | 28.6892 | 3 | 8 | 19:00 | 2028-08-22 | 35.7422 | 4 | 8 | 19:00 | 2029-08-22 | 38.924 | 5 | 8 | 19:00 | 2030-08-22 | 42.1057 | 6 | 8 | 19:00 | 2031-08-22 | 44.2269 | 1 | 8 | 19:00 | 2032-08-22 | 46.3481 | 2 | 8 | 19:00 | 2033-08-22 | 48.4693
6 | 8 | 20:00 | 2025-08-22 | 18.8893 | 7 | 8 | 20:00 | 2026-08-22 | 23.2403 | 1 | 8 | 20:00 | 2027-08-22 | 28.7054 | 3 | 8 | 20:00 | 2028-08-22 | 35.7624 | 4 | 8 | 20:00 | 2029-08-22 | 38.946 | 5 | 8 | 20:00 | 2030-08-22 | 42.1296 | 6 | 8 | 20:00 | 2031-08-22 | 44.252 | 1 | 8 | 20:00 | 2032-08-22 | 46.3744 | 2 | 8 | 20:00 | 2033-08-22 | 48.4968
6 | 8 | 21:00 | 2025-08-22 | 18.8338 | 7 | 8 | 21:00 | 2026-08-22 | 23.1719 | 1 | 8 | 21:00 | 2027-08-22 | 28.621 | 3 | 8 | 21:00 | 2028-08-22 | 35.6572 | 4 | 8 | 21:00 | 2029-08-22 | 38.8314 | 5 | 8 | 21:00 | 2030-08-22 | 42.0056 | 6 | 8 | 21:00 | 2031-08-22 | 44.1218 | 1 | 8 | 21:00 | 2032-08-22 | 46.2379 | 2 | 8 | 21:00 | 2033-08-22 | 48.3541
6 | 8 | 22:00 | 2025-08-22 | 18.8586 | 7 | 8 | 22:00 | 2026-08-22 | 23.2024 | 1 | 8 | 22:00 | 2027-08-22 | 28.6587 | 3 | 8 | 22:00 | 2028-08-22 | 35.7042 | 4 | 8 | 22:00 | 2029-08-22 | 38.8826 | 5 | 8 | 22:00 | 2030-08-22 | 42.061 | 6 | 8 | 22:00 | 2031-08-22 | 44.18 | 1 | 8 | 22:00 | 2032-08-22 | 46.2989 | 2 | 8 | 22:00 | 2033-08-22 | 48.4179
6 | 8 | 23:00 | 2025-08-22 | 18.5873 | 7 | 8 | 23:00 | 2026-08-22 | 22.8687 | 1 | 8 | 23:00 | 2027-08-22 | 28.2465 | 3 | 8 | 23:00 | 2028-08-22 | 35.1906 | 4 | 8 | 23:00 | 2029-08-22 | 38.3233 | 5 | 8 | 23:00 | 2030-08-22 | 41.456 | 6 | 8 | 23:00 | 2031-08-22 | 43.5445 | 1 | 8 | 23:00 | 2032-08-22 | 45.633 | 2 | 8 | 23:00 | 2033-08-22 | 47.7214
6 | 8 | 24:00 | 2025-08-22 | 18.5667 | 7 | 8 | 24:00 | 2026-08-22 | 22.8434 | 1 | 8 | 24:00 | 2027-08-22 | 28.2152 | 3 | 8 | 24:00 | 2028-08-22 | 35.1516 | 4 | 8 | 24:00 | 2029-08-22 | 38.2809 | 5 | 8 | 24:00 | 2030-08-22 | 41.4101 | 6 | 8 | 24:00 | 2031-08-22 | 43.4963 | 1 | 8 | 24:00 | 2032-08-22 | 45.5824 | 2 | 8 | 24:00 | 2033-08-22 | 47.6686
7 | 8 | 1:00 | 2025-08-23 | 18.7269 | 1 | 8 | 1:00 | 2026-08-23 | 23.0404 | 2 | 8 | 1:00 | 2027-08-23 | 28.4586 | 4 | 8 | 1:00 | 2028-08-23 | 35.4549 | 5 | 8 | 1:00 | 2029-08-23 | 38.6111 | 6 | 8 | 1:00 | 2030-08-23 | 41.7673 | 7 | 8 | 1:00 | 2031-08-23 | 43.8715 | 2 | 8 | 1:00 | 2032-08-23 | 45.9756 | 3 | 8 | 1:00 | 2033-08-23 | 48.0798
7 | 8 | 2:00 | 2025-08-23 | 18.5479 | 1 | 8 | 2:00 | 2026-08-23 | 22.8202 | 2 | 8 | 2:00 | 2027-08-23 | 28.1866 | 4 | 8 | 2:00 | 2028-08-23 | 35.116 | 5 | 8 | 2:00 | 2029-08-23 | 38.242 | 6 | 8 | 2:00 | 2030-08-23 | 41.3681 | 7 | 8 | 2:00 | 2031-08-23 | 43.4521 | 2 | 8 | 2:00 | 2032-08-23 | 45.5362 | 3 | 8 | 2:00 | 2033-08-23 | 47.6202
7 | 8 | 3:00 | 2025-08-23 | 18.2261 | 1 | 8 | 3:00 | 2026-08-23 | 22.4242 | 2 | 8 | 3:00 | 2027-08-23 | 27.6975 | 4 | 8 | 3:00 | 2028-08-23 | 34.5067 | 5 | 8 | 3:00 | 2029-08-23 | 37.5785 | 6 | 8 | 3:00 | 2030-08-23 | 40.6503 | 7 | 8 | 3:00 | 2031-08-23 | 42.6981 | 2 | 8 | 3:00 | 2032-08-23 | 44.746 | 3 | 8 | 3:00 | 2033-08-23 | 46.7939
7 | 8 | 4:00 | 2025-08-23 | 18.0294 | 1 | 8 | 4:00 | 2026-08-23 | 22.1822 | 2 | 8 | 4:00 | 2027-08-23 | 27.3985 | 4 | 8 | 4:00 | 2028-08-23 | 34.1342 | 5 | 8 | 4:00 | 2029-08-23 | 37.1729 | 6 | 8 | 4:00 | 2030-08-23 | 40.2115 | 7 | 8 | 4:00 | 2031-08-23 | 42.2373 | 2 | 8 | 4:00 | 2032-08-23 | 44.2631 | 3 | 8 | 4:00 | 2033-08-23 | 46.2888
7 | 8 | 5:00 | 2025-08-23 | 17.9948 | 1 | 8 | 5:00 | 2026-08-23 | 22.1397 | 2 | 8 | 5:00 | 2027-08-23 | 27.346 | 4 | 8 | 5:00 | 2028-08-23 | 34.0688 | 5 | 8 | 5:00 | 2029-08-23 | 37.1017 | 6 | 8 | 5:00 | 2030-08-23 | 40.1345 | 7 | 8 | 5:00 | 2031-08-23 | 42.1564 | 2 | 8 | 5:00 | 2032-08-23 | 44.1783 | 3 | 8 | 5:00 | 2033-08-23 | 46.2002
7 | 8 | 6:00 | 2025-08-23 | 18.0011 | 1 | 8 | 6:00 | 2026-08-23 | 22.1474 | 2 | 8 | 6:00 | 2027-08-23 | 27.3556 | 4 | 8 | 6:00 | 2028-08-23 | 34.0807 | 5 | 8 | 6:00 | 2029-08-23 | 37.1146 | 6 | 8 | 6:00 | 2030-08-23 | 40.1485 | 7 | 8 | 6:00 | 2031-08-23 | 42.1711 | 2 | 8 | 6:00 | 2032-08-23 | 44.1937 | 3 | 8 | 6:00 | 2033-08-23 | 46.2162
7 | 8 | 7:00 | 2025-08-23 | 18.0777 | 1 | 8 | 7:00 | 2026-08-23 | 22.2417 | 2 | 8 | 7:00 | 2027-08-23 | 27.472 | 4 | 8 | 7:00 | 2028-08-23 | 34.2258 | 5 | 8 | 7:00 | 2029-08-23 | 37.2726 | 6 | 8 | 7:00 | 2030-08-23 | 40.3194 | 7 | 8 | 7:00 | 2031-08-23 | 42.3506 | 2 | 8 | 7:00 | 2032-08-23 | 44.3818 | 3 | 8 | 7:00 | 2033-08-23 | 46.413
7 | 8 | 8:00 | 2025-08-23 | 18.0882 | 1 | 8 | 8:00 | 2026-08-23 | 22.2546 | 2 | 8 | 8:00 | 2027-08-23 | 27.488 | 4 | 8 | 8:00 | 2028-08-23 | 34.2456 | 5 | 8 | 8:00 | 2029-08-23 | 37.2942 | 6 | 8 | 8:00 | 2030-08-23 | 40.3428 | 7 | 8 | 8:00 | 2031-08-23 | 42.3752 | 2 | 8 | 8:00 | 2032-08-23 | 44.4075 | 3 | 8 | 8:00 | 2033-08-23 | 46.4399
7 | 8 | 9:00 | 2025-08-23 | 18.2997 | 1 | 8 | 9:00 | 2026-08-23 | 22.5148 | 2 | 8 | 9:00 | 2027-08-23 | 27.8094 | 4 | 8 | 9:00 | 2028-08-23 | 34.6461 | 5 | 8 | 9:00 | 2029-08-23 | 37.7304 | 6 | 8 | 9:00 | 2030-08-23 | 40.8146 | 7 | 8 | 9:00 | 2031-08-23 | 42.8707 | 2 | 8 | 9:00 | 2032-08-23 | 44.9269 | 3 | 8 | 9:00 | 2033-08-23 | 46.983
7 | 8 | 10:00 | 2025-08-23 | 18.8157 | 1 | 8 | 10:00 | 2026-08-23 | 23.1497 | 2 | 8 | 10:00 | 2027-08-23 | 28.5935 | 4 | 8 | 10:00 | 2028-08-23 | 35.623 | 5 | 8 | 10:00 | 2029-08-23 | 38.7942 | 6 | 8 | 10:00 | 2030-08-23 | 41.9654 | 7 | 8 | 10:00 | 2031-08-23 | 44.0795 | 2 | 8 | 10:00 | 2032-08-23 | 46.1936 | 3 | 8 | 10:00 | 2033-08-23 | 48.3077
7 | 8 | 11:00 | 2025-08-23 | 18.7709 | 1 | 8 | 11:00 | 2026-08-23 | 23.0945 | 2 | 8 | 11:00 | 2027-08-23 | 28.5254 | 4 | 8 | 11:00 | 2028-08-23 | 35.5382 | 5 | 8 | 11:00 | 2029-08-23 | 38.7018 | 6 | 8 | 11:00 | 2030-08-23 | 41.8654 | 7 | 8 | 11:00 | 2031-08-23 | 43.9745 | 2 | 8 | 11:00 | 2032-08-23 | 46.0836 | 3 | 8 | 11:00 | 2033-08-23 | 48.1927
7 | 8 | 12:00 | 2025-08-23 | 19.0225 | 1 | 8 | 12:00 | 2026-08-23 | 23.4041 | 2 | 8 | 12:00 | 2027-08-23 | 28.9078 | 4 | 8 | 12:00 | 2028-08-23 | 36.0145 | 5 | 8 | 12:00 | 2029-08-23 | 39.2205 | 6 | 8 | 12:00 | 2030-08-23 | 42.4266 | 7 | 8 | 12:00 | 2031-08-23 | 44.5639 | 2 | 8 | 12:00 | 2032-08-23 | 46.7013 | 3 | 8 | 12:00 | 2033-08-23 | 48.8386
7 | 8 | 13:00 | 2025-08-23 | 18.9625 | 1 | 8 | 13:00 | 2026-08-23 | 23.3302 | 2 | 8 | 13:00 | 2027-08-23 | 28.8166 | 4 | 8 | 13:00 | 2028-08-23 | 35.9009 | 5 | 8 | 13:00 | 2029-08-23 | 39.0968 | 6 | 8 | 13:00 | 2030-08-23 | 42.2927 | 7 | 8 | 13:00 | 2031-08-23 | 44.4233 | 2 | 8 | 13:00 | 2032-08-23 | 46.5539 | 3 | 8 | 13:00 | 2033-08-23 | 48.6845
7 | 8 | 14:00 | 2025-08-23 | 19.141 | 1 | 8 | 14:00 | 2026-08-23 | 23.5499 | 2 | 8 | 14:00 | 2027-08-23 | 29.0878 | 4 | 8 | 14:00 | 2028-08-23 | 36.2388 | 5 | 8 | 14:00 | 2029-08-23 | 39.4648 | 6 | 8 | 14:00 | 2030-08-23 | 42.6908 | 7 | 8 | 14:00 | 2031-08-23 | 44.8415 | 2 | 8 | 14:00 | 2032-08-23 | 46.9922 | 3 | 8 | 14:00 | 2033-08-23 | 49.1428
7 | 8 | 15:00 | 2025-08-23 | 19.0171 | 1 | 8 | 15:00 | 2026-08-23 | 23.3975 | 2 | 8 | 15:00 | 2027-08-23 | 28.8996 | 4 | 8 | 15:00 | 2028-08-23 | 36.0044 | 5 | 8 | 15:00 | 2029-08-23 | 39.2095 | 6 | 8 | 15:00 | 2030-08-23 | 42.4146 | 7 | 8 | 15:00 | 2031-08-23 | 44.5514 | 2 | 8 | 15:00 | 2032-08-23 | 46.6882 | 3 | 8 | 15:00 | 2033-08-23 | 48.8249
7 | 8 | 16:00 | 2025-08-23 | 18.961 | 1 | 8 | 16:00 | 2026-08-23 | 23.3284 | 2 | 8 | 16:00 | 2027-08-23 | 28.8143 | 4 | 8 | 16:00 | 2028-08-23 | 35.8981 | 5 | 8 | 16:00 | 2029-08-23 | 39.0938 | 6 | 8 | 16:00 | 2030-08-23 | 42.2894 | 7 | 8 | 16:00 | 2031-08-23 | 44.4199 | 2 | 8 | 16:00 | 2032-08-23 | 46.5503 | 3 | 8 | 16:00 | 2033-08-23 | 48.6808
7 | 8 | 17:00 | 2025-08-23 | 19.1487 | 1 | 8 | 17:00 | 2026-08-23 | 23.5593 | 2 | 8 | 17:00 | 2027-08-23 | 29.0995 | 4 | 8 | 17:00 | 2028-08-23 | 36.2534 | 5 | 8 | 17:00 | 2029-08-23 | 39.4807 | 6 | 8 | 17:00 | 2030-08-23 | 42.708 | 7 | 8 | 17:00 | 2031-08-23 | 44.8595 | 2 | 8 | 17:00 | 2032-08-23 | 47.011 | 3 | 8 | 17:00 | 2033-08-23 | 49.1626
7 | 8 | 18:00 | 2025-08-23 | 18.8881 | 1 | 8 | 18:00 | 2026-08-23 | 23.2388 | 2 | 8 | 18:00 | 2027-08-23 | 28.7036 | 4 | 8 | 18:00 | 2028-08-23 | 35.7601 | 5 | 8 | 18:00 | 2029-08-23 | 38.9435 | 6 | 8 | 18:00 | 2030-08-23 | 42.1269 | 7 | 8 | 18:00 | 2031-08-23 | 44.2492 | 2 | 8 | 18:00 | 2032-08-23 | 46.3714 | 3 | 8 | 18:00 | 2033-08-23 | 48.4937
7 | 8 | 19:00 | 2025-08-23 | 18.804 | 1 | 8 | 19:00 | 2026-08-23 | 23.1352 | 2 | 8 | 19:00 | 2027-08-23 | 28.5757 | 4 | 8 | 19:00 | 2028-08-23 | 35.6008 | 5 | 8 | 19:00 | 2029-08-23 | 38.77 | 6 | 8 | 19:00 | 2030-08-23 | 41.9392 | 7 | 8 | 19:00 | 2031-08-23 | 44.052 | 2 | 8 | 19:00 | 2032-08-23 | 46.1648 | 3 | 8 | 19:00 | 2033-08-23 | 48.2776
7 | 8 | 20:00 | 2025-08-23 | 19.2375 | 1 | 8 | 20:00 | 2026-08-23 | 23.6687 | 2 | 8 | 20:00 | 2027-08-23 | 29.2346 | 4 | 8 | 20:00 | 2028-08-23 | 36.4216 | 5 | 8 | 20:00 | 2029-08-23 | 39.6639 | 6 | 8 | 20:00 | 2030-08-23 | 42.9062 | 7 | 8 | 20:00 | 2031-08-23 | 45.0677 | 2 | 8 | 20:00 | 2032-08-23 | 47.2292 | 3 | 8 | 20:00 | 2033-08-23 | 49.3908
7 | 8 | 21:00 | 2025-08-23 | 19.0953 | 1 | 8 | 21:00 | 2026-08-23 | 23.4937 | 2 | 8 | 21:00 | 2027-08-23 | 29.0185 | 4 | 8 | 21:00 | 2028-08-23 | 36.1524 | 5 | 8 | 21:00 | 2029-08-23 | 39.3707 | 6 | 8 | 21:00 | 2030-08-23 | 42.589 | 7 | 8 | 21:00 | 2031-08-23 | 44.7346 | 2 | 8 | 21:00 | 2032-08-23 | 46.8801 | 3 | 8 | 21:00 | 2033-08-23 | 49.0256
7 | 8 | 22:00 | 2025-08-23 | 18.9103 | 1 | 8 | 22:00 | 2026-08-23 | 23.2661 | 2 | 8 | 22:00 | 2027-08-23 | 28.7373 | 4 | 8 | 22:00 | 2028-08-23 | 35.8021 | 5 | 8 | 22:00 | 2029-08-23 | 38.9892 | 6 | 8 | 22:00 | 2030-08-23 | 42.1764 | 7 | 8 | 22:00 | 2031-08-23 | 44.3011 | 2 | 8 | 22:00 | 2032-08-23 | 46.4259 | 3 | 8 | 22:00 | 2033-08-23 | 48.5506
7 | 8 | 23:00 | 2025-08-23 | 18.6862 | 1 | 8 | 23:00 | 2026-08-23 | 22.9903 | 2 | 8 | 23:00 | 2027-08-23 | 28.3967 | 4 | 8 | 23:00 | 2028-08-23 | 35.3777 | 5 | 8 | 23:00 | 2029-08-23 | 38.5271 | 6 | 8 | 23:00 | 2030-08-23 | 41.6764 | 7 | 8 | 23:00 | 2031-08-23 | 43.776 | 2 | 8 | 23:00 | 2032-08-23 | 45.8756 | 3 | 8 | 23:00 | 2033-08-23 | 47.9751
7 | 8 | 24:00 | 2025-08-23 | 18.4298 | 1 | 8 | 24:00 | 2026-08-23 | 22.6748 | 2 | 8 | 24:00 | 2027-08-23 | 28.007 | 4 | 8 | 24:00 | 2028-08-23 | 34.8923 | 5 | 8 | 24:00 | 2029-08-23 | 37.9984 | 6 | 8 | 24:00 | 2030-08-23 | 41.1046 | 7 | 8 | 24:00 | 2031-08-23 | 43.1753 | 2 | 8 | 24:00 | 2032-08-23 | 45.2461 | 3 | 8 | 24:00 | 2033-08-23 | 47.3168
1 | 8 | 1:00 | 2025-08-24 | 18.4586 | 2 | 8 | 1:00 | 2026-08-24 | 22.7103 | 3 | 8 | 1:00 | 2027-08-24 | 28.0508 | 5 | 8 | 1:00 | 2028-08-24 | 34.9468 | 6 | 8 | 1:00 | 2029-08-24 | 38.0578 | 7 | 8 | 1:00 | 2030-08-24 | 41.1688 | 1 | 8 | 1:00 | 2031-08-24 | 43.2428 | 3 | 8 | 1:00 | 2032-08-24 | 45.3168 | 4 | 8 | 1:00 | 2033-08-24 | 47.3908
1 | 8 | 2:00 | 2025-08-24 | 18.0082 | 2 | 8 | 2:00 | 2026-08-24 | 22.1561 | 3 | 8 | 2:00 | 2027-08-24 | 27.3664 | 5 | 8 | 2:00 | 2028-08-24 | 34.0941 | 6 | 8 | 2:00 | 2029-08-24 | 37.1292 | 7 | 8 | 2:00 | 2030-08-24 | 40.1643 | 1 | 8 | 2:00 | 2031-08-24 | 42.1877 | 3 | 8 | 2:00 | 2032-08-24 | 44.2111 | 4 | 8 | 2:00 | 2033-08-24 | 46.2345
1 | 8 | 3:00 | 2025-08-24 | 17.8708 | 2 | 8 | 3:00 | 2026-08-24 | 21.9871 | 3 | 8 | 3:00 | 2027-08-24 | 27.1576 | 5 | 8 | 3:00 | 2028-08-24 | 33.8341 | 6 | 8 | 3:00 | 2029-08-24 | 36.846 | 7 | 8 | 3:00 | 2030-08-24 | 39.8579 | 1 | 8 | 3:00 | 2031-08-24 | 41.8659 | 3 | 8 | 3:00 | 2032-08-24 | 43.8738 | 4 | 8 | 3:00 | 2033-08-24 | 45.8818
1 | 8 | 4:00 | 2025-08-24 | 17.852 | 2 | 8 | 4:00 | 2026-08-24 | 21.9639 | 3 | 8 | 4:00 | 2027-08-24 | 27.129 | 5 | 8 | 4:00 | 2028-08-24 | 33.7984 | 6 | 8 | 4:00 | 2029-08-24 | 36.8072 | 7 | 8 | 4:00 | 2030-08-24 | 39.8159 | 1 | 8 | 4:00 | 2031-08-24 | 41.8218 | 3 | 8 | 4:00 | 2032-08-24 | 43.8276 | 4 | 8 | 4:00 | 2033-08-24 | 45.8334
1 | 8 | 5:00 | 2025-08-24 | 17.7796 | 2 | 8 | 5:00 | 2026-08-24 | 21.8749 | 3 | 8 | 5:00 | 2027-08-24 | 27.0191 | 5 | 8 | 5:00 | 2028-08-24 | 33.6614 | 6 | 8 | 5:00 | 2029-08-24 | 36.658 | 7 | 8 | 5:00 | 2030-08-24 | 39.6546 | 1 | 8 | 5:00 | 2031-08-24 | 41.6523 | 3 | 8 | 5:00 | 2032-08-24 | 43.65 | 4 | 8 | 5:00 | 2033-08-24 | 45.6477
1 | 8 | 6:00 | 2025-08-24 | 17.7684 | 2 | 8 | 6:00 | 2026-08-24 | 21.8611 | 3 | 8 | 6:00 | 2027-08-24 | 27.002 | 5 | 8 | 6:00 | 2028-08-24 | 33.6402 | 6 | 8 | 6:00 | 2029-08-24 | 36.6349 | 7 | 8 | 6:00 | 2030-08-24 | 39.6295 | 1 | 8 | 6:00 | 2031-08-24 | 41.626 | 3 | 8 | 6:00 | 2032-08-24 | 43.6224 | 4 | 8 | 6:00 | 2033-08-24 | 45.6189
1 | 8 | 7:00 | 2025-08-24 | 18.0882 | 2 | 8 | 7:00 | 2026-08-24 | 22.2545 | 3 | 8 | 7:00 | 2027-08-24 | 27.4879 | 5 | 8 | 7:00 | 2028-08-24 | 34.2456 | 6 | 8 | 7:00 | 2029-08-24 | 37.2941 | 7 | 8 | 7:00 | 2030-08-24 | 40.3427 | 1 | 8 | 7:00 | 2031-08-24 | 42.3751 | 3 | 8 | 7:00 | 2032-08-24 | 44.4074 | 4 | 8 | 7:00 | 2033-08-24 | 46.4398
1 | 8 | 8:00 | 2025-08-24 | 18.1399 | 2 | 8 | 8:00 | 2026-08-24 | 22.3181 | 3 | 8 | 8:00 | 2027-08-24 | 27.5665 | 5 | 8 | 8:00 | 2028-08-24 | 34.3434 | 6 | 8 | 8:00 | 2029-08-24 | 37.4007 | 7 | 8 | 8:00 | 2030-08-24 | 40.458 | 1 | 8 | 8:00 | 2031-08-24 | 42.4962 | 3 | 8 | 8:00 | 2032-08-24 | 44.5344 | 4 | 8 | 8:00 | 2033-08-24 | 46.5726
1 | 8 | 9:00 | 2025-08-24 | 18.369 | 2 | 8 | 9:00 | 2026-08-24 | 22.6 | 3 | 8 | 9:00 | 2027-08-24 | 27.9147 | 5 | 8 | 9:00 | 2028-08-24 | 34.7772 | 6 | 8 | 9:00 | 2029-08-24 | 37.8731 | 7 | 8 | 9:00 | 2030-08-24 | 40.969 | 1 | 8 | 9:00 | 2031-08-24 | 43.033 | 3 | 8 | 9:00 | 2032-08-24 | 45.0969 | 4 | 8 | 9:00 | 2033-08-24 | 47.1608
1 | 8 | 10:00 | 2025-08-24 | 18.7716 | 2 | 8 | 10:00 | 2026-08-24 | 23.0953 | 3 | 8 | 10:00 | 2027-08-24 | 28.5264 | 5 | 8 | 10:00 | 2028-08-24 | 35.5394 | 6 | 8 | 10:00 | 2029-08-24 | 38.7032 | 7 | 8 | 10:00 | 2030-08-24 | 41.8669 | 1 | 8 | 10:00 | 2031-08-24 | 43.9761 | 3 | 8 | 10:00 | 2032-08-24 | 46.0852 | 4 | 8 | 10:00 | 2033-08-24 | 48.1944
1 | 8 | 11:00 | 2025-08-24 | 18.596 | 2 | 8 | 11:00 | 2026-08-24 | 22.8794 | 3 | 8 | 11:00 | 2027-08-24 | 28.2597 | 5 | 8 | 11:00 | 2028-08-24 | 35.2071 | 6 | 8 | 11:00 | 2029-08-24 | 38.3412 | 7 | 8 | 11:00 | 2030-08-24 | 41.4754 | 1 | 8 | 11:00 | 2031-08-24 | 43.5648 | 3 | 8 | 11:00 | 2032-08-24 | 45.6543 | 4 | 8 | 11:00 | 2033-08-24 | 47.7437
1 | 8 | 12:00 | 2025-08-24 | 18.7785 | 2 | 8 | 12:00 | 2026-08-24 | 23.1039 | 3 | 8 | 12:00 | 2027-08-24 | 28.537 | 5 | 8 | 12:00 | 2028-08-24 | 35.5525 | 6 | 8 | 12:00 | 2029-08-24 | 38.7175 | 7 | 8 | 12:00 | 2030-08-24 | 41.8824 | 1 | 8 | 12:00 | 2031-08-24 | 43.9923 | 3 | 8 | 12:00 | 2032-08-24 | 46.1023 | 4 | 8 | 12:00 | 2033-08-24 | 48.2122
1 | 8 | 13:00 | 2025-08-24 | 19.132 | 2 | 8 | 13:00 | 2026-08-24 | 23.5389 | 3 | 8 | 13:00 | 2027-08-24 | 29.0742 | 5 | 8 | 13:00 | 2028-08-24 | 36.2219 | 6 | 8 | 13:00 | 2029-08-24 | 39.4464 | 7 | 8 | 13:00 | 2030-08-24 | 42.6709 | 1 | 8 | 13:00 | 2031-08-24 | 44.8206 | 3 | 8 | 13:00 | 2032-08-24 | 46.9702 | 4 | 8 | 13:00 | 2033-08-24 | 49.1199
1 | 8 | 14:00 | 2025-08-24 | 18.9456 | 2 | 8 | 14:00 | 2026-08-24 | 23.3095 | 3 | 8 | 14:00 | 2027-08-24 | 28.791 | 5 | 8 | 14:00 | 2028-08-24 | 35.869 | 6 | 8 | 14:00 | 2029-08-24 | 39.0621 | 7 | 8 | 14:00 | 2030-08-24 | 42.2552 | 1 | 8 | 14:00 | 2031-08-24 | 44.3839 | 3 | 8 | 14:00 | 2032-08-24 | 46.5126 | 4 | 8 | 14:00 | 2033-08-24 | 48.6413
1 | 8 | 15:00 | 2025-08-24 | 18.8769 | 2 | 8 | 15:00 | 2026-08-24 | 23.225 | 3 | 8 | 15:00 | 2027-08-24 | 28.6866 | 5 | 8 | 15:00 | 2028-08-24 | 35.7389 | 6 | 8 | 15:00 | 2029-08-24 | 38.9204 | 7 | 8 | 15:00 | 2030-08-24 | 42.1019 | 1 | 8 | 15:00 | 2031-08-24 | 44.2229 | 3 | 8 | 15:00 | 2032-08-24 | 46.3439 | 4 | 8 | 15:00 | 2033-08-24 | 48.4649
1 | 8 | 16:00 | 2025-08-24 | 19.3669 | 2 | 8 | 16:00 | 2026-08-24 | 23.8278 | 3 | 8 | 16:00 | 2027-08-24 | 29.4312 | 5 | 8 | 16:00 | 2028-08-24 | 36.6666 | 6 | 8 | 16:00 | 2029-08-24 | 39.9307 | 7 | 8 | 16:00 | 2030-08-24 | 43.1948 | 1 | 8 | 16:00 | 2031-08-24 | 45.3708 | 3 | 8 | 16:00 | 2032-08-24 | 47.5469 | 4 | 8 | 16:00 | 2033-08-24 | 49.7229
1 | 8 | 17:00 | 2025-08-24 | 19.2126 | 2 | 8 | 17:00 | 2026-08-24 | 23.638 | 3 | 8 | 17:00 | 2027-08-24 | 29.1967 | 5 | 8 | 17:00 | 2028-08-24 | 36.3744 | 6 | 8 | 17:00 | 2029-08-24 | 39.6125 | 7 | 8 | 17:00 | 2030-08-24 | 42.8506 | 1 | 8 | 17:00 | 2031-08-24 | 45.0093 | 3 | 8 | 17:00 | 2032-08-24 | 47.168 | 4 | 8 | 17:00 | 2033-08-24 | 49.3267
1 | 8 | 18:00 | 2025-08-24 | 18.917 | 2 | 8 | 18:00 | 2026-08-24 | 23.2743 | 3 | 8 | 18:00 | 2027-08-24 | 28.7475 | 5 | 8 | 18:00 | 2028-08-24 | 35.8148 | 6 | 8 | 18:00 | 2029-08-24 | 39.0031 | 7 | 8 | 18:00 | 2030-08-24 | 42.1914 | 1 | 8 | 18:00 | 2031-08-24 | 44.3169 | 3 | 8 | 18:00 | 2032-08-24 | 46.4424 | 4 | 8 | 18:00 | 2033-08-24 | 48.5679
1 | 8 | 19:00 | 2025-08-24 | 19.0797 | 2 | 8 | 19:00 | 2026-08-24 | 23.4744 | 3 | 8 | 19:00 | 2027-08-24 | 28.9947 | 5 | 8 | 19:00 | 2028-08-24 | 36.1227 | 6 | 8 | 19:00 | 2029-08-24 | 39.3384 | 7 | 8 | 19:00 | 2030-08-24 | 42.5541 | 1 | 8 | 19:00 | 2031-08-24 | 44.6979 | 3 | 8 | 19:00 | 2032-08-24 | 46.8416 | 4 | 8 | 19:00 | 2033-08-24 | 48.9854
1 | 8 | 20:00 | 2025-08-24 | 19.554 | 2 | 8 | 20:00 | 2026-08-24 | 24.058 | 3 | 8 | 20:00 | 2027-08-24 | 29.7154 | 5 | 8 | 20:00 | 2028-08-24 | 37.0207 | 6 | 8 | 20:00 | 2029-08-24 | 40.3163 | 7 | 8 | 20:00 | 2030-08-24 | 43.6119 | 1 | 8 | 20:00 | 2031-08-24 | 45.809 | 3 | 8 | 20:00 | 2032-08-24 | 48.006 | 4 | 8 | 20:00 | 2033-08-24 | 50.2031
1 | 8 | 21:00 | 2025-08-24 | 19.2725 | 2 | 8 | 21:00 | 2026-08-24 | 23.7117 | 3 | 8 | 21:00 | 2027-08-24 | 29.2878 | 5 | 8 | 21:00 | 2028-08-24 | 36.4879 | 6 | 8 | 21:00 | 2029-08-24 | 39.7361 | 7 | 8 | 21:00 | 2030-08-24 | 42.9843 | 1 | 8 | 21:00 | 2031-08-24 | 45.1497 | 3 | 8 | 21:00 | 2032-08-24 | 47.3152 | 4 | 8 | 21:00 | 2033-08-24 | 49.4806
1 | 8 | 22:00 | 2025-08-24 | 18.7366 | 2 | 8 | 22:00 | 2026-08-24 | 23.0524 | 3 | 8 | 22:00 | 2027-08-24 | 28.4734 | 5 | 8 | 22:00 | 2028-08-24 | 35.4733 | 6 | 8 | 22:00 | 2029-08-24 | 38.6312 | 7 | 8 | 22:00 | 2030-08-24 | 41.789 | 1 | 8 | 22:00 | 2031-08-24 | 43.8943 | 3 | 8 | 22:00 | 2032-08-24 | 45.9995 | 4 | 8 | 22:00 | 2033-08-24 | 48.1048
1 | 8 | 23:00 | 2025-08-24 | 18.6714 | 2 | 8 | 23:00 | 2026-08-24 | 22.9721 | 3 | 8 | 23:00 | 2027-08-24 | 28.3742 | 5 | 8 | 23:00 | 2028-08-24 | 35.3498 | 6 | 8 | 23:00 | 2029-08-24 | 38.4967 | 7 | 8 | 23:00 | 2030-08-24 | 41.6435 | 1 | 8 | 23:00 | 2031-08-24 | 43.7414 | 3 | 8 | 23:00 | 2032-08-24 | 45.8394 | 4 | 8 | 23:00 | 2033-08-24 | 47.9373
1 | 8 | 24:00 | 2025-08-24 | 18.6879 | 2 | 8 | 24:00 | 2026-08-24 | 22.9925 | 3 | 8 | 24:00 | 2027-08-24 | 28.3994 | 5 | 8 | 24:00 | 2028-08-24 | 35.3811 | 6 | 8 | 24:00 | 2029-08-24 | 38.5308 | 7 | 8 | 24:00 | 2030-08-24 | 41.6804 | 1 | 8 | 24:00 | 2031-08-24 | 43.7802 | 3 | 8 | 24:00 | 2032-08-24 | 45.88 | 4 | 8 | 24:00 | 2033-08-24 | 47.9797
2 | 8 | 1:00 | 2025-08-25 | 18.6081 | 3 | 8 | 1:00 | 2026-08-25 | 22.8942 | 4 | 8 | 1:00 | 2027-08-25 | 28.278 | 6 | 8 | 1:00 | 2028-08-25 | 35.2298 | 7 | 8 | 1:00 | 2029-08-25 | 38.366 | 1 | 8 | 1:00 | 2030-08-25 | 41.5022 | 2 | 8 | 1:00 | 2031-08-25 | 43.593 | 4 | 8 | 1:00 | 2032-08-25 | 45.6838 | 5 | 8 | 1:00 | 2033-08-25 | 47.7746
2 | 8 | 2:00 | 2025-08-25 | 18.5095 | 3 | 8 | 2:00 | 2026-08-25 | 22.7729 | 4 | 8 | 2:00 | 2027-08-25 | 28.1282 | 6 | 8 | 2:00 | 2028-08-25 | 35.0432 | 7 | 8 | 2:00 | 2029-08-25 | 38.1628 | 1 | 8 | 2:00 | 2030-08-25 | 41.2824 | 2 | 8 | 2:00 | 2031-08-25 | 43.3621 | 4 | 8 | 2:00 | 2032-08-25 | 45.4418 | 5 | 8 | 2:00 | 2033-08-25 | 47.5215
2 | 8 | 3:00 | 2025-08-25 | 18.1839 | 3 | 8 | 3:00 | 2026-08-25 | 22.3723 | 4 | 8 | 3:00 | 2027-08-25 | 27.6334 | 6 | 8 | 3:00 | 2028-08-25 | 34.4268 | 7 | 8 | 3:00 | 2029-08-25 | 37.4915 | 1 | 8 | 3:00 | 2030-08-25 | 40.5562 | 2 | 8 | 3:00 | 2031-08-25 | 42.5993 | 4 | 8 | 3:00 | 2032-08-25 | 44.6425 | 5 | 8 | 3:00 | 2033-08-25 | 46.6856
2 | 8 | 4:00 | 2025-08-25 | 18.1062 | 3 | 8 | 4:00 | 2026-08-25 | 22.2767 | 4 | 8 | 4:00 | 2027-08-25 | 27.5153 | 6 | 8 | 4:00 | 2028-08-25 | 34.2797 | 7 | 8 | 4:00 | 2029-08-25 | 37.3313 | 1 | 8 | 4:00 | 2030-08-25 | 40.3829 | 2 | 8 | 4:00 | 2031-08-25 | 42.4173 | 4 | 8 | 4:00 | 2032-08-25 | 44.4517 | 5 | 8 | 4:00 | 2033-08-25 | 46.4861
2 | 8 | 5:00 | 2025-08-25 | 18.1181 | 3 | 8 | 5:00 | 2026-08-25 | 22.2914 | 4 | 8 | 5:00 | 2027-08-25 | 27.5335 | 6 | 8 | 5:00 | 2028-08-25 | 34.3023 | 7 | 8 | 5:00 | 2029-08-25 | 37.3559 | 1 | 8 | 5:00 | 2030-08-25 | 40.4096 | 2 | 8 | 5:00 | 2031-08-25 | 42.4453 | 4 | 8 | 5:00 | 2032-08-25 | 44.4811 | 5 | 8 | 5:00 | 2033-08-25 | 46.5168
2 | 8 | 6:00 | 2025-08-25 | 18.094 | 3 | 8 | 6:00 | 2026-08-25 | 22.2617 | 4 | 8 | 6:00 | 2027-08-25 | 27.4967 | 6 | 8 | 6:00 | 2028-08-25 | 34.2565 | 7 | 8 | 6:00 | 2029-08-25 | 37.3061 | 1 | 8 | 6:00 | 2030-08-25 | 40.3556 | 2 | 8 | 6:00 | 2031-08-25 | 42.3887 | 4 | 8 | 6:00 | 2032-08-25 | 44.4217 | 5 | 8 | 6:00 | 2033-08-25 | 46.4547
2 | 8 | 7:00 | 2025-08-25 | 18.3228 | 3 | 8 | 7:00 | 2026-08-25 | 22.5433 | 4 | 8 | 7:00 | 2027-08-25 | 27.8445 | 6 | 8 | 7:00 | 2028-08-25 | 34.6899 | 7 | 8 | 7:00 | 2029-08-25 | 37.778 | 1 | 8 | 7:00 | 2030-08-25 | 40.8661 | 2 | 8 | 7:00 | 2031-08-25 | 42.9248 | 4 | 8 | 7:00 | 2032-08-25 | 44.9836 | 5 | 8 | 7:00 | 2033-08-25 | 47.0423
2 | 8 | 8:00 | 2025-08-25 | 18.7331 | 3 | 8 | 8:00 | 2026-08-25 | 23.0481 | 4 | 8 | 8:00 | 2027-08-25 | 28.4681 | 6 | 8 | 8:00 | 2028-08-25 | 35.4667 | 7 | 8 | 8:00 | 2029-08-25 | 38.6239 | 1 | 8 | 8:00 | 2030-08-25 | 41.7812 | 2 | 8 | 8:00 | 2031-08-25 | 43.8861 | 4 | 8 | 8:00 | 2032-08-25 | 45.9909 | 5 | 8 | 8:00 | 2033-08-25 | 48.0958
2 | 8 | 9:00 | 2025-08-25 | 18.7805 | 3 | 8 | 9:00 | 2026-08-25 | 23.1064 | 4 | 8 | 9:00 | 2027-08-25 | 28.5401 | 6 | 8 | 9:00 | 2028-08-25 | 35.5564 | 7 | 8 | 9:00 | 2029-08-25 | 38.7217 | 1 | 8 | 9:00 | 2030-08-25 | 41.8869 | 2 | 8 | 9:00 | 2031-08-25 | 43.9971 | 4 | 8 | 9:00 | 2032-08-25 | 46.1073 | 5 | 8 | 9:00 | 2033-08-25 | 48.2175
2 | 8 | 10:00 | 2025-08-25 | 19.144 | 3 | 8 | 10:00 | 2026-08-25 | 23.5536 | 4 | 8 | 10:00 | 2027-08-25 | 29.0925 | 6 | 8 | 10:00 | 2028-08-25 | 36.2446 | 7 | 8 | 10:00 | 2029-08-25 | 39.4711 | 1 | 8 | 10:00 | 2030-08-25 | 42.6976 | 2 | 8 | 10:00 | 2031-08-25 | 44.8486 | 4 | 8 | 10:00 | 2032-08-25 | 46.9997 | 5 | 8 | 10:00 | 2033-08-25 | 49.1507
2 | 8 | 11:00 | 2025-08-25 | 19.2426 | 3 | 8 | 11:00 | 2026-08-25 | 23.6749 | 4 | 8 | 11:00 | 2027-08-25 | 29.2423 | 6 | 8 | 11:00 | 2028-08-25 | 36.4313 | 7 | 8 | 11:00 | 2029-08-25 | 39.6744 | 1 | 8 | 11:00 | 2030-08-25 | 42.9176 | 2 | 8 | 11:00 | 2031-08-25 | 45.0796 | 4 | 8 | 11:00 | 2032-08-25 | 47.2417 | 5 | 8 | 11:00 | 2033-08-25 | 49.4038
2 | 8 | 12:00 | 2025-08-25 | 19.064 | 3 | 8 | 12:00 | 2026-08-25 | 23.4551 | 4 | 8 | 12:00 | 2027-08-25 | 28.9709 | 6 | 8 | 12:00 | 2028-08-25 | 36.0931 | 7 | 8 | 12:00 | 2029-08-25 | 39.3061 | 1 | 8 | 12:00 | 2030-08-25 | 42.5192 | 2 | 8 | 12:00 | 2031-08-25 | 44.6612 | 4 | 8 | 12:00 | 2032-08-25 | 46.8032 | 5 | 8 | 12:00 | 2033-08-25 | 48.9452
2 | 8 | 13:00 | 2025-08-25 | 19.2202 | 3 | 8 | 13:00 | 2026-08-25 | 23.6473 | 4 | 8 | 13:00 | 2027-08-25 | 29.2082 | 6 | 8 | 13:00 | 2028-08-25 | 36.3887 | 7 | 8 | 13:00 | 2029-08-25 | 39.6281 | 1 | 8 | 13:00 | 2030-08-25 | 42.8674 | 2 | 8 | 13:00 | 2031-08-25 | 45.027 | 4 | 8 | 13:00 | 2032-08-25 | 47.1866 | 5 | 8 | 13:00 | 2033-08-25 | 49.3461
2 | 8 | 14:00 | 2025-08-25 | 19.0382 | 3 | 8 | 14:00 | 2026-08-25 | 23.4234 | 4 | 8 | 14:00 | 2027-08-25 | 28.9316 | 6 | 8 | 14:00 | 2028-08-25 | 36.0442 | 7 | 8 | 14:00 | 2029-08-25 | 39.2529 | 1 | 8 | 14:00 | 2030-08-25 | 42.4616 | 2 | 8 | 14:00 | 2031-08-25 | 44.6007 | 4 | 8 | 14:00 | 2032-08-25 | 46.7398 | 5 | 8 | 14:00 | 2033-08-25 | 48.879
2 | 8 | 15:00 | 2025-08-25 | 18.8779 | 3 | 8 | 15:00 | 2026-08-25 | 23.2261 | 4 | 8 | 15:00 | 2027-08-25 | 28.688 | 6 | 8 | 15:00 | 2028-08-25 | 35.7407 | 7 | 8 | 15:00 | 2029-08-25 | 38.9223 | 1 | 8 | 15:00 | 2030-08-25 | 42.104 | 2 | 8 | 15:00 | 2031-08-25 | 44.2251 | 4 | 8 | 15:00 | 2032-08-25 | 46.3462 | 5 | 8 | 15:00 | 2033-08-25 | 48.4673
2 | 8 | 16:00 | 2025-08-25 | 18.7917 | 3 | 8 | 16:00 | 2026-08-25 | 23.1201 | 4 | 8 | 16:00 | 2027-08-25 | 28.557 | 6 | 8 | 16:00 | 2028-08-25 | 35.5775 | 7 | 8 | 16:00 | 2029-08-25 | 38.7446 | 1 | 8 | 16:00 | 2030-08-25 | 41.9117 | 2 | 8 | 16:00 | 2031-08-25 | 44.0231 | 4 | 8 | 16:00 | 2032-08-25 | 46.1346 | 5 | 8 | 16:00 | 2033-08-25 | 48.246
2 | 8 | 17:00 | 2025-08-25 | 18.8135 | 3 | 8 | 17:00 | 2026-08-25 | 23.1469 | 4 | 8 | 17:00 | 2027-08-25 | 28.5902 | 6 | 8 | 17:00 | 2028-08-25 | 35.6188 | 7 | 8 | 17:00 | 2029-08-25 | 38.7896 | 1 | 8 | 17:00 | 2030-08-25 | 41.9604 | 2 | 8 | 17:00 | 2031-08-25 | 44.0743 | 4 | 8 | 17:00 | 2032-08-25 | 46.1882 | 5 | 8 | 17:00 | 2033-08-25 | 48.3021
2 | 8 | 18:00 | 2025-08-25 | 18.7709 | 3 | 8 | 18:00 | 2026-08-25 | 23.0946 | 4 | 8 | 18:00 | 2027-08-25 | 28.5255 | 6 | 8 | 18:00 | 2028-08-25 | 35.5382 | 7 | 8 | 18:00 | 2029-08-25 | 38.7019 | 1 | 8 | 18:00 | 2030-08-25 | 41.8655 | 2 | 8 | 18:00 | 2031-08-25 | 43.9746 | 4 | 8 | 18:00 | 2032-08-25 | 46.0837 | 5 | 8 | 18:00 | 2033-08-25 | 48.1928
2 | 8 | 19:00 | 2025-08-25 | 18.8391 | 3 | 8 | 19:00 | 2026-08-25 | 23.1784 | 4 | 8 | 19:00 | 2027-08-25 | 28.6291 | 6 | 8 | 19:00 | 2028-08-25 | 35.6673 | 7 | 8 | 19:00 | 2029-08-25 | 38.8424 | 1 | 8 | 19:00 | 2030-08-25 | 42.0175 | 2 | 8 | 19:00 | 2031-08-25 | 44.1343 | 4 | 8 | 19:00 | 2032-08-25 | 46.251 | 5 | 8 | 19:00 | 2033-08-25 | 48.3678
2 | 8 | 20:00 | 2025-08-25 | 19.1264 | 3 | 8 | 20:00 | 2026-08-25 | 23.5319 | 4 | 8 | 20:00 | 2027-08-25 | 29.0657 | 6 | 8 | 20:00 | 2028-08-25 | 36.2112 | 7 | 8 | 20:00 | 2029-08-25 | 39.4348 | 1 | 8 | 20:00 | 2030-08-25 | 42.6583 | 2 | 8 | 20:00 | 2031-08-25 | 44.8074 | 4 | 8 | 20:00 | 2032-08-25 | 46.9564 | 5 | 8 | 20:00 | 2033-08-25 | 49.1054
2 | 8 | 21:00 | 2025-08-25 | 19.0498 | 3 | 8 | 21:00 | 2026-08-25 | 23.4377 | 4 | 8 | 21:00 | 2027-08-25 | 28.9493 | 6 | 8 | 21:00 | 2028-08-25 | 36.0663 | 7 | 8 | 21:00 | 2029-08-25 | 39.2769 | 1 | 8 | 21:00 | 2030-08-25 | 42.4876 | 2 | 8 | 21:00 | 2031-08-25 | 44.628 | 4 | 8 | 21:00 | 2032-08-25 | 46.7684 | 5 | 8 | 21:00 | 2033-08-25 | 48.9089
2 | 8 | 22:00 | 2025-08-25 | 18.8761 | 3 | 8 | 22:00 | 2026-08-25 | 23.224 | 4 | 8 | 22:00 | 2027-08-25 | 28.6854 | 6 | 8 | 22:00 | 2028-08-25 | 35.7374 | 7 | 8 | 22:00 | 2029-08-25 | 38.9188 | 1 | 8 | 22:00 | 2030-08-25 | 42.1002 | 2 | 8 | 22:00 | 2031-08-25 | 44.2211 | 4 | 8 | 22:00 | 2032-08-25 | 46.342 | 5 | 8 | 22:00 | 2033-08-25 | 48.4629
2 | 8 | 23:00 | 2025-08-25 | 18.6951 | 3 | 8 | 23:00 | 2026-08-25 | 23.0013 | 4 | 8 | 23:00 | 2027-08-25 | 28.4102 | 6 | 8 | 23:00 | 2028-08-25 | 35.3946 | 7 | 8 | 23:00 | 2029-08-25 | 38.5455 | 1 | 8 | 23:00 | 2030-08-25 | 41.6964 | 2 | 8 | 23:00 | 2031-08-25 | 43.7969 | 4 | 8 | 23:00 | 2032-08-25 | 45.8975 | 5 | 8 | 23:00 | 2033-08-25 | 47.9981
2 | 8 | 24:00 | 2025-08-25 | 18.4633 | 3 | 8 | 24:00 | 2026-08-25 | 22.7161 | 4 | 8 | 24:00 | 2027-08-25 | 28.058 | 6 | 8 | 24:00 | 2028-08-25 | 34.9559 | 7 | 8 | 24:00 | 2029-08-25 | 38.0677 | 1 | 8 | 24:00 | 2030-08-25 | 41.1795 | 2 | 8 | 24:00 | 2031-08-25 | 43.254 | 4 | 8 | 24:00 | 2032-08-25 | 45.3285 | 5 | 8 | 24:00 | 2033-08-25 | 47.4031
3 | 8 | 1:00 | 2025-08-26 | 18.3859 | 4 | 8 | 1:00 | 2026-08-26 | 22.6208 | 5 | 8 | 1:00 | 2027-08-26 | 27.9403 | 7 | 8 | 1:00 | 2028-08-26 | 34.8092 | 1 | 8 | 1:00 | 2029-08-26 | 37.9079 | 2 | 8 | 1:00 | 2030-08-26 | 41.0067 | 3 | 8 | 1:00 | 2031-08-26 | 43.0725 | 5 | 8 | 1:00 | 2032-08-26 | 45.1383 | 6 | 8 | 1:00 | 2033-08-26 | 47.2041
3 | 8 | 2:00 | 2025-08-26 | 18.2929 | 4 | 8 | 2:00 | 2026-08-26 | 22.5065 | 5 | 8 | 2:00 | 2027-08-26 | 27.7991 | 7 | 8 | 2:00 | 2028-08-26 | 34.6332 | 1 | 8 | 2:00 | 2029-08-26 | 37.7163 | 2 | 8 | 2:00 | 2030-08-26 | 40.7994 | 3 | 8 | 2:00 | 2031-08-26 | 42.8548 | 5 | 8 | 2:00 | 2032-08-26 | 44.9102 | 6 | 8 | 2:00 | 2033-08-26 | 46.9656
3 | 8 | 3:00 | 2025-08-26 | 18.1042 | 4 | 8 | 3:00 | 2026-08-26 | 22.2743 | 5 | 8 | 3:00 | 2027-08-26 | 27.5123 | 7 | 8 | 3:00 | 2028-08-26 | 34.276 | 1 | 8 | 3:00 | 2029-08-26 | 37.3273 | 2 | 8 | 3:00 | 2030-08-26 | 40.3786 | 3 | 8 | 3:00 | 2031-08-26 | 42.4127 | 5 | 8 | 3:00 | 2032-08-26 | 44.4469 | 6 | 8 | 3:00 | 2033-08-26 | 46.4811
3 | 8 | 4:00 | 2025-08-26 | 18.0444 | 4 | 8 | 4:00 | 2026-08-26 | 22.2007 | 5 | 8 | 4:00 | 2027-08-26 | 27.4214 | 7 | 8 | 4:00 | 2028-08-26 | 34.1627 | 1 | 8 | 4:00 | 2029-08-26 | 37.2039 | 2 | 8 | 4:00 | 2030-08-26 | 40.2451 | 3 | 8 | 4:00 | 2031-08-26 | 42.2725 | 5 | 8 | 4:00 | 2032-08-26 | 44.3 | 6 | 8 | 4:00 | 2033-08-26 | 46.3274
3 | 8 | 5:00 | 2025-08-26 | 17.8886 | 4 | 8 | 5:00 | 2026-08-26 | 22.009 | 5 | 8 | 5:00 | 2027-08-26 | 27.1846 | 7 | 8 | 5:00 | 2028-08-26 | 33.8677 | 1 | 8 | 5:00 | 2029-08-26 | 36.8827 | 2 | 8 | 5:00 | 2030-08-26 | 39.8976 | 3 | 8 | 5:00 | 2031-08-26 | 41.9076 | 5 | 8 | 5:00 | 2032-08-26 | 43.9175 | 6 | 8 | 5:00 | 2033-08-26 | 45.9275
3 | 8 | 6:00 | 2025-08-26 | 17.8431 | 4 | 8 | 6:00 | 2026-08-26 | 21.953 | 5 | 8 | 6:00 | 2027-08-26 | 27.1155 | 7 | 8 | 6:00 | 2028-08-26 | 33.7816 | 1 | 8 | 6:00 | 2029-08-26 | 36.7888 | 2 | 8 | 6:00 | 2030-08-26 | 39.7961 | 3 | 8 | 6:00 | 2031-08-26 | 41.8009 | 5 | 8 | 6:00 | 2032-08-26 | 43.8058 | 6 | 8 | 6:00 | 2033-08-26 | 45.8106
3 | 8 | 7:00 | 2025-08-26 | 18.017 | 4 | 8 | 7:00 | 2026-08-26 | 22.167 | 5 | 8 | 7:00 | 2027-08-26 | 27.3798 | 7 | 8 | 7:00 | 2028-08-26 | 34.1109 | 1 | 8 | 7:00 | 2029-08-26 | 37.1475 | 2 | 8 | 7:00 | 2030-08-26 | 40.1841 | 3 | 8 | 7:00 | 2031-08-26 | 42.2084 | 5 | 8 | 7:00 | 2032-08-26 | 44.2328 | 6 | 8 | 7:00 | 2033-08-26 | 46.2572
3 | 8 | 8:00 | 2025-08-26 | 18.036 | 4 | 8 | 8:00 | 2026-08-26 | 22.1904 | 5 | 8 | 8:00 | 2027-08-26 | 27.4087 | 7 | 8 | 8:00 | 2028-08-26 | 34.1469 | 1 | 8 | 8:00 | 2029-08-26 | 37.1867 | 2 | 8 | 8:00 | 2030-08-26 | 40.2264 | 3 | 8 | 8:00 | 2031-08-26 | 42.253 | 5 | 8 | 8:00 | 2032-08-26 | 44.2795 | 6 | 8 | 8:00 | 2033-08-26 | 46.306
3 | 8 | 9:00 | 2025-08-26 | 18.2238 | 4 | 8 | 9:00 | 2026-08-26 | 22.4214 | 5 | 8 | 9:00 | 2027-08-26 | 27.694 | 7 | 8 | 9:00 | 2028-08-26 | 34.5024 | 1 | 8 | 9:00 | 2029-08-26 | 37.5738 | 2 | 8 | 9:00 | 2030-08-26 | 40.6452 | 3 | 8 | 9:00 | 2031-08-26 | 42.6929 | 5 | 8 | 9:00 | 2032-08-26 | 44.7405 | 6 | 8 | 9:00 | 2033-08-26 | 46.7881
3 | 8 | 10:00 | 2025-08-26 | 18.7655 | 4 | 8 | 10:00 | 2026-08-26 | 23.0878 | 5 | 8 | 10:00 | 2027-08-26 | 28.5172 | 7 | 8 | 10:00 | 2028-08-26 | 35.5279 | 1 | 8 | 10:00 | 2029-08-26 | 38.6906 | 2 | 8 | 10:00 | 2030-08-26 | 41.8533 | 3 | 8 | 10:00 | 2031-08-26 | 43.9618 | 5 | 8 | 10:00 | 2032-08-26 | 46.0703 | 6 | 8 | 10:00 | 2033-08-26 | 48.1787
3 | 8 | 11:00 | 2025-08-26 | 18.5797 | 4 | 8 | 11:00 | 2026-08-26 | 22.8592 | 5 | 8 | 11:00 | 2027-08-26 | 28.2348 | 7 | 8 | 11:00 | 2028-08-26 | 35.1761 | 1 | 8 | 11:00 | 2029-08-26 | 38.3075 | 2 | 8 | 11:00 | 2030-08-26 | 41.4389 | 3 | 8 | 11:00 | 2031-08-26 | 43.5265 | 5 | 8 | 11:00 | 2032-08-26 | 45.6141 | 6 | 8 | 11:00 | 2033-08-26 | 47.7017
3 | 8 | 12:00 | 2025-08-26 | 18.8452 | 4 | 8 | 12:00 | 2026-08-26 | 23.1859 | 5 | 8 | 12:00 | 2027-08-26 | 28.6383 | 7 | 8 | 12:00 | 2028-08-26 | 35.6788 | 1 | 8 | 12:00 | 2029-08-26 | 38.855 | 2 | 8 | 12:00 | 2030-08-26 | 42.0311 | 3 | 8 | 12:00 | 2031-08-26 | 44.1486 | 5 | 8 | 12:00 | 2032-08-26 | 46.266 | 6 | 8 | 12:00 | 2033-08-26 | 48.3834
3 | 8 | 13:00 | 2025-08-26 | 18.7538 | 4 | 8 | 13:00 | 2026-08-26 | 23.0735 | 5 | 8 | 13:00 | 2027-08-26 | 28.4995 | 7 | 8 | 13:00 | 2028-08-26 | 35.5058 | 1 | 8 | 13:00 | 2029-08-26 | 38.6666 | 2 | 8 | 13:00 | 2030-08-26 | 41.8273 | 3 | 8 | 13:00 | 2031-08-26 | 43.9345 | 5 | 8 | 13:00 | 2032-08-26 | 46.0417 | 6 | 8 | 13:00 | 2033-08-26 | 48.1488
3 | 8 | 14:00 | 2025-08-26 | 18.6897 | 4 | 8 | 14:00 | 2026-08-26 | 22.9946 | 5 | 8 | 14:00 | 2027-08-26 | 28.402 | 7 | 8 | 14:00 | 2028-08-26 | 35.3844 | 1 | 8 | 14:00 | 2029-08-26 | 38.5344 | 2 | 8 | 14:00 | 2030-08-26 | 41.6843 | 3 | 8 | 14:00 | 2031-08-26 | 43.7843 | 5 | 8 | 14:00 | 2032-08-26 | 45.8843 | 6 | 8 | 14:00 | 2033-08-26 | 47.9842
3 | 8 | 15:00 | 2025-08-26 | 18.396 | 4 | 8 | 15:00 | 2026-08-26 | 22.6333 | 5 | 8 | 15:00 | 2027-08-26 | 27.9557 | 7 | 8 | 15:00 | 2028-08-26 | 34.8284 | 1 | 8 | 15:00 | 2029-08-26 | 37.9288 | 2 | 8 | 15:00 | 2030-08-26 | 41.0293 | 3 | 8 | 15:00 | 2031-08-26 | 43.0963 | 5 | 8 | 15:00 | 2032-08-26 | 45.1632 | 6 | 8 | 15:00 | 2033-08-26 | 47.2302
3 | 8 | 16:00 | 2025-08-26 | 18.8318 | 4 | 8 | 16:00 | 2026-08-26 | 23.1694 | 5 | 8 | 16:00 | 2027-08-26 | 28.618 | 7 | 8 | 16:00 | 2028-08-26 | 35.6534 | 1 | 8 | 16:00 | 2029-08-26 | 38.8273 | 2 | 8 | 16:00 | 2030-08-26 | 42.0012 | 3 | 8 | 16:00 | 2031-08-26 | 44.1172 | 5 | 8 | 16:00 | 2032-08-26 | 46.2331 | 6 | 8 | 16:00 | 2033-08-26 | 48.349
3 | 8 | 17:00 | 2025-08-26 | 18.4402 | 4 | 8 | 17:00 | 2026-08-26 | 22.6876 | 5 | 8 | 17:00 | 2027-08-26 | 28.0228 | 7 | 8 | 17:00 | 2028-08-26 | 34.912 | 1 | 8 | 17:00 | 2029-08-26 | 38.0199 | 2 | 8 | 17:00 | 2030-08-26 | 41.1278 | 3 | 8 | 17:00 | 2031-08-26 | 43.1997 | 5 | 8 | 17:00 | 2032-08-26 | 45.2716 | 6 | 8 | 17:00 | 2033-08-26 | 47.3435
3 | 8 | 18:00 | 2025-08-26 | 18.3381 | 4 | 8 | 18:00 | 2026-08-26 | 22.5621 | 5 | 8 | 18:00 | 2027-08-26 | 27.8678 | 7 | 8 | 18:00 | 2028-08-26 | 34.7188 | 1 | 8 | 18:00 | 2029-08-26 | 37.8095 | 2 | 8 | 18:00 | 2030-08-26 | 40.9002 | 3 | 8 | 18:00 | 2031-08-26 | 42.9607 | 5 | 8 | 18:00 | 2032-08-26 | 45.0211 | 6 | 8 | 18:00 | 2033-08-26 | 47.0816
3 | 8 | 19:00 | 2025-08-26 | 18.4774 | 4 | 8 | 19:00 | 2026-08-26 | 22.7334 | 5 | 8 | 19:00 | 2027-08-26 | 28.0794 | 7 | 8 | 19:00 | 2028-08-26 | 34.9824 | 1 | 8 | 19:00 | 2029-08-26 | 38.0966 | 2 | 8 | 19:00 | 2030-08-26 | 41.2108 | 3 | 8 | 19:00 | 2031-08-26 | 43.2869 | 5 | 8 | 19:00 | 2032-08-26 | 45.363 | 6 | 8 | 19:00 | 2033-08-26 | 47.4391
3 | 8 | 20:00 | 2025-08-26 | 18.9534 | 4 | 8 | 20:00 | 2026-08-26 | 23.3191 | 5 | 8 | 20:00 | 2027-08-26 | 28.8029 | 7 | 8 | 20:00 | 2028-08-26 | 35.8838 | 1 | 8 | 20:00 | 2029-08-26 | 39.0782 | 2 | 8 | 20:00 | 2030-08-26 | 42.2726 | 3 | 8 | 20:00 | 2031-08-26 | 44.4022 | 5 | 8 | 20:00 | 2032-08-26 | 46.5318 | 6 | 8 | 20:00 | 2033-08-26 | 48.6614
3 | 8 | 21:00 | 2025-08-26 | 18.7974 | 4 | 8 | 21:00 | 2026-08-26 | 23.1272 | 5 | 8 | 21:00 | 2027-08-26 | 28.5657 | 7 | 8 | 21:00 | 2028-08-26 | 35.5884 | 1 | 8 | 21:00 | 2029-08-26 | 38.7565 | 2 | 8 | 21:00 | 2030-08-26 | 41.9246 | 3 | 8 | 21:00 | 2031-08-26 | 44.0366 | 5 | 8 | 21:00 | 2032-08-26 | 46.1487 | 6 | 8 | 21:00 | 2033-08-26 | 48.2608
3 | 8 | 22:00 | 2025-08-26 | 18.747 | 4 | 8 | 22:00 | 2026-08-26 | 23.0651 | 5 | 8 | 22:00 | 2027-08-26 | 28.4891 | 7 | 8 | 22:00 | 2028-08-26 | 35.4928 | 1 | 8 | 22:00 | 2029-08-26 | 38.6524 | 2 | 8 | 22:00 | 2030-08-26 | 41.812 | 3 | 8 | 22:00 | 2031-08-26 | 43.9184 | 5 | 8 | 22:00 | 2032-08-26 | 46.0248 | 6 | 8 | 22:00 | 2033-08-26 | 48.1312
3 | 8 | 23:00 | 2025-08-26 | 18.8622 | 4 | 8 | 23:00 | 2026-08-26 | 23.2069 | 5 | 8 | 23:00 | 2027-08-26 | 28.6642 | 7 | 8 | 23:00 | 2028-08-26 | 35.711 | 1 | 8 | 23:00 | 2029-08-26 | 38.89 | 2 | 8 | 23:00 | 2030-08-26 | 42.069 | 3 | 8 | 23:00 | 2031-08-26 | 44.1884 | 5 | 8 | 23:00 | 2032-08-26 | 46.3077 | 6 | 8 | 23:00 | 2033-08-26 | 48.4271
3 | 8 | 24:00 | 2025-08-26 | 18.5528 | 4 | 8 | 24:00 | 2026-08-26 | 22.8261 | 5 | 8 | 24:00 | 2027-08-26 | 28.1939 | 7 | 8 | 24:00 | 2028-08-26 | 35.1252 | 1 | 8 | 24:00 | 2029-08-26 | 38.252 | 2 | 8 | 24:00 | 2030-08-26 | 41.3789 | 3 | 8 | 24:00 | 2031-08-26 | 43.4635 | 5 | 8 | 24:00 | 2032-08-26 | 45.5481 | 6 | 8 | 24:00 | 2033-08-26 | 47.6326
4 | 8 | 1:00 | 2025-08-27 | 18.4288 | 5 | 8 | 1:00 | 2026-08-27 | 22.6737 | 6 | 8 | 1:00 | 2027-08-27 | 28.0056 | 1 | 8 | 1:00 | 2028-08-27 | 34.8905 | 2 | 8 | 1:00 | 2029-08-27 | 37.9965 | 3 | 8 | 1:00 | 2030-08-27 | 41.1025 | 4 | 8 | 1:00 | 2031-08-27 | 43.1732 | 6 | 8 | 1:00 | 2032-08-27 | 45.2438 | 7 | 8 | 1:00 | 2033-08-27 | 47.3145
4 | 8 | 2:00 | 2025-08-27 | 18.2221 | 5 | 8 | 2:00 | 2026-08-27 | 22.4194 | 6 | 8 | 2:00 | 2027-08-27 | 27.6915 | 1 | 8 | 2:00 | 2028-08-27 | 34.4992 | 2 | 8 | 2:00 | 2029-08-27 | 37.5704 | 3 | 8 | 2:00 | 2030-08-27 | 40.6415 | 4 | 8 | 2:00 | 2031-08-27 | 42.6889 | 6 | 8 | 2:00 | 2032-08-27 | 44.7364 | 7 | 8 | 2:00 | 2033-08-27 | 46.7838
4 | 8 | 3:00 | 2025-08-27 | 18.2189 | 5 | 8 | 3:00 | 2026-08-27 | 22.4154 | 6 | 8 | 3:00 | 2027-08-27 | 27.6866 | 1 | 8 | 3:00 | 2028-08-27 | 34.4931 | 2 | 8 | 3:00 | 2029-08-27 | 37.5637 | 3 | 8 | 3:00 | 2030-08-27 | 40.6342 | 4 | 8 | 3:00 | 2031-08-27 | 42.6813 | 6 | 8 | 3:00 | 2032-08-27 | 44.7284 | 7 | 8 | 3:00 | 2033-08-27 | 46.7754
4 | 8 | 4:00 | 2025-08-27 | 18.0056 | 5 | 8 | 4:00 | 2026-08-27 | 22.1529 | 6 | 8 | 4:00 | 2027-08-27 | 27.3624 | 1 | 8 | 4:00 | 2028-08-27 | 34.0892 | 2 | 8 | 4:00 | 2029-08-27 | 37.1239 | 3 | 8 | 4:00 | 2030-08-27 | 40.1585 | 4 | 8 | 4:00 | 2031-08-27 | 42.1816 | 6 | 8 | 4:00 | 2032-08-27 | 44.2047 | 7 | 8 | 4:00 | 2033-08-27 | 46.2278
4 | 8 | 5:00 | 2025-08-27 | 17.9084 | 5 | 8 | 5:00 | 2026-08-27 | 22.0333 | 6 | 8 | 5:00 | 2027-08-27 | 27.2147 | 1 | 8 | 5:00 | 2028-08-27 | 33.9051 | 2 | 8 | 5:00 | 2029-08-27 | 36.9234 | 3 | 8 | 5:00 | 2030-08-27 | 39.9417 | 4 | 8 | 5:00 | 2031-08-27 | 41.9538 | 6 | 8 | 5:00 | 2032-08-27 | 43.966 | 7 | 8 | 5:00 | 2033-08-27 | 45.9782
4 | 8 | 6:00 | 2025-08-27 | 17.8857 | 5 | 8 | 6:00 | 2026-08-27 | 22.0054 | 6 | 8 | 6:00 | 2027-08-27 | 27.1802 | 1 | 8 | 6:00 | 2028-08-27 | 33.8622 | 2 | 8 | 6:00 | 2029-08-27 | 36.8767 | 3 | 8 | 6:00 | 2030-08-27 | 39.8911 | 4 | 8 | 6:00 | 2031-08-27 | 41.9007 | 6 | 8 | 6:00 | 2032-08-27 | 43.9103 | 7 | 8 | 6:00 | 2033-08-27 | 45.92
4 | 8 | 7:00 | 2025-08-27 | 17.8392 | 5 | 8 | 7:00 | 2026-08-27 | 21.9482 | 6 | 8 | 7:00 | 2027-08-27 | 27.1096 | 1 | 8 | 7:00 | 2028-08-27 | 33.7742 | 2 | 8 | 7:00 | 2029-08-27 | 36.7808 | 3 | 8 | 7:00 | 2030-08-27 | 39.7874 | 4 | 8 | 7:00 | 2031-08-27 | 41.7918 | 6 | 8 | 7:00 | 2032-08-27 | 43.7962 | 7 | 8 | 7:00 | 2033-08-27 | 45.8006
4 | 8 | 8:00 | 2025-08-27 | 17.6936 | 5 | 8 | 8:00 | 2026-08-27 | 21.7691 | 6 | 8 | 8:00 | 2027-08-27 | 26.8884 | 1 | 8 | 8:00 | 2028-08-27 | 33.4986 | 2 | 8 | 8:00 | 2029-08-27 | 36.4807 | 3 | 8 | 8:00 | 2030-08-27 | 39.4628 | 4 | 8 | 8:00 | 2031-08-27 | 41.4508 | 6 | 8 | 8:00 | 2032-08-27 | 43.4389 | 7 | 8 | 8:00 | 2033-08-27 | 45.4269
4 | 8 | 9:00 | 2025-08-27 | 17.8737 | 5 | 8 | 9:00 | 2026-08-27 | 21.9906 | 6 | 8 | 9:00 | 2027-08-27 | 27.1619 | 1 | 8 | 9:00 | 2028-08-27 | 33.8394 | 2 | 8 | 9:00 | 2029-08-27 | 36.8519 | 3 | 8 | 9:00 | 2030-08-27 | 39.8643 | 4 | 8 | 9:00 | 2031-08-27 | 41.8725 | 6 | 8 | 9:00 | 2032-08-27 | 43.8808 | 7 | 8 | 9:00 | 2033-08-27 | 45.8891
4 | 8 | 10:00 | 2025-08-27 | 18.5389 | 5 | 8 | 10:00 | 2026-08-27 | 22.8091 | 6 | 8 | 10:00 | 2027-08-27 | 28.1729 | 1 | 8 | 10:00 | 2028-08-27 | 35.099 | 2 | 8 | 10:00 | 2029-08-27 | 38.2235 | 3 | 8 | 10:00 | 2030-08-27 | 41.3481 | 4 | 8 | 10:00 | 2031-08-27 | 43.4311 | 6 | 8 | 10:00 | 2032-08-27 | 45.5141 | 7 | 8 | 10:00 | 2033-08-27 | 47.5971
4 | 8 | 11:00 | 2025-08-27 | 19.015 | 5 | 8 | 11:00 | 2026-08-27 | 23.3949 | 6 | 8 | 11:00 | 2027-08-27 | 28.8964 | 1 | 8 | 11:00 | 2028-08-27 | 36.0003 | 2 | 8 | 11:00 | 2029-08-27 | 39.2051 | 3 | 8 | 11:00 | 2030-08-27 | 42.4099 | 4 | 8 | 11:00 | 2031-08-27 | 44.5464 | 6 | 8 | 11:00 | 2032-08-27 | 46.6829 | 7 | 8 | 11:00 | 2033-08-27 | 48.8194
4 | 8 | 12:00 | 2025-08-27 | 18.6607 | 5 | 8 | 12:00 | 2026-08-27 | 22.959 | 6 | 8 | 12:00 | 2027-08-27 | 28.358 | 1 | 8 | 12:00 | 2028-08-27 | 35.3296 | 2 | 8 | 12:00 | 2029-08-27 | 38.4746 | 3 | 8 | 12:00 | 2030-08-27 | 41.6197 | 4 | 8 | 12:00 | 2031-08-27 | 43.7164 | 6 | 8 | 12:00 | 2032-08-27 | 45.8131 | 7 | 8 | 12:00 | 2033-08-27 | 47.9098
4 | 8 | 13:00 | 2025-08-27 | 18.5949 | 5 | 8 | 13:00 | 2026-08-27 | 22.878 | 6 | 8 | 13:00 | 2027-08-27 | 28.258 | 1 | 8 | 13:00 | 2028-08-27 | 35.205 | 2 | 8 | 13:00 | 2029-08-27 | 38.339 | 3 | 8 | 13:00 | 2030-08-27 | 41.473 | 4 | 8 | 13:00 | 2031-08-27 | 43.5623 | 6 | 8 | 13:00 | 2032-08-27 | 45.6516 | 7 | 8 | 13:00 | 2033-08-27 | 47.7409
4 | 8 | 14:00 | 2025-08-27 | 18.5759 | 5 | 8 | 14:00 | 2026-08-27 | 22.8547 | 6 | 8 | 14:00 | 2027-08-27 | 28.2292 | 1 | 8 | 14:00 | 2028-08-27 | 35.169 | 2 | 8 | 14:00 | 2029-08-27 | 38.2998 | 3 | 8 | 14:00 | 2030-08-27 | 41.4306 | 4 | 8 | 14:00 | 2031-08-27 | 43.5178 | 6 | 8 | 14:00 | 2032-08-27 | 45.605 | 7 | 8 | 14:00 | 2033-08-27 | 47.6921
4 | 8 | 15:00 | 2025-08-27 | 18.3858 | 5 | 8 | 15:00 | 2026-08-27 | 22.6207 | 6 | 8 | 15:00 | 2027-08-27 | 27.9402 | 1 | 8 | 15:00 | 2028-08-27 | 34.809 | 2 | 8 | 15:00 | 2029-08-27 | 37.9078 | 3 | 8 | 15:00 | 2030-08-27 | 41.0065 | 4 | 8 | 15:00 | 2031-08-27 | 43.0723 | 6 | 8 | 15:00 | 2032-08-27 | 45.1381 | 7 | 8 | 15:00 | 2033-08-27 | 47.2039
4 | 8 | 16:00 | 2025-08-27 | 18.4213 | 5 | 8 | 16:00 | 2026-08-27 | 22.6644 | 6 | 8 | 16:00 | 2027-08-27 | 27.9942 | 1 | 8 | 16:00 | 2028-08-27 | 34.8763 | 2 | 8 | 16:00 | 2029-08-27 | 37.981 | 3 | 8 | 16:00 | 2030-08-27 | 41.0857 | 4 | 8 | 16:00 | 2031-08-27 | 43.1556 | 6 | 8 | 16:00 | 2032-08-27 | 45.2254 | 7 | 8 | 16:00 | 2033-08-27 | 47.2952
4 | 8 | 17:00 | 2025-08-27 | 18.1097 | 5 | 8 | 17:00 | 2026-08-27 | 22.2811 | 6 | 8 | 17:00 | 2027-08-27 | 27.5207 | 1 | 8 | 17:00 | 2028-08-27 | 34.2864 | 2 | 8 | 17:00 | 2029-08-27 | 37.3386 | 3 | 8 | 17:00 | 2030-08-27 | 40.3908 | 4 | 8 | 17:00 | 2031-08-27 | 42.4256 | 6 | 8 | 17:00 | 2032-08-27 | 44.4605 | 7 | 8 | 17:00 | 2033-08-27 | 46.4953
4 | 8 | 18:00 | 2025-08-27 | 17.9282 | 5 | 8 | 18:00 | 2026-08-27 | 22.0577 | 6 | 8 | 18:00 | 2027-08-27 | 27.2448 | 1 | 8 | 18:00 | 2028-08-27 | 33.9427 | 2 | 8 | 18:00 | 2029-08-27 | 36.9643 | 3 | 8 | 18:00 | 2030-08-27 | 39.9859 | 4 | 8 | 18:00 | 2031-08-27 | 42.0003 | 6 | 8 | 18:00 | 2032-08-27 | 44.0147 | 7 | 8 | 18:00 | 2033-08-27 | 46.0291
4 | 8 | 19:00 | 2025-08-27 | 18.3419 | 5 | 8 | 19:00 | 2026-08-27 | 22.5667 | 6 | 8 | 19:00 | 2027-08-27 | 27.8735 | 1 | 8 | 19:00 | 2028-08-27 | 34.7259 | 2 | 8 | 19:00 | 2029-08-27 | 37.8172 | 3 | 8 | 19:00 | 2030-08-27 | 40.9086 | 4 | 8 | 19:00 | 2031-08-27 | 42.9695 | 6 | 8 | 19:00 | 2032-08-27 | 45.0303 | 7 | 8 | 19:00 | 2033-08-27 | 47.0912
4 | 8 | 20:00 | 2025-08-27 | 18.4218 | 5 | 8 | 20:00 | 2026-08-27 | 22.665 | 6 | 8 | 20:00 | 2027-08-27 | 27.9949 | 1 | 8 | 20:00 | 2028-08-27 | 34.8772 | 2 | 8 | 20:00 | 2029-08-27 | 37.982 | 3 | 8 | 20:00 | 2030-08-27 | 41.0868 | 4 | 8 | 20:00 | 2031-08-27 | 43.1566 | 6 | 8 | 20:00 | 2032-08-27 | 45.2265 | 7 | 8 | 20:00 | 2033-08-27 | 47.2964
4 | 8 | 21:00 | 2025-08-27 | 18.5457 | 5 | 8 | 21:00 | 2026-08-27 | 22.8175 | 6 | 8 | 21:00 | 2027-08-27 | 28.1832 | 1 | 8 | 21:00 | 2028-08-27 | 35.1118 | 2 | 8 | 21:00 | 2029-08-27 | 38.2375 | 3 | 8 | 21:00 | 2030-08-27 | 41.3632 | 4 | 8 | 21:00 | 2031-08-27 | 43.4469 | 6 | 8 | 21:00 | 2032-08-27 | 45.5307 | 7 | 8 | 21:00 | 2033-08-27 | 47.6145
4 | 8 | 22:00 | 2025-08-27 | 18.336 | 5 | 8 | 22:00 | 2026-08-27 | 22.5594 | 6 | 8 | 22:00 | 2027-08-27 | 27.8645 | 1 | 8 | 22:00 | 2028-08-27 | 34.7147 | 2 | 8 | 22:00 | 2029-08-27 | 37.805 | 3 | 8 | 22:00 | 2030-08-27 | 40.8953 | 4 | 8 | 22:00 | 2031-08-27 | 42.9556 | 6 | 8 | 22:00 | 2032-08-27 | 45.0158 | 7 | 8 | 22:00 | 2033-08-27 | 47.076
4 | 8 | 23:00 | 2025-08-27 | 18.4452 | 5 | 8 | 23:00 | 2026-08-27 | 22.6938 | 6 | 8 | 23:00 | 2027-08-27 | 28.0304 | 1 | 8 | 23:00 | 2028-08-27 | 34.9215 | 2 | 8 | 23:00 | 2029-08-27 | 38.0302 | 3 | 8 | 23:00 | 2030-08-27 | 41.1389 | 4 | 8 | 23:00 | 2031-08-27 | 43.2114 | 6 | 8 | 23:00 | 2032-08-27 | 45.2839 | 7 | 8 | 23:00 | 2033-08-27 | 47.3564
4 | 8 | 24:00 | 2025-08-27 | 18.2733 | 5 | 8 | 24:00 | 2026-08-27 | 22.4824 | 6 | 8 | 24:00 | 2027-08-27 | 27.7693 | 1 | 8 | 24:00 | 2028-08-27 | 34.5962 | 2 | 8 | 24:00 | 2029-08-27 | 37.6759 | 3 | 8 | 24:00 | 2030-08-27 | 40.7557 | 4 | 8 | 24:00 | 2031-08-27 | 42.8089 | 6 | 8 | 24:00 | 2032-08-27 | 44.8621 | 7 | 8 | 24:00 | 2033-08-27 | 46.9153
5 | 8 | 1:00 | 2025-08-28 | 18.307 | 6 | 8 | 1:00 | 2026-08-28 | 22.5237 | 7 | 8 | 1:00 | 2027-08-28 | 27.8204 | 2 | 8 | 1:00 | 2028-08-28 | 34.6598 | 3 | 8 | 1:00 | 2029-08-28 | 37.7453 | 4 | 8 | 1:00 | 2030-08-28 | 40.8307 | 5 | 8 | 1:00 | 2031-08-28 | 42.8877 | 7 | 8 | 1:00 | 2032-08-28 | 44.9446 | 1 | 8 | 1:00 | 2033-08-28 | 47.0016
5 | 8 | 2:00 | 2025-08-28 | 18.295 | 6 | 8 | 2:00 | 2026-08-28 | 22.509 | 7 | 8 | 2:00 | 2027-08-28 | 27.8022 | 2 | 8 | 2:00 | 2028-08-28 | 34.6371 | 3 | 8 | 2:00 | 2029-08-28 | 37.7205 | 4 | 8 | 2:00 | 2030-08-28 | 40.804 | 5 | 8 | 2:00 | 2031-08-28 | 42.8596 | 7 | 8 | 2:00 | 2032-08-28 | 44.9152 | 1 | 8 | 2:00 | 2033-08-28 | 46.9708
5 | 8 | 3:00 | 2025-08-28 | 18.032 | 6 | 8 | 3:00 | 2026-08-28 | 22.1855 | 7 | 8 | 3:00 | 2027-08-28 | 27.4026 | 2 | 8 | 3:00 | 2028-08-28 | 34.1393 | 3 | 8 | 3:00 | 2029-08-28 | 37.1784 | 4 | 8 | 3:00 | 2030-08-28 | 40.2175 | 5 | 8 | 3:00 | 2031-08-28 | 42.2436 | 7 | 8 | 3:00 | 2032-08-28 | 44.2696 | 1 | 8 | 3:00 | 2033-08-28 | 46.2957
5 | 8 | 4:00 | 2025-08-28 | 17.9776 | 6 | 8 | 4:00 | 2026-08-28 | 22.1186 | 7 | 8 | 4:00 | 2027-08-28 | 27.32 | 2 | 8 | 4:00 | 2028-08-28 | 34.0363 | 3 | 8 | 4:00 | 2029-08-28 | 37.0663 | 4 | 8 | 4:00 | 2030-08-28 | 40.0962 | 5 | 8 | 4:00 | 2031-08-28 | 42.1162 | 7 | 8 | 4:00 | 2032-08-28 | 44.1361 | 1 | 8 | 4:00 | 2033-08-28 | 46.1561
5 | 8 | 5:00 | 2025-08-28 | 17.8541 | 6 | 8 | 5:00 | 2026-08-28 | 21.9665 | 7 | 8 | 5:00 | 2027-08-28 | 27.1322 | 2 | 8 | 5:00 | 2028-08-28 | 33.8024 | 3 | 8 | 5:00 | 2029-08-28 | 36.8115 | 4 | 8 | 5:00 | 2030-08-28 | 39.8206 | 5 | 8 | 5:00 | 2031-08-28 | 41.8267 | 7 | 8 | 5:00 | 2032-08-28 | 43.8327 | 1 | 8 | 5:00 | 2033-08-28 | 45.8388
5 | 8 | 6:00 | 2025-08-28 | 17.9018 | 6 | 8 | 6:00 | 2026-08-28 | 22.0253 | 7 | 8 | 6:00 | 2027-08-28 | 27.2048 | 2 | 8 | 6:00 | 2028-08-28 | 33.8928 | 3 | 8 | 6:00 | 2029-08-28 | 36.91 | 4 | 8 | 6:00 | 2030-08-28 | 39.9271 | 5 | 8 | 6:00 | 2031-08-28 | 41.9386 | 7 | 8 | 6:00 | 2032-08-28 | 43.95 | 1 | 8 | 6:00 | 2033-08-28 | 45.9615
5 | 8 | 7:00 | 2025-08-28 | 17.8186 | 6 | 8 | 7:00 | 2026-08-28 | 21.9228 | 7 | 8 | 7:00 | 2027-08-28 | 27.0782 | 2 | 8 | 7:00 | 2028-08-28 | 33.7351 | 3 | 8 | 7:00 | 2029-08-28 | 36.7383 | 4 | 8 | 7:00 | 2030-08-28 | 39.7414 | 5 | 8 | 7:00 | 2031-08-28 | 41.7435 | 7 | 8 | 7:00 | 2032-08-28 | 43.7456 | 1 | 8 | 7:00 | 2033-08-28 | 45.7477
5 | 8 | 8:00 | 2025-08-28 | 17.9742 | 6 | 8 | 8:00 | 2026-08-28 | 22.1143 | 7 | 8 | 8:00 | 2027-08-28 | 27.3147 | 2 | 8 | 8:00 | 2028-08-28 | 34.0298 | 3 | 8 | 8:00 | 2029-08-28 | 37.0591 | 4 | 8 | 8:00 | 2030-08-28 | 40.0885 | 5 | 8 | 8:00 | 2031-08-28 | 42.1081 | 7 | 8 | 8:00 | 2032-08-28 | 44.1276 | 1 | 8 | 8:00 | 2033-08-28 | 46.1472
5 | 8 | 9:00 | 2025-08-28 | 18.1926 | 6 | 8 | 9:00 | 2026-08-28 | 22.383 | 7 | 8 | 9:00 | 2027-08-28 | 27.6466 | 2 | 8 | 9:00 | 2028-08-28 | 34.4432 | 3 | 8 | 9:00 | 2029-08-28 | 37.5094 | 4 | 8 | 9:00 | 2030-08-28 | 40.5756 | 5 | 8 | 9:00 | 2031-08-28 | 42.6197 | 7 | 8 | 9:00 | 2032-08-28 | 44.6638 | 1 | 8 | 9:00 | 2033-08-28 | 46.7079
5 | 8 | 10:00 | 2025-08-28 | 18.4792 | 6 | 8 | 10:00 | 2026-08-28 | 22.7357 | 7 | 8 | 10:00 | 2027-08-28 | 28.0822 | 2 | 8 | 10:00 | 2028-08-28 | 34.986 | 3 | 8 | 10:00 | 2029-08-28 | 38.1005 | 4 | 8 | 10:00 | 2030-08-28 | 41.2149 | 5 | 8 | 10:00 | 2031-08-28 | 43.2913 | 7 | 8 | 10:00 | 2032-08-28 | 45.3676 | 1 | 8 | 10:00 | 2033-08-28 | 47.4439
5 | 8 | 11:00 | 2025-08-28 | 18.7445 | 6 | 8 | 11:00 | 2026-08-28 | 23.0621 | 7 | 8 | 11:00 | 2027-08-28 | 28.4854 | 2 | 8 | 11:00 | 2028-08-28 | 35.4883 | 3 | 8 | 11:00 | 2029-08-28 | 38.6475 | 4 | 8 | 11:00 | 2030-08-28 | 41.8066 | 5 | 8 | 11:00 | 2031-08-28 | 43.9128 | 7 | 8 | 11:00 | 2032-08-28 | 46.0189 | 1 | 8 | 11:00 | 2033-08-28 | 48.125
5 | 8 | 12:00 | 2025-08-28 | 18.5505 | 6 | 8 | 12:00 | 2026-08-28 | 22.8234 | 7 | 8 | 12:00 | 2027-08-28 | 28.1905 | 2 | 8 | 12:00 | 2028-08-28 | 35.1209 | 3 | 8 | 12:00 | 2029-08-28 | 38.2474 | 4 | 8 | 12:00 | 2030-08-28 | 41.3739 | 5 | 8 | 12:00 | 2031-08-28 | 43.4582 | 7 | 8 | 12:00 | 2032-08-28 | 45.5425 | 1 | 8 | 12:00 | 2033-08-28 | 47.6268
5 | 8 | 13:00 | 2025-08-28 | 18.7293 | 6 | 8 | 13:00 | 2026-08-28 | 23.0434 | 7 | 8 | 13:00 | 2027-08-28 | 28.4623 | 2 | 8 | 13:00 | 2028-08-28 | 35.4595 | 3 | 8 | 13:00 | 2029-08-28 | 38.6161 | 4 | 8 | 13:00 | 2030-08-28 | 41.7727 | 5 | 8 | 13:00 | 2031-08-28 | 43.8772 | 7 | 8 | 13:00 | 2032-08-28 | 45.9816 | 1 | 8 | 13:00 | 2033-08-28 | 48.086
5 | 8 | 14:00 | 2025-08-28 | 18.8491 | 6 | 8 | 14:00 | 2026-08-28 | 23.1907 | 7 | 8 | 14:00 | 2027-08-28 | 28.6442 | 2 | 8 | 14:00 | 2028-08-28 | 35.6862 | 3 | 8 | 14:00 | 2029-08-28 | 38.863 | 4 | 8 | 14:00 | 2030-08-28 | 42.0398 | 5 | 8 | 14:00 | 2031-08-28 | 44.1577 | 7 | 8 | 14:00 | 2032-08-28 | 46.2755 | 1 | 8 | 14:00 | 2033-08-28 | 48.3934
5 | 8 | 15:00 | 2025-08-28 | 19.0222 | 6 | 8 | 15:00 | 2026-08-28 | 23.4038 | 7 | 8 | 15:00 | 2027-08-28 | 28.9074 | 2 | 8 | 15:00 | 2028-08-28 | 36.014 | 3 | 8 | 15:00 | 2029-08-28 | 39.22 | 4 | 8 | 15:00 | 2030-08-28 | 42.426 | 5 | 8 | 15:00 | 2031-08-28 | 44.5633 | 7 | 8 | 15:00 | 2032-08-28 | 46.7007 | 1 | 8 | 15:00 | 2033-08-28 | 48.838
5 | 8 | 16:00 | 2025-08-28 | 18.898 | 6 | 8 | 16:00 | 2026-08-28 | 23.2509 | 7 | 8 | 16:00 | 2027-08-28 | 28.7186 | 2 | 8 | 16:00 | 2028-08-28 | 35.7788 | 3 | 8 | 16:00 | 2029-08-28 | 38.9639 | 4 | 8 | 16:00 | 2030-08-28 | 42.149 | 5 | 8 | 16:00 | 2031-08-28 | 44.2723 | 7 | 8 | 16:00 | 2032-08-28 | 46.3957 | 1 | 8 | 16:00 | 2033-08-28 | 48.5191
5 | 8 | 17:00 | 2025-08-28 | 19.3133 | 6 | 8 | 17:00 | 2026-08-28 | 23.7618 | 7 | 8 | 17:00 | 2027-08-28 | 29.3496 | 2 | 8 | 17:00 | 2028-08-28 | 36.565 | 3 | 8 | 17:00 | 2029-08-28 | 39.82 | 4 | 8 | 17:00 | 2030-08-28 | 43.0751 | 5 | 8 | 17:00 | 2031-08-28 | 45.2451 | 7 | 8 | 17:00 | 2032-08-28 | 47.4151 | 1 | 8 | 17:00 | 2033-08-28 | 49.5852
5 | 8 | 18:00 | 2025-08-28 | 19.3561 | 6 | 8 | 18:00 | 2026-08-28 | 23.8145 | 7 | 8 | 18:00 | 2027-08-28 | 29.4147 | 2 | 8 | 18:00 | 2028-08-28 | 36.646 | 3 | 8 | 18:00 | 2029-08-28 | 39.9083 | 4 | 8 | 18:00 | 2030-08-28 | 43.1706 | 5 | 8 | 18:00 | 2031-08-28 | 45.3454 | 7 | 8 | 18:00 | 2032-08-28 | 47.5202 | 1 | 8 | 18:00 | 2033-08-28 | 49.6951
5 | 8 | 19:00 | 2025-08-28 | 19.0025 | 6 | 8 | 19:00 | 2026-08-28 | 23.3795 | 7 | 8 | 19:00 | 2027-08-28 | 28.8774 | 2 | 8 | 19:00 | 2028-08-28 | 35.9766 | 3 | 8 | 19:00 | 2029-08-28 | 39.1793 | 4 | 8 | 19:00 | 2030-08-28 | 42.3819 | 5 | 8 | 19:00 | 2031-08-28 | 44.5171 | 7 | 8 | 19:00 | 2032-08-28 | 46.6522 | 1 | 8 | 19:00 | 2033-08-28 | 48.7873
5 | 8 | 20:00 | 2025-08-28 | 19.3379 | 6 | 8 | 20:00 | 2026-08-28 | 23.7921 | 7 | 8 | 20:00 | 2027-08-28 | 29.3871 | 2 | 8 | 20:00 | 2028-08-28 | 36.6116 | 3 | 8 | 20:00 | 2029-08-28 | 39.8708 | 4 | 8 | 20:00 | 2030-08-28 | 43.13 | 5 | 8 | 20:00 | 2031-08-28 | 45.3028 | 7 | 8 | 20:00 | 2032-08-28 | 47.4756 | 1 | 8 | 20:00 | 2033-08-28 | 49.6484
5 | 8 | 21:00 | 2025-08-28 | 19.3212 | 6 | 8 | 21:00 | 2026-08-28 | 23.7715 | 7 | 8 | 21:00 | 2027-08-28 | 29.3616 | 2 | 8 | 21:00 | 2028-08-28 | 36.5799 | 3 | 8 | 21:00 | 2029-08-28 | 39.8363 | 4 | 8 | 21:00 | 2030-08-28 | 43.0927 | 5 | 8 | 21:00 | 2031-08-28 | 45.2636 | 7 | 8 | 21:00 | 2032-08-28 | 47.4345 | 1 | 8 | 21:00 | 2033-08-28 | 49.6054
5 | 8 | 22:00 | 2025-08-28 | 19.3611 | 6 | 8 | 22:00 | 2026-08-28 | 23.8207 | 7 | 8 | 22:00 | 2027-08-28 | 29.4224 | 2 | 8 | 22:00 | 2028-08-28 | 36.6556 | 3 | 8 | 22:00 | 2029-08-28 | 39.9187 | 4 | 8 | 22:00 | 2030-08-28 | 43.1818 | 5 | 8 | 22:00 | 2031-08-28 | 45.3572 | 7 | 8 | 22:00 | 2032-08-28 | 47.5326 | 1 | 8 | 22:00 | 2033-08-28 | 49.708
5 | 8 | 23:00 | 2025-08-28 | 19.1218 | 6 | 8 | 23:00 | 2026-08-28 | 23.5262 | 7 | 8 | 23:00 | 2027-08-28 | 29.0586 | 2 | 8 | 23:00 | 2028-08-28 | 36.2024 | 3 | 8 | 23:00 | 2029-08-28 | 39.4252 | 4 | 8 | 23:00 | 2030-08-28 | 42.648 | 5 | 8 | 23:00 | 2031-08-28 | 44.7965 | 7 | 8 | 23:00 | 2032-08-28 | 46.945 | 1 | 8 | 23:00 | 2033-08-28 | 49.0935
5 | 8 | 24:00 | 2025-08-28 | 18.7534 | 6 | 8 | 24:00 | 2026-08-28 | 23.073 | 7 | 8 | 24:00 | 2027-08-28 | 28.4989 | 2 | 8 | 24:00 | 2028-08-28 | 35.5051 | 3 | 8 | 24:00 | 2029-08-28 | 38.6658 | 4 | 8 | 24:00 | 2030-08-28 | 41.8265 | 5 | 8 | 24:00 | 2031-08-28 | 43.9336 | 7 | 8 | 24:00 | 2032-08-28 | 46.0407 | 1 | 8 | 24:00 | 2033-08-28 | 48.1479
6 | 8 | 1:00 | 2025-08-29 | 18.5308 | 7 | 8 | 1:00 | 2026-08-29 | 22.7992 | 1 | 8 | 1:00 | 2027-08-29 | 28.1606 | 3 | 8 | 1:00 | 2028-08-29 | 35.0836 | 4 | 8 | 1:00 | 2029-08-29 | 38.2068 | 5 | 8 | 1:00 | 2030-08-29 | 41.33 | 6 | 8 | 1:00 | 2031-08-29 | 43.4121 | 1 | 8 | 1:00 | 2032-08-29 | 45.4942 | 2 | 8 | 1:00 | 2033-08-29 | 47.5763
6 | 8 | 2:00 | 2025-08-29 | 18.2196 | 7 | 8 | 2:00 | 2026-08-29 | 22.4162 | 1 | 8 | 2:00 | 2027-08-29 | 27.6876 | 3 | 8 | 2:00 | 2028-08-29 | 34.4943 | 4 | 8 | 2:00 | 2029-08-29 | 37.565 | 5 | 8 | 2:00 | 2030-08-29 | 40.6357 | 6 | 8 | 2:00 | 2031-08-29 | 42.6829 | 1 | 8 | 2:00 | 2032-08-29 | 44.73 | 2 | 8 | 2:00 | 2033-08-29 | 46.7772
6 | 8 | 3:00 | 2025-08-29 | 18.0086 | 7 | 8 | 3:00 | 2026-08-29 | 22.1566 | 1 | 8 | 3:00 | 2027-08-29 | 27.367 | 3 | 8 | 3:00 | 2028-08-29 | 34.0949 | 4 | 8 | 3:00 | 2029-08-29 | 37.1301 | 5 | 8 | 3:00 | 2030-08-29 | 40.1652 | 6 | 8 | 3:00 | 2031-08-29 | 42.1887 | 1 | 8 | 3:00 | 2032-08-29 | 44.2121 | 2 | 8 | 3:00 | 2033-08-29 | 46.2355
6 | 8 | 4:00 | 2025-08-29 | 17.8877 | 7 | 8 | 4:00 | 2026-08-29 | 22.0079 | 1 | 8 | 4:00 | 2027-08-29 | 27.1832 | 3 | 8 | 4:00 | 2028-08-29 | 33.866 | 4 | 8 | 4:00 | 2029-08-29 | 36.8808 | 5 | 8 | 4:00 | 2030-08-29 | 39.8956 | 6 | 8 | 4:00 | 2031-08-29 | 41.9054 | 1 | 8 | 4:00 | 2032-08-29 | 43.9153 | 2 | 8 | 4:00 | 2033-08-29 | 45.9251
6 | 8 | 5:00 | 2025-08-29 | 17.8071 | 7 | 8 | 5:00 | 2026-08-29 | 21.9088 | 1 | 8 | 5:00 | 2027-08-29 | 27.0608 | 3 | 8 | 5:00 | 2028-08-29 | 33.7135 | 4 | 8 | 5:00 | 2029-08-29 | 36.7147 | 5 | 8 | 5:00 | 2030-08-29 | 39.7159 | 6 | 8 | 5:00 | 2031-08-29 | 41.7167 | 1 | 8 | 5:00 | 2032-08-29 | 43.7175 | 2 | 8 | 5:00 | 2033-08-29 | 45.7183
6 | 8 | 6:00 | 2025-08-29 | 17.8428 | 7 | 8 | 6:00 | 2026-08-29 | 21.9527 | 1 | 8 | 6:00 | 2027-08-29 | 27.1151 | 3 | 8 | 6:00 | 2028-08-29 | 33.7811 | 4 | 8 | 6:00 | 2029-08-29 | 36.7883 | 5 | 8 | 6:00 | 2030-08-29 | 39.7955 | 6 | 8 | 6:00 | 2031-08-29 | 41.8003 | 1 | 8 | 6:00 | 2032-08-29 | 43.8051 | 2 | 8 | 6:00 | 2033-08-29 | 45.81
6 | 8 | 7:00 | 2025-08-29 | 18.035 | 7 | 8 | 7:00 | 2026-08-29 | 22.1891 | 1 | 8 | 7:00 | 2027-08-29 | 27.4071 | 3 | 8 | 7:00 | 2028-08-29 | 34.1449 | 4 | 8 | 7:00 | 2029-08-29 | 37.1845 | 5 | 8 | 7:00 | 2030-08-29 | 40.2241 | 6 | 8 | 7:00 | 2031-08-29 | 42.2505 | 1 | 8 | 7:00 | 2032-08-29 | 44.2769 | 2 | 8 | 7:00 | 2033-08-29 | 46.3033
6 | 8 | 8:00 | 2025-08-29 | 18.3764 | 7 | 8 | 8:00 | 2026-08-29 | 22.6092 | 1 | 8 | 8:00 | 2027-08-29 | 27.926 | 3 | 8 | 8:00 | 2028-08-29 | 34.7913 | 4 | 8 | 8:00 | 2029-08-29 | 37.8885 | 5 | 8 | 8:00 | 2030-08-29 | 40.9856 | 6 | 8 | 8:00 | 2031-08-29 | 43.0504 | 1 | 8 | 8:00 | 2032-08-29 | 45.1151 | 2 | 8 | 8:00 | 2033-08-29 | 47.1799
6 | 8 | 9:00 | 2025-08-29 | 18.4491 | 7 | 8 | 9:00 | 2026-08-29 | 22.6986 | 1 | 8 | 9:00 | 2027-08-29 | 28.0363 | 3 | 8 | 9:00 | 2028-08-29 | 34.9288 | 4 | 8 | 9:00 | 2029-08-29 | 38.0382 | 5 | 8 | 9:00 | 2030-08-29 | 41.1476 | 6 | 8 | 9:00 | 2031-08-29 | 43.2205 | 1 | 8 | 9:00 | 2032-08-29 | 45.2935 | 2 | 8 | 9:00 | 2033-08-29 | 47.3664
6 | 8 | 10:00 | 2025-08-29 | 19.1875 | 7 | 8 | 10:00 | 2026-08-29 | 23.6071 | 1 | 8 | 10:00 | 2027-08-29 | 29.1585 | 3 | 8 | 10:00 | 2028-08-29 | 36.3269 | 4 | 8 | 10:00 | 2029-08-29 | 39.5607 | 5 | 8 | 10:00 | 2030-08-29 | 42.7946 | 6 | 8 | 10:00 | 2031-08-29 | 44.9505 | 1 | 8 | 10:00 | 2032-08-29 | 47.1064 | 2 | 8 | 10:00 | 2033-08-29 | 49.2623
6 | 8 | 11:00 | 2025-08-29 | 19.3278 | 7 | 8 | 11:00 | 2026-08-29 | 23.7797 | 1 | 8 | 11:00 | 2027-08-29 | 29.3717 | 3 | 8 | 11:00 | 2028-08-29 | 36.5925 | 4 | 8 | 11:00 | 2029-08-29 | 39.85 | 5 | 8 | 11:00 | 2030-08-29 | 43.1075 | 6 | 8 | 11:00 | 2031-08-29 | 45.2792 | 1 | 8 | 11:00 | 2032-08-29 | 47.4508 | 2 | 8 | 11:00 | 2033-08-29 | 49.6225
6 | 8 | 12:00 | 2025-08-29 | 19.3556 | 7 | 8 | 12:00 | 2026-08-29 | 23.8139 | 1 | 8 | 12:00 | 2027-08-29 | 29.4139 | 3 | 8 | 12:00 | 2028-08-29 | 36.6451 | 4 | 8 | 12:00 | 2029-08-29 | 39.9073 | 5 | 8 | 12:00 | 2030-08-29 | 43.1694 | 6 | 8 | 12:00 | 2031-08-29 | 45.3442 | 1 | 8 | 12:00 | 2032-08-29 | 47.519 | 2 | 8 | 12:00 | 2033-08-29 | 49.6938
6 | 8 | 13:00 | 2025-08-29 | 19.1614 | 7 | 8 | 13:00 | 2026-08-29 | 23.575 | 1 | 8 | 13:00 | 2027-08-29 | 29.1189 | 3 | 8 | 13:00 | 2028-08-29 | 36.2775 | 4 | 8 | 13:00 | 2029-08-29 | 39.5069 | 5 | 8 | 13:00 | 2030-08-29 | 42.7364 | 6 | 8 | 13:00 | 2031-08-29 | 44.8893 | 1 | 8 | 13:00 | 2032-08-29 | 47.0423 | 2 | 8 | 13:00 | 2033-08-29 | 49.1953
6 | 8 | 14:00 | 2025-08-29 | 19.1655 | 7 | 8 | 14:00 | 2026-08-29 | 23.58 | 1 | 8 | 14:00 | 2027-08-29 | 29.125 | 3 | 8 | 14:00 | 2028-08-29 | 36.2851 | 4 | 8 | 14:00 | 2029-08-29 | 39.5153 | 5 | 8 | 14:00 | 2030-08-29 | 42.7454 | 6 | 8 | 14:00 | 2031-08-29 | 44.8988 | 1 | 8 | 14:00 | 2032-08-29 | 47.0523 | 2 | 8 | 14:00 | 2033-08-29 | 49.2057
6 | 8 | 15:00 | 2025-08-29 | 19.2004 | 7 | 8 | 15:00 | 2026-08-29 | 23.623 | 1 | 8 | 15:00 | 2027-08-29 | 29.1781 | 3 | 8 | 15:00 | 2028-08-29 | 36.3513 | 4 | 8 | 15:00 | 2029-08-29 | 39.5874 | 5 | 8 | 15:00 | 2030-08-29 | 42.8234 | 6 | 8 | 15:00 | 2031-08-29 | 44.9807 | 1 | 8 | 15:00 | 2032-08-29 | 47.1381 | 2 | 8 | 15:00 | 2033-08-29 | 49.2954
6 | 8 | 16:00 | 2025-08-29 | 19.3827 | 7 | 8 | 16:00 | 2026-08-29 | 23.8473 | 1 | 8 | 16:00 | 2027-08-29 | 29.4552 | 3 | 8 | 16:00 | 2028-08-29 | 36.6965 | 4 | 8 | 16:00 | 2029-08-29 | 39.9632 | 5 | 8 | 16:00 | 2030-08-29 | 43.23 | 6 | 8 | 16:00 | 2031-08-29 | 45.4078 | 1 | 8 | 16:00 | 2032-08-29 | 47.5856 | 2 | 8 | 16:00 | 2033-08-29 | 49.7635
6 | 8 | 17:00 | 2025-08-29 | 19.707 | 7 | 8 | 17:00 | 2026-08-29 | 24.2463 | 1 | 8 | 17:00 | 2027-08-29 | 29.948 | 3 | 8 | 17:00 | 2028-08-29 | 37.3105 | 4 | 8 | 17:00 | 2029-08-29 | 40.6319 | 5 | 8 | 17:00 | 2030-08-29 | 43.9533 | 6 | 8 | 17:00 | 2031-08-29 | 46.1676 | 1 | 8 | 17:00 | 2032-08-29 | 48.3818 | 2 | 8 | 17:00 | 2033-08-29 | 50.5961
6 | 8 | 18:00 | 2025-08-29 | 19.7701 | 7 | 8 | 18:00 | 2026-08-29 | 24.3239 | 1 | 8 | 18:00 | 2027-08-29 | 30.0439 | 3 | 8 | 18:00 | 2028-08-29 | 37.4299 | 4 | 8 | 18:00 | 2029-08-29 | 40.7619 | 5 | 8 | 18:00 | 2030-08-29 | 44.094 | 6 | 8 | 18:00 | 2031-08-29 | 46.3153 | 1 | 8 | 18:00 | 2032-08-29 | 48.5367 | 2 | 8 | 18:00 | 2033-08-29 | 50.758
6 | 8 | 19:00 | 2025-08-29 | 19.8459 | 7 | 8 | 19:00 | 2026-08-29 | 24.4172 | 1 | 8 | 19:00 | 2027-08-29 | 30.1591 | 3 | 8 | 19:00 | 2028-08-29 | 37.5735 | 4 | 8 | 19:00 | 2029-08-29 | 40.9183 | 5 | 8 | 19:00 | 2030-08-29 | 44.2631 | 6 | 8 | 19:00 | 2031-08-29 | 46.493 | 1 | 8 | 19:00 | 2032-08-29 | 48.7229 | 2 | 8 | 19:00 | 2033-08-29 | 50.9528
6 | 8 | 20:00 | 2025-08-29 | 19.7986 | 7 | 8 | 20:00 | 2026-08-29 | 24.359 | 1 | 8 | 20:00 | 2027-08-29 | 30.0872 | 3 | 8 | 20:00 | 2028-08-29 | 37.4839 | 4 | 8 | 20:00 | 2029-08-29 | 40.8207 | 5 | 8 | 20:00 | 2030-08-29 | 44.1576 | 6 | 8 | 20:00 | 2031-08-29 | 46.3821 | 1 | 8 | 20:00 | 2032-08-29 | 48.6067 | 2 | 8 | 20:00 | 2033-08-29 | 50.8313
6 | 8 | 21:00 | 2025-08-29 | 19.3554 | 7 | 8 | 21:00 | 2026-08-29 | 23.8137 | 1 | 8 | 21:00 | 2027-08-29 | 29.4137 | 3 | 8 | 21:00 | 2028-08-29 | 36.6449 | 4 | 8 | 21:00 | 2029-08-29 | 39.907 | 5 | 8 | 21:00 | 2030-08-29 | 43.1692 | 6 | 8 | 21:00 | 2031-08-29 | 45.3439 | 1 | 8 | 21:00 | 2032-08-29 | 47.5187 | 2 | 8 | 21:00 | 2033-08-29 | 49.6935
6 | 8 | 22:00 | 2025-08-29 | 19.0875 | 7 | 8 | 22:00 | 2026-08-29 | 23.4841 | 1 | 8 | 22:00 | 2027-08-29 | 29.0066 | 3 | 8 | 22:00 | 2028-08-29 | 36.1376 | 4 | 8 | 22:00 | 2029-08-29 | 39.3546 | 5 | 8 | 22:00 | 2030-08-29 | 42.5716 | 6 | 8 | 22:00 | 2031-08-29 | 44.7163 | 1 | 8 | 22:00 | 2032-08-29 | 46.8609 | 2 | 8 | 22:00 | 2033-08-29 | 49.0056
6 | 8 | 23:00 | 2025-08-29 | 19.1749 | 7 | 8 | 23:00 | 2026-08-29 | 23.5916 | 1 | 8 | 23:00 | 2027-08-29 | 29.1394 | 3 | 8 | 23:00 | 2028-08-29 | 36.3031 | 4 | 8 | 23:00 | 2029-08-29 | 39.5348 | 5 | 8 | 23:00 | 2030-08-29 | 42.7666 | 6 | 8 | 23:00 | 2031-08-29 | 44.921 | 1 | 8 | 23:00 | 2032-08-29 | 47.0755 | 2 | 8 | 23:00 | 2033-08-29 | 49.23
6 | 8 | 24:00 | 2025-08-29 | 18.9177 | 7 | 8 | 24:00 | 2026-08-29 | 23.2751 | 1 | 8 | 24:00 | 2027-08-29 | 28.7485 | 3 | 8 | 24:00 | 2028-08-29 | 35.816 | 4 | 8 | 24:00 | 2029-08-29 | 39.0044 | 5 | 8 | 24:00 | 2030-08-29 | 42.1928 | 6 | 8 | 24:00 | 2031-08-29 | 44.3183 | 1 | 8 | 24:00 | 2032-08-29 | 46.4439 | 2 | 8 | 24:00 | 2033-08-29 | 48.5695
7 | 8 | 1:00 | 2025-08-30 | 18.7161 | 1 | 8 | 1:00 | 2026-08-30 | 23.0271 | 2 | 8 | 1:00 | 2027-08-30 | 28.4422 | 4 | 8 | 1:00 | 2028-08-30 | 35.4344 | 5 | 8 | 1:00 | 2029-08-30 | 38.5888 | 6 | 8 | 1:00 | 2030-08-30 | 41.7432 | 7 | 8 | 1:00 | 2031-08-30 | 43.8461 | 2 | 8 | 1:00 | 2032-08-30 | 45.9491 | 3 | 8 | 1:00 | 2033-08-30 | 48.052
7 | 8 | 2:00 | 2025-08-30 | 18.2993 | 1 | 8 | 2:00 | 2026-08-30 | 22.5143 | 2 | 8 | 2:00 | 2027-08-30 | 27.8087 | 4 | 8 | 2:00 | 2028-08-30 | 34.6453 | 5 | 8 | 2:00 | 2029-08-30 | 37.7294 | 6 | 8 | 2:00 | 2030-08-30 | 40.8136 | 7 | 8 | 2:00 | 2031-08-30 | 42.8697 | 2 | 8 | 2:00 | 2032-08-30 | 44.9258 | 3 | 8 | 2:00 | 2033-08-30 | 46.9819
7 | 8 | 3:00 | 2025-08-30 | 18.2983 | 1 | 8 | 3:00 | 2026-08-30 | 22.513 | 2 | 8 | 3:00 | 2027-08-30 | 27.8072 | 4 | 8 | 3:00 | 2028-08-30 | 34.6434 | 5 | 8 | 3:00 | 2029-08-30 | 37.7273 | 6 | 8 | 3:00 | 2030-08-30 | 40.8113 | 7 | 8 | 3:00 | 2031-08-30 | 42.8673 | 2 | 8 | 3:00 | 2032-08-30 | 44.9233 | 3 | 8 | 3:00 | 2033-08-30 | 46.9793
7 | 8 | 4:00 | 2025-08-30 | 17.9945 | 1 | 8 | 4:00 | 2026-08-30 | 22.1393 | 2 | 8 | 4:00 | 2027-08-30 | 27.3455 | 4 | 8 | 4:00 | 2028-08-30 | 34.0682 | 5 | 8 | 4:00 | 2029-08-30 | 37.101 | 6 | 8 | 4:00 | 2030-08-30 | 40.1338 | 7 | 8 | 4:00 | 2031-08-30 | 42.1556 | 2 | 8 | 4:00 | 2032-08-30 | 44.1775 | 3 | 8 | 4:00 | 2033-08-30 | 46.1993
7 | 8 | 5:00 | 2025-08-30 | 17.9604 | 1 | 8 | 5:00 | 2026-08-30 | 22.0973 | 2 | 8 | 5:00 | 2027-08-30 | 27.2937 | 4 | 8 | 5:00 | 2028-08-30 | 34.0036 | 5 | 8 | 5:00 | 2029-08-30 | 37.0306 | 6 | 8 | 5:00 | 2030-08-30 | 40.0576 | 7 | 8 | 5:00 | 2031-08-30 | 42.0757 | 2 | 8 | 5:00 | 2032-08-30 | 44.0937 | 3 | 8 | 5:00 | 2033-08-30 | 46.1117
7 | 8 | 6:00 | 2025-08-30 | 17.9293 | 1 | 8 | 6:00 | 2026-08-30 | 22.0591 | 2 | 8 | 6:00 | 2027-08-30 | 27.2465 | 4 | 8 | 6:00 | 2028-08-30 | 33.9448 | 5 | 8 | 6:00 | 2029-08-30 | 36.9666 | 6 | 8 | 6:00 | 2030-08-30 | 39.9884 | 7 | 8 | 6:00 | 2031-08-30 | 42.003 | 2 | 8 | 6:00 | 2032-08-30 | 44.0175 | 3 | 8 | 6:00 | 2033-08-30 | 46.032
7 | 8 | 7:00 | 2025-08-30 | 17.8972 | 1 | 8 | 7:00 | 2026-08-30 | 22.0196 | 2 | 8 | 7:00 | 2027-08-30 | 27.1977 | 4 | 8 | 7:00 | 2028-08-30 | 33.884 | 5 | 8 | 7:00 | 2029-08-30 | 36.9004 | 6 | 8 | 7:00 | 2030-08-30 | 39.9168 | 7 | 8 | 7:00 | 2031-08-30 | 41.9277 | 2 | 8 | 7:00 | 2032-08-30 | 43.9386 | 3 | 8 | 7:00 | 2033-08-30 | 45.9496
7 | 8 | 8:00 | 2025-08-30 | 18.1007 | 1 | 8 | 8:00 | 2026-08-30 | 22.27 | 2 | 8 | 8:00 | 2027-08-30 | 27.507 | 4 | 8 | 8:00 | 2028-08-30 | 34.2694 | 5 | 8 | 8:00 | 2029-08-30 | 37.32 | 6 | 8 | 8:00 | 2030-08-30 | 40.3707 | 7 | 8 | 8:00 | 2031-08-30 | 42.4045 | 2 | 8 | 8:00 | 2032-08-30 | 44.4383 | 3 | 8 | 8:00 | 2033-08-30 | 46.4721
7 | 8 | 9:00 | 2025-08-30 | 17.4911 | 1 | 8 | 9:00 | 2026-08-30 | 21.5199 | 2 | 8 | 9:00 | 2027-08-30 | 26.5805 | 4 | 8 | 9:00 | 2028-08-30 | 33.1151 | 5 | 8 | 9:00 | 2029-08-30 | 36.0631 | 6 | 8 | 9:00 | 2030-08-30 | 39.011 | 7 | 8 | 9:00 | 2031-08-30 | 40.9763 | 2 | 8 | 9:00 | 2032-08-30 | 42.9416 | 3 | 8 | 9:00 | 2033-08-30 | 44.9069
7 | 8 | 10:00 | 2025-08-30 | 17.3509 | 1 | 8 | 10:00 | 2026-08-30 | 21.3474 | 2 | 8 | 10:00 | 2027-08-30 | 26.3675 | 4 | 8 | 10:00 | 2028-08-30 | 32.8497 | 5 | 8 | 10:00 | 2029-08-30 | 35.774 | 6 | 8 | 10:00 | 2030-08-30 | 38.6983 | 7 | 8 | 10:00 | 2031-08-30 | 40.6478 | 2 | 8 | 10:00 | 2032-08-30 | 42.5974 | 3 | 8 | 10:00 | 2033-08-30 | 44.5469
7 | 8 | 11:00 | 2025-08-30 | 19.2092 | 1 | 8 | 11:00 | 2026-08-30 | 23.6338 | 2 | 8 | 11:00 | 2027-08-30 | 29.1915 | 4 | 8 | 11:00 | 2028-08-30 | 36.368 | 5 | 8 | 11:00 | 2029-08-30 | 39.6055 | 6 | 8 | 11:00 | 2030-08-30 | 42.843 | 7 | 8 | 11:00 | 2031-08-30 | 45.0014 | 2 | 8 | 11:00 | 2032-08-30 | 47.1597 | 3 | 8 | 11:00 | 2033-08-30 | 49.3181
7 | 8 | 12:00 | 2025-08-30 | 19.4363 | 1 | 8 | 12:00 | 2026-08-30 | 23.9131 | 2 | 8 | 12:00 | 2027-08-30 | 29.5366 | 4 | 8 | 12:00 | 2028-08-30 | 36.7979 | 5 | 8 | 12:00 | 2029-08-30 | 40.0736 | 6 | 8 | 12:00 | 2030-08-30 | 43.3494 | 7 | 8 | 12:00 | 2031-08-30 | 45.5333 | 2 | 8 | 12:00 | 2032-08-30 | 47.7171 | 3 | 8 | 12:00 | 2033-08-30 | 49.9009
7 | 8 | 13:00 | 2025-08-30 | 19.139 | 1 | 8 | 13:00 | 2026-08-30 | 23.5474 | 2 | 8 | 13:00 | 2027-08-30 | 29.0848 | 4 | 8 | 13:00 | 2028-08-30 | 36.235 | 5 | 8 | 13:00 | 2029-08-30 | 39.4607 | 6 | 8 | 13:00 | 2030-08-30 | 42.6864 | 7 | 8 | 13:00 | 2031-08-30 | 44.8368 | 2 | 8 | 13:00 | 2032-08-30 | 46.9872 | 3 | 8 | 13:00 | 2033-08-30 | 49.1377
7 | 8 | 14:00 | 2025-08-30 | 18.9798 | 1 | 8 | 14:00 | 2026-08-30 | 23.3516 | 2 | 8 | 14:00 | 2027-08-30 | 28.843 | 4 | 8 | 14:00 | 2028-08-30 | 35.9338 | 5 | 8 | 14:00 | 2029-08-30 | 39.1326 | 6 | 8 | 14:00 | 2030-08-30 | 42.3315 | 7 | 8 | 14:00 | 2031-08-30 | 44.464 | 2 | 8 | 14:00 | 2032-08-30 | 46.5966 | 3 | 8 | 14:00 | 2033-08-30 | 48.7292
7 | 8 | 15:00 | 2025-08-30 | 19.128 | 1 | 8 | 15:00 | 2026-08-30 | 23.5339 | 2 | 8 | 15:00 | 2027-08-30 | 29.0681 | 4 | 8 | 15:00 | 2028-08-30 | 36.2142 | 5 | 8 | 15:00 | 2029-08-30 | 39.438 | 6 | 8 | 15:00 | 2030-08-30 | 42.6619 | 7 | 8 | 15:00 | 2031-08-30 | 44.8111 | 2 | 8 | 15:00 | 2032-08-30 | 46.9603 | 3 | 8 | 15:00 | 2033-08-30 | 49.1095
7 | 8 | 16:00 | 2025-08-30 | 19.4456 | 1 | 8 | 16:00 | 2026-08-30 | 23.9247 | 2 | 8 | 16:00 | 2027-08-30 | 29.5508 | 4 | 8 | 16:00 | 2028-08-30 | 36.8156 | 5 | 8 | 16:00 | 2029-08-30 | 40.0929 | 6 | 8 | 16:00 | 2030-08-30 | 43.3703 | 7 | 8 | 16:00 | 2031-08-30 | 45.5552 | 2 | 8 | 16:00 | 2032-08-30 | 47.7401 | 3 | 8 | 16:00 | 2033-08-30 | 49.925
7 | 8 | 17:00 | 2025-08-30 | 19.4665 | 1 | 8 | 17:00 | 2026-08-30 | 23.9504 | 2 | 8 | 17:00 | 2027-08-30 | 29.5826 | 4 | 8 | 17:00 | 2028-08-30 | 36.8552 | 5 | 8 | 17:00 | 2029-08-30 | 40.1361 | 6 | 8 | 17:00 | 2030-08-30 | 43.4169 | 7 | 8 | 17:00 | 2031-08-30 | 45.6042 | 2 | 8 | 17:00 | 2032-08-30 | 47.7914 | 3 | 8 | 17:00 | 2033-08-30 | 49.9787
7 | 8 | 18:00 | 2025-08-30 | 19.8311 | 1 | 8 | 18:00 | 2026-08-30 | 24.3989 | 2 | 8 | 18:00 | 2027-08-30 | 30.1365 | 4 | 8 | 18:00 | 2028-08-30 | 37.5453 | 5 | 8 | 18:00 | 2029-08-30 | 40.8876 | 6 | 8 | 18:00 | 2030-08-30 | 44.23 | 7 | 8 | 18:00 | 2031-08-30 | 46.4582 | 2 | 8 | 18:00 | 2032-08-30 | 48.6864 | 3 | 8 | 18:00 | 2033-08-30 | 50.9146
7 | 8 | 19:00 | 2025-08-30 | 19.675 | 1 | 8 | 19:00 | 2026-08-30 | 24.2069 | 2 | 8 | 19:00 | 2027-08-30 | 29.8993 | 4 | 8 | 19:00 | 2028-08-30 | 37.2498 | 5 | 8 | 19:00 | 2029-08-30 | 40.5658 | 6 | 8 | 19:00 | 2030-08-30 | 43.8819 | 7 | 8 | 19:00 | 2031-08-30 | 46.0925 | 2 | 8 | 19:00 | 2032-08-30 | 48.3032 | 3 | 8 | 19:00 | 2033-08-30 | 50.5139
7 | 8 | 20:00 | 2025-08-30 | 19.8766 | 1 | 8 | 20:00 | 2026-08-30 | 24.455 | 2 | 8 | 20:00 | 2027-08-30 | 30.2058 | 4 | 8 | 20:00 | 2028-08-30 | 37.6316 | 5 | 8 | 20:00 | 2029-08-30 | 40.9816 | 6 | 8 | 20:00 | 2030-08-30 | 44.3316 | 7 | 8 | 20:00 | 2031-08-30 | 46.5649 | 2 | 8 | 20:00 | 2032-08-30 | 48.7982 | 3 | 8 | 20:00 | 2033-08-30 | 51.0316
7 | 8 | 21:00 | 2025-08-30 | 19.6022 | 1 | 8 | 21:00 | 2026-08-30 | 24.1174 | 2 | 8 | 21:00 | 2027-08-30 | 29.7888 | 4 | 8 | 21:00 | 2028-08-30 | 37.1121 | 5 | 8 | 21:00 | 2029-08-30 | 40.4158 | 6 | 8 | 21:00 | 2030-08-30 | 43.7196 | 7 | 8 | 21:00 | 2031-08-30 | 45.9221 | 2 | 8 | 21:00 | 2032-08-30 | 48.1246 | 3 | 8 | 21:00 | 2033-08-30 | 50.3271
7 | 8 | 22:00 | 2025-08-30 | 19.6336 | 1 | 8 | 22:00 | 2026-08-30 | 24.1559 | 2 | 8 | 22:00 | 2027-08-30 | 29.8364 | 4 | 8 | 22:00 | 2028-08-30 | 37.1714 | 5 | 8 | 22:00 | 2029-08-30 | 40.4804 | 6 | 8 | 22:00 | 2030-08-30 | 43.7894 | 7 | 8 | 22:00 | 2031-08-30 | 45.9955 | 2 | 8 | 22:00 | 2032-08-30 | 48.2015 | 3 | 8 | 22:00 | 2033-08-30 | 50.4075
7 | 8 | 23:00 | 2025-08-30 | 19.49 | 1 | 8 | 23:00 | 2026-08-30 | 23.9793 | 2 | 8 | 23:00 | 2027-08-30 | 29.6182 | 4 | 8 | 23:00 | 2028-08-30 | 36.8996 | 5 | 8 | 23:00 | 2029-08-30 | 40.1845 | 6 | 8 | 23:00 | 2030-08-30 | 43.4693 | 7 | 8 | 23:00 | 2031-08-30 | 45.6592 | 2 | 8 | 23:00 | 2032-08-30 | 47.8491 | 3 | 8 | 23:00 | 2033-08-30 | 50.039
7 | 8 | 24:00 | 2025-08-30 | 19.3158 | 1 | 8 | 24:00 | 2026-08-30 | 23.7649 | 2 | 8 | 24:00 | 2027-08-30 | 29.3534 | 4 | 8 | 24:00 | 2028-08-30 | 36.5697 | 5 | 8 | 24:00 | 2029-08-30 | 39.8252 | 6 | 8 | 24:00 | 2030-08-30 | 43.0807 | 7 | 8 | 24:00 | 2031-08-30 | 45.251 | 2 | 8 | 24:00 | 2032-08-30 | 47.4213 | 3 | 8 | 24:00 | 2033-08-30 | 49.5916
1 | 8 | 1:00 | 2025-08-31 | 18.8246 | 2 | 8 | 1:00 | 2026-08-31 | 23.1607 | 3 | 8 | 1:00 | 2027-08-31 | 28.6071 | 5 | 8 | 1:00 | 2028-08-31 | 35.6399 | 6 | 8 | 1:00 | 2029-08-31 | 38.8126 | 7 | 8 | 1:00 | 2030-08-31 | 41.9853 | 1 | 8 | 1:00 | 2031-08-31 | 44.1004 | 3 | 8 | 1:00 | 2032-08-31 | 46.2156 | 4 | 8 | 1:00 | 2033-08-31 | 48.3307
1 | 8 | 2:00 | 2025-08-31 | 18.5382 | 2 | 8 | 2:00 | 2026-08-31 | 22.8083 | 3 | 8 | 2:00 | 2027-08-31 | 28.1718 | 5 | 8 | 2:00 | 2028-08-31 | 35.0976 | 6 | 8 | 2:00 | 2029-08-31 | 38.2221 | 7 | 8 | 2:00 | 2030-08-31 | 41.3465 | 1 | 8 | 2:00 | 2031-08-31 | 43.4294 | 3 | 8 | 2:00 | 2032-08-31 | 45.5124 | 4 | 8 | 2:00 | 2033-08-31 | 47.5953
1 | 8 | 3:00 | 2025-08-31 | 18.5036 | 2 | 8 | 3:00 | 2026-08-31 | 22.7657 | 3 | 8 | 3:00 | 2027-08-31 | 28.1193 | 5 | 8 | 3:00 | 2028-08-31 | 35.0322 | 6 | 8 | 3:00 | 2029-08-31 | 38.1508 | 7 | 8 | 3:00 | 2030-08-31 | 41.2693 | 1 | 8 | 3:00 | 2031-08-31 | 43.3484 | 3 | 8 | 3:00 | 2032-08-31 | 45.4275 | 4 | 8 | 3:00 | 2033-08-31 | 47.5065
1 | 8 | 4:00 | 2025-08-31 | 18.2224 | 2 | 8 | 4:00 | 2026-08-31 | 22.4197 | 3 | 8 | 4:00 | 2027-08-31 | 27.6919 | 5 | 8 | 4:00 | 2028-08-31 | 34.4997 | 6 | 8 | 4:00 | 2029-08-31 | 37.5709 | 7 | 8 | 4:00 | 2030-08-31 | 40.6421 | 1 | 8 | 4:00 | 2031-08-31 | 42.6895 | 3 | 8 | 4:00 | 2032-08-31 | 44.737 | 4 | 8 | 4:00 | 2033-08-31 | 46.7845
1 | 8 | 5:00 | 2025-08-31 | 18.0759 | 2 | 8 | 5:00 | 2026-08-31 | 22.2394 | 3 | 8 | 5:00 | 2027-08-31 | 27.4692 | 5 | 8 | 5:00 | 2028-08-31 | 34.2223 | 6 | 8 | 5:00 | 2029-08-31 | 37.2688 | 7 | 8 | 5:00 | 2030-08-31 | 40.3153 | 1 | 8 | 5:00 | 2031-08-31 | 42.3463 | 3 | 8 | 5:00 | 2032-08-31 | 44.3773 | 4 | 8 | 5:00 | 2033-08-31 | 46.4083
1 | 8 | 6:00 | 2025-08-31 | 18.057 | 2 | 8 | 6:00 | 2026-08-31 | 22.2162 | 3 | 8 | 6:00 | 2027-08-31 | 27.4406 | 5 | 8 | 6:00 | 2028-08-31 | 34.1866 | 6 | 8 | 6:00 | 2029-08-31 | 37.2299 | 7 | 8 | 6:00 | 2030-08-31 | 40.2732 | 1 | 8 | 6:00 | 2031-08-31 | 42.3021 | 3 | 8 | 6:00 | 2032-08-31 | 44.3309 | 4 | 8 | 6:00 | 2033-08-31 | 46.3598
1 | 8 | 7:00 | 2025-08-31 | 18.2166 | 2 | 8 | 7:00 | 2026-08-31 | 22.4125 | 3 | 8 | 7:00 | 2027-08-31 | 27.6831 | 5 | 8 | 7:00 | 2028-08-31 | 34.4887 | 6 | 8 | 7:00 | 2029-08-31 | 37.5589 | 7 | 8 | 7:00 | 2030-08-31 | 40.6291 | 1 | 8 | 7:00 | 2031-08-31 | 42.6759 | 3 | 8 | 7:00 | 2032-08-31 | 44.7227 | 4 | 8 | 7:00 | 2033-08-31 | 46.7695
1 | 8 | 8:00 | 2025-08-31 | 18.3778 | 2 | 8 | 8:00 | 2026-08-31 | 22.6109 | 3 | 8 | 8:00 | 2027-08-31 | 27.9281 | 5 | 8 | 8:00 | 2028-08-31 | 34.7939 | 6 | 8 | 8:00 | 2029-08-31 | 37.8913 | 7 | 8 | 8:00 | 2030-08-31 | 40.9887 | 1 | 8 | 8:00 | 2031-08-31 | 43.0536 | 3 | 8 | 8:00 | 2032-08-31 | 45.1185 | 4 | 8 | 8:00 | 2033-08-31 | 47.1835
1 | 8 | 9:00 | 2025-08-31 | 18.5698 | 2 | 8 | 9:00 | 2026-08-31 | 22.8472 | 3 | 8 | 9:00 | 2027-08-31 | 28.2199 | 5 | 8 | 9:00 | 2028-08-31 | 35.1575 | 6 | 8 | 9:00 | 2029-08-31 | 38.2872 | 7 | 8 | 9:00 | 2030-08-31 | 41.417 | 1 | 8 | 9:00 | 2031-08-31 | 43.5035 | 3 | 8 | 9:00 | 2032-08-31 | 45.59 | 4 | 8 | 9:00 | 2033-08-31 | 47.6765
1 | 8 | 10:00 | 2025-08-31 | 19.2273 | 2 | 8 | 10:00 | 2026-08-31 | 23.656 | 3 | 8 | 10:00 | 2027-08-31 | 29.219 | 5 | 8 | 10:00 | 2028-08-31 | 36.4022 | 6 | 8 | 10:00 | 2029-08-31 | 39.6427 | 7 | 8 | 10:00 | 2030-08-31 | 42.8833 | 1 | 8 | 10:00 | 2031-08-31 | 45.0436 | 3 | 8 | 10:00 | 2032-08-31 | 47.204 | 4 | 8 | 10:00 | 2033-08-31 | 49.3644
1 | 8 | 11:00 | 2025-08-31 | 19.6868 | 2 | 8 | 11:00 | 2026-08-31 | 24.2214 | 3 | 8 | 11:00 | 2027-08-31 | 29.9172 | 5 | 8 | 11:00 | 2028-08-31 | 37.2721 | 6 | 8 | 11:00 | 2029-08-31 | 40.5901 | 7 | 8 | 11:00 | 2030-08-31 | 43.9081 | 1 | 8 | 11:00 | 2031-08-31 | 46.1201 | 3 | 8 | 11:00 | 2032-08-31 | 48.3321 | 4 | 8 | 11:00 | 2033-08-31 | 50.5441
1 | 8 | 12:00 | 2025-08-31 | 19.2947 | 2 | 8 | 12:00 | 2026-08-31 | 23.739 | 3 | 8 | 12:00 | 2027-08-31 | 29.3215 | 5 | 8 | 12:00 | 2028-08-31 | 36.5299 | 6 | 8 | 12:00 | 2029-08-31 | 39.7818 | 7 | 8 | 12:00 | 2030-08-31 | 43.0337 | 1 | 8 | 12:00 | 2031-08-31 | 45.2017 | 3 | 8 | 12:00 | 2032-08-31 | 47.3696 | 4 | 8 | 12:00 | 2033-08-31 | 49.5376
1 | 8 | 13:00 | 2025-08-31 | 19.2715 | 2 | 8 | 13:00 | 2026-08-31 | 23.7105 | 3 | 8 | 13:00 | 2027-08-31 | 29.2862 | 5 | 8 | 13:00 | 2028-08-31 | 36.486 | 6 | 8 | 13:00 | 2029-08-31 | 39.734 | 7 | 8 | 13:00 | 2030-08-31 | 42.982 | 1 | 8 | 13:00 | 2031-08-31 | 45.1474 | 3 | 8 | 13:00 | 2032-08-31 | 47.3127 | 4 | 8 | 13:00 | 2033-08-31 | 49.478
1 | 8 | 14:00 | 2025-08-31 | 19.1994 | 2 | 8 | 14:00 | 2026-08-31 | 23.6218 | 3 | 8 | 14:00 | 2027-08-31 | 29.1767 | 5 | 8 | 14:00 | 2028-08-31 | 36.3495 | 6 | 8 | 14:00 | 2029-08-31 | 39.5854 | 7 | 8 | 14:00 | 2030-08-31 | 42.8212 | 1 | 8 | 14:00 | 2031-08-31 | 44.9785 | 3 | 8 | 14:00 | 2032-08-31 | 47.1357 | 4 | 8 | 14:00 | 2033-08-31 | 49.293
1 | 8 | 15:00 | 2025-08-31 | 19.3682 | 2 | 8 | 15:00 | 2026-08-31 | 23.8294 | 3 | 8 | 15:00 | 2027-08-31 | 29.4332 | 5 | 8 | 15:00 | 2028-08-31 | 36.669 | 6 | 8 | 15:00 | 2029-08-31 | 39.9334 | 7 | 8 | 15:00 | 2030-08-31 | 43.1977 | 1 | 8 | 15:00 | 2031-08-31 | 45.3739 | 3 | 8 | 15:00 | 2032-08-31 | 47.5501 | 4 | 8 | 15:00 | 2033-08-31 | 49.7263
1 | 8 | 16:00 | 2025-08-31 | 19.5892 | 2 | 8 | 16:00 | 2026-08-31 | 24.1014 | 3 | 8 | 16:00 | 2027-08-31 | 29.769 | 5 | 8 | 16:00 | 2028-08-31 | 37.0875 | 6 | 8 | 16:00 | 2029-08-31 | 40.3891 | 7 | 8 | 16:00 | 2030-08-31 | 43.6906 | 1 | 8 | 16:00 | 2031-08-31 | 45.8917 | 3 | 8 | 16:00 | 2032-08-31 | 48.0927 | 4 | 8 | 16:00 | 2033-08-31 | 50.2937
1 | 8 | 17:00 | 2025-08-31 | 19.7241 | 2 | 8 | 17:00 | 2026-08-31 | 24.2672 | 3 | 8 | 17:00 | 2027-08-31 | 29.9739 | 5 | 8 | 17:00 | 2028-08-31 | 37.3427 | 6 | 8 | 17:00 | 2029-08-31 | 40.667 | 7 | 8 | 17:00 | 2030-08-31 | 43.9913 | 1 | 8 | 17:00 | 2031-08-31 | 46.2075 | 3 | 8 | 17:00 | 2032-08-31 | 48.4237 | 4 | 8 | 17:00 | 2033-08-31 | 50.6399
1 | 8 | 18:00 | 2025-08-31 | 19.4758 | 2 | 8 | 18:00 | 2026-08-31 | 23.9619 | 3 | 8 | 18:00 | 2027-08-31 | 29.5967 | 5 | 8 | 18:00 | 2028-08-31 | 36.8728 | 6 | 8 | 18:00 | 2029-08-31 | 40.1553 | 7 | 8 | 18:00 | 2030-08-31 | 43.4377 | 1 | 8 | 18:00 | 2031-08-31 | 45.626 | 3 | 8 | 18:00 | 2032-08-31 | 47.8143 | 4 | 8 | 18:00 | 2033-08-31 | 50.0026
1 | 8 | 19:00 | 2025-08-31 | 19.5542 | 2 | 8 | 19:00 | 2026-08-31 | 24.0583 | 3 | 8 | 19:00 | 2027-08-31 | 29.7159 | 5 | 8 | 19:00 | 2028-08-31 | 37.0212 | 6 | 8 | 19:00 | 2029-08-31 | 40.3169 | 7 | 8 | 19:00 | 2030-08-31 | 43.6126 | 1 | 8 | 19:00 | 2031-08-31 | 45.8097 | 3 | 8 | 19:00 | 2032-08-31 | 48.0068 | 4 | 8 | 19:00 | 2033-08-31 | 50.2039
1 | 8 | 20:00 | 2025-08-31 | 19.6922 | 2 | 8 | 20:00 | 2026-08-31 | 24.2281 | 3 | 8 | 20:00 | 2027-08-31 | 29.9256 | 5 | 8 | 20:00 | 2028-08-31 | 37.2825 | 6 | 8 | 20:00 | 2029-08-31 | 40.6014 | 7 | 8 | 20:00 | 2030-08-31 | 43.9203 | 1 | 8 | 20:00 | 2031-08-31 | 46.1329 | 3 | 8 | 20:00 | 2032-08-31 | 48.3455 | 4 | 8 | 20:00 | 2033-08-31 | 50.5582
1 | 8 | 21:00 | 2025-08-31 | 19.7287 | 2 | 8 | 21:00 | 2026-08-31 | 24.273 | 3 | 8 | 21:00 | 2027-08-31 | 29.981 | 5 | 8 | 21:00 | 2028-08-31 | 37.3516 | 6 | 8 | 21:00 | 2029-08-31 | 40.6767 | 7 | 8 | 21:00 | 2030-08-31 | 44.0017 | 1 | 8 | 21:00 | 2031-08-31 | 46.2184 | 3 | 8 | 21:00 | 2032-08-31 | 48.4352 | 4 | 8 | 21:00 | 2033-08-31 | 50.6519
1 | 8 | 22:00 | 2025-08-31 | 19.3721 | 2 | 8 | 22:00 | 2026-08-31 | 23.8342 | 3 | 8 | 22:00 | 2027-08-31 | 29.4391 | 5 | 8 | 22:00 | 2028-08-31 | 36.6764 | 6 | 8 | 22:00 | 2029-08-31 | 39.9414 | 7 | 8 | 22:00 | 2030-08-31 | 43.2063 | 1 | 8 | 22:00 | 2031-08-31 | 45.383 | 3 | 8 | 22:00 | 2032-08-31 | 47.5596 | 4 | 8 | 22:00 | 2033-08-31 | 49.7362
1 | 8 | 23:00 | 2025-08-31 | 19.456 | 2 | 8 | 23:00 | 2026-08-31 | 23.9374 | 3 | 8 | 23:00 | 2027-08-31 | 29.5665 | 5 | 8 | 23:00 | 2028-08-31 | 36.8352 | 6 | 8 | 23:00 | 2029-08-31 | 40.1143 | 7 | 8 | 23:00 | 2030-08-31 | 43.3934 | 1 | 8 | 23:00 | 2031-08-31 | 45.5794 | 3 | 8 | 23:00 | 2032-08-31 | 47.7655 | 4 | 8 | 23:00 | 2033-08-31 | 49.9516
1 | 8 | 24:00 | 2025-08-31 | 19.2463 | 2 | 8 | 24:00 | 2026-08-31 | 23.6794 | 3 | 8 | 24:00 | 2027-08-31 | 29.2478 | 5 | 8 | 24:00 | 2028-08-31 | 36.4382 | 6 | 8 | 24:00 | 2029-08-31 | 39.6819 | 7 | 8 | 24:00 | 2030-08-31 | 42.9257 | 1 | 8 | 24:00 | 2031-08-31 | 45.0882 | 3 | 8 | 24:00 | 2032-08-31 | 47.2507 | 4 | 8 | 24:00 | 2033-08-31 | 49.4132
2 | 9 | 1:00 | 2025-09-01 | 18.2406 | 3 | 9 | 1:00 | 2026-09-01 | 22.4421 | 4 | 9 | 1:00 | 2027-09-01 | 27.7196 | 6 | 9 | 1:00 | 2028-09-01 | 34.5342 | 7 | 9 | 1:00 | 2029-09-01 | 37.6085 | 1 | 9 | 1:00 | 2030-09-01 | 40.6828 | 2 | 9 | 1:00 | 2031-09-01 | 42.7323 | 4 | 9 | 1:00 | 2032-09-01 | 44.7818 | 5 | 9 | 1:00 | 2033-09-01 | 46.8313
2 | 9 | 2:00 | 2025-09-01 | 18.056 | 3 | 9 | 2:00 | 2026-09-01 | 22.2149 | 4 | 9 | 2:00 | 2027-09-01 | 27.439 | 6 | 9 | 2:00 | 2028-09-01 | 34.1846 | 7 | 9 | 2:00 | 2029-09-01 | 37.2278 | 1 | 9 | 2:00 | 2030-09-01 | 40.2709 | 2 | 9 | 2:00 | 2031-09-01 | 42.2997 | 4 | 9 | 2:00 | 2032-09-01 | 44.3284 | 5 | 9 | 2:00 | 2033-09-01 | 46.3572
2 | 9 | 3:00 | 2025-09-01 | 18.0893 | 3 | 9 | 3:00 | 2026-09-01 | 22.2559 | 4 | 9 | 3:00 | 2027-09-01 | 27.4896 | 6 | 9 | 3:00 | 2028-09-01 | 34.2477 | 7 | 9 | 3:00 | 2029-09-01 | 37.2964 | 1 | 9 | 3:00 | 2030-09-01 | 40.3452 | 2 | 9 | 3:00 | 2031-09-01 | 42.3777 | 4 | 9 | 3:00 | 2032-09-01 | 44.4102 | 5 | 9 | 3:00 | 2033-09-01 | 46.4427
2 | 9 | 4:00 | 2025-09-01 | 17.852 | 3 | 9 | 4:00 | 2026-09-01 | 21.964 | 4 | 9 | 4:00 | 2027-09-01 | 27.1291 | 6 | 9 | 4:00 | 2028-09-01 | 33.7985 | 7 | 9 | 4:00 | 2029-09-01 | 36.8073 | 1 | 9 | 4:00 | 2030-09-01 | 39.816 | 2 | 9 | 4:00 | 2031-09-01 | 41.8219 | 4 | 9 | 4:00 | 2032-09-01 | 43.8277 | 5 | 9 | 4:00 | 2033-09-01 | 45.8336
2 | 9 | 5:00 | 2025-09-01 | 17.7913 | 3 | 9 | 5:00 | 2026-09-01 | 21.8893 | 4 | 9 | 5:00 | 2027-09-01 | 27.0368 | 6 | 9 | 5:00 | 2028-09-01 | 33.6836 | 7 | 9 | 5:00 | 2029-09-01 | 36.6821 | 1 | 9 | 5:00 | 2030-09-01 | 39.6806 | 2 | 9 | 5:00 | 2031-09-01 | 41.6797 | 4 | 9 | 5:00 | 2032-09-01 | 43.6787 | 5 | 9 | 5:00 | 2033-09-01 | 45.6777
2 | 9 | 6:00 | 2025-09-01 | 17.7266 | 3 | 9 | 6:00 | 2026-09-01 | 21.8097 | 4 | 9 | 6:00 | 2027-09-01 | 26.9385 | 6 | 9 | 6:00 | 2028-09-01 | 33.5611 | 7 | 9 | 6:00 | 2029-09-01 | 36.5487 | 1 | 9 | 6:00 | 2030-09-01 | 39.5363 | 2 | 9 | 6:00 | 2031-09-01 | 41.5281 | 4 | 9 | 6:00 | 2032-09-01 | 43.5198 | 5 | 9 | 6:00 | 2033-09-01 | 45.5116
2 | 9 | 7:00 | 2025-09-01 | 17.6872 | 3 | 9 | 7:00 | 2026-09-01 | 21.7612 | 4 | 9 | 7:00 | 2027-09-01 | 26.8785 | 6 | 9 | 7:00 | 2028-09-01 | 33.4864 | 7 | 9 | 7:00 | 2029-09-01 | 36.4673 | 1 | 9 | 7:00 | 2030-09-01 | 39.4483 | 2 | 9 | 7:00 | 2031-09-01 | 41.4356 | 4 | 9 | 7:00 | 2032-09-01 | 43.423 | 5 | 9 | 7:00 | 2033-09-01 | 45.4103
2 | 9 | 8:00 | 2025-09-01 | 17.7338 | 3 | 9 | 8:00 | 2026-09-01 | 21.8185 | 4 | 9 | 8:00 | 2027-09-01 | 26.9494 | 6 | 9 | 8:00 | 2028-09-01 | 33.5747 | 7 | 9 | 8:00 | 2029-09-01 | 36.5635 | 1 | 9 | 8:00 | 2030-09-01 | 39.5523 | 2 | 9 | 8:00 | 2031-09-01 | 41.5449 | 4 | 9 | 8:00 | 2032-09-01 | 43.5375 | 5 | 9 | 8:00 | 2033-09-01 | 45.53
2 | 9 | 9:00 | 2025-09-01 | 17.8713 | 3 | 9 | 9:00 | 2026-09-01 | 21.9877 | 4 | 9 | 9:00 | 2027-09-01 | 27.1583 | 6 | 9 | 9:00 | 2028-09-01 | 33.835 | 7 | 9 | 9:00 | 2029-09-01 | 36.847 | 1 | 9 | 9:00 | 2030-09-01 | 39.859 | 2 | 9 | 9:00 | 2031-09-01 | 41.867 | 4 | 9 | 9:00 | 2032-09-01 | 43.875 | 5 | 9 | 9:00 | 2033-09-01 | 45.883
2 | 9 | 10:00 | 2025-09-01 | 18.5498 | 3 | 9 | 10:00 | 2026-09-01 | 22.8226 | 4 | 9 | 10:00 | 2027-09-01 | 28.1895 | 6 | 9 | 10:00 | 2028-09-01 | 35.1196 | 7 | 9 | 10:00 | 2029-09-01 | 38.246 | 1 | 9 | 10:00 | 2030-09-01 | 41.3724 | 2 | 9 | 10:00 | 2031-09-01 | 43.4566 | 4 | 9 | 10:00 | 2032-09-01 | 45.5409 | 5 | 9 | 10:00 | 2033-09-01 | 47.6252
2 | 9 | 11:00 | 2025-09-01 | 18.6515 | 3 | 9 | 11:00 | 2026-09-01 | 22.9477 | 4 | 9 | 11:00 | 2027-09-01 | 28.3441 | 6 | 9 | 11:00 | 2028-09-01 | 35.3122 | 7 | 9 | 11:00 | 2029-09-01 | 38.4557 | 1 | 9 | 11:00 | 2030-09-01 | 41.5992 | 2 | 9 | 11:00 | 2031-09-01 | 43.6949 | 4 | 9 | 11:00 | 2032-09-01 | 45.7906 | 5 | 9 | 11:00 | 2033-09-01 | 47.8863
2 | 9 | 12:00 | 2025-09-01 | 18.7586 | 3 | 9 | 12:00 | 2026-09-01 | 23.0793 | 4 | 9 | 12:00 | 2027-09-01 | 28.5067 | 6 | 9 | 12:00 | 2028-09-01 | 35.5148 | 7 | 9 | 12:00 | 2029-09-01 | 38.6764 | 1 | 9 | 12:00 | 2030-09-01 | 41.8379 | 2 | 9 | 12:00 | 2031-09-01 | 43.9456 | 4 | 9 | 12:00 | 2032-09-01 | 46.0533 | 5 | 9 | 12:00 | 2033-09-01 | 48.161
2 | 9 | 13:00 | 2025-09-01 | 18.6751 | 3 | 9 | 13:00 | 2026-09-01 | 22.9767 | 4 | 9 | 13:00 | 2027-09-01 | 28.3799 | 6 | 9 | 13:00 | 2028-09-01 | 35.3568 | 7 | 9 | 13:00 | 2029-09-01 | 38.5043 | 1 | 9 | 13:00 | 2030-09-01 | 41.6518 | 2 | 9 | 13:00 | 2031-09-01 | 43.7501 | 4 | 9 | 13:00 | 2032-09-01 | 45.8485 | 5 | 9 | 13:00 | 2033-09-01 | 47.9468
2 | 9 | 14:00 | 2025-09-01 | 18.6675 | 3 | 9 | 14:00 | 2026-09-01 | 22.9673 | 4 | 9 | 14:00 | 2027-09-01 | 28.3682 | 6 | 9 | 14:00 | 2028-09-01 | 35.3423 | 7 | 9 | 14:00 | 2029-09-01 | 38.4885 | 1 | 9 | 14:00 | 2030-09-01 | 41.6347 | 2 | 9 | 14:00 | 2031-09-01 | 43.7322 | 4 | 9 | 14:00 | 2032-09-01 | 45.8297 | 5 | 9 | 14:00 | 2033-09-01 | 47.9271
2 | 9 | 15:00 | 2025-09-01 | 18.7823 | 3 | 9 | 15:00 | 2026-09-01 | 23.1085 | 4 | 9 | 15:00 | 2027-09-01 | 28.5427 | 6 | 9 | 15:00 | 2028-09-01 | 35.5597 | 7 | 9 | 15:00 | 2029-09-01 | 38.7252 | 1 | 9 | 15:00 | 2030-09-01 | 41.8908 | 2 | 9 | 15:00 | 2031-09-01 | 44.0011 | 4 | 9 | 15:00 | 2032-09-01 | 46.1115 | 5 | 9 | 15:00 | 2033-09-01 | 48.2219
2 | 9 | 16:00 | 2025-09-01 | 18.965 | 3 | 9 | 16:00 | 2026-09-01 | 23.3333 | 4 | 9 | 16:00 | 2027-09-01 | 28.8204 | 6 | 9 | 16:00 | 2028-09-01 | 35.9056 | 7 | 9 | 16:00 | 2029-09-01 | 39.1019 | 1 | 9 | 16:00 | 2030-09-01 | 42.2983 | 2 | 9 | 16:00 | 2031-09-01 | 44.4292 | 4 | 9 | 16:00 | 2032-09-01 | 46.5601 | 5 | 9 | 16:00 | 2033-09-01 | 48.691
2 | 9 | 17:00 | 2025-09-01 | 18.8382 | 3 | 9 | 17:00 | 2026-09-01 | 23.1773 | 4 | 9 | 17:00 | 2027-09-01 | 28.6277 | 6 | 9 | 17:00 | 2028-09-01 | 35.6655 | 7 | 9 | 17:00 | 2029-09-01 | 38.8405 | 1 | 9 | 17:00 | 2030-09-01 | 42.0155 | 2 | 9 | 17:00 | 2031-09-01 | 44.1321 | 4 | 9 | 17:00 | 2032-09-01 | 46.2488 | 5 | 9 | 17:00 | 2033-09-01 | 48.3654
2 | 9 | 18:00 | 2025-09-01 | 18.9085 | 3 | 9 | 18:00 | 2026-09-01 | 23.2639 | 4 | 9 | 18:00 | 2027-09-01 | 28.7346 | 6 | 9 | 18:00 | 2028-09-01 | 35.7988 | 7 | 9 | 18:00 | 2029-09-01 | 38.9856 | 1 | 9 | 18:00 | 2030-09-01 | 42.1724 | 2 | 9 | 18:00 | 2031-09-01 | 44.297 | 4 | 9 | 18:00 | 2032-09-01 | 46.4215 | 5 | 9 | 18:00 | 2033-09-01 | 48.5461
2 | 9 | 19:00 | 2025-09-01 | 18.9306 | 3 | 9 | 19:00 | 2026-09-01 | 23.291 | 4 | 9 | 19:00 | 2027-09-01 | 28.7681 | 6 | 9 | 19:00 | 2028-09-01 | 35.8405 | 7 | 9 | 19:00 | 2029-09-01 | 39.0311 | 1 | 9 | 19:00 | 2030-09-01 | 42.2216 | 2 | 9 | 19:00 | 2031-09-01 | 44.3486 | 4 | 9 | 19:00 | 2032-09-01 | 46.4757 | 5 | 9 | 19:00 | 2033-09-01 | 48.6027
2 | 9 | 20:00 | 2025-09-01 | 19.0547 | 3 | 9 | 20:00 | 2026-09-01 | 23.4438 | 4 | 9 | 20:00 | 2027-09-01 | 28.9568 | 6 | 9 | 20:00 | 2028-09-01 | 36.0756 | 7 | 9 | 20:00 | 2029-09-01 | 39.287 | 1 | 9 | 20:00 | 2030-09-01 | 42.4985 | 2 | 9 | 20:00 | 2031-09-01 | 44.6395 | 4 | 9 | 20:00 | 2032-09-01 | 46.7805 | 5 | 9 | 20:00 | 2033-09-01 | 48.9215
2 | 9 | 21:00 | 2025-09-01 | 19.107 | 3 | 9 | 21:00 | 2026-09-01 | 23.508 | 4 | 9 | 21:00 | 2027-09-01 | 29.0362 | 6 | 9 | 21:00 | 2028-09-01 | 36.1745 | 7 | 9 | 21:00 | 2029-09-01 | 39.3947 | 1 | 9 | 21:00 | 2030-09-01 | 42.615 | 2 | 9 | 21:00 | 2031-09-01 | 44.7619 | 4 | 9 | 21:00 | 2032-09-01 | 46.9087 | 5 | 9 | 21:00 | 2033-09-01 | 49.0556
2 | 9 | 22:00 | 2025-09-01 | 18.9759 | 3 | 9 | 22:00 | 2026-09-01 | 23.3467 | 4 | 9 | 22:00 | 2027-09-01 | 28.8369 | 6 | 9 | 22:00 | 2028-09-01 | 35.9262 | 7 | 9 | 22:00 | 2029-09-01 | 39.1244 | 1 | 9 | 22:00 | 2030-09-01 | 42.3226 | 2 | 9 | 22:00 | 2031-09-01 | 44.4547 | 4 | 9 | 22:00 | 2032-09-01 | 46.5868 | 5 | 9 | 22:00 | 2033-09-01 | 48.7189
2 | 9 | 23:00 | 2025-09-01 | 18.9781 | 3 | 9 | 23:00 | 2026-09-01 | 23.3494 | 4 | 9 | 23:00 | 2027-09-01 | 28.8403 | 6 | 9 | 23:00 | 2028-09-01 | 35.9304 | 7 | 9 | 23:00 | 2029-09-01 | 39.129 | 1 | 9 | 23:00 | 2030-09-01 | 42.3275 | 2 | 9 | 23:00 | 2031-09-01 | 44.4599 | 4 | 9 | 23:00 | 2032-09-01 | 46.5922 | 5 | 9 | 23:00 | 2033-09-01 | 48.7246
2 | 9 | 24:00 | 2025-09-01 | 18.6802 | 3 | 9 | 24:00 | 2026-09-01 | 22.9829 | 4 | 9 | 24:00 | 2027-09-01 | 28.3876 | 6 | 9 | 24:00 | 2028-09-01 | 35.3664 | 7 | 9 | 24:00 | 2029-09-01 | 38.5148 | 1 | 9 | 24:00 | 2030-09-01 | 41.6631 | 2 | 9 | 24:00 | 2031-09-01 | 43.762 | 4 | 9 | 24:00 | 2032-09-01 | 45.8609 | 5 | 9 | 24:00 | 2033-09-01 | 47.9598
3 | 9 | 1:00 | 2025-09-02 | 18.5287 | 4 | 9 | 1:00 | 2026-09-02 | 22.7966 | 5 | 9 | 1:00 | 2027-09-02 | 28.1574 | 7 | 9 | 1:00 | 2028-09-02 | 35.0797 | 1 | 9 | 1:00 | 2029-09-02 | 38.2025 | 2 | 9 | 1:00 | 2030-09-02 | 41.3253 | 3 | 9 | 1:00 | 2031-09-02 | 43.4072 | 5 | 9 | 1:00 | 2032-09-02 | 45.489 | 6 | 9 | 1:00 | 2033-09-02 | 47.5709
3 | 9 | 2:00 | 2025-09-02 | 18.1804 | 4 | 9 | 2:00 | 2026-09-02 | 22.368 | 5 | 9 | 2:00 | 2027-09-02 | 27.628 | 7 | 9 | 2:00 | 2028-09-02 | 34.4201 | 1 | 9 | 2:00 | 2029-09-02 | 37.4842 | 2 | 9 | 2:00 | 2030-09-02 | 40.5484 | 3 | 9 | 2:00 | 2031-09-02 | 42.5911 | 5 | 9 | 2:00 | 2032-09-02 | 44.6338 | 6 | 9 | 2:00 | 2033-09-02 | 46.6766
3 | 9 | 3:00 | 2025-09-02 | 18.0581 | 4 | 9 | 3:00 | 2026-09-02 | 22.2175 | 5 | 9 | 3:00 | 2027-09-02 | 27.4422 | 7 | 9 | 3:00 | 2028-09-02 | 34.1886 | 1 | 9 | 3:00 | 2029-09-02 | 37.2321 | 2 | 9 | 3:00 | 2030-09-02 | 40.2756 | 3 | 9 | 3:00 | 2031-09-02 | 42.3046 | 5 | 9 | 3:00 | 2032-09-02 | 44.3336 | 6 | 9 | 3:00 | 2033-09-02 | 46.3626
3 | 9 | 4:00 | 2025-09-02 | 18.0495 | 4 | 9 | 4:00 | 2026-09-02 | 22.207 | 5 | 9 | 4:00 | 2027-09-02 | 27.4291 | 7 | 9 | 4:00 | 2028-09-02 | 34.1723 | 1 | 9 | 4:00 | 2029-09-02 | 37.2144 | 2 | 9 | 4:00 | 2030-09-02 | 40.2564 | 3 | 9 | 4:00 | 2031-09-02 | 42.2845 | 5 | 9 | 4:00 | 2032-09-02 | 44.3125 | 6 | 9 | 4:00 | 2033-09-02 | 46.3405
3 | 9 | 5:00 | 2025-09-02 | 17.7333 | 4 | 9 | 5:00 | 2026-09-02 | 21.818 | 5 | 9 | 5:00 | 2027-09-02 | 26.9487 | 7 | 9 | 5:00 | 2028-09-02 | 33.5738 | 1 | 9 | 5:00 | 2029-09-02 | 36.5626 | 2 | 9 | 5:00 | 2030-09-02 | 39.5513 | 3 | 9 | 5:00 | 2031-09-02 | 41.5439 | 5 | 9 | 5:00 | 2032-09-02 | 43.5364 | 6 | 9 | 5:00 | 2033-09-02 | 45.5289
3 | 9 | 6:00 | 2025-09-02 | 17.6462 | 4 | 9 | 6:00 | 2026-09-02 | 21.7107 | 5 | 9 | 6:00 | 2027-09-02 | 26.8162 | 7 | 9 | 6:00 | 2028-09-02 | 33.4087 | 1 | 9 | 6:00 | 2029-09-02 | 36.3828 | 2 | 9 | 6:00 | 2030-09-02 | 39.3569 | 3 | 9 | 6:00 | 2031-09-02 | 41.3396 | 5 | 9 | 6:00 | 2032-09-02 | 43.3223 | 6 | 9 | 6:00 | 2033-09-02 | 45.305
3 | 9 | 7:00 | 2025-09-02 | 17.7929 | 4 | 9 | 7:00 | 2026-09-02 | 21.8912 | 5 | 9 | 7:00 | 2027-09-02 | 27.0392 | 7 | 9 | 7:00 | 2028-09-02 | 33.6865 | 1 | 9 | 7:00 | 2029-09-02 | 36.6853 | 2 | 9 | 7:00 | 2030-09-02 | 39.6841 | 3 | 9 | 7:00 | 2031-09-02 | 41.6833 | 5 | 9 | 7:00 | 2032-09-02 | 43.6825 | 6 | 9 | 7:00 | 2033-09-02 | 45.6817
3 | 9 | 8:00 | 2025-09-02 | 17.7063 | 4 | 9 | 8:00 | 2026-09-02 | 21.7847 | 5 | 9 | 8:00 | 2027-09-02 | 26.9076 | 7 | 9 | 8:00 | 2028-09-02 | 33.5225 | 1 | 9 | 8:00 | 2029-09-02 | 36.5067 | 2 | 9 | 8:00 | 2030-09-02 | 39.4909 | 3 | 9 | 8:00 | 2031-09-02 | 41.4804 | 5 | 9 | 8:00 | 2032-09-02 | 43.4699 | 6 | 9 | 8:00 | 2033-09-02 | 45.4593
3 | 9 | 9:00 | 2025-09-02 | 18.0557 | 4 | 9 | 9:00 | 2026-09-02 | 22.2146 | 5 | 9 | 9:00 | 2027-09-02 | 27.4386 | 7 | 9 | 9:00 | 2028-09-02 | 34.1841 | 1 | 9 | 9:00 | 2029-09-02 | 37.2272 | 2 | 9 | 9:00 | 2030-09-02 | 40.2703 | 3 | 9 | 9:00 | 2031-09-02 | 42.299 | 5 | 9 | 9:00 | 2032-09-02 | 44.3278 | 6 | 9 | 9:00 | 2033-09-02 | 46.3565
3 | 9 | 10:00 | 2025-09-02 | 18.7284 | 4 | 9 | 10:00 | 2026-09-02 | 23.0423 | 5 | 9 | 10:00 | 2027-09-02 | 28.4609 | 7 | 9 | 10:00 | 2028-09-02 | 35.4578 | 1 | 9 | 10:00 | 2029-09-02 | 38.6143 | 2 | 9 | 10:00 | 2030-09-02 | 41.7708 | 3 | 9 | 10:00 | 2031-09-02 | 43.8751 | 5 | 9 | 10:00 | 2032-09-02 | 45.9794 | 6 | 9 | 10:00 | 2033-09-02 | 48.0837
3 | 9 | 11:00 | 2025-09-02 | 18.9911 | 4 | 9 | 11:00 | 2026-09-02 | 23.3654 | 5 | 9 | 11:00 | 2027-09-02 | 28.86 | 7 | 9 | 11:00 | 2028-09-02 | 35.955 | 1 | 9 | 11:00 | 2029-09-02 | 39.1557 | 2 | 9 | 11:00 | 2030-09-02 | 42.3565 | 3 | 9 | 11:00 | 2031-09-02 | 44.4903 | 5 | 9 | 11:00 | 2032-09-02 | 46.6241 | 6 | 9 | 11:00 | 2033-09-02 | 48.7579
3 | 9 | 12:00 | 2025-09-02 | 19.0689 | 4 | 9 | 12:00 | 2026-09-02 | 23.4612 | 5 | 9 | 12:00 | 2027-09-02 | 28.9784 | 7 | 9 | 12:00 | 2028-09-02 | 36.1024 | 1 | 9 | 12:00 | 2029-09-02 | 39.3163 | 2 | 9 | 12:00 | 2030-09-02 | 42.5301 | 3 | 9 | 12:00 | 2031-09-02 | 44.6727 | 5 | 9 | 12:00 | 2032-09-02 | 46.8153 | 6 | 9 | 12:00 | 2033-09-02 | 48.9579
3 | 9 | 13:00 | 2025-09-02 | 19.1201 | 4 | 9 | 13:00 | 2026-09-02 | 23.5242 | 5 | 9 | 13:00 | 2027-09-02 | 29.0561 | 7 | 9 | 13:00 | 2028-09-02 | 36.1993 | 1 | 9 | 13:00 | 2029-09-02 | 39.4218 | 2 | 9 | 13:00 | 2030-09-02 | 42.6443 | 3 | 9 | 13:00 | 2031-09-02 | 44.7927 | 5 | 9 | 13:00 | 2032-09-02 | 46.941 | 6 | 9 | 13:00 | 2033-09-02 | 49.0893
3 | 9 | 14:00 | 2025-09-02 | 18.6039 | 4 | 9 | 14:00 | 2026-09-02 | 22.8891 | 5 | 9 | 14:00 | 2027-09-02 | 28.2716 | 7 | 9 | 14:00 | 2028-09-02 | 35.222 | 1 | 9 | 14:00 | 2029-09-02 | 38.3575 | 2 | 9 | 14:00 | 2030-09-02 | 41.493 | 3 | 9 | 14:00 | 2031-09-02 | 43.5833 | 5 | 9 | 14:00 | 2032-09-02 | 45.6736 | 6 | 9 | 14:00 | 2033-09-02 | 47.7639
3 | 9 | 15:00 | 2025-09-02 | 18.4471 | 4 | 9 | 15:00 | 2026-09-02 | 22.6961 | 5 | 9 | 15:00 | 2027-09-02 | 28.0333 | 7 | 9 | 15:00 | 2028-09-02 | 34.925 | 1 | 9 | 15:00 | 2029-09-02 | 38.0341 | 2 | 9 | 15:00 | 2030-09-02 | 41.1431 | 3 | 9 | 15:00 | 2031-09-02 | 43.2158 | 5 | 9 | 15:00 | 2032-09-02 | 45.2886 | 6 | 9 | 15:00 | 2033-09-02 | 47.3613
3 | 9 | 16:00 | 2025-09-02 | 18.6543 | 4 | 9 | 16:00 | 2026-09-02 | 22.9511 | 5 | 9 | 16:00 | 2027-09-02 | 28.3483 | 7 | 9 | 16:00 | 2028-09-02 | 35.3174 | 1 | 9 | 16:00 | 2029-09-02 | 38.4614 | 2 | 9 | 16:00 | 2030-09-02 | 41.6054 | 3 | 9 | 16:00 | 2031-09-02 | 43.7014 | 5 | 9 | 16:00 | 2032-09-02 | 45.7974 | 6 | 9 | 16:00 | 2033-09-02 | 47.8934
3 | 9 | 17:00 | 2025-09-02 | 18.7424 | 4 | 9 | 17:00 | 2026-09-02 | 23.0595 | 5 | 9 | 17:00 | 2027-09-02 | 28.4821 | 7 | 9 | 17:00 | 2028-09-02 | 35.4842 | 1 | 9 | 17:00 | 2029-09-02 | 38.643 | 2 | 9 | 17:00 | 2030-09-02 | 41.8019 | 3 | 9 | 17:00 | 2031-09-02 | 43.9077 | 5 | 9 | 17:00 | 2032-09-02 | 46.0136 | 6 | 9 | 17:00 | 2033-09-02 | 48.1195
3 | 9 | 18:00 | 2025-09-02 | 18.9323 | 4 | 9 | 18:00 | 2026-09-02 | 23.2931 | 5 | 9 | 18:00 | 2027-09-02 | 28.7707 | 7 | 9 | 18:00 | 2028-09-02 | 35.8437 | 1 | 9 | 18:00 | 2029-09-02 | 39.0345 | 2 | 9 | 18:00 | 2030-09-02 | 42.2254 | 3 | 9 | 18:00 | 2031-09-02 | 44.3526 | 5 | 9 | 18:00 | 2032-09-02 | 46.4798 | 6 | 9 | 18:00 | 2033-09-02 | 48.6071
3 | 9 | 19:00 | 2025-09-02 | 18.6552 | 4 | 9 | 19:00 | 2026-09-02 | 22.9522 | 5 | 9 | 19:00 | 2027-09-02 | 28.3497 | 7 | 9 | 19:00 | 2028-09-02 | 35.3192 | 1 | 9 | 19:00 | 2029-09-02 | 38.4633 | 2 | 9 | 19:00 | 2030-09-02 | 41.6075 | 3 | 9 | 19:00 | 2031-09-02 | 43.7036 | 5 | 9 | 19:00 | 2032-09-02 | 45.7997 | 6 | 9 | 19:00 | 2033-09-02 | 47.8958
3 | 9 | 20:00 | 2025-09-02 | 18.6608 | 4 | 9 | 20:00 | 2026-09-02 | 22.959 | 5 | 9 | 20:00 | 2027-09-02 | 28.3581 | 7 | 9 | 20:00 | 2028-09-02 | 35.3297 | 1 | 9 | 20:00 | 2029-09-02 | 38.4747 | 2 | 9 | 20:00 | 2030-09-02 | 41.6198 | 3 | 9 | 20:00 | 2031-09-02 | 43.7165 | 5 | 9 | 20:00 | 2032-09-02 | 45.8132 | 6 | 9 | 20:00 | 2033-09-02 | 47.91
3 | 9 | 21:00 | 2025-09-02 | 18.6771 | 4 | 9 | 21:00 | 2026-09-02 | 22.9791 | 5 | 9 | 21:00 | 2027-09-02 | 28.3828 | 7 | 9 | 21:00 | 2028-09-02 | 35.3605 | 1 | 9 | 21:00 | 2029-09-02 | 38.5083 | 2 | 9 | 21:00 | 2030-09-02 | 41.6561 | 3 | 9 | 21:00 | 2031-09-02 | 43.7547 | 5 | 9 | 21:00 | 2032-09-02 | 45.8532 | 6 | 9 | 21:00 | 2033-09-02 | 47.9518
3 | 9 | 22:00 | 2025-09-02 | 18.6447 | 4 | 9 | 22:00 | 2026-09-02 | 22.9392 | 5 | 9 | 22:00 | 2027-09-02 | 28.3336 | 7 | 9 | 22:00 | 2028-09-02 | 35.2992 | 1 | 9 | 22:00 | 2029-09-02 | 38.4416 | 2 | 9 | 22:00 | 2030-09-02 | 41.5839 | 3 | 9 | 22:00 | 2031-09-02 | 43.6788 | 5 | 9 | 22:00 | 2032-09-02 | 45.7738 | 6 | 9 | 22:00 | 2033-09-02 | 47.8687
3 | 9 | 23:00 | 2025-09-02 | 18.5812 | 4 | 9 | 23:00 | 2026-09-02 | 22.8612 | 5 | 9 | 23:00 | 2027-09-02 | 28.2372 | 7 | 9 | 23:00 | 2028-09-02 | 35.1791 | 1 | 9 | 23:00 | 2029-09-02 | 38.3108 | 2 | 9 | 23:00 | 2030-09-02 | 41.4424 | 3 | 9 | 23:00 | 2031-09-02 | 43.5302 | 5 | 9 | 23:00 | 2032-09-02 | 45.618 | 6 | 9 | 23:00 | 2033-09-02 | 47.7058
3 | 9 | 24:00 | 2025-09-02 | 18.471 | 4 | 9 | 24:00 | 2026-09-02 | 22.7256 | 5 | 9 | 24:00 | 2027-09-02 | 28.0697 | 7 | 9 | 24:00 | 2028-09-02 | 34.9704 | 1 | 9 | 24:00 | 2029-09-02 | 38.0835 | 2 | 9 | 24:00 | 2030-09-02 | 41.1965 | 3 | 9 | 24:00 | 2031-09-02 | 43.2719 | 5 | 9 | 24:00 | 2032-09-02 | 45.3473 | 6 | 9 | 24:00 | 2033-09-02 | 47.4227
4 | 9 | 1:00 | 2025-09-03 | 18.0881 | 5 | 9 | 1:00 | 2026-09-03 | 22.2544 | 6 | 9 | 1:00 | 2027-09-03 | 27.4878 | 1 | 9 | 1:00 | 2028-09-03 | 34.2454 | 2 | 9 | 1:00 | 2029-09-03 | 37.2939 | 3 | 9 | 1:00 | 2030-09-03 | 40.3425 | 4 | 9 | 1:00 | 2031-09-03 | 42.3748 | 6 | 9 | 1:00 | 2032-09-03 | 44.4072 | 7 | 9 | 1:00 | 2033-09-03 | 46.4396
4 | 9 | 2:00 | 2025-09-03 | 17.9653 | 5 | 9 | 2:00 | 2026-09-03 | 22.1034 | 6 | 9 | 2:00 | 2027-09-03 | 27.3012 | 1 | 9 | 2:00 | 2028-09-03 | 34.0129 | 2 | 9 | 2:00 | 2029-09-03 | 37.0408 | 3 | 9 | 2:00 | 2030-09-03 | 40.0686 | 4 | 9 | 2:00 | 2031-09-03 | 42.0872 | 6 | 9 | 2:00 | 2032-09-03 | 44.1058 | 7 | 9 | 2:00 | 2033-09-03 | 46.1244
4 | 9 | 3:00 | 2025-09-03 | 17.6922 | 5 | 9 | 3:00 | 2026-09-03 | 21.7673 | 6 | 9 | 3:00 | 2027-09-03 | 26.8861 | 1 | 9 | 3:00 | 2028-09-03 | 33.4958 | 2 | 9 | 3:00 | 2029-09-03 | 36.4776 | 3 | 9 | 3:00 | 2030-09-03 | 39.4595 | 4 | 9 | 3:00 | 2031-09-03 | 41.4474 | 6 | 9 | 3:00 | 2032-09-03 | 43.4352 | 7 | 9 | 3:00 | 2033-09-03 | 45.4231
4 | 9 | 4:00 | 2025-09-03 | 17.5945 | 5 | 9 | 4:00 | 2026-09-03 | 21.6472 | 6 | 9 | 4:00 | 2027-09-03 | 26.7378 | 1 | 9 | 4:00 | 2028-09-03 | 33.311 | 2 | 9 | 4:00 | 2029-09-03 | 36.2764 | 3 | 9 | 4:00 | 2030-09-03 | 39.2417 | 4 | 9 | 4:00 | 2031-09-03 | 41.2186 | 6 | 9 | 4:00 | 2032-09-03 | 43.1956 | 7 | 9 | 4:00 | 2033-09-03 | 45.1725
4 | 9 | 5:00 | 2025-09-03 | 17.5397 | 5 | 9 | 5:00 | 2026-09-03 | 21.5797 | 6 | 9 | 5:00 | 2027-09-03 | 26.6544 | 1 | 9 | 5:00 | 2028-09-03 | 33.2071 | 2 | 9 | 5:00 | 2029-09-03 | 36.1632 | 3 | 9 | 5:00 | 2030-09-03 | 39.1194 | 4 | 9 | 5:00 | 2031-09-03 | 41.0901 | 6 | 9 | 5:00 | 2032-09-03 | 43.0609 | 7 | 9 | 5:00 | 2033-09-03 | 45.0316
4 | 9 | 6:00 | 2025-09-03 | 17.4781 | 5 | 9 | 6:00 | 2026-09-03 | 21.5039 | 6 | 9 | 6:00 | 2027-09-03 | 26.5608 | 1 | 9 | 6:00 | 2028-09-03 | 33.0905 | 2 | 9 | 6:00 | 2029-09-03 | 36.0363 | 3 | 9 | 6:00 | 2030-09-03 | 38.982 | 4 | 9 | 6:00 | 2031-09-03 | 40.9458 | 6 | 9 | 6:00 | 2032-09-03 | 42.9097 | 7 | 9 | 6:00 | 2033-09-03 | 44.8735
4 | 9 | 7:00 | 2025-09-03 | 17.721 | 5 | 9 | 7:00 | 2026-09-03 | 21.8028 | 6 | 9 | 7:00 | 2027-09-03 | 26.93 | 1 | 9 | 7:00 | 2028-09-03 | 33.5505 | 2 | 9 | 7:00 | 2029-09-03 | 36.5371 | 3 | 9 | 7:00 | 2030-09-03 | 39.5238 | 4 | 9 | 7:00 | 2031-09-03 | 41.515 | 6 | 9 | 7:00 | 2032-09-03 | 43.5061 | 7 | 9 | 7:00 | 2033-09-03 | 45.4972
4 | 9 | 8:00 | 2025-09-03 | 17.6891 | 5 | 9 | 8:00 | 2026-09-03 | 21.7635 | 6 | 9 | 8:00 | 2027-09-03 | 26.8814 | 1 | 9 | 8:00 | 2028-09-03 | 33.4899 | 2 | 9 | 8:00 | 2029-09-03 | 36.4712 | 3 | 9 | 8:00 | 2030-09-03 | 39.4525 | 4 | 9 | 8:00 | 2031-09-03 | 41.4401 | 6 | 9 | 8:00 | 2032-09-03 | 43.4276 | 7 | 9 | 8:00 | 2033-09-03 | 45.4151
4 | 9 | 9:00 | 2025-09-03 | 17.8399 | 5 | 9 | 9:00 | 2026-09-03 | 21.9491 | 6 | 9 | 9:00 | 2027-09-03 | 27.1107 | 1 | 9 | 9:00 | 2028-09-03 | 33.7756 | 2 | 9 | 9:00 | 2029-09-03 | 36.7823 | 3 | 9 | 9:00 | 2030-09-03 | 39.789 | 4 | 9 | 9:00 | 2031-09-03 | 41.7935 | 6 | 9 | 9:00 | 2032-09-03 | 43.798 | 7 | 9 | 9:00 | 2033-09-03 | 45.8025
4 | 9 | 10:00 | 2025-09-03 | 18.373 | 5 | 9 | 10:00 | 2026-09-03 | 22.605 | 6 | 9 | 10:00 | 2027-09-03 | 27.9208 | 1 | 9 | 10:00 | 2028-09-03 | 34.7849 | 2 | 9 | 10:00 | 2029-09-03 | 37.8815 | 3 | 9 | 10:00 | 2030-09-03 | 40.9781 | 4 | 9 | 10:00 | 2031-09-03 | 43.0425 | 6 | 9 | 10:00 | 2032-09-03 | 45.1069 | 7 | 9 | 10:00 | 2033-09-03 | 47.1712
4 | 9 | 11:00 | 2025-09-03 | 18.6809 | 5 | 9 | 11:00 | 2026-09-03 | 22.9838 | 6 | 9 | 11:00 | 2027-09-03 | 28.3887 | 1 | 9 | 11:00 | 2028-09-03 | 35.3678 | 2 | 9 | 11:00 | 2029-09-03 | 38.5163 | 3 | 9 | 11:00 | 2030-09-03 | 41.6648 | 4 | 9 | 11:00 | 2031-09-03 | 43.7637 | 6 | 9 | 11:00 | 2032-09-03 | 45.8627 | 7 | 9 | 11:00 | 2033-09-03 | 47.9617
4 | 9 | 12:00 | 2025-09-03 | 18.7081 | 5 | 9 | 12:00 | 2026-09-03 | 23.0173 | 6 | 9 | 12:00 | 2027-09-03 | 28.43 | 1 | 9 | 12:00 | 2028-09-03 | 35.4193 | 2 | 9 | 12:00 | 2029-09-03 | 38.5723 | 3 | 9 | 12:00 | 2030-09-03 | 41.7253 | 4 | 9 | 12:00 | 2031-09-03 | 43.8274 | 6 | 9 | 12:00 | 2032-09-03 | 45.9294 | 7 | 9 | 12:00 | 2033-09-03 | 48.0314
4 | 9 | 13:00 | 2025-09-03 | 18.5147 | 5 | 9 | 13:00 | 2026-09-03 | 22.7793 | 6 | 9 | 13:00 | 2027-09-03 | 28.136 | 1 | 9 | 13:00 | 2028-09-03 | 35.053 | 2 | 9 | 13:00 | 2029-09-03 | 38.1735 | 3 | 9 | 13:00 | 2030-09-03 | 41.2939 | 4 | 9 | 13:00 | 2031-09-03 | 43.3742 | 6 | 9 | 13:00 | 2032-09-03 | 45.4545 | 7 | 9 | 13:00 | 2033-09-03 | 47.5348
4 | 9 | 14:00 | 2025-09-03 | 18.6299 | 5 | 9 | 14:00 | 2026-09-03 | 22.921 | 6 | 9 | 14:00 | 2027-09-03 | 28.3112 | 1 | 9 | 14:00 | 2028-09-03 | 35.2712 | 2 | 9 | 14:00 | 2029-09-03 | 38.4111 | 3 | 9 | 14:00 | 2030-09-03 | 41.5509 | 4 | 9 | 14:00 | 2031-09-03 | 43.6442 | 6 | 9 | 14:00 | 2032-09-03 | 45.7374 | 7 | 9 | 14:00 | 2033-09-03 | 47.8307
4 | 9 | 15:00 | 2025-09-03 | 18.3845 | 5 | 9 | 15:00 | 2026-09-03 | 22.6191 | 6 | 9 | 15:00 | 2027-09-03 | 27.9382 | 1 | 9 | 15:00 | 2028-09-03 | 34.8065 | 2 | 9 | 15:00 | 2029-09-03 | 37.905 | 3 | 9 | 15:00 | 2030-09-03 | 41.0035 | 4 | 9 | 15:00 | 2031-09-03 | 43.0692 | 6 | 9 | 15:00 | 2032-09-03 | 45.1349 | 7 | 9 | 15:00 | 2033-09-03 | 47.2005
4 | 9 | 16:00 | 2025-09-03 | 18.4466 | 5 | 9 | 16:00 | 2026-09-03 | 22.6955 | 6 | 9 | 16:00 | 2027-09-03 | 28.0326 | 1 | 9 | 16:00 | 2028-09-03 | 34.9241 | 2 | 9 | 16:00 | 2029-09-03 | 38.0331 | 3 | 9 | 16:00 | 2030-09-03 | 41.1421 | 4 | 9 | 16:00 | 2031-09-03 | 43.2147 | 6 | 9 | 16:00 | 2032-09-03 | 45.2874 | 7 | 9 | 16:00 | 2033-09-03 | 47.36
4 | 9 | 17:00 | 2025-09-03 | 18.4104 | 5 | 9 | 17:00 | 2026-09-03 | 22.651 | 6 | 9 | 17:00 | 2027-09-03 | 27.9776 | 1 | 9 | 17:00 | 2028-09-03 | 34.8557 | 2 | 9 | 17:00 | 2029-09-03 | 37.9585 | 3 | 9 | 17:00 | 2030-09-03 | 41.0614 | 4 | 9 | 17:00 | 2031-09-03 | 43.13 | 6 | 9 | 17:00 | 2032-09-03 | 45.1986 | 7 | 9 | 17:00 | 2033-09-03 | 47.2672
4 | 9 | 18:00 | 2025-09-03 | 18.4459 | 5 | 9 | 18:00 | 2026-09-03 | 22.6947 | 6 | 9 | 18:00 | 2027-09-03 | 28.0316 | 1 | 9 | 18:00 | 2028-09-03 | 34.9229 | 2 | 9 | 18:00 | 2029-09-03 | 38.0318 | 3 | 9 | 18:00 | 2030-09-03 | 41.1406 | 4 | 9 | 18:00 | 2031-09-03 | 43.2132 | 6 | 9 | 18:00 | 2032-09-03 | 45.2858 | 7 | 9 | 18:00 | 2033-09-03 | 47.3584
4 | 9 | 19:00 | 2025-09-03 | 18.13 | 5 | 9 | 19:00 | 2026-09-03 | 22.306 | 6 | 9 | 19:00 | 2027-09-03 | 27.5515 | 1 | 9 | 19:00 | 2028-09-03 | 34.3248 | 2 | 9 | 19:00 | 2029-09-03 | 37.3804 | 3 | 9 | 19:00 | 2030-09-03 | 40.4361 | 4 | 9 | 19:00 | 2031-09-03 | 42.4732 | 6 | 9 | 19:00 | 2032-09-03 | 44.5102 | 7 | 9 | 19:00 | 2033-09-03 | 46.5473
4 | 9 | 20:00 | 2025-09-03 | 18.3785 | 5 | 9 | 20:00 | 2026-09-03 | 22.6118 | 6 | 9 | 20:00 | 2027-09-03 | 27.9292 | 1 | 9 | 20:00 | 2028-09-03 | 34.7953 | 2 | 9 | 20:00 | 2029-09-03 | 37.8928 | 3 | 9 | 20:00 | 2030-09-03 | 40.9903 | 4 | 9 | 20:00 | 2031-09-03 | 43.0553 | 6 | 9 | 20:00 | 2032-09-03 | 45.1203 | 7 | 9 | 20:00 | 2033-09-03 | 47.1853
4 | 9 | 21:00 | 2025-09-03 | 18.6893 | 5 | 9 | 21:00 | 2026-09-03 | 22.9941 | 6 | 9 | 21:00 | 2027-09-03 | 28.4014 | 1 | 9 | 21:00 | 2028-09-03 | 35.3836 | 2 | 9 | 21:00 | 2029-09-03 | 38.5335 | 3 | 9 | 21:00 | 2030-09-03 | 41.6834 | 4 | 9 | 21:00 | 2031-09-03 | 43.7833 | 6 | 9 | 21:00 | 2032-09-03 | 45.8832 | 7 | 9 | 21:00 | 2033-09-03 | 47.9831
4 | 9 | 22:00 | 2025-09-03 | 18.4516 | 5 | 9 | 22:00 | 2026-09-03 | 22.7017 | 6 | 9 | 22:00 | 2027-09-03 | 28.0402 | 1 | 9 | 22:00 | 2028-09-03 | 34.9337 | 2 | 9 | 22:00 | 2029-09-03 | 38.0435 | 3 | 9 | 22:00 | 2030-09-03 | 41.1533 | 4 | 9 | 22:00 | 2031-09-03 | 43.2265 | 6 | 9 | 22:00 | 2032-09-03 | 45.2997 | 7 | 9 | 22:00 | 2033-09-03 | 47.3729
4 | 9 | 23:00 | 2025-09-03 | 18.5872 | 5 | 9 | 23:00 | 2026-09-03 | 22.8685 | 6 | 9 | 23:00 | 2027-09-03 | 28.2462 | 1 | 9 | 23:00 | 2028-09-03 | 35.1903 | 2 | 9 | 23:00 | 2029-09-03 | 38.323 | 3 | 9 | 23:00 | 2030-09-03 | 41.4556 | 4 | 9 | 23:00 | 2031-09-03 | 43.5441 | 6 | 9 | 23:00 | 2032-09-03 | 45.6325 | 7 | 9 | 23:00 | 2033-09-03 | 47.721
4 | 9 | 24:00 | 2025-09-03 | 18.3294 | 5 | 9 | 24:00 | 2026-09-03 | 22.5514 | 6 | 9 | 24:00 | 2027-09-03 | 27.8546 | 1 | 9 | 24:00 | 2028-09-03 | 34.7024 | 2 | 9 | 24:00 | 2029-09-03 | 37.7916 | 3 | 9 | 24:00 | 2030-09-03 | 40.8808 | 4 | 9 | 24:00 | 2031-09-03 | 42.9403 | 6 | 9 | 24:00 | 2032-09-03 | 44.9998 | 7 | 9 | 24:00 | 2033-09-03 | 47.0593
5 | 9 | 1:00 | 2025-09-04 | 17.987 | 6 | 9 | 1:00 | 2026-09-04 | 22.1301 | 7 | 9 | 1:00 | 2027-09-04 | 27.3342 | 2 | 9 | 1:00 | 2028-09-04 | 34.0541 | 3 | 9 | 1:00 | 2029-09-04 | 37.0856 | 4 | 9 | 1:00 | 2030-09-04 | 40.1171 | 5 | 9 | 1:00 | 2031-09-04 | 42.1381 | 7 | 9 | 1:00 | 2032-09-04 | 44.1591 | 1 | 9 | 1:00 | 2033-09-04 | 46.1801
5 | 9 | 2:00 | 2025-09-04 | 17.5582 | 6 | 9 | 2:00 | 2026-09-04 | 21.6025 | 7 | 9 | 2:00 | 2027-09-04 | 26.6826 | 2 | 9 | 2:00 | 2028-09-04 | 33.2422 | 3 | 9 | 2:00 | 2029-09-04 | 36.2015 | 4 | 9 | 2:00 | 2030-09-04 | 39.1607 | 5 | 9 | 2:00 | 2031-09-04 | 41.1336 | 7 | 9 | 2:00 | 2032-09-04 | 43.1064 | 1 | 9 | 2:00 | 2033-09-04 | 45.0792
5 | 9 | 3:00 | 2025-09-04 | 17.4813 | 6 | 9 | 3:00 | 2026-09-04 | 21.5079 | 7 | 9 | 3:00 | 2027-09-04 | 26.5657 | 2 | 9 | 3:00 | 2028-09-04 | 33.0967 | 3 | 9 | 3:00 | 2029-09-04 | 36.043 | 4 | 9 | 3:00 | 2030-09-04 | 38.9893 | 5 | 9 | 3:00 | 2031-09-04 | 40.9535 | 7 | 9 | 3:00 | 2032-09-04 | 42.9177 | 1 | 9 | 3:00 | 2033-09-04 | 44.8819
5 | 9 | 4:00 | 2025-09-04 | 17.4122 | 6 | 9 | 4:00 | 2026-09-04 | 21.4228 | 7 | 9 | 4:00 | 2027-09-04 | 26.4606 | 2 | 9 | 4:00 | 2028-09-04 | 32.9657 | 3 | 9 | 4:00 | 2029-09-04 | 35.9004 | 4 | 9 | 4:00 | 2030-09-04 | 38.835 | 5 | 9 | 4:00 | 2031-09-04 | 40.7914 | 7 | 9 | 4:00 | 2032-09-04 | 42.7479 | 1 | 9 | 4:00 | 2033-09-04 | 44.7043
5 | 9 | 5:00 | 2025-09-04 | 17.2501 | 6 | 9 | 5:00 | 2026-09-04 | 21.2235 | 7 | 9 | 5:00 | 2027-09-04 | 26.2144 | 2 | 9 | 5:00 | 2028-09-04 | 32.659 | 3 | 9 | 5:00 | 2029-09-04 | 35.5663 | 4 | 9 | 5:00 | 2030-09-04 | 38.4736 | 5 | 9 | 5:00 | 2031-09-04 | 40.4118 | 7 | 9 | 5:00 | 2032-09-04 | 42.35 | 1 | 9 | 5:00 | 2033-09-04 | 44.2883
5 | 9 | 6:00 | 2025-09-04 | 17.3237 | 6 | 9 | 6:00 | 2026-09-04 | 21.314 | 7 | 9 | 6:00 | 2027-09-04 | 26.3262 | 2 | 9 | 6:00 | 2028-09-04 | 32.7983 | 3 | 9 | 6:00 | 2029-09-04 | 35.718 | 4 | 9 | 6:00 | 2030-09-04 | 38.6378 | 5 | 9 | 6:00 | 2031-09-04 | 40.5843 | 7 | 9 | 6:00 | 2032-09-04 | 42.5307 | 1 | 9 | 6:00 | 2033-09-04 | 44.4772
5 | 9 | 7:00 | 2025-09-04 | 17.561 | 6 | 9 | 7:00 | 2026-09-04 | 21.606 | 7 | 9 | 7:00 | 2027-09-04 | 26.6868 | 2 | 9 | 7:00 | 2028-09-04 | 33.2476 | 3 | 9 | 7:00 | 2029-09-04 | 36.2073 | 4 | 9 | 7:00 | 2030-09-04 | 39.167 | 5 | 9 | 7:00 | 2031-09-04 | 41.1402 | 7 | 9 | 7:00 | 2032-09-04 | 43.1133 | 1 | 9 | 7:00 | 2033-09-04 | 45.0865
5 | 9 | 8:00 | 2025-09-04 | 17.7947 | 6 | 9 | 8:00 | 2026-09-04 | 21.8935 | 7 | 9 | 8:00 | 2027-09-04 | 27.042 | 2 | 9 | 8:00 | 2028-09-04 | 33.69 | 3 | 9 | 8:00 | 2029-09-04 | 36.6892 | 4 | 9 | 8:00 | 2030-09-04 | 39.6883 | 5 | 9 | 8:00 | 2031-09-04 | 41.6877 | 7 | 9 | 8:00 | 2032-09-04 | 43.6871 | 1 | 9 | 8:00 | 2033-09-04 | 45.6865
5 | 9 | 9:00 | 2025-09-04 | 18.1399 | 6 | 9 | 9:00 | 2026-09-04 | 22.3182 | 7 | 9 | 9:00 | 2027-09-04 | 27.5665 | 2 | 9 | 9:00 | 2028-09-04 | 34.3435 | 3 | 9 | 9:00 | 2029-09-04 | 37.4008 | 4 | 9 | 9:00 | 2030-09-04 | 40.4581 | 5 | 9 | 9:00 | 2031-09-04 | 42.4963 | 7 | 9 | 9:00 | 2032-09-04 | 44.5345 | 1 | 9 | 9:00 | 2033-09-04 | 46.5727
5 | 9 | 10:00 | 2025-09-04 | 18.452 | 6 | 9 | 10:00 | 2026-09-04 | 22.7021 | 7 | 9 | 10:00 | 2027-09-04 | 28.0408 | 2 | 9 | 10:00 | 2028-09-04 | 34.9343 | 3 | 9 | 10:00 | 2029-09-04 | 38.0442 | 4 | 9 | 10:00 | 2030-09-04 | 41.1541 | 5 | 9 | 10:00 | 2031-09-04 | 43.2274 | 7 | 9 | 10:00 | 2032-09-04 | 45.3006 | 1 | 9 | 10:00 | 2033-09-04 | 47.3739
5 | 9 | 11:00 | 2025-09-04 | 18.9467 | 6 | 9 | 11:00 | 2026-09-04 | 23.3108 | 7 | 9 | 11:00 | 2027-09-04 | 28.7926 | 2 | 9 | 11:00 | 2028-09-04 | 35.871 | 3 | 9 | 11:00 | 2029-09-04 | 39.0642 | 4 | 9 | 11:00 | 2030-09-04 | 42.2575 | 5 | 9 | 11:00 | 2031-09-04 | 44.3863 | 7 | 9 | 11:00 | 2032-09-04 | 46.5152 | 1 | 9 | 11:00 | 2033-09-04 | 48.644
5 | 9 | 12:00 | 2025-09-04 | 18.5833 | 6 | 9 | 12:00 | 2026-09-04 | 22.8638 | 7 | 9 | 12:00 | 2027-09-04 | 28.2404 | 2 | 9 | 12:00 | 2028-09-04 | 35.1831 | 3 | 9 | 12:00 | 2029-09-04 | 38.3151 | 4 | 9 | 12:00 | 2030-09-04 | 41.4471 | 5 | 9 | 12:00 | 2031-09-04 | 43.5351 | 7 | 9 | 12:00 | 2032-09-04 | 45.6231 | 1 | 9 | 12:00 | 2033-09-04 | 47.7112
5 | 9 | 13:00 | 2025-09-04 | 18.9428 | 6 | 9 | 13:00 | 2026-09-04 | 23.3061 | 7 | 9 | 13:00 | 2027-09-04 | 28.7867 | 2 | 9 | 13:00 | 2028-09-04 | 35.8637 | 3 | 9 | 13:00 | 2029-09-04 | 39.0563 | 4 | 9 | 13:00 | 2030-09-04 | 42.2489 | 5 | 9 | 13:00 | 2031-09-04 | 44.3773 | 7 | 9 | 13:00 | 2032-09-04 | 46.5058 | 1 | 9 | 13:00 | 2033-09-04 | 48.6342
5 | 9 | 14:00 | 2025-09-04 | 18.4964 | 6 | 9 | 14:00 | 2026-09-04 | 22.7568 | 7 | 9 | 14:00 | 2027-09-04 | 28.1083 | 2 | 9 | 14:00 | 2028-09-04 | 35.0184 | 3 | 9 | 14:00 | 2029-09-04 | 38.1358 | 4 | 9 | 14:00 | 2030-09-04 | 41.2532 | 5 | 9 | 14:00 | 2031-09-04 | 43.3314 | 7 | 9 | 14:00 | 2032-09-04 | 45.4097 | 1 | 9 | 14:00 | 2033-09-04 | 47.4879
5 | 9 | 15:00 | 2025-09-04 | 18.5518 | 6 | 9 | 15:00 | 2026-09-04 | 22.8249 | 7 | 9 | 15:00 | 2027-09-04 | 28.1924 | 2 | 9 | 15:00 | 2028-09-04 | 35.1233 | 3 | 9 | 15:00 | 2029-09-04 | 38.25 | 4 | 9 | 15:00 | 2030-09-04 | 41.3767 | 5 | 9 | 15:00 | 2031-09-04 | 43.4612 | 7 | 9 | 15:00 | 2032-09-04 | 45.5456 | 1 | 9 | 15:00 | 2033-09-04 | 47.6301
5 | 9 | 16:00 | 2025-09-04 | 18.5208 | 6 | 9 | 16:00 | 2026-09-04 | 22.7868 | 7 | 9 | 16:00 | 2027-09-04 | 28.1454 | 2 | 9 | 16:00 | 2028-09-04 | 35.0647 | 3 | 9 | 16:00 | 2029-09-04 | 38.1862 | 4 | 9 | 16:00 | 2030-09-04 | 41.3077 | 5 | 9 | 16:00 | 2031-09-04 | 43.3887 | 7 | 9 | 16:00 | 2032-09-04 | 45.4696 | 1 | 9 | 16:00 | 2033-09-04 | 47.5506
5 | 9 | 17:00 | 2025-09-04 | 18.8921 | 6 | 9 | 17:00 | 2026-09-04 | 23.2437 | 7 | 9 | 17:00 | 2027-09-04 | 28.7096 | 2 | 9 | 17:00 | 2028-09-04 | 35.7676 | 3 | 9 | 17:00 | 2029-09-04 | 38.9517 | 4 | 9 | 17:00 | 2030-09-04 | 42.1358 | 5 | 9 | 17:00 | 2031-09-04 | 44.2585 | 7 | 9 | 17:00 | 2032-09-04 | 46.3812 | 1 | 9 | 17:00 | 2033-09-04 | 48.5039
5 | 9 | 18:00 | 2025-09-04 | 18.8721 | 6 | 9 | 18:00 | 2026-09-04 | 23.2191 | 7 | 9 | 18:00 | 2027-09-04 | 28.6792 | 2 | 9 | 18:00 | 2028-09-04 | 35.7298 | 3 | 9 | 18:00 | 2029-09-04 | 38.9105 | 4 | 9 | 18:00 | 2030-09-04 | 42.0912 | 5 | 9 | 18:00 | 2031-09-04 | 44.2116 | 7 | 9 | 18:00 | 2032-09-04 | 46.3321 | 1 | 9 | 18:00 | 2033-09-04 | 48.4525
5 | 9 | 19:00 | 2025-09-04 | 18.6778 | 6 | 9 | 19:00 | 2026-09-04 | 22.98 | 7 | 9 | 19:00 | 2027-09-04 | 28.384 | 2 | 9 | 19:00 | 2028-09-04 | 35.3619 | 3 | 9 | 19:00 | 2029-09-04 | 38.5099 | 4 | 9 | 19:00 | 2030-09-04 | 41.6578 | 5 | 9 | 19:00 | 2031-09-04 | 43.7565 | 7 | 9 | 19:00 | 2032-09-04 | 45.8551 | 1 | 9 | 19:00 | 2033-09-04 | 47.9537
5 | 9 | 20:00 | 2025-09-04 | 19.1186 | 6 | 9 | 20:00 | 2026-09-04 | 23.5223 | 7 | 9 | 20:00 | 2027-09-04 | 29.0538 | 2 | 9 | 20:00 | 2028-09-04 | 36.1964 | 3 | 9 | 20:00 | 2029-09-04 | 39.4187 | 4 | 9 | 20:00 | 2030-09-04 | 42.6409 | 5 | 9 | 20:00 | 2031-09-04 | 44.7891 | 7 | 9 | 20:00 | 2032-09-04 | 46.9372 | 1 | 9 | 20:00 | 2033-09-04 | 49.0854
5 | 9 | 21:00 | 2025-09-04 | 18.7827 | 6 | 9 | 21:00 | 2026-09-04 | 23.1091 | 7 | 9 | 21:00 | 2027-09-04 | 28.5434 | 2 | 9 | 21:00 | 2028-09-04 | 35.5605 | 3 | 9 | 21:00 | 2029-09-04 | 38.7261 | 4 | 9 | 21:00 | 2030-09-04 | 41.8918 | 5 | 9 | 21:00 | 2031-09-04 | 44.0022 | 7 | 9 | 21:00 | 2032-09-04 | 46.1126 | 1 | 9 | 21:00 | 2033-09-04 | 48.223
5 | 9 | 22:00 | 2025-09-04 | 18.6324 | 6 | 9 | 22:00 | 2026-09-04 | 22.9242 | 7 | 9 | 22:00 | 2027-09-04 | 28.315 | 2 | 9 | 22:00 | 2028-09-04 | 35.276 | 3 | 9 | 22:00 | 2029-09-04 | 38.4163 | 4 | 9 | 22:00 | 2030-09-04 | 41.5566 | 5 | 9 | 22:00 | 2031-09-04 | 43.6501 | 7 | 9 | 22:00 | 2032-09-04 | 45.7437 | 1 | 9 | 22:00 | 2033-09-04 | 47.8372
5 | 9 | 23:00 | 2025-09-04 | 18.5706 | 6 | 9 | 23:00 | 2026-09-04 | 22.8481 | 7 | 9 | 23:00 | 2027-09-04 | 28.2211 | 2 | 9 | 23:00 | 2028-09-04 | 35.159 | 3 | 9 | 23:00 | 2029-09-04 | 38.2889 | 4 | 9 | 23:00 | 2030-09-04 | 41.4188 | 5 | 9 | 23:00 | 2031-09-04 | 43.5054 | 7 | 9 | 23:00 | 2032-09-04 | 45.592 | 1 | 9 | 23:00 | 2033-09-04 | 47.6786
5 | 9 | 24:00 | 2025-09-04 | 18.223 | 6 | 9 | 24:00 | 2026-09-04 | 22.4205 | 7 | 9 | 24:00 | 2027-09-04 | 27.6928 | 2 | 9 | 24:00 | 2028-09-04 | 34.5009 | 3 | 9 | 24:00 | 2029-09-04 | 37.5722 | 4 | 9 | 24:00 | 2030-09-04 | 40.6435 | 5 | 9 | 24:00 | 2031-09-04 | 42.691 | 7 | 9 | 24:00 | 2032-09-04 | 44.7385 | 1 | 9 | 24:00 | 2033-09-04 | 46.7861
6 | 9 | 1:00 | 2025-09-05 | 18.17 | 7 | 9 | 1:00 | 2026-09-05 | 22.3552 | 1 | 9 | 1:00 | 2027-09-05 | 27.6123 | 3 | 9 | 1:00 | 2028-09-05 | 34.4005 | 4 | 9 | 1:00 | 2029-09-05 | 37.4629 | 5 | 9 | 1:00 | 2030-09-05 | 40.5253 | 6 | 9 | 1:00 | 2031-09-05 | 42.5668 | 1 | 9 | 1:00 | 2032-09-05 | 44.6084 | 2 | 9 | 1:00 | 2033-09-05 | 46.65
6 | 9 | 2:00 | 2025-09-05 | 17.9123 | 7 | 9 | 2:00 | 2026-09-05 | 22.0382 | 1 | 9 | 2:00 | 2027-09-05 | 27.2207 | 3 | 9 | 2:00 | 2028-09-05 | 33.9127 | 4 | 9 | 2:00 | 2029-09-05 | 36.9316 | 5 | 9 | 2:00 | 2030-09-05 | 39.9505 | 6 | 9 | 2:00 | 2031-09-05 | 41.9631 | 1 | 9 | 2:00 | 2032-09-05 | 43.9758 | 2 | 9 | 2:00 | 2033-09-05 | 45.9884
6 | 9 | 3:00 | 2025-09-05 | 17.7683 | 7 | 9 | 3:00 | 2026-09-05 | 21.861 | 1 | 9 | 3:00 | 2027-09-05 | 27.0019 | 3 | 9 | 3:00 | 2028-09-05 | 33.6401 | 4 | 9 | 3:00 | 2029-09-05 | 36.6347 | 5 | 9 | 3:00 | 2030-09-05 | 39.6294 | 6 | 9 | 3:00 | 2031-09-05 | 41.6258 | 1 | 9 | 3:00 | 2032-09-05 | 43.6223 | 2 | 9 | 3:00 | 2033-09-05 | 45.6187
6 | 9 | 4:00 | 2025-09-05 | 17.5789 | 7 | 9 | 4:00 | 2026-09-05 | 21.628 | 1 | 9 | 4:00 | 2027-09-05 | 26.714 | 3 | 9 | 4:00 | 2028-09-05 | 33.2815 | 4 | 9 | 4:00 | 2029-09-05 | 36.2442 | 5 | 9 | 4:00 | 2030-09-05 | 39.2069 | 6 | 9 | 4:00 | 2031-09-05 | 41.1821 | 1 | 9 | 4:00 | 2032-09-05 | 43.1573 | 2 | 9 | 4:00 | 2033-09-05 | 45.1324
6 | 9 | 5:00 | 2025-09-05 | 17.475 | 7 | 9 | 5:00 | 2026-09-05 | 21.5001 | 1 | 9 | 5:00 | 2027-09-05 | 26.5561 | 3 | 9 | 5:00 | 2028-09-05 | 33.0846 | 4 | 9 | 5:00 | 2029-09-05 | 36.0299 | 5 | 9 | 5:00 | 2030-09-05 | 38.9751 | 6 | 9 | 5:00 | 2031-09-05 | 40.9386 | 1 | 9 | 5:00 | 2032-09-05 | 42.902 | 2 | 9 | 5:00 | 2033-09-05 | 44.8655
6 | 9 | 6:00 | 2025-09-05 | 17.4341 | 7 | 9 | 6:00 | 2026-09-05 | 21.4498 | 1 | 9 | 6:00 | 2027-09-05 | 26.4939 | 3 | 9 | 6:00 | 2028-09-05 | 33.0072 | 4 | 9 | 6:00 | 2029-09-05 | 35.9455 | 5 | 9 | 6:00 | 2030-09-05 | 38.8838 | 6 | 9 | 6:00 | 2031-09-05 | 40.8427 | 1 | 9 | 6:00 | 2032-09-05 | 42.8016 | 2 | 9 | 6:00 | 2033-09-05 | 44.7605
6 | 9 | 7:00 | 2025-09-05 | 17.7451 | 7 | 9 | 7:00 | 2026-09-05 | 21.8325 | 1 | 9 | 7:00 | 2027-09-05 | 26.9666 | 3 | 9 | 7:00 | 2028-09-05 | 33.5961 | 4 | 9 | 7:00 | 2029-09-05 | 36.5868 | 5 | 9 | 7:00 | 2030-09-05 | 39.5776 | 6 | 9 | 7:00 | 2031-09-05 | 41.5714 | 1 | 9 | 7:00 | 2032-09-05 | 43.5653 | 2 | 9 | 7:00 | 2033-09-05 | 45.5591
6 | 9 | 8:00 | 2025-09-05 | 17.9216 | 7 | 9 | 8:00 | 2026-09-05 | 22.0495 | 1 | 9 | 8:00 | 2027-09-05 | 27.2347 | 3 | 9 | 8:00 | 2028-09-05 | 33.9301 | 4 | 9 | 8:00 | 2029-09-05 | 36.9506 | 5 | 9 | 8:00 | 2030-09-05 | 39.9711 | 6 | 9 | 8:00 | 2031-09-05 | 41.9848 | 1 | 9 | 8:00 | 2032-09-05 | 43.9984 | 2 | 9 | 8:00 | 2033-09-05 | 46.0121
6 | 9 | 9:00 | 2025-09-05 | 17.9514 | 7 | 9 | 9:00 | 2026-09-05 | 22.0862 | 1 | 9 | 9:00 | 2027-09-05 | 27.28 | 3 | 9 | 9:00 | 2028-09-05 | 33.9866 | 4 | 9 | 9:00 | 2029-09-05 | 37.0121 | 5 | 9 | 9:00 | 2030-09-05 | 40.0376 | 6 | 9 | 9:00 | 2031-09-05 | 42.0546 | 1 | 9 | 9:00 | 2032-09-05 | 44.0716 | 2 | 9 | 9:00 | 2033-09-05 | 46.0887
6 | 9 | 10:00 | 2025-09-05 | 18.6336 | 7 | 9 | 10:00 | 2026-09-05 | 22.9256 | 1 | 9 | 10:00 | 2027-09-05 | 28.3168 | 3 | 9 | 10:00 | 2028-09-05 | 35.2782 | 4 | 9 | 10:00 | 2029-09-05 | 38.4187 | 5 | 9 | 10:00 | 2030-09-05 | 41.5592 | 6 | 9 | 10:00 | 2031-09-05 | 43.6529 | 1 | 9 | 10:00 | 2032-09-05 | 45.7465 | 2 | 9 | 10:00 | 2033-09-05 | 47.8402
6 | 9 | 11:00 | 2025-09-05 | 18.7432 | 7 | 9 | 11:00 | 2026-09-05 | 23.0604 | 1 | 9 | 11:00 | 2027-09-05 | 28.4833 | 3 | 9 | 11:00 | 2028-09-05 | 35.4856 | 4 | 9 | 11:00 | 2029-09-05 | 38.6446 | 5 | 9 | 11:00 | 2030-09-05 | 41.8036 | 6 | 9 | 11:00 | 2031-09-05 | 43.9095 | 1 | 9 | 11:00 | 2032-09-05 | 46.0155 | 2 | 9 | 11:00 | 2033-09-05 | 48.1215
6 | 9 | 12:00 | 2025-09-05 | 18.5199 | 7 | 9 | 12:00 | 2026-09-05 | 22.7857 | 1 | 9 | 12:00 | 2027-09-05 | 28.1439 | 3 | 9 | 12:00 | 2028-09-05 | 35.0629 | 4 | 9 | 12:00 | 2029-09-05 | 38.1842 | 5 | 9 | 12:00 | 2030-09-05 | 41.3055 | 6 | 9 | 12:00 | 2031-09-05 | 43.3864 | 1 | 9 | 12:00 | 2032-09-05 | 45.4673 | 2 | 9 | 12:00 | 2033-09-05 | 47.5482
6 | 9 | 13:00 | 2025-09-05 | 18.5713 | 7 | 9 | 13:00 | 2026-09-05 | 22.8489 | 1 | 9 | 13:00 | 2027-09-05 | 28.2221 | 3 | 9 | 13:00 | 2028-09-05 | 35.1602 | 4 | 9 | 13:00 | 2029-09-05 | 38.2902 | 5 | 9 | 13:00 | 2030-09-05 | 41.4202 | 6 | 9 | 13:00 | 2031-09-05 | 43.5069 | 1 | 9 | 13:00 | 2032-09-05 | 45.5935 | 2 | 9 | 13:00 | 2033-09-05 | 47.6802
6 | 9 | 14:00 | 2025-09-05 | 18.7461 | 7 | 9 | 14:00 | 2026-09-05 | 23.064 | 1 | 9 | 14:00 | 2027-09-05 | 28.4877 | 3 | 9 | 14:00 | 2028-09-05 | 35.4911 | 4 | 9 | 14:00 | 2029-09-05 | 38.6506 | 5 | 9 | 14:00 | 2030-09-05 | 41.81 | 6 | 9 | 14:00 | 2031-09-05 | 43.9163 | 1 | 9 | 14:00 | 2032-09-05 | 46.0226 | 2 | 9 | 14:00 | 2033-09-05 | 48.1289
6 | 9 | 15:00 | 2025-09-05 | 18.7232 | 7 | 9 | 15:00 | 2026-09-05 | 23.0359 | 1 | 9 | 15:00 | 2027-09-05 | 28.453 | 3 | 9 | 15:00 | 2028-09-05 | 35.4479 | 4 | 9 | 15:00 | 2029-09-05 | 38.6035 | 5 | 9 | 15:00 | 2030-09-05 | 41.7592 | 6 | 9 | 15:00 | 2031-09-05 | 43.8629 | 1 | 9 | 15:00 | 2032-09-05 | 45.9666 | 2 | 9 | 15:00 | 2033-09-05 | 48.0704
6 | 9 | 16:00 | 2025-09-05 | 18.675 | 7 | 9 | 16:00 | 2026-09-05 | 22.9765 | 1 | 9 | 16:00 | 2027-09-05 | 28.3797 | 3 | 9 | 16:00 | 2028-09-05 | 35.3566 | 4 | 9 | 16:00 | 2029-09-05 | 38.5041 | 5 | 9 | 16:00 | 2030-09-05 | 41.6515 | 6 | 9 | 16:00 | 2031-09-05 | 43.7499 | 1 | 9 | 16:00 | 2032-09-05 | 45.8482 | 2 | 9 | 16:00 | 2033-09-05 | 47.9465
6 | 9 | 17:00 | 2025-09-05 | 18.6155 | 7 | 9 | 17:00 | 2026-09-05 | 22.9034 | 1 | 9 | 17:00 | 2027-09-05 | 28.2894 | 3 | 9 | 17:00 | 2028-09-05 | 35.244 | 4 | 9 | 17:00 | 2029-09-05 | 38.3815 | 5 | 9 | 17:00 | 2030-09-05 | 41.5189 | 6 | 9 | 17:00 | 2031-09-05 | 43.6106 | 1 | 9 | 17:00 | 2032-09-05 | 45.7022 | 2 | 9 | 17:00 | 2033-09-05 | 47.7938
6 | 9 | 18:00 | 2025-09-05 | 18.9621 | 7 | 9 | 18:00 | 2026-09-05 | 23.3297 | 1 | 9 | 18:00 | 2027-09-05 | 28.816 | 3 | 9 | 18:00 | 2028-09-05 | 35.9001 | 4 | 9 | 18:00 | 2029-09-05 | 39.096 | 5 | 9 | 18:00 | 2030-09-05 | 42.2918 | 6 | 9 | 18:00 | 2031-09-05 | 44.4224 | 1 | 9 | 18:00 | 2032-09-05 | 46.553 | 2 | 9 | 18:00 | 2033-09-05 | 48.6835
6 | 9 | 19:00 | 2025-09-05 | 19.052 | 7 | 9 | 19:00 | 2026-09-05 | 23.4404 | 1 | 9 | 19:00 | 2027-09-05 | 28.9526 | 3 | 9 | 19:00 | 2028-09-05 | 36.0704 | 4 | 9 | 19:00 | 2029-09-05 | 39.2814 | 5 | 9 | 19:00 | 2030-09-05 | 42.4924 | 6 | 9 | 19:00 | 2031-09-05 | 44.6331 | 1 | 9 | 19:00 | 2032-09-05 | 46.7737 | 2 | 9 | 19:00 | 2033-09-05 | 48.9144
6 | 9 | 20:00 | 2025-09-05 | 19.0569 | 7 | 9 | 20:00 | 2026-09-05 | 23.4464 | 1 | 9 | 20:00 | 2027-09-05 | 28.96 | 3 | 9 | 20:00 | 2028-09-05 | 36.0796 | 4 | 9 | 20:00 | 2029-09-05 | 39.2914 | 5 | 9 | 20:00 | 2030-09-05 | 42.5033 | 6 | 9 | 20:00 | 2031-09-05 | 44.6445 | 1 | 9 | 20:00 | 2032-09-05 | 46.7857 | 2 | 9 | 20:00 | 2033-09-05 | 48.9269
6 | 9 | 21:00 | 2025-09-05 | 18.8419 | 7 | 9 | 21:00 | 2026-09-05 | 23.1819 | 1 | 9 | 21:00 | 2027-09-05 | 28.6333 | 3 | 9 | 21:00 | 2028-09-05 | 35.6725 | 4 | 9 | 21:00 | 2029-09-05 | 38.8481 | 5 | 9 | 21:00 | 2030-09-05 | 42.0237 | 6 | 9 | 21:00 | 2031-09-05 | 44.1408 | 1 | 9 | 21:00 | 2032-09-05 | 46.2579 | 2 | 9 | 21:00 | 2033-09-05 | 48.3749
6 | 9 | 22:00 | 2025-09-05 | 18.9152 | 7 | 9 | 22:00 | 2026-09-05 | 23.2721 | 1 | 9 | 22:00 | 2027-09-05 | 28.7447 | 3 | 9 | 22:00 | 2028-09-05 | 35.8114 | 4 | 9 | 22:00 | 2029-09-05 | 38.9993 | 5 | 9 | 22:00 | 2030-09-05 | 42.1873 | 6 | 9 | 22:00 | 2031-09-05 | 44.3126 | 1 | 9 | 22:00 | 2032-09-05 | 46.4379 | 2 | 9 | 22:00 | 2033-09-05 | 48.5632
6 | 9 | 23:00 | 2025-09-05 | 18.4357 | 7 | 9 | 23:00 | 2026-09-05 | 22.6822 | 1 | 9 | 23:00 | 2027-09-05 | 28.0161 | 3 | 9 | 23:00 | 2028-09-05 | 34.9036 | 4 | 9 | 23:00 | 2029-09-05 | 38.0107 | 5 | 9 | 23:00 | 2030-09-05 | 41.1179 | 6 | 9 | 23:00 | 2031-09-05 | 43.1893 | 1 | 9 | 23:00 | 2032-09-05 | 45.2607 | 2 | 9 | 23:00 | 2033-09-05 | 47.3322
6 | 9 | 24:00 | 2025-09-05 | 18.211 | 7 | 9 | 24:00 | 2026-09-05 | 22.4057 | 1 | 9 | 24:00 | 2027-09-05 | 27.6747 | 3 | 9 | 24:00 | 2028-09-05 | 34.4782 | 4 | 9 | 24:00 | 2029-09-05 | 37.5475 | 5 | 9 | 24:00 | 2030-09-05 | 40.6168 | 6 | 9 | 24:00 | 2031-09-05 | 42.663 | 1 | 9 | 24:00 | 2032-09-05 | 44.7091 | 2 | 9 | 24:00 | 2033-09-05 | 46.7553
7 | 9 | 1:00 | 2025-09-06 | 17.943 | 1 | 9 | 1:00 | 2026-09-06 | 22.076 | 2 | 9 | 1:00 | 2027-09-06 | 27.2674 | 4 | 9 | 1:00 | 2028-09-06 | 33.9708 | 5 | 9 | 1:00 | 2029-09-06 | 36.9949 | 6 | 9 | 1:00 | 2030-09-06 | 40.019 | 7 | 9 | 1:00 | 2031-09-06 | 42.0351 | 2 | 9 | 1:00 | 2032-09-06 | 44.0512 | 3 | 9 | 1:00 | 2033-09-06 | 46.0672
7 | 9 | 2:00 | 2025-09-06 | 17.6823 | 1 | 9 | 2:00 | 2026-09-06 | 21.7552 | 2 | 9 | 2:00 | 2027-09-06 | 26.8712 | 4 | 9 | 2:00 | 2028-09-06 | 33.4772 | 5 | 9 | 2:00 | 2029-09-06 | 36.4574 | 6 | 9 | 2:00 | 2030-09-06 | 39.4375 | 7 | 9 | 2:00 | 2031-09-06 | 41.4243 | 2 | 9 | 2:00 | 2032-09-06 | 43.4111 | 3 | 9 | 2:00 | 2033-09-06 | 45.3979
7 | 9 | 3:00 | 2025-09-06 | 17.6255 | 1 | 9 | 3:00 | 2026-09-06 | 21.6853 | 2 | 9 | 3:00 | 2027-09-06 | 26.7849 | 4 | 9 | 3:00 | 2028-09-06 | 33.3697 | 5 | 9 | 3:00 | 2029-09-06 | 36.3403 | 6 | 9 | 3:00 | 2030-09-06 | 39.3109 | 7 | 9 | 3:00 | 2031-09-06 | 41.2913 | 2 | 9 | 3:00 | 2032-09-06 | 43.2717 | 3 | 9 | 3:00 | 2033-09-06 | 45.252
7 | 9 | 4:00 | 2025-09-06 | 17.5341 | 1 | 9 | 4:00 | 2026-09-06 | 21.5728 | 2 | 9 | 4:00 | 2027-09-06 | 26.6459 | 4 | 9 | 4:00 | 2028-09-06 | 33.1965 | 5 | 9 | 4:00 | 2029-09-06 | 36.1517 | 6 | 9 | 4:00 | 2030-09-06 | 39.1069 | 7 | 9 | 4:00 | 2031-09-06 | 41.077 | 2 | 9 | 4:00 | 2032-09-06 | 43.0471 | 3 | 9 | 4:00 | 2033-09-06 | 45.0172
7 | 9 | 5:00 | 2025-09-06 | 17.3811 | 1 | 9 | 5:00 | 2026-09-06 | 21.3847 | 2 | 9 | 5:00 | 2027-09-06 | 26.4135 | 4 | 9 | 5:00 | 2028-09-06 | 32.907 | 5 | 9 | 5:00 | 2029-09-06 | 35.8364 | 6 | 9 | 5:00 | 2030-09-06 | 38.7658 | 7 | 9 | 5:00 | 2031-09-06 | 40.7187 | 2 | 9 | 5:00 | 2032-09-06 | 42.6717 | 3 | 9 | 5:00 | 2033-09-06 | 44.6246
7 | 9 | 6:00 | 2025-09-06 | 17.5075 | 1 | 9 | 6:00 | 2026-09-06 | 21.5402 | 2 | 9 | 6:00 | 2027-09-06 | 26.6056 | 4 | 9 | 6:00 | 2028-09-06 | 33.1463 | 5 | 9 | 6:00 | 2029-09-06 | 36.097 | 6 | 9 | 6:00 | 2030-09-06 | 39.0477 | 7 | 9 | 6:00 | 2031-09-06 | 41.0149 | 2 | 9 | 6:00 | 2032-09-06 | 42.982 | 3 | 9 | 6:00 | 2033-09-06 | 44.9491
7 | 9 | 7:00 | 2025-09-06 | 17.7525 | 1 | 9 | 7:00 | 2026-09-06 | 21.8415 | 2 | 9 | 7:00 | 2027-09-06 | 26.9777 | 4 | 9 | 7:00 | 2028-09-06 | 33.61 | 5 | 9 | 7:00 | 2029-09-06 | 36.602 | 6 | 9 | 7:00 | 2030-09-06 | 39.594 | 7 | 9 | 7:00 | 2031-09-06 | 41.5886 | 2 | 9 | 7:00 | 2032-09-06 | 43.5833 | 3 | 9 | 7:00 | 2033-09-06 | 45.5779
7 | 9 | 8:00 | 2025-09-06 | 17.9647 | 1 | 9 | 8:00 | 2026-09-06 | 22.1026 | 2 | 9 | 8:00 | 2027-09-06 | 27.3003 | 4 | 9 | 8:00 | 2028-09-06 | 34.0118 | 5 | 9 | 8:00 | 2029-09-06 | 37.0395 | 6 | 9 | 8:00 | 2030-09-06 | 40.0673 | 7 | 9 | 8:00 | 2031-09-06 | 42.0858 | 2 | 9 | 8:00 | 2032-09-06 | 44.1043 | 3 | 9 | 8:00 | 2033-09-06 | 46.1228
7 | 9 | 9:00 | 2025-09-06 | 18.3052 | 1 | 9 | 9:00 | 2026-09-06 | 22.5216 | 2 | 9 | 9:00 | 2027-09-06 | 27.8177 | 4 | 9 | 9:00 | 2028-09-06 | 34.6565 | 5 | 9 | 9:00 | 2029-09-06 | 37.7416 | 6 | 9 | 9:00 | 2030-09-06 | 40.8268 | 7 | 9 | 9:00 | 2031-09-06 | 42.8835 | 2 | 9 | 9:00 | 2032-09-06 | 44.9403 | 3 | 9 | 9:00 | 2033-09-06 | 46.9971
7 | 9 | 10:00 | 2025-09-06 | 18.8216 | 1 | 9 | 10:00 | 2026-09-06 | 23.1569 | 2 | 9 | 10:00 | 2027-09-06 | 28.6025 | 4 | 9 | 10:00 | 2028-09-06 | 35.6342 | 5 | 9 | 10:00 | 2029-09-06 | 38.8063 | 6 | 9 | 10:00 | 2030-09-06 | 41.9785 | 7 | 9 | 10:00 | 2031-09-06 | 44.0933 | 2 | 9 | 10:00 | 2032-09-06 | 46.2081 | 3 | 9 | 10:00 | 2033-09-06 | 48.3229
7 | 9 | 11:00 | 2025-09-06 | 18.9112 | 1 | 9 | 11:00 | 2026-09-06 | 23.2671 | 2 | 9 | 11:00 | 2027-09-06 | 28.7386 | 4 | 9 | 11:00 | 2028-09-06 | 35.8037 | 5 | 9 | 11:00 | 2029-09-06 | 38.991 | 6 | 9 | 11:00 | 2030-09-06 | 42.1783 | 7 | 9 | 11:00 | 2031-09-06 | 44.3031 | 2 | 9 | 11:00 | 2032-09-06 | 46.428 | 3 | 9 | 11:00 | 2033-09-06 | 48.5528
7 | 9 | 12:00 | 2025-09-06 | 18.6717 | 1 | 9 | 12:00 | 2026-09-06 | 22.9725 | 2 | 9 | 12:00 | 2027-09-06 | 28.3747 | 4 | 9 | 12:00 | 2028-09-06 | 35.3503 | 5 | 9 | 12:00 | 2029-09-06 | 38.4973 | 6 | 9 | 12:00 | 2030-09-06 | 41.6442 | 7 | 9 | 12:00 | 2031-09-06 | 43.7421 | 2 | 9 | 12:00 | 2032-09-06 | 45.8401 | 3 | 9 | 12:00 | 2033-09-06 | 47.938
7 | 9 | 13:00 | 2025-09-06 | 18.8183 | 1 | 9 | 13:00 | 2026-09-06 | 23.1528 | 2 | 9 | 13:00 | 2027-09-06 | 28.5974 | 4 | 9 | 13:00 | 2028-09-06 | 35.6278 | 5 | 9 | 13:00 | 2029-09-06 | 38.7994 | 6 | 9 | 13:00 | 2030-09-06 | 41.9711 | 7 | 9 | 13:00 | 2031-09-06 | 44.0855 | 2 | 9 | 13:00 | 2032-09-06 | 46.1999 | 3 | 9 | 13:00 | 2033-09-06 | 48.3143
7 | 9 | 14:00 | 2025-09-06 | 19.0319 | 1 | 9 | 14:00 | 2026-09-06 | 23.4156 | 2 | 9 | 14:00 | 2027-09-06 | 28.9221 | 4 | 9 | 14:00 | 2028-09-06 | 36.0323 | 5 | 9 | 14:00 | 2029-09-06 | 39.2399 | 6 | 9 | 14:00 | 2030-09-06 | 42.4475 | 7 | 9 | 14:00 | 2031-09-06 | 44.5859 | 2 | 9 | 14:00 | 2032-09-06 | 46.7244 | 3 | 9 | 14:00 | 2033-09-06 | 48.8628
7 | 9 | 15:00 | 2025-09-06 | 19.1228 | 1 | 9 | 15:00 | 2026-09-06 | 23.5275 | 2 | 9 | 15:00 | 2027-09-06 | 29.0602 | 4 | 9 | 15:00 | 2028-09-06 | 36.2045 | 5 | 9 | 15:00 | 2029-09-06 | 39.4274 | 6 | 9 | 15:00 | 2030-09-06 | 42.6503 | 7 | 9 | 15:00 | 2031-09-06 | 44.799 | 2 | 9 | 15:00 | 2032-09-06 | 46.9476 | 3 | 9 | 15:00 | 2033-09-06 | 49.0962
7 | 9 | 16:00 | 2025-09-06 | 19.0327 | 1 | 9 | 16:00 | 2026-09-06 | 23.4166 | 2 | 9 | 16:00 | 2027-09-06 | 28.9233 | 4 | 9 | 16:00 | 2028-09-06 | 36.0338 | 5 | 9 | 16:00 | 2029-09-06 | 39.2416 | 6 | 9 | 16:00 | 2030-09-06 | 42.4493 | 7 | 9 | 16:00 | 2031-09-06 | 44.5878 | 2 | 9 | 16:00 | 2032-09-06 | 46.7263 | 3 | 9 | 16:00 | 2033-09-06 | 48.8648
7 | 9 | 17:00 | 2025-09-06 | 18.9455 | 1 | 9 | 17:00 | 2026-09-06 | 23.3094 | 2 | 9 | 17:00 | 2027-09-06 | 28.7908 | 4 | 9 | 17:00 | 2028-09-06 | 35.8688 | 5 | 9 | 17:00 | 2029-09-06 | 39.0619 | 6 | 9 | 17:00 | 2030-09-06 | 42.255 | 7 | 9 | 17:00 | 2031-09-06 | 44.3837 | 2 | 9 | 17:00 | 2032-09-06 | 46.5124 | 3 | 9 | 17:00 | 2033-09-06 | 48.6411
7 | 9 | 18:00 | 2025-09-06 | 19.4112 | 1 | 9 | 18:00 | 2026-09-06 | 23.8823 | 2 | 9 | 18:00 | 2027-09-06 | 29.4985 | 4 | 9 | 18:00 | 2028-09-06 | 36.7504 | 5 | 9 | 18:00 | 2029-09-06 | 40.022 | 6 | 9 | 18:00 | 2030-09-06 | 43.2935 | 7 | 9 | 18:00 | 2031-09-06 | 45.4745 | 2 | 9 | 18:00 | 2032-09-06 | 47.6556 | 3 | 9 | 18:00 | 2033-09-06 | 49.8366
7 | 9 | 19:00 | 2025-09-06 | 19.1206 | 1 | 9 | 19:00 | 2026-09-06 | 23.5247 | 2 | 9 | 19:00 | 2027-09-06 | 29.0568 | 4 | 9 | 19:00 | 2028-09-06 | 36.2002 | 5 | 9 | 19:00 | 2029-09-06 | 39.4227 | 6 | 9 | 19:00 | 2030-09-06 | 42.6453 | 7 | 9 | 19:00 | 2031-09-06 | 44.7937 | 2 | 9 | 19:00 | 2032-09-06 | 46.9421 | 3 | 9 | 19:00 | 2033-09-06 | 49.0904
7 | 9 | 20:00 | 2025-09-06 | 19.6031 | 1 | 9 | 20:00 | 2026-09-06 | 24.1185 | 2 | 9 | 20:00 | 2027-09-06 | 29.7902 | 4 | 9 | 20:00 | 2028-09-06 | 37.1138 | 5 | 9 | 20:00 | 2029-09-06 | 40.4177 | 6 | 9 | 20:00 | 2030-09-06 | 43.7216 | 7 | 9 | 20:00 | 2031-09-06 | 45.9242 | 2 | 9 | 20:00 | 2032-09-06 | 48.1268 | 3 | 9 | 20:00 | 2033-09-06 | 50.3294
7 | 9 | 21:00 | 2025-09-06 | 19.3185 | 1 | 9 | 21:00 | 2026-09-06 | 23.7682 | 2 | 9 | 21:00 | 2027-09-06 | 29.3576 | 4 | 9 | 21:00 | 2028-09-06 | 36.5749 | 5 | 9 | 21:00 | 2029-09-06 | 39.8308 | 6 | 9 | 21:00 | 2030-09-06 | 43.0867 | 7 | 9 | 21:00 | 2031-09-06 | 45.2573 | 2 | 9 | 21:00 | 2032-09-06 | 47.428 | 3 | 9 | 21:00 | 2033-09-06 | 49.5986
7 | 9 | 22:00 | 2025-09-06 | 18.7514 | 1 | 9 | 22:00 | 2026-09-06 | 23.0705 | 2 | 9 | 22:00 | 2027-09-06 | 28.4958 | 4 | 9 | 22:00 | 2028-09-06 | 35.5012 | 5 | 9 | 22:00 | 2029-09-06 | 38.6616 | 6 | 9 | 22:00 | 2030-09-06 | 41.8219 | 7 | 9 | 22:00 | 2031-09-06 | 43.9288 | 2 | 9 | 22:00 | 2032-09-06 | 46.0357 | 3 | 9 | 22:00 | 2033-09-06 | 48.1426
7 | 9 | 23:00 | 2025-09-06 | 18.5709 | 1 | 9 | 23:00 | 2026-09-06 | 22.8485 | 2 | 9 | 23:00 | 2027-09-06 | 28.2215 | 4 | 9 | 23:00 | 2028-09-06 | 35.1596 | 5 | 9 | 23:00 | 2029-09-06 | 38.2895 | 6 | 9 | 23:00 | 2030-09-06 | 41.4194 | 7 | 9 | 23:00 | 2031-09-06 | 43.506 | 2 | 9 | 23:00 | 2032-09-06 | 45.5927 | 3 | 9 | 23:00 | 2033-09-06 | 47.6793
7 | 9 | 24:00 | 2025-09-06 | 18.4691 | 1 | 9 | 24:00 | 2026-09-06 | 22.7232 | 2 | 9 | 24:00 | 2027-09-06 | 28.0668 | 4 | 9 | 24:00 | 2028-09-06 | 34.9668 | 5 | 9 | 24:00 | 2029-09-06 | 38.0796 | 6 | 9 | 24:00 | 2030-09-06 | 41.1923 | 7 | 9 | 24:00 | 2031-09-06 | 43.2675 | 2 | 9 | 24:00 | 2032-09-06 | 45.3427 | 3 | 9 | 24:00 | 2033-09-06 | 47.4179
1 | 9 | 1:00 | 2025-09-07 | 18.1014 | 2 | 9 | 1:00 | 2026-09-07 | 22.2709 | 3 | 9 | 1:00 | 2027-09-07 | 27.5081 | 5 | 9 | 1:00 | 2028-09-07 | 34.2707 | 6 | 9 | 1:00 | 2029-09-07 | 37.3215 | 7 | 9 | 1:00 | 2030-09-07 | 40.3723 | 1 | 9 | 1:00 | 2031-09-07 | 42.4062 | 3 | 9 | 1:00 | 2032-09-07 | 44.4401 | 4 | 9 | 1:00 | 2033-09-07 | 46.4739
1 | 9 | 2:00 | 2025-09-07 | 17.9586 | 2 | 9 | 2:00 | 2026-09-07 | 22.0951 | 3 | 9 | 2:00 | 2027-09-07 | 27.2909 | 5 | 9 | 2:00 | 2028-09-07 | 34.0002 | 6 | 9 | 2:00 | 2029-09-07 | 37.0269 | 7 | 9 | 2:00 | 2030-09-07 | 40.0536 | 1 | 9 | 2:00 | 2031-09-07 | 42.0714 | 3 | 9 | 2:00 | 2032-09-07 | 44.0893 | 4 | 9 | 2:00 | 2033-09-07 | 46.1071
1 | 9 | 3:00 | 2025-09-07 | 17.6483 | 2 | 9 | 3:00 | 2026-09-07 | 21.7133 | 3 | 9 | 3:00 | 2027-09-07 | 26.8194 | 5 | 9 | 3:00 | 2028-09-07 | 33.4127 | 6 | 9 | 3:00 | 2029-09-07 | 36.3871 | 7 | 9 | 3:00 | 2030-09-07 | 39.3616 | 1 | 9 | 3:00 | 2031-09-07 | 41.3445 | 3 | 9 | 3:00 | 2032-09-07 | 43.3275 | 4 | 9 | 3:00 | 2033-09-07 | 45.3104
1 | 9 | 4:00 | 2025-09-07 | 17.6438 | 2 | 9 | 4:00 | 2026-09-07 | 21.7079 | 3 | 9 | 4:00 | 2027-09-07 | 26.8127 | 5 | 9 | 4:00 | 2028-09-07 | 33.4043 | 6 | 9 | 4:00 | 2029-09-07 | 36.378 | 7 | 9 | 4:00 | 2030-09-07 | 39.3517 | 1 | 9 | 4:00 | 2031-09-07 | 41.3341 | 3 | 9 | 4:00 | 2032-09-07 | 43.3166 | 4 | 9 | 4:00 | 2033-09-07 | 45.299
1 | 9 | 5:00 | 2025-09-07 | 17.4739 | 2 | 9 | 5:00 | 2026-09-07 | 21.4988 | 3 | 9 | 5:00 | 2027-09-07 | 26.5545 | 5 | 9 | 5:00 | 2028-09-07 | 33.0827 | 6 | 9 | 5:00 | 2029-09-07 | 36.0277 | 7 | 9 | 5:00 | 2030-09-07 | 38.9727 | 1 | 9 | 5:00 | 2031-09-07 | 40.9361 | 3 | 9 | 5:00 | 2032-09-07 | 42.8995 | 4 | 9 | 5:00 | 2033-09-07 | 44.8628
1 | 9 | 6:00 | 2025-09-07 | 17.463 | 2 | 9 | 6:00 | 2026-09-07 | 21.4854 | 3 | 9 | 6:00 | 2027-09-07 | 26.5379 | 5 | 9 | 6:00 | 2028-09-07 | 33.062 | 6 | 9 | 6:00 | 2029-09-07 | 36.0052 | 7 | 9 | 6:00 | 2030-09-07 | 38.9484 | 1 | 9 | 6:00 | 2031-09-07 | 40.9105 | 3 | 9 | 6:00 | 2032-09-07 | 42.8726 | 4 | 9 | 6:00 | 2033-09-07 | 44.8348
1 | 9 | 7:00 | 2025-09-07 | 17.5934 | 2 | 9 | 7:00 | 2026-09-07 | 21.6459 | 3 | 9 | 7:00 | 2027-09-07 | 26.7361 | 5 | 9 | 7:00 | 2028-09-07 | 33.3089 | 6 | 9 | 7:00 | 2029-09-07 | 36.2741 | 7 | 9 | 7:00 | 2030-09-07 | 39.2393 | 1 | 9 | 7:00 | 2031-09-07 | 41.2161 | 3 | 9 | 7:00 | 2032-09-07 | 43.1929 | 4 | 9 | 7:00 | 2033-09-07 | 45.1697
1 | 9 | 8:00 | 2025-09-07 | 17.7723 | 2 | 9 | 8:00 | 2026-09-07 | 21.866 | 3 | 9 | 8:00 | 2027-09-07 | 27.0079 | 5 | 9 | 8:00 | 2028-09-07 | 33.6476 | 6 | 9 | 8:00 | 2029-09-07 | 36.6429 | 7 | 9 | 8:00 | 2030-09-07 | 39.6383 | 1 | 9 | 8:00 | 2031-09-07 | 41.6352 | 3 | 9 | 8:00 | 2032-09-07 | 43.6321 | 4 | 9 | 8:00 | 2033-09-07 | 45.629
1 | 9 | 9:00 | 2025-09-07 | 17.9309 | 2 | 9 | 9:00 | 2026-09-07 | 22.0611 | 3 | 9 | 9:00 | 2027-09-07 | 27.249 | 5 | 9 | 9:00 | 2028-09-07 | 33.9479 | 6 | 9 | 9:00 | 2029-09-07 | 36.97 | 7 | 9 | 9:00 | 2030-09-07 | 39.992 | 1 | 9 | 9:00 | 2031-09-07 | 42.0068 | 3 | 9 | 9:00 | 2032-09-07 | 44.0215 | 4 | 9 | 9:00 | 2033-09-07 | 46.0362
1 | 9 | 10:00 | 2025-09-07 | 18.4799 | 2 | 9 | 10:00 | 2026-09-07 | 22.7365 | 3 | 9 | 10:00 | 2027-09-07 | 28.0832 | 5 | 9 | 10:00 | 2028-09-07 | 34.9872 | 6 | 9 | 10:00 | 2029-09-07 | 38.1018 | 7 | 9 | 10:00 | 2030-09-07 | 41.2164 | 1 | 9 | 10:00 | 2031-09-07 | 43.2928 | 3 | 9 | 10:00 | 2032-09-07 | 45.3692 | 4 | 9 | 10:00 | 2033-09-07 | 47.4456
1 | 9 | 11:00 | 2025-09-07 | 18.865 | 2 | 9 | 11:00 | 2026-09-07 | 23.2103 | 3 | 9 | 11:00 | 2027-09-07 | 28.6684 | 5 | 9 | 11:00 | 2028-09-07 | 35.7163 | 6 | 9 | 11:00 | 2029-09-07 | 38.8958 | 7 | 9 | 11:00 | 2030-09-07 | 42.0752 | 1 | 9 | 11:00 | 2031-09-07 | 44.1949 | 3 | 9 | 11:00 | 2032-09-07 | 46.3146 | 4 | 9 | 11:00 | 2033-09-07 | 48.4342
1 | 9 | 12:00 | 2025-09-07 | 18.8843 | 2 | 9 | 12:00 | 2026-09-07 | 23.2341 | 3 | 9 | 12:00 | 2027-09-07 | 28.6978 | 5 | 9 | 12:00 | 2028-09-07 | 35.7529 | 6 | 9 | 12:00 | 2029-09-07 | 38.9356 | 7 | 9 | 12:00 | 2030-09-07 | 42.1184 | 1 | 9 | 12:00 | 2031-09-07 | 44.2402 | 3 | 9 | 12:00 | 2032-09-07 | 46.3621 | 4 | 9 | 12:00 | 2033-09-07 | 48.4839
1 | 9 | 13:00 | 2025-09-07 | 18.6615 | 2 | 9 | 13:00 | 2026-09-07 | 22.9599 | 3 | 9 | 13:00 | 2027-09-07 | 28.3592 | 5 | 9 | 13:00 | 2028-09-07 | 35.331 | 6 | 9 | 13:00 | 2029-09-07 | 38.4762 | 7 | 9 | 13:00 | 2030-09-07 | 41.6214 | 1 | 9 | 13:00 | 2031-09-07 | 43.7182 | 3 | 9 | 13:00 | 2032-09-07 | 45.815 | 4 | 9 | 13:00 | 2033-09-07 | 47.9118
1 | 9 | 14:00 | 2025-09-07 | 18.4539 | 2 | 9 | 14:00 | 2026-09-07 | 22.7046 | 3 | 9 | 14:00 | 2027-09-07 | 28.0438 | 5 | 9 | 14:00 | 2028-09-07 | 34.9381 | 6 | 9 | 14:00 | 2029-09-07 | 38.0483 | 7 | 9 | 14:00 | 2030-09-07 | 41.1585 | 1 | 9 | 14:00 | 2031-09-07 | 43.232 | 3 | 9 | 14:00 | 2032-09-07 | 45.3055 | 4 | 9 | 14:00 | 2033-09-07 | 47.379
1 | 9 | 15:00 | 2025-09-07 | 18.1264 | 2 | 9 | 15:00 | 2026-09-07 | 22.3016 | 3 | 9 | 15:00 | 2027-09-07 | 27.546 | 5 | 9 | 15:00 | 2028-09-07 | 34.318 | 6 | 9 | 15:00 | 2029-09-07 | 37.373 | 7 | 9 | 15:00 | 2030-09-07 | 40.428 | 1 | 9 | 15:00 | 2031-09-07 | 42.4647 | 3 | 9 | 15:00 | 2032-09-07 | 44.5013 | 4 | 9 | 15:00 | 2033-09-07 | 46.538
1 | 9 | 16:00 | 2025-09-07 | 18.0596 | 2 | 9 | 16:00 | 2026-09-07 | 22.2195 | 3 | 9 | 16:00 | 2027-09-07 | 27.4446 | 5 | 9 | 16:00 | 2028-09-07 | 34.1916 | 6 | 9 | 16:00 | 2029-09-07 | 37.2353 | 7 | 9 | 16:00 | 2030-09-07 | 40.2791 | 1 | 9 | 16:00 | 2031-09-07 | 42.3083 | 3 | 9 | 16:00 | 2032-09-07 | 44.3374 | 4 | 9 | 16:00 | 2033-09-07 | 46.3666
1 | 9 | 17:00 | 2025-09-07 | 18.0009 | 2 | 9 | 17:00 | 2026-09-07 | 22.1472 | 3 | 9 | 17:00 | 2027-09-07 | 27.3553 | 5 | 9 | 17:00 | 2028-09-07 | 34.0804 | 6 | 9 | 17:00 | 2029-09-07 | 37.1143 | 7 | 9 | 17:00 | 2030-09-07 | 40.1481 | 1 | 9 | 17:00 | 2031-09-07 | 42.1707 | 3 | 9 | 17:00 | 2032-09-07 | 44.1933 | 4 | 9 | 17:00 | 2033-09-07 | 46.2158
1 | 9 | 18:00 | 2025-09-07 | 18.0064 | 2 | 9 | 18:00 | 2026-09-07 | 22.1539 | 3 | 9 | 18:00 | 2027-09-07 | 27.3636 | 5 | 9 | 18:00 | 2028-09-07 | 34.0907 | 6 | 9 | 18:00 | 2029-09-07 | 37.1255 | 7 | 9 | 18:00 | 2030-09-07 | 40.1603 | 1 | 9 | 18:00 | 2031-09-07 | 42.1834 | 3 | 9 | 18:00 | 2032-09-07 | 44.2066 | 4 | 9 | 18:00 | 2033-09-07 | 46.2298
1 | 9 | 19:00 | 2025-09-07 | 18.5431 | 2 | 9 | 19:00 | 2026-09-07 | 22.8143 | 3 | 9 | 19:00 | 2027-09-07 | 28.1793 | 5 | 9 | 19:00 | 2028-09-07 | 35.1069 | 6 | 9 | 19:00 | 2029-09-07 | 38.2321 | 7 | 9 | 19:00 | 2030-09-07 | 41.3574 | 1 | 9 | 19:00 | 2031-09-07 | 43.4409 | 3 | 9 | 19:00 | 2032-09-07 | 45.5244 | 4 | 9 | 19:00 | 2033-09-07 | 47.6079
1 | 9 | 20:00 | 2025-09-07 | 18.891 | 2 | 9 | 20:00 | 2026-09-07 | 23.2423 | 3 | 9 | 20:00 | 2027-09-07 | 28.7079 | 5 | 9 | 20:00 | 2028-09-07 | 35.7655 | 6 | 9 | 20:00 | 2029-09-07 | 38.9494 | 7 | 9 | 20:00 | 2030-09-07 | 42.1332 | 1 | 9 | 20:00 | 2031-09-07 | 44.2558 | 3 | 9 | 20:00 | 2032-09-07 | 46.3784 | 4 | 9 | 20:00 | 2033-09-07 | 48.501
1 | 9 | 21:00 | 2025-09-07 | 18.4204 | 2 | 9 | 21:00 | 2026-09-07 | 22.6633 | 3 | 9 | 21:00 | 2027-09-07 | 27.9928 | 5 | 9 | 21:00 | 2028-09-07 | 34.8746 | 6 | 9 | 21:00 | 2029-09-07 | 37.9792 | 7 | 9 | 21:00 | 2030-09-07 | 41.0837 | 1 | 9 | 21:00 | 2031-09-07 | 43.1534 | 3 | 9 | 21:00 | 2032-09-07 | 45.2231 | 4 | 9 | 21:00 | 2033-09-07 | 47.2928
1 | 9 | 22:00 | 2025-09-07 | 18.5504 | 2 | 9 | 22:00 | 2026-09-07 | 22.8233 | 3 | 9 | 22:00 | 2027-09-07 | 28.1904 | 5 | 9 | 22:00 | 2028-09-07 | 35.1207 | 6 | 9 | 22:00 | 2029-09-07 | 38.2472 | 7 | 9 | 22:00 | 2030-09-07 | 41.3737 | 1 | 9 | 22:00 | 2031-09-07 | 43.458 | 3 | 9 | 22:00 | 2032-09-07 | 45.5423 | 4 | 9 | 22:00 | 2033-09-07 | 47.6266
1 | 9 | 23:00 | 2025-09-07 | 18.3717 | 2 | 9 | 23:00 | 2026-09-07 | 22.6034 | 3 | 9 | 23:00 | 2027-09-07 | 27.9188 | 5 | 9 | 23:00 | 2028-09-07 | 34.7823 | 6 | 9 | 23:00 | 2029-09-07 | 37.8787 | 7 | 9 | 23:00 | 2030-09-07 | 40.975 | 1 | 9 | 23:00 | 2031-09-07 | 43.0393 | 3 | 9 | 23:00 | 2032-09-07 | 45.1035 | 4 | 9 | 23:00 | 2033-09-07 | 47.1677
1 | 9 | 24:00 | 2025-09-07 | 18.1979 | 2 | 9 | 24:00 | 2026-09-07 | 22.3896 | 3 | 9 | 24:00 | 2027-09-07 | 27.6547 | 5 | 9 | 24:00 | 2028-09-07 | 34.4534 | 6 | 9 | 24:00 | 2029-09-07 | 37.5205 | 7 | 9 | 24:00 | 2030-09-07 | 40.5876 | 1 | 9 | 24:00 | 2031-09-07 | 42.6323 | 3 | 9 | 24:00 | 2032-09-07 | 44.677 | 4 | 9 | 24:00 | 2033-09-07 | 46.7217
2 | 9 | 1:00 | 2025-09-08 | 17.9035 | 3 | 9 | 1:00 | 2026-09-08 | 22.0273 | 4 | 9 | 1:00 | 2027-09-08 | 27.2073 | 6 | 9 | 1:00 | 2028-09-08 | 33.8959 | 7 | 9 | 1:00 | 2029-09-08 | 36.9134 | 1 | 9 | 1:00 | 2030-09-08 | 39.9308 | 2 | 9 | 1:00 | 2031-09-08 | 41.9425 | 4 | 9 | 1:00 | 2032-09-08 | 43.9541 | 5 | 9 | 1:00 | 2033-09-08 | 45.9657
2 | 9 | 2:00 | 2025-09-08 | 17.6403 | 3 | 9 | 2:00 | 2026-09-08 | 21.7035 | 4 | 9 | 2:00 | 2027-09-08 | 26.8073 | 6 | 9 | 2:00 | 2028-09-08 | 33.3976 | 7 | 9 | 2:00 | 2029-09-08 | 36.3707 | 1 | 9 | 2:00 | 2030-09-08 | 39.3438 | 2 | 9 | 2:00 | 2031-09-08 | 41.3258 | 4 | 9 | 2:00 | 2032-09-08 | 43.3079 | 5 | 9 | 2:00 | 2033-09-08 | 45.2899
2 | 9 | 3:00 | 2025-09-08 | 17.5356 | 3 | 9 | 3:00 | 2026-09-08 | 21.5747 | 4 | 9 | 3:00 | 2027-09-08 | 26.6483 | 6 | 9 | 3:00 | 2028-09-08 | 33.1995 | 7 | 9 | 3:00 | 2029-09-08 | 36.1549 | 1 | 9 | 3:00 | 2030-09-08 | 39.1104 | 2 | 9 | 3:00 | 2031-09-08 | 41.0807 | 4 | 9 | 3:00 | 2032-09-08 | 43.051 | 5 | 9 | 3:00 | 2033-09-08 | 45.0213
2 | 9 | 4:00 | 2025-09-08 | 17.5126 | 3 | 9 | 4:00 | 2026-09-08 | 21.5464 | 4 | 9 | 4:00 | 2027-09-08 | 26.6133 | 6 | 9 | 4:00 | 2028-09-08 | 33.1559 | 7 | 9 | 4:00 | 2029-09-08 | 36.1075 | 1 | 9 | 4:00 | 2030-09-08 | 39.059 | 2 | 9 | 4:00 | 2031-09-08 | 41.0268 | 4 | 9 | 4:00 | 2032-09-08 | 42.9945 | 5 | 9 | 4:00 | 2033-09-08 | 44.9622
2 | 9 | 5:00 | 2025-09-08 | 17.4312 | 3 | 9 | 5:00 | 2026-09-08 | 21.4462 | 4 | 9 | 5:00 | 2027-09-08 | 26.4895 | 6 | 9 | 5:00 | 2028-09-08 | 33.0017 | 7 | 9 | 5:00 | 2029-09-08 | 35.9395 | 1 | 9 | 5:00 | 2030-09-08 | 38.8774 | 2 | 9 | 5:00 | 2031-09-08 | 40.8359 | 4 | 9 | 5:00 | 2032-09-08 | 42.7945 | 5 | 9 | 5:00 | 2033-09-08 | 44.753
2 | 9 | 6:00 | 2025-09-08 | 17.5011 | 3 | 9 | 6:00 | 2026-09-08 | 21.5322 | 4 | 9 | 6:00 | 2027-09-08 | 26.5957 | 6 | 9 | 6:00 | 2028-09-08 | 33.134 | 7 | 9 | 6:00 | 2029-09-08 | 36.0836 | 1 | 9 | 6:00 | 2030-09-08 | 39.0332 | 2 | 9 | 6:00 | 2031-09-08 | 40.9997 | 4 | 9 | 6:00 | 2032-09-08 | 42.9661 | 5 | 9 | 6:00 | 2033-09-08 | 44.9325
2 | 9 | 7:00 | 2025-09-08 | 17.9527 | 3 | 9 | 7:00 | 2026-09-08 | 22.0878 | 4 | 9 | 7:00 | 2027-09-08 | 27.282 | 6 | 9 | 7:00 | 2028-09-08 | 33.989 | 7 | 9 | 7:00 | 2029-09-08 | 37.0148 | 1 | 9 | 7:00 | 2030-09-08 | 40.0405 | 2 | 9 | 7:00 | 2031-09-08 | 42.0577 | 4 | 9 | 7:00 | 2032-09-08 | 44.0748 | 5 | 9 | 7:00 | 2033-09-08 | 46.092
2 | 9 | 8:00 | 2025-09-08 | 17.9626 | 3 | 9 | 8:00 | 2026-09-08 | 22.1001 | 4 | 9 | 8:00 | 2027-09-08 | 27.2971 | 6 | 9 | 8:00 | 2028-09-08 | 34.0079 | 7 | 9 | 8:00 | 2029-09-08 | 37.0353 | 1 | 9 | 8:00 | 2030-09-08 | 40.0627 | 2 | 9 | 8:00 | 2031-09-08 | 42.081 | 4 | 9 | 8:00 | 2032-09-08 | 44.0993 | 5 | 9 | 8:00 | 2033-09-08 | 46.1175
2 | 9 | 9:00 | 2025-09-08 | 18.3244 | 3 | 9 | 9:00 | 2026-09-08 | 22.5452 | 4 | 9 | 9:00 | 2027-09-08 | 27.847 | 6 | 9 | 9:00 | 2028-09-08 | 34.6929 | 7 | 9 | 9:00 | 2029-09-08 | 37.7813 | 1 | 9 | 9:00 | 2030-09-08 | 40.8697 | 2 | 9 | 9:00 | 2031-09-08 | 42.9286 | 4 | 9 | 9:00 | 2032-09-08 | 44.9875 | 5 | 9 | 9:00 | 2033-09-08 | 47.0464
2 | 9 | 10:00 | 2025-09-08 | 18.6989 | 3 | 9 | 10:00 | 2026-09-08 | 23.0059 | 4 | 9 | 10:00 | 2027-09-08 | 28.416 | 6 | 9 | 10:00 | 2028-09-08 | 35.4018 | 7 | 9 | 10:00 | 2029-09-08 | 38.5533 | 1 | 9 | 10:00 | 2030-09-08 | 41.7048 | 2 | 9 | 10:00 | 2031-09-08 | 43.8058 | 4 | 9 | 10:00 | 2032-09-08 | 45.9068 | 5 | 9 | 10:00 | 2033-09-08 | 48.0077
2 | 9 | 11:00 | 2025-09-08 | 19.0675 | 3 | 9 | 11:00 | 2026-09-08 | 23.4595 | 4 | 9 | 11:00 | 2027-09-08 | 28.9762 | 6 | 9 | 11:00 | 2028-09-08 | 36.0997 | 7 | 9 | 11:00 | 2029-09-08 | 39.3134 | 1 | 9 | 11:00 | 2030-09-08 | 42.527 | 2 | 9 | 11:00 | 2031-09-08 | 44.6694 | 4 | 9 | 11:00 | 2032-09-08 | 46.8118 | 5 | 9 | 11:00 | 2033-09-08 | 48.9543
2 | 9 | 12:00 | 2025-09-08 | 19.4611 | 3 | 9 | 12:00 | 2026-09-08 | 23.9437 | 4 | 9 | 12:00 | 2027-09-08 | 29.5742 | 6 | 9 | 12:00 | 2028-09-08 | 36.8448 | 7 | 9 | 12:00 | 2029-09-08 | 40.1248 | 1 | 9 | 12:00 | 2030-09-08 | 43.4047 | 2 | 9 | 12:00 | 2031-09-08 | 45.5913 | 4 | 9 | 12:00 | 2032-09-08 | 47.778 | 5 | 9 | 12:00 | 2033-09-08 | 49.9646
2 | 9 | 13:00 | 2025-09-08 | 19.3578 | 3 | 9 | 13:00 | 2026-09-08 | 23.8166 | 4 | 9 | 13:00 | 2027-09-08 | 29.4173 | 6 | 9 | 13:00 | 2028-09-08 | 36.6493 | 7 | 9 | 13:00 | 2029-09-08 | 39.9118 | 1 | 9 | 13:00 | 2030-09-08 | 43.1744 | 2 | 9 | 13:00 | 2031-09-08 | 45.3494 | 4 | 9 | 13:00 | 2032-09-08 | 47.5244 | 5 | 9 | 13:00 | 2033-09-08 | 49.6995
2 | 9 | 14:00 | 2025-09-08 | 19.154 | 3 | 9 | 14:00 | 2026-09-08 | 23.5659 | 4 | 9 | 14:00 | 2027-09-08 | 29.1076 | 6 | 9 | 14:00 | 2028-09-08 | 36.2634 | 7 | 9 | 14:00 | 2029-09-08 | 39.4916 | 1 | 9 | 14:00 | 2030-09-08 | 42.7198 | 2 | 9 | 14:00 | 2031-09-08 | 44.872 | 4 | 9 | 14:00 | 2032-09-08 | 47.0241 | 5 | 9 | 14:00 | 2033-09-08 | 49.1762
2 | 9 | 15:00 | 2025-09-08 | 19.0676 | 3 | 9 | 15:00 | 2026-09-08 | 23.4595 | 4 | 9 | 15:00 | 2027-09-08 | 28.9763 | 6 | 9 | 15:00 | 2028-09-08 | 36.0998 | 7 | 9 | 15:00 | 2029-09-08 | 39.3135 | 1 | 9 | 15:00 | 2030-09-08 | 42.5271 | 2 | 9 | 15:00 | 2031-09-08 | 44.6695 | 4 | 9 | 15:00 | 2032-09-08 | 46.8119 | 5 | 9 | 15:00 | 2033-09-08 | 48.9544
2 | 9 | 16:00 | 2025-09-08 | 19.2093 | 3 | 9 | 16:00 | 2026-09-08 | 23.6339 | 4 | 9 | 16:00 | 2027-09-08 | 29.1917 | 6 | 9 | 16:00 | 2028-09-08 | 36.3682 | 7 | 9 | 16:00 | 2029-09-08 | 39.6058 | 1 | 9 | 16:00 | 2030-09-08 | 42.8433 | 2 | 9 | 16:00 | 2031-09-08 | 45.0016 | 4 | 9 | 16:00 | 2032-09-08 | 47.16 | 5 | 9 | 16:00 | 2033-09-08 | 49.3183
2 | 9 | 17:00 | 2025-09-08 | 18.9628 | 3 | 9 | 17:00 | 2026-09-08 | 23.3306 | 4 | 9 | 17:00 | 2027-09-08 | 28.817 | 6 | 9 | 17:00 | 2028-09-08 | 35.9014 | 7 | 9 | 17:00 | 2029-09-08 | 39.0974 | 1 | 9 | 17:00 | 2030-09-08 | 42.2933 | 2 | 9 | 17:00 | 2031-09-08 | 44.424 | 4 | 9 | 17:00 | 2032-09-08 | 46.5546 | 5 | 9 | 17:00 | 2033-09-08 | 48.6853
2 | 9 | 18:00 | 2025-09-08 | 18.9215 | 3 | 9 | 18:00 | 2026-09-08 | 23.2798 | 4 | 9 | 18:00 | 2027-09-08 | 28.7543 | 6 | 9 | 18:00 | 2028-09-08 | 35.8233 | 7 | 9 | 18:00 | 2029-09-08 | 39.0123 | 1 | 9 | 18:00 | 2030-09-08 | 42.2013 | 2 | 9 | 18:00 | 2031-09-08 | 44.3273 | 4 | 9 | 18:00 | 2032-09-08 | 46.4533 | 5 | 9 | 18:00 | 2033-09-08 | 48.5793
2 | 9 | 19:00 | 2025-09-08 | 19.1298 | 3 | 9 | 19:00 | 2026-09-08 | 23.5361 | 4 | 9 | 19:00 | 2027-09-08 | 29.0708 | 6 | 9 | 19:00 | 2028-09-08 | 36.2176 | 7 | 9 | 19:00 | 2029-09-08 | 39.4417 | 1 | 9 | 19:00 | 2030-09-08 | 42.6658 | 2 | 9 | 19:00 | 2031-09-08 | 44.8152 | 4 | 9 | 19:00 | 2032-09-08 | 46.9646 | 5 | 9 | 19:00 | 2033-09-08 | 49.114
2 | 9 | 20:00 | 2025-09-08 | 19.3523 | 3 | 9 | 20:00 | 2026-09-08 | 23.8099 | 4 | 9 | 20:00 | 2027-09-08 | 29.409 | 6 | 9 | 20:00 | 2028-09-08 | 36.6389 | 7 | 9 | 20:00 | 2029-09-08 | 39.9005 | 1 | 9 | 20:00 | 2030-09-08 | 43.1622 | 2 | 9 | 20:00 | 2031-09-08 | 45.3366 | 4 | 9 | 20:00 | 2032-09-08 | 47.511 | 5 | 9 | 20:00 | 2033-09-08 | 49.6854
2 | 9 | 21:00 | 2025-09-08 | 18.9114 | 3 | 9 | 21:00 | 2026-09-08 | 23.2674 | 4 | 9 | 21:00 | 2027-09-08 | 28.7389 | 6 | 9 | 21:00 | 2028-09-08 | 35.8041 | 7 | 9 | 21:00 | 2029-09-08 | 38.9914 | 1 | 9 | 21:00 | 2030-09-08 | 42.1787 | 2 | 9 | 21:00 | 2031-09-08 | 44.3036 | 4 | 9 | 21:00 | 2032-09-08 | 46.4285 | 5 | 9 | 21:00 | 2033-09-08 | 48.5533
2 | 9 | 22:00 | 2025-09-08 | 18.759 | 3 | 9 | 22:00 | 2026-09-08 | 23.0798 | 4 | 9 | 22:00 | 2027-09-08 | 28.5073 | 6 | 9 | 22:00 | 2028-09-08 | 35.5156 | 7 | 9 | 22:00 | 2029-09-08 | 38.6772 | 1 | 9 | 22:00 | 2030-09-08 | 41.8388 | 2 | 9 | 22:00 | 2031-09-08 | 43.9466 | 4 | 9 | 22:00 | 2032-09-08 | 46.0543 | 5 | 9 | 22:00 | 2033-09-08 | 48.1621
2 | 9 | 23:00 | 2025-09-08 | 18.619 | 3 | 9 | 23:00 | 2026-09-08 | 22.9077 | 4 | 9 | 23:00 | 2027-09-08 | 28.2946 | 6 | 9 | 23:00 | 2028-09-08 | 35.2506 | 7 | 9 | 23:00 | 2029-09-08 | 38.3886 | 1 | 9 | 23:00 | 2030-09-08 | 41.5267 | 2 | 9 | 23:00 | 2031-09-08 | 43.6187 | 4 | 9 | 23:00 | 2032-09-08 | 45.7107 | 5 | 9 | 23:00 | 2033-09-08 | 47.8027
2 | 9 | 24:00 | 2025-09-08 | 18.2462 | 3 | 9 | 24:00 | 2026-09-08 | 22.449 | 4 | 9 | 24:00 | 2027-09-08 | 27.7281 | 6 | 9 | 24:00 | 2028-09-08 | 34.5448 | 7 | 9 | 24:00 | 2029-09-08 | 37.62 | 1 | 9 | 24:00 | 2030-09-08 | 40.6953 | 2 | 9 | 24:00 | 2031-09-08 | 42.7454 | 4 | 9 | 24:00 | 2032-09-08 | 44.7955 | 5 | 9 | 24:00 | 2033-09-08 | 46.8457
3 | 9 | 1:00 | 2025-09-09 | 18.1114 | 4 | 9 | 1:00 | 2026-09-09 | 22.2832 | 5 | 9 | 1:00 | 2027-09-09 | 27.5233 | 7 | 9 | 1:00 | 2028-09-09 | 34.2896 | 1 | 9 | 1:00 | 2029-09-09 | 37.3421 | 2 | 9 | 1:00 | 2030-09-09 | 40.3946 | 3 | 9 | 1:00 | 2031-09-09 | 42.4296 | 5 | 9 | 1:00 | 2032-09-09 | 44.4646 | 6 | 9 | 1:00 | 2033-09-09 | 46.4996
3 | 9 | 2:00 | 2025-09-09 | 17.7891 | 4 | 9 | 2:00 | 2026-09-09 | 21.8866 | 5 | 9 | 2:00 | 2027-09-09 | 27.0334 | 7 | 9 | 2:00 | 2028-09-09 | 33.6794 | 1 | 9 | 2:00 | 2029-09-09 | 36.6775 | 2 | 9 | 2:00 | 2030-09-09 | 39.6757 | 3 | 9 | 2:00 | 2031-09-09 | 41.6745 | 5 | 9 | 2:00 | 2032-09-09 | 43.6732 | 6 | 9 | 2:00 | 2033-09-09 | 45.672
3 | 9 | 3:00 | 2025-09-09 | 17.5768 | 4 | 9 | 3:00 | 2026-09-09 | 21.6253 | 5 | 9 | 3:00 | 2027-09-09 | 26.7107 | 7 | 9 | 3:00 | 2028-09-09 | 33.2773 | 1 | 9 | 3:00 | 2029-09-09 | 36.2397 | 2 | 9 | 3:00 | 2030-09-09 | 39.2021 | 3 | 9 | 3:00 | 2031-09-09 | 41.177 | 5 | 9 | 3:00 | 2032-09-09 | 43.1519 | 6 | 9 | 3:00 | 2033-09-09 | 45.1268
3 | 9 | 4:00 | 2025-09-09 | 17.4584 | 4 | 9 | 4:00 | 2026-09-09 | 21.4798 | 5 | 9 | 4:00 | 2027-09-09 | 26.531 | 7 | 9 | 4:00 | 2028-09-09 | 33.0533 | 1 | 9 | 4:00 | 2029-09-09 | 35.9958 | 2 | 9 | 4:00 | 2030-09-09 | 38.9382 | 3 | 9 | 4:00 | 2031-09-09 | 40.8998 | 5 | 9 | 4:00 | 2032-09-09 | 42.8615 | 6 | 9 | 4:00 | 2033-09-09 | 44.8231
3 | 9 | 5:00 | 2025-09-09 | 17.3897 | 4 | 9 | 5:00 | 2026-09-09 | 21.3952 | 5 | 9 | 5:00 | 2027-09-09 | 26.4265 | 7 | 9 | 5:00 | 2028-09-09 | 32.9232 | 1 | 9 | 5:00 | 2029-09-09 | 35.854 | 2 | 9 | 5:00 | 2030-09-09 | 38.7848 | 3 | 9 | 5:00 | 2031-09-09 | 40.7387 | 5 | 9 | 5:00 | 2032-09-09 | 42.6926 | 6 | 9 | 5:00 | 2033-09-09 | 44.6465
3 | 9 | 6:00 | 2025-09-09 | 17.5466 | 4 | 9 | 6:00 | 2026-09-09 | 21.5883 | 5 | 9 | 6:00 | 2027-09-09 | 26.665 | 7 | 9 | 6:00 | 2028-09-09 | 33.2203 | 1 | 9 | 6:00 | 2029-09-09 | 36.1776 | 2 | 9 | 6:00 | 2030-09-09 | 39.1349 | 3 | 9 | 6:00 | 2031-09-09 | 41.1065 | 5 | 9 | 6:00 | 2032-09-09 | 43.078 | 6 | 9 | 6:00 | 2033-09-09 | 45.0495
3 | 9 | 7:00 | 2025-09-09 | 17.6894 | 4 | 9 | 7:00 | 2026-09-09 | 21.7639 | 5 | 9 | 7:00 | 2027-09-09 | 26.8819 | 7 | 9 | 7:00 | 2028-09-09 | 33.4906 | 1 | 9 | 7:00 | 2029-09-09 | 36.4719 | 2 | 9 | 7:00 | 2030-09-09 | 39.4533 | 3 | 9 | 7:00 | 2031-09-09 | 41.4408 | 5 | 9 | 7:00 | 2032-09-09 | 43.4284 | 6 | 9 | 7:00 | 2033-09-09 | 45.416
3 | 9 | 8:00 | 2025-09-09 | 17.8088 | 4 | 9 | 8:00 | 2026-09-09 | 21.9108 | 5 | 9 | 8:00 | 2027-09-09 | 27.0634 | 7 | 9 | 8:00 | 2028-09-09 | 33.7167 | 1 | 9 | 8:00 | 2029-09-09 | 36.7182 | 2 | 9 | 8:00 | 2030-09-09 | 39.7196 | 3 | 9 | 8:00 | 2031-09-09 | 41.7206 | 5 | 9 | 8:00 | 2032-09-09 | 43.7216 | 6 | 9 | 8:00 | 2033-09-09 | 45.7226
3 | 9 | 9:00 | 2025-09-09 | 18.6034 | 4 | 9 | 9:00 | 2026-09-09 | 22.8885 | 5 | 9 | 9:00 | 2027-09-09 | 28.2709 | 7 | 9 | 9:00 | 2028-09-09 | 35.2211 | 1 | 9 | 9:00 | 2029-09-09 | 38.3565 | 2 | 9 | 9:00 | 2030-09-09 | 41.4919 | 3 | 9 | 9:00 | 2031-09-09 | 43.5821 | 5 | 9 | 9:00 | 2032-09-09 | 45.6724 | 6 | 9 | 9:00 | 2033-09-09 | 47.7627
3 | 9 | 10:00 | 2025-09-09 | 18.6837 | 4 | 9 | 10:00 | 2026-09-09 | 22.9873 | 5 | 9 | 10:00 | 2027-09-09 | 28.393 | 7 | 9 | 10:00 | 2028-09-09 | 35.3732 | 1 | 9 | 10:00 | 2029-09-09 | 38.5221 | 2 | 9 | 10:00 | 2030-09-09 | 41.671 | 3 | 9 | 10:00 | 2031-09-09 | 43.7703 | 5 | 9 | 10:00 | 2032-09-09 | 45.8696 | 6 | 9 | 10:00 | 2033-09-09 | 47.9689
3 | 9 | 11:00 | 2025-09-09 | 19.1344 | 4 | 9 | 11:00 | 2026-09-09 | 23.5418 | 5 | 9 | 11:00 | 2027-09-09 | 29.0778 | 7 | 9 | 11:00 | 2028-09-09 | 36.2264 | 1 | 9 | 11:00 | 2029-09-09 | 39.4513 | 2 | 9 | 11:00 | 2030-09-09 | 42.6762 | 3 | 9 | 11:00 | 2031-09-09 | 44.8261 | 5 | 9 | 11:00 | 2032-09-09 | 46.976 | 6 | 9 | 11:00 | 2033-09-09 | 49.1259
3 | 9 | 12:00 | 2025-09-09 | 19.095 | 4 | 9 | 12:00 | 2026-09-09 | 23.4933 | 5 | 9 | 12:00 | 2027-09-09 | 29.0179 | 7 | 9 | 12:00 | 2028-09-09 | 36.1517 | 1 | 9 | 12:00 | 2029-09-09 | 39.37 | 2 | 9 | 12:00 | 2030-09-09 | 42.5882 | 3 | 9 | 12:00 | 2031-09-09 | 44.7337 | 5 | 9 | 12:00 | 2032-09-09 | 46.8792 | 6 | 9 | 12:00 | 2033-09-09 | 49.0247
3 | 9 | 13:00 | 2025-09-09 | 18.7908 | 4 | 9 | 13:00 | 2026-09-09 | 23.119 | 5 | 9 | 13:00 | 2027-09-09 | 28.5557 | 7 | 9 | 13:00 | 2028-09-09 | 35.5758 | 1 | 9 | 13:00 | 2029-09-09 | 38.7428 | 2 | 9 | 13:00 | 2030-09-09 | 41.9098 | 3 | 9 | 13:00 | 2031-09-09 | 44.0212 | 5 | 9 | 13:00 | 2032-09-09 | 46.1325 | 6 | 9 | 13:00 | 2033-09-09 | 48.2438
3 | 9 | 14:00 | 2025-09-09 | 18.7515 | 4 | 9 | 14:00 | 2026-09-09 | 23.0707 | 5 | 9 | 14:00 | 2027-09-09 | 28.496 | 7 | 9 | 14:00 | 2028-09-09 | 35.5015 | 1 | 9 | 14:00 | 2029-09-09 | 38.6619 | 2 | 9 | 14:00 | 2030-09-09 | 41.8223 | 3 | 9 | 14:00 | 2031-09-09 | 43.9292 | 5 | 9 | 14:00 | 2032-09-09 | 46.0361 | 6 | 9 | 14:00 | 2033-09-09 | 48.143
3 | 9 | 15:00 | 2025-09-09 | 18.6453 | 4 | 9 | 15:00 | 2026-09-09 | 22.94 | 5 | 9 | 15:00 | 2027-09-09 | 28.3346 | 7 | 9 | 15:00 | 2028-09-09 | 35.3004 | 1 | 9 | 15:00 | 2029-09-09 | 38.4429 | 2 | 9 | 15:00 | 2030-09-09 | 41.5854 | 3 | 9 | 15:00 | 2031-09-09 | 43.6804 | 5 | 9 | 15:00 | 2032-09-09 | 45.7753 | 6 | 9 | 15:00 | 2033-09-09 | 47.8703
3 | 9 | 16:00 | 2025-09-09 | 18.6357 | 4 | 9 | 16:00 | 2026-09-09 | 22.9282 | 5 | 9 | 16:00 | 2027-09-09 | 28.32 | 7 | 9 | 16:00 | 2028-09-09 | 35.2823 | 1 | 9 | 16:00 | 2029-09-09 | 38.4231 | 2 | 9 | 16:00 | 2030-09-09 | 41.564 | 3 | 9 | 16:00 | 2031-09-09 | 43.6579 | 5 | 9 | 16:00 | 2032-09-09 | 45.7518 | 6 | 9 | 16:00 | 2033-09-09 | 47.8457
3 | 9 | 17:00 | 2025-09-09 | 19.0824 | 4 | 9 | 17:00 | 2026-09-09 | 23.4778 | 5 | 9 | 17:00 | 2027-09-09 | 28.9989 | 7 | 9 | 17:00 | 2028-09-09 | 36.128 | 1 | 9 | 17:00 | 2029-09-09 | 39.3441 | 2 | 9 | 17:00 | 2030-09-09 | 42.5603 | 3 | 9 | 17:00 | 2031-09-09 | 44.7044 | 5 | 9 | 17:00 | 2032-09-09 | 46.8485 | 6 | 9 | 17:00 | 2033-09-09 | 48.9925
3 | 9 | 18:00 | 2025-09-09 | 18.8912 | 4 | 9 | 18:00 | 2026-09-09 | 23.2425 | 5 | 9 | 18:00 | 2027-09-09 | 28.7082 | 7 | 9 | 18:00 | 2028-09-09 | 35.7659 | 1 | 9 | 18:00 | 2029-09-09 | 38.9498 | 2 | 9 | 18:00 | 2030-09-09 | 42.1337 | 3 | 9 | 18:00 | 2031-09-09 | 44.2563 | 5 | 9 | 18:00 | 2032-09-09 | 46.3789 | 6 | 9 | 18:00 | 2033-09-09 | 48.5015
3 | 9 | 19:00 | 2025-09-09 | 19.0613 | 4 | 9 | 19:00 | 2026-09-09 | 23.4518 | 5 | 9 | 19:00 | 2027-09-09 | 28.9668 | 7 | 9 | 19:00 | 2028-09-09 | 36.088 | 1 | 9 | 19:00 | 2029-09-09 | 39.3006 | 2 | 9 | 19:00 | 2030-09-09 | 42.5132 | 3 | 9 | 19:00 | 2031-09-09 | 44.6549 | 5 | 9 | 19:00 | 2032-09-09 | 46.7966 | 6 | 9 | 19:00 | 2033-09-09 | 48.9383
3 | 9 | 20:00 | 2025-09-09 | 19.2273 | 4 | 9 | 20:00 | 2026-09-09 | 23.656 | 5 | 9 | 20:00 | 2027-09-09 | 29.219 | 7 | 9 | 20:00 | 2028-09-09 | 36.4022 | 1 | 9 | 20:00 | 2029-09-09 | 39.6427 | 2 | 9 | 20:00 | 2030-09-09 | 42.8833 | 3 | 9 | 20:00 | 2031-09-09 | 45.0437 | 5 | 9 | 20:00 | 2032-09-09 | 47.204 | 6 | 9 | 20:00 | 2033-09-09 | 49.3644
3 | 9 | 21:00 | 2025-09-09 | 19.0152 | 4 | 9 | 21:00 | 2026-09-09 | 23.3951 | 5 | 9 | 21:00 | 2027-09-09 | 28.8967 | 7 | 9 | 21:00 | 2028-09-09 | 36.0007 | 1 | 9 | 21:00 | 2029-09-09 | 39.2055 | 2 | 9 | 21:00 | 2030-09-09 | 42.4103 | 3 | 9 | 21:00 | 2031-09-09 | 44.5469 | 5 | 9 | 21:00 | 2032-09-09 | 46.6834 | 6 | 9 | 21:00 | 2033-09-09 | 48.8199
3 | 9 | 22:00 | 2025-09-09 | 18.7102 | 4 | 9 | 22:00 | 2026-09-09 | 23.0199 | 5 | 9 | 22:00 | 2027-09-09 | 28.4332 | 7 | 9 | 22:00 | 2028-09-09 | 35.4233 | 1 | 9 | 22:00 | 2029-09-09 | 38.5767 | 2 | 9 | 22:00 | 2030-09-09 | 41.7301 | 3 | 9 | 22:00 | 2031-09-09 | 43.8324 | 5 | 9 | 22:00 | 2032-09-09 | 45.9347 | 6 | 9 | 22:00 | 2033-09-09 | 48.0369
3 | 9 | 23:00 | 2025-09-09 | 18.74 | 4 | 9 | 23:00 | 2026-09-09 | 23.0565 | 5 | 9 | 23:00 | 2027-09-09 | 28.4785 | 7 | 9 | 23:00 | 2028-09-09 | 35.4797 | 1 | 9 | 23:00 | 2029-09-09 | 38.6381 | 2 | 9 | 23:00 | 2030-09-09 | 41.7966 | 3 | 9 | 23:00 | 2031-09-09 | 43.9022 | 5 | 9 | 23:00 | 2032-09-09 | 46.0078 | 6 | 9 | 23:00 | 2033-09-09 | 48.1134
3 | 9 | 24:00 | 2025-09-09 | 18.5349 | 4 | 9 | 24:00 | 2026-09-09 | 22.8042 | 5 | 9 | 24:00 | 2027-09-09 | 28.1668 | 7 | 9 | 24:00 | 2028-09-09 | 35.0913 | 1 | 9 | 24:00 | 2029-09-09 | 38.2152 | 2 | 9 | 24:00 | 2030-09-09 | 41.339 | 3 | 9 | 24:00 | 2031-09-09 | 43.4216 | 5 | 9 | 24:00 | 2032-09-09 | 45.5042 | 6 | 9 | 24:00 | 2033-09-09 | 47.5868
4 | 9 | 1:00 | 2025-09-10 | 18.1616 | 5 | 9 | 1:00 | 2026-09-10 | 22.3449 | 6 | 9 | 1:00 | 2027-09-10 | 27.5996 | 1 | 9 | 1:00 | 2028-09-10 | 34.3847 | 2 | 9 | 1:00 | 2029-09-10 | 37.4456 | 3 | 9 | 1:00 | 2030-09-10 | 40.5066 | 4 | 9 | 1:00 | 2031-09-10 | 42.5472 | 6 | 9 | 1:00 | 2032-09-10 | 44.5878 | 7 | 9 | 1:00 | 2033-09-10 | 46.6284
4 | 9 | 2:00 | 2025-09-10 | 17.9931 | 5 | 9 | 2:00 | 2026-09-10 | 22.1376 | 6 | 9 | 2:00 | 2027-09-10 | 27.3435 | 1 | 9 | 2:00 | 2028-09-10 | 34.0657 | 2 | 9 | 2:00 | 2029-09-10 | 37.0982 | 3 | 9 | 2:00 | 2030-09-10 | 40.1308 | 4 | 9 | 2:00 | 2031-09-10 | 42.1525 | 6 | 9 | 2:00 | 2032-09-10 | 44.1742 | 7 | 9 | 2:00 | 2033-09-10 | 46.1959
4 | 9 | 3:00 | 2025-09-10 | 17.6755 | 5 | 9 | 3:00 | 2026-09-10 | 21.7469 | 6 | 9 | 3:00 | 2027-09-10 | 26.8609 | 1 | 9 | 3:00 | 2028-09-10 | 33.4644 | 2 | 9 | 3:00 | 2029-09-10 | 36.4434 | 3 | 9 | 3:00 | 2030-09-10 | 39.4224 | 4 | 9 | 3:00 | 2031-09-10 | 41.4084 | 6 | 9 | 3:00 | 2032-09-10 | 43.3945 | 7 | 9 | 3:00 | 2033-09-10 | 45.3805
4 | 9 | 4:00 | 2025-09-10 | 17.629 | 5 | 9 | 4:00 | 2026-09-10 | 21.6897 | 6 | 9 | 4:00 | 2027-09-10 | 26.7902 | 1 | 9 | 4:00 | 2028-09-10 | 33.3763 | 2 | 9 | 4:00 | 2029-09-10 | 36.3475 | 3 | 9 | 4:00 | 2030-09-10 | 39.3187 | 4 | 9 | 4:00 | 2031-09-10 | 41.2995 | 6 | 9 | 4:00 | 2032-09-10 | 43.2803 | 7 | 9 | 4:00 | 2033-09-10 | 45.2611
4 | 9 | 5:00 | 2025-09-10 | 17.4044 | 5 | 9 | 5:00 | 2026-09-10 | 21.4133 | 6 | 9 | 5:00 | 2027-09-10 | 26.4488 | 1 | 9 | 5:00 | 2028-09-10 | 32.951 | 2 | 9 | 5:00 | 2029-09-10 | 35.8843 | 3 | 9 | 5:00 | 2030-09-10 | 38.8177 | 4 | 9 | 5:00 | 2031-09-10 | 40.7732 | 6 | 9 | 5:00 | 2032-09-10 | 42.7288 | 7 | 9 | 5:00 | 2033-09-10 | 44.6843
4 | 9 | 6:00 | 2025-09-10 | 17.6128 | 5 | 9 | 6:00 | 2026-09-10 | 21.6697 | 6 | 9 | 6:00 | 2027-09-10 | 26.7656 | 1 | 9 | 6:00 | 2028-09-10 | 33.3456 | 2 | 9 | 6:00 | 2029-09-10 | 36.3141 | 3 | 9 | 6:00 | 2030-09-10 | 39.2825 | 4 | 9 | 6:00 | 2031-09-10 | 41.2615 | 6 | 9 | 6:00 | 2032-09-10 | 43.2405 | 7 | 9 | 6:00 | 2033-09-10 | 45.2194
4 | 9 | 7:00 | 2025-09-10 | 17.7519 | 5 | 9 | 7:00 | 2026-09-10 | 21.8409 | 6 | 9 | 7:00 | 2027-09-10 | 26.977 | 1 | 9 | 7:00 | 2028-09-10 | 33.609 | 2 | 9 | 7:00 | 2029-09-10 | 36.6009 | 3 | 9 | 7:00 | 2030-09-10 | 39.5928 | 4 | 9 | 7:00 | 2031-09-10 | 41.5874 | 6 | 9 | 7:00 | 2032-09-10 | 43.582 | 7 | 9 | 7:00 | 2033-09-10 | 45.5766
4 | 9 | 8:00 | 2025-09-10 | 17.7713 | 5 | 9 | 8:00 | 2026-09-10 | 21.8647 | 6 | 9 | 8:00 | 2027-09-10 | 27.0064 | 1 | 9 | 8:00 | 2028-09-10 | 33.6457 | 2 | 9 | 8:00 | 2029-09-10 | 36.6409 | 3 | 9 | 8:00 | 2030-09-10 | 39.636 | 4 | 9 | 8:00 | 2031-09-10 | 41.6328 | 6 | 9 | 8:00 | 2032-09-10 | 43.6296 | 7 | 9 | 8:00 | 2033-09-10 | 45.6264
4 | 9 | 9:00 | 2025-09-10 | 17.9142 | 5 | 9 | 9:00 | 2026-09-10 | 22.0405 | 6 | 9 | 9:00 | 2027-09-10 | 27.2236 | 1 | 9 | 9:00 | 2028-09-10 | 33.9162 | 2 | 9 | 9:00 | 2029-09-10 | 36.9355 | 3 | 9 | 9:00 | 2030-09-10 | 39.9547 | 4 | 9 | 9:00 | 2031-09-10 | 41.9676 | 6 | 9 | 9:00 | 2032-09-10 | 43.9804 | 7 | 9 | 9:00 | 2033-09-10 | 45.9932
4 | 9 | 10:00 | 2025-09-10 | 18.5131 | 5 | 9 | 10:00 | 2026-09-10 | 22.7774 | 6 | 9 | 10:00 | 2027-09-10 | 28.1337 | 1 | 9 | 10:00 | 2028-09-10 | 35.0501 | 2 | 9 | 10:00 | 2029-09-10 | 38.1703 | 3 | 9 | 10:00 | 2030-09-10 | 41.2905 | 4 | 9 | 10:00 | 2031-09-10 | 43.3706 | 6 | 9 | 10:00 | 2032-09-10 | 45.4507 | 7 | 9 | 10:00 | 2033-09-10 | 47.5309
4 | 9 | 11:00 | 2025-09-10 | 18.7639 | 5 | 9 | 11:00 | 2026-09-10 | 23.0859 | 6 | 9 | 11:00 | 2027-09-10 | 28.5148 | 1 | 9 | 11:00 | 2028-09-10 | 35.5249 | 2 | 9 | 11:00 | 2029-09-10 | 38.6873 | 3 | 9 | 11:00 | 2030-09-10 | 41.8498 | 4 | 9 | 11:00 | 2031-09-10 | 43.9581 | 6 | 9 | 11:00 | 2032-09-10 | 46.0664 | 7 | 9 | 11:00 | 2033-09-10 | 48.1747
4 | 9 | 12:00 | 2025-09-10 | 18.965 | 5 | 9 | 12:00 | 2026-09-10 | 23.3333 | 6 | 9 | 12:00 | 2027-09-10 | 28.8204 | 1 | 9 | 12:00 | 2028-09-10 | 35.9056 | 2 | 9 | 12:00 | 2029-09-10 | 39.1019 | 3 | 9 | 12:00 | 2030-09-10 | 42.2983 | 4 | 9 | 12:00 | 2031-09-10 | 44.4292 | 6 | 9 | 12:00 | 2032-09-10 | 46.5601 | 7 | 9 | 12:00 | 2033-09-10 | 48.691
4 | 9 | 13:00 | 2025-09-10 | 19.0427 | 5 | 9 | 13:00 | 2026-09-10 | 23.4289 | 6 | 9 | 13:00 | 2027-09-10 | 28.9384 | 1 | 9 | 13:00 | 2028-09-10 | 36.0527 | 2 | 9 | 13:00 | 2029-09-10 | 39.2621 | 3 | 9 | 13:00 | 2030-09-10 | 42.4715 | 4 | 9 | 13:00 | 2031-09-10 | 44.6112 | 6 | 9 | 13:00 | 2032-09-10 | 46.7508 | 7 | 9 | 13:00 | 2033-09-10 | 48.8904
4 | 9 | 14:00 | 2025-09-10 | 19.0376 | 5 | 9 | 14:00 | 2026-09-10 | 23.4226 | 6 | 9 | 14:00 | 2027-09-10 | 28.9307 | 1 | 9 | 14:00 | 2028-09-10 | 36.043 | 2 | 9 | 14:00 | 2029-09-10 | 39.2516 | 3 | 9 | 14:00 | 2030-09-10 | 42.4602 | 4 | 9 | 14:00 | 2031-09-10 | 44.5993 | 6 | 9 | 14:00 | 2032-09-10 | 46.7383 | 7 | 9 | 14:00 | 2033-09-10 | 48.8774
4 | 9 | 15:00 | 2025-09-10 | 18.8474 | 5 | 9 | 15:00 | 2026-09-10 | 23.1887 | 6 | 9 | 15:00 | 2027-09-10 | 28.6418 | 1 | 9 | 15:00 | 2028-09-10 | 35.6831 | 2 | 9 | 15:00 | 2029-09-10 | 38.8596 | 3 | 9 | 15:00 | 2030-09-10 | 42.0361 | 4 | 9 | 15:00 | 2031-09-10 | 44.1538 | 6 | 9 | 15:00 | 2032-09-10 | 46.2715 | 7 | 9 | 15:00 | 2033-09-10 | 48.3892
4 | 9 | 16:00 | 2025-09-10 | 18.7145 | 5 | 9 | 16:00 | 2026-09-10 | 23.0251 | 6 | 9 | 16:00 | 2027-09-10 | 28.4397 | 1 | 9 | 16:00 | 2028-09-10 | 35.4314 | 2 | 9 | 16:00 | 2029-09-10 | 38.5855 | 3 | 9 | 16:00 | 2030-09-10 | 41.7396 | 4 | 9 | 16:00 | 2031-09-10 | 43.8424 | 6 | 9 | 16:00 | 2032-09-10 | 45.9452 | 7 | 9 | 16:00 | 2033-09-10 | 48.0479
4 | 9 | 17:00 | 2025-09-10 | 19.0617 | 5 | 9 | 17:00 | 2026-09-10 | 23.4523 | 6 | 9 | 17:00 | 2027-09-10 | 28.9674 | 1 | 9 | 17:00 | 2028-09-10 | 36.0888 | 2 | 9 | 17:00 | 2029-09-10 | 39.3014 | 3 | 9 | 17:00 | 2030-09-10 | 42.5141 | 4 | 9 | 17:00 | 2031-09-10 | 44.6558 | 6 | 9 | 17:00 | 2032-09-10 | 46.7976 | 7 | 9 | 17:00 | 2033-09-10 | 48.9394
4 | 9 | 18:00 | 2025-09-10 | 19.102 | 5 | 9 | 18:00 | 2026-09-10 | 23.5019 | 6 | 9 | 18:00 | 2027-09-10 | 29.0286 | 1 | 9 | 18:00 | 2028-09-10 | 36.165 | 2 | 9 | 18:00 | 2029-09-10 | 39.3844 | 3 | 9 | 18:00 | 2030-09-10 | 42.6039 | 4 | 9 | 18:00 | 2031-09-10 | 44.7502 | 6 | 9 | 18:00 | 2032-09-10 | 46.8965 | 7 | 9 | 18:00 | 2033-09-10 | 49.0427
4 | 9 | 19:00 | 2025-09-10 | 18.8659 | 5 | 9 | 19:00 | 2026-09-10 | 23.2114 | 6 | 9 | 19:00 | 2027-09-10 | 28.6697 | 1 | 9 | 19:00 | 2028-09-10 | 35.7179 | 2 | 9 | 19:00 | 2029-09-10 | 38.8976 | 3 | 9 | 19:00 | 2030-09-10 | 42.0772 | 4 | 9 | 19:00 | 2031-09-10 | 44.197 | 6 | 9 | 19:00 | 2032-09-10 | 46.3167 | 7 | 9 | 19:00 | 2033-09-10 | 48.4365
4 | 9 | 20:00 | 2025-09-10 | 19.0258 | 5 | 9 | 20:00 | 2026-09-10 | 23.4081 | 6 | 9 | 20:00 | 2027-09-10 | 28.9127 | 1 | 9 | 20:00 | 2028-09-10 | 36.0207 | 2 | 9 | 20:00 | 2029-09-10 | 39.2273 | 3 | 9 | 20:00 | 2030-09-10 | 42.4339 | 4 | 9 | 20:00 | 2031-09-10 | 44.5716 | 6 | 9 | 20:00 | 2032-09-10 | 46.7093 | 7 | 9 | 20:00 | 2033-09-10 | 48.847
4 | 9 | 21:00 | 2025-09-10 | 18.9283 | 5 | 9 | 21:00 | 2026-09-10 | 23.2881 | 6 | 9 | 21:00 | 2027-09-10 | 28.7646 | 1 | 9 | 21:00 | 2028-09-10 | 35.8361 | 2 | 9 | 21:00 | 2029-09-10 | 39.0262 | 3 | 9 | 21:00 | 2030-09-10 | 42.2164 | 4 | 9 | 21:00 | 2031-09-10 | 44.3432 | 6 | 9 | 21:00 | 2032-09-10 | 46.4699 | 7 | 9 | 21:00 | 2033-09-10 | 48.5967
4 | 9 | 22:00 | 2025-09-10 | 18.654 | 5 | 9 | 22:00 | 2026-09-10 | 22.9507 | 6 | 9 | 22:00 | 2027-09-10 | 28.3477 | 1 | 9 | 22:00 | 2028-09-10 | 35.3168 | 2 | 9 | 22:00 | 2029-09-10 | 38.4607 | 3 | 9 | 22:00 | 2030-09-10 | 41.6046 | 4 | 9 | 22:00 | 2031-09-10 | 43.7006 | 6 | 9 | 22:00 | 2032-09-10 | 45.7965 | 7 | 9 | 22:00 | 2033-09-10 | 47.8925
4 | 9 | 23:00 | 2025-09-10 | 18.4085 | 5 | 9 | 23:00 | 2026-09-10 | 22.6487 | 6 | 9 | 23:00 | 2027-09-10 | 27.9747 | 1 | 9 | 23:00 | 2028-09-10 | 34.8521 | 2 | 9 | 23:00 | 2029-09-10 | 37.9546 | 3 | 9 | 23:00 | 2030-09-10 | 41.0572 | 4 | 9 | 23:00 | 2031-09-10 | 43.1256 | 6 | 9 | 23:00 | 2032-09-10 | 45.1939 | 7 | 9 | 23:00 | 2033-09-10 | 47.2623
4 | 9 | 24:00 | 2025-09-10 | 18.3151 | 5 | 9 | 24:00 | 2026-09-10 | 22.5338 | 6 | 9 | 24:00 | 2027-09-10 | 27.8328 | 1 | 9 | 24:00 | 2028-09-10 | 34.6753 | 2 | 9 | 24:00 | 2029-09-10 | 37.7621 | 3 | 9 | 24:00 | 2030-09-10 | 40.8489 | 4 | 9 | 24:00 | 2031-09-10 | 42.9068 | 6 | 9 | 24:00 | 2032-09-10 | 44.9647 | 7 | 9 | 24:00 | 2033-09-10 | 47.0225
5 | 9 | 1:00 | 2025-09-11 | 18.0147 | 6 | 9 | 1:00 | 2026-09-11 | 22.1641 | 7 | 9 | 1:00 | 2027-09-11 | 27.3762 | 2 | 9 | 1:00 | 2028-09-11 | 34.1064 | 3 | 9 | 1:00 | 2029-09-11 | 37.1426 | 4 | 9 | 1:00 | 2030-09-11 | 40.1788 | 5 | 9 | 1:00 | 2031-09-11 | 42.2029 | 7 | 9 | 1:00 | 2032-09-11 | 44.227 | 1 | 9 | 1:00 | 2033-09-11 | 46.2511
5 | 9 | 2:00 | 2025-09-11 | 17.725 | 6 | 9 | 2:00 | 2026-09-11 | 21.8077 | 7 | 9 | 2:00 | 2027-09-11 | 26.936 | 2 | 9 | 2:00 | 2028-09-11 | 33.558 | 3 | 9 | 2:00 | 2029-09-11 | 36.5454 | 4 | 9 | 2:00 | 2030-09-11 | 39.5327 | 5 | 9 | 2:00 | 2031-09-11 | 41.5243 | 7 | 9 | 2:00 | 2032-09-11 | 43.5159 | 1 | 9 | 2:00 | 2033-09-11 | 45.5075
5 | 9 | 3:00 | 2025-09-11 | 17.6999 | 6 | 9 | 3:00 | 2026-09-11 | 21.7769 | 7 | 9 | 3:00 | 2027-09-11 | 26.8979 | 2 | 9 | 3:00 | 2028-09-11 | 33.5105 | 3 | 9 | 3:00 | 2029-09-11 | 36.4937 | 4 | 9 | 3:00 | 2030-09-11 | 39.4768 | 5 | 9 | 3:00 | 2031-09-11 | 41.4656 | 7 | 9 | 3:00 | 2032-09-11 | 43.4543 | 1 | 9 | 3:00 | 2033-09-11 | 45.4431
5 | 9 | 4:00 | 2025-09-11 | 17.589 | 6 | 9 | 4:00 | 2026-09-11 | 21.6404 | 7 | 9 | 4:00 | 2027-09-11 | 26.7293 | 2 | 9 | 4:00 | 2028-09-11 | 33.3005 | 3 | 9 | 4:00 | 2029-09-11 | 36.2649 | 4 | 9 | 4:00 | 2030-09-11 | 39.2293 | 5 | 9 | 4:00 | 2031-09-11 | 41.2056 | 7 | 9 | 4:00 | 2032-09-11 | 43.1819 | 1 | 9 | 4:00 | 2033-09-11 | 45.1582
5 | 9 | 5:00 | 2025-09-11 | 17.5581 | 6 | 9 | 5:00 | 2026-09-11 | 21.6024 | 7 | 9 | 5:00 | 2027-09-11 | 26.6824 | 2 | 9 | 5:00 | 2028-09-11 | 33.242 | 3 | 9 | 5:00 | 2029-09-11 | 36.2012 | 4 | 9 | 5:00 | 2030-09-11 | 39.1605 | 5 | 9 | 5:00 | 2031-09-11 | 41.1333 | 7 | 9 | 5:00 | 2032-09-11 | 43.1061 | 1 | 9 | 5:00 | 2033-09-11 | 45.0789
5 | 9 | 6:00 | 2025-09-11 | 17.4638 | 6 | 9 | 6:00 | 2026-09-11 | 21.4864 | 7 | 9 | 6:00 | 2027-09-11 | 26.5391 | 2 | 9 | 6:00 | 2028-09-11 | 33.0635 | 3 | 9 | 6:00 | 2029-09-11 | 36.0068 | 4 | 9 | 6:00 | 2030-09-11 | 38.9502 | 5 | 9 | 6:00 | 2031-09-11 | 40.9124 | 7 | 9 | 6:00 | 2032-09-11 | 42.8746 | 1 | 9 | 6:00 | 2033-09-11 | 44.8369
5 | 9 | 7:00 | 2025-09-11 | 17.7256 | 6 | 9 | 7:00 | 2026-09-11 | 21.8084 | 7 | 9 | 7:00 | 2027-09-11 | 26.9369 | 2 | 9 | 7:00 | 2028-09-11 | 33.5591 | 3 | 9 | 7:00 | 2029-09-11 | 36.5465 | 4 | 9 | 7:00 | 2030-09-11 | 39.534 | 5 | 9 | 7:00 | 2031-09-11 | 41.5256 | 7 | 9 | 7:00 | 2032-09-11 | 43.5173 | 1 | 9 | 7:00 | 2033-09-11 | 45.5089
5 | 9 | 8:00 | 2025-09-11 | 17.9685 | 6 | 9 | 8:00 | 2026-09-11 | 22.1073 | 7 | 9 | 8:00 | 2027-09-11 | 27.3061 | 2 | 9 | 8:00 | 2028-09-11 | 34.019 | 3 | 9 | 8:00 | 2029-09-11 | 37.0474 | 4 | 9 | 8:00 | 2030-09-11 | 40.0758 | 5 | 9 | 8:00 | 2031-09-11 | 42.0948 | 7 | 9 | 8:00 | 2032-09-11 | 44.1137 | 1 | 9 | 8:00 | 2033-09-11 | 46.1326
5 | 9 | 9:00 | 2025-09-11 | 18.3514 | 6 | 9 | 9:00 | 2026-09-11 | 22.5785 | 7 | 9 | 9:00 | 2027-09-11 | 27.888 | 2 | 9 | 9:00 | 2028-09-11 | 34.744 | 3 | 9 | 9:00 | 2029-09-11 | 37.837 | 4 | 9 | 9:00 | 2030-09-11 | 40.9299 | 5 | 9 | 9:00 | 2031-09-11 | 42.9919 | 7 | 9 | 9:00 | 2032-09-11 | 45.0538 | 1 | 9 | 9:00 | 2033-09-11 | 47.1158
5 | 9 | 10:00 | 2025-09-11 | 19.0067 | 6 | 9 | 10:00 | 2026-09-11 | 23.3846 | 7 | 9 | 10:00 | 2027-09-11 | 28.8837 | 2 | 9 | 10:00 | 2028-09-11 | 35.9845 | 3 | 9 | 10:00 | 2029-09-11 | 39.1879 | 4 | 9 | 10:00 | 2030-09-11 | 42.3913 | 5 | 9 | 10:00 | 2031-09-11 | 44.5268 | 7 | 9 | 10:00 | 2032-09-11 | 46.6624 | 1 | 9 | 10:00 | 2033-09-11 | 48.798
5 | 9 | 11:00 | 2025-09-11 | 19.1838 | 6 | 9 | 11:00 | 2026-09-11 | 23.6025 | 7 | 9 | 11:00 | 2027-09-11 | 29.1529 | 2 | 9 | 11:00 | 2028-09-11 | 36.3198 | 3 | 9 | 11:00 | 2029-09-11 | 39.5531 | 4 | 9 | 11:00 | 2030-09-11 | 42.7863 | 5 | 9 | 11:00 | 2031-09-11 | 44.9418 | 7 | 9 | 11:00 | 2032-09-11 | 47.0972 | 1 | 9 | 11:00 | 2033-09-11 | 49.2527
5 | 9 | 12:00 | 2025-09-11 | 19.1712 | 6 | 9 | 12:00 | 2026-09-11 | 23.5871 | 7 | 9 | 12:00 | 2027-09-11 | 29.1338 | 2 | 9 | 12:00 | 2028-09-11 | 36.2961 | 3 | 9 | 12:00 | 2029-09-11 | 39.5272 | 4 | 9 | 12:00 | 2030-09-11 | 42.7583 | 5 | 9 | 12:00 | 2031-09-11 | 44.9124 | 7 | 9 | 12:00 | 2032-09-11 | 47.0665 | 1 | 9 | 12:00 | 2033-09-11 | 49.2205
5 | 9 | 13:00 | 2025-09-11 | 19.1615 | 6 | 9 | 13:00 | 2026-09-11 | 23.5751 | 7 | 9 | 13:00 | 2027-09-11 | 29.1191 | 2 | 9 | 13:00 | 2028-09-11 | 36.2777 | 3 | 9 | 13:00 | 2029-09-11 | 39.5072 | 4 | 9 | 13:00 | 2030-09-11 | 42.7367 | 5 | 9 | 13:00 | 2031-09-11 | 44.8896 | 7 | 9 | 13:00 | 2032-09-11 | 47.0426 | 1 | 9 | 13:00 | 2033-09-11 | 49.1956
5 | 9 | 14:00 | 2025-09-11 | 19.2847 | 6 | 9 | 14:00 | 2026-09-11 | 23.7267 | 7 | 9 | 14:00 | 2027-09-11 | 29.3063 | 2 | 9 | 14:00 | 2028-09-11 | 36.511 | 3 | 9 | 14:00 | 2029-09-11 | 39.7612 | 4 | 9 | 14:00 | 2030-09-11 | 43.0115 | 5 | 9 | 14:00 | 2031-09-11 | 45.1783 | 7 | 9 | 14:00 | 2032-09-11 | 47.3451 | 1 | 9 | 14:00 | 2033-09-11 | 49.512
5 | 9 | 15:00 | 2025-09-11 | 19.2207 | 6 | 9 | 15:00 | 2026-09-11 | 23.6479 | 7 | 9 | 15:00 | 2027-09-11 | 29.2089 | 2 | 9 | 15:00 | 2028-09-11 | 36.3897 | 3 | 9 | 15:00 | 2029-09-11 | 39.6291 | 4 | 9 | 15:00 | 2030-09-11 | 42.8685 | 5 | 9 | 15:00 | 2031-09-11 | 45.0282 | 7 | 9 | 15:00 | 2032-09-11 | 47.1878 | 1 | 9 | 15:00 | 2033-09-11 | 49.3474
5 | 9 | 16:00 | 2025-09-11 | 19.1828 | 6 | 9 | 16:00 | 2026-09-11 | 23.6013 | 7 | 9 | 16:00 | 2027-09-11 | 29.1513 | 2 | 9 | 16:00 | 2028-09-11 | 36.3179 | 3 | 9 | 16:00 | 2029-09-11 | 39.551 | 4 | 9 | 16:00 | 2030-09-11 | 42.784 | 5 | 9 | 16:00 | 2031-09-11 | 44.9394 | 7 | 9 | 16:00 | 2032-09-11 | 47.0948 | 1 | 9 | 16:00 | 2033-09-11 | 49.2501
5 | 9 | 17:00 | 2025-09-11 | 19.1105 | 6 | 9 | 17:00 | 2026-09-11 | 23.5123 | 7 | 9 | 17:00 | 2027-09-11 | 29.0414 | 2 | 9 | 17:00 | 2028-09-11 | 36.181 | 3 | 9 | 17:00 | 2029-09-11 | 39.4019 | 4 | 9 | 17:00 | 2030-09-11 | 42.6227 | 5 | 9 | 17:00 | 2031-09-11 | 44.77 | 7 | 9 | 17:00 | 2032-09-11 | 46.9172 | 1 | 9 | 17:00 | 2033-09-11 | 49.0645
5 | 9 | 18:00 | 2025-09-11 | 19.5802 | 6 | 9 | 18:00 | 2026-09-11 | 24.0903 | 7 | 9 | 18:00 | 2027-09-11 | 29.7554 | 2 | 9 | 18:00 | 2028-09-11 | 37.0705 | 3 | 9 | 18:00 | 2029-09-11 | 40.3705 | 4 | 9 | 18:00 | 2030-09-11 | 43.6706 | 5 | 9 | 18:00 | 2031-09-11 | 45.8706 | 7 | 9 | 18:00 | 2032-09-11 | 48.0706 | 1 | 9 | 18:00 | 2033-09-11 | 50.2706
5 | 9 | 19:00 | 2025-09-11 | 19.3744 | 6 | 9 | 19:00 | 2026-09-11 | 23.837 | 7 | 9 | 19:00 | 2027-09-11 | 29.4425 | 2 | 9 | 19:00 | 2028-09-11 | 36.6807 | 3 | 9 | 19:00 | 2029-09-11 | 39.9461 | 4 | 9 | 19:00 | 2030-09-11 | 43.2114 | 5 | 9 | 19:00 | 2031-09-11 | 45.3883 | 7 | 9 | 19:00 | 2032-09-11 | 47.5652 | 1 | 9 | 19:00 | 2033-09-11 | 49.7421
5 | 9 | 20:00 | 2025-09-11 | 18.9313 | 6 | 9 | 20:00 | 2026-09-11 | 23.2919 | 7 | 9 | 20:00 | 2027-09-11 | 28.7692 | 2 | 9 | 20:00 | 2028-09-11 | 35.8419 | 3 | 9 | 20:00 | 2029-09-11 | 39.0326 | 4 | 9 | 20:00 | 2030-09-11 | 42.2232 | 5 | 9 | 20:00 | 2031-09-11 | 44.3503 | 7 | 9 | 20:00 | 2032-09-11 | 46.4775 | 1 | 9 | 20:00 | 2033-09-11 | 48.6046
5 | 9 | 21:00 | 2025-09-11 | 18.9843 | 6 | 9 | 21:00 | 2026-09-11 | 23.3571 | 7 | 9 | 21:00 | 2027-09-11 | 28.8498 | 2 | 9 | 21:00 | 2028-09-11 | 35.9422 | 3 | 9 | 21:00 | 2029-09-11 | 39.1418 | 4 | 9 | 21:00 | 2030-09-11 | 42.3414 | 5 | 9 | 21:00 | 2031-09-11 | 44.4745 | 7 | 9 | 21:00 | 2032-09-11 | 46.6076 | 1 | 9 | 21:00 | 2033-09-11 | 48.7407
5 | 9 | 22:00 | 2025-09-11 | 18.9123 | 6 | 9 | 22:00 | 2026-09-11 | 23.2685 | 7 | 9 | 22:00 | 2027-09-11 | 28.7404 | 2 | 9 | 22:00 | 2028-09-11 | 35.8059 | 3 | 9 | 22:00 | 2029-09-11 | 38.9934 | 4 | 9 | 22:00 | 2030-09-11 | 42.1809 | 5 | 9 | 22:00 | 2031-09-11 | 44.3059 | 7 | 9 | 22:00 | 2032-09-11 | 46.4308 | 1 | 9 | 22:00 | 2033-09-11 | 48.5558
5 | 9 | 23:00 | 2025-09-11 | 18.5661 | 6 | 9 | 23:00 | 2026-09-11 | 22.8426 | 7 | 9 | 23:00 | 2027-09-11 | 28.2143 | 2 | 9 | 23:00 | 2028-09-11 | 35.1505 | 3 | 9 | 23:00 | 2029-09-11 | 38.2796 | 4 | 9 | 23:00 | 2030-09-11 | 41.4087 | 5 | 9 | 23:00 | 2031-09-11 | 43.4948 | 7 | 9 | 23:00 | 2032-09-11 | 45.5809 | 1 | 9 | 23:00 | 2033-09-11 | 47.667
5 | 9 | 24:00 | 2025-09-11 | 18.4811 | 6 | 9 | 24:00 | 2026-09-11 | 22.738 | 7 | 9 | 24:00 | 2027-09-11 | 28.085 | 2 | 9 | 24:00 | 2028-09-11 | 34.9894 | 3 | 9 | 24:00 | 2029-09-11 | 38.1042 | 4 | 9 | 24:00 | 2030-09-11 | 41.219 | 5 | 9 | 24:00 | 2031-09-11 | 43.2955 | 7 | 9 | 24:00 | 2032-09-11 | 45.3721 | 1 | 9 | 24:00 | 2033-09-11 | 47.4486
6 | 9 | 1:00 | 2025-09-12 | 18.1834 | 7 | 9 | 1:00 | 2026-09-12 | 22.3717 | 1 | 9 | 1:00 | 2027-09-12 | 27.6326 | 3 | 9 | 1:00 | 2028-09-12 | 34.4259 | 4 | 9 | 1:00 | 2029-09-12 | 37.4905 | 5 | 9 | 1:00 | 2030-09-12 | 40.5551 | 6 | 9 | 1:00 | 2031-09-12 | 42.5982 | 1 | 9 | 1:00 | 2032-09-12 | 44.6413 | 2 | 9 | 1:00 | 2033-09-12 | 46.6843
6 | 9 | 2:00 | 2025-09-12 | 17.8862 | 7 | 9 | 2:00 | 2026-09-12 | 22.0061 | 1 | 9 | 2:00 | 2027-09-12 | 27.1811 | 3 | 9 | 2:00 | 2028-09-12 | 33.8633 | 4 | 9 | 2:00 | 2029-09-12 | 36.8778 | 5 | 9 | 2:00 | 2030-09-12 | 39.8923 | 6 | 9 | 2:00 | 2031-09-12 | 41.902 | 1 | 9 | 2:00 | 2032-09-12 | 43.9117 | 2 | 9 | 2:00 | 2033-09-12 | 45.9214
6 | 9 | 3:00 | 2025-09-12 | 17.7918 | 7 | 9 | 3:00 | 2026-09-12 | 21.8899 | 1 | 9 | 3:00 | 2027-09-12 | 27.0375 | 3 | 9 | 3:00 | 2028-09-12 | 33.6845 | 4 | 9 | 3:00 | 2029-09-12 | 36.6831 | 5 | 9 | 3:00 | 2030-09-12 | 39.6817 | 6 | 9 | 3:00 | 2031-09-12 | 41.6808 | 1 | 9 | 3:00 | 2032-09-12 | 43.6799 | 2 | 9 | 3:00 | 2033-09-12 | 45.6789
6 | 9 | 4:00 | 2025-09-12 | 17.6475 | 7 | 9 | 4:00 | 2026-09-12 | 21.7124 | 1 | 9 | 4:00 | 2027-09-12 | 26.8182 | 3 | 9 | 4:00 | 2028-09-12 | 33.4113 | 4 | 9 | 4:00 | 2029-09-12 | 36.3856 | 5 | 9 | 4:00 | 2030-09-12 | 39.3599 | 6 | 9 | 4:00 | 2031-09-12 | 41.3427 | 1 | 9 | 4:00 | 2032-09-12 | 43.3256 | 2 | 9 | 4:00 | 2033-09-12 | 45.3084
6 | 9 | 5:00 | 2025-09-12 | 17.4444 | 7 | 9 | 5:00 | 2026-09-12 | 21.4625 | 1 | 9 | 5:00 | 2027-09-12 | 26.5096 | 3 | 9 | 5:00 | 2028-09-12 | 33.0268 | 4 | 9 | 5:00 | 2029-09-12 | 35.9669 | 5 | 9 | 5:00 | 2030-09-12 | 38.9069 | 6 | 9 | 5:00 | 2031-09-12 | 40.867 | 1 | 9 | 5:00 | 2032-09-12 | 42.827 | 2 | 9 | 5:00 | 2033-09-12 | 44.7871
6 | 9 | 6:00 | 2025-09-12 | 17.5808 | 7 | 9 | 6:00 | 2026-09-12 | 21.6303 | 1 | 9 | 6:00 | 2027-09-12 | 26.7169 | 3 | 9 | 6:00 | 2028-09-12 | 33.285 | 4 | 9 | 6:00 | 2029-09-12 | 36.248 | 5 | 9 | 6:00 | 2030-09-12 | 39.2111 | 6 | 9 | 6:00 | 2031-09-12 | 41.1864 | 1 | 9 | 6:00 | 2032-09-12 | 43.1618 | 2 | 9 | 6:00 | 2033-09-12 | 45.1372
6 | 9 | 7:00 | 2025-09-12 | 17.842 | 7 | 9 | 7:00 | 2026-09-12 | 21.9517 | 1 | 9 | 7:00 | 2027-09-12 | 27.1139 | 3 | 9 | 7:00 | 2028-09-12 | 33.7796 | 4 | 9 | 7:00 | 2029-09-12 | 36.7866 | 5 | 9 | 7:00 | 2030-09-12 | 39.7937 | 6 | 9 | 7:00 | 2031-09-12 | 41.7984 | 1 | 9 | 7:00 | 2032-09-12 | 43.8032 | 2 | 9 | 7:00 | 2033-09-12 | 45.8079
6 | 9 | 8:00 | 2025-09-12 | 18.2371 | 7 | 9 | 8:00 | 2026-09-12 | 22.4378 | 1 | 9 | 8:00 | 2027-09-12 | 27.7143 | 3 | 9 | 8:00 | 2028-09-12 | 34.5276 | 4 | 9 | 8:00 | 2029-09-12 | 37.6013 | 5 | 9 | 8:00 | 2030-09-12 | 40.6749 | 6 | 9 | 8:00 | 2031-09-12 | 42.7241 | 1 | 9 | 8:00 | 2032-09-12 | 44.7732 | 2 | 9 | 8:00 | 2033-09-12 | 46.8223
6 | 9 | 9:00 | 2025-09-12 | 18.2059 | 7 | 9 | 9:00 | 2026-09-12 | 22.3994 | 1 | 9 | 9:00 | 2027-09-12 | 27.6669 | 3 | 9 | 9:00 | 2028-09-12 | 34.4685 | 4 | 9 | 9:00 | 2029-09-12 | 37.5369 | 5 | 9 | 9:00 | 2030-09-12 | 40.6054 | 6 | 9 | 9:00 | 2031-09-12 | 42.651 | 1 | 9 | 9:00 | 2032-09-12 | 44.6966 | 2 | 9 | 9:00 | 2033-09-12 | 46.7422
6 | 9 | 10:00 | 2025-09-12 | 18.8671 | 7 | 9 | 10:00 | 2026-09-12 | 23.2129 | 1 | 9 | 10:00 | 2027-09-12 | 28.6716 | 3 | 9 | 10:00 | 2028-09-12 | 35.7202 | 4 | 9 | 10:00 | 2029-09-12 | 38.9001 | 5 | 9 | 10:00 | 2030-09-12 | 42.0799 | 6 | 9 | 10:00 | 2031-09-12 | 44.1998 | 1 | 9 | 10:00 | 2032-09-12 | 46.3197 | 2 | 9 | 10:00 | 2033-09-12 | 48.4396
6 | 9 | 11:00 | 2025-09-12 | 19.3464 | 7 | 9 | 11:00 | 2026-09-12 | 23.8026 | 1 | 9 | 11:00 | 2027-09-12 | 29.4 | 3 | 9 | 11:00 | 2028-09-12 | 36.6278 | 4 | 9 | 11:00 | 2029-09-12 | 39.8884 | 5 | 9 | 11:00 | 2030-09-12 | 43.149 | 6 | 9 | 11:00 | 2031-09-12 | 45.3228 | 1 | 9 | 11:00 | 2032-09-12 | 47.4965 | 2 | 9 | 11:00 | 2033-09-12 | 49.6703
6 | 9 | 12:00 | 2025-09-12 | 19.1211 | 7 | 9 | 12:00 | 2026-09-12 | 23.5253 | 1 | 9 | 12:00 | 2027-09-12 | 29.0576 | 3 | 9 | 12:00 | 2028-09-12 | 36.2011 | 4 | 9 | 12:00 | 2029-09-12 | 39.4237 | 5 | 9 | 12:00 | 2030-09-12 | 42.6464 | 6 | 9 | 12:00 | 2031-09-12 | 44.7948 | 1 | 9 | 12:00 | 2032-09-12 | 46.9433 | 2 | 9 | 12:00 | 2033-09-12 | 49.0917
6 | 9 | 13:00 | 2025-09-12 | 18.7406 | 7 | 9 | 13:00 | 2026-09-12 | 23.0572 | 1 | 9 | 13:00 | 2027-09-12 | 28.4794 | 3 | 9 | 13:00 | 2028-09-12 | 35.4808 | 4 | 9 | 13:00 | 2029-09-12 | 38.6393 | 5 | 9 | 13:00 | 2030-09-12 | 41.7978 | 6 | 9 | 13:00 | 2031-09-12 | 43.9035 | 1 | 9 | 13:00 | 2032-09-12 | 46.0092 | 2 | 9 | 13:00 | 2033-09-12 | 48.1149
6 | 9 | 14:00 | 2025-09-12 | 18.9853 | 7 | 9 | 14:00 | 2026-09-12 | 23.3583 | 1 | 9 | 14:00 | 2027-09-12 | 28.8512 | 3 | 9 | 14:00 | 2028-09-12 | 35.9441 | 4 | 9 | 14:00 | 2029-09-12 | 39.1438 | 5 | 9 | 14:00 | 2030-09-12 | 42.3436 | 6 | 9 | 14:00 | 2031-09-12 | 44.4768 | 1 | 9 | 14:00 | 2032-09-12 | 46.61 | 2 | 9 | 14:00 | 2033-09-12 | 48.7431
6 | 9 | 15:00 | 2025-09-12 | 19.05 | 7 | 9 | 15:00 | 2026-09-12 | 23.4379 | 1 | 9 | 15:00 | 2027-09-12 | 28.9496 | 3 | 9 | 15:00 | 2028-09-12 | 36.0666 | 4 | 9 | 15:00 | 2029-09-12 | 39.2772 | 5 | 9 | 15:00 | 2030-09-12 | 42.4879 | 6 | 9 | 15:00 | 2031-09-12 | 44.6283 | 1 | 9 | 15:00 | 2032-09-12 | 46.7688 | 2 | 9 | 15:00 | 2033-09-12 | 48.9092
6 | 9 | 16:00 | 2025-09-12 | 18.8378 | 7 | 9 | 16:00 | 2026-09-12 | 23.1769 | 1 | 9 | 16:00 | 2027-09-12 | 28.6272 | 3 | 9 | 16:00 | 2028-09-12 | 35.6649 | 4 | 9 | 16:00 | 2029-09-12 | 38.8398 | 5 | 9 | 16:00 | 2030-09-12 | 42.0147 | 6 | 9 | 16:00 | 2031-09-12 | 44.1314 | 1 | 9 | 16:00 | 2032-09-12 | 46.248 | 2 | 9 | 16:00 | 2033-09-12 | 48.3646
6 | 9 | 17:00 | 2025-09-12 | 18.9467 | 7 | 9 | 17:00 | 2026-09-12 | 23.3108 | 1 | 9 | 17:00 | 2027-09-12 | 28.7926 | 3 | 9 | 17:00 | 2028-09-12 | 35.871 | 4 | 9 | 17:00 | 2029-09-12 | 39.0643 | 5 | 9 | 17:00 | 2030-09-12 | 42.2576 | 6 | 9 | 17:00 | 2031-09-12 | 44.3864 | 1 | 9 | 17:00 | 2032-09-12 | 46.5153 | 2 | 9 | 17:00 | 2033-09-12 | 48.6441
6 | 9 | 18:00 | 2025-09-12 | 19.1579 | 7 | 9 | 18:00 | 2026-09-12 | 23.5707 | 1 | 9 | 18:00 | 2027-09-12 | 29.1136 | 3 | 9 | 18:00 | 2028-09-12 | 36.2709 | 4 | 9 | 18:00 | 2029-09-12 | 39.4998 | 5 | 9 | 18:00 | 2030-09-12 | 42.7287 | 6 | 9 | 18:00 | 2031-09-12 | 44.8812 | 1 | 9 | 18:00 | 2032-09-12 | 47.0338 | 2 | 9 | 18:00 | 2033-09-12 | 49.1864
6 | 9 | 19:00 | 2025-09-12 | 19.1868 | 7 | 9 | 19:00 | 2026-09-12 | 23.6063 | 1 | 9 | 19:00 | 2027-09-12 | 29.1575 | 3 | 9 | 19:00 | 2028-09-12 | 36.3256 | 4 | 9 | 19:00 | 2029-09-12 | 39.5594 | 5 | 9 | 19:00 | 2030-09-12 | 42.7931 | 6 | 9 | 19:00 | 2031-09-12 | 44.9489 | 1 | 9 | 19:00 | 2032-09-12 | 47.1048 | 2 | 9 | 19:00 | 2033-09-12 | 49.2606
6 | 9 | 20:00 | 2025-09-12 | 19.4324 | 7 | 9 | 20:00 | 2026-09-12 | 23.9083 | 1 | 9 | 20:00 | 2027-09-12 | 29.5306 | 3 | 9 | 20:00 | 2028-09-12 | 36.7905 | 4 | 9 | 20:00 | 2029-09-12 | 40.0656 | 5 | 9 | 20:00 | 2030-09-12 | 43.3407 | 6 | 9 | 20:00 | 2031-09-12 | 45.5241 | 1 | 9 | 20:00 | 2032-09-12 | 47.7075 | 2 | 9 | 20:00 | 2033-09-12 | 49.8909
6 | 9 | 21:00 | 2025-09-12 | 19.19 | 7 | 9 | 21:00 | 2026-09-12 | 23.6102 | 1 | 9 | 21:00 | 2027-09-12 | 29.1624 | 3 | 9 | 21:00 | 2028-09-12 | 36.3317 | 4 | 9 | 21:00 | 2029-09-12 | 39.5659 | 5 | 9 | 21:00 | 2030-09-12 | 42.8002 | 6 | 9 | 21:00 | 2031-09-12 | 44.9564 | 1 | 9 | 21:00 | 2032-09-12 | 47.1126 | 2 | 9 | 21:00 | 2033-09-12 | 49.2688
6 | 9 | 22:00 | 2025-09-12 | 18.8776 | 7 | 9 | 22:00 | 2026-09-12 | 23.2258 | 1 | 9 | 22:00 | 2027-09-12 | 28.6876 | 3 | 9 | 22:00 | 2028-09-12 | 35.7402 | 4 | 9 | 22:00 | 2029-09-12 | 38.9219 | 5 | 9 | 22:00 | 2030-09-12 | 42.1035 | 6 | 9 | 22:00 | 2031-09-12 | 44.2246 | 1 | 9 | 22:00 | 2032-09-12 | 46.3456 | 2 | 9 | 22:00 | 2033-09-12 | 48.4667
6 | 9 | 23:00 | 2025-09-12 | 18.6634 | 7 | 9 | 23:00 | 2026-09-12 | 22.9623 | 1 | 9 | 23:00 | 2027-09-12 | 28.3621 | 3 | 9 | 23:00 | 2028-09-12 | 35.3346 | 4 | 9 | 23:00 | 2029-09-12 | 38.4801 | 5 | 9 | 23:00 | 2030-09-12 | 41.6256 | 6 | 9 | 23:00 | 2031-09-12 | 43.7227 | 1 | 9 | 23:00 | 2032-09-12 | 45.8197 | 2 | 9 | 23:00 | 2033-09-12 | 47.9167
6 | 9 | 24:00 | 2025-09-12 | 18.5269 | 7 | 9 | 24:00 | 2026-09-12 | 22.7943 | 1 | 9 | 24:00 | 2027-09-12 | 28.1546 | 3 | 9 | 24:00 | 2028-09-12 | 35.0762 | 4 | 9 | 24:00 | 2029-09-12 | 38.1987 | 5 | 9 | 24:00 | 2030-09-12 | 41.3212 | 6 | 9 | 24:00 | 2031-09-12 | 43.4029 | 1 | 9 | 24:00 | 2032-09-12 | 45.4846 | 2 | 9 | 24:00 | 2033-09-12 | 47.5663
7 | 9 | 1:00 | 2025-09-13 | 18.0419 | 1 | 9 | 1:00 | 2026-09-13 | 22.1976 | 2 | 9 | 1:00 | 2027-09-13 | 27.4176 | 4 | 9 | 1:00 | 2028-09-13 | 34.158 | 5 | 9 | 1:00 | 2029-09-13 | 37.1988 | 6 | 9 | 1:00 | 2030-09-13 | 40.2395 | 7 | 9 | 1:00 | 2031-09-13 | 42.2667 | 2 | 9 | 1:00 | 2032-09-13 | 44.2939 | 3 | 9 | 1:00 | 2033-09-13 | 46.3211
7 | 9 | 2:00 | 2025-09-13 | 17.9548 | 1 | 9 | 2:00 | 2026-09-13 | 22.0905 | 2 | 9 | 2:00 | 2027-09-13 | 27.2853 | 4 | 9 | 2:00 | 2028-09-13 | 33.9931 | 5 | 9 | 2:00 | 2029-09-13 | 37.0192 | 6 | 9 | 2:00 | 2030-09-13 | 40.0453 | 7 | 9 | 2:00 | 2031-09-13 | 42.0627 | 2 | 9 | 2:00 | 2032-09-13 | 44.0801 | 3 | 9 | 2:00 | 2033-09-13 | 46.0974
7 | 9 | 3:00 | 2025-09-13 | 17.5521 | 1 | 9 | 3:00 | 2026-09-13 | 21.595 | 2 | 9 | 3:00 | 2027-09-13 | 26.6733 | 4 | 9 | 3:00 | 2028-09-13 | 33.2307 | 5 | 9 | 3:00 | 2029-09-13 | 36.1889 | 6 | 9 | 3:00 | 2030-09-13 | 39.1471 | 7 | 9 | 3:00 | 2031-09-13 | 41.1193 | 2 | 9 | 3:00 | 2032-09-13 | 43.0914 | 3 | 9 | 3:00 | 2033-09-13 | 45.0636
7 | 9 | 4:00 | 2025-09-13 | 17.5671 | 1 | 9 | 4:00 | 2026-09-13 | 21.6134 | 2 | 9 | 4:00 | 2027-09-13 | 26.696 | 4 | 9 | 4:00 | 2028-09-13 | 33.259 | 5 | 9 | 4:00 | 2029-09-13 | 36.2198 | 6 | 9 | 4:00 | 2030-09-13 | 39.1805 | 7 | 9 | 4:00 | 2031-09-13 | 41.1543 | 2 | 9 | 4:00 | 2032-09-13 | 43.1282 | 3 | 9 | 4:00 | 2033-09-13 | 45.102
7 | 9 | 5:00 | 2025-09-13 | 17.5554 | 1 | 9 | 5:00 | 2026-09-13 | 21.599 | 2 | 9 | 5:00 | 2027-09-13 | 26.6783 | 4 | 9 | 5:00 | 2028-09-13 | 33.2369 | 5 | 9 | 5:00 | 2029-09-13 | 36.1957 | 6 | 9 | 5:00 | 2030-09-13 | 39.1544 | 7 | 9 | 5:00 | 2031-09-13 | 41.1269 | 2 | 9 | 5:00 | 2032-09-13 | 43.0995 | 3 | 9 | 5:00 | 2033-09-13 | 45.072
7 | 9 | 6:00 | 2025-09-13 | 17.4025 | 1 | 9 | 6:00 | 2026-09-13 | 21.411 | 2 | 9 | 6:00 | 2027-09-13 | 26.446 | 4 | 9 | 6:00 | 2028-09-13 | 32.9475 | 5 | 9 | 6:00 | 2029-09-13 | 35.8805 | 6 | 9 | 6:00 | 2030-09-13 | 38.8135 | 7 | 9 | 6:00 | 2031-09-13 | 40.7689 | 2 | 9 | 6:00 | 2032-09-13 | 42.7242 | 3 | 9 | 6:00 | 2033-09-13 | 44.6795
7 | 9 | 7:00 | 2025-09-13 | 17.7937 | 1 | 9 | 7:00 | 2026-09-13 | 21.8923 | 2 | 9 | 7:00 | 2027-09-13 | 27.0405 | 4 | 9 | 7:00 | 2028-09-13 | 33.6881 | 5 | 9 | 7:00 | 2029-09-13 | 36.6871 | 6 | 9 | 7:00 | 2030-09-13 | 39.686 | 7 | 9 | 7:00 | 2031-09-13 | 41.6853 | 2 | 9 | 7:00 | 2032-09-13 | 43.6846 | 3 | 9 | 7:00 | 2033-09-13 | 45.6839
7 | 9 | 8:00 | 2025-09-13 | 18.0363 | 1 | 9 | 8:00 | 2026-09-13 | 22.1908 | 2 | 9 | 8:00 | 2027-09-13 | 27.4092 | 4 | 9 | 8:00 | 2028-09-13 | 34.1475 | 5 | 9 | 8:00 | 2029-09-13 | 37.1873 | 6 | 9 | 8:00 | 2030-09-13 | 40.2271 | 7 | 9 | 8:00 | 2031-09-13 | 42.2537 | 2 | 9 | 8:00 | 2032-09-13 | 44.2803 | 3 | 9 | 8:00 | 2033-09-13 | 46.3068
7 | 9 | 9:00 | 2025-09-13 | 18.4625 | 1 | 9 | 9:00 | 2026-09-13 | 22.715 | 2 | 9 | 9:00 | 2027-09-13 | 28.0567 | 4 | 9 | 9:00 | 2028-09-13 | 34.9542 | 5 | 9 | 9:00 | 2029-09-13 | 38.0658 | 6 | 9 | 9:00 | 2030-09-13 | 41.1775 | 7 | 9 | 9:00 | 2031-09-13 | 43.2519 | 2 | 9 | 9:00 | 2032-09-13 | 45.3264 | 3 | 9 | 9:00 | 2033-09-13 | 47.4008
7 | 9 | 10:00 | 2025-09-13 | 19.0086 | 1 | 9 | 10:00 | 2026-09-13 | 23.387 | 2 | 9 | 10:00 | 2027-09-13 | 28.8867 | 4 | 9 | 10:00 | 2028-09-13 | 35.9883 | 5 | 9 | 10:00 | 2029-09-13 | 39.192 | 6 | 9 | 10:00 | 2030-09-13 | 42.3957 | 7 | 9 | 10:00 | 2031-09-13 | 44.5315 | 2 | 9 | 10:00 | 2032-09-13 | 46.6673 | 3 | 9 | 10:00 | 2033-09-13 | 48.8031
7 | 9 | 11:00 | 2025-09-13 | 19.3121 | 1 | 9 | 11:00 | 2026-09-13 | 23.7604 | 2 | 9 | 11:00 | 2027-09-13 | 29.3479 | 4 | 9 | 11:00 | 2028-09-13 | 36.5628 | 5 | 9 | 11:00 | 2029-09-13 | 39.8177 | 6 | 9 | 11:00 | 2030-09-13 | 43.0725 | 7 | 9 | 11:00 | 2031-09-13 | 45.2424 | 2 | 9 | 11:00 | 2032-09-13 | 47.4123 | 3 | 9 | 11:00 | 2033-09-13 | 49.5822
7 | 9 | 12:00 | 2025-09-13 | 19.0295 | 1 | 9 | 12:00 | 2026-09-13 | 23.4127 | 2 | 9 | 12:00 | 2027-09-13 | 28.9184 | 4 | 9 | 12:00 | 2028-09-13 | 36.0278 | 5 | 9 | 12:00 | 2029-09-13 | 39.235 | 6 | 9 | 12:00 | 2030-09-13 | 42.4422 | 7 | 9 | 12:00 | 2031-09-13 | 44.5804 | 2 | 9 | 12:00 | 2032-09-13 | 46.7185 | 3 | 9 | 12:00 | 2033-09-13 | 48.8567
7 | 9 | 13:00 | 2025-09-13 | 18.8615 | 1 | 9 | 13:00 | 2026-09-13 | 23.206 | 2 | 9 | 13:00 | 2027-09-13 | 28.6631 | 4 | 9 | 13:00 | 2028-09-13 | 35.7096 | 5 | 9 | 13:00 | 2029-09-13 | 38.8885 | 6 | 9 | 13:00 | 2030-09-13 | 42.0674 | 7 | 9 | 13:00 | 2031-09-13 | 44.1867 | 2 | 9 | 13:00 | 2032-09-13 | 46.306 | 3 | 9 | 13:00 | 2033-09-13 | 48.4252
7 | 9 | 14:00 | 2025-09-13 | 18.8842 | 1 | 9 | 14:00 | 2026-09-13 | 23.2339 | 2 | 9 | 14:00 | 2027-09-13 | 28.6976 | 4 | 9 | 14:00 | 2028-09-13 | 35.7527 | 5 | 9 | 14:00 | 2029-09-13 | 38.9354 | 6 | 9 | 14:00 | 2030-09-13 | 42.1181 | 7 | 9 | 14:00 | 2031-09-13 | 44.24 | 2 | 9 | 14:00 | 2032-09-13 | 46.3618 | 3 | 9 | 14:00 | 2033-09-13 | 48.4836
7 | 9 | 15:00 | 2025-09-13 | 18.8499 | 1 | 9 | 15:00 | 2026-09-13 | 23.1917 | 2 | 9 | 15:00 | 2027-09-13 | 28.6455 | 4 | 9 | 15:00 | 2028-09-13 | 35.6877 | 5 | 9 | 15:00 | 2029-09-13 | 38.8647 | 6 | 9 | 15:00 | 2030-09-13 | 42.0416 | 7 | 9 | 15:00 | 2031-09-13 | 44.1596 | 2 | 9 | 15:00 | 2032-09-13 | 46.2776 | 3 | 9 | 15:00 | 2033-09-13 | 48.3955
7 | 9 | 16:00 | 2025-09-13 | 18.942 | 1 | 9 | 16:00 | 2026-09-13 | 23.305 | 2 | 9 | 16:00 | 2027-09-13 | 28.7855 | 4 | 9 | 16:00 | 2028-09-13 | 35.8621 | 5 | 9 | 16:00 | 2029-09-13 | 39.0546 | 6 | 9 | 16:00 | 2030-09-13 | 42.247 | 7 | 9 | 16:00 | 2031-09-13 | 44.3754 | 2 | 9 | 16:00 | 2032-09-13 | 46.5037 | 3 | 9 | 16:00 | 2033-09-13 | 48.632
7 | 9 | 17:00 | 2025-09-13 | 19.058 | 1 | 9 | 17:00 | 2026-09-13 | 23.4478 | 2 | 9 | 17:00 | 2027-09-13 | 28.9618 | 4 | 9 | 17:00 | 2028-09-13 | 36.0817 | 5 | 9 | 17:00 | 2029-09-13 | 39.2938 | 6 | 9 | 17:00 | 2030-09-13 | 42.5058 | 7 | 9 | 17:00 | 2031-09-13 | 44.6471 | 2 | 9 | 17:00 | 2032-09-13 | 46.7885 | 3 | 9 | 17:00 | 2033-09-13 | 48.9298
7 | 9 | 18:00 | 2025-09-13 | 19.3523 | 1 | 9 | 18:00 | 2026-09-13 | 23.8098 | 2 | 9 | 18:00 | 2027-09-13 | 29.4089 | 4 | 9 | 18:00 | 2028-09-13 | 36.6388 | 5 | 9 | 18:00 | 2029-09-13 | 39.9005 | 6 | 9 | 18:00 | 2030-09-13 | 43.1621 | 7 | 9 | 18:00 | 2031-09-13 | 45.3365 | 2 | 9 | 18:00 | 2032-09-13 | 47.5109 | 3 | 9 | 18:00 | 2033-09-13 | 49.6853
7 | 9 | 19:00 | 2025-09-13 | 19.2688 | 1 | 9 | 19:00 | 2026-09-13 | 23.7071 | 2 | 9 | 19:00 | 2027-09-13 | 29.2821 | 4 | 9 | 19:00 | 2028-09-13 | 36.4809 | 5 | 9 | 19:00 | 2029-09-13 | 39.7284 | 6 | 9 | 19:00 | 2030-09-13 | 42.976 | 7 | 9 | 19:00 | 2031-09-13 | 45.141 | 2 | 9 | 19:00 | 2032-09-13 | 47.306 | 3 | 9 | 19:00 | 2033-09-13 | 49.4711
7 | 9 | 20:00 | 2025-09-13 | 19.4269 | 1 | 9 | 20:00 | 2026-09-13 | 23.9017 | 2 | 9 | 20:00 | 2027-09-13 | 29.5224 | 4 | 9 | 20:00 | 2028-09-13 | 36.7802 | 5 | 9 | 20:00 | 2029-09-13 | 40.0544 | 6 | 9 | 20:00 | 2030-09-13 | 43.3286 | 7 | 9 | 20:00 | 2031-09-13 | 45.5114 | 2 | 9 | 20:00 | 2032-09-13 | 47.6942 | 3 | 9 | 20:00 | 2033-09-13 | 49.877
7 | 9 | 21:00 | 2025-09-13 | 19.2311 | 1 | 9 | 21:00 | 2026-09-13 | 23.6607 | 2 | 9 | 21:00 | 2027-09-13 | 29.2247 | 4 | 9 | 21:00 | 2028-09-13 | 36.4094 | 5 | 9 | 21:00 | 2029-09-13 | 39.6505 | 6 | 9 | 21:00 | 2030-09-13 | 42.8917 | 7 | 9 | 21:00 | 2031-09-13 | 45.0525 | 2 | 9 | 21:00 | 2032-09-13 | 47.2133 | 3 | 9 | 21:00 | 2033-09-13 | 49.3741
7 | 9 | 22:00 | 2025-09-13 | 19.0969 | 1 | 9 | 22:00 | 2026-09-13 | 23.4956 | 2 | 9 | 22:00 | 2027-09-13 | 29.0208 | 4 | 9 | 22:00 | 2028-09-13 | 36.1553 | 5 | 9 | 22:00 | 2029-09-13 | 39.3739 | 6 | 9 | 22:00 | 2030-09-13 | 42.5925 | 7 | 9 | 22:00 | 2031-09-13 | 44.7382 | 2 | 9 | 22:00 | 2032-09-13 | 46.8839 | 3 | 9 | 22:00 | 2033-09-13 | 49.0296
7 | 9 | 23:00 | 2025-09-13 | 19.0277 | 1 | 9 | 23:00 | 2026-09-13 | 23.4105 | 2 | 9 | 23:00 | 2027-09-13 | 28.9157 | 4 | 9 | 23:00 | 2028-09-13 | 36.0244 | 5 | 9 | 23:00 | 2029-09-13 | 39.2313 | 6 | 9 | 23:00 | 2030-09-13 | 42.4383 | 7 | 9 | 23:00 | 2031-09-13 | 44.5762 | 2 | 9 | 23:00 | 2032-09-13 | 46.7142 | 3 | 9 | 23:00 | 2033-09-13 | 48.8521
7 | 9 | 24:00 | 2025-09-13 | 18.6993 | 1 | 9 | 24:00 | 2026-09-13 | 23.0064 | 2 | 9 | 24:00 | 2027-09-13 | 28.4166 | 4 | 9 | 24:00 | 2028-09-13 | 35.4025 | 5 | 9 | 24:00 | 2029-09-13 | 38.5541 | 6 | 9 | 24:00 | 2030-09-13 | 41.7057 | 7 | 9 | 24:00 | 2031-09-13 | 43.8067 | 2 | 9 | 24:00 | 2032-09-13 | 45.9077 | 3 | 9 | 24:00 | 2033-09-13 | 48.0088
1 | 9 | 1:00 | 2025-09-14 | 18.273 | 2 | 9 | 1:00 | 2026-09-14 | 22.4819 | 3 | 9 | 1:00 | 2027-09-14 | 27.7687 | 5 | 9 | 1:00 | 2028-09-14 | 34.5954 | 6 | 9 | 1:00 | 2029-09-14 | 37.6751 | 7 | 9 | 1:00 | 2030-09-14 | 40.7549 | 1 | 9 | 1:00 | 2031-09-14 | 42.808 | 3 | 9 | 1:00 | 2032-09-14 | 44.8611 | 4 | 9 | 1:00 | 2033-09-14 | 46.9143
1 | 9 | 2:00 | 2025-09-14 | 18.1251 | 2 | 9 | 2:00 | 2026-09-14 | 22.3 | 3 | 9 | 2:00 | 2027-09-14 | 27.5441 | 5 | 9 | 2:00 | 2028-09-14 | 34.3156 | 6 | 9 | 2:00 | 2029-09-14 | 37.3704 | 7 | 9 | 2:00 | 2030-09-14 | 40.4252 | 1 | 9 | 2:00 | 2031-09-14 | 42.4617 | 3 | 9 | 2:00 | 2032-09-14 | 44.4983 | 4 | 9 | 2:00 | 2033-09-14 | 46.5348
1 | 9 | 3:00 | 2025-09-14 | 17.8328 | 2 | 9 | 3:00 | 2026-09-14 | 21.9403 | 3 | 9 | 3:00 | 2027-09-14 | 27.0998 | 5 | 9 | 3:00 | 2028-09-14 | 33.7621 | 6 | 9 | 3:00 | 2029-09-14 | 36.7676 | 7 | 9 | 3:00 | 2030-09-14 | 39.7731 | 1 | 9 | 3:00 | 2031-09-14 | 41.7768 | 3 | 9 | 3:00 | 2032-09-14 | 43.7805 | 4 | 9 | 3:00 | 2033-09-14 | 45.7842
1 | 9 | 4:00 | 2025-09-14 | 17.8145 | 2 | 9 | 4:00 | 2026-09-14 | 21.9178 | 3 | 9 | 4:00 | 2027-09-14 | 27.072 | 5 | 9 | 4:00 | 2028-09-14 | 33.7274 | 6 | 9 | 4:00 | 2029-09-14 | 36.7298 | 7 | 9 | 4:00 | 2030-09-14 | 39.7322 | 1 | 9 | 4:00 | 2031-09-14 | 41.7339 | 3 | 9 | 4:00 | 2032-09-14 | 43.7355 | 4 | 9 | 4:00 | 2033-09-14 | 45.7371
1 | 9 | 5:00 | 2025-09-14 | 17.8182 | 2 | 9 | 5:00 | 2026-09-14 | 21.9224 | 3 | 9 | 5:00 | 2027-09-14 | 27.0777 | 5 | 9 | 5:00 | 2028-09-14 | 33.7345 | 6 | 9 | 5:00 | 2029-09-14 | 36.7376 | 7 | 9 | 5:00 | 2030-09-14 | 39.7407 | 1 | 9 | 5:00 | 2031-09-14 | 41.7427 | 3 | 9 | 5:00 | 2032-09-14 | 43.7448 | 4 | 9 | 5:00 | 2033-09-14 | 45.7468
1 | 9 | 6:00 | 2025-09-14 | 17.758 | 2 | 9 | 6:00 | 2026-09-14 | 21.8483 | 3 | 9 | 6:00 | 2027-09-14 | 26.9862 | 5 | 9 | 6:00 | 2028-09-14 | 33.6205 | 6 | 9 | 6:00 | 2029-09-14 | 36.6134 | 7 | 9 | 6:00 | 2030-09-14 | 39.6064 | 1 | 9 | 6:00 | 2031-09-14 | 41.6017 | 3 | 9 | 6:00 | 2032-09-14 | 43.5969 | 4 | 9 | 6:00 | 2033-09-14 | 45.5922
1 | 9 | 7:00 | 2025-09-14 | 17.9458 | 2 | 9 | 7:00 | 2026-09-14 | 22.0794 | 3 | 9 | 7:00 | 2027-09-14 | 27.2715 | 5 | 9 | 7:00 | 2028-09-14 | 33.976 | 6 | 9 | 7:00 | 2029-09-14 | 37.0006 | 7 | 9 | 7:00 | 2030-09-14 | 40.0251 | 1 | 9 | 7:00 | 2031-09-14 | 42.0415 | 3 | 9 | 7:00 | 2032-09-14 | 44.0579 | 4 | 9 | 7:00 | 2033-09-14 | 46.0743
1 | 9 | 8:00 | 2025-09-14 | 18.3206 | 2 | 9 | 8:00 | 2026-09-14 | 22.5405 | 3 | 9 | 8:00 | 2027-09-14 | 27.8411 | 5 | 9 | 8:00 | 2028-09-14 | 34.6856 | 6 | 9 | 8:00 | 2029-09-14 | 37.7733 | 7 | 9 | 8:00 | 2030-09-14 | 40.861 | 1 | 9 | 8:00 | 2031-09-14 | 42.9195 | 3 | 9 | 8:00 | 2032-09-14 | 44.978 | 4 | 9 | 8:00 | 2033-09-14 | 47.0365
1 | 9 | 9:00 | 2025-09-14 | 18.6648 | 2 | 9 | 9:00 | 2026-09-14 | 22.964 | 3 | 9 | 9:00 | 2027-09-14 | 28.3642 | 5 | 9 | 9:00 | 2028-09-14 | 35.3373 | 6 | 9 | 9:00 | 2029-09-14 | 38.483 | 7 | 9 | 9:00 | 2030-09-14 | 41.6288 | 1 | 9 | 9:00 | 2031-09-14 | 43.726 | 3 | 9 | 9:00 | 2032-09-14 | 45.8231 | 4 | 9 | 9:00 | 2033-09-14 | 47.9203
1 | 9 | 10:00 | 2025-09-14 | 18.9336 | 2 | 9 | 10:00 | 2026-09-14 | 23.2947 | 3 | 9 | 10:00 | 2027-09-14 | 28.7727 | 5 | 9 | 10:00 | 2028-09-14 | 35.8462 | 6 | 9 | 10:00 | 2029-09-14 | 39.0373 | 7 | 9 | 10:00 | 2030-09-14 | 42.2283 | 1 | 9 | 10:00 | 2031-09-14 | 44.3557 | 3 | 9 | 10:00 | 2032-09-14 | 46.4831 | 4 | 9 | 10:00 | 2033-09-14 | 48.6105
1 | 9 | 11:00 | 2025-09-14 | 19.2436 | 2 | 9 | 11:00 | 2026-09-14 | 23.6761 | 3 | 9 | 11:00 | 2027-09-14 | 29.2437 | 5 | 9 | 11:00 | 2028-09-14 | 36.433 | 6 | 9 | 11:00 | 2029-09-14 | 39.6763 | 7 | 9 | 11:00 | 2030-09-14 | 42.9196 | 1 | 9 | 11:00 | 2031-09-14 | 45.0818 | 3 | 9 | 11:00 | 2032-09-14 | 47.244 | 4 | 9 | 11:00 | 2033-09-14 | 49.4062
1 | 9 | 12:00 | 2025-09-14 | 19.2413 | 2 | 9 | 12:00 | 2026-09-14 | 23.6732 | 3 | 9 | 12:00 | 2027-09-14 | 29.2402 | 5 | 9 | 12:00 | 2028-09-14 | 36.4287 | 6 | 9 | 12:00 | 2029-09-14 | 39.6716 | 7 | 9 | 12:00 | 2030-09-14 | 42.9145 | 1 | 9 | 12:00 | 2031-09-14 | 45.0764 | 3 | 9 | 12:00 | 2032-09-14 | 47.2384 | 4 | 9 | 12:00 | 2033-09-14 | 49.4003
1 | 9 | 13:00 | 2025-09-14 | 19.0868 | 2 | 9 | 13:00 | 2026-09-14 | 23.4832 | 3 | 9 | 13:00 | 2027-09-14 | 29.0055 | 5 | 9 | 13:00 | 2028-09-14 | 36.1362 | 6 | 9 | 13:00 | 2029-09-14 | 39.3531 | 7 | 9 | 13:00 | 2030-09-14 | 42.57 | 1 | 9 | 13:00 | 2031-09-14 | 44.7146 | 3 | 9 | 13:00 | 2032-09-14 | 46.8591 | 4 | 9 | 13:00 | 2033-09-14 | 49.0037
1 | 9 | 14:00 | 2025-09-14 | 18.8461 | 2 | 9 | 14:00 | 2026-09-14 | 23.1871 | 3 | 9 | 14:00 | 2027-09-14 | 28.6397 | 5 | 9 | 14:00 | 2028-09-14 | 35.6806 | 6 | 9 | 14:00 | 2029-09-14 | 38.8569 | 7 | 9 | 14:00 | 2030-09-14 | 42.0332 | 1 | 9 | 14:00 | 2031-09-14 | 44.1507 | 3 | 9 | 14:00 | 2032-09-14 | 46.2683 | 4 | 9 | 14:00 | 2033-09-14 | 48.3858
1 | 9 | 15:00 | 2025-09-14 | 19.1373 | 2 | 9 | 15:00 | 2026-09-14 | 23.5453 | 3 | 9 | 15:00 | 2027-09-14 | 29.0822 | 5 | 9 | 15:00 | 2028-09-14 | 36.2318 | 6 | 9 | 15:00 | 2029-09-14 | 39.4572 | 7 | 9 | 15:00 | 2030-09-14 | 42.6825 | 1 | 9 | 15:00 | 2031-09-14 | 44.8328 | 3 | 9 | 15:00 | 2032-09-14 | 46.983 | 4 | 9 | 15:00 | 2033-09-14 | 49.1333
1 | 9 | 16:00 | 2025-09-14 | 18.8984 | 2 | 9 | 16:00 | 2026-09-14 | 23.2514 | 3 | 9 | 16:00 | 2027-09-14 | 28.7192 | 5 | 9 | 16:00 | 2028-09-14 | 35.7795 | 6 | 9 | 16:00 | 2029-09-14 | 38.9647 | 7 | 9 | 16:00 | 2030-09-14 | 42.1498 | 1 | 9 | 16:00 | 2031-09-14 | 44.2732 | 3 | 9 | 16:00 | 2032-09-14 | 46.3966 | 4 | 9 | 16:00 | 2033-09-14 | 48.52
1 | 9 | 17:00 | 2025-09-14 | 19.2737 | 2 | 9 | 17:00 | 2026-09-14 | 23.7131 | 3 | 9 | 17:00 | 2027-09-14 | 29.2895 | 5 | 9 | 17:00 | 2028-09-14 | 36.49 | 6 | 9 | 17:00 | 2029-09-14 | 39.7384 | 7 | 9 | 17:00 | 2030-09-14 | 42.9868 | 1 | 9 | 17:00 | 2031-09-14 | 45.1523 | 3 | 9 | 17:00 | 2032-09-14 | 47.3179 | 4 | 9 | 17:00 | 2033-09-14 | 49.4835
1 | 9 | 18:00 | 2025-09-14 | 19.0262 | 2 | 9 | 18:00 | 2026-09-14 | 23.4087 | 3 | 9 | 18:00 | 2027-09-14 | 28.9135 | 5 | 9 | 18:00 | 2028-09-14 | 36.0216 | 6 | 9 | 18:00 | 2029-09-14 | 39.2283 | 7 | 9 | 18:00 | 2030-09-14 | 42.4349 | 1 | 9 | 18:00 | 2031-09-14 | 44.5727 | 3 | 9 | 18:00 | 2032-09-14 | 46.7105 | 4 | 9 | 18:00 | 2033-09-14 | 48.8483
1 | 9 | 19:00 | 2025-09-14 | 19.115 | 2 | 9 | 19:00 | 2026-09-14 | 23.5179 | 3 | 9 | 19:00 | 2027-09-14 | 29.0483 | 5 | 9 | 19:00 | 2028-09-14 | 36.1896 | 6 | 9 | 19:00 | 2029-09-14 | 39.4112 | 7 | 9 | 19:00 | 2030-09-14 | 42.6328 | 1 | 9 | 19:00 | 2031-09-14 | 44.7806 | 3 | 9 | 19:00 | 2032-09-14 | 46.9283 | 4 | 9 | 19:00 | 2033-09-14 | 49.0761
1 | 9 | 20:00 | 2025-09-14 | 19.2071 | 2 | 9 | 20:00 | 2026-09-14 | 23.6312 | 3 | 9 | 20:00 | 2027-09-14 | 29.1883 | 5 | 9 | 20:00 | 2028-09-14 | 36.3639 | 6 | 9 | 20:00 | 2029-09-14 | 39.6011 | 7 | 9 | 20:00 | 2030-09-14 | 42.8382 | 1 | 9 | 20:00 | 2031-09-14 | 44.9963 | 3 | 9 | 20:00 | 2032-09-14 | 47.1544 | 4 | 9 | 20:00 | 2033-09-14 | 49.3125
1 | 9 | 21:00 | 2025-09-14 | 18.9148 | 2 | 9 | 21:00 | 2026-09-14 | 23.2716 | 3 | 9 | 21:00 | 2027-09-14 | 28.7441 | 5 | 9 | 21:00 | 2028-09-14 | 35.8106 | 6 | 9 | 21:00 | 2029-09-14 | 38.9985 | 7 | 9 | 21:00 | 2030-09-14 | 42.1864 | 1 | 9 | 21:00 | 2031-09-14 | 44.3116 | 3 | 9 | 21:00 | 2032-09-14 | 46.4369 | 4 | 9 | 21:00 | 2033-09-14 | 48.5621
1 | 9 | 22:00 | 2025-09-14 | 18.8987 | 2 | 9 | 22:00 | 2026-09-14 | 23.2517 | 3 | 9 | 22:00 | 2027-09-14 | 28.7196 | 5 | 9 | 22:00 | 2028-09-14 | 35.7801 | 6 | 9 | 22:00 | 2029-09-14 | 38.9652 | 7 | 9 | 22:00 | 2030-09-14 | 42.1504 | 1 | 9 | 22:00 | 2031-09-14 | 44.2739 | 3 | 9 | 22:00 | 2032-09-14 | 46.3973 | 4 | 9 | 22:00 | 2033-09-14 | 48.5207
1 | 9 | 23:00 | 2025-09-14 | 18.6982 | 2 | 9 | 23:00 | 2026-09-14 | 23.0051 | 3 | 9 | 23:00 | 2027-09-14 | 28.4149 | 5 | 9 | 23:00 | 2028-09-14 | 35.4005 | 6 | 9 | 23:00 | 2029-09-14 | 38.5519 | 7 | 9 | 23:00 | 2030-09-14 | 41.7032 | 1 | 9 | 23:00 | 2031-09-14 | 43.8042 | 3 | 9 | 23:00 | 2032-09-14 | 45.9051 | 4 | 9 | 23:00 | 2033-09-14 | 48.006
1 | 9 | 24:00 | 2025-09-14 | 18.3678 | 2 | 9 | 24:00 | 2026-09-14 | 22.5986 | 3 | 9 | 24:00 | 2027-09-14 | 27.9129 | 5 | 9 | 24:00 | 2028-09-14 | 34.7751 | 6 | 9 | 24:00 | 2029-09-14 | 37.8708 | 7 | 9 | 24:00 | 2030-09-14 | 40.9665 | 1 | 9 | 24:00 | 2031-09-14 | 43.0303 | 3 | 9 | 24:00 | 2032-09-14 | 45.0941 | 4 | 9 | 24:00 | 2033-09-14 | 47.1579
2 | 9 | 1:00 | 2025-09-15 | 18.0229 | 3 | 9 | 1:00 | 2026-09-15 | 22.1742 | 4 | 9 | 1:00 | 2027-09-15 | 27.3887 | 6 | 9 | 1:00 | 2028-09-15 | 34.122 | 7 | 9 | 1:00 | 2029-09-15 | 37.1595 | 1 | 9 | 1:00 | 2030-09-15 | 40.1971 | 2 | 9 | 1:00 | 2031-09-15 | 42.2222 | 4 | 9 | 1:00 | 2032-09-15 | 44.2472 | 5 | 9 | 1:00 | 2033-09-15 | 46.2722
2 | 9 | 2:00 | 2025-09-15 | 17.8639 | 3 | 9 | 2:00 | 2026-09-15 | 21.9786 | 4 | 9 | 2:00 | 2027-09-15 | 27.1471 | 6 | 9 | 2:00 | 2028-09-15 | 33.821 | 7 | 9 | 2:00 | 2029-09-15 | 36.8318 | 1 | 9 | 2:00 | 2030-09-15 | 39.8425 | 2 | 9 | 2:00 | 2031-09-15 | 41.8497 | 4 | 9 | 2:00 | 2032-09-15 | 43.8569 | 5 | 9 | 2:00 | 2033-09-15 | 45.8641
2 | 9 | 3:00 | 2025-09-15 | 17.725 | 3 | 9 | 3:00 | 2026-09-15 | 21.8077 | 4 | 9 | 3:00 | 2027-09-15 | 26.936 | 6 | 9 | 3:00 | 2028-09-15 | 33.5579 | 7 | 9 | 3:00 | 2029-09-15 | 36.5453 | 1 | 9 | 3:00 | 2030-09-15 | 39.5326 | 2 | 9 | 3:00 | 2031-09-15 | 41.5242 | 4 | 9 | 3:00 | 2032-09-15 | 43.5158 | 5 | 9 | 3:00 | 2033-09-15 | 45.5074
2 | 9 | 4:00 | 2025-09-15 | 17.6687 | 3 | 9 | 4:00 | 2026-09-15 | 21.7385 | 4 | 9 | 4:00 | 2027-09-15 | 26.8505 | 6 | 9 | 4:00 | 2028-09-15 | 33.4514 | 7 | 9 | 4:00 | 2029-09-15 | 36.4293 | 1 | 9 | 4:00 | 2030-09-15 | 39.4071 | 2 | 9 | 4:00 | 2031-09-15 | 41.3924 | 4 | 9 | 4:00 | 2032-09-15 | 43.3776 | 5 | 9 | 4:00 | 2033-09-15 | 45.3629
2 | 9 | 5:00 | 2025-09-15 | 17.5882 | 3 | 9 | 5:00 | 2026-09-15 | 21.6395 | 4 | 9 | 5:00 | 2027-09-15 | 26.7282 | 6 | 9 | 5:00 | 2028-09-15 | 33.2991 | 7 | 9 | 5:00 | 2029-09-15 | 36.2634 | 1 | 9 | 5:00 | 2030-09-15 | 39.2277 | 2 | 9 | 5:00 | 2031-09-15 | 41.2039 | 4 | 9 | 5:00 | 2032-09-15 | 43.1801 | 5 | 9 | 5:00 | 2033-09-15 | 45.1563
2 | 9 | 6:00 | 2025-09-15 | 17.6492 | 3 | 9 | 6:00 | 2026-09-15 | 21.7144 | 4 | 9 | 6:00 | 2027-09-15 | 26.8208 | 6 | 9 | 6:00 | 2028-09-15 | 33.4145 | 7 | 9 | 6:00 | 2029-09-15 | 36.3891 | 1 | 9 | 6:00 | 2030-09-15 | 39.3636 | 2 | 9 | 6:00 | 2031-09-15 | 41.3467 | 4 | 9 | 6:00 | 2032-09-15 | 43.3297 | 5 | 9 | 6:00 | 2033-09-15 | 45.3128
2 | 9 | 7:00 | 2025-09-15 | 17.9096 | 3 | 9 | 7:00 | 2026-09-15 | 22.0349 | 4 | 9 | 7:00 | 2027-09-15 | 27.2166 | 6 | 9 | 7:00 | 2028-09-15 | 33.9075 | 7 | 9 | 7:00 | 2029-09-15 | 36.926 | 1 | 9 | 7:00 | 2030-09-15 | 39.9445 | 2 | 9 | 7:00 | 2031-09-15 | 41.9568 | 4 | 9 | 7:00 | 2032-09-15 | 43.9691 | 5 | 9 | 7:00 | 2033-09-15 | 45.9814
2 | 9 | 8:00 | 2025-09-15 | 18.3858 | 3 | 9 | 8:00 | 2026-09-15 | 22.6208 | 4 | 9 | 8:00 | 2027-09-15 | 27.9403 | 6 | 9 | 8:00 | 2028-09-15 | 34.8091 | 7 | 9 | 8:00 | 2029-09-15 | 37.9079 | 1 | 9 | 8:00 | 2030-09-15 | 41.0066 | 2 | 9 | 8:00 | 2031-09-15 | 43.0724 | 4 | 9 | 8:00 | 2032-09-15 | 45.1382 | 5 | 9 | 8:00 | 2033-09-15 | 47.2041
2 | 9 | 9:00 | 2025-09-15 | 18.7199 | 3 | 9 | 9:00 | 2026-09-15 | 23.0318 | 4 | 9 | 9:00 | 2027-09-15 | 28.448 | 6 | 9 | 9:00 | 2028-09-15 | 35.4417 | 7 | 9 | 9:00 | 2029-09-15 | 38.5967 | 1 | 9 | 9:00 | 2030-09-15 | 41.7518 | 2 | 9 | 9:00 | 2031-09-15 | 43.8551 | 4 | 9 | 9:00 | 2032-09-15 | 45.9585 | 5 | 9 | 9:00 | 2033-09-15 | 48.0619
2 | 9 | 10:00 | 2025-09-15 | 19.1858 | 3 | 9 | 10:00 | 2026-09-15 | 23.605 | 4 | 9 | 10:00 | 2027-09-15 | 29.1559 | 6 | 9 | 10:00 | 2028-09-15 | 36.3237 | 7 | 9 | 10:00 | 2029-09-15 | 39.5572 | 1 | 9 | 10:00 | 2030-09-15 | 42.7908 | 2 | 9 | 10:00 | 2031-09-15 | 44.9465 | 4 | 9 | 10:00 | 2032-09-15 | 47.1022 | 5 | 9 | 10:00 | 2033-09-15 | 49.2579
2 | 9 | 11:00 | 2025-09-15 | 19.3601 | 3 | 9 | 11:00 | 2026-09-15 | 23.8195 | 4 | 9 | 11:00 | 2027-09-15 | 29.4209 | 6 | 9 | 11:00 | 2028-09-15 | 36.6537 | 7 | 9 | 11:00 | 2029-09-15 | 39.9167 | 1 | 9 | 11:00 | 2030-09-15 | 43.1796 | 2 | 9 | 11:00 | 2031-09-15 | 45.3549 | 4 | 9 | 11:00 | 2032-09-15 | 47.5302 | 5 | 9 | 11:00 | 2033-09-15 | 49.7055
2 | 9 | 12:00 | 2025-09-15 | 19.482 | 3 | 9 | 12:00 | 2026-09-15 | 23.9694 | 4 | 9 | 12:00 | 2027-09-15 | 29.606 | 6 | 9 | 12:00 | 2028-09-15 | 36.8844 | 7 | 9 | 12:00 | 2029-09-15 | 40.1679 | 1 | 9 | 12:00 | 2030-09-15 | 43.4514 | 2 | 9 | 12:00 | 2031-09-15 | 45.6404 | 4 | 9 | 12:00 | 2032-09-15 | 47.8293 | 5 | 9 | 12:00 | 2033-09-15 | 50.0183
2 | 9 | 13:00 | 2025-09-15 | 19.0461 | 3 | 9 | 13:00 | 2026-09-15 | 23.4331 | 4 | 9 | 13:00 | 2027-09-15 | 28.9436 | 6 | 9 | 13:00 | 2028-09-15 | 36.0591 | 7 | 9 | 13:00 | 2029-09-15 | 39.2692 | 1 | 9 | 13:00 | 2030-09-15 | 42.4792 | 2 | 9 | 13:00 | 2031-09-15 | 44.6192 | 4 | 9 | 13:00 | 2032-09-15 | 46.7592 | 5 | 9 | 13:00 | 2033-09-15 | 48.8992
2 | 9 | 14:00 | 2025-09-15 | 19.2247 | 3 | 9 | 14:00 | 2026-09-15 | 23.6529 | 4 | 9 | 14:00 | 2027-09-15 | 29.2151 | 6 | 9 | 14:00 | 2028-09-15 | 36.3974 | 7 | 9 | 14:00 | 2029-09-15 | 39.6375 | 1 | 9 | 14:00 | 2030-09-15 | 42.8776 | 2 | 9 | 14:00 | 2031-09-15 | 45.0377 | 4 | 9 | 14:00 | 2032-09-15 | 47.1978 | 5 | 9 | 14:00 | 2033-09-15 | 49.3579
2 | 9 | 15:00 | 2025-09-15 | 19.2794 | 3 | 9 | 15:00 | 2026-09-15 | 23.7201 | 4 | 9 | 15:00 | 2027-09-15 | 29.2982 | 6 | 9 | 15:00 | 2028-09-15 | 36.5009 | 7 | 9 | 15:00 | 2029-09-15 | 39.7502 | 1 | 9 | 15:00 | 2030-09-15 | 42.9995 | 2 | 9 | 15:00 | 2031-09-15 | 45.1657 | 4 | 9 | 15:00 | 2032-09-15 | 47.332 | 5 | 9 | 15:00 | 2033-09-15 | 49.4982
2 | 9 | 16:00 | 2025-09-15 | 18.9485 | 3 | 9 | 16:00 | 2026-09-15 | 23.313 | 4 | 9 | 16:00 | 2027-09-15 | 28.7953 | 6 | 9 | 16:00 | 2028-09-15 | 35.8743 | 7 | 9 | 16:00 | 2029-09-15 | 39.0679 | 1 | 9 | 16:00 | 2030-09-15 | 42.2614 | 2 | 9 | 16:00 | 2031-09-15 | 44.3905 | 4 | 9 | 16:00 | 2032-09-15 | 46.5195 | 5 | 9 | 16:00 | 2033-09-15 | 48.6486
2 | 9 | 17:00 | 2025-09-15 | 19.1946 | 3 | 9 | 17:00 | 2026-09-15 | 23.6158 | 4 | 9 | 17:00 | 2027-09-15 | 29.1693 | 6 | 9 | 17:00 | 2028-09-15 | 36.3403 | 7 | 9 | 17:00 | 2029-09-15 | 39.5753 | 1 | 9 | 17:00 | 2030-09-15 | 42.8104 | 2 | 9 | 17:00 | 2031-09-15 | 44.9671 | 4 | 9 | 17:00 | 2032-09-15 | 47.1238 | 5 | 9 | 17:00 | 2033-09-15 | 49.2805
2 | 9 | 18:00 | 2025-09-15 | 18.7662 | 3 | 9 | 18:00 | 2026-09-15 | 23.0888 | 4 | 9 | 18:00 | 2027-09-15 | 28.5183 | 6 | 9 | 18:00 | 2028-09-15 | 35.5293 | 7 | 9 | 18:00 | 2029-09-15 | 38.6921 | 1 | 9 | 18:00 | 2030-09-15 | 41.855 | 2 | 9 | 18:00 | 2031-09-15 | 43.9636 | 4 | 9 | 18:00 | 2032-09-15 | 46.0721 | 5 | 9 | 18:00 | 2033-09-15 | 48.1807
2 | 9 | 19:00 | 2025-09-15 | 19.0755 | 3 | 9 | 19:00 | 2026-09-15 | 23.4693 | 4 | 9 | 19:00 | 2027-09-15 | 28.9884 | 6 | 9 | 19:00 | 2028-09-15 | 36.1149 | 7 | 9 | 19:00 | 2029-09-15 | 39.3299 | 1 | 9 | 19:00 | 2030-09-15 | 42.5449 | 2 | 9 | 19:00 | 2031-09-15 | 44.6882 | 4 | 9 | 19:00 | 2032-09-15 | 46.8315 | 5 | 9 | 19:00 | 2033-09-15 | 48.9749
2 | 9 | 20:00 | 2025-09-15 | 19.2766 | 3 | 9 | 20:00 | 2026-09-15 | 23.7167 | 4 | 9 | 20:00 | 2027-09-15 | 29.2939 | 6 | 9 | 20:00 | 2028-09-15 | 36.4955 | 7 | 9 | 20:00 | 2029-09-15 | 39.7444 | 1 | 9 | 20:00 | 2030-09-15 | 42.9932 | 2 | 9 | 20:00 | 2031-09-15 | 45.1591 | 4 | 9 | 20:00 | 2032-09-15 | 47.325 | 5 | 9 | 20:00 | 2033-09-15 | 49.491
2 | 9 | 21:00 | 2025-09-15 | 19.0856 | 3 | 9 | 21:00 | 2026-09-15 | 23.4817 | 4 | 9 | 21:00 | 2027-09-15 | 29.0036 | 6 | 9 | 21:00 | 2028-09-15 | 36.1339 | 7 | 9 | 21:00 | 2029-09-15 | 39.3506 | 1 | 9 | 21:00 | 2030-09-15 | 42.5673 | 2 | 9 | 21:00 | 2031-09-15 | 44.7117 | 4 | 9 | 21:00 | 2032-09-15 | 46.8562 | 5 | 9 | 21:00 | 2033-09-15 | 49.0006
2 | 9 | 22:00 | 2025-09-15 | 18.8847 | 3 | 9 | 22:00 | 2026-09-15 | 23.2345 | 4 | 9 | 22:00 | 2027-09-15 | 28.6984 | 6 | 9 | 22:00 | 2028-09-15 | 35.7536 | 7 | 9 | 22:00 | 2029-09-15 | 38.9364 | 1 | 9 | 22:00 | 2030-09-15 | 42.1192 | 2 | 9 | 22:00 | 2031-09-15 | 44.2411 | 4 | 9 | 22:00 | 2032-09-15 | 46.363 | 5 | 9 | 22:00 | 2033-09-15 | 48.4848
2 | 9 | 23:00 | 2025-09-15 | 18.6689 | 3 | 9 | 23:00 | 2026-09-15 | 22.969 | 4 | 9 | 23:00 | 2027-09-15 | 28.3704 | 6 | 9 | 23:00 | 2028-09-15 | 35.345 | 7 | 9 | 23:00 | 2029-09-15 | 38.4914 | 1 | 9 | 23:00 | 2030-09-15 | 41.6379 | 2 | 9 | 23:00 | 2031-09-15 | 43.7355 | 4 | 9 | 23:00 | 2032-09-15 | 45.8331 | 5 | 9 | 23:00 | 2033-09-15 | 47.9308
2 | 9 | 24:00 | 2025-09-15 | 18.5735 | 3 | 9 | 24:00 | 2026-09-15 | 22.8517 | 4 | 9 | 24:00 | 2027-09-15 | 28.2255 | 6 | 9 | 24:00 | 2028-09-15 | 35.1644 | 7 | 9 | 24:00 | 2029-09-15 | 38.2948 | 1 | 9 | 24:00 | 2030-09-15 | 41.4252 | 2 | 9 | 24:00 | 2031-09-15 | 43.5121 | 4 | 9 | 24:00 | 2032-09-15 | 45.599 | 5 | 9 | 24:00 | 2033-09-15 | 47.6859
3 | 9 | 1:00 | 2025-09-16 | 18.5339 | 4 | 9 | 1:00 | 2026-09-16 | 22.8029 | 5 | 9 | 1:00 | 2027-09-16 | 28.1652 | 7 | 9 | 1:00 | 2028-09-16 | 35.0894 | 1 | 9 | 1:00 | 2029-09-16 | 38.2131 | 2 | 9 | 1:00 | 2030-09-16 | 41.3368 | 3 | 9 | 1:00 | 2031-09-16 | 43.4193 | 5 | 9 | 1:00 | 2032-09-16 | 45.5017 | 6 | 9 | 1:00 | 2033-09-16 | 47.5842
3 | 9 | 2:00 | 2025-09-16 | 18.003 | 4 | 9 | 2:00 | 2026-09-16 | 22.1498 | 5 | 9 | 2:00 | 2027-09-16 | 27.3585 | 7 | 9 | 2:00 | 2028-09-16 | 34.0844 | 1 | 9 | 2:00 | 2029-09-16 | 37.1186 | 2 | 9 | 2:00 | 2030-09-16 | 40.1528 | 3 | 9 | 2:00 | 2031-09-16 | 42.1756 | 5 | 9 | 2:00 | 2032-09-16 | 44.1984 | 6 | 9 | 2:00 | 2033-09-16 | 46.2212
3 | 9 | 3:00 | 2025-09-16 | 18.0098 | 4 | 9 | 3:00 | 2026-09-16 | 22.1582 | 5 | 9 | 3:00 | 2027-09-16 | 27.3689 | 7 | 9 | 3:00 | 2028-09-16 | 34.0973 | 1 | 9 | 3:00 | 2029-09-16 | 37.1326 | 2 | 9 | 3:00 | 2030-09-16 | 40.168 | 3 | 9 | 3:00 | 2031-09-16 | 42.1916 | 5 | 9 | 3:00 | 2032-09-16 | 44.2151 | 6 | 9 | 3:00 | 2033-09-16 | 46.2387
3 | 9 | 4:00 | 2025-09-16 | 17.729 | 4 | 9 | 4:00 | 2026-09-16 | 21.8127 | 5 | 9 | 4:00 | 2027-09-16 | 26.9422 | 7 | 9 | 4:00 | 2028-09-16 | 33.5656 | 1 | 9 | 4:00 | 2029-09-16 | 36.5537 | 2 | 9 | 4:00 | 2030-09-16 | 39.5417 | 3 | 9 | 4:00 | 2031-09-16 | 41.5338 | 5 | 9 | 4:00 | 2032-09-16 | 43.5258 | 6 | 9 | 4:00 | 2033-09-16 | 45.5178
3 | 9 | 5:00 | 2025-09-16 | 17.5905 | 4 | 9 | 5:00 | 2026-09-16 | 21.6422 | 5 | 9 | 5:00 | 2027-09-16 | 26.7316 | 7 | 9 | 5:00 | 2028-09-16 | 33.3034 | 1 | 9 | 5:00 | 2029-09-16 | 36.268 | 2 | 9 | 5:00 | 2030-09-16 | 39.2327 | 3 | 9 | 5:00 | 2031-09-16 | 41.2092 | 5 | 9 | 5:00 | 2032-09-16 | 43.1857 | 6 | 9 | 5:00 | 2033-09-16 | 45.1621
3 | 9 | 6:00 | 2025-09-16 | 17.8906 | 4 | 9 | 6:00 | 2026-09-16 | 22.0114 | 5 | 9 | 6:00 | 2027-09-16 | 27.1876 | 7 | 9 | 6:00 | 2028-09-16 | 33.8714 | 1 | 9 | 6:00 | 2029-09-16 | 36.8867 | 2 | 9 | 6:00 | 2030-09-16 | 39.902 | 3 | 9 | 6:00 | 2031-09-16 | 41.9121 | 5 | 9 | 6:00 | 2032-09-16 | 43.9223 | 6 | 9 | 6:00 | 2033-09-16 | 45.9325
3 | 9 | 7:00 | 2025-09-16 | 17.6893 | 4 | 9 | 7:00 | 2026-09-16 | 21.7638 | 5 | 9 | 7:00 | 2027-09-16 | 26.8818 | 7 | 9 | 7:00 | 2028-09-16 | 33.4905 | 1 | 9 | 7:00 | 2029-09-16 | 36.4718 | 2 | 9 | 7:00 | 2030-09-16 | 39.4532 | 3 | 9 | 7:00 | 2031-09-16 | 41.4407 | 5 | 9 | 7:00 | 2032-09-16 | 43.4283 | 6 | 9 | 7:00 | 2033-09-16 | 45.4159
3 | 9 | 8:00 | 2025-09-16 | 17.9993 | 4 | 9 | 8:00 | 2026-09-16 | 22.1452 | 5 | 9 | 8:00 | 2027-09-16 | 27.3529 | 7 | 9 | 8:00 | 2028-09-16 | 34.0773 | 1 | 9 | 8:00 | 2029-09-16 | 37.1109 | 2 | 9 | 8:00 | 2030-09-16 | 40.1445 | 3 | 9 | 8:00 | 2031-09-16 | 42.1669 | 5 | 9 | 8:00 | 2032-09-16 | 44.1893 | 6 | 9 | 8:00 | 2033-09-16 | 46.2117
3 | 9 | 9:00 | 2025-09-16 | 18.0904 | 4 | 9 | 9:00 | 2026-09-16 | 22.2573 | 5 | 9 | 9:00 | 2027-09-16 | 27.4913 | 7 | 9 | 9:00 | 2028-09-16 | 34.2498 | 1 | 9 | 9:00 | 2029-09-16 | 37.2988 | 2 | 9 | 9:00 | 2030-09-16 | 40.3477 | 3 | 9 | 9:00 | 2031-09-16 | 42.3803 | 5 | 9 | 9:00 | 2032-09-16 | 44.413 | 6 | 9 | 9:00 | 2033-09-16 | 46.4456
3 | 9 | 10:00 | 2025-09-16 | 18.6048 | 4 | 9 | 10:00 | 2026-09-16 | 22.8902 | 5 | 9 | 10:00 | 2027-09-16 | 28.2731 | 7 | 9 | 10:00 | 2028-09-16 | 35.2237 | 1 | 9 | 10:00 | 2029-09-16 | 38.3594 | 2 | 9 | 10:00 | 2030-09-16 | 41.495 | 3 | 9 | 10:00 | 2031-09-16 | 43.5855 | 5 | 9 | 10:00 | 2032-09-16 | 45.6759 | 6 | 9 | 10:00 | 2033-09-16 | 47.7663
3 | 9 | 11:00 | 2025-09-16 | 18.8051 | 4 | 9 | 11:00 | 2026-09-16 | 23.1366 | 5 | 9 | 11:00 | 2027-09-16 | 28.5774 | 7 | 9 | 11:00 | 2028-09-16 | 35.6029 | 1 | 9 | 11:00 | 2029-09-16 | 38.7723 | 2 | 9 | 11:00 | 2030-09-16 | 41.9417 | 3 | 9 | 11:00 | 2031-09-16 | 44.0547 | 5 | 9 | 11:00 | 2032-09-16 | 46.1676 | 6 | 9 | 11:00 | 2033-09-16 | 48.2805
3 | 9 | 12:00 | 2025-09-16 | 19.2026 | 4 | 9 | 12:00 | 2026-09-16 | 23.6256 | 5 | 9 | 12:00 | 2027-09-16 | 29.1814 | 7 | 9 | 12:00 | 2028-09-16 | 36.3554 | 1 | 9 | 12:00 | 2029-09-16 | 39.5918 | 2 | 9 | 12:00 | 2030-09-16 | 42.8282 | 3 | 9 | 12:00 | 2031-09-16 | 44.9858 | 5 | 9 | 12:00 | 2032-09-16 | 47.1434 | 6 | 9 | 12:00 | 2033-09-16 | 49.3009
3 | 9 | 13:00 | 2025-09-16 | 19.014 | 4 | 9 | 13:00 | 2026-09-16 | 23.3936 | 5 | 9 | 13:00 | 2027-09-16 | 28.8948 | 7 | 9 | 13:00 | 2028-09-16 | 35.9983 | 1 | 9 | 13:00 | 2029-09-16 | 39.2029 | 2 | 9 | 13:00 | 2030-09-16 | 42.4075 | 3 | 9 | 13:00 | 2031-09-16 | 44.5439 | 5 | 9 | 13:00 | 2032-09-16 | 46.6803 | 6 | 9 | 13:00 | 2033-09-16 | 48.8167
3 | 9 | 14:00 | 2025-09-16 | 19.2413 | 4 | 9 | 14:00 | 2026-09-16 | 23.6732 | 5 | 9 | 14:00 | 2027-09-16 | 29.2402 | 7 | 9 | 14:00 | 2028-09-16 | 36.4287 | 1 | 9 | 14:00 | 2029-09-16 | 39.6716 | 2 | 9 | 14:00 | 2030-09-16 | 42.9145 | 3 | 9 | 14:00 | 2031-09-16 | 45.0764 | 5 | 9 | 14:00 | 2032-09-16 | 47.2384 | 6 | 9 | 14:00 | 2033-09-16 | 49.4003
3 | 9 | 15:00 | 2025-09-16 | 18.8309 | 4 | 9 | 15:00 | 2026-09-16 | 23.1684 | 5 | 9 | 15:00 | 2027-09-16 | 28.6166 | 7 | 9 | 15:00 | 2028-09-16 | 35.6518 | 1 | 9 | 15:00 | 2029-09-16 | 38.8255 | 2 | 9 | 15:00 | 2030-09-16 | 41.9993 | 3 | 9 | 15:00 | 2031-09-16 | 44.1151 | 5 | 9 | 15:00 | 2032-09-16 | 46.2309 | 6 | 9 | 15:00 | 2033-09-16 | 48.3468
3 | 9 | 16:00 | 2025-09-16 | 18.6437 | 4 | 9 | 16:00 | 2026-09-16 | 22.9381 | 5 | 9 | 16:00 | 2027-09-16 | 28.3322 | 7 | 9 | 16:00 | 2028-09-16 | 35.2974 | 1 | 9 | 16:00 | 2029-09-16 | 38.4396 | 2 | 9 | 16:00 | 2030-09-16 | 41.5818 | 3 | 9 | 16:00 | 2031-09-16 | 43.6766 | 5 | 9 | 16:00 | 2032-09-16 | 45.7714 | 6 | 9 | 16:00 | 2033-09-16 | 47.8662
3 | 9 | 17:00 | 2025-09-16 | 18.978 | 4 | 9 | 17:00 | 2026-09-16 | 23.3493 | 5 | 9 | 17:00 | 2027-09-16 | 28.8401 | 7 | 9 | 17:00 | 2028-09-16 | 35.9302 | 1 | 9 | 17:00 | 2029-09-16 | 39.1287 | 2 | 9 | 17:00 | 2030-09-16 | 42.3272 | 3 | 9 | 17:00 | 2031-09-16 | 44.4596 | 5 | 9 | 17:00 | 2032-09-16 | 46.592 | 6 | 9 | 17:00 | 2033-09-16 | 48.7243
3 | 9 | 18:00 | 2025-09-16 | 18.7783 | 4 | 9 | 18:00 | 2026-09-16 | 23.1036 | 5 | 9 | 18:00 | 2027-09-16 | 28.5367 | 7 | 9 | 18:00 | 2028-09-16 | 35.5522 | 1 | 9 | 18:00 | 2029-09-16 | 38.7171 | 2 | 9 | 18:00 | 2030-09-16 | 41.882 | 3 | 9 | 18:00 | 2031-09-16 | 43.9919 | 5 | 9 | 18:00 | 2032-09-16 | 46.1018 | 6 | 9 | 18:00 | 2033-09-16 | 48.2117
3 | 9 | 19:00 | 2025-09-16 | 18.7702 | 4 | 9 | 19:00 | 2026-09-16 | 23.0936 | 5 | 9 | 19:00 | 2027-09-16 | 28.5243 | 7 | 9 | 19:00 | 2028-09-16 | 35.5368 | 1 | 9 | 19:00 | 2029-09-16 | 38.7003 | 2 | 9 | 19:00 | 2030-09-16 | 41.8638 | 3 | 9 | 19:00 | 2031-09-16 | 43.9728 | 5 | 9 | 19:00 | 2032-09-16 | 46.0818 | 6 | 9 | 19:00 | 2033-09-16 | 48.1908
3 | 9 | 20:00 | 2025-09-16 | 19.1622 | 4 | 9 | 20:00 | 2026-09-16 | 23.576 | 5 | 9 | 20:00 | 2027-09-16 | 29.1202 | 7 | 9 | 20:00 | 2028-09-16 | 36.2791 | 1 | 9 | 20:00 | 2029-09-16 | 39.5087 | 2 | 9 | 20:00 | 2030-09-16 | 42.7383 | 3 | 9 | 20:00 | 2031-09-16 | 44.8913 | 5 | 9 | 20:00 | 2032-09-16 | 47.0444 | 6 | 9 | 20:00 | 2033-09-16 | 49.1975
3 | 9 | 21:00 | 2025-09-16 | 18.8346 | 4 | 9 | 21:00 | 2026-09-16 | 23.1729 | 5 | 9 | 21:00 | 2027-09-16 | 28.6223 | 7 | 9 | 21:00 | 2028-09-16 | 35.6588 | 1 | 9 | 21:00 | 2029-09-16 | 38.8332 | 2 | 9 | 21:00 | 2030-09-16 | 42.0076 | 3 | 9 | 21:00 | 2031-09-16 | 44.1238 | 5 | 9 | 21:00 | 2032-09-16 | 46.2401 | 6 | 9 | 21:00 | 2033-09-16 | 48.3563
3 | 9 | 22:00 | 2025-09-16 | 18.758 | 4 | 9 | 22:00 | 2026-09-16 | 23.0787 | 5 | 9 | 22:00 | 2027-09-16 | 28.5059 | 7 | 9 | 22:00 | 2028-09-16 | 35.5138 | 1 | 9 | 22:00 | 2029-09-16 | 38.6753 | 2 | 9 | 22:00 | 2030-09-16 | 41.8367 | 3 | 9 | 22:00 | 2031-09-16 | 43.9444 | 5 | 9 | 22:00 | 2032-09-16 | 46.052 | 6 | 9 | 22:00 | 2033-09-16 | 48.1597
3 | 9 | 23:00 | 2025-09-16 | 18.4973 | 4 | 9 | 23:00 | 2026-09-16 | 22.7579 | 5 | 9 | 23:00 | 2027-09-16 | 28.1096 | 7 | 9 | 23:00 | 2028-09-16 | 35.0201 | 1 | 9 | 23:00 | 2029-09-16 | 38.1376 | 2 | 9 | 23:00 | 2030-09-16 | 41.2552 | 3 | 9 | 23:00 | 2031-09-16 | 43.3335 | 5 | 9 | 23:00 | 2032-09-16 | 45.4119 | 6 | 9 | 23:00 | 2033-09-16 | 47.4902
3 | 9 | 24:00 | 2025-09-16 | 18.5812 | 4 | 9 | 24:00 | 2026-09-16 | 22.8611 | 5 | 9 | 24:00 | 2027-09-16 | 28.2372 | 7 | 9 | 24:00 | 2028-09-16 | 35.179 | 1 | 9 | 24:00 | 2029-09-16 | 38.3107 | 2 | 9 | 24:00 | 2030-09-16 | 41.4423 | 3 | 9 | 24:00 | 2031-09-16 | 43.5301 | 5 | 9 | 24:00 | 2032-09-16 | 45.6179 | 6 | 9 | 24:00 | 2033-09-16 | 47.7057
4 | 9 | 1:00 | 2025-09-17 | 18.2417 | 5 | 9 | 1:00 | 2026-09-17 | 22.4435 | 6 | 9 | 1:00 | 2027-09-17 | 27.7213 | 1 | 9 | 1:00 | 2028-09-17 | 34.5363 | 2 | 9 | 1:00 | 2029-09-17 | 37.6107 | 3 | 9 | 1:00 | 2030-09-17 | 40.6852 | 4 | 9 | 1:00 | 2031-09-17 | 42.7348 | 6 | 9 | 1:00 | 2032-09-17 | 44.7845 | 7 | 9 | 1:00 | 2033-09-17 | 46.8341
4 | 9 | 2:00 | 2025-09-17 | 18.1368 | 5 | 9 | 2:00 | 2026-09-17 | 22.3144 | 6 | 9 | 2:00 | 2027-09-17 | 27.5619 | 1 | 9 | 2:00 | 2028-09-17 | 34.3377 | 2 | 9 | 2:00 | 2029-09-17 | 37.3945 | 3 | 9 | 2:00 | 2030-09-17 | 40.4513 | 4 | 9 | 2:00 | 2031-09-17 | 42.4891 | 6 | 9 | 2:00 | 2032-09-17 | 44.527 | 7 | 9 | 2:00 | 2033-09-17 | 46.5648
4 | 9 | 3:00 | 2025-09-17 | 17.9408 | 5 | 9 | 3:00 | 2026-09-17 | 22.0733 | 6 | 9 | 3:00 | 2027-09-17 | 27.264 | 1 | 9 | 3:00 | 2028-09-17 | 33.9666 | 2 | 9 | 3:00 | 2029-09-17 | 36.9903 | 3 | 9 | 3:00 | 2030-09-17 | 40.0141 | 4 | 9 | 3:00 | 2031-09-17 | 42.0299 | 6 | 9 | 3:00 | 2032-09-17 | 44.0457 | 7 | 9 | 3:00 | 2033-09-17 | 46.0615
4 | 9 | 4:00 | 2025-09-17 | 17.5962 | 5 | 9 | 4:00 | 2026-09-17 | 21.6492 | 6 | 9 | 4:00 | 2027-09-17 | 26.7403 | 1 | 9 | 4:00 | 2028-09-17 | 33.3141 | 2 | 9 | 4:00 | 2029-09-17 | 36.2798 | 3 | 9 | 4:00 | 2030-09-17 | 39.2454 | 4 | 9 | 4:00 | 2031-09-17 | 41.2225 | 6 | 9 | 4:00 | 2032-09-17 | 43.1996 | 7 | 9 | 4:00 | 2033-09-17 | 45.1767
4 | 9 | 5:00 | 2025-09-17 | 17.9329 | 5 | 9 | 5:00 | 2026-09-17 | 22.0635 | 6 | 9 | 5:00 | 2027-09-17 | 27.2519 | 1 | 9 | 5:00 | 2028-09-17 | 33.9516 | 2 | 9 | 5:00 | 2029-09-17 | 36.974 | 3 | 9 | 5:00 | 2030-09-17 | 39.9964 | 4 | 9 | 5:00 | 2031-09-17 | 42.0113 | 6 | 9 | 5:00 | 2032-09-17 | 44.0262 | 7 | 9 | 5:00 | 2033-09-17 | 46.0412
4 | 9 | 6:00 | 2025-09-17 | 17.6807 | 5 | 9 | 6:00 | 2026-09-17 | 21.7532 | 6 | 9 | 6:00 | 2027-09-17 | 26.8687 | 1 | 9 | 6:00 | 2028-09-17 | 33.4741 | 2 | 9 | 6:00 | 2029-09-17 | 36.454 | 3 | 9 | 6:00 | 2030-09-17 | 39.4339 | 4 | 9 | 6:00 | 2031-09-17 | 41.4205 | 6 | 9 | 6:00 | 2032-09-17 | 43.4071 | 7 | 9 | 6:00 | 2033-09-17 | 45.3937
4 | 9 | 7:00 | 2025-09-17 | 17.6179 | 5 | 9 | 7:00 | 2026-09-17 | 21.676 | 6 | 9 | 7:00 | 2027-09-17 | 26.7733 | 1 | 9 | 7:00 | 2028-09-17 | 33.3552 | 2 | 9 | 7:00 | 2029-09-17 | 36.3246 | 3 | 9 | 7:00 | 2030-09-17 | 39.2939 | 4 | 9 | 7:00 | 2031-09-17 | 41.2734 | 6 | 9 | 7:00 | 2032-09-17 | 43.2529 | 7 | 9 | 7:00 | 2033-09-17 | 45.2325
4 | 9 | 8:00 | 2025-09-17 | 17.6847 | 5 | 9 | 8:00 | 2026-09-17 | 21.7582 | 6 | 9 | 8:00 | 2027-09-17 | 26.8748 | 1 | 9 | 8:00 | 2028-09-17 | 33.4818 | 2 | 9 | 8:00 | 2029-09-17 | 36.4624 | 3 | 9 | 8:00 | 2030-09-17 | 39.4429 | 4 | 9 | 8:00 | 2031-09-17 | 41.43 | 6 | 9 | 8:00 | 2032-09-17 | 43.417 | 7 | 9 | 8:00 | 2033-09-17 | 45.4041
4 | 9 | 9:00 | 2025-09-17 | 17.9471 | 5 | 9 | 9:00 | 2026-09-17 | 22.0809 | 6 | 9 | 9:00 | 2027-09-17 | 27.2735 | 1 | 9 | 9:00 | 2028-09-17 | 33.9784 | 2 | 9 | 9:00 | 2029-09-17 | 37.0032 | 3 | 9 | 9:00 | 2030-09-17 | 40.028 | 4 | 9 | 9:00 | 2031-09-17 | 42.0445 | 6 | 9 | 9:00 | 2032-09-17 | 44.0611 | 7 | 9 | 9:00 | 2033-09-17 | 46.0776
4 | 9 | 10:00 | 2025-09-17 | 18.6044 | 5 | 9 | 10:00 | 2026-09-17 | 22.8897 | 6 | 9 | 10:00 | 2027-09-17 | 28.2724 | 1 | 9 | 10:00 | 2028-09-17 | 35.2229 | 2 | 9 | 10:00 | 2029-09-17 | 38.3585 | 3 | 9 | 10:00 | 2030-09-17 | 41.494 | 4 | 9 | 10:00 | 2031-09-17 | 43.5844 | 6 | 9 | 10:00 | 2032-09-17 | 45.6748 | 7 | 9 | 10:00 | 2033-09-17 | 47.7652
4 | 9 | 11:00 | 2025-09-17 | 18.9117 | 5 | 9 | 11:00 | 2026-09-17 | 23.2678 | 6 | 9 | 11:00 | 2027-09-17 | 28.7394 | 1 | 9 | 11:00 | 2028-09-17 | 35.8047 | 2 | 9 | 11:00 | 2029-09-17 | 38.9921 | 3 | 9 | 11:00 | 2030-09-17 | 42.1794 | 4 | 9 | 11:00 | 2031-09-17 | 44.3044 | 6 | 9 | 11:00 | 2032-09-17 | 46.4293 | 7 | 9 | 11:00 | 2033-09-17 | 48.5542
4 | 9 | 12:00 | 2025-09-17 | 18.6371 | 5 | 9 | 12:00 | 2026-09-17 | 22.93 | 6 | 9 | 12:00 | 2027-09-17 | 28.3222 | 1 | 9 | 12:00 | 2028-09-17 | 35.2849 | 2 | 9 | 12:00 | 2029-09-17 | 38.426 | 3 | 9 | 12:00 | 2030-09-17 | 41.5671 | 4 | 9 | 12:00 | 2031-09-17 | 43.6612 | 6 | 9 | 12:00 | 2032-09-17 | 45.7552 | 7 | 9 | 12:00 | 2033-09-17 | 47.8493
4 | 9 | 13:00 | 2025-09-17 | 18.7563 | 5 | 9 | 13:00 | 2026-09-17 | 23.0766 | 6 | 9 | 13:00 | 2027-09-17 | 28.5033 | 1 | 9 | 13:00 | 2028-09-17 | 35.5106 | 2 | 9 | 13:00 | 2029-09-17 | 38.6718 | 3 | 9 | 13:00 | 2030-09-17 | 41.833 | 4 | 9 | 13:00 | 2031-09-17 | 43.9404 | 6 | 9 | 13:00 | 2032-09-17 | 46.0479 | 7 | 9 | 13:00 | 2033-09-17 | 48.1553
4 | 9 | 14:00 | 2025-09-17 | 18.654 | 5 | 9 | 14:00 | 2026-09-17 | 22.9507 | 6 | 9 | 14:00 | 2027-09-17 | 28.3478 | 1 | 9 | 14:00 | 2028-09-17 | 35.3168 | 2 | 9 | 14:00 | 2029-09-17 | 38.4608 | 3 | 9 | 14:00 | 2030-09-17 | 41.6047 | 4 | 9 | 14:00 | 2031-09-17 | 43.7007 | 6 | 9 | 14:00 | 2032-09-17 | 45.7966 | 7 | 9 | 14:00 | 2033-09-17 | 47.8926
4 | 9 | 15:00 | 2025-09-17 | 18.6922 | 5 | 9 | 15:00 | 2026-09-17 | 22.9977 | 6 | 9 | 15:00 | 2027-09-17 | 28.4059 | 1 | 9 | 15:00 | 2028-09-17 | 35.3892 | 2 | 9 | 15:00 | 2029-09-17 | 38.5396 | 3 | 9 | 15:00 | 2030-09-17 | 41.6899 | 4 | 9 | 15:00 | 2031-09-17 | 43.7902 | 6 | 9 | 15:00 | 2032-09-17 | 45.8904 | 7 | 9 | 15:00 | 2033-09-17 | 47.9907
4 | 9 | 16:00 | 2025-09-17 | 18.508 | 5 | 9 | 16:00 | 2026-09-17 | 22.7711 | 6 | 9 | 16:00 | 2027-09-17 | 28.1259 | 1 | 9 | 16:00 | 2028-09-17 | 35.0404 | 2 | 9 | 16:00 | 2029-09-17 | 38.1598 | 3 | 9 | 16:00 | 2030-09-17 | 41.2791 | 4 | 9 | 16:00 | 2031-09-17 | 43.3586 | 6 | 9 | 16:00 | 2032-09-17 | 45.4382 | 7 | 9 | 16:00 | 2033-09-17 | 47.5177
4 | 9 | 17:00 | 2025-09-17 | 19.0234 | 5 | 9 | 17:00 | 2026-09-17 | 23.4052 | 6 | 9 | 17:00 | 2027-09-17 | 28.9092 | 1 | 9 | 17:00 | 2028-09-17 | 36.0163 | 2 | 9 | 17:00 | 2029-09-17 | 39.2225 | 3 | 9 | 17:00 | 2030-09-17 | 42.4287 | 4 | 9 | 17:00 | 2031-09-17 | 44.5661 | 6 | 9 | 17:00 | 2032-09-17 | 46.7036 | 7 | 9 | 17:00 | 2033-09-17 | 48.841
4 | 9 | 18:00 | 2025-09-17 | 18.969 | 5 | 9 | 18:00 | 2026-09-17 | 23.3383 | 6 | 9 | 18:00 | 2027-09-17 | 28.8265 | 1 | 9 | 18:00 | 2028-09-17 | 35.9132 | 2 | 9 | 18:00 | 2029-09-17 | 39.1103 | 3 | 9 | 18:00 | 2030-09-17 | 42.3073 | 4 | 9 | 18:00 | 2031-09-17 | 44.4386 | 6 | 9 | 18:00 | 2032-09-17 | 46.57 | 7 | 9 | 18:00 | 2033-09-17 | 48.7013
4 | 9 | 19:00 | 2025-09-17 | 18.9776 | 5 | 9 | 19:00 | 2026-09-17 | 23.3488 | 6 | 9 | 19:00 | 2027-09-17 | 28.8395 | 1 | 9 | 19:00 | 2028-09-17 | 35.9294 | 2 | 9 | 19:00 | 2029-09-17 | 39.1279 | 3 | 9 | 19:00 | 2030-09-17 | 42.3263 | 4 | 9 | 19:00 | 2031-09-17 | 44.4587 | 6 | 9 | 19:00 | 2032-09-17 | 46.591 | 7 | 9 | 19:00 | 2033-09-17 | 48.7233
4 | 9 | 20:00 | 2025-09-17 | 19.336 | 5 | 9 | 20:00 | 2026-09-17 | 23.7898 | 6 | 9 | 20:00 | 2027-09-17 | 29.3842 | 1 | 9 | 20:00 | 2028-09-17 | 36.608 | 2 | 9 | 20:00 | 2029-09-17 | 39.8669 | 3 | 9 | 20:00 | 2030-09-17 | 43.1257 | 4 | 9 | 20:00 | 2031-09-17 | 45.2983 | 6 | 9 | 20:00 | 2032-09-17 | 47.4709 | 7 | 9 | 20:00 | 2033-09-17 | 49.6435
4 | 9 | 21:00 | 2025-09-17 | 18.9643 | 5 | 9 | 21:00 | 2026-09-17 | 23.3325 | 6 | 9 | 21:00 | 2027-09-17 | 28.8194 | 1 | 9 | 21:00 | 2028-09-17 | 35.9044 | 2 | 9 | 21:00 | 2029-09-17 | 39.1006 | 3 | 9 | 21:00 | 2030-09-17 | 42.2969 | 4 | 9 | 21:00 | 2031-09-17 | 44.4277 | 6 | 9 | 21:00 | 2032-09-17 | 46.5585 | 7 | 9 | 21:00 | 2033-09-17 | 48.6893
4 | 9 | 22:00 | 2025-09-17 | 18.8039 | 5 | 9 | 22:00 | 2026-09-17 | 23.1351 | 6 | 9 | 22:00 | 2027-09-17 | 28.5756 | 1 | 9 | 22:00 | 2028-09-17 | 35.6007 | 2 | 9 | 22:00 | 2029-09-17 | 38.7698 | 3 | 9 | 22:00 | 2030-09-17 | 41.939 | 4 | 9 | 22:00 | 2031-09-17 | 44.0518 | 6 | 9 | 22:00 | 2032-09-17 | 46.1646 | 7 | 9 | 22:00 | 2033-09-17 | 48.2774
4 | 9 | 23:00 | 2025-09-17 | 18.7272 | 5 | 9 | 23:00 | 2026-09-17 | 23.0408 | 6 | 9 | 23:00 | 2027-09-17 | 28.4591 | 1 | 9 | 23:00 | 2028-09-17 | 35.4555 | 2 | 9 | 23:00 | 2029-09-17 | 38.6118 | 3 | 9 | 23:00 | 2030-09-17 | 41.7681 | 4 | 9 | 23:00 | 2031-09-17 | 43.8722 | 6 | 9 | 23:00 | 2032-09-17 | 45.9764 | 7 | 9 | 23:00 | 2033-09-17 | 48.0806
4 | 9 | 24:00 | 2025-09-17 | 18.4807 | 5 | 9 | 24:00 | 2026-09-17 | 22.7375 | 6 | 9 | 24:00 | 2027-09-17 | 28.0844 | 1 | 9 | 24:00 | 2028-09-17 | 34.9887 | 2 | 9 | 24:00 | 2029-09-17 | 38.1034 | 3 | 9 | 24:00 | 2030-09-17 | 41.2181 | 4 | 9 | 24:00 | 2031-09-17 | 43.2946 | 6 | 9 | 24:00 | 2032-09-17 | 45.3711 | 7 | 9 | 24:00 | 2033-09-17 | 47.4476
5 | 9 | 1:00 | 2025-09-18 | 18.3292 | 6 | 9 | 1:00 | 2026-09-18 | 22.5511 | 7 | 9 | 1:00 | 2027-09-18 | 27.8542 | 2 | 9 | 1:00 | 2028-09-18 | 34.7019 | 3 | 9 | 1:00 | 2029-09-18 | 37.7911 | 4 | 9 | 1:00 | 2030-09-18 | 40.8803 | 5 | 9 | 1:00 | 2031-09-18 | 42.9397 | 7 | 9 | 1:00 | 2032-09-18 | 44.9992 | 1 | 9 | 1:00 | 2033-09-18 | 47.0587
5 | 9 | 2:00 | 2025-09-18 | 18.103 | 6 | 9 | 2:00 | 2026-09-18 | 22.2728 | 7 | 9 | 2:00 | 2027-09-18 | 27.5105 | 2 | 9 | 2:00 | 2028-09-18 | 34.2737 | 3 | 9 | 2:00 | 2029-09-18 | 37.3248 | 4 | 9 | 2:00 | 2030-09-18 | 40.3758 | 5 | 9 | 2:00 | 2031-09-18 | 42.4099 | 7 | 9 | 2:00 | 2032-09-18 | 44.4439 | 1 | 9 | 2:00 | 2033-09-18 | 46.478
5 | 9 | 3:00 | 2025-09-18 | 17.9764 | 6 | 9 | 3:00 | 2026-09-18 | 22.117 | 7 | 9 | 3:00 | 2027-09-18 | 27.318 | 2 | 9 | 3:00 | 2028-09-18 | 34.0339 | 3 | 9 | 3:00 | 2029-09-18 | 37.0636 | 4 | 9 | 3:00 | 2030-09-18 | 40.0934 | 5 | 9 | 3:00 | 2031-09-18 | 42.1132 | 7 | 9 | 3:00 | 2032-09-18 | 44.133 | 1 | 9 | 3:00 | 2033-09-18 | 46.1528
5 | 9 | 4:00 | 2025-09-18 | 17.7658 | 6 | 9 | 4:00 | 2026-09-18 | 21.8579 | 7 | 9 | 4:00 | 2027-09-18 | 26.998 | 2 | 9 | 4:00 | 2028-09-18 | 33.6352 | 3 | 9 | 4:00 | 2029-09-18 | 36.6294 | 4 | 9 | 4:00 | 2030-09-18 | 39.6236 | 5 | 9 | 4:00 | 2031-09-18 | 41.6198 | 7 | 9 | 4:00 | 2032-09-18 | 43.6159 | 1 | 9 | 4:00 | 2033-09-18 | 45.6121
5 | 9 | 5:00 | 2025-09-18 | 17.7475 | 6 | 9 | 5:00 | 2026-09-18 | 21.8355 | 7 | 9 | 5:00 | 2027-09-18 | 26.9703 | 2 | 9 | 5:00 | 2028-09-18 | 33.6007 | 3 | 9 | 5:00 | 2029-09-18 | 36.5918 | 4 | 9 | 5:00 | 2030-09-18 | 39.583 | 5 | 9 | 5:00 | 2031-09-18 | 41.5771 | 7 | 9 | 5:00 | 2032-09-18 | 43.5712 | 1 | 9 | 5:00 | 2033-09-18 | 45.5653
5 | 9 | 6:00 | 2025-09-18 | 17.701 | 6 | 9 | 6:00 | 2026-09-18 | 21.7782 | 7 | 9 | 6:00 | 2027-09-18 | 26.8996 | 2 | 9 | 6:00 | 2028-09-18 | 33.5126 | 3 | 9 | 6:00 | 2029-09-18 | 36.4959 | 4 | 9 | 6:00 | 2030-09-18 | 39.4792 | 5 | 9 | 6:00 | 2031-09-18 | 41.4681 | 7 | 9 | 6:00 | 2032-09-18 | 43.457 | 1 | 9 | 6:00 | 2033-09-18 | 45.4459
5 | 9 | 7:00 | 2025-09-18 | 17.8466 | 6 | 9 | 7:00 | 2026-09-18 | 21.9574 | 7 | 9 | 7:00 | 2027-09-18 | 27.1208 | 2 | 9 | 7:00 | 2028-09-18 | 33.7883 | 3 | 9 | 7:00 | 2029-09-18 | 36.7961 | 4 | 9 | 7:00 | 2030-09-18 | 39.804 | 5 | 9 | 7:00 | 2031-09-18 | 41.8092 | 7 | 9 | 7:00 | 2032-09-18 | 43.8144 | 1 | 9 | 7:00 | 2033-09-18 | 45.8197
5 | 9 | 8:00 | 2025-09-18 | 18.0984 | 6 | 9 | 8:00 | 2026-09-18 | 22.2671 | 7 | 9 | 8:00 | 2027-09-18 | 27.5034 | 2 | 9 | 8:00 | 2028-09-18 | 34.2649 | 3 | 9 | 8:00 | 2029-09-18 | 37.3152 | 4 | 9 | 8:00 | 2030-09-18 | 40.3655 | 5 | 9 | 8:00 | 2031-09-18 | 42.399 | 7 | 9 | 8:00 | 2032-09-18 | 44.4325 | 1 | 9 | 8:00 | 2033-09-18 | 46.4661
5 | 9 | 9:00 | 2025-09-18 | 18.5551 | 6 | 9 | 9:00 | 2026-09-18 | 22.8291 | 7 | 9 | 9:00 | 2027-09-18 | 28.1975 | 2 | 9 | 9:00 | 2028-09-18 | 35.1296 | 3 | 9 | 9:00 | 2029-09-18 | 38.2569 | 4 | 9 | 9:00 | 2030-09-18 | 41.3842 | 5 | 9 | 9:00 | 2031-09-18 | 43.469 | 7 | 9 | 9:00 | 2032-09-18 | 45.5539 | 1 | 9 | 9:00 | 2033-09-18 | 47.6387
5 | 9 | 10:00 | 2025-09-18 | 19.3981 | 6 | 9 | 10:00 | 2026-09-18 | 23.8662 | 7 | 9 | 10:00 | 2027-09-18 | 29.4786 | 2 | 9 | 10:00 | 2028-09-18 | 36.7257 | 3 | 9 | 10:00 | 2029-09-18 | 39.995 | 4 | 9 | 10:00 | 2030-09-18 | 43.2644 | 5 | 9 | 10:00 | 2031-09-18 | 45.4439 | 7 | 9 | 10:00 | 2032-09-18 | 47.6235 | 1 | 9 | 10:00 | 2033-09-18 | 49.8031
5 | 9 | 11:00 | 2025-09-18 | 19.3084 | 6 | 9 | 11:00 | 2026-09-18 | 23.7558 | 7 | 9 | 11:00 | 2027-09-18 | 29.3422 | 2 | 9 | 11:00 | 2028-09-18 | 36.5557 | 3 | 9 | 11:00 | 2029-09-18 | 39.8099 | 4 | 9 | 11:00 | 2030-09-18 | 43.0642 | 5 | 9 | 11:00 | 2031-09-18 | 45.2336 | 7 | 9 | 11:00 | 2032-09-18 | 47.4031 | 1 | 9 | 11:00 | 2033-09-18 | 49.5726
5 | 9 | 12:00 | 2025-09-18 | 19.363 | 6 | 9 | 12:00 | 2026-09-18 | 23.823 | 7 | 9 | 12:00 | 2027-09-18 | 29.4252 | 2 | 9 | 12:00 | 2028-09-18 | 36.6591 | 3 | 9 | 12:00 | 2029-09-18 | 39.9226 | 4 | 9 | 12:00 | 2030-09-18 | 43.186 | 5 | 9 | 12:00 | 2031-09-18 | 45.3616 | 7 | 9 | 12:00 | 2032-09-18 | 47.5372 | 1 | 9 | 12:00 | 2033-09-18 | 49.7128
5 | 9 | 13:00 | 2025-09-18 | 18.7475 | 6 | 9 | 13:00 | 2026-09-18 | 23.0658 | 7 | 9 | 13:00 | 2027-09-18 | 28.4899 | 2 | 9 | 13:00 | 2028-09-18 | 35.4939 | 3 | 9 | 13:00 | 2029-09-18 | 38.6536 | 4 | 9 | 13:00 | 2030-09-18 | 41.8133 | 5 | 9 | 13:00 | 2031-09-18 | 43.9197 | 7 | 9 | 13:00 | 2032-09-18 | 46.0262 | 1 | 9 | 13:00 | 2033-09-18 | 48.1327
5 | 9 | 14:00 | 2025-09-18 | 18.8261 | 6 | 9 | 14:00 | 2026-09-18 | 23.1625 | 7 | 9 | 14:00 | 2027-09-18 | 28.6093 | 2 | 9 | 14:00 | 2028-09-18 | 35.6427 | 3 | 9 | 14:00 | 2029-09-18 | 38.8156 | 4 | 9 | 14:00 | 2030-09-18 | 41.9886 | 5 | 9 | 14:00 | 2031-09-18 | 44.1039 | 7 | 9 | 14:00 | 2032-09-18 | 46.2192 | 1 | 9 | 14:00 | 2033-09-18 | 48.3345
5 | 9 | 15:00 | 2025-09-18 | 18.8512 | 6 | 9 | 15:00 | 2026-09-18 | 23.1933 | 7 | 9 | 15:00 | 2027-09-18 | 28.6474 | 2 | 9 | 15:00 | 2028-09-18 | 35.6902 | 3 | 9 | 15:00 | 2029-09-18 | 38.8673 | 4 | 9 | 15:00 | 2030-09-18 | 42.0445 | 5 | 9 | 15:00 | 2031-09-18 | 44.1626 | 7 | 9 | 15:00 | 2032-09-18 | 46.2807 | 1 | 9 | 15:00 | 2033-09-18 | 48.3988
5 | 9 | 16:00 | 2025-09-18 | 18.8421 | 6 | 9 | 16:00 | 2026-09-18 | 23.1821 | 7 | 9 | 16:00 | 2027-09-18 | 28.6336 | 2 | 9 | 16:00 | 2028-09-18 | 35.6729 | 3 | 9 | 16:00 | 2029-09-18 | 38.8486 | 4 | 9 | 16:00 | 2030-09-18 | 42.0242 | 5 | 9 | 16:00 | 2031-09-18 | 44.1413 | 7 | 9 | 16:00 | 2032-09-18 | 46.2584 | 1 | 9 | 16:00 | 2033-09-18 | 48.3754
5 | 9 | 17:00 | 2025-09-18 | 18.5748 | 6 | 9 | 17:00 | 2026-09-18 | 22.8532 | 7 | 9 | 17:00 | 2027-09-18 | 28.2274 | 2 | 9 | 17:00 | 2028-09-18 | 35.1668 | 3 | 9 | 17:00 | 2029-09-18 | 38.2974 | 4 | 9 | 17:00 | 2030-09-18 | 41.428 | 5 | 9 | 17:00 | 2031-09-18 | 43.515 | 7 | 9 | 17:00 | 2032-09-18 | 45.6021 | 1 | 9 | 17:00 | 2033-09-18 | 47.6891
5 | 9 | 18:00 | 2025-09-18 | 18.7541 | 6 | 9 | 18:00 | 2026-09-18 | 23.0738 | 7 | 9 | 18:00 | 2027-09-18 | 28.4999 | 2 | 9 | 18:00 | 2028-09-18 | 35.5063 | 3 | 9 | 18:00 | 2029-09-18 | 38.6671 | 4 | 9 | 18:00 | 2030-09-18 | 41.8279 | 5 | 9 | 18:00 | 2031-09-18 | 43.9351 | 7 | 9 | 18:00 | 2032-09-18 | 46.0423 | 1 | 9 | 18:00 | 2033-09-18 | 48.1495
5 | 9 | 19:00 | 2025-09-18 | 18.8688 | 6 | 9 | 19:00 | 2026-09-18 | 23.215 | 7 | 9 | 19:00 | 2027-09-18 | 28.6742 | 2 | 9 | 19:00 | 2028-09-18 | 35.7235 | 3 | 9 | 19:00 | 2029-09-18 | 38.9037 | 4 | 9 | 19:00 | 2030-09-18 | 42.0838 | 5 | 9 | 19:00 | 2031-09-18 | 44.2039 | 7 | 9 | 19:00 | 2032-09-18 | 46.324 | 1 | 9 | 19:00 | 2033-09-18 | 48.4441
5 | 9 | 20:00 | 2025-09-18 | 18.8229 | 6 | 9 | 20:00 | 2026-09-18 | 23.1585 | 7 | 9 | 20:00 | 2027-09-18 | 28.6045 | 2 | 9 | 20:00 | 2028-09-18 | 35.6367 | 3 | 9 | 20:00 | 2029-09-18 | 38.8091 | 4 | 9 | 20:00 | 2030-09-18 | 41.9815 | 5 | 9 | 20:00 | 2031-09-18 | 44.0964 | 7 | 9 | 20:00 | 2032-09-18 | 46.2114 | 1 | 9 | 20:00 | 2033-09-18 | 48.3263
5 | 9 | 21:00 | 2025-09-18 | 18.7398 | 6 | 9 | 21:00 | 2026-09-18 | 23.0562 | 7 | 9 | 21:00 | 2027-09-18 | 28.4781 | 2 | 9 | 21:00 | 2028-09-18 | 35.4792 | 3 | 9 | 21:00 | 2029-09-18 | 38.6376 | 4 | 9 | 21:00 | 2030-09-18 | 41.796 | 5 | 9 | 21:00 | 2031-09-18 | 43.9016 | 7 | 9 | 21:00 | 2032-09-18 | 46.0072 | 1 | 9 | 21:00 | 2033-09-18 | 48.1128
5 | 9 | 22:00 | 2025-09-18 | 18.7928 | 6 | 9 | 22:00 | 2026-09-18 | 23.1215 | 7 | 9 | 22:00 | 2027-09-18 | 28.5587 | 2 | 9 | 22:00 | 2028-09-18 | 35.5796 | 3 | 9 | 22:00 | 2029-09-18 | 38.7469 | 4 | 9 | 22:00 | 2030-09-18 | 41.9142 | 5 | 9 | 22:00 | 2031-09-18 | 44.0258 | 7 | 9 | 22:00 | 2032-09-18 | 46.1373 | 1 | 9 | 22:00 | 2033-09-18 | 48.2489
5 | 9 | 23:00 | 2025-09-18 | 18.6303 | 6 | 9 | 23:00 | 2026-09-18 | 22.9215 | 7 | 9 | 23:00 | 2027-09-18 | 28.3118 | 2 | 9 | 23:00 | 2028-09-18 | 35.272 | 3 | 9 | 23:00 | 2029-09-18 | 38.4119 | 4 | 9 | 23:00 | 2030-09-18 | 41.5518 | 5 | 9 | 23:00 | 2031-09-18 | 43.6451 | 7 | 9 | 23:00 | 2032-09-18 | 45.7384 | 1 | 9 | 23:00 | 2033-09-18 | 47.8317
5 | 9 | 24:00 | 2025-09-18 | 18.4737 | 6 | 9 | 24:00 | 2026-09-18 | 22.7289 | 7 | 9 | 24:00 | 2027-09-18 | 28.0738 | 2 | 9 | 24:00 | 2028-09-18 | 34.9755 | 3 | 9 | 24:00 | 2029-09-18 | 38.089 | 4 | 9 | 24:00 | 2030-09-18 | 41.2026 | 5 | 9 | 24:00 | 2031-09-18 | 43.2783 | 7 | 9 | 24:00 | 2032-09-18 | 45.354 | 1 | 9 | 24:00 | 2033-09-18 | 47.4297
6 | 9 | 1:00 | 2025-09-19 | 18.2956 | 7 | 9 | 1:00 | 2026-09-19 | 22.5098 | 1 | 9 | 1:00 | 2027-09-19 | 27.8032 | 3 | 9 | 1:00 | 2028-09-19 | 34.6383 | 4 | 9 | 1:00 | 2029-09-19 | 37.7219 | 5 | 9 | 1:00 | 2030-09-19 | 40.8054 | 6 | 9 | 1:00 | 2031-09-19 | 42.8611 | 1 | 9 | 1:00 | 2032-09-19 | 44.9168 | 2 | 9 | 1:00 | 2033-09-19 | 46.9724
6 | 9 | 2:00 | 2025-09-19 | 18.2103 | 7 | 9 | 2:00 | 2026-09-19 | 22.4048 | 1 | 9 | 2:00 | 2027-09-19 | 27.6735 | 3 | 9 | 2:00 | 2028-09-19 | 34.4768 | 4 | 9 | 2:00 | 2029-09-19 | 37.5459 | 5 | 9 | 2:00 | 2030-09-19 | 40.6151 | 6 | 9 | 2:00 | 2031-09-19 | 42.6612 | 1 | 9 | 2:00 | 2032-09-19 | 44.7073 | 2 | 9 | 2:00 | 2033-09-19 | 46.7534
6 | 9 | 3:00 | 2025-09-19 | 17.8713 | 7 | 9 | 3:00 | 2026-09-19 | 21.9878 | 1 | 9 | 3:00 | 2027-09-19 | 27.1584 | 3 | 9 | 3:00 | 2028-09-19 | 33.835 | 4 | 9 | 3:00 | 2029-09-19 | 36.8471 | 5 | 9 | 3:00 | 2030-09-19 | 39.8591 | 6 | 9 | 3:00 | 2031-09-19 | 41.8671 | 1 | 9 | 3:00 | 2032-09-19 | 43.8751 | 2 | 9 | 3:00 | 2033-09-19 | 45.8831
6 | 9 | 4:00 | 2025-09-19 | 17.8392 | 7 | 9 | 4:00 | 2026-09-19 | 21.9483 | 1 | 9 | 4:00 | 2027-09-19 | 27.1096 | 3 | 9 | 4:00 | 2028-09-19 | 33.7743 | 4 | 9 | 4:00 | 2029-09-19 | 36.7809 | 5 | 9 | 4:00 | 2030-09-19 | 39.7875 | 6 | 9 | 4:00 | 2031-09-19 | 41.7919 | 1 | 9 | 4:00 | 2032-09-19 | 43.7963 | 2 | 9 | 4:00 | 2033-09-19 | 45.8007
6 | 9 | 5:00 | 2025-09-19 | 17.6616 | 7 | 9 | 5:00 | 2026-09-19 | 21.7297 | 1 | 9 | 5:00 | 2027-09-19 | 26.8397 | 3 | 9 | 5:00 | 2028-09-19 | 33.438 | 4 | 9 | 5:00 | 2029-09-19 | 36.4146 | 5 | 9 | 5:00 | 2030-09-19 | 39.3913 | 6 | 9 | 5:00 | 2031-09-19 | 41.3758 | 1 | 9 | 5:00 | 2032-09-19 | 43.3602 | 2 | 9 | 5:00 | 2033-09-19 | 45.3447
6 | 9 | 6:00 | 2025-09-19 | 17.7675 | 7 | 9 | 6:00 | 2026-09-19 | 21.8601 | 1 | 9 | 6:00 | 2027-09-19 | 27.0007 | 3 | 9 | 6:00 | 2028-09-19 | 33.6385 | 4 | 9 | 6:00 | 2029-09-19 | 36.6331 | 5 | 9 | 6:00 | 2030-09-19 | 39.6276 | 6 | 9 | 6:00 | 2031-09-19 | 41.6239 | 1 | 9 | 6:00 | 2032-09-19 | 43.6203 | 2 | 9 | 6:00 | 2033-09-19 | 45.6166
6 | 9 | 7:00 | 2025-09-19 | 17.7413 | 7 | 9 | 7:00 | 2026-09-19 | 21.8278 | 1 | 9 | 7:00 | 2027-09-19 | 26.9608 | 3 | 9 | 7:00 | 2028-09-19 | 33.5888 | 4 | 9 | 7:00 | 2029-09-19 | 36.579 | 5 | 9 | 7:00 | 2030-09-19 | 39.5691 | 6 | 9 | 7:00 | 2031-09-19 | 41.5625 | 1 | 9 | 7:00 | 2032-09-19 | 43.5559 | 2 | 9 | 7:00 | 2033-09-19 | 45.5493
6 | 9 | 8:00 | 2025-09-19 | 17.8739 | 7 | 9 | 8:00 | 2026-09-19 | 21.991 | 1 | 9 | 8:00 | 2027-09-19 | 27.1624 | 3 | 9 | 8:00 | 2028-09-19 | 33.84 | 4 | 9 | 8:00 | 2029-09-19 | 36.8525 | 5 | 9 | 8:00 | 2030-09-19 | 39.8649 | 6 | 9 | 8:00 | 2031-09-19 | 41.8732 | 1 | 9 | 8:00 | 2032-09-19 | 43.8815 | 2 | 9 | 8:00 | 2033-09-19 | 45.8899
6 | 9 | 9:00 | 2025-09-19 | 18.0791 | 7 | 9 | 9:00 | 2026-09-19 | 22.2434 | 1 | 9 | 9:00 | 2027-09-19 | 27.4741 | 3 | 9 | 9:00 | 2028-09-19 | 34.2284 | 4 | 9 | 9:00 | 2029-09-19 | 37.2754 | 5 | 9 | 9:00 | 2030-09-19 | 40.3224 | 6 | 9 | 9:00 | 2031-09-19 | 42.3538 | 1 | 9 | 9:00 | 2032-09-19 | 44.3851 | 2 | 9 | 9:00 | 2033-09-19 | 46.4165
6 | 9 | 10:00 | 2025-09-19 | 18.602 | 7 | 9 | 10:00 | 2026-09-19 | 22.8867 | 1 | 9 | 10:00 | 2027-09-19 | 28.2688 | 3 | 9 | 10:00 | 2028-09-19 | 35.2184 | 4 | 9 | 10:00 | 2029-09-19 | 38.3536 | 5 | 9 | 10:00 | 2030-09-19 | 41.4887 | 6 | 9 | 10:00 | 2031-09-19 | 43.5788 | 1 | 9 | 10:00 | 2032-09-19 | 45.669 | 2 | 9 | 10:00 | 2033-09-19 | 47.7591
6 | 9 | 11:00 | 2025-09-19 | 18.9467 | 7 | 9 | 11:00 | 2026-09-19 | 23.3108 | 1 | 9 | 11:00 | 2027-09-19 | 28.7926 | 3 | 9 | 11:00 | 2028-09-19 | 35.871 | 4 | 9 | 11:00 | 2029-09-19 | 39.0643 | 5 | 9 | 11:00 | 2030-09-19 | 42.2576 | 6 | 9 | 11:00 | 2031-09-19 | 44.3864 | 1 | 9 | 11:00 | 2032-09-19 | 46.5153 | 2 | 9 | 11:00 | 2033-09-19 | 48.6441
6 | 9 | 12:00 | 2025-09-19 | 18.7029 | 7 | 9 | 12:00 | 2026-09-19 | 23.0109 | 1 | 9 | 12:00 | 2027-09-19 | 28.4222 | 3 | 9 | 12:00 | 2028-09-19 | 35.4095 | 4 | 9 | 12:00 | 2029-09-19 | 38.5617 | 5 | 9 | 12:00 | 2030-09-19 | 41.7138 | 6 | 9 | 12:00 | 2031-09-19 | 43.8153 | 1 | 9 | 12:00 | 2032-09-19 | 45.9167 | 2 | 9 | 12:00 | 2033-09-19 | 48.0182
6 | 9 | 13:00 | 2025-09-19 | 18.6511 | 7 | 9 | 13:00 | 2026-09-19 | 22.9471 | 1 | 9 | 13:00 | 2027-09-19 | 28.3434 | 3 | 9 | 13:00 | 2028-09-19 | 35.3113 | 4 | 9 | 13:00 | 2029-09-19 | 38.4548 | 5 | 9 | 13:00 | 2030-09-19 | 41.5982 | 6 | 9 | 13:00 | 2031-09-19 | 43.6939 | 1 | 9 | 13:00 | 2032-09-19 | 45.7895 | 2 | 9 | 13:00 | 2033-09-19 | 47.8851
6 | 9 | 14:00 | 2025-09-19 | 18.7435 | 7 | 9 | 14:00 | 2026-09-19 | 23.0608 | 1 | 9 | 14:00 | 2027-09-19 | 28.4838 | 3 | 9 | 14:00 | 2028-09-19 | 35.4863 | 4 | 9 | 14:00 | 2029-09-19 | 38.6453 | 5 | 9 | 14:00 | 2030-09-19 | 41.8043 | 6 | 9 | 14:00 | 2031-09-19 | 43.9103 | 1 | 9 | 14:00 | 2032-09-19 | 46.0163 | 2 | 9 | 14:00 | 2033-09-19 | 48.1223
6 | 9 | 15:00 | 2025-09-19 | 18.5528 | 7 | 9 | 15:00 | 2026-09-19 | 22.8262 | 1 | 9 | 15:00 | 2027-09-19 | 28.194 | 3 | 9 | 15:00 | 2028-09-19 | 35.1252 | 4 | 9 | 15:00 | 2029-09-19 | 38.2521 | 5 | 9 | 15:00 | 2030-09-19 | 41.379 | 6 | 9 | 15:00 | 2031-09-19 | 43.4635 | 1 | 9 | 15:00 | 2032-09-19 | 45.5481 | 2 | 9 | 15:00 | 2033-09-19 | 47.6327
6 | 9 | 16:00 | 2025-09-19 | 18.5921 | 7 | 9 | 16:00 | 2026-09-19 | 22.8746 | 1 | 9 | 16:00 | 2027-09-19 | 28.2538 | 3 | 9 | 16:00 | 2028-09-19 | 35.1997 | 4 | 9 | 16:00 | 2029-09-19 | 38.3332 | 5 | 9 | 16:00 | 2030-09-19 | 41.4667 | 6 | 9 | 16:00 | 2031-09-19 | 43.5557 | 1 | 9 | 16:00 | 2032-09-19 | 45.6447 | 2 | 9 | 16:00 | 2033-09-19 | 47.7337
6 | 9 | 17:00 | 2025-09-19 | 18.5833 | 7 | 9 | 17:00 | 2026-09-19 | 22.8637 | 1 | 9 | 17:00 | 2027-09-19 | 28.2403 | 3 | 9 | 17:00 | 2028-09-19 | 35.183 | 4 | 9 | 17:00 | 2029-09-19 | 38.315 | 5 | 9 | 17:00 | 2030-09-19 | 41.447 | 6 | 9 | 17:00 | 2031-09-19 | 43.535 | 1 | 9 | 17:00 | 2032-09-19 | 45.623 | 2 | 9 | 17:00 | 2033-09-19 | 47.711
6 | 9 | 18:00 | 2025-09-19 | 18.5969 | 7 | 9 | 18:00 | 2026-09-19 | 22.8805 | 1 | 9 | 18:00 | 2027-09-19 | 28.2611 | 3 | 9 | 18:00 | 2028-09-19 | 35.2088 | 4 | 9 | 18:00 | 2029-09-19 | 38.3431 | 5 | 9 | 18:00 | 2030-09-19 | 41.4774 | 6 | 9 | 18:00 | 2031-09-19 | 43.5669 | 1 | 9 | 18:00 | 2032-09-19 | 45.6565 | 2 | 9 | 18:00 | 2033-09-19 | 47.746
6 | 9 | 19:00 | 2025-09-19 | 18.6474 | 7 | 9 | 19:00 | 2026-09-19 | 22.9426 | 1 | 9 | 19:00 | 2027-09-19 | 28.3378 | 3 | 9 | 19:00 | 2028-09-19 | 35.3044 | 4 | 9 | 19:00 | 2029-09-19 | 38.4472 | 5 | 9 | 19:00 | 2030-09-19 | 41.59 | 6 | 9 | 19:00 | 2031-09-19 | 43.6853 | 1 | 9 | 19:00 | 2032-09-19 | 45.7805 | 2 | 9 | 19:00 | 2033-09-19 | 47.8757
6 | 9 | 20:00 | 2025-09-19 | 19.1567 | 7 | 9 | 20:00 | 2026-09-19 | 23.5692 | 1 | 9 | 20:00 | 2027-09-19 | 29.1117 | 3 | 9 | 20:00 | 2028-09-19 | 36.2686 | 4 | 9 | 20:00 | 2029-09-19 | 39.4972 | 5 | 9 | 20:00 | 2030-09-19 | 42.7259 | 6 | 9 | 20:00 | 2031-09-19 | 44.8783 | 1 | 9 | 20:00 | 2032-09-19 | 47.0307 | 2 | 9 | 20:00 | 2033-09-19 | 49.1832
6 | 9 | 21:00 | 2025-09-19 | 18.6418 | 7 | 9 | 21:00 | 2026-09-19 | 22.9357 | 1 | 9 | 21:00 | 2027-09-19 | 28.3292 | 3 | 9 | 21:00 | 2028-09-19 | 35.2937 | 4 | 9 | 21:00 | 2029-09-19 | 38.4356 | 5 | 9 | 21:00 | 2030-09-19 | 41.5775 | 6 | 9 | 21:00 | 2031-09-19 | 43.672 | 1 | 9 | 21:00 | 2032-09-19 | 45.7666 | 2 | 9 | 21:00 | 2033-09-19 | 47.8612
6 | 9 | 22:00 | 2025-09-19 | 18.674 | 7 | 9 | 22:00 | 2026-09-19 | 22.9753 | 1 | 9 | 22:00 | 2027-09-19 | 28.3781 | 3 | 9 | 22:00 | 2028-09-19 | 35.3546 | 4 | 9 | 22:00 | 2029-09-19 | 38.5019 | 5 | 9 | 22:00 | 2030-09-19 | 41.6492 | 6 | 9 | 22:00 | 2031-09-19 | 43.7474 | 1 | 9 | 22:00 | 2032-09-19 | 45.8456 | 2 | 9 | 22:00 | 2033-09-19 | 47.9438
6 | 9 | 23:00 | 2025-09-19 | 18.4818 | 7 | 9 | 23:00 | 2026-09-19 | 22.7388 | 1 | 9 | 23:00 | 2027-09-19 | 28.0861 | 3 | 9 | 23:00 | 2028-09-19 | 34.9908 | 4 | 9 | 23:00 | 2029-09-19 | 38.1057 | 5 | 9 | 23:00 | 2030-09-19 | 41.2206 | 6 | 9 | 23:00 | 2031-09-19 | 43.2972 | 1 | 9 | 23:00 | 2032-09-19 | 45.3739 | 2 | 9 | 23:00 | 2033-09-19 | 47.4505
6 | 9 | 24:00 | 2025-09-19 | 18.3864 | 7 | 9 | 24:00 | 2026-09-19 | 22.6215 | 1 | 9 | 24:00 | 2027-09-19 | 27.9411 | 3 | 9 | 24:00 | 2028-09-19 | 34.8102 | 4 | 9 | 24:00 | 2029-09-19 | 37.909 | 5 | 9 | 24:00 | 2030-09-19 | 41.0078 | 6 | 9 | 24:00 | 2031-09-19 | 43.0737 | 1 | 9 | 24:00 | 2032-09-19 | 45.1396 | 2 | 9 | 24:00 | 2033-09-19 | 47.2055
7 | 9 | 1:00 | 2025-09-20 | 18.3384 | 1 | 9 | 1:00 | 2026-09-20 | 22.5624 | 2 | 9 | 1:00 | 2027-09-20 | 27.8682 | 4 | 9 | 1:00 | 2028-09-20 | 34.7194 | 5 | 9 | 1:00 | 2029-09-20 | 37.8101 | 6 | 9 | 1:00 | 2030-09-20 | 40.9009 | 7 | 9 | 1:00 | 2031-09-20 | 42.9614 | 2 | 9 | 1:00 | 2032-09-20 | 45.0219 | 3 | 9 | 1:00 | 2033-09-20 | 47.0824
7 | 9 | 2:00 | 2025-09-20 | 17.9743 | 1 | 9 | 2:00 | 2026-09-20 | 22.1144 | 2 | 9 | 2:00 | 2027-09-20 | 27.3148 | 4 | 9 | 2:00 | 2028-09-20 | 34.0299 | 5 | 9 | 2:00 | 2029-09-20 | 37.0593 | 6 | 9 | 2:00 | 2030-09-20 | 40.0887 | 7 | 9 | 2:00 | 2031-09-20 | 42.1083 | 2 | 9 | 2:00 | 2032-09-20 | 44.1279 | 3 | 9 | 2:00 | 2033-09-20 | 46.1474
7 | 9 | 3:00 | 2025-09-20 | 17.8249 | 1 | 9 | 3:00 | 2026-09-20 | 21.9306 | 2 | 9 | 3:00 | 2027-09-20 | 27.0878 | 4 | 9 | 3:00 | 2028-09-20 | 33.747 | 5 | 9 | 3:00 | 2029-09-20 | 36.7512 | 6 | 9 | 3:00 | 2030-09-20 | 39.7554 | 7 | 9 | 3:00 | 2031-09-20 | 41.7582 | 2 | 9 | 3:00 | 2032-09-20 | 43.761 | 3 | 9 | 3:00 | 2033-09-20 | 45.7638
7 | 9 | 4:00 | 2025-09-20 | 17.7215 | 1 | 9 | 4:00 | 2026-09-20 | 21.8034 | 2 | 9 | 4:00 | 2027-09-20 | 26.9307 | 4 | 9 | 4:00 | 2028-09-20 | 33.5514 | 5 | 9 | 4:00 | 2029-09-20 | 36.5381 | 6 | 9 | 4:00 | 2030-09-20 | 39.5249 | 7 | 9 | 4:00 | 2031-09-20 | 41.5161 | 2 | 9 | 4:00 | 2032-09-20 | 43.5073 | 3 | 9 | 4:00 | 2033-09-20 | 45.4985
7 | 9 | 5:00 | 2025-09-20 | 17.6152 | 1 | 9 | 5:00 | 2026-09-20 | 21.6726 | 2 | 9 | 5:00 | 2027-09-20 | 26.7691 | 4 | 9 | 5:00 | 2028-09-20 | 33.3501 | 5 | 9 | 5:00 | 2029-09-20 | 36.3189 | 6 | 9 | 5:00 | 2030-09-20 | 39.2878 | 7 | 9 | 5:00 | 2031-09-20 | 41.267 | 2 | 9 | 5:00 | 2032-09-20 | 43.2462 | 3 | 9 | 5:00 | 2033-09-20 | 45.2255
7 | 9 | 6:00 | 2025-09-20 | 17.8423 | 1 | 9 | 6:00 | 2026-09-20 | 21.9521 | 2 | 9 | 6:00 | 2027-09-20 | 27.1143 | 4 | 9 | 6:00 | 2028-09-20 | 33.7802 | 5 | 9 | 6:00 | 2029-09-20 | 36.7873 | 6 | 9 | 6:00 | 2030-09-20 | 39.7944 | 7 | 9 | 6:00 | 2031-09-20 | 41.7992 | 2 | 9 | 6:00 | 2032-09-20 | 43.804 | 3 | 9 | 6:00 | 2033-09-20 | 45.8087
7 | 9 | 7:00 | 2025-09-20 | 17.8063 | 1 | 9 | 7:00 | 2026-09-20 | 21.9077 | 2 | 9 | 7:00 | 2027-09-20 | 27.0595 | 4 | 9 | 7:00 | 2028-09-20 | 33.7119 | 5 | 9 | 7:00 | 2029-09-20 | 36.7129 | 6 | 9 | 7:00 | 2030-09-20 | 39.714 | 7 | 9 | 7:00 | 2031-09-20 | 41.7147 | 2 | 9 | 7:00 | 2032-09-20 | 43.7154 | 3 | 9 | 7:00 | 2033-09-20 | 45.7161
7 | 9 | 8:00 | 2025-09-20 | 17.856 | 1 | 9 | 8:00 | 2026-09-20 | 21.9689 | 2 | 9 | 8:00 | 2027-09-20 | 27.1351 | 4 | 9 | 8:00 | 2028-09-20 | 33.806 | 5 | 9 | 8:00 | 2029-09-20 | 36.8154 | 6 | 9 | 8:00 | 2030-09-20 | 39.8248 | 7 | 9 | 8:00 | 2031-09-20 | 41.8311 | 2 | 9 | 8:00 | 2032-09-20 | 43.8374 | 3 | 9 | 8:00 | 2033-09-20 | 45.8437
7 | 9 | 9:00 | 2025-09-20 | 18.3899 | 1 | 9 | 9:00 | 2026-09-20 | 22.6258 | 2 | 9 | 9:00 | 2027-09-20 | 27.9464 | 4 | 9 | 9:00 | 2028-09-20 | 34.8168 | 5 | 9 | 9:00 | 2029-09-20 | 37.9162 | 6 | 9 | 9:00 | 2030-09-20 | 41.0157 | 7 | 9 | 9:00 | 2031-09-20 | 43.0819 | 2 | 9 | 9:00 | 2032-09-20 | 45.1482 | 3 | 9 | 9:00 | 2033-09-20 | 47.2145
7 | 9 | 10:00 | 2025-09-20 | 19.0913 | 1 | 9 | 10:00 | 2026-09-20 | 23.4888 | 2 | 9 | 10:00 | 2027-09-20 | 29.0124 | 4 | 9 | 10:00 | 2028-09-20 | 36.1449 | 5 | 9 | 10:00 | 2029-09-20 | 39.3625 | 6 | 9 | 10:00 | 2030-09-20 | 42.5801 | 7 | 9 | 10:00 | 2031-09-20 | 44.7252 | 2 | 9 | 10:00 | 2032-09-20 | 46.8703 | 3 | 9 | 10:00 | 2033-09-20 | 49.0154
7 | 9 | 11:00 | 2025-09-20 | 19.3681 | 1 | 9 | 11:00 | 2026-09-20 | 23.8293 | 2 | 9 | 11:00 | 2027-09-20 | 29.433 | 4 | 9 | 11:00 | 2028-09-20 | 36.6688 | 5 | 9 | 11:00 | 2029-09-20 | 39.9331 | 6 | 9 | 11:00 | 2030-09-20 | 43.1974 | 7 | 9 | 11:00 | 2031-09-20 | 45.3736 | 2 | 9 | 11:00 | 2032-09-20 | 47.5498 | 3 | 9 | 11:00 | 2033-09-20 | 49.726
7 | 9 | 12:00 | 2025-09-20 | 18.9929 | 1 | 9 | 12:00 | 2026-09-20 | 23.3677 | 2 | 9 | 12:00 | 2027-09-20 | 28.8628 | 4 | 9 | 12:00 | 2028-09-20 | 35.9585 | 5 | 9 | 12:00 | 2029-09-20 | 39.1595 | 6 | 9 | 12:00 | 2030-09-20 | 42.3606 | 7 | 9 | 12:00 | 2031-09-20 | 44.4946 | 2 | 9 | 12:00 | 2032-09-20 | 46.6287 | 3 | 9 | 12:00 | 2033-09-20 | 48.7627
7 | 9 | 13:00 | 2025-09-20 | 19.3242 | 1 | 9 | 13:00 | 2026-09-20 | 23.7753 | 2 | 9 | 13:00 | 2027-09-20 | 29.3663 | 4 | 9 | 13:00 | 2028-09-20 | 36.5857 | 5 | 9 | 13:00 | 2029-09-20 | 39.8426 | 6 | 9 | 13:00 | 2030-09-20 | 43.0995 | 7 | 9 | 13:00 | 2031-09-20 | 45.2708 | 2 | 9 | 13:00 | 2032-09-20 | 47.442 | 3 | 9 | 13:00 | 2033-09-20 | 49.6133
7 | 9 | 14:00 | 2025-09-20 | 19.1228 | 1 | 9 | 14:00 | 2026-09-20 | 23.5275 | 2 | 9 | 14:00 | 2027-09-20 | 29.0602 | 4 | 9 | 14:00 | 2028-09-20 | 36.2044 | 5 | 9 | 14:00 | 2029-09-20 | 39.4273 | 6 | 9 | 14:00 | 2030-09-20 | 42.6503 | 7 | 9 | 14:00 | 2031-09-20 | 44.7989 | 2 | 9 | 14:00 | 2032-09-20 | 46.9475 | 3 | 9 | 14:00 | 2033-09-20 | 49.0961
7 | 9 | 15:00 | 2025-09-20 | 19.5114 | 1 | 9 | 15:00 | 2026-09-20 | 24.0056 | 2 | 9 | 15:00 | 2027-09-20 | 29.6507 | 4 | 9 | 15:00 | 2028-09-20 | 36.94 | 5 | 9 | 15:00 | 2029-09-20 | 40.2285 | 6 | 9 | 15:00 | 2030-09-20 | 43.5169 | 7 | 9 | 15:00 | 2031-09-20 | 45.7092 | 2 | 9 | 15:00 | 2032-09-20 | 47.9015 | 3 | 9 | 15:00 | 2033-09-20 | 50.0938
7 | 9 | 16:00 | 2025-09-20 | 19.1799 | 1 | 9 | 16:00 | 2026-09-20 | 23.5977 | 2 | 9 | 16:00 | 2027-09-20 | 29.1469 | 4 | 9 | 16:00 | 2028-09-20 | 36.3124 | 5 | 9 | 16:00 | 2029-09-20 | 39.545 | 6 | 9 | 16:00 | 2030-09-20 | 42.7776 | 7 | 9 | 16:00 | 2031-09-20 | 44.9326 | 2 | 9 | 16:00 | 2032-09-20 | 47.0876 | 3 | 9 | 16:00 | 2033-09-20 | 49.2427
7 | 9 | 17:00 | 2025-09-20 | 18.7598 | 1 | 9 | 17:00 | 2026-09-20 | 23.0808 | 2 | 9 | 17:00 | 2027-09-20 | 28.5085 | 4 | 9 | 17:00 | 2028-09-20 | 35.5171 | 5 | 9 | 17:00 | 2029-09-20 | 38.6788 | 6 | 9 | 17:00 | 2030-09-20 | 41.8406 | 7 | 9 | 17:00 | 2031-09-20 | 43.9484 | 2 | 9 | 17:00 | 2032-09-20 | 46.0563 | 3 | 9 | 17:00 | 2033-09-20 | 48.1641
7 | 9 | 18:00 | 2025-09-20 | 18.8265 | 1 | 9 | 18:00 | 2026-09-20 | 23.1629 | 2 | 9 | 18:00 | 2027-09-20 | 28.6099 | 4 | 9 | 18:00 | 2028-09-20 | 35.6434 | 5 | 9 | 18:00 | 2029-09-20 | 38.8164 | 6 | 9 | 18:00 | 2030-09-20 | 41.9894 | 7 | 9 | 18:00 | 2031-09-20 | 44.1047 | 2 | 9 | 18:00 | 2032-09-20 | 46.2201 | 3 | 9 | 18:00 | 2033-09-20 | 48.3354
7 | 9 | 19:00 | 2025-09-20 | 19.432 | 1 | 9 | 19:00 | 2026-09-20 | 23.9079 | 2 | 9 | 19:00 | 2027-09-20 | 29.5301 | 4 | 9 | 19:00 | 2028-09-20 | 36.7898 | 5 | 9 | 19:00 | 2029-09-20 | 40.0648 | 6 | 9 | 19:00 | 2030-09-20 | 43.3399 | 7 | 9 | 19:00 | 2031-09-20 | 45.5233 | 2 | 9 | 19:00 | 2032-09-20 | 47.7066 | 3 | 9 | 19:00 | 2033-09-20 | 49.89
7 | 9 | 20:00 | 2025-09-20 | 19.8085 | 1 | 9 | 20:00 | 2026-09-20 | 24.3712 | 2 | 9 | 20:00 | 2027-09-20 | 30.1023 | 4 | 9 | 20:00 | 2028-09-20 | 37.5026 | 5 | 9 | 20:00 | 2029-09-20 | 40.8412 | 6 | 9 | 20:00 | 2030-09-20 | 44.1797 | 7 | 9 | 20:00 | 2031-09-20 | 46.4053 | 2 | 9 | 20:00 | 2032-09-20 | 48.631 | 3 | 9 | 20:00 | 2033-09-20 | 50.8567
7 | 9 | 21:00 | 2025-09-20 | 19.3263 | 1 | 9 | 21:00 | 2026-09-20 | 23.7779 | 2 | 9 | 21:00 | 2027-09-20 | 29.3695 | 4 | 9 | 21:00 | 2028-09-20 | 36.5897 | 5 | 9 | 21:00 | 2029-09-20 | 39.8469 | 6 | 9 | 21:00 | 2030-09-20 | 43.1042 | 7 | 9 | 21:00 | 2031-09-20 | 45.2757 | 2 | 9 | 21:00 | 2032-09-20 | 47.4472 | 3 | 9 | 21:00 | 2033-09-20 | 49.6187
7 | 9 | 22:00 | 2025-09-20 | 19.067 | 1 | 9 | 22:00 | 2026-09-20 | 23.4589 | 2 | 9 | 22:00 | 2027-09-20 | 28.9755 | 4 | 9 | 22:00 | 2028-09-20 | 36.0988 | 5 | 9 | 22:00 | 2029-09-20 | 39.3124 | 6 | 9 | 22:00 | 2030-09-20 | 42.5259 | 7 | 9 | 22:00 | 2031-09-20 | 44.6683 | 2 | 9 | 22:00 | 2032-09-20 | 46.8107 | 3 | 9 | 22:00 | 2033-09-20 | 48.953
7 | 9 | 23:00 | 2025-09-20 | 18.7958 | 1 | 9 | 23:00 | 2026-09-20 | 23.1252 | 2 | 9 | 23:00 | 2027-09-20 | 28.5633 | 4 | 9 | 23:00 | 2028-09-20 | 35.5854 | 5 | 9 | 23:00 | 2029-09-20 | 38.7532 | 6 | 9 | 23:00 | 2030-09-20 | 41.9211 | 7 | 9 | 23:00 | 2031-09-20 | 44.033 | 2 | 9 | 23:00 | 2032-09-20 | 46.1449 | 3 | 9 | 23:00 | 2033-09-20 | 48.2567
7 | 9 | 24:00 | 2025-09-20 | 18.7759 | 1 | 9 | 24:00 | 2026-09-20 | 23.1006 | 2 | 9 | 24:00 | 2027-09-20 | 28.533 | 4 | 9 | 24:00 | 2028-09-20 | 35.5475 | 5 | 9 | 24:00 | 2029-09-20 | 38.712 | 6 | 9 | 24:00 | 2030-09-20 | 41.8765 | 7 | 9 | 24:00 | 2031-09-20 | 43.9861 | 2 | 9 | 24:00 | 2032-09-20 | 46.0958 | 3 | 9 | 24:00 | 2033-09-20 | 48.2054
1 | 9 | 1:00 | 2025-09-21 | 18.6322 | 2 | 9 | 1:00 | 2026-09-21 | 22.9239 | 3 | 9 | 1:00 | 2027-09-21 | 28.3147 | 5 | 9 | 1:00 | 2028-09-21 | 35.2756 | 6 | 9 | 1:00 | 2029-09-21 | 38.4159 | 7 | 9 | 1:00 | 2030-09-21 | 41.5562 | 1 | 9 | 1:00 | 2031-09-21 | 43.6497 | 3 | 9 | 1:00 | 2032-09-21 | 45.7432 | 4 | 9 | 1:00 | 2033-09-21 | 47.8367
1 | 9 | 2:00 | 2025-09-21 | 18.3488 | 2 | 9 | 2:00 | 2026-09-21 | 22.5752 | 3 | 9 | 2:00 | 2027-09-21 | 27.884 | 5 | 9 | 2:00 | 2028-09-21 | 34.739 | 6 | 9 | 2:00 | 2029-09-21 | 37.8315 | 7 | 9 | 2:00 | 2030-09-21 | 40.924 | 1 | 9 | 2:00 | 2031-09-21 | 42.9856 | 3 | 9 | 2:00 | 2032-09-21 | 45.0473 | 4 | 9 | 2:00 | 2033-09-21 | 47.1089
1 | 9 | 3:00 | 2025-09-21 | 17.9712 | 2 | 9 | 3:00 | 2026-09-21 | 22.1106 | 3 | 9 | 3:00 | 2027-09-21 | 27.3101 | 5 | 9 | 3:00 | 2028-09-21 | 34.0241 | 6 | 9 | 3:00 | 2029-09-21 | 37.0529 | 7 | 9 | 3:00 | 2030-09-21 | 40.0818 | 1 | 9 | 3:00 | 2031-09-21 | 42.101 | 3 | 9 | 3:00 | 2032-09-21 | 44.1202 | 4 | 9 | 3:00 | 2033-09-21 | 46.1395
1 | 9 | 4:00 | 2025-09-21 | 17.9753 | 2 | 9 | 4:00 | 2026-09-21 | 22.1157 | 3 | 9 | 4:00 | 2027-09-21 | 27.3164 | 5 | 9 | 4:00 | 2028-09-21 | 34.0319 | 6 | 9 | 4:00 | 2029-09-21 | 37.0615 | 7 | 9 | 4:00 | 2030-09-21 | 40.091 | 1 | 9 | 4:00 | 2031-09-21 | 42.1107 | 3 | 9 | 4:00 | 2032-09-21 | 44.1304 | 4 | 9 | 4:00 | 2033-09-21 | 46.1501
1 | 9 | 5:00 | 2025-09-21 | 17.8914 | 2 | 9 | 5:00 | 2026-09-21 | 22.0125 | 3 | 9 | 5:00 | 2027-09-21 | 27.189 | 5 | 9 | 5:00 | 2028-09-21 | 33.8731 | 6 | 9 | 5:00 | 2029-09-21 | 36.8885 | 7 | 9 | 5:00 | 2030-09-21 | 39.9039 | 1 | 9 | 5:00 | 2031-09-21 | 41.9142 | 3 | 9 | 5:00 | 2032-09-21 | 43.9245 | 4 | 9 | 5:00 | 2033-09-21 | 45.9348
1 | 9 | 6:00 | 2025-09-21 | 17.9554 | 2 | 9 | 6:00 | 2026-09-21 | 22.0912 | 3 | 9 | 6:00 | 2027-09-21 | 27.2861 | 5 | 9 | 6:00 | 2028-09-21 | 33.9942 | 6 | 9 | 6:00 | 2029-09-21 | 37.0203 | 7 | 9 | 6:00 | 2030-09-21 | 40.0465 | 1 | 9 | 6:00 | 2031-09-21 | 42.064 | 3 | 9 | 6:00 | 2032-09-21 | 44.0814 | 4 | 9 | 6:00 | 2033-09-21 | 46.0989
1 | 9 | 7:00 | 2025-09-21 | 18.0528 | 2 | 9 | 7:00 | 2026-09-21 | 22.211 | 3 | 9 | 7:00 | 2027-09-21 | 27.4341 | 5 | 9 | 7:00 | 2028-09-21 | 34.1785 | 6 | 9 | 7:00 | 2029-09-21 | 37.2211 | 7 | 9 | 7:00 | 2030-09-21 | 40.2637 | 1 | 9 | 7:00 | 2031-09-21 | 42.2921 | 3 | 9 | 7:00 | 2032-09-21 | 44.3205 | 4 | 9 | 7:00 | 2033-09-21 | 46.3489
1 | 9 | 8:00 | 2025-09-21 | 18.0288 | 2 | 9 | 8:00 | 2026-09-21 | 22.1815 | 3 | 9 | 8:00 | 2027-09-21 | 27.3977 | 5 | 9 | 8:00 | 2028-09-21 | 34.1332 | 6 | 9 | 8:00 | 2029-09-21 | 37.1718 | 7 | 9 | 8:00 | 2030-09-21 | 40.2103 | 1 | 9 | 8:00 | 2031-09-21 | 42.236 | 3 | 9 | 8:00 | 2032-09-21 | 44.2617 | 4 | 9 | 8:00 | 2033-09-21 | 46.2875
1 | 9 | 9:00 | 2025-09-21 | 18.2795 | 2 | 9 | 9:00 | 2026-09-21 | 22.4899 | 3 | 9 | 9:00 | 2027-09-21 | 27.7787 | 5 | 9 | 9:00 | 2028-09-21 | 34.6078 | 6 | 9 | 9:00 | 2029-09-21 | 37.6886 | 7 | 9 | 9:00 | 2030-09-21 | 40.7694 | 1 | 9 | 9:00 | 2031-09-21 | 42.8233 | 3 | 9 | 9:00 | 2032-09-21 | 44.8772 | 4 | 9 | 9:00 | 2033-09-21 | 46.9311
1 | 9 | 10:00 | 2025-09-21 | 18.8669 | 2 | 9 | 10:00 | 2026-09-21 | 23.2127 | 3 | 9 | 10:00 | 2027-09-21 | 28.6713 | 5 | 9 | 10:00 | 2028-09-21 | 35.7199 | 6 | 9 | 10:00 | 2029-09-21 | 38.8997 | 7 | 9 | 10:00 | 2030-09-21 | 42.0796 | 1 | 9 | 10:00 | 2031-09-21 | 44.1994 | 3 | 9 | 10:00 | 2032-09-21 | 46.3193 | 4 | 9 | 10:00 | 2033-09-21 | 48.4392
1 | 9 | 11:00 | 2025-09-21 | 19.3032 | 2 | 9 | 11:00 | 2026-09-21 | 23.7495 | 3 | 9 | 11:00 | 2027-09-21 | 29.3344 | 5 | 9 | 11:00 | 2028-09-21 | 36.546 | 6 | 9 | 11:00 | 2029-09-21 | 39.7994 | 7 | 9 | 11:00 | 2030-09-21 | 43.0527 | 1 | 9 | 11:00 | 2031-09-21 | 45.2217 | 3 | 9 | 11:00 | 2032-09-21 | 47.3906 | 4 | 9 | 11:00 | 2033-09-21 | 49.5595
1 | 9 | 12:00 | 2025-09-21 | 19.2007 | 2 | 9 | 12:00 | 2026-09-21 | 23.6233 | 3 | 9 | 12:00 | 2027-09-21 | 29.1785 | 5 | 9 | 12:00 | 2028-09-21 | 36.3518 | 6 | 9 | 12:00 | 2029-09-21 | 39.5879 | 7 | 9 | 12:00 | 2030-09-21 | 42.8239 | 1 | 9 | 12:00 | 2031-09-21 | 44.9813 | 3 | 9 | 12:00 | 2032-09-21 | 47.1387 | 4 | 9 | 12:00 | 2033-09-21 | 49.2961
1 | 9 | 13:00 | 2025-09-21 | 19.0131 | 2 | 9 | 13:00 | 2026-09-21 | 23.3926 | 3 | 9 | 13:00 | 2027-09-21 | 28.8936 | 5 | 9 | 13:00 | 2028-09-21 | 35.9968 | 6 | 9 | 13:00 | 2029-09-21 | 39.2013 | 7 | 9 | 13:00 | 2030-09-21 | 42.4057 | 1 | 9 | 13:00 | 2031-09-21 | 44.542 | 3 | 9 | 13:00 | 2032-09-21 | 46.6783 | 4 | 9 | 13:00 | 2033-09-21 | 48.8147
1 | 9 | 14:00 | 2025-09-21 | 18.8904 | 2 | 9 | 14:00 | 2026-09-21 | 23.2415 | 3 | 9 | 14:00 | 2027-09-21 | 28.707 | 5 | 9 | 14:00 | 2028-09-21 | 35.7643 | 6 | 9 | 14:00 | 2029-09-21 | 38.9481 | 7 | 9 | 14:00 | 2030-09-21 | 42.1319 | 1 | 9 | 14:00 | 2031-09-21 | 44.2544 | 3 | 9 | 14:00 | 2032-09-21 | 46.3769 | 4 | 9 | 14:00 | 2033-09-21 | 48.4994
1 | 9 | 15:00 | 2025-09-21 | 18.8605 | 2 | 9 | 15:00 | 2026-09-21 | 23.2047 | 3 | 9 | 15:00 | 2027-09-21 | 28.6615 | 5 | 9 | 15:00 | 2028-09-21 | 35.7077 | 6 | 9 | 15:00 | 2029-09-21 | 38.8864 | 7 | 9 | 15:00 | 2030-09-21 | 42.0652 | 1 | 9 | 15:00 | 2031-09-21 | 44.1843 | 3 | 9 | 15:00 | 2032-09-21 | 46.3035 | 4 | 9 | 15:00 | 2033-09-21 | 48.4226
1 | 9 | 16:00 | 2025-09-21 | 19.318 | 2 | 9 | 16:00 | 2026-09-21 | 23.7677 | 3 | 9 | 16:00 | 2027-09-21 | 29.3568 | 5 | 9 | 16:00 | 2028-09-21 | 36.574 | 6 | 9 | 16:00 | 2029-09-21 | 39.8298 | 7 | 9 | 16:00 | 2030-09-21 | 43.0857 | 1 | 9 | 16:00 | 2031-09-21 | 45.2562 | 3 | 9 | 16:00 | 2032-09-21 | 47.4268 | 4 | 9 | 16:00 | 2033-09-21 | 49.5973
1 | 9 | 17:00 | 2025-09-21 | 19.0783 | 2 | 9 | 17:00 | 2026-09-21 | 23.4728 | 3 | 9 | 17:00 | 2027-09-21 | 28.9926 | 5 | 9 | 17:00 | 2028-09-21 | 36.1202 | 6 | 9 | 17:00 | 2029-09-21 | 39.3356 | 7 | 9 | 17:00 | 2030-09-21 | 42.5511 | 1 | 9 | 17:00 | 2031-09-21 | 44.6947 | 3 | 9 | 17:00 | 2032-09-21 | 46.8384 | 4 | 9 | 17:00 | 2033-09-21 | 48.982
1 | 9 | 18:00 | 2025-09-21 | 19.2634 | 2 | 9 | 18:00 | 2026-09-21 | 23.7005 | 3 | 9 | 18:00 | 2027-09-21 | 29.2739 | 5 | 9 | 18:00 | 2028-09-21 | 36.4706 | 6 | 9 | 18:00 | 2029-09-21 | 39.7173 | 7 | 9 | 18:00 | 2030-09-21 | 42.9639 | 1 | 9 | 18:00 | 2031-09-21 | 45.1284 | 3 | 9 | 18:00 | 2032-09-21 | 47.2928 | 4 | 9 | 18:00 | 2033-09-21 | 49.4572
1 | 9 | 19:00 | 2025-09-21 | 19.4882 | 2 | 9 | 19:00 | 2026-09-21 | 23.9771 | 3 | 9 | 19:00 | 2027-09-21 | 29.6155 | 5 | 9 | 19:00 | 2028-09-21 | 36.8962 | 6 | 9 | 19:00 | 2029-09-21 | 40.1808 | 7 | 9 | 19:00 | 2030-09-21 | 43.4653 | 1 | 9 | 19:00 | 2031-09-21 | 45.655 | 3 | 9 | 19:00 | 2032-09-21 | 47.8447 | 4 | 9 | 19:00 | 2033-09-21 | 50.0344
1 | 9 | 20:00 | 2025-09-21 | 19.1291 | 2 | 9 | 20:00 | 2026-09-21 | 23.5353 | 3 | 9 | 20:00 | 2027-09-21 | 29.0698 | 5 | 9 | 20:00 | 2028-09-21 | 36.2164 | 6 | 9 | 20:00 | 2029-09-21 | 39.4404 | 7 | 9 | 20:00 | 2030-09-21 | 42.6644 | 1 | 9 | 20:00 | 2031-09-21 | 44.8137 | 3 | 9 | 20:00 | 2032-09-21 | 46.9631 | 4 | 9 | 20:00 | 2033-09-21 | 49.1124
1 | 9 | 21:00 | 2025-09-21 | 19.0595 | 2 | 9 | 21:00 | 2026-09-21 | 23.4496 | 3 | 9 | 21:00 | 2027-09-21 | 28.964 | 5 | 9 | 21:00 | 2028-09-21 | 36.0845 | 6 | 9 | 21:00 | 2029-09-21 | 39.2968 | 7 | 9 | 21:00 | 2030-09-21 | 42.509 | 1 | 9 | 21:00 | 2031-09-21 | 44.6505 | 3 | 9 | 21:00 | 2032-09-21 | 46.792 | 4 | 9 | 21:00 | 2033-09-21 | 48.9336
1 | 9 | 22:00 | 2025-09-21 | 18.9612 | 2 | 9 | 22:00 | 2026-09-21 | 23.3287 | 3 | 9 | 22:00 | 2027-09-21 | 28.8147 | 5 | 9 | 22:00 | 2028-09-21 | 35.8985 | 6 | 9 | 22:00 | 2029-09-21 | 39.0942 | 7 | 9 | 22:00 | 2030-09-21 | 42.2899 | 1 | 9 | 22:00 | 2031-09-21 | 44.4204 | 3 | 9 | 22:00 | 2032-09-21 | 46.5509 | 4 | 9 | 22:00 | 2033-09-21 | 48.6814
1 | 9 | 23:00 | 2025-09-21 | 18.8521 | 2 | 9 | 23:00 | 2026-09-21 | 23.1945 | 3 | 9 | 23:00 | 2027-09-21 | 28.6489 | 5 | 9 | 23:00 | 2028-09-21 | 35.6919 | 6 | 9 | 23:00 | 2029-09-21 | 38.8692 | 7 | 9 | 23:00 | 2030-09-21 | 42.0466 | 1 | 9 | 23:00 | 2031-09-21 | 44.1648 | 3 | 9 | 23:00 | 2032-09-21 | 46.283 | 4 | 9 | 23:00 | 2033-09-21 | 48.4012
1 | 9 | 24:00 | 2025-09-21 | 18.6729 | 2 | 9 | 24:00 | 2026-09-21 | 22.974 | 3 | 9 | 24:00 | 2027-09-21 | 28.3766 | 5 | 9 | 24:00 | 2028-09-21 | 35.3527 | 6 | 9 | 24:00 | 2029-09-21 | 38.4998 | 7 | 9 | 24:00 | 2030-09-21 | 41.647 | 1 | 9 | 24:00 | 2031-09-21 | 43.745 | 3 | 9 | 24:00 | 2032-09-21 | 45.8431 | 4 | 9 | 24:00 | 2033-09-21 | 47.9412
2 | 9 | 1:00 | 2025-09-22 | 18.3332 | 3 | 9 | 1:00 | 2026-09-22 | 22.556 | 4 | 9 | 1:00 | 2027-09-22 | 27.8603 | 6 | 9 | 1:00 | 2028-09-22 | 34.7095 | 7 | 9 | 1:00 | 2029-09-22 | 37.7993 | 1 | 9 | 1:00 | 2030-09-22 | 40.8892 | 2 | 9 | 1:00 | 2031-09-22 | 42.9491 | 4 | 9 | 1:00 | 2032-09-22 | 45.009 | 5 | 9 | 1:00 | 2033-09-22 | 47.0689
2 | 9 | 2:00 | 2025-09-22 | 18.091 | 3 | 9 | 2:00 | 2026-09-22 | 22.258 | 4 | 9 | 2:00 | 2027-09-22 | 27.4922 | 6 | 9 | 2:00 | 2028-09-22 | 34.2509 | 7 | 9 | 2:00 | 2029-09-22 | 37.2999 | 1 | 9 | 2:00 | 2030-09-22 | 40.349 | 2 | 9 | 2:00 | 2031-09-22 | 42.3816 | 4 | 9 | 2:00 | 2032-09-22 | 44.4143 | 5 | 9 | 2:00 | 2033-09-22 | 46.447
2 | 9 | 3:00 | 2025-09-22 | 17.955 | 3 | 9 | 3:00 | 2026-09-22 | 22.0907 | 4 | 9 | 3:00 | 2027-09-22 | 27.2856 | 6 | 9 | 3:00 | 2028-09-22 | 33.9935 | 7 | 9 | 3:00 | 2029-09-22 | 37.0196 | 1 | 9 | 3:00 | 2030-09-22 | 40.0457 | 2 | 9 | 3:00 | 2031-09-22 | 42.0631 | 4 | 9 | 3:00 | 2032-09-22 | 44.0805 | 5 | 9 | 3:00 | 2033-09-22 | 46.098
2 | 9 | 4:00 | 2025-09-22 | 17.8117 | 3 | 9 | 4:00 | 2026-09-22 | 21.9145 | 4 | 9 | 4:00 | 2027-09-22 | 27.0679 | 6 | 9 | 4:00 | 2028-09-22 | 33.7222 | 7 | 9 | 4:00 | 2029-09-22 | 36.7242 | 1 | 9 | 4:00 | 2030-09-22 | 39.7262 | 2 | 9 | 4:00 | 2031-09-22 | 41.7275 | 4 | 9 | 4:00 | 2032-09-22 | 43.7288 | 5 | 9 | 4:00 | 2033-09-22 | 45.7302
2 | 9 | 5:00 | 2025-09-22 | 17.8553 | 3 | 9 | 5:00 | 2026-09-22 | 21.9681 | 4 | 9 | 5:00 | 2027-09-22 | 27.1341 | 6 | 9 | 5:00 | 2028-09-22 | 33.8047 | 7 | 9 | 5:00 | 2029-09-22 | 36.8141 | 1 | 9 | 5:00 | 2030-09-22 | 39.8234 | 2 | 9 | 5:00 | 2031-09-22 | 41.8296 | 4 | 9 | 5:00 | 2032-09-22 | 43.8358 | 5 | 9 | 5:00 | 2033-09-22 | 45.842
2 | 9 | 6:00 | 2025-09-22 | 17.8772 | 3 | 9 | 6:00 | 2026-09-22 | 21.9949 | 4 | 9 | 6:00 | 2027-09-22 | 27.1673 | 6 | 9 | 6:00 | 2028-09-22 | 33.8461 | 7 | 9 | 6:00 | 2029-09-22 | 36.8591 | 1 | 9 | 6:00 | 2030-09-22 | 39.8721 | 2 | 9 | 6:00 | 2031-09-22 | 41.8808 | 4 | 9 | 6:00 | 2032-09-22 | 43.8895 | 5 | 9 | 6:00 | 2033-09-22 | 45.8981
2 | 9 | 7:00 | 2025-09-22 | 17.863 | 3 | 9 | 7:00 | 2026-09-22 | 21.9775 | 4 | 9 | 7:00 | 2027-09-22 | 27.1458 | 6 | 9 | 7:00 | 2028-09-22 | 33.8193 | 7 | 9 | 7:00 | 2029-09-22 | 36.8299 | 1 | 9 | 7:00 | 2030-09-22 | 39.8406 | 2 | 9 | 7:00 | 2031-09-22 | 41.8476 | 4 | 9 | 7:00 | 2032-09-22 | 43.8547 | 5 | 9 | 7:00 | 2033-09-22 | 45.8618
2 | 9 | 8:00 | 2025-09-22 | 18.0461 | 3 | 9 | 8:00 | 2026-09-22 | 22.2027 | 4 | 9 | 8:00 | 2027-09-22 | 27.4239 | 6 | 9 | 8:00 | 2028-09-22 | 34.1659 | 7 | 9 | 8:00 | 2029-09-22 | 37.2073 | 1 | 9 | 8:00 | 2030-09-22 | 40.2488 | 2 | 9 | 8:00 | 2031-09-22 | 42.2765 | 4 | 9 | 8:00 | 2032-09-22 | 44.3041 | 5 | 9 | 8:00 | 2033-09-22 | 46.3317
2 | 9 | 9:00 | 2025-09-22 | 18.3734 | 3 | 9 | 9:00 | 2026-09-22 | 22.6055 | 4 | 9 | 9:00 | 2027-09-22 | 27.9214 | 6 | 9 | 9:00 | 2028-09-22 | 34.7856 | 7 | 9 | 9:00 | 2029-09-22 | 37.8823 | 1 | 9 | 9:00 | 2030-09-22 | 40.9789 | 2 | 9 | 9:00 | 2031-09-22 | 43.0433 | 4 | 9 | 9:00 | 2032-09-22 | 45.1078 | 5 | 9 | 9:00 | 2033-09-22 | 47.1722
2 | 9 | 10:00 | 2025-09-22 | 18.5003 | 3 | 9 | 10:00 | 2026-09-22 | 22.7616 | 4 | 9 | 10:00 | 2027-09-22 | 28.1142 | 6 | 9 | 10:00 | 2028-09-22 | 35.0259 | 7 | 9 | 10:00 | 2029-09-22 | 38.1439 | 1 | 9 | 10:00 | 2030-09-22 | 41.2619 | 2 | 9 | 10:00 | 2031-09-22 | 43.3406 | 4 | 9 | 10:00 | 2032-09-22 | 45.4193 | 5 | 9 | 10:00 | 2033-09-22 | 47.498
2 | 9 | 11:00 | 2025-09-22 | 19.109 | 3 | 9 | 11:00 | 2026-09-22 | 23.5105 | 4 | 9 | 11:00 | 2027-09-22 | 29.0392 | 6 | 9 | 11:00 | 2028-09-22 | 36.1782 | 7 | 9 | 11:00 | 2029-09-22 | 39.3988 | 1 | 9 | 11:00 | 2030-09-22 | 42.6194 | 2 | 9 | 11:00 | 2031-09-22 | 44.7665 | 4 | 9 | 11:00 | 2032-09-22 | 46.9136 | 5 | 9 | 11:00 | 2033-09-22 | 49.0606
2 | 9 | 12:00 | 2025-09-22 | 19.159 | 3 | 9 | 12:00 | 2026-09-22 | 23.572 | 4 | 9 | 12:00 | 2027-09-22 | 29.1152 | 6 | 9 | 12:00 | 2028-09-22 | 36.2729 | 7 | 9 | 12:00 | 2029-09-22 | 39.5019 | 1 | 9 | 12:00 | 2030-09-22 | 42.731 | 2 | 9 | 12:00 | 2031-09-22 | 44.8837 | 4 | 9 | 12:00 | 2032-09-22 | 47.0364 | 5 | 9 | 12:00 | 2033-09-22 | 49.1891
2 | 9 | 13:00 | 2025-09-22 | 18.9434 | 3 | 9 | 13:00 | 2026-09-22 | 23.3067 | 4 | 9 | 13:00 | 2027-09-22 | 28.7875 | 6 | 9 | 13:00 | 2028-09-22 | 35.8647 | 7 | 9 | 13:00 | 2029-09-22 | 39.0574 | 1 | 9 | 13:00 | 2030-09-22 | 42.2501 | 2 | 9 | 13:00 | 2031-09-22 | 44.3786 | 4 | 9 | 13:00 | 2032-09-22 | 46.507 | 5 | 9 | 13:00 | 2033-09-22 | 48.6355
2 | 9 | 14:00 | 2025-09-22 | 18.9563 | 3 | 9 | 14:00 | 2026-09-22 | 23.3226 | 4 | 9 | 14:00 | 2027-09-22 | 28.8071 | 6 | 9 | 14:00 | 2028-09-22 | 35.8891 | 7 | 9 | 14:00 | 2029-09-22 | 39.084 | 1 | 9 | 14:00 | 2030-09-22 | 42.2789 | 2 | 9 | 14:00 | 2031-09-22 | 44.4088 | 4 | 9 | 14:00 | 2032-09-22 | 46.5387 | 5 | 9 | 14:00 | 2033-09-22 | 48.6686
2 | 9 | 15:00 | 2025-09-22 | 18.8778 | 3 | 9 | 15:00 | 2026-09-22 | 23.2261 | 4 | 9 | 15:00 | 2027-09-22 | 28.6879 | 6 | 9 | 15:00 | 2028-09-22 | 35.7406 | 7 | 9 | 15:00 | 2029-09-22 | 38.9223 | 1 | 9 | 15:00 | 2030-09-22 | 42.1039 | 2 | 9 | 15:00 | 2031-09-22 | 44.225 | 4 | 9 | 15:00 | 2032-09-22 | 46.3461 | 5 | 9 | 15:00 | 2033-09-22 | 48.4672
2 | 9 | 16:00 | 2025-09-22 | 18.7429 | 3 | 9 | 16:00 | 2026-09-22 | 23.0601 | 4 | 9 | 16:00 | 2027-09-22 | 28.4829 | 6 | 9 | 16:00 | 2028-09-22 | 35.4851 | 7 | 9 | 16:00 | 2029-09-22 | 38.644 | 1 | 9 | 16:00 | 2030-09-22 | 41.8029 | 2 | 9 | 16:00 | 2031-09-22 | 43.9089 | 4 | 9 | 16:00 | 2032-09-22 | 46.0148 | 5 | 9 | 16:00 | 2033-09-22 | 48.1208
2 | 9 | 17:00 | 2025-09-22 | 18.7473 | 3 | 9 | 17:00 | 2026-09-22 | 23.0655 | 4 | 9 | 17:00 | 2027-09-22 | 28.4896 | 6 | 9 | 17:00 | 2028-09-22 | 35.4935 | 7 | 9 | 17:00 | 2029-09-22 | 38.6532 | 1 | 9 | 17:00 | 2030-09-22 | 41.8128 | 2 | 9 | 17:00 | 2031-09-22 | 43.9193 | 4 | 9 | 17:00 | 2032-09-22 | 46.0257 | 5 | 9 | 17:00 | 2033-09-22 | 48.1321
2 | 9 | 18:00 | 2025-09-22 | 18.8689 | 3 | 9 | 18:00 | 2026-09-22 | 23.2151 | 4 | 9 | 18:00 | 2027-09-22 | 28.6743 | 6 | 9 | 18:00 | 2028-09-22 | 35.7237 | 7 | 9 | 18:00 | 2029-09-22 | 38.9038 | 1 | 9 | 18:00 | 2030-09-22 | 42.084 | 2 | 9 | 18:00 | 2031-09-22 | 44.2041 | 4 | 9 | 18:00 | 2032-09-22 | 46.3242 | 5 | 9 | 18:00 | 2033-09-22 | 48.4443
2 | 9 | 19:00 | 2025-09-22 | 19.2549 | 3 | 9 | 19:00 | 2026-09-22 | 23.69 | 4 | 9 | 19:00 | 2027-09-22 | 29.261 | 6 | 9 | 19:00 | 2028-09-22 | 36.4545 | 7 | 9 | 19:00 | 2029-09-22 | 39.6997 | 1 | 9 | 19:00 | 2030-09-22 | 42.945 | 2 | 9 | 19:00 | 2031-09-22 | 45.1084 | 4 | 9 | 19:00 | 2032-09-22 | 47.2719 | 5 | 9 | 19:00 | 2033-09-22 | 49.4354
2 | 9 | 20:00 | 2025-09-22 | 19.5373 | 3 | 9 | 20:00 | 2026-09-22 | 24.0374 | 4 | 9 | 20:00 | 2027-09-22 | 29.6901 | 6 | 9 | 20:00 | 2028-09-22 | 36.9891 | 7 | 9 | 20:00 | 2029-09-22 | 40.2819 | 1 | 9 | 20:00 | 2030-09-22 | 43.5747 | 2 | 9 | 20:00 | 2031-09-22 | 45.7699 | 4 | 9 | 20:00 | 2032-09-22 | 47.9651 | 5 | 9 | 20:00 | 2033-09-22 | 50.1603
2 | 9 | 21:00 | 2025-09-22 | 18.9864 | 3 | 9 | 21:00 | 2026-09-22 | 23.3596 | 4 | 9 | 21:00 | 2027-09-22 | 28.8529 | 6 | 9 | 21:00 | 2028-09-22 | 35.9461 | 7 | 9 | 21:00 | 2029-09-22 | 39.1461 | 1 | 9 | 21:00 | 2030-09-22 | 42.346 | 2 | 9 | 21:00 | 2031-09-22 | 44.4793 | 4 | 9 | 21:00 | 2032-09-22 | 46.6126 | 5 | 9 | 21:00 | 2033-09-22 | 48.7459
2 | 9 | 22:00 | 2025-09-22 | 19.1115 | 3 | 9 | 22:00 | 2026-09-22 | 23.5136 | 4 | 9 | 22:00 | 2027-09-22 | 29.043 | 6 | 9 | 22:00 | 2028-09-22 | 36.183 | 7 | 9 | 22:00 | 2029-09-22 | 39.404 | 1 | 9 | 22:00 | 2030-09-22 | 42.6251 | 2 | 9 | 22:00 | 2031-09-22 | 44.7724 | 4 | 9 | 22:00 | 2032-09-22 | 46.9198 | 5 | 9 | 22:00 | 2033-09-22 | 49.0672
2 | 9 | 23:00 | 2025-09-22 | 19.0293 | 3 | 9 | 23:00 | 2026-09-22 | 23.4125 | 4 | 9 | 23:00 | 2027-09-22 | 28.9181 | 6 | 9 | 23:00 | 2028-09-22 | 36.0274 | 7 | 9 | 23:00 | 2029-09-22 | 39.2346 | 1 | 9 | 23:00 | 2030-09-22 | 42.4418 | 2 | 9 | 23:00 | 2031-09-22 | 44.5799 | 4 | 9 | 23:00 | 2032-09-22 | 46.718 | 5 | 9 | 23:00 | 2033-09-22 | 48.8562
2 | 9 | 24:00 | 2025-09-22 | 18.6495 | 3 | 9 | 24:00 | 2026-09-22 | 22.9452 | 4 | 9 | 24:00 | 2027-09-22 | 28.3409 | 6 | 9 | 24:00 | 2028-09-22 | 35.3083 | 7 | 9 | 24:00 | 2029-09-22 | 38.4515 | 1 | 9 | 24:00 | 2030-09-22 | 41.5946 | 2 | 9 | 24:00 | 2031-09-22 | 43.6901 | 4 | 9 | 24:00 | 2032-09-22 | 45.7855 | 5 | 9 | 24:00 | 2033-09-22 | 47.881
3 | 9 | 1:00 | 2025-09-23 | 18.2406 | 4 | 9 | 1:00 | 2026-09-23 | 22.4421 | 5 | 9 | 1:00 | 2027-09-23 | 27.7196 | 7 | 9 | 1:00 | 2028-09-23 | 34.5342 | 1 | 9 | 1:00 | 2029-09-23 | 37.6085 | 2 | 9 | 1:00 | 2030-09-23 | 40.6828 | 3 | 9 | 1:00 | 2031-09-23 | 42.7323 | 5 | 9 | 1:00 | 2032-09-23 | 44.7818 | 6 | 9 | 1:00 | 2033-09-23 | 46.8313
3 | 9 | 2:00 | 2025-09-23 | 18.0827 | 4 | 9 | 2:00 | 2026-09-23 | 22.2478 | 5 | 9 | 2:00 | 2027-09-23 | 27.4796 | 7 | 9 | 2:00 | 2028-09-23 | 34.2352 | 1 | 9 | 2:00 | 2029-09-23 | 37.2829 | 2 | 9 | 2:00 | 2030-09-23 | 40.3305 | 3 | 9 | 2:00 | 2031-09-23 | 42.3623 | 5 | 9 | 2:00 | 2032-09-23 | 44.3941 | 6 | 9 | 2:00 | 2033-09-23 | 46.4258
3 | 9 | 3:00 | 2025-09-23 | 17.7914 | 4 | 9 | 3:00 | 2026-09-23 | 21.8895 | 5 | 9 | 3:00 | 2027-09-23 | 27.037 | 7 | 9 | 3:00 | 2028-09-23 | 33.6838 | 1 | 9 | 3:00 | 2029-09-23 | 36.6823 | 2 | 9 | 3:00 | 2030-09-23 | 39.6809 | 3 | 9 | 3:00 | 2031-09-23 | 41.6799 | 5 | 9 | 3:00 | 2032-09-23 | 43.679 | 6 | 9 | 3:00 | 2033-09-23 | 45.678
3 | 9 | 4:00 | 2025-09-23 | 17.7074 | 4 | 9 | 4:00 | 2026-09-23 | 21.7861 | 5 | 9 | 4:00 | 2027-09-23 | 26.9093 | 7 | 9 | 4:00 | 2028-09-23 | 33.5247 | 1 | 9 | 4:00 | 2029-09-23 | 36.5091 | 2 | 9 | 4:00 | 2030-09-23 | 39.4935 | 3 | 9 | 4:00 | 2031-09-23 | 41.483 | 5 | 9 | 4:00 | 2032-09-23 | 43.4726 | 6 | 9 | 4:00 | 2033-09-23 | 45.4622
3 | 9 | 5:00 | 2025-09-23 | 17.6662 | 4 | 9 | 5:00 | 2026-09-23 | 21.7354 | 5 | 9 | 5:00 | 2027-09-23 | 26.8467 | 7 | 9 | 5:00 | 2028-09-23 | 33.4468 | 1 | 9 | 5:00 | 2029-09-23 | 36.4242 | 2 | 9 | 5:00 | 2030-09-23 | 39.4017 | 3 | 9 | 5:00 | 2031-09-23 | 41.3866 | 5 | 9 | 5:00 | 2032-09-23 | 43.3716 | 6 | 9 | 5:00 | 2033-09-23 | 45.3566
3 | 9 | 6:00 | 2025-09-23 | 17.8327 | 4 | 9 | 6:00 | 2026-09-23 | 21.9402 | 5 | 9 | 6:00 | 2027-09-23 | 27.0997 | 7 | 9 | 6:00 | 2028-09-23 | 33.7619 | 1 | 9 | 6:00 | 2029-09-23 | 36.7674 | 2 | 9 | 6:00 | 2030-09-23 | 39.773 | 3 | 9 | 6:00 | 2031-09-23 | 41.7766 | 5 | 9 | 6:00 | 2032-09-23 | 43.7803 | 6 | 9 | 6:00 | 2033-09-23 | 45.784
3 | 9 | 7:00 | 2025-09-23 | 17.8781 | 4 | 9 | 7:00 | 2026-09-23 | 21.9961 | 5 | 9 | 7:00 | 2027-09-23 | 27.1687 | 7 | 9 | 7:00 | 2028-09-23 | 33.8479 | 1 | 9 | 7:00 | 2029-09-23 | 36.8611 | 2 | 9 | 7:00 | 2030-09-23 | 39.8743 | 3 | 9 | 7:00 | 2031-09-23 | 41.8831 | 5 | 9 | 7:00 | 2032-09-23 | 43.8918 | 6 | 9 | 7:00 | 2033-09-23 | 45.9006
3 | 9 | 8:00 | 2025-09-23 | 17.8408 | 4 | 9 | 8:00 | 2026-09-23 | 21.9502 | 5 | 9 | 8:00 | 2027-09-23 | 27.112 | 7 | 9 | 8:00 | 2028-09-23 | 33.7773 | 1 | 9 | 8:00 | 2029-09-23 | 36.7841 | 2 | 9 | 8:00 | 2030-09-23 | 39.791 | 3 | 9 | 8:00 | 2031-09-23 | 41.7956 | 5 | 9 | 8:00 | 2032-09-23 | 43.8002 | 6 | 9 | 8:00 | 2033-09-23 | 45.8048
3 | 9 | 9:00 | 2025-09-23 | 18.1374 | 4 | 9 | 9:00 | 2026-09-23 | 22.3151 | 5 | 9 | 9:00 | 2027-09-23 | 27.5627 | 7 | 9 | 9:00 | 2028-09-23 | 34.3387 | 1 | 9 | 9:00 | 2029-09-23 | 37.3956 | 2 | 9 | 9:00 | 2030-09-23 | 40.4524 | 3 | 9 | 9:00 | 2031-09-23 | 42.4903 | 5 | 9 | 9:00 | 2032-09-23 | 44.5282 | 6 | 9 | 9:00 | 2033-09-23 | 46.5661
3 | 9 | 10:00 | 2025-09-23 | 18.911 | 4 | 9 | 10:00 | 2026-09-23 | 23.2669 | 5 | 9 | 10:00 | 2027-09-23 | 28.7384 | 7 | 9 | 10:00 | 2028-09-23 | 35.8034 | 1 | 9 | 10:00 | 2029-09-23 | 38.9907 | 2 | 9 | 10:00 | 2030-09-23 | 42.1779 | 3 | 9 | 10:00 | 2031-09-23 | 44.3027 | 5 | 9 | 10:00 | 2032-09-23 | 46.4276 | 6 | 9 | 10:00 | 2033-09-23 | 48.5524
3 | 9 | 11:00 | 2025-09-23 | 18.8538 | 4 | 9 | 11:00 | 2026-09-23 | 23.1965 | 5 | 9 | 11:00 | 2027-09-23 | 28.6514 | 7 | 9 | 11:00 | 2028-09-23 | 35.6951 | 1 | 9 | 11:00 | 2029-09-23 | 38.8727 | 2 | 9 | 11:00 | 2030-09-23 | 42.0503 | 3 | 9 | 11:00 | 2031-09-23 | 44.1687 | 5 | 9 | 11:00 | 2032-09-23 | 46.2872 | 6 | 9 | 11:00 | 2033-09-23 | 48.4056
3 | 9 | 12:00 | 2025-09-23 | 18.7058 | 4 | 9 | 12:00 | 2026-09-23 | 23.0144 | 5 | 9 | 12:00 | 2027-09-23 | 28.4265 | 7 | 9 | 12:00 | 2028-09-23 | 35.4149 | 1 | 9 | 12:00 | 2029-09-23 | 38.5676 | 2 | 9 | 12:00 | 2030-09-23 | 41.7202 | 3 | 9 | 12:00 | 2031-09-23 | 43.822 | 5 | 9 | 12:00 | 2032-09-23 | 45.9238 | 6 | 9 | 12:00 | 2033-09-23 | 48.0255
3 | 9 | 13:00 | 2025-09-23 | 19.0335 | 4 | 9 | 13:00 | 2026-09-23 | 23.4177 | 5 | 9 | 13:00 | 2027-09-23 | 28.9246 | 7 | 9 | 13:00 | 2028-09-23 | 36.0354 | 1 | 9 | 13:00 | 2029-09-23 | 39.2433 | 2 | 9 | 13:00 | 2030-09-23 | 42.4512 | 3 | 9 | 13:00 | 2031-09-23 | 44.5898 | 5 | 9 | 13:00 | 2032-09-23 | 46.7284 | 6 | 9 | 13:00 | 2033-09-23 | 48.867
3 | 9 | 14:00 | 2025-09-23 | 18.7529 | 4 | 9 | 14:00 | 2026-09-23 | 23.0724 | 5 | 9 | 14:00 | 2027-09-23 | 28.498 | 7 | 9 | 14:00 | 2028-09-23 | 35.504 | 1 | 9 | 14:00 | 2029-09-23 | 38.6646 | 2 | 9 | 14:00 | 2030-09-23 | 41.8252 | 3 | 9 | 14:00 | 2031-09-23 | 43.9323 | 5 | 9 | 14:00 | 2032-09-23 | 46.0394 | 6 | 9 | 14:00 | 2033-09-23 | 48.1464
3 | 9 | 15:00 | 2025-09-23 | 18.694 | 4 | 9 | 15:00 | 2026-09-23 | 22.9999 | 5 | 9 | 15:00 | 2027-09-23 | 28.4086 | 7 | 9 | 15:00 | 2028-09-23 | 35.3925 | 1 | 9 | 15:00 | 2029-09-23 | 38.5432 | 2 | 9 | 15:00 | 2030-09-23 | 41.6939 | 3 | 9 | 15:00 | 2031-09-23 | 43.7943 | 5 | 9 | 15:00 | 2032-09-23 | 45.8948 | 6 | 9 | 15:00 | 2033-09-23 | 47.9952
3 | 9 | 16:00 | 2025-09-23 | 18.5593 | 4 | 9 | 16:00 | 2026-09-23 | 22.8342 | 5 | 9 | 16:00 | 2027-09-23 | 28.2039 | 7 | 9 | 16:00 | 2028-09-23 | 35.1376 | 1 | 9 | 16:00 | 2029-09-23 | 38.2655 | 2 | 9 | 16:00 | 2030-09-23 | 41.3935 | 3 | 9 | 16:00 | 2031-09-23 | 43.4788 | 5 | 9 | 16:00 | 2032-09-23 | 45.5642 | 6 | 9 | 16:00 | 2033-09-23 | 47.6495
3 | 9 | 17:00 | 2025-09-23 | 18.2938 | 4 | 9 | 17:00 | 2026-09-23 | 22.5075 | 5 | 9 | 17:00 | 2027-09-23 | 27.8003 | 7 | 9 | 17:00 | 2028-09-23 | 34.6348 | 1 | 9 | 17:00 | 2029-09-23 | 37.718 | 2 | 9 | 17:00 | 2030-09-23 | 40.8013 | 3 | 9 | 17:00 | 2031-09-23 | 42.8567 | 5 | 9 | 17:00 | 2032-09-23 | 44.9122 | 6 | 9 | 17:00 | 2033-09-23 | 46.9677
3 | 9 | 18:00 | 2025-09-23 | 18.3625 | 4 | 9 | 18:00 | 2026-09-23 | 22.592 | 5 | 9 | 18:00 | 2027-09-23 | 27.9048 | 7 | 9 | 18:00 | 2028-09-23 | 34.7649 | 1 | 9 | 18:00 | 2029-09-23 | 37.8597 | 2 | 9 | 18:00 | 2030-09-23 | 40.9545 | 3 | 9 | 18:00 | 2031-09-23 | 43.0177 | 5 | 9 | 18:00 | 2032-09-23 | 45.0809 | 6 | 9 | 18:00 | 2033-09-23 | 47.1441
3 | 9 | 19:00 | 2025-09-23 | 18.8777 | 4 | 9 | 19:00 | 2026-09-23 | 23.2259 | 5 | 9 | 19:00 | 2027-09-23 | 28.6877 | 7 | 9 | 19:00 | 2028-09-23 | 35.7403 | 1 | 9 | 19:00 | 2029-09-23 | 38.9219 | 2 | 9 | 19:00 | 2030-09-23 | 42.1036 | 3 | 9 | 19:00 | 2031-09-23 | 44.2247 | 5 | 9 | 19:00 | 2032-09-23 | 46.3457 | 6 | 9 | 19:00 | 2033-09-23 | 48.4668
3 | 9 | 20:00 | 2025-09-23 | 19.0266 | 4 | 9 | 20:00 | 2026-09-23 | 23.4092 | 5 | 9 | 20:00 | 2027-09-23 | 28.9141 | 7 | 9 | 20:00 | 2028-09-23 | 36.0224 | 1 | 9 | 20:00 | 2029-09-23 | 39.2291 | 2 | 9 | 20:00 | 2030-09-23 | 42.4358 | 3 | 9 | 20:00 | 2031-09-23 | 44.5737 | 5 | 9 | 20:00 | 2032-09-23 | 46.7115 | 6 | 9 | 20:00 | 2033-09-23 | 48.8493
3 | 9 | 21:00 | 2025-09-23 | 18.8376 | 4 | 9 | 21:00 | 2026-09-23 | 23.1766 | 5 | 9 | 21:00 | 2027-09-23 | 28.6268 | 7 | 9 | 21:00 | 2028-09-23 | 35.6645 | 1 | 9 | 21:00 | 2029-09-23 | 38.8393 | 2 | 9 | 21:00 | 2030-09-23 | 42.0142 | 3 | 9 | 21:00 | 2031-09-23 | 44.1308 | 5 | 9 | 21:00 | 2032-09-23 | 46.2474 | 6 | 9 | 21:00 | 2033-09-23 | 48.364
3 | 9 | 22:00 | 2025-09-23 | 18.5961 | 4 | 9 | 22:00 | 2026-09-23 | 22.8795 | 5 | 9 | 22:00 | 2027-09-23 | 28.2598 | 7 | 9 | 22:00 | 2028-09-23 | 35.2072 | 1 | 9 | 22:00 | 2029-09-23 | 38.3414 | 2 | 9 | 22:00 | 2030-09-23 | 41.4756 | 3 | 9 | 22:00 | 2031-09-23 | 43.5651 | 5 | 9 | 22:00 | 2032-09-23 | 45.6545 | 6 | 9 | 22:00 | 2033-09-23 | 47.744
3 | 9 | 23:00 | 2025-09-23 | 18.4795 | 4 | 9 | 23:00 | 2026-09-23 | 22.736 | 5 | 9 | 23:00 | 2027-09-23 | 28.0826 | 7 | 9 | 23:00 | 2028-09-23 | 34.9864 | 1 | 9 | 23:00 | 2029-09-23 | 38.1009 | 2 | 9 | 23:00 | 2030-09-23 | 41.2154 | 3 | 9 | 23:00 | 2031-09-23 | 43.2918 | 5 | 9 | 23:00 | 2032-09-23 | 45.3681 | 6 | 9 | 23:00 | 2033-09-23 | 47.4445
3 | 9 | 24:00 | 2025-09-23 | 18.3287 | 4 | 9 | 24:00 | 2026-09-23 | 22.5505 | 5 | 9 | 24:00 | 2027-09-23 | 27.8535 | 7 | 9 | 24:00 | 2028-09-23 | 34.701 | 1 | 9 | 24:00 | 2029-09-23 | 37.7901 | 2 | 9 | 24:00 | 2030-09-23 | 40.8792 | 3 | 9 | 24:00 | 2031-09-23 | 42.9386 | 5 | 9 | 24:00 | 2032-09-23 | 44.998 | 6 | 9 | 24:00 | 2033-09-23 | 47.0574
4 | 9 | 1:00 | 2025-09-24 | 18.3511 | 5 | 9 | 1:00 | 2026-09-24 | 22.5781 | 6 | 9 | 1:00 | 2027-09-24 | 27.8875 | 1 | 9 | 1:00 | 2028-09-24 | 34.7434 | 2 | 9 | 1:00 | 2029-09-24 | 37.8363 | 3 | 9 | 1:00 | 2030-09-24 | 40.9292 | 4 | 9 | 1:00 | 2031-09-24 | 42.9911 | 6 | 9 | 1:00 | 2032-09-24 | 45.053 | 7 | 9 | 1:00 | 2033-09-24 | 47.115
4 | 9 | 2:00 | 2025-09-24 | 17.9857 | 5 | 9 | 2:00 | 2026-09-24 | 22.1285 | 6 | 9 | 2:00 | 2027-09-24 | 27.3322 | 1 | 9 | 2:00 | 2028-09-24 | 34.0515 | 2 | 9 | 2:00 | 2029-09-24 | 37.0828 | 3 | 9 | 2:00 | 2030-09-24 | 40.1141 | 4 | 9 | 2:00 | 2031-09-24 | 42.135 | 6 | 9 | 2:00 | 2032-09-24 | 44.1559 | 7 | 9 | 2:00 | 2033-09-24 | 46.1767
4 | 9 | 3:00 | 2025-09-24 | 17.8744 | 5 | 9 | 3:00 | 2026-09-24 | 21.9916 | 6 | 9 | 3:00 | 2027-09-24 | 27.1631 | 1 | 9 | 3:00 | 2028-09-24 | 33.8409 | 2 | 9 | 3:00 | 2029-09-24 | 36.8535 | 3 | 9 | 3:00 | 2030-09-24 | 39.866 | 4 | 9 | 3:00 | 2031-09-24 | 41.8744 | 6 | 9 | 3:00 | 2032-09-24 | 43.8827 | 7 | 9 | 3:00 | 2033-09-24 | 45.8911
4 | 9 | 4:00 | 2025-09-24 | 17.8054 | 5 | 9 | 4:00 | 2026-09-24 | 21.9067 | 6 | 9 | 4:00 | 2027-09-24 | 27.0582 | 1 | 9 | 4:00 | 2028-09-24 | 33.7103 | 2 | 9 | 4:00 | 2029-09-24 | 36.7112 | 3 | 9 | 4:00 | 2030-09-24 | 39.7121 | 4 | 9 | 4:00 | 2031-09-24 | 41.7127 | 6 | 9 | 4:00 | 2032-09-24 | 43.7133 | 7 | 9 | 4:00 | 2033-09-24 | 45.7139
4 | 9 | 5:00 | 2025-09-24 | 17.6842 | 5 | 9 | 5:00 | 2026-09-24 | 21.7575 | 6 | 9 | 5:00 | 2027-09-24 | 26.874 | 1 | 9 | 5:00 | 2028-09-24 | 33.4807 | 2 | 9 | 5:00 | 2029-09-24 | 36.4612 | 3 | 9 | 5:00 | 2030-09-24 | 39.4417 | 4 | 9 | 5:00 | 2031-09-24 | 41.4287 | 6 | 9 | 5:00 | 2032-09-24 | 43.4156 | 7 | 9 | 5:00 | 2033-09-24 | 45.4026
4 | 9 | 6:00 | 2025-09-24 | 17.732 | 5 | 9 | 6:00 | 2026-09-24 | 21.8163 | 6 | 9 | 6:00 | 2027-09-24 | 26.9466 | 1 | 9 | 6:00 | 2028-09-24 | 33.5712 | 2 | 9 | 6:00 | 2029-09-24 | 36.5598 | 3 | 9 | 6:00 | 2030-09-24 | 39.5483 | 4 | 9 | 6:00 | 2031-09-24 | 41.5406 | 6 | 9 | 6:00 | 2032-09-24 | 43.533 | 7 | 9 | 6:00 | 2033-09-24 | 45.5254
4 | 9 | 7:00 | 2025-09-24 | 17.7286 | 5 | 9 | 7:00 | 2026-09-24 | 21.8121 | 6 | 9 | 7:00 | 2027-09-24 | 26.9414 | 1 | 9 | 7:00 | 2028-09-24 | 33.5647 | 2 | 9 | 7:00 | 2029-09-24 | 36.5527 | 3 | 9 | 7:00 | 2030-09-24 | 39.5406 | 4 | 9 | 7:00 | 2031-09-24 | 41.5326 | 6 | 9 | 7:00 | 2032-09-24 | 43.5246 | 7 | 9 | 7:00 | 2033-09-24 | 45.5166
4 | 9 | 8:00 | 2025-09-24 | 17.6985 | 5 | 9 | 8:00 | 2026-09-24 | 21.7751 | 6 | 9 | 8:00 | 2027-09-24 | 26.8957 | 1 | 9 | 8:00 | 2028-09-24 | 33.5078 | 2 | 9 | 8:00 | 2029-09-24 | 36.4907 | 3 | 9 | 8:00 | 2030-09-24 | 39.4736 | 4 | 9 | 8:00 | 2031-09-24 | 41.4622 | 6 | 9 | 8:00 | 2032-09-24 | 43.4508 | 7 | 9 | 8:00 | 2033-09-24 | 45.4394
4 | 9 | 9:00 | 2025-09-24 | 18.0652 | 5 | 9 | 9:00 | 2026-09-24 | 22.2262 | 6 | 9 | 9:00 | 2027-09-24 | 27.453 | 1 | 9 | 9:00 | 2028-09-24 | 34.202 | 2 | 9 | 9:00 | 2029-09-24 | 37.2467 | 3 | 9 | 9:00 | 2030-09-24 | 40.2914 | 4 | 9 | 9:00 | 2031-09-24 | 42.3212 | 6 | 9 | 9:00 | 2032-09-24 | 44.351 | 7 | 9 | 9:00 | 2033-09-24 | 46.3808
4 | 9 | 10:00 | 2025-09-24 | 18.3129 | 5 | 9 | 10:00 | 2026-09-24 | 22.531 | 6 | 9 | 10:00 | 2027-09-24 | 27.8294 | 1 | 9 | 10:00 | 2028-09-24 | 34.6711 | 2 | 9 | 10:00 | 2029-09-24 | 37.7575 | 3 | 9 | 10:00 | 2030-09-24 | 40.844 | 4 | 9 | 10:00 | 2031-09-24 | 42.9016 | 6 | 9 | 10:00 | 2032-09-24 | 44.9592 | 7 | 9 | 10:00 | 2033-09-24 | 47.0168
4 | 9 | 11:00 | 2025-09-24 | 18.5753 | 5 | 9 | 11:00 | 2026-09-24 | 22.8538 | 6 | 9 | 11:00 | 2027-09-24 | 28.2282 | 1 | 9 | 11:00 | 2028-09-24 | 35.1678 | 2 | 9 | 11:00 | 2029-09-24 | 38.2985 | 3 | 9 | 11:00 | 2030-09-24 | 41.4291 | 4 | 9 | 11:00 | 2031-09-24 | 43.5162 | 6 | 9 | 11:00 | 2032-09-24 | 45.6033 | 7 | 9 | 11:00 | 2033-09-24 | 47.6905
4 | 9 | 12:00 | 2025-09-24 | 18.6512 | 5 | 9 | 12:00 | 2026-09-24 | 22.9472 | 6 | 9 | 12:00 | 2027-09-24 | 28.3435 | 1 | 9 | 12:00 | 2028-09-24 | 35.3115 | 2 | 9 | 12:00 | 2029-09-24 | 38.455 | 3 | 9 | 12:00 | 2030-09-24 | 41.5984 | 4 | 9 | 12:00 | 2031-09-24 | 43.694 | 6 | 9 | 12:00 | 2032-09-24 | 45.7897 | 7 | 9 | 12:00 | 2033-09-24 | 47.8853
4 | 9 | 13:00 | 2025-09-24 | 18.5442 | 5 | 9 | 13:00 | 2026-09-24 | 22.8156 | 6 | 9 | 13:00 | 2027-09-24 | 28.1809 | 1 | 9 | 13:00 | 2028-09-24 | 35.1089 | 2 | 9 | 13:00 | 2029-09-24 | 38.2343 | 3 | 9 | 13:00 | 2030-09-24 | 41.3597 | 4 | 9 | 13:00 | 2031-09-24 | 43.4433 | 6 | 9 | 13:00 | 2032-09-24 | 45.5269 | 7 | 9 | 13:00 | 2033-09-24 | 47.6106
4 | 9 | 14:00 | 2025-09-24 | 18.8452 | 5 | 9 | 14:00 | 2026-09-24 | 23.186 | 6 | 9 | 14:00 | 2027-09-24 | 28.6384 | 1 | 9 | 14:00 | 2028-09-24 | 35.6789 | 2 | 9 | 14:00 | 2029-09-24 | 38.855 | 3 | 9 | 14:00 | 2030-09-24 | 42.0312 | 4 | 9 | 14:00 | 2031-09-24 | 44.1486 | 6 | 9 | 14:00 | 2032-09-24 | 46.2661 | 7 | 9 | 14:00 | 2033-09-24 | 48.3835
4 | 9 | 15:00 | 2025-09-24 | 18.5012 | 5 | 9 | 15:00 | 2026-09-24 | 22.7627 | 6 | 9 | 15:00 | 2027-09-24 | 28.1156 | 1 | 9 | 15:00 | 2028-09-24 | 35.0275 | 2 | 9 | 15:00 | 2029-09-24 | 38.1457 | 3 | 9 | 15:00 | 2030-09-24 | 41.2639 | 4 | 9 | 15:00 | 2031-09-24 | 43.3427 | 6 | 9 | 15:00 | 2032-09-24 | 45.4215 | 7 | 9 | 15:00 | 2033-09-24 | 47.5002
4 | 9 | 16:00 | 2025-09-24 | 18.3381 | 5 | 9 | 16:00 | 2026-09-24 | 22.562 | 6 | 9 | 16:00 | 2027-09-24 | 27.8677 | 1 | 9 | 16:00 | 2028-09-24 | 34.7188 | 2 | 9 | 16:00 | 2029-09-24 | 37.8095 | 3 | 9 | 16:00 | 2030-09-24 | 40.9001 | 4 | 9 | 16:00 | 2031-09-24 | 42.9606 | 6 | 9 | 16:00 | 2032-09-24 | 45.0211 | 7 | 9 | 16:00 | 2033-09-24 | 47.0815
4 | 9 | 17:00 | 2025-09-24 | 18.3495 | 5 | 9 | 17:00 | 2026-09-24 | 22.576 | 6 | 9 | 17:00 | 2027-09-24 | 27.885 | 1 | 9 | 17:00 | 2028-09-24 | 34.7403 | 2 | 9 | 17:00 | 2029-09-24 | 37.8329 | 3 | 9 | 17:00 | 2030-09-24 | 40.9255 | 4 | 9 | 17:00 | 2031-09-24 | 42.9872 | 6 | 9 | 17:00 | 2032-09-24 | 45.049 | 7 | 9 | 17:00 | 2033-09-24 | 47.1107
4 | 9 | 18:00 | 2025-09-24 | 18.2668 | 5 | 9 | 18:00 | 2026-09-24 | 22.4743 | 6 | 9 | 18:00 | 2027-09-24 | 27.7593 | 1 | 9 | 18:00 | 2028-09-24 | 34.5837 | 2 | 9 | 18:00 | 2029-09-24 | 37.6624 | 3 | 9 | 18:00 | 2030-09-24 | 40.741 | 4 | 9 | 18:00 | 2031-09-24 | 42.7935 | 6 | 9 | 18:00 | 2032-09-24 | 44.8459 | 7 | 9 | 18:00 | 2033-09-24 | 46.8983
4 | 9 | 19:00 | 2025-09-24 | 18.5562 | 5 | 9 | 19:00 | 2026-09-24 | 22.8304 | 6 | 9 | 19:00 | 2027-09-24 | 28.1992 | 1 | 9 | 19:00 | 2028-09-24 | 35.1318 | 2 | 9 | 19:00 | 2029-09-24 | 38.2592 | 3 | 9 | 19:00 | 2030-09-24 | 41.3867 | 4 | 9 | 19:00 | 2031-09-24 | 43.4717 | 6 | 9 | 19:00 | 2032-09-24 | 45.5566 | 7 | 9 | 19:00 | 2033-09-24 | 47.6416
4 | 9 | 20:00 | 2025-09-24 | 18.7407 | 5 | 9 | 20:00 | 2026-09-24 | 23.0573 | 6 | 9 | 20:00 | 2027-09-24 | 28.4795 | 1 | 9 | 20:00 | 2028-09-24 | 35.4809 | 2 | 9 | 20:00 | 2029-09-24 | 38.6395 | 3 | 9 | 20:00 | 2030-09-24 | 41.798 | 4 | 9 | 20:00 | 2031-09-24 | 43.9037 | 6 | 9 | 20:00 | 2032-09-24 | 46.0094 | 7 | 9 | 20:00 | 2033-09-24 | 48.1151
4 | 9 | 21:00 | 2025-09-24 | 18.6868 | 5 | 9 | 21:00 | 2026-09-24 | 22.991 | 6 | 9 | 21:00 | 2027-09-24 | 28.3976 | 1 | 9 | 21:00 | 2028-09-24 | 35.3789 | 2 | 9 | 21:00 | 2029-09-24 | 38.5283 | 3 | 9 | 21:00 | 2030-09-24 | 41.6778 | 4 | 9 | 21:00 | 2031-09-24 | 43.7774 | 6 | 9 | 21:00 | 2032-09-24 | 45.8771 | 7 | 9 | 21:00 | 2033-09-24 | 47.9767
4 | 9 | 22:00 | 2025-09-24 | 18.5686 | 5 | 9 | 22:00 | 2026-09-24 | 22.8457 | 6 | 9 | 22:00 | 2027-09-24 | 28.218 | 1 | 9 | 22:00 | 2028-09-24 | 35.1552 | 2 | 9 | 22:00 | 2029-09-24 | 38.2847 | 3 | 9 | 22:00 | 2030-09-24 | 41.4143 | 4 | 9 | 22:00 | 2031-09-24 | 43.5007 | 6 | 9 | 22:00 | 2032-09-24 | 45.587 | 7 | 9 | 22:00 | 2033-09-24 | 47.6734
4 | 9 | 23:00 | 2025-09-24 | 18.4236 | 5 | 9 | 23:00 | 2026-09-24 | 22.6673 | 6 | 9 | 23:00 | 2027-09-24 | 27.9977 | 1 | 9 | 23:00 | 2028-09-24 | 34.8807 | 2 | 9 | 23:00 | 2029-09-24 | 37.9858 | 3 | 9 | 23:00 | 2030-09-24 | 41.0909 | 4 | 9 | 23:00 | 2031-09-24 | 43.161 | 6 | 9 | 23:00 | 2032-09-24 | 45.2311 | 7 | 9 | 23:00 | 2033-09-24 | 47.3011
4 | 9 | 24:00 | 2025-09-24 | 18.3258 | 5 | 9 | 24:00 | 2026-09-24 | 22.5469 | 6 | 9 | 24:00 | 2027-09-24 | 27.849 | 1 | 9 | 24:00 | 2028-09-24 | 34.6954 | 2 | 9 | 24:00 | 2029-09-24 | 37.784 | 3 | 9 | 24:00 | 2030-09-24 | 40.8726 | 4 | 9 | 24:00 | 2031-09-24 | 42.9317 | 6 | 9 | 24:00 | 2032-09-24 | 44.9908 | 7 | 9 | 24:00 | 2033-09-24 | 47.0499
5 | 9 | 1:00 | 2025-09-25 | 18.0425 | 6 | 9 | 1:00 | 2026-09-25 | 22.1984 | 7 | 9 | 1:00 | 2027-09-25 | 27.4185 | 2 | 9 | 1:00 | 2028-09-25 | 34.1591 | 3 | 9 | 1:00 | 2029-09-25 | 37.2 | 4 | 9 | 1:00 | 2030-09-25 | 40.2409 | 5 | 9 | 1:00 | 2031-09-25 | 42.2681 | 7 | 9 | 1:00 | 2032-09-25 | 44.2954 | 1 | 9 | 1:00 | 2033-09-25 | 46.3226
5 | 9 | 2:00 | 2025-09-25 | 17.8729 | 6 | 9 | 2:00 | 2026-09-25 | 21.9896 | 7 | 9 | 2:00 | 2027-09-25 | 27.1607 | 2 | 9 | 2:00 | 2028-09-25 | 33.8379 | 3 | 9 | 2:00 | 2029-09-25 | 36.8502 | 4 | 9 | 2:00 | 2030-09-25 | 39.8625 | 5 | 9 | 2:00 | 2031-09-25 | 41.8707 | 7 | 9 | 2:00 | 2032-09-25 | 43.8789 | 1 | 9 | 2:00 | 2033-09-25 | 45.8871
5 | 9 | 3:00 | 2025-09-25 | 17.8139 | 6 | 9 | 3:00 | 2026-09-25 | 21.9171 | 7 | 9 | 3:00 | 2027-09-25 | 27.0712 | 2 | 9 | 3:00 | 2028-09-25 | 33.7264 | 3 | 9 | 3:00 | 2029-09-25 | 36.7287 | 4 | 9 | 3:00 | 2030-09-25 | 39.7311 | 5 | 9 | 3:00 | 2031-09-25 | 41.7326 | 7 | 9 | 3:00 | 2032-09-25 | 43.7342 | 1 | 9 | 3:00 | 2033-09-25 | 45.7358
5 | 9 | 4:00 | 2025-09-25 | 17.706 | 6 | 9 | 4:00 | 2026-09-25 | 21.7843 | 7 | 9 | 4:00 | 2027-09-25 | 26.9071 | 2 | 9 | 4:00 | 2028-09-25 | 33.522 | 3 | 9 | 4:00 | 2029-09-25 | 36.5062 | 4 | 9 | 4:00 | 2030-09-25 | 39.4903 | 5 | 9 | 4:00 | 2031-09-25 | 41.4797 | 7 | 9 | 4:00 | 2032-09-25 | 43.4692 | 1 | 9 | 4:00 | 2033-09-25 | 45.4586
5 | 9 | 5:00 | 2025-09-25 | 17.7027 | 6 | 9 | 5:00 | 2026-09-25 | 21.7803 | 7 | 9 | 5:00 | 2027-09-25 | 26.9021 | 2 | 9 | 5:00 | 2028-09-25 | 33.5157 | 3 | 9 | 5:00 | 2029-09-25 | 36.4993 | 4 | 9 | 5:00 | 2030-09-25 | 39.4829 | 5 | 9 | 5:00 | 2031-09-25 | 41.472 | 7 | 9 | 5:00 | 2032-09-25 | 43.4611 | 1 | 9 | 5:00 | 2033-09-25 | 45.4501
5 | 9 | 6:00 | 2025-09-25 | 17.6978 | 6 | 9 | 6:00 | 2026-09-25 | 21.7742 | 7 | 9 | 6:00 | 2027-09-25 | 26.8946 | 2 | 9 | 6:00 | 2028-09-25 | 33.5064 | 3 | 9 | 6:00 | 2029-09-25 | 36.4892 | 4 | 9 | 6:00 | 2030-09-25 | 39.472 | 5 | 9 | 6:00 | 2031-09-25 | 41.4605 | 7 | 9 | 6:00 | 2032-09-25 | 43.449 | 1 | 9 | 6:00 | 2033-09-25 | 45.4375
5 | 9 | 7:00 | 2025-09-25 | 17.9239 | 6 | 9 | 7:00 | 2026-09-25 | 22.0524 | 7 | 9 | 7:00 | 2027-09-25 | 27.2383 | 2 | 9 | 7:00 | 2028-09-25 | 33.9346 | 3 | 9 | 7:00 | 2029-09-25 | 36.9554 | 4 | 9 | 7:00 | 2030-09-25 | 39.9763 | 5 | 9 | 7:00 | 2031-09-25 | 41.9902 | 7 | 9 | 7:00 | 2032-09-25 | 44.0042 | 1 | 9 | 7:00 | 2033-09-25 | 46.0181
5 | 9 | 8:00 | 2025-09-25 | 18.1478 | 6 | 9 | 8:00 | 2026-09-25 | 22.3279 | 7 | 9 | 8:00 | 2027-09-25 | 27.5785 | 2 | 9 | 8:00 | 2028-09-25 | 34.3585 | 3 | 9 | 8:00 | 2029-09-25 | 37.4171 | 4 | 9 | 8:00 | 2030-09-25 | 40.4757 | 5 | 9 | 8:00 | 2031-09-25 | 42.5148 | 7 | 9 | 8:00 | 2032-09-25 | 44.5539 | 1 | 9 | 8:00 | 2033-09-25 | 46.593
5 | 9 | 9:00 | 2025-09-25 | 18.3687 | 6 | 9 | 9:00 | 2026-09-25 | 22.5997 | 7 | 9 | 9:00 | 2027-09-25 | 27.9142 | 2 | 9 | 9:00 | 2028-09-25 | 34.7767 | 3 | 9 | 9:00 | 2029-09-25 | 37.8725 | 4 | 9 | 9:00 | 2030-09-25 | 40.9684 | 5 | 9 | 9:00 | 2031-09-25 | 43.0323 | 7 | 9 | 9:00 | 2032-09-25 | 45.0962 | 1 | 9 | 9:00 | 2033-09-25 | 47.1601
5 | 9 | 10:00 | 2025-09-25 | 18.871 | 6 | 9 | 10:00 | 2026-09-25 | 23.2177 | 7 | 9 | 10:00 | 2027-09-25 | 28.6775 | 2 | 9 | 10:00 | 2028-09-25 | 35.7276 | 3 | 9 | 10:00 | 2029-09-25 | 38.9081 | 4 | 9 | 10:00 | 2030-09-25 | 42.0886 | 5 | 9 | 10:00 | 2031-09-25 | 44.209 | 7 | 9 | 10:00 | 2032-09-25 | 46.3293 | 1 | 9 | 10:00 | 2033-09-25 | 48.4496
5 | 9 | 11:00 | 2025-09-25 | 19.1331 | 6 | 9 | 11:00 | 2026-09-25 | 23.5401 | 7 | 9 | 11:00 | 2027-09-25 | 29.0758 | 2 | 9 | 11:00 | 2028-09-25 | 36.2238 | 3 | 9 | 11:00 | 2029-09-25 | 39.4485 | 4 | 9 | 11:00 | 2030-09-25 | 42.6732 | 5 | 9 | 11:00 | 2031-09-25 | 44.823 | 7 | 9 | 11:00 | 2032-09-25 | 46.9727 | 1 | 9 | 11:00 | 2033-09-25 | 49.1225
5 | 9 | 12:00 | 2025-09-25 | 19.0177 | 6 | 9 | 12:00 | 2026-09-25 | 23.3982 | 7 | 9 | 12:00 | 2027-09-25 | 28.9006 | 2 | 9 | 12:00 | 2028-09-25 | 36.0055 | 3 | 9 | 12:00 | 2029-09-25 | 39.2107 | 4 | 9 | 12:00 | 2030-09-25 | 42.416 | 5 | 9 | 12:00 | 2031-09-25 | 44.5528 | 7 | 9 | 12:00 | 2032-09-25 | 46.6896 | 1 | 9 | 12:00 | 2033-09-25 | 48.8264
5 | 9 | 13:00 | 2025-09-25 | 19.1004 | 6 | 9 | 13:00 | 2026-09-25 | 23.4999 | 7 | 9 | 13:00 | 2027-09-25 | 29.0262 | 2 | 9 | 13:00 | 2028-09-25 | 36.162 | 3 | 9 | 13:00 | 2029-09-25 | 39.3812 | 4 | 9 | 13:00 | 2030-09-25 | 42.6004 | 5 | 9 | 13:00 | 2031-09-25 | 44.7465 | 7 | 9 | 13:00 | 2032-09-25 | 46.8926 | 1 | 9 | 13:00 | 2033-09-25 | 49.0387
5 | 9 | 14:00 | 2025-09-25 | 19.0989 | 6 | 9 | 14:00 | 2026-09-25 | 23.4981 | 7 | 9 | 14:00 | 2027-09-25 | 29.0239 | 2 | 9 | 14:00 | 2028-09-25 | 36.1591 | 3 | 9 | 14:00 | 2029-09-25 | 39.378 | 4 | 9 | 14:00 | 2030-09-25 | 42.5969 | 5 | 9 | 14:00 | 2031-09-25 | 44.7429 | 7 | 9 | 14:00 | 2032-09-25 | 46.8888 | 1 | 9 | 14:00 | 2033-09-25 | 49.0348
5 | 9 | 15:00 | 2025-09-25 | 18.9192 | 6 | 9 | 15:00 | 2026-09-25 | 23.277 | 7 | 9 | 15:00 | 2027-09-25 | 28.7508 | 2 | 9 | 15:00 | 2028-09-25 | 35.819 | 3 | 9 | 15:00 | 2029-09-25 | 39.0076 | 4 | 9 | 15:00 | 2030-09-25 | 42.1963 | 5 | 9 | 15:00 | 2031-09-25 | 44.322 | 7 | 9 | 15:00 | 2032-09-25 | 46.4478 | 1 | 9 | 15:00 | 2033-09-25 | 48.5735
5 | 9 | 16:00 | 2025-09-25 | 19.1215 | 6 | 9 | 16:00 | 2026-09-25 | 23.5259 | 7 | 9 | 16:00 | 2027-09-25 | 29.0583 | 2 | 9 | 16:00 | 2028-09-25 | 36.202 | 3 | 9 | 16:00 | 2029-09-25 | 39.4247 | 4 | 9 | 16:00 | 2030-09-25 | 42.6475 | 5 | 9 | 16:00 | 2031-09-25 | 44.796 | 7 | 9 | 16:00 | 2032-09-25 | 46.9444 | 1 | 9 | 16:00 | 2033-09-25 | 49.0929
5 | 9 | 17:00 | 2025-09-25 | 18.9175 | 6 | 9 | 17:00 | 2026-09-25 | 23.2749 | 7 | 9 | 17:00 | 2027-09-25 | 28.7482 | 2 | 9 | 17:00 | 2028-09-25 | 35.8157 | 3 | 9 | 17:00 | 2029-09-25 | 39.004 | 4 | 9 | 17:00 | 2030-09-25 | 42.1924 | 5 | 9 | 17:00 | 2031-09-25 | 44.318 | 7 | 9 | 17:00 | 2032-09-25 | 46.4435 | 1 | 9 | 17:00 | 2033-09-25 | 48.5691
5 | 9 | 18:00 | 2025-09-25 | 19.1432 | 6 | 9 | 18:00 | 2026-09-25 | 23.5526 | 7 | 9 | 18:00 | 2027-09-25 | 29.0912 | 2 | 9 | 18:00 | 2028-09-25 | 36.2431 | 3 | 9 | 18:00 | 2029-09-25 | 39.4695 | 4 | 9 | 18:00 | 2030-09-25 | 42.6958 | 5 | 9 | 18:00 | 2031-09-25 | 44.8468 | 7 | 9 | 18:00 | 2032-09-25 | 46.9977 | 1 | 9 | 18:00 | 2033-09-25 | 49.1486
5 | 9 | 19:00 | 2025-09-25 | 19.3684 | 6 | 9 | 19:00 | 2026-09-25 | 23.8297 | 7 | 9 | 19:00 | 2027-09-25 | 29.4335 | 2 | 9 | 19:00 | 2028-09-25 | 36.6694 | 3 | 9 | 19:00 | 2029-09-25 | 39.9338 | 4 | 9 | 19:00 | 2030-09-25 | 43.1981 | 5 | 9 | 19:00 | 2031-09-25 | 45.3743 | 7 | 9 | 19:00 | 2032-09-25 | 47.5506 | 1 | 9 | 19:00 | 2033-09-25 | 49.7268
5 | 9 | 20:00 | 2025-09-25 | 19.4839 | 6 | 9 | 20:00 | 2026-09-25 | 23.9717 | 7 | 9 | 20:00 | 2027-09-25 | 29.6089 | 2 | 9 | 20:00 | 2028-09-25 | 36.888 | 3 | 9 | 20:00 | 2029-09-25 | 40.1718 | 4 | 9 | 20:00 | 2030-09-25 | 43.4556 | 5 | 9 | 20:00 | 2031-09-25 | 45.6448 | 7 | 9 | 20:00 | 2032-09-25 | 47.834 | 1 | 9 | 20:00 | 2033-09-25 | 50.0232
5 | 9 | 21:00 | 2025-09-25 | 19.2258 | 6 | 9 | 21:00 | 2026-09-25 | 23.6542 | 7 | 9 | 21:00 | 2027-09-25 | 29.2167 | 2 | 9 | 21:00 | 2028-09-25 | 36.3994 | 3 | 9 | 21:00 | 2029-09-25 | 39.6397 | 4 | 9 | 21:00 | 2030-09-25 | 42.88 | 5 | 9 | 21:00 | 2031-09-25 | 45.0402 | 7 | 9 | 21:00 | 2032-09-25 | 47.2004 | 1 | 9 | 21:00 | 2033-09-25 | 49.3606
5 | 9 | 22:00 | 2025-09-25 | 19.3682 | 6 | 9 | 22:00 | 2026-09-25 | 23.8294 | 7 | 9 | 22:00 | 2027-09-25 | 29.4332 | 2 | 9 | 22:00 | 2028-09-25 | 36.6691 | 3 | 9 | 22:00 | 2029-09-25 | 39.9334 | 4 | 9 | 22:00 | 2030-09-25 | 43.1977 | 5 | 9 | 22:00 | 2031-09-25 | 45.3739 | 7 | 9 | 22:00 | 2032-09-25 | 47.5501 | 1 | 9 | 22:00 | 2033-09-25 | 49.7263
5 | 9 | 23:00 | 2025-09-25 | 19.0877 | 6 | 9 | 23:00 | 2026-09-25 | 23.4843 | 7 | 9 | 23:00 | 2027-09-25 | 29.0069 | 2 | 9 | 23:00 | 2028-09-25 | 36.138 | 3 | 9 | 23:00 | 2029-09-25 | 39.355 | 4 | 9 | 23:00 | 2030-09-25 | 42.572 | 5 | 9 | 23:00 | 2031-09-25 | 44.7167 | 7 | 9 | 23:00 | 2032-09-25 | 46.8614 | 1 | 9 | 23:00 | 2033-09-25 | 49.0061
5 | 9 | 24:00 | 2025-09-25 | 18.9522 | 6 | 9 | 24:00 | 2026-09-25 | 23.3176 | 7 | 9 | 24:00 | 2027-09-25 | 28.801 | 2 | 9 | 24:00 | 2028-09-25 | 35.8815 | 3 | 9 | 24:00 | 2029-09-25 | 39.0757 | 4 | 9 | 24:00 | 2030-09-25 | 42.2699 | 5 | 9 | 24:00 | 2031-09-25 | 44.3993 | 7 | 9 | 24:00 | 2032-09-25 | 46.5288 | 1 | 9 | 24:00 | 2033-09-25 | 48.6583
6 | 9 | 1:00 | 2025-09-26 | 18.5711 | 7 | 9 | 1:00 | 2026-09-26 | 22.8487 | 1 | 9 | 1:00 | 2027-09-26 | 28.2218 | 3 | 9 | 1:00 | 2028-09-26 | 35.1599 | 4 | 9 | 1:00 | 2029-09-26 | 38.2898 | 5 | 9 | 1:00 | 2030-09-26 | 41.4198 | 6 | 9 | 1:00 | 2031-09-26 | 43.5064 | 1 | 9 | 1:00 | 2032-09-26 | 45.5931 | 2 | 9 | 1:00 | 2033-09-26 | 47.6797
6 | 9 | 2:00 | 2025-09-26 | 18.0652 | 7 | 9 | 2:00 | 2026-09-26 | 22.2262 | 1 | 9 | 2:00 | 2027-09-26 | 27.453 | 3 | 9 | 2:00 | 2028-09-26 | 34.202 | 4 | 9 | 2:00 | 2029-09-26 | 37.2467 | 5 | 9 | 2:00 | 2030-09-26 | 40.2914 | 6 | 9 | 2:00 | 2031-09-26 | 42.3212 | 1 | 9 | 2:00 | 2032-09-26 | 44.351 | 2 | 9 | 2:00 | 2033-09-26 | 46.3808
6 | 9 | 3:00 | 2025-09-26 | 17.9789 | 7 | 9 | 3:00 | 2026-09-26 | 22.1201 | 1 | 9 | 3:00 | 2027-09-26 | 27.3219 | 3 | 9 | 3:00 | 2028-09-26 | 34.0387 | 4 | 9 | 3:00 | 2029-09-26 | 37.0689 | 5 | 9 | 3:00 | 2030-09-26 | 40.099 | 6 | 9 | 3:00 | 2031-09-26 | 42.1191 | 1 | 9 | 3:00 | 2032-09-26 | 44.1392 | 2 | 9 | 3:00 | 2033-09-26 | 46.1593
6 | 9 | 4:00 | 2025-09-26 | 17.9037 | 7 | 9 | 4:00 | 2026-09-26 | 22.0276 | 1 | 9 | 4:00 | 2027-09-26 | 27.2076 | 3 | 9 | 4:00 | 2028-09-26 | 33.8963 | 4 | 9 | 4:00 | 2029-09-26 | 36.9138 | 5 | 9 | 4:00 | 2030-09-26 | 39.9313 | 6 | 9 | 4:00 | 2031-09-26 | 41.9429 | 1 | 9 | 4:00 | 2032-09-26 | 43.9546 | 2 | 9 | 4:00 | 2033-09-26 | 45.9662
6 | 9 | 5:00 | 2025-09-26 | 17.8616 | 7 | 9 | 5:00 | 2026-09-26 | 21.9758 | 1 | 9 | 5:00 | 2027-09-26 | 27.1436 | 3 | 9 | 5:00 | 2028-09-26 | 33.8166 | 4 | 9 | 5:00 | 2029-09-26 | 36.8269 | 5 | 9 | 5:00 | 2030-09-26 | 39.8373 | 6 | 9 | 5:00 | 2031-09-26 | 41.8442 | 1 | 9 | 5:00 | 2032-09-26 | 43.8512 | 2 | 9 | 5:00 | 2033-09-26 | 45.8581
6 | 9 | 6:00 | 2025-09-26 | 17.9481 | 7 | 9 | 6:00 | 2026-09-26 | 22.0822 | 1 | 9 | 6:00 | 2027-09-26 | 27.2751 | 3 | 9 | 6:00 | 2028-09-26 | 33.9804 | 4 | 9 | 6:00 | 2029-09-26 | 37.0054 | 5 | 9 | 6:00 | 2030-09-26 | 40.0303 | 6 | 9 | 6:00 | 2031-09-26 | 42.047 | 1 | 9 | 6:00 | 2032-09-26 | 44.0636 | 2 | 9 | 6:00 | 2033-09-26 | 46.0803
6 | 9 | 7:00 | 2025-09-26 | 17.9405 | 7 | 9 | 7:00 | 2026-09-26 | 22.0729 | 1 | 9 | 7:00 | 2027-09-26 | 27.2635 | 3 | 9 | 7:00 | 2028-09-26 | 33.966 | 4 | 9 | 7:00 | 2029-09-26 | 36.9897 | 5 | 9 | 7:00 | 2030-09-26 | 40.0134 | 6 | 9 | 7:00 | 2031-09-26 | 42.0291 | 1 | 9 | 7:00 | 2032-09-26 | 44.0449 | 2 | 9 | 7:00 | 2033-09-26 | 46.0607
6 | 9 | 8:00 | 2025-09-26 | 18.3385 | 7 | 9 | 8:00 | 2026-09-26 | 22.5625 | 1 | 9 | 8:00 | 2027-09-26 | 27.8683 | 3 | 9 | 8:00 | 2028-09-26 | 34.7194 | 4 | 9 | 8:00 | 2029-09-26 | 37.8102 | 5 | 9 | 8:00 | 2030-09-26 | 40.901 | 6 | 9 | 8:00 | 2031-09-26 | 42.9615 | 1 | 9 | 8:00 | 2032-09-26 | 45.022 | 2 | 9 | 8:00 | 2033-09-26 | 47.0825
6 | 9 | 9:00 | 2025-09-26 | 18.3904 | 7 | 9 | 9:00 | 2026-09-26 | 22.6264 | 1 | 9 | 9:00 | 2027-09-26 | 27.9472 | 3 | 9 | 9:00 | 2028-09-26 | 34.8178 | 4 | 9 | 9:00 | 2029-09-26 | 37.9173 | 5 | 9 | 9:00 | 2030-09-26 | 41.0168 | 6 | 9 | 9:00 | 2031-09-26 | 43.0832 | 1 | 9 | 9:00 | 2032-09-26 | 45.1495 | 2 | 9 | 9:00 | 2033-09-26 | 47.2159
6 | 9 | 10:00 | 2025-09-26 | 19.2567 | 7 | 9 | 10:00 | 2026-09-26 | 23.6923 | 1 | 9 | 10:00 | 2027-09-26 | 29.2637 | 3 | 9 | 10:00 | 2028-09-26 | 36.458 | 4 | 9 | 10:00 | 2029-09-26 | 39.7035 | 5 | 9 | 10:00 | 2030-09-26 | 42.949 | 6 | 9 | 10:00 | 2031-09-26 | 45.1127 | 1 | 9 | 10:00 | 2032-09-26 | 47.2764 | 2 | 9 | 10:00 | 2033-09-26 | 49.44
6 | 9 | 11:00 | 2025-09-26 | 19.1501 | 7 | 9 | 11:00 | 2026-09-26 | 23.561 | 1 | 9 | 11:00 | 2027-09-26 | 29.1017 | 3 | 9 | 11:00 | 2028-09-26 | 36.256 | 4 | 9 | 11:00 | 2029-09-26 | 39.4836 | 5 | 9 | 11:00 | 2030-09-26 | 42.7111 | 6 | 9 | 11:00 | 2031-09-26 | 44.8628 | 1 | 9 | 11:00 | 2032-09-26 | 47.0145 | 2 | 9 | 11:00 | 2033-09-26 | 49.1662
6 | 9 | 12:00 | 2025-09-26 | 18.9301 | 7 | 9 | 12:00 | 2026-09-26 | 23.2904 | 1 | 9 | 12:00 | 2027-09-26 | 28.7673 | 3 | 9 | 12:00 | 2028-09-26 | 35.8395 | 4 | 9 | 12:00 | 2029-09-26 | 39.03 | 5 | 9 | 12:00 | 2030-09-26 | 42.2204 | 6 | 9 | 12:00 | 2031-09-26 | 44.3474 | 1 | 9 | 12:00 | 2032-09-26 | 46.4744 | 2 | 9 | 12:00 | 2033-09-26 | 48.6014
6 | 9 | 13:00 | 2025-09-26 | 18.9893 | 7 | 9 | 13:00 | 2026-09-26 | 23.3633 | 1 | 9 | 13:00 | 2027-09-26 | 28.8574 | 3 | 9 | 13:00 | 2028-09-26 | 35.9517 | 4 | 9 | 13:00 | 2029-09-26 | 39.1521 | 5 | 9 | 13:00 | 2030-09-26 | 42.3526 | 6 | 9 | 13:00 | 2031-09-26 | 44.4862 | 1 | 9 | 13:00 | 2032-09-26 | 46.6199 | 2 | 9 | 13:00 | 2033-09-26 | 48.7535
6 | 9 | 14:00 | 2025-09-26 | 18.9944 | 7 | 9 | 14:00 | 2026-09-26 | 23.3696 | 1 | 9 | 14:00 | 2027-09-26 | 28.8652 | 3 | 9 | 14:00 | 2028-09-26 | 35.9614 | 4 | 9 | 14:00 | 2029-09-26 | 39.1627 | 5 | 9 | 14:00 | 2030-09-26 | 42.364 | 6 | 9 | 14:00 | 2031-09-26 | 44.4982 | 1 | 9 | 14:00 | 2032-09-26 | 46.6324 | 2 | 9 | 14:00 | 2033-09-26 | 48.7666
6 | 9 | 15:00 | 2025-09-26 | 19.2593 | 7 | 9 | 15:00 | 2026-09-26 | 23.6954 | 1 | 9 | 15:00 | 2027-09-26 | 29.2676 | 3 | 9 | 15:00 | 2028-09-26 | 36.4628 | 4 | 9 | 15:00 | 2029-09-26 | 39.7087 | 5 | 9 | 15:00 | 2030-09-26 | 42.9547 | 6 | 9 | 15:00 | 2031-09-26 | 45.1186 | 1 | 9 | 15:00 | 2032-09-26 | 47.2826 | 2 | 9 | 15:00 | 2033-09-26 | 49.4466
6 | 9 | 16:00 | 2025-09-26 | 19.3061 | 7 | 9 | 16:00 | 2026-09-26 | 23.7531 | 1 | 9 | 16:00 | 2027-09-26 | 29.3388 | 3 | 9 | 16:00 | 2028-09-26 | 36.5515 | 4 | 9 | 16:00 | 2029-09-26 | 39.8054 | 5 | 9 | 16:00 | 2030-09-26 | 43.0592 | 6 | 9 | 16:00 | 2031-09-26 | 45.2285 | 1 | 9 | 16:00 | 2032-09-26 | 47.3977 | 2 | 9 | 16:00 | 2033-09-26 | 49.5669
6 | 9 | 17:00 | 2025-09-26 | 19.2878 | 7 | 9 | 17:00 | 2026-09-26 | 23.7305 | 1 | 9 | 17:00 | 2027-09-26 | 29.3109 | 3 | 9 | 17:00 | 2028-09-26 | 36.5167 | 4 | 9 | 17:00 | 2029-09-26 | 39.7675 | 5 | 9 | 17:00 | 2030-09-26 | 43.0182 | 6 | 9 | 17:00 | 2031-09-26 | 45.1854 | 1 | 9 | 17:00 | 2032-09-26 | 47.3526 | 2 | 9 | 17:00 | 2033-09-26 | 49.5197
6 | 9 | 18:00 | 2025-09-26 | 18.5084 | 7 | 9 | 18:00 | 2026-09-26 | 22.7715 | 1 | 9 | 18:00 | 2027-09-26 | 28.1265 | 3 | 9 | 18:00 | 2028-09-26 | 35.0411 | 4 | 9 | 18:00 | 2029-09-26 | 38.1605 | 5 | 9 | 18:00 | 2030-09-26 | 41.2799 | 6 | 9 | 18:00 | 2031-09-26 | 43.3595 | 1 | 9 | 18:00 | 2032-09-26 | 45.4391 | 2 | 9 | 18:00 | 2033-09-26 | 47.5187
6 | 9 | 19:00 | 2025-09-26 | 19.0911 | 7 | 9 | 19:00 | 2026-09-26 | 23.4885 | 1 | 9 | 19:00 | 2027-09-26 | 29.012 | 3 | 9 | 19:00 | 2028-09-26 | 36.1444 | 4 | 9 | 19:00 | 2029-09-26 | 39.362 | 5 | 9 | 19:00 | 2030-09-26 | 42.5796 | 6 | 9 | 19:00 | 2031-09-26 | 44.7247 | 1 | 9 | 19:00 | 2032-09-26 | 46.8697 | 2 | 9 | 19:00 | 2033-09-26 | 49.0148
6 | 9 | 20:00 | 2025-09-26 | 19.1502 | 7 | 9 | 20:00 | 2026-09-26 | 23.5612 | 1 | 9 | 20:00 | 2027-09-26 | 29.1019 | 3 | 9 | 20:00 | 2028-09-26 | 36.2563 | 4 | 9 | 20:00 | 2029-09-26 | 39.4839 | 5 | 9 | 20:00 | 2030-09-26 | 42.7115 | 6 | 9 | 20:00 | 2031-09-26 | 44.8632 | 1 | 9 | 20:00 | 2032-09-26 | 47.0149 | 2 | 9 | 20:00 | 2033-09-26 | 49.1666
6 | 9 | 21:00 | 2025-09-26 | 18.7 | 7 | 9 | 21:00 | 2026-09-26 | 23.0073 | 1 | 9 | 21:00 | 2027-09-26 | 28.4177 | 3 | 9 | 21:00 | 2028-09-26 | 35.404 | 4 | 9 | 21:00 | 2029-09-26 | 38.5557 | 5 | 9 | 21:00 | 2030-09-26 | 41.7074 | 6 | 9 | 21:00 | 2031-09-26 | 43.8085 | 1 | 9 | 21:00 | 2032-09-26 | 45.9096 | 2 | 9 | 21:00 | 2033-09-26 | 48.0108
6 | 9 | 22:00 | 2025-09-26 | 18.9216 | 7 | 9 | 22:00 | 2026-09-26 | 23.28 | 1 | 9 | 22:00 | 2027-09-26 | 28.7545 | 3 | 9 | 22:00 | 2028-09-26 | 35.8236 | 4 | 9 | 22:00 | 2029-09-26 | 39.0126 | 5 | 9 | 22:00 | 2030-09-26 | 42.2016 | 6 | 9 | 22:00 | 2031-09-26 | 44.3277 | 1 | 9 | 22:00 | 2032-09-26 | 46.4537 | 2 | 9 | 22:00 | 2033-09-26 | 48.5797
6 | 9 | 23:00 | 2025-09-26 | 18.7143 | 7 | 9 | 23:00 | 2026-09-26 | 23.0249 | 1 | 9 | 23:00 | 2027-09-26 | 28.4394 | 3 | 9 | 23:00 | 2028-09-26 | 35.431 | 4 | 9 | 23:00 | 2029-09-26 | 38.5851 | 5 | 9 | 23:00 | 2030-09-26 | 41.7392 | 6 | 9 | 23:00 | 2031-09-26 | 43.8419 | 1 | 9 | 23:00 | 2032-09-26 | 45.9447 | 2 | 9 | 23:00 | 2033-09-26 | 48.0474
6 | 9 | 24:00 | 2025-09-26 | 18.396 | 7 | 9 | 24:00 | 2026-09-26 | 22.6333 | 1 | 9 | 24:00 | 2027-09-26 | 27.9557 | 3 | 9 | 24:00 | 2028-09-26 | 34.8283 | 4 | 9 | 24:00 | 2029-09-26 | 37.9288 | 5 | 9 | 24:00 | 2030-09-26 | 41.0292 | 6 | 9 | 24:00 | 2031-09-26 | 43.0962 | 1 | 9 | 24:00 | 2032-09-26 | 45.1632 | 2 | 9 | 24:00 | 2033-09-26 | 47.2301
7 | 9 | 1:00 | 2025-09-27 | 18.5025 | 1 | 9 | 1:00 | 2026-09-27 | 22.7643 | 2 | 9 | 1:00 | 2027-09-27 | 28.1175 | 4 | 9 | 1:00 | 2028-09-27 | 35.03 | 5 | 9 | 1:00 | 2029-09-27 | 38.1484 | 6 | 9 | 1:00 | 2030-09-27 | 41.2668 | 7 | 9 | 1:00 | 2031-09-27 | 43.3457 | 2 | 9 | 1:00 | 2032-09-27 | 45.4246 | 3 | 9 | 1:00 | 2033-09-27 | 47.5036
7 | 9 | 2:00 | 2025-09-27 | 18.3498 | 1 | 9 | 2:00 | 2026-09-27 | 22.5764 | 2 | 9 | 2:00 | 2027-09-27 | 27.8855 | 4 | 9 | 2:00 | 2028-09-27 | 34.7409 | 5 | 9 | 2:00 | 2029-09-27 | 37.8336 | 6 | 9 | 2:00 | 2030-09-27 | 40.9262 | 7 | 9 | 2:00 | 2031-09-27 | 42.988 | 2 | 9 | 2:00 | 2032-09-27 | 45.0498 | 3 | 9 | 2:00 | 2033-09-27 | 47.1115
7 | 9 | 3:00 | 2025-09-27 | 18.1788 | 1 | 9 | 3:00 | 2026-09-27 | 22.3661 | 2 | 9 | 3:00 | 2027-09-27 | 27.6257 | 4 | 9 | 3:00 | 2028-09-27 | 34.4172 | 5 | 9 | 3:00 | 2029-09-27 | 37.4811 | 6 | 9 | 3:00 | 2030-09-27 | 40.5449 | 7 | 9 | 3:00 | 2031-09-27 | 42.5875 | 2 | 9 | 3:00 | 2032-09-27 | 44.6301 | 3 | 9 | 3:00 | 2033-09-27 | 46.6726
7 | 9 | 4:00 | 2025-09-27 | 18.0529 | 1 | 9 | 4:00 | 2026-09-27 | 22.2111 | 2 | 9 | 4:00 | 2027-09-27 | 27.4343 | 4 | 9 | 4:00 | 2028-09-27 | 34.1788 | 5 | 9 | 4:00 | 2029-09-27 | 37.2214 | 6 | 9 | 4:00 | 2030-09-27 | 40.264 | 7 | 9 | 4:00 | 2031-09-27 | 42.2924 | 2 | 9 | 4:00 | 2032-09-27 | 44.3208 | 3 | 9 | 4:00 | 2033-09-27 | 46.3492
7 | 9 | 5:00 | 2025-09-27 | 18.0131 | 1 | 9 | 5:00 | 2026-09-27 | 22.1621 | 2 | 9 | 5:00 | 2027-09-27 | 27.3738 | 4 | 9 | 5:00 | 2028-09-27 | 34.1034 | 5 | 9 | 5:00 | 2029-09-27 | 37.1393 | 6 | 9 | 5:00 | 2030-09-27 | 40.1752 | 7 | 9 | 5:00 | 2031-09-27 | 42.1991 | 2 | 9 | 5:00 | 2032-09-27 | 44.2231 | 3 | 9 | 5:00 | 2033-09-27 | 46.247
7 | 9 | 6:00 | 2025-09-27 | 17.9485 | 1 | 9 | 6:00 | 2026-09-27 | 22.0827 | 2 | 9 | 6:00 | 2027-09-27 | 27.2756 | 4 | 9 | 6:00 | 2028-09-27 | 33.9811 | 5 | 9 | 6:00 | 2029-09-27 | 37.0061 | 6 | 9 | 6:00 | 2030-09-27 | 40.0312 | 7 | 9 | 6:00 | 2031-09-27 | 42.0478 | 2 | 9 | 6:00 | 2032-09-27 | 44.0645 | 3 | 9 | 6:00 | 2033-09-27 | 46.0812
7 | 9 | 7:00 | 2025-09-27 | 18.0346 | 1 | 9 | 7:00 | 2026-09-27 | 22.1887 | 2 | 9 | 7:00 | 2027-09-27 | 27.4065 | 4 | 9 | 7:00 | 2028-09-27 | 34.1442 | 5 | 9 | 7:00 | 2029-09-27 | 37.1837 | 6 | 9 | 7:00 | 2030-09-27 | 40.2233 | 7 | 9 | 7:00 | 2031-09-27 | 42.2496 | 2 | 9 | 7:00 | 2032-09-27 | 44.276 | 3 | 9 | 7:00 | 2033-09-27 | 46.3024
7 | 9 | 8:00 | 2025-09-27 | 18.2029 | 1 | 9 | 8:00 | 2026-09-27 | 22.3957 | 2 | 9 | 8:00 | 2027-09-27 | 27.6623 | 4 | 9 | 8:00 | 2028-09-27 | 34.4628 | 5 | 9 | 8:00 | 2029-09-27 | 37.5307 | 6 | 9 | 8:00 | 2030-09-27 | 40.5986 | 7 | 9 | 8:00 | 2031-09-27 | 42.6439 | 2 | 9 | 8:00 | 2032-09-27 | 44.6892 | 3 | 9 | 8:00 | 2033-09-27 | 46.7344
7 | 9 | 9:00 | 2025-09-27 | 18.5379 | 1 | 9 | 9:00 | 2026-09-27 | 22.8079 | 2 | 9 | 9:00 | 2027-09-27 | 28.1714 | 4 | 9 | 9:00 | 2028-09-27 | 35.0971 | 5 | 9 | 9:00 | 2029-09-27 | 38.2215 | 6 | 9 | 9:00 | 2030-09-27 | 41.3459 | 7 | 9 | 9:00 | 2031-09-27 | 43.4288 | 2 | 9 | 9:00 | 2032-09-27 | 45.5117 | 3 | 9 | 9:00 | 2033-09-27 | 47.5946
7 | 9 | 10:00 | 2025-09-27 | 18.9476 | 1 | 9 | 10:00 | 2026-09-27 | 23.312 | 2 | 9 | 10:00 | 2027-09-27 | 28.794 | 4 | 9 | 10:00 | 2028-09-27 | 35.8728 | 5 | 9 | 10:00 | 2029-09-27 | 39.0662 | 6 | 9 | 10:00 | 2030-09-27 | 42.2596 | 7 | 9 | 10:00 | 2031-09-27 | 44.3886 | 2 | 9 | 10:00 | 2032-09-27 | 46.5175 | 3 | 9 | 10:00 | 2033-09-27 | 48.6465
7 | 9 | 11:00 | 2025-09-27 | 19.041 | 1 | 9 | 11:00 | 2026-09-27 | 23.4268 | 2 | 9 | 11:00 | 2027-09-27 | 28.9358 | 4 | 9 | 11:00 | 2028-09-27 | 36.0495 | 5 | 9 | 11:00 | 2029-09-27 | 39.2586 | 6 | 9 | 11:00 | 2030-09-27 | 42.4678 | 7 | 9 | 11:00 | 2031-09-27 | 44.6072 | 2 | 9 | 11:00 | 2032-09-27 | 46.7466 | 3 | 9 | 11:00 | 2033-09-27 | 48.8861
7 | 9 | 12:00 | 2025-09-27 | 19.2139 | 1 | 9 | 12:00 | 2026-09-27 | 23.6396 | 2 | 9 | 12:00 | 2027-09-27 | 29.1986 | 4 | 9 | 12:00 | 2028-09-27 | 36.3768 | 5 | 9 | 12:00 | 2029-09-27 | 39.6151 | 6 | 9 | 12:00 | 2030-09-27 | 42.8534 | 7 | 9 | 12:00 | 2031-09-27 | 45.0123 | 2 | 9 | 12:00 | 2032-09-27 | 47.1712 | 3 | 9 | 12:00 | 2033-09-27 | 49.33
7 | 9 | 13:00 | 2025-09-27 | 18.9379 | 1 | 9 | 13:00 | 2026-09-27 | 23.3 | 2 | 9 | 13:00 | 2027-09-27 | 28.7793 | 4 | 9 | 13:00 | 2028-09-27 | 35.8544 | 5 | 9 | 13:00 | 2029-09-27 | 39.0462 | 6 | 9 | 13:00 | 2030-09-27 | 42.238 | 7 | 9 | 13:00 | 2031-09-27 | 44.3658 | 2 | 9 | 13:00 | 2032-09-27 | 46.4937 | 3 | 9 | 13:00 | 2033-09-27 | 48.6215
7 | 9 | 14:00 | 2025-09-27 | 18.9487 | 1 | 9 | 14:00 | 2026-09-27 | 23.3132 | 2 | 9 | 14:00 | 2027-09-27 | 28.7956 | 4 | 9 | 14:00 | 2028-09-27 | 35.8747 | 5 | 9 | 14:00 | 2029-09-27 | 39.0683 | 6 | 9 | 14:00 | 2030-09-27 | 42.2619 | 7 | 9 | 14:00 | 2031-09-27 | 44.3909 | 2 | 9 | 14:00 | 2032-09-27 | 46.52 | 3 | 9 | 14:00 | 2033-09-27 | 48.6491
7 | 9 | 15:00 | 2025-09-27 | 18.9439 | 1 | 9 | 15:00 | 2026-09-27 | 23.3073 | 2 | 9 | 15:00 | 2027-09-27 | 28.7883 | 4 | 9 | 15:00 | 2028-09-27 | 35.8656 | 5 | 9 | 15:00 | 2029-09-27 | 39.0584 | 6 | 9 | 15:00 | 2030-09-27 | 42.2512 | 7 | 9 | 15:00 | 2031-09-27 | 44.3797 | 2 | 9 | 15:00 | 2032-09-27 | 46.5082 | 3 | 9 | 15:00 | 2033-09-27 | 48.6368
7 | 9 | 16:00 | 2025-09-27 | 19.1712 | 1 | 9 | 16:00 | 2026-09-27 | 23.587 | 2 | 9 | 16:00 | 2027-09-27 | 29.1338 | 4 | 9 | 16:00 | 2028-09-27 | 36.296 | 5 | 9 | 16:00 | 2029-09-27 | 39.5271 | 6 | 9 | 16:00 | 2030-09-27 | 42.7582 | 7 | 9 | 16:00 | 2031-09-27 | 44.9123 | 2 | 9 | 16:00 | 2032-09-27 | 47.0664 | 3 | 9 | 16:00 | 2033-09-27 | 49.2204
7 | 9 | 17:00 | 2025-09-27 | 19.1456 | 1 | 9 | 17:00 | 2026-09-27 | 23.5556 | 2 | 9 | 17:00 | 2027-09-27 | 29.0949 | 4 | 9 | 17:00 | 2028-09-27 | 36.2476 | 5 | 9 | 17:00 | 2029-09-27 | 39.4744 | 6 | 9 | 17:00 | 2030-09-27 | 42.7012 | 7 | 9 | 17:00 | 2031-09-27 | 44.8524 | 2 | 9 | 17:00 | 2032-09-27 | 47.0036 | 3 | 9 | 17:00 | 2033-09-27 | 49.1548
7 | 9 | 18:00 | 2025-09-27 | 18.9859 | 1 | 9 | 18:00 | 2026-09-27 | 23.359 | 2 | 9 | 18:00 | 2027-09-27 | 28.8521 | 4 | 9 | 18:00 | 2028-09-27 | 35.9451 | 5 | 9 | 18:00 | 2029-09-27 | 39.145 | 6 | 9 | 18:00 | 2030-09-27 | 42.3449 | 7 | 9 | 18:00 | 2031-09-27 | 44.4781 | 2 | 9 | 18:00 | 2032-09-27 | 46.6113 | 3 | 9 | 18:00 | 2033-09-27 | 48.7446
7 | 9 | 19:00 | 2025-09-27 | 19.2165 | 1 | 9 | 19:00 | 2026-09-27 | 23.6428 | 2 | 9 | 19:00 | 2027-09-27 | 29.2026 | 4 | 9 | 19:00 | 2028-09-27 | 36.3818 | 5 | 9 | 19:00 | 2029-09-27 | 39.6205 | 6 | 9 | 19:00 | 2030-09-27 | 42.8593 | 7 | 9 | 19:00 | 2031-09-27 | 45.0184 | 2 | 9 | 19:00 | 2032-09-27 | 47.1776 | 3 | 9 | 19:00 | 2033-09-27 | 49.3368
7 | 9 | 20:00 | 2025-09-27 | 19.2784 | 1 | 9 | 20:00 | 2026-09-27 | 23.7189 | 2 | 9 | 20:00 | 2027-09-27 | 29.2966 | 4 | 9 | 20:00 | 2028-09-27 | 36.4989 | 5 | 9 | 20:00 | 2029-09-27 | 39.7481 | 6 | 9 | 20:00 | 2030-09-27 | 42.9973 | 7 | 9 | 20:00 | 2031-09-27 | 45.1634 | 2 | 9 | 20:00 | 2032-09-27 | 47.3295 | 3 | 9 | 20:00 | 2033-09-27 | 49.4956
7 | 9 | 21:00 | 2025-09-27 | 19.037 | 1 | 9 | 21:00 | 2026-09-27 | 23.4219 | 2 | 9 | 21:00 | 2027-09-27 | 28.9298 | 4 | 9 | 21:00 | 2028-09-27 | 36.042 | 5 | 9 | 21:00 | 2029-09-27 | 39.2505 | 6 | 9 | 21:00 | 2030-09-27 | 42.4589 | 7 | 9 | 21:00 | 2031-09-27 | 44.5979 | 2 | 9 | 21:00 | 2032-09-27 | 46.7369 | 3 | 9 | 21:00 | 2033-09-27 | 48.8759
7 | 9 | 22:00 | 2025-09-27 | 18.9791 | 1 | 9 | 22:00 | 2026-09-27 | 23.3507 | 2 | 9 | 22:00 | 2027-09-27 | 28.8419 | 4 | 9 | 22:00 | 2028-09-27 | 35.9324 | 5 | 9 | 22:00 | 2029-09-27 | 39.1311 | 6 | 9 | 22:00 | 2030-09-27 | 42.3298 | 7 | 9 | 22:00 | 2031-09-27 | 44.4623 | 2 | 9 | 22:00 | 2032-09-27 | 46.5948 | 3 | 9 | 22:00 | 2033-09-27 | 48.7273
7 | 9 | 23:00 | 2025-09-27 | 18.8945 | 1 | 9 | 23:00 | 2026-09-27 | 23.2466 | 2 | 9 | 23:00 | 2027-09-27 | 28.7132 | 4 | 9 | 23:00 | 2028-09-27 | 35.7721 | 5 | 9 | 23:00 | 2029-09-27 | 38.9566 | 6 | 9 | 23:00 | 2030-09-27 | 42.1411 | 7 | 9 | 23:00 | 2031-09-27 | 44.264 | 2 | 9 | 23:00 | 2032-09-27 | 46.387 | 3 | 9 | 23:00 | 2033-09-27 | 48.51
7 | 9 | 24:00 | 2025-09-27 | 18.6862 | 1 | 9 | 24:00 | 2026-09-27 | 22.9904 | 2 | 9 | 24:00 | 2027-09-27 | 28.3968 | 4 | 9 | 24:00 | 2028-09-27 | 35.3779 | 5 | 9 | 24:00 | 2029-09-27 | 38.5273 | 6 | 9 | 24:00 | 2030-09-27 | 41.6766 | 7 | 9 | 24:00 | 2031-09-27 | 43.7762 | 2 | 9 | 24:00 | 2032-09-27 | 45.8758 | 3 | 9 | 24:00 | 2033-09-27 | 47.9754
1 | 9 | 1:00 | 2025-09-28 | 18.2682 | 2 | 9 | 1:00 | 2026-09-28 | 22.4761 | 3 | 9 | 1:00 | 2027-09-28 | 27.7616 | 5 | 9 | 1:00 | 2028-09-28 | 34.5865 | 6 | 9 | 1:00 | 2029-09-28 | 37.6654 | 7 | 9 | 1:00 | 2030-09-28 | 40.7443 | 1 | 9 | 1:00 | 2031-09-28 | 42.797 | 3 | 9 | 1:00 | 2032-09-28 | 44.8496 | 4 | 9 | 1:00 | 2033-09-28 | 46.9022
1 | 9 | 2:00 | 2025-09-28 | 18.0863 | 2 | 9 | 2:00 | 2026-09-28 | 22.2522 | 3 | 9 | 2:00 | 2027-09-28 | 27.485 | 5 | 9 | 2:00 | 2028-09-28 | 34.2419 | 6 | 9 | 2:00 | 2029-09-28 | 37.2902 | 7 | 9 | 2:00 | 2030-09-28 | 40.3384 | 1 | 9 | 2:00 | 2031-09-28 | 42.3706 | 3 | 9 | 2:00 | 2032-09-28 | 44.4028 | 4 | 9 | 2:00 | 2033-09-28 | 46.4349
1 | 9 | 3:00 | 2025-09-28 | 17.8265 | 2 | 9 | 3:00 | 2026-09-28 | 21.9326 | 3 | 9 | 3:00 | 2027-09-28 | 27.0903 | 5 | 9 | 3:00 | 2028-09-28 | 33.7502 | 6 | 9 | 3:00 | 2029-09-28 | 36.7546 | 7 | 9 | 3:00 | 2030-09-28 | 39.7591 | 1 | 9 | 3:00 | 2031-09-28 | 41.7621 | 3 | 9 | 3:00 | 2032-09-28 | 43.7651 | 4 | 9 | 3:00 | 2033-09-28 | 45.768
1 | 9 | 4:00 | 2025-09-28 | 17.7684 | 2 | 9 | 4:00 | 2026-09-28 | 21.8611 | 3 | 9 | 4:00 | 2027-09-28 | 27.002 | 5 | 9 | 4:00 | 2028-09-28 | 33.6402 | 6 | 9 | 4:00 | 2029-09-28 | 36.6349 | 7 | 9 | 4:00 | 2030-09-28 | 39.6296 | 1 | 9 | 4:00 | 2031-09-28 | 41.626 | 3 | 9 | 4:00 | 2032-09-28 | 43.6225 | 4 | 9 | 4:00 | 2033-09-28 | 45.6189
1 | 9 | 5:00 | 2025-09-28 | 17.7977 | 2 | 9 | 5:00 | 2026-09-28 | 21.8971 | 3 | 9 | 5:00 | 2027-09-28 | 27.0465 | 5 | 9 | 5:00 | 2028-09-28 | 33.6956 | 6 | 9 | 5:00 | 2029-09-28 | 36.6952 | 7 | 9 | 5:00 | 2030-09-28 | 39.6948 | 1 | 9 | 5:00 | 2031-09-28 | 41.6946 | 3 | 9 | 5:00 | 2032-09-28 | 43.6943 | 4 | 9 | 5:00 | 2033-09-28 | 45.694
1 | 9 | 6:00 | 2025-09-28 | 17.8288 | 2 | 9 | 6:00 | 2026-09-28 | 21.9355 | 3 | 9 | 6:00 | 2027-09-28 | 27.0938 | 5 | 9 | 6:00 | 2028-09-28 | 33.7546 | 6 | 9 | 6:00 | 2029-09-28 | 36.7595 | 7 | 9 | 6:00 | 2030-09-28 | 39.7643 | 1 | 9 | 6:00 | 2031-09-28 | 41.7676 | 3 | 9 | 6:00 | 2032-09-28 | 43.7708 | 4 | 9 | 6:00 | 2033-09-28 | 45.774
1 | 9 | 7:00 | 2025-09-28 | 17.742 | 2 | 9 | 7:00 | 2026-09-28 | 21.8286 | 3 | 9 | 7:00 | 2027-09-28 | 26.9618 | 5 | 9 | 7:00 | 2028-09-28 | 33.5901 | 6 | 9 | 7:00 | 2029-09-28 | 36.5804 | 7 | 9 | 7:00 | 2030-09-28 | 39.5706 | 1 | 9 | 7:00 | 2031-09-28 | 41.5641 | 3 | 9 | 7:00 | 2032-09-28 | 43.5575 | 4 | 9 | 7:00 | 2033-09-28 | 45.551
1 | 9 | 8:00 | 2025-09-28 | 18.0345 | 2 | 9 | 8:00 | 2026-09-28 | 22.1885 | 3 | 9 | 8:00 | 2027-09-28 | 27.4064 | 5 | 9 | 8:00 | 2028-09-28 | 34.144 | 6 | 9 | 8:00 | 2029-09-28 | 37.1835 | 7 | 9 | 8:00 | 2030-09-28 | 40.223 | 1 | 9 | 8:00 | 2031-09-28 | 42.2494 | 3 | 9 | 8:00 | 2032-09-28 | 44.2757 | 4 | 9 | 8:00 | 2033-09-28 | 46.302
1 | 9 | 9:00 | 2025-09-28 | 18.4594 | 2 | 9 | 9:00 | 2026-09-28 | 22.7113 | 3 | 9 | 9:00 | 2027-09-28 | 28.0521 | 5 | 9 | 9:00 | 2028-09-28 | 34.9485 | 6 | 9 | 9:00 | 2029-09-28 | 38.0596 | 7 | 9 | 9:00 | 2030-09-28 | 41.1707 | 1 | 9 | 9:00 | 2031-09-28 | 43.2448 | 3 | 9 | 9:00 | 2032-09-28 | 45.3189 | 4 | 9 | 9:00 | 2033-09-28 | 47.393
1 | 9 | 10:00 | 2025-09-28 | 18.9075 | 2 | 9 | 10:00 | 2026-09-28 | 23.2626 | 3 | 9 | 10:00 | 2027-09-28 | 28.733 | 5 | 9 | 10:00 | 2028-09-28 | 35.7968 | 6 | 9 | 10:00 | 2029-09-28 | 38.9834 | 7 | 9 | 10:00 | 2030-09-28 | 42.1701 | 1 | 9 | 10:00 | 2031-09-28 | 44.2945 | 3 | 9 | 10:00 | 2032-09-28 | 46.419 | 4 | 9 | 10:00 | 2033-09-28 | 48.5434
1 | 9 | 11:00 | 2025-09-28 | 18.9819 | 2 | 9 | 11:00 | 2026-09-28 | 23.3541 | 3 | 9 | 11:00 | 2027-09-28 | 28.846 | 5 | 9 | 11:00 | 2028-09-28 | 35.9376 | 6 | 9 | 11:00 | 2029-09-28 | 39.1368 | 7 | 9 | 11:00 | 2030-09-28 | 42.336 | 1 | 9 | 11:00 | 2031-09-28 | 44.4688 | 3 | 9 | 11:00 | 2032-09-28 | 46.6016 | 4 | 9 | 11:00 | 2033-09-28 | 48.7343
1 | 9 | 12:00 | 2025-09-28 | 18.7898 | 2 | 9 | 12:00 | 2026-09-28 | 23.1178 | 3 | 9 | 12:00 | 2027-09-28 | 28.5542 | 5 | 9 | 12:00 | 2028-09-28 | 35.574 | 6 | 9 | 12:00 | 2029-09-28 | 38.7408 | 7 | 9 | 12:00 | 2030-09-28 | 41.9077 | 1 | 9 | 12:00 | 2031-09-28 | 44.0189 | 3 | 9 | 12:00 | 2032-09-28 | 46.1301 | 4 | 9 | 12:00 | 2033-09-28 | 48.2413
1 | 9 | 13:00 | 2025-09-28 | 19.0294 | 2 | 9 | 13:00 | 2026-09-28 | 23.4126 | 3 | 9 | 13:00 | 2027-09-28 | 28.9183 | 5 | 9 | 13:00 | 2028-09-28 | 36.0276 | 6 | 9 | 13:00 | 2029-09-28 | 39.2348 | 7 | 9 | 13:00 | 2030-09-28 | 42.442 | 1 | 9 | 13:00 | 2031-09-28 | 44.5802 | 3 | 9 | 13:00 | 2032-09-28 | 46.7183 | 4 | 9 | 13:00 | 2033-09-28 | 48.8565
1 | 9 | 14:00 | 2025-09-28 | 19.4375 | 2 | 9 | 14:00 | 2026-09-28 | 23.9147 | 3 | 9 | 14:00 | 2027-09-28 | 29.5385 | 5 | 9 | 14:00 | 2028-09-28 | 36.8002 | 6 | 9 | 14:00 | 2029-09-28 | 40.0762 | 7 | 9 | 14:00 | 2030-09-28 | 43.3522 | 1 | 9 | 14:00 | 2031-09-28 | 45.5362 | 3 | 9 | 14:00 | 2032-09-28 | 47.7202 | 4 | 9 | 14:00 | 2033-09-28 | 49.9042
1 | 9 | 15:00 | 2025-09-28 | 19.106 | 2 | 9 | 15:00 | 2026-09-28 | 23.5068 | 3 | 9 | 15:00 | 2027-09-28 | 29.0347 | 5 | 9 | 15:00 | 2028-09-28 | 36.1726 | 6 | 9 | 15:00 | 2029-09-28 | 39.3927 | 7 | 9 | 15:00 | 2030-09-28 | 42.6129 | 1 | 9 | 15:00 | 2031-09-28 | 44.7596 | 3 | 9 | 15:00 | 2032-09-28 | 46.9063 | 4 | 9 | 15:00 | 2033-09-28 | 49.0531
1 | 9 | 16:00 | 2025-09-28 | 18.7221 | 2 | 9 | 16:00 | 2026-09-28 | 23.0345 | 3 | 9 | 16:00 | 2027-09-28 | 28.4512 | 5 | 9 | 16:00 | 2028-09-28 | 35.4457 | 6 | 9 | 16:00 | 2029-09-28 | 38.6011 | 7 | 9 | 16:00 | 2030-09-28 | 41.7565 | 1 | 9 | 16:00 | 2031-09-28 | 43.8602 | 3 | 9 | 16:00 | 2032-09-28 | 45.9638 | 4 | 9 | 16:00 | 2033-09-28 | 48.0674
1 | 9 | 17:00 | 2025-09-28 | 19.0059 | 2 | 9 | 17:00 | 2026-09-28 | 23.3837 | 3 | 9 | 17:00 | 2027-09-28 | 28.8826 | 5 | 9 | 17:00 | 2028-09-28 | 35.9831 | 6 | 9 | 17:00 | 2029-09-28 | 39.1864 | 7 | 9 | 17:00 | 2030-09-28 | 42.3896 | 1 | 9 | 17:00 | 2031-09-28 | 44.5251 | 3 | 9 | 17:00 | 2032-09-28 | 46.6606 | 4 | 9 | 17:00 | 2033-09-28 | 48.7961
1 | 9 | 18:00 | 2025-09-28 | 19.2234 | 2 | 9 | 18:00 | 2026-09-28 | 23.6513 | 3 | 9 | 18:00 | 2027-09-28 | 29.2131 | 5 | 9 | 18:00 | 2028-09-28 | 36.3949 | 6 | 9 | 18:00 | 2029-09-28 | 39.6348 | 7 | 9 | 18:00 | 2030-09-28 | 42.8747 | 1 | 9 | 18:00 | 2031-09-28 | 45.0347 | 3 | 9 | 18:00 | 2032-09-28 | 47.1946 | 4 | 9 | 18:00 | 2033-09-28 | 49.3546
1 | 9 | 19:00 | 2025-09-28 | 19.8947 | 2 | 9 | 19:00 | 2026-09-28 | 24.4772 | 3 | 9 | 19:00 | 2027-09-28 | 30.2333 | 5 | 9 | 19:00 | 2028-09-28 | 37.6659 | 6 | 9 | 19:00 | 2029-09-28 | 41.0189 | 7 | 9 | 19:00 | 2030-09-28 | 44.372 | 1 | 9 | 19:00 | 2031-09-28 | 46.6073 | 3 | 9 | 19:00 | 2032-09-28 | 48.8427 | 4 | 9 | 19:00 | 2033-09-28 | 51.0781
1 | 9 | 20:00 | 2025-09-28 | 19.8229 | 2 | 9 | 20:00 | 2026-09-28 | 24.3889 | 3 | 9 | 20:00 | 2027-09-28 | 30.1242 | 5 | 9 | 20:00 | 2028-09-28 | 37.53 | 6 | 9 | 20:00 | 2029-09-28 | 40.8709 | 7 | 9 | 20:00 | 2030-09-28 | 44.2119 | 1 | 9 | 20:00 | 2031-09-28 | 46.4391 | 3 | 9 | 20:00 | 2032-09-28 | 48.6664 | 4 | 9 | 20:00 | 2033-09-28 | 50.8937
1 | 9 | 21:00 | 2025-09-28 | 19.3308 | 2 | 9 | 21:00 | 2026-09-28 | 23.7834 | 3 | 9 | 21:00 | 2027-09-28 | 29.3763 | 5 | 9 | 21:00 | 2028-09-28 | 36.5982 | 6 | 9 | 21:00 | 2029-09-28 | 39.8562 | 7 | 9 | 21:00 | 2030-09-28 | 43.1142 | 1 | 9 | 21:00 | 2031-09-28 | 45.2861 | 3 | 9 | 21:00 | 2032-09-28 | 47.4581 | 4 | 9 | 21:00 | 2033-09-28 | 49.6301
1 | 9 | 22:00 | 2025-09-28 | 18.9269 | 2 | 9 | 22:00 | 2026-09-28 | 23.2865 | 3 | 9 | 22:00 | 2027-09-28 | 28.7625 | 5 | 9 | 22:00 | 2028-09-28 | 35.8336 | 6 | 9 | 22:00 | 2029-09-28 | 39.0235 | 7 | 9 | 22:00 | 2030-09-28 | 42.2134 | 1 | 9 | 22:00 | 2031-09-28 | 44.34 | 3 | 9 | 22:00 | 2032-09-28 | 46.4667 | 4 | 9 | 22:00 | 2033-09-28 | 48.5933
1 | 9 | 23:00 | 2025-09-28 | 18.6853 | 2 | 9 | 23:00 | 2026-09-28 | 22.9892 | 3 | 9 | 23:00 | 2027-09-28 | 28.3954 | 5 | 9 | 23:00 | 2028-09-28 | 35.3761 | 6 | 9 | 23:00 | 2029-09-28 | 38.5253 | 7 | 9 | 23:00 | 2030-09-28 | 41.6746 | 1 | 9 | 23:00 | 2031-09-28 | 43.774 | 3 | 9 | 23:00 | 2032-09-28 | 45.8735 | 4 | 9 | 23:00 | 2033-09-28 | 47.973
1 | 9 | 24:00 | 2025-09-28 | 18.9704 | 2 | 9 | 24:00 | 2026-09-28 | 23.34 | 3 | 9 | 24:00 | 2027-09-28 | 28.8286 | 5 | 9 | 24:00 | 2028-09-28 | 35.9158 | 6 | 9 | 24:00 | 2029-09-28 | 39.1131 | 7 | 9 | 24:00 | 2030-09-28 | 42.3103 | 1 | 9 | 24:00 | 2031-09-28 | 44.4418 | 3 | 9 | 24:00 | 2032-09-28 | 46.5733 | 4 | 9 | 24:00 | 2033-09-28 | 48.7049
2 | 9 | 1:00 | 2025-09-29 | 18.3621 | 3 | 9 | 1:00 | 2026-09-29 | 22.5916 | 4 | 9 | 1:00 | 2027-09-29 | 27.9042 | 6 | 9 | 1:00 | 2028-09-29 | 34.7642 | 7 | 9 | 1:00 | 2029-09-29 | 37.859 | 1 | 9 | 1:00 | 2030-09-29 | 40.9537 | 2 | 9 | 1:00 | 2031-09-29 | 43.0169 | 4 | 9 | 1:00 | 2032-09-29 | 45.08 | 5 | 9 | 1:00 | 2033-09-29 | 47.1432
2 | 9 | 2:00 | 2025-09-29 | 17.9226 | 3 | 9 | 2:00 | 2026-09-29 | 22.0508 | 4 | 9 | 2:00 | 2027-09-29 | 27.2363 | 6 | 9 | 2:00 | 2028-09-29 | 33.9321 | 7 | 9 | 2:00 | 2029-09-29 | 36.9528 | 1 | 9 | 2:00 | 2030-09-29 | 39.9734 | 2 | 9 | 2:00 | 2031-09-29 | 41.9872 | 4 | 9 | 2:00 | 2032-09-29 | 44.001 | 5 | 9 | 2:00 | 2033-09-29 | 46.0148
2 | 9 | 3:00 | 2025-09-29 | 17.858 | 3 | 9 | 3:00 | 2026-09-29 | 21.9714 | 4 | 9 | 3:00 | 2027-09-29 | 27.1382 | 6 | 9 | 3:00 | 2028-09-29 | 33.8099 | 7 | 9 | 3:00 | 2029-09-29 | 36.8196 | 1 | 9 | 3:00 | 2030-09-29 | 39.8294 | 2 | 9 | 3:00 | 2031-09-29 | 41.8359 | 4 | 9 | 3:00 | 2032-09-29 | 43.8425 | 5 | 9 | 3:00 | 2033-09-29 | 45.849
2 | 9 | 4:00 | 2025-09-29 | 17.7134 | 3 | 9 | 4:00 | 2026-09-29 | 21.7934 | 4 | 9 | 4:00 | 2027-09-29 | 26.9184 | 6 | 9 | 4:00 | 2028-09-29 | 33.536 | 7 | 9 | 4:00 | 2029-09-29 | 36.5214 | 1 | 9 | 4:00 | 2030-09-29 | 39.5068 | 2 | 9 | 4:00 | 2031-09-29 | 41.4971 | 4 | 9 | 4:00 | 2032-09-29 | 43.4874 | 5 | 9 | 4:00 | 2033-09-29 | 45.4777
2 | 9 | 5:00 | 2025-09-29 | 17.7062 | 3 | 9 | 5:00 | 2026-09-29 | 21.7846 | 4 | 9 | 5:00 | 2027-09-29 | 26.9074 | 6 | 9 | 5:00 | 2028-09-29 | 33.5224 | 7 | 9 | 5:00 | 2029-09-29 | 36.5066 | 1 | 9 | 5:00 | 2030-09-29 | 39.4908 | 2 | 9 | 5:00 | 2031-09-29 | 41.4802 | 4 | 9 | 5:00 | 2032-09-29 | 43.4697 | 5 | 9 | 5:00 | 2033-09-29 | 45.4591
2 | 9 | 6:00 | 2025-09-29 | 17.9042 | 3 | 9 | 6:00 | 2026-09-29 | 22.0282 | 4 | 9 | 6:00 | 2027-09-29 | 27.2084 | 6 | 9 | 6:00 | 2028-09-29 | 33.8973 | 7 | 9 | 6:00 | 2029-09-29 | 36.9149 | 1 | 9 | 6:00 | 2030-09-29 | 39.9324 | 2 | 9 | 6:00 | 2031-09-29 | 41.9442 | 4 | 9 | 6:00 | 2032-09-29 | 43.9559 | 5 | 9 | 6:00 | 2033-09-29 | 45.9676
2 | 9 | 7:00 | 2025-09-29 | 17.9761 | 3 | 9 | 7:00 | 2026-09-29 | 22.1167 | 4 | 9 | 7:00 | 2027-09-29 | 27.3177 | 6 | 9 | 7:00 | 2028-09-29 | 34.0335 | 7 | 9 | 7:00 | 2029-09-29 | 37.0631 | 1 | 9 | 7:00 | 2030-09-29 | 40.0928 | 2 | 9 | 7:00 | 2031-09-29 | 42.1126 | 4 | 9 | 7:00 | 2032-09-29 | 44.1324 | 5 | 9 | 7:00 | 2033-09-29 | 46.1522
2 | 9 | 8:00 | 2025-09-29 | 18.1261 | 3 | 9 | 8:00 | 2026-09-29 | 22.3012 | 4 | 9 | 8:00 | 2027-09-29 | 27.5455 | 6 | 9 | 8:00 | 2028-09-29 | 34.3173 | 7 | 9 | 8:00 | 2029-09-29 | 37.3723 | 1 | 9 | 8:00 | 2030-09-29 | 40.4273 | 2 | 9 | 8:00 | 2031-09-29 | 42.4639 | 4 | 9 | 8:00 | 2032-09-29 | 44.5005 | 5 | 9 | 8:00 | 2033-09-29 | 46.5372
2 | 9 | 9:00 | 2025-09-29 | 18.8033 | 3 | 9 | 9:00 | 2026-09-29 | 23.1344 | 4 | 9 | 9:00 | 2027-09-29 | 28.5747 | 6 | 9 | 9:00 | 2028-09-29 | 35.5995 | 7 | 9 | 9:00 | 2029-09-29 | 38.7686 | 1 | 9 | 9:00 | 2030-09-29 | 41.9377 | 2 | 9 | 9:00 | 2031-09-29 | 44.0504 | 4 | 9 | 9:00 | 2032-09-29 | 46.1632 | 5 | 9 | 9:00 | 2033-09-29 | 48.2759
2 | 9 | 10:00 | 2025-09-29 | 19.368 | 3 | 9 | 10:00 | 2026-09-29 | 23.8292 | 4 | 9 | 10:00 | 2027-09-29 | 29.4329 | 6 | 9 | 10:00 | 2028-09-29 | 36.6687 | 7 | 9 | 10:00 | 2029-09-29 | 39.9329 | 1 | 9 | 10:00 | 2030-09-29 | 43.1972 | 2 | 9 | 10:00 | 2031-09-29 | 45.3734 | 4 | 9 | 10:00 | 2032-09-29 | 47.5496 | 5 | 9 | 10:00 | 2033-09-29 | 49.7258
2 | 9 | 11:00 | 2025-09-29 | 19.6683 | 3 | 9 | 11:00 | 2026-09-29 | 24.1987 | 4 | 9 | 11:00 | 2027-09-29 | 29.8892 | 6 | 9 | 11:00 | 2028-09-29 | 37.2372 | 7 | 9 | 11:00 | 2029-09-29 | 40.5521 | 1 | 9 | 11:00 | 2030-09-29 | 43.867 | 2 | 9 | 11:00 | 2031-09-29 | 46.0769 | 4 | 9 | 11:00 | 2032-09-29 | 48.2868 | 5 | 9 | 11:00 | 2033-09-29 | 50.4968
2 | 9 | 12:00 | 2025-09-29 | 19.8059 | 3 | 9 | 12:00 | 2026-09-29 | 24.3679 | 4 | 9 | 12:00 | 2027-09-29 | 30.0983 | 6 | 9 | 12:00 | 2028-09-29 | 37.4977 | 7 | 9 | 12:00 | 2029-09-29 | 40.8358 | 1 | 9 | 12:00 | 2030-09-29 | 44.1738 | 2 | 9 | 12:00 | 2031-09-29 | 46.3992 | 4 | 9 | 12:00 | 2032-09-29 | 48.6246 | 5 | 9 | 12:00 | 2033-09-29 | 50.85
2 | 9 | 13:00 | 2025-09-29 | 19.491 | 3 | 9 | 13:00 | 2026-09-29 | 23.9805 | 4 | 9 | 13:00 | 2027-09-29 | 29.6197 | 6 | 9 | 13:00 | 2028-09-29 | 36.9014 | 7 | 9 | 13:00 | 2029-09-29 | 40.1864 | 1 | 9 | 13:00 | 2030-09-29 | 43.4714 | 2 | 9 | 13:00 | 2031-09-29 | 45.6614 | 4 | 9 | 13:00 | 2032-09-29 | 47.8514 | 5 | 9 | 13:00 | 2033-09-29 | 50.0414
2 | 9 | 14:00 | 2025-09-29 | 19.3758 | 3 | 9 | 14:00 | 2026-09-29 | 23.8387 | 4 | 9 | 14:00 | 2027-09-29 | 29.4446 | 6 | 9 | 14:00 | 2028-09-29 | 36.6833 | 7 | 9 | 14:00 | 2029-09-29 | 39.9489 | 1 | 9 | 14:00 | 2030-09-29 | 43.2145 | 2 | 9 | 14:00 | 2031-09-29 | 45.3915 | 4 | 9 | 14:00 | 2032-09-29 | 47.5686 | 5 | 9 | 14:00 | 2033-09-29 | 49.7456
2 | 9 | 15:00 | 2025-09-29 | 19.5859 | 3 | 9 | 15:00 | 2026-09-29 | 24.0972 | 4 | 9 | 15:00 | 2027-09-29 | 29.764 | 6 | 9 | 15:00 | 2028-09-29 | 37.0812 | 7 | 9 | 15:00 | 2029-09-29 | 40.3821 | 1 | 9 | 15:00 | 2030-09-29 | 43.6831 | 2 | 9 | 15:00 | 2031-09-29 | 45.8838 | 4 | 9 | 15:00 | 2032-09-29 | 48.0845 | 5 | 9 | 15:00 | 2033-09-29 | 50.2851
2 | 9 | 16:00 | 2025-09-29 | 19.9663 | 3 | 9 | 16:00 | 2026-09-29 | 24.5653 | 4 | 9 | 16:00 | 2027-09-29 | 30.342 | 6 | 9 | 16:00 | 2028-09-29 | 37.8013 | 7 | 9 | 16:00 | 2029-09-29 | 41.1664 | 1 | 9 | 16:00 | 2030-09-29 | 44.5315 | 2 | 9 | 16:00 | 2031-09-29 | 46.7749 | 4 | 9 | 16:00 | 2032-09-29 | 49.0183 | 5 | 9 | 16:00 | 2033-09-29 | 51.2617
2 | 9 | 17:00 | 2025-09-29 | 19.7085 | 3 | 9 | 17:00 | 2026-09-29 | 24.2481 | 4 | 9 | 17:00 | 2027-09-29 | 29.9502 | 6 | 9 | 17:00 | 2028-09-29 | 37.3132 | 7 | 9 | 17:00 | 2029-09-29 | 40.6349 | 1 | 9 | 17:00 | 2030-09-29 | 43.9565 | 2 | 9 | 17:00 | 2031-09-29 | 46.171 | 4 | 9 | 17:00 | 2032-09-29 | 48.3854 | 5 | 9 | 17:00 | 2033-09-29 | 50.5998
2 | 9 | 18:00 | 2025-09-29 | 19.8385 | 3 | 9 | 18:00 | 2026-09-29 | 24.408 | 4 | 9 | 18:00 | 2027-09-29 | 30.1478 | 6 | 9 | 18:00 | 2028-09-29 | 37.5594 | 7 | 9 | 18:00 | 2029-09-29 | 40.903 | 1 | 9 | 18:00 | 2030-09-29 | 44.2466 | 2 | 9 | 18:00 | 2031-09-29 | 46.4756 | 4 | 9 | 18:00 | 2032-09-29 | 48.7046 | 5 | 9 | 18:00 | 2033-09-29 | 50.9337
2 | 9 | 19:00 | 2025-09-29 | 19.7671 | 3 | 9 | 19:00 | 2026-09-29 | 24.3202 | 4 | 9 | 19:00 | 2027-09-29 | 30.0393 | 6 | 9 | 19:00 | 2028-09-29 | 37.4242 | 7 | 9 | 19:00 | 2029-09-29 | 40.7557 | 1 | 9 | 19:00 | 2030-09-29 | 44.0872 | 2 | 9 | 19:00 | 2031-09-29 | 46.3083 | 4 | 9 | 19:00 | 2032-09-29 | 48.5293 | 5 | 9 | 19:00 | 2033-09-29 | 50.7503
2 | 9 | 20:00 | 2025-09-29 | 19.2295 | 3 | 9 | 20:00 | 2026-09-29 | 23.6588 | 4 | 9 | 20:00 | 2027-09-29 | 29.2224 | 6 | 9 | 20:00 | 2028-09-29 | 36.4065 | 7 | 9 | 20:00 | 2029-09-29 | 39.6474 | 1 | 9 | 20:00 | 2030-09-29 | 42.8883 | 2 | 9 | 20:00 | 2031-09-29 | 45.0489 | 4 | 9 | 20:00 | 2032-09-29 | 47.2096 | 5 | 9 | 20:00 | 2033-09-29 | 49.3702
2 | 9 | 21:00 | 2025-09-29 | 18.8442 | 3 | 9 | 21:00 | 2026-09-29 | 23.1847 | 4 | 9 | 21:00 | 2027-09-29 | 28.6368 | 6 | 9 | 21:00 | 2028-09-29 | 35.6769 | 7 | 9 | 21:00 | 2029-09-29 | 38.8529 | 1 | 9 | 21:00 | 2030-09-29 | 42.0289 | 2 | 9 | 21:00 | 2031-09-29 | 44.1462 | 4 | 9 | 21:00 | 2032-09-29 | 46.2635 | 5 | 9 | 21:00 | 2033-09-29 | 48.3808
2 | 9 | 22:00 | 2025-09-29 | 18.9164 | 3 | 9 | 22:00 | 2026-09-29 | 23.2735 | 4 | 9 | 22:00 | 2027-09-29 | 28.7465 | 6 | 9 | 22:00 | 2028-09-29 | 35.8136 | 7 | 9 | 22:00 | 2029-09-29 | 39.0017 | 1 | 9 | 22:00 | 2030-09-29 | 42.1899 | 2 | 9 | 22:00 | 2031-09-29 | 44.3153 | 4 | 9 | 22:00 | 2032-09-29 | 46.4407 | 5 | 9 | 22:00 | 2033-09-29 | 48.5662
2 | 9 | 23:00 | 2025-09-29 | 18.937 | 3 | 9 | 23:00 | 2026-09-29 | 23.2989 | 4 | 9 | 23:00 | 2027-09-29 | 28.7779 | 6 | 9 | 23:00 | 2028-09-29 | 35.8526 | 7 | 9 | 23:00 | 2029-09-29 | 39.0443 | 1 | 9 | 23:00 | 2030-09-29 | 42.2359 | 2 | 9 | 23:00 | 2031-09-29 | 44.3637 | 4 | 9 | 23:00 | 2032-09-29 | 46.4914 | 5 | 9 | 23:00 | 2033-09-29 | 48.6192
2 | 9 | 24:00 | 2025-09-29 | 18.8005 | 3 | 9 | 24:00 | 2026-09-29 | 23.131 | 4 | 9 | 24:00 | 2027-09-29 | 28.5705 | 6 | 9 | 24:00 | 2028-09-29 | 35.5942 | 7 | 9 | 24:00 | 2029-09-29 | 38.7629 | 1 | 9 | 24:00 | 2030-09-29 | 41.9315 | 2 | 9 | 24:00 | 2031-09-29 | 44.0439 | 4 | 9 | 24:00 | 2032-09-29 | 46.1563 | 5 | 9 | 24:00 | 2033-09-29 | 48.2687
3 | 9 | 1:00 | 2025-09-30 | 18.5514 | 4 | 9 | 1:00 | 2026-09-30 | 22.8245 | 5 | 9 | 1:00 | 2027-09-30 | 28.1919 | 7 | 9 | 1:00 | 2028-09-30 | 35.1226 | 1 | 9 | 1:00 | 2029-09-30 | 38.2493 | 2 | 9 | 1:00 | 2030-09-30 | 41.3759 | 3 | 9 | 1:00 | 2031-09-30 | 43.4603 | 5 | 9 | 1:00 | 2032-09-30 | 45.5448 | 6 | 9 | 1:00 | 2033-09-30 | 47.6292
3 | 9 | 2:00 | 2025-09-30 | 18.3365 | 4 | 9 | 2:00 | 2026-09-30 | 22.5601 | 5 | 9 | 2:00 | 2027-09-30 | 27.8653 | 7 | 9 | 2:00 | 2028-09-30 | 34.7158 | 1 | 9 | 2:00 | 2029-09-30 | 37.8062 | 2 | 9 | 2:00 | 2030-09-30 | 40.8966 | 3 | 9 | 2:00 | 2031-09-30 | 42.9569 | 5 | 9 | 2:00 | 2032-09-30 | 45.0172 | 6 | 9 | 2:00 | 2033-09-30 | 47.0775
3 | 9 | 3:00 | 2025-09-30 | 18.1135 | 4 | 9 | 3:00 | 2026-09-30 | 22.2857 | 5 | 9 | 3:00 | 2027-09-30 | 27.5264 | 7 | 9 | 3:00 | 2028-09-30 | 34.2935 | 1 | 9 | 3:00 | 2029-09-30 | 37.3464 | 2 | 9 | 3:00 | 2030-09-30 | 40.3992 | 3 | 9 | 3:00 | 2031-09-30 | 42.4344 | 5 | 9 | 3:00 | 2032-09-30 | 44.4697 | 6 | 9 | 3:00 | 2033-09-30 | 46.5049
3 | 9 | 4:00 | 2025-09-30 | 18.0128 | 4 | 9 | 4:00 | 2026-09-30 | 22.1618 | 5 | 9 | 4:00 | 2027-09-30 | 27.3734 | 7 | 9 | 4:00 | 2028-09-30 | 34.1029 | 1 | 9 | 4:00 | 2029-09-30 | 37.1388 | 2 | 9 | 4:00 | 2030-09-30 | 40.1746 | 3 | 9 | 4:00 | 2031-09-30 | 42.1985 | 5 | 9 | 4:00 | 2032-09-30 | 44.2225 | 6 | 9 | 4:00 | 2033-09-30 | 46.2464
3 | 9 | 5:00 | 2025-09-30 | 18.0694 | 4 | 9 | 5:00 | 2026-09-30 | 22.2315 | 5 | 9 | 5:00 | 2027-09-30 | 27.4595 | 7 | 9 | 5:00 | 2028-09-30 | 34.2101 | 1 | 9 | 5:00 | 2029-09-30 | 37.2555 | 2 | 9 | 5:00 | 2030-09-30 | 40.3009 | 3 | 9 | 5:00 | 2031-09-30 | 42.3312 | 5 | 9 | 5:00 | 2032-09-30 | 44.3615 | 6 | 9 | 5:00 | 2033-09-30 | 46.3918
3 | 9 | 6:00 | 2025-09-30 | 18.0724 | 4 | 9 | 6:00 | 2026-09-30 | 22.2351 | 5 | 9 | 6:00 | 2027-09-30 | 27.4639 | 7 | 9 | 6:00 | 2028-09-30 | 34.2157 | 1 | 9 | 6:00 | 2029-09-30 | 37.2616 | 2 | 9 | 6:00 | 2030-09-30 | 40.3075 | 3 | 9 | 6:00 | 2031-09-30 | 42.3381 | 5 | 9 | 6:00 | 2032-09-30 | 44.3687 | 6 | 9 | 6:00 | 2033-09-30 | 46.3993
3 | 9 | 7:00 | 2025-09-30 | 18.2169 | 4 | 9 | 7:00 | 2026-09-30 | 22.4129 | 5 | 9 | 7:00 | 2027-09-30 | 27.6835 | 7 | 9 | 7:00 | 2028-09-30 | 34.4893 | 1 | 9 | 7:00 | 2029-09-30 | 37.5595 | 2 | 9 | 7:00 | 2030-09-30 | 40.6298 | 3 | 9 | 7:00 | 2031-09-30 | 42.6766 | 5 | 9 | 7:00 | 2032-09-30 | 44.7235 | 6 | 9 | 7:00 | 2033-09-30 | 46.7703
3 | 9 | 8:00 | 2025-09-30 | 17.907 | 4 | 9 | 8:00 | 2026-09-30 | 22.0316 | 5 | 9 | 8:00 | 2027-09-30 | 27.2125 | 7 | 9 | 8:00 | 2028-09-30 | 33.9025 | 1 | 9 | 8:00 | 2029-09-30 | 36.9205 | 2 | 9 | 8:00 | 2030-09-30 | 39.9386 | 3 | 9 | 8:00 | 2031-09-30 | 41.9506 | 5 | 9 | 8:00 | 2032-09-30 | 43.9626 | 6 | 9 | 8:00 | 2033-09-30 | 45.9746
3 | 9 | 9:00 | 2025-09-30 | 18.3449 | 4 | 9 | 9:00 | 2026-09-30 | 22.5704 | 5 | 9 | 9:00 | 2027-09-30 | 27.878 | 7 | 9 | 9:00 | 2028-09-30 | 34.7316 | 1 | 9 | 9:00 | 2029-09-30 | 37.8234 | 2 | 9 | 9:00 | 2030-09-30 | 40.9152 | 3 | 9 | 9:00 | 2031-09-30 | 42.9765 | 5 | 9 | 9:00 | 2032-09-30 | 45.0377 | 6 | 9 | 9:00 | 2033-09-30 | 47.0989
3 | 9 | 10:00 | 2025-09-30 | 19.0443 | 4 | 9 | 10:00 | 2026-09-30 | 23.431 | 5 | 9 | 10:00 | 2027-09-30 | 28.941 | 7 | 9 | 10:00 | 2028-09-30 | 36.0559 | 1 | 9 | 10:00 | 2029-09-30 | 39.2656 | 2 | 9 | 10:00 | 2030-09-30 | 42.4753 | 3 | 9 | 10:00 | 2031-09-30 | 44.6151 | 5 | 9 | 10:00 | 2032-09-30 | 46.7549 | 6 | 9 | 10:00 | 2033-09-30 | 48.8948
3 | 9 | 11:00 | 2025-09-30 | 19.4335 | 4 | 9 | 11:00 | 2026-09-30 | 23.9097 | 5 | 9 | 11:00 | 2027-09-30 | 29.5323 | 7 | 9 | 11:00 | 2028-09-30 | 36.7926 | 1 | 9 | 11:00 | 2029-09-30 | 40.0679 | 2 | 9 | 11:00 | 2030-09-30 | 43.3432 | 3 | 9 | 11:00 | 2031-09-30 | 45.5268 | 5 | 9 | 11:00 | 2032-09-30 | 47.7103 | 6 | 9 | 11:00 | 2033-09-30 | 49.8938
3 | 9 | 12:00 | 2025-09-30 | 19.2775 | 4 | 9 | 12:00 | 2026-09-30 | 23.7178 | 5 | 9 | 12:00 | 2027-09-30 | 29.2953 | 7 | 9 | 12:00 | 2028-09-30 | 36.4973 | 1 | 9 | 12:00 | 2029-09-30 | 39.7463 | 2 | 9 | 12:00 | 2030-09-30 | 42.9953 | 3 | 9 | 12:00 | 2031-09-30 | 45.1613 | 5 | 9 | 12:00 | 2032-09-30 | 47.3273 | 6 | 9 | 12:00 | 2033-09-30 | 49.4933
3 | 9 | 13:00 | 2025-09-30 | 19.2525 | 4 | 9 | 13:00 | 2026-09-30 | 23.687 | 5 | 9 | 13:00 | 2027-09-30 | 29.2572 | 7 | 9 | 13:00 | 2028-09-30 | 36.4499 | 1 | 9 | 13:00 | 2029-09-30 | 39.6947 | 2 | 9 | 13:00 | 2030-09-30 | 42.9395 | 3 | 9 | 13:00 | 2031-09-30 | 45.1027 | 5 | 9 | 13:00 | 2032-09-30 | 47.2659 | 6 | 9 | 13:00 | 2033-09-30 | 49.4291
3 | 9 | 14:00 | 2025-09-30 | 19.4808 | 4 | 9 | 14:00 | 2026-09-30 | 23.968 | 5 | 9 | 14:00 | 2027-09-30 | 29.6043 | 7 | 9 | 14:00 | 2028-09-30 | 36.8823 | 1 | 9 | 14:00 | 2029-09-30 | 40.1656 | 2 | 9 | 14:00 | 2030-09-30 | 43.4489 | 3 | 9 | 14:00 | 2031-09-30 | 45.6377 | 5 | 9 | 14:00 | 2032-09-30 | 47.8266 | 6 | 9 | 14:00 | 2033-09-30 | 50.0154
3 | 9 | 15:00 | 2025-09-30 | 19.7174 | 4 | 9 | 15:00 | 2026-09-30 | 24.259 | 5 | 9 | 15:00 | 2027-09-30 | 29.9638 | 7 | 9 | 15:00 | 2028-09-30 | 37.3301 | 1 | 9 | 15:00 | 2029-09-30 | 40.6532 | 2 | 9 | 15:00 | 2030-09-30 | 43.9764 | 3 | 9 | 15:00 | 2031-09-30 | 46.1918 | 5 | 9 | 15:00 | 2032-09-30 | 48.4073 | 6 | 9 | 15:00 | 2033-09-30 | 50.6227
3 | 9 | 16:00 | 2025-09-30 | 19.6769 | 4 | 9 | 16:00 | 2026-09-30 | 24.2092 | 5 | 9 | 16:00 | 2027-09-30 | 29.9023 | 7 | 9 | 16:00 | 2028-09-30 | 37.2535 | 1 | 9 | 16:00 | 2029-09-30 | 40.5698 | 2 | 9 | 16:00 | 2030-09-30 | 43.8861 | 3 | 9 | 16:00 | 2031-09-30 | 46.097 | 5 | 9 | 16:00 | 2032-09-30 | 48.3079 | 6 | 9 | 16:00 | 2033-09-30 | 50.5188
3 | 9 | 17:00 | 2025-09-30 | 19.8378 | 4 | 9 | 17:00 | 2026-09-30 | 24.4072 | 5 | 9 | 17:00 | 2027-09-30 | 30.1468 | 7 | 9 | 17:00 | 2028-09-30 | 37.5581 | 1 | 9 | 17:00 | 2029-09-30 | 40.9016 | 2 | 9 | 17:00 | 2030-09-30 | 44.245 | 3 | 9 | 17:00 | 2031-09-30 | 46.474 | 5 | 9 | 17:00 | 2032-09-30 | 48.703 | 6 | 9 | 17:00 | 2033-09-30 | 50.9319
3 | 9 | 18:00 | 2025-09-30 | 19.561 | 4 | 9 | 18:00 | 2026-09-30 | 24.0666 | 5 | 9 | 18:00 | 2027-09-30 | 29.7261 | 7 | 9 | 18:00 | 2028-09-30 | 37.034 | 1 | 9 | 18:00 | 2029-09-30 | 40.3308 | 2 | 9 | 18:00 | 2030-09-30 | 43.6276 | 3 | 9 | 18:00 | 2031-09-30 | 45.8254 | 5 | 9 | 18:00 | 2032-09-30 | 48.0233 | 6 | 9 | 18:00 | 2033-09-30 | 50.2212
3 | 9 | 19:00 | 2025-09-30 | 19.618 | 4 | 9 | 19:00 | 2026-09-30 | 24.1367 | 5 | 9 | 19:00 | 2027-09-30 | 29.8127 | 7 | 9 | 19:00 | 2028-09-30 | 37.1419 | 1 | 9 | 19:00 | 2029-09-30 | 40.4483 | 2 | 9 | 19:00 | 2030-09-30 | 43.7547 | 3 | 9 | 19:00 | 2031-09-30 | 45.959 | 5 | 9 | 19:00 | 2032-09-30 | 48.1632 | 6 | 9 | 19:00 | 2033-09-30 | 50.3675
3 | 9 | 20:00 | 2025-09-30 | 19.4093 | 4 | 9 | 20:00 | 2026-09-30 | 23.88 | 5 | 9 | 20:00 | 2027-09-30 | 29.4956 | 7 | 9 | 20:00 | 2028-09-30 | 36.7468 | 1 | 9 | 20:00 | 2029-09-30 | 40.018 | 2 | 9 | 20:00 | 2030-09-30 | 43.2893 | 3 | 9 | 20:00 | 2031-09-30 | 45.4701 | 5 | 9 | 20:00 | 2032-09-30 | 47.6509 | 6 | 9 | 20:00 | 2033-09-30 | 49.8317
3 | 9 | 21:00 | 2025-09-30 | 19.0258 | 4 | 9 | 21:00 | 2026-09-30 | 23.4082 | 5 | 9 | 21:00 | 2027-09-30 | 28.9128 | 7 | 9 | 21:00 | 2028-09-30 | 36.0208 | 1 | 9 | 21:00 | 2029-09-30 | 39.2274 | 2 | 9 | 21:00 | 2030-09-30 | 42.434 | 3 | 9 | 21:00 | 2031-09-30 | 44.5717 | 5 | 9 | 21:00 | 2032-09-30 | 46.7094 | 6 | 9 | 21:00 | 2033-09-30 | 48.8471
3 | 9 | 22:00 | 2025-09-30 | 18.9062 | 4 | 9 | 22:00 | 2026-09-30 | 23.261 | 5 | 9 | 22:00 | 2027-09-30 | 28.731 | 7 | 9 | 22:00 | 2028-09-30 | 35.7943 | 1 | 9 | 22:00 | 2029-09-30 | 38.9807 | 2 | 9 | 22:00 | 2030-09-30 | 42.1671 | 3 | 9 | 22:00 | 2031-09-30 | 44.2914 | 5 | 9 | 22:00 | 2032-09-30 | 46.4157 | 6 | 9 | 22:00 | 2033-09-30 | 48.54
3 | 9 | 23:00 | 2025-09-30 | 18.8395 | 4 | 9 | 23:00 | 2026-09-30 | 23.1789 | 5 | 9 | 23:00 | 2027-09-30 | 28.6296 | 7 | 9 | 23:00 | 2028-09-30 | 35.668 | 1 | 9 | 23:00 | 2029-09-30 | 38.8432 | 2 | 9 | 23:00 | 2030-09-30 | 42.0183 | 3 | 9 | 23:00 | 2031-09-30 | 44.1351 | 5 | 9 | 23:00 | 2032-09-30 | 46.2519 | 6 | 9 | 23:00 | 2033-09-30 | 48.3687
3 | 9 | 24:00 | 2025-09-30 | 18.7667 | 4 | 9 | 24:00 | 2026-09-30 | 23.0894 | 5 | 9 | 24:00 | 2027-09-30 | 28.5191 | 7 | 9 | 24:00 | 2028-09-30 | 35.5302 | 1 | 9 | 24:00 | 2029-09-30 | 38.6931 | 2 | 9 | 24:00 | 2030-09-30 | 41.8561 | 3 | 9 | 24:00 | 2031-09-30 | 43.9647 | 5 | 9 | 24:00 | 2032-09-30 | 46.0733 | 6 | 9 | 24:00 | 2033-09-30 | 48.1819
4 | 10 | 1:00 | 2025-10-01 | 18.3229 | 5 | 10 | 1:00 | 2026-10-01 | 22.5589 | 6 | 10 | 1:00 | 2027-10-01 | 28.6173 | 1 | 10 | 1:00 | 2028-10-01 | 34.1831 | 2 | 10 | 1:00 | 2029-10-01 | 37.1384 | 3 | 10 | 1:00 | 2030-10-01 | 39.6012 | 4 | 10 | 1:00 | 2031-10-01 | 41.5714 | 6 | 10 | 1:00 | 2032-10-01 | 43.5416 | 7 | 10 | 1:00 | 2033-10-01 | 45.5118
4 | 10 | 2:00 | 2025-10-01 | 18.1245 | 5 | 10 | 2:00 | 2026-10-01 | 22.3145 | 6 | 10 | 2:00 | 2027-10-01 | 28.3073 | 1 | 10 | 2:00 | 2028-10-01 | 33.8128 | 2 | 10 | 2:00 | 2029-10-01 | 36.7361 | 3 | 10 | 2:00 | 2030-10-01 | 39.1722 | 4 | 10 | 2:00 | 2031-10-01 | 41.1211 | 6 | 10 | 2:00 | 2032-10-01 | 43.07 | 7 | 10 | 2:00 | 2033-10-01 | 45.0188
4 | 10 | 3:00 | 2025-10-01 | 18.0464 | 5 | 10 | 3:00 | 2026-10-01 | 22.2184 | 6 | 10 | 3:00 | 2027-10-01 | 28.1854 | 1 | 10 | 3:00 | 2028-10-01 | 33.6673 | 2 | 10 | 3:00 | 2029-10-01 | 36.578 | 3 | 10 | 3:00 | 2030-10-01 | 39.0036 | 4 | 10 | 3:00 | 2031-10-01 | 40.944 | 6 | 10 | 3:00 | 2032-10-01 | 42.8845 | 7 | 10 | 3:00 | 2033-10-01 | 44.825
4 | 10 | 4:00 | 2025-10-01 | 17.9095 | 5 | 10 | 4:00 | 2026-10-01 | 22.0499 | 6 | 10 | 4:00 | 2027-10-01 | 27.9716 | 1 | 10 | 4:00 | 2028-10-01 | 33.4119 | 2 | 10 | 4:00 | 2029-10-01 | 36.3005 | 3 | 10 | 4:00 | 2030-10-01 | 38.7077 | 4 | 10 | 4:00 | 2031-10-01 | 40.6335 | 6 | 10 | 4:00 | 2032-10-01 | 42.5592 | 7 | 10 | 4:00 | 2033-10-01 | 44.485
4 | 10 | 5:00 | 2025-10-01 | 17.8141 | 5 | 10 | 5:00 | 2026-10-01 | 21.9324 | 6 | 10 | 5:00 | 2027-10-01 | 27.8225 | 1 | 10 | 5:00 | 2028-10-01 | 33.2338 | 2 | 10 | 5:00 | 2029-10-01 | 36.107 | 3 | 10 | 5:00 | 2030-10-01 | 38.5014 | 4 | 10 | 5:00 | 2031-10-01 | 40.4169 | 6 | 10 | 5:00 | 2032-10-01 | 42.3324 | 7 | 10 | 5:00 | 2033-10-01 | 44.2479
4 | 10 | 6:00 | 2025-10-01 | 17.9607 | 5 | 10 | 6:00 | 2026-10-01 | 22.1129 | 6 | 10 | 6:00 | 2027-10-01 | 28.0515 | 1 | 10 | 6:00 | 2028-10-01 | 33.5073 | 2 | 10 | 6:00 | 2029-10-01 | 36.4041 | 3 | 10 | 6:00 | 2030-10-01 | 38.8182 | 4 | 10 | 6:00 | 2031-10-01 | 40.7495 | 6 | 10 | 6:00 | 2032-10-01 | 42.6807 | 7 | 10 | 6:00 | 2033-10-01 | 44.612
4 | 10 | 7:00 | 2025-10-01 | 17.8754 | 5 | 10 | 7:00 | 2026-10-01 | 22.0079 | 6 | 10 | 7:00 | 2027-10-01 | 27.9183 | 1 | 10 | 7:00 | 2028-10-01 | 33.3482 | 2 | 10 | 7:00 | 2029-10-01 | 36.2313 | 3 | 10 | 7:00 | 2030-10-01 | 38.6339 | 4 | 10 | 7:00 | 2031-10-01 | 40.556 | 6 | 10 | 7:00 | 2032-10-01 | 42.4781 | 7 | 10 | 7:00 | 2033-10-01 | 44.4002
4 | 10 | 8:00 | 2025-10-01 | 17.8228 | 5 | 10 | 8:00 | 2026-10-01 | 21.9431 | 6 | 10 | 8:00 | 2027-10-01 | 27.8361 | 1 | 10 | 8:00 | 2028-10-01 | 33.25 | 2 | 10 | 8:00 | 2029-10-01 | 36.1246 | 3 | 10 | 8:00 | 2030-10-01 | 38.5201 | 4 | 10 | 8:00 | 2031-10-01 | 40.4366 | 6 | 10 | 8:00 | 2032-10-01 | 42.353 | 7 | 10 | 8:00 | 2033-10-01 | 44.2694
4 | 10 | 9:00 | 2025-10-01 | 17.9845 | 5 | 10 | 9:00 | 2026-10-01 | 22.1422 | 6 | 10 | 9:00 | 2027-10-01 | 28.0887 | 1 | 10 | 9:00 | 2028-10-01 | 33.5518 | 2 | 10 | 9:00 | 2029-10-01 | 36.4525 | 3 | 10 | 9:00 | 2030-10-01 | 38.8698 | 4 | 10 | 9:00 | 2031-10-01 | 40.8036 | 6 | 10 | 9:00 | 2032-10-01 | 42.7374 | 7 | 10 | 9:00 | 2033-10-01 | 44.6712
4 | 10 | 10:00 | 2025-10-01 | 18.6976 | 5 | 10 | 10:00 | 2026-10-01 | 23.0201 | 6 | 10 | 10:00 | 2027-10-01 | 29.2024 | 1 | 10 | 10:00 | 2028-10-01 | 34.882 | 2 | 10 | 10:00 | 2029-10-01 | 37.8977 | 3 | 10 | 10:00 | 2030-10-01 | 40.4109 | 4 | 10 | 10:00 | 2031-10-01 | 42.4213 | 6 | 10 | 10:00 | 2032-10-01 | 44.4318 | 7 | 10 | 10:00 | 2033-10-01 | 46.4423
4 | 10 | 11:00 | 2025-10-01 | 18.7647 | 5 | 10 | 11:00 | 2026-10-01 | 23.1028 | 6 | 10 | 11:00 | 2027-10-01 | 29.3072 | 1 | 10 | 11:00 | 2028-10-01 | 35.0073 | 2 | 10 | 11:00 | 2029-10-01 | 38.0338 | 3 | 10 | 11:00 | 2030-10-01 | 40.556 | 4 | 10 | 11:00 | 2031-10-01 | 42.5737 | 6 | 10 | 11:00 | 2032-10-01 | 44.5914 | 7 | 10 | 11:00 | 2033-10-01 | 46.6091
4 | 10 | 12:00 | 2025-10-01 | 18.5468 | 5 | 10 | 12:00 | 2026-10-01 | 22.8345 | 6 | 10 | 12:00 | 2027-10-01 | 28.9669 | 1 | 10 | 12:00 | 2028-10-01 | 34.6008 | 2 | 10 | 12:00 | 2029-10-01 | 37.5922 | 3 | 10 | 12:00 | 2030-10-01 | 40.085 | 4 | 10 | 12:00 | 2031-10-01 | 42.0793 | 6 | 10 | 12:00 | 2032-10-01 | 44.0736 | 7 | 10 | 12:00 | 2033-10-01 | 46.0679
4 | 10 | 13:00 | 2025-10-01 | 18.6322 | 5 | 10 | 13:00 | 2026-10-01 | 22.9397 | 6 | 10 | 13:00 | 2027-10-01 | 29.1004 | 1 | 10 | 13:00 | 2028-10-01 | 34.7601 | 2 | 10 | 13:00 | 2029-10-01 | 37.7653 | 3 | 10 | 13:00 | 2030-10-01 | 40.2697 | 4 | 10 | 13:00 | 2031-10-01 | 42.2731 | 6 | 10 | 13:00 | 2032-10-01 | 44.2766 | 7 | 10 | 13:00 | 2033-10-01 | 46.2801
4 | 10 | 14:00 | 2025-10-01 | 18.6698 | 5 | 10 | 14:00 | 2026-10-01 | 22.9859 | 6 | 10 | 14:00 | 2027-10-01 | 29.159 | 1 | 10 | 14:00 | 2028-10-01 | 34.8302 | 2 | 10 | 14:00 | 2029-10-01 | 37.8415 | 3 | 10 | 14:00 | 2030-10-01 | 40.3509 | 4 | 10 | 14:00 | 2031-10-01 | 42.3584 | 6 | 10 | 14:00 | 2032-10-01 | 44.3659 | 7 | 10 | 14:00 | 2033-10-01 | 46.3734
4 | 10 | 15:00 | 2025-10-01 | 18.7424 | 5 | 10 | 15:00 | 2026-10-01 | 23.0753 | 6 | 10 | 15:00 | 2027-10-01 | 29.2724 | 1 | 10 | 15:00 | 2028-10-01 | 34.9657 | 2 | 10 | 15:00 | 2029-10-01 | 37.9886 | 3 | 10 | 15:00 | 2030-10-01 | 40.5078 | 4 | 10 | 15:00 | 2031-10-01 | 42.5231 | 6 | 10 | 15:00 | 2032-10-01 | 44.5384 | 7 | 10 | 15:00 | 2033-10-01 | 46.5537
4 | 10 | 16:00 | 2025-10-01 | 18.7678 | 5 | 10 | 16:00 | 2026-10-01 | 23.1067 | 6 | 10 | 16:00 | 2027-10-01 | 29.3122 | 1 | 10 | 16:00 | 2028-10-01 | 35.0131 | 2 | 10 | 16:00 | 2029-10-01 | 38.0402 | 3 | 10 | 16:00 | 2030-10-01 | 40.5628 | 4 | 10 | 16:00 | 2031-10-01 | 42.5808 | 6 | 10 | 16:00 | 2032-10-01 | 44.5989 | 7 | 10 | 16:00 | 2033-10-01 | 46.6169
4 | 10 | 17:00 | 2025-10-01 | 18.7706 | 5 | 10 | 17:00 | 2026-10-01 | 23.11 | 6 | 10 | 17:00 | 2027-10-01 | 29.3164 | 1 | 10 | 17:00 | 2028-10-01 | 35.0183 | 2 | 10 | 17:00 | 2029-10-01 | 38.0458 | 3 | 10 | 17:00 | 2030-10-01 | 40.5687 | 4 | 10 | 17:00 | 2031-10-01 | 42.587 | 6 | 10 | 17:00 | 2032-10-01 | 44.6054 | 7 | 10 | 17:00 | 2033-10-01 | 46.6237
4 | 10 | 18:00 | 2025-10-01 | 18.599 | 5 | 10 | 18:00 | 2026-10-01 | 22.8988 | 6 | 10 | 18:00 | 2027-10-01 | 29.0485 | 1 | 10 | 18:00 | 2028-10-01 | 34.6982 | 2 | 10 | 18:00 | 2029-10-01 | 37.6981 | 3 | 10 | 18:00 | 2030-10-01 | 40.1979 | 4 | 10 | 18:00 | 2031-10-01 | 42.1978 | 6 | 10 | 18:00 | 2032-10-01 | 44.1977 | 7 | 10 | 18:00 | 2033-10-01 | 46.1976
4 | 10 | 19:00 | 2025-10-01 | 18.7331 | 5 | 10 | 19:00 | 2026-10-01 | 23.0639 | 6 | 10 | 19:00 | 2027-10-01 | 29.2579 | 1 | 10 | 19:00 | 2028-10-01 | 34.9484 | 2 | 10 | 19:00 | 2029-10-01 | 37.9699 | 3 | 10 | 19:00 | 2030-10-01 | 40.4878 | 4 | 10 | 19:00 | 2031-10-01 | 42.5021 | 6 | 10 | 19:00 | 2032-10-01 | 44.5164 | 7 | 10 | 19:00 | 2033-10-01 | 46.5307
4 | 10 | 20:00 | 2025-10-01 | 18.7901 | 5 | 10 | 20:00 | 2026-10-01 | 23.1341 | 6 | 10 | 20:00 | 2027-10-01 | 29.3469 | 1 | 10 | 20:00 | 2028-10-01 | 35.0547 | 2 | 10 | 20:00 | 2029-10-01 | 38.0853 | 3 | 10 | 20:00 | 2030-10-01 | 40.6109 | 4 | 10 | 20:00 | 2031-10-01 | 42.6313 | 6 | 10 | 20:00 | 2032-10-01 | 44.6518 | 7 | 10 | 20:00 | 2033-10-01 | 46.6722
4 | 10 | 21:00 | 2025-10-01 | 18.6048 | 5 | 10 | 21:00 | 2026-10-01 | 22.906 | 6 | 10 | 21:00 | 2027-10-01 | 29.0576 | 1 | 10 | 21:00 | 2028-10-01 | 34.709 | 2 | 10 | 21:00 | 2029-10-01 | 37.7098 | 3 | 10 | 21:00 | 2030-10-01 | 40.2105 | 4 | 10 | 21:00 | 2031-10-01 | 42.211 | 6 | 10 | 21:00 | 2032-10-01 | 44.2115 | 7 | 10 | 21:00 | 2033-10-01 | 46.212
4 | 10 | 22:00 | 2025-10-01 | 18.441 | 5 | 10 | 22:00 | 2026-10-01 | 22.7042 | 6 | 10 | 22:00 | 2027-10-01 | 28.8016 | 1 | 10 | 22:00 | 2028-10-01 | 34.4033 | 2 | 10 | 22:00 | 2029-10-01 | 37.3777 | 3 | 10 | 22:00 | 2030-10-01 | 39.8563 | 4 | 10 | 22:00 | 2031-10-01 | 41.8392 | 6 | 10 | 22:00 | 2032-10-01 | 43.8221 | 7 | 10 | 22:00 | 2033-10-01 | 45.805
4 | 10 | 23:00 | 2025-10-01 | 18.3949 | 5 | 10 | 23:00 | 2026-10-01 | 22.6475 | 6 | 10 | 23:00 | 2027-10-01 | 28.7297 | 1 | 10 | 23:00 | 2028-10-01 | 34.3174 | 2 | 10 | 23:00 | 2029-10-01 | 37.2843 | 3 | 10 | 23:00 | 2030-10-01 | 39.7568 | 4 | 10 | 23:00 | 2031-10-01 | 41.7347 | 6 | 10 | 23:00 | 2032-10-01 | 43.7127 | 7 | 10 | 23:00 | 2033-10-01 | 45.6906
4 | 10 | 24:00 | 2025-10-01 | 18.4403 | 5 | 10 | 24:00 | 2026-10-01 | 22.7033 | 6 | 10 | 24:00 | 2027-10-01 | 28.8005 | 1 | 10 | 24:00 | 2028-10-01 | 34.402 | 2 | 10 | 24:00 | 2029-10-01 | 37.3762 | 3 | 10 | 24:00 | 2030-10-01 | 39.8547 | 4 | 10 | 24:00 | 2031-10-01 | 41.8376 | 6 | 10 | 24:00 | 2032-10-01 | 43.8204 | 7 | 10 | 24:00 | 2033-10-01 | 45.8032
5 | 10 | 1:00 | 2025-10-02 | 18.2503 | 6 | 10 | 1:00 | 2026-10-02 | 22.4694 | 7 | 10 | 1:00 | 2027-10-02 | 28.5038 | 2 | 10 | 1:00 | 2028-10-02 | 34.0475 | 3 | 10 | 1:00 | 2029-10-02 | 36.9911 | 4 | 10 | 1:00 | 2030-10-02 | 39.4441 | 5 | 10 | 1:00 | 2031-10-02 | 41.4065 | 7 | 10 | 1:00 | 2032-10-02 | 43.3689 | 1 | 10 | 1:00 | 2033-10-02 | 45.3313
5 | 10 | 2:00 | 2025-10-02 | 17.9342 | 6 | 10 | 2:00 | 2026-10-02 | 22.0802 | 7 | 10 | 2:00 | 2027-10-02 | 28.0101 | 2 | 10 | 2:00 | 2028-10-02 | 33.4578 | 3 | 10 | 2:00 | 2029-10-02 | 36.3504 | 4 | 10 | 2:00 | 2030-10-02 | 38.7609 | 5 | 10 | 2:00 | 2031-10-02 | 40.6893 | 7 | 10 | 2:00 | 2032-10-02 | 42.6177 | 1 | 10 | 2:00 | 2033-10-02 | 44.5461
5 | 10 | 3:00 | 2025-10-02 | 17.7291 | 6 | 10 | 3:00 | 2026-10-02 | 21.8278 | 7 | 10 | 3:00 | 2027-10-02 | 27.6898 | 2 | 10 | 3:00 | 2028-10-02 | 33.0753 | 3 | 10 | 3:00 | 2029-10-02 | 35.9348 | 4 | 10 | 3:00 | 2030-10-02 | 38.3178 | 5 | 10 | 3:00 | 2031-10-02 | 40.2241 | 7 | 10 | 3:00 | 2032-10-02 | 42.1305 | 1 | 10 | 3:00 | 2033-10-02 | 44.0369
5 | 10 | 4:00 | 2025-10-02 | 17.7604 | 6 | 10 | 4:00 | 2026-10-02 | 21.8663 | 7 | 10 | 4:00 | 2027-10-02 | 27.7387 | 2 | 10 | 4:00 | 2028-10-02 | 33.1337 | 3 | 10 | 4:00 | 2029-10-02 | 35.9983 | 4 | 10 | 4:00 | 2030-10-02 | 38.3854 | 5 | 10 | 4:00 | 2031-10-02 | 40.2951 | 7 | 10 | 4:00 | 2032-10-02 | 42.2049 | 1 | 10 | 4:00 | 2033-10-02 | 44.1146
5 | 10 | 5:00 | 2025-10-02 | 17.5967 | 6 | 10 | 5:00 | 2026-10-02 | 21.6647 | 7 | 10 | 5:00 | 2027-10-02 | 27.483 | 2 | 10 | 5:00 | 2028-10-02 | 32.8282 | 3 | 10 | 5:00 | 2029-10-02 | 35.6664 | 4 | 10 | 5:00 | 2030-10-02 | 38.0316 | 5 | 10 | 5:00 | 2031-10-02 | 39.9237 | 7 | 10 | 5:00 | 2032-10-02 | 41.8158 | 1 | 10 | 5:00 | 2033-10-02 | 43.7079
5 | 10 | 6:00 | 2025-10-02 | 17.667 | 6 | 10 | 6:00 | 2026-10-02 | 21.7513 | 7 | 10 | 6:00 | 2027-10-02 | 27.5929 | 2 | 10 | 6:00 | 2028-10-02 | 32.9594 | 3 | 10 | 6:00 | 2029-10-02 | 35.809 | 4 | 10 | 6:00 | 2030-10-02 | 38.1836 | 5 | 10 | 6:00 | 2031-10-02 | 40.0832 | 7 | 10 | 6:00 | 2032-10-02 | 41.9829 | 1 | 10 | 6:00 | 2033-10-02 | 43.8826
5 | 10 | 7:00 | 2025-10-02 | 17.6448 | 6 | 10 | 7:00 | 2026-10-02 | 21.724 | 7 | 10 | 7:00 | 2027-10-02 | 27.5582 | 2 | 10 | 7:00 | 2028-10-02 | 32.9181 | 3 | 10 | 7:00 | 2029-10-02 | 35.764 | 4 | 10 | 7:00 | 2030-10-02 | 38.1356 | 5 | 10 | 7:00 | 2031-10-02 | 40.0329 | 7 | 10 | 7:00 | 2032-10-02 | 41.9302 | 1 | 10 | 7:00 | 2033-10-02 | 43.8275
5 | 10 | 8:00 | 2025-10-02 | 17.6944 | 6 | 10 | 8:00 | 2026-10-02 | 21.7851 | 7 | 10 | 8:00 | 2027-10-02 | 27.6356 | 2 | 10 | 8:00 | 2028-10-02 | 33.0106 | 3 | 10 | 8:00 | 2029-10-02 | 35.8645 | 4 | 10 | 8:00 | 2030-10-02 | 38.2428 | 5 | 10 | 8:00 | 2031-10-02 | 40.1454 | 7 | 10 | 8:00 | 2032-10-02 | 42.048 | 1 | 10 | 8:00 | 2033-10-02 | 43.9506
5 | 10 | 9:00 | 2025-10-02 | 18.0338 | 6 | 10 | 9:00 | 2026-10-02 | 22.2029 | 7 | 10 | 9:00 | 2027-10-02 | 28.1657 | 2 | 10 | 9:00 | 2028-10-02 | 33.6437 | 3 | 10 | 9:00 | 2029-10-02 | 36.5523 | 4 | 10 | 9:00 | 2030-10-02 | 38.9762 | 5 | 10 | 9:00 | 2031-10-02 | 40.9154 | 7 | 10 | 9:00 | 2032-10-02 | 42.8545 | 1 | 10 | 9:00 | 2033-10-02 | 44.7936
5 | 10 | 10:00 | 2025-10-02 | 18.4572 | 6 | 10 | 10:00 | 2026-10-02 | 22.7242 | 7 | 10 | 10:00 | 2027-10-02 | 28.827 | 2 | 10 | 10:00 | 2028-10-02 | 34.4336 | 3 | 10 | 10:00 | 2029-10-02 | 37.4106 | 4 | 10 | 10:00 | 2030-10-02 | 39.8914 | 5 | 10 | 10:00 | 2031-10-02 | 41.8761 | 7 | 10 | 10:00 | 2032-10-02 | 43.8607 | 1 | 10 | 10:00 | 2033-10-02 | 45.8454
5 | 10 | 11:00 | 2025-10-02 | 18.5915 | 6 | 10 | 11:00 | 2026-10-02 | 22.8896 | 7 | 10 | 11:00 | 2027-10-02 | 29.0368 | 2 | 10 | 11:00 | 2028-10-02 | 34.6842 | 3 | 10 | 11:00 | 2029-10-02 | 37.6828 | 4 | 10 | 11:00 | 2030-10-02 | 40.1817 | 5 | 10 | 11:00 | 2031-10-02 | 42.1808 | 7 | 10 | 11:00 | 2032-10-02 | 44.1799 | 1 | 10 | 11:00 | 2033-10-02 | 46.179
5 | 10 | 12:00 | 2025-10-02 | 18.3837 | 6 | 10 | 12:00 | 2026-10-02 | 22.6337 | 7 | 10 | 12:00 | 2027-10-02 | 28.7122 | 2 | 10 | 12:00 | 2028-10-02 | 34.2965 | 3 | 10 | 12:00 | 2029-10-02 | 37.2616 | 4 | 10 | 12:00 | 2030-10-02 | 39.7326 | 5 | 10 | 12:00 | 2031-10-02 | 41.7093 | 7 | 10 | 12:00 | 2032-10-02 | 43.686 | 1 | 10 | 12:00 | 2033-10-02 | 45.6628
5 | 10 | 13:00 | 2025-10-02 | 18.3001 | 6 | 10 | 13:00 | 2026-10-02 | 22.5308 | 7 | 10 | 13:00 | 2027-10-02 | 28.5816 | 2 | 10 | 13:00 | 2028-10-02 | 34.1405 | 3 | 10 | 13:00 | 2029-10-02 | 37.0922 | 4 | 10 | 13:00 | 2030-10-02 | 39.5519 | 5 | 10 | 13:00 | 2031-10-02 | 41.5196 | 7 | 10 | 13:00 | 2032-10-02 | 43.4874 | 1 | 10 | 13:00 | 2033-10-02 | 45.4551
5 | 10 | 14:00 | 2025-10-02 | 18.547 | 6 | 10 | 14:00 | 2026-10-02 | 22.8347 | 7 | 10 | 14:00 | 2027-10-02 | 28.9672 | 2 | 10 | 14:00 | 2028-10-02 | 34.6011 | 3 | 10 | 14:00 | 2029-10-02 | 37.5925 | 4 | 10 | 14:00 | 2030-10-02 | 40.0854 | 5 | 10 | 14:00 | 2031-10-02 | 42.0797 | 7 | 10 | 14:00 | 2032-10-02 | 44.074 | 1 | 10 | 14:00 | 2033-10-02 | 46.0683
5 | 10 | 15:00 | 2025-10-02 | 18.3794 | 6 | 10 | 15:00 | 2026-10-02 | 22.6284 | 7 | 10 | 15:00 | 2027-10-02 | 28.7054 | 2 | 10 | 15:00 | 2028-10-02 | 34.2884 | 3 | 10 | 15:00 | 2029-10-02 | 37.2528 | 4 | 10 | 15:00 | 2030-10-02 | 39.7232 | 5 | 10 | 15:00 | 2031-10-02 | 41.6995 | 7 | 10 | 15:00 | 2032-10-02 | 43.6757 | 1 | 10 | 15:00 | 2033-10-02 | 45.652
5 | 10 | 16:00 | 2025-10-02 | 18.469 | 6 | 10 | 16:00 | 2026-10-02 | 22.7388 | 7 | 10 | 16:00 | 2027-10-02 | 28.8455 | 2 | 10 | 16:00 | 2028-10-02 | 34.4557 | 3 | 10 | 16:00 | 2029-10-02 | 37.4346 | 4 | 10 | 16:00 | 2030-10-02 | 39.917 | 5 | 10 | 16:00 | 2031-10-02 | 41.9029 | 7 | 10 | 16:00 | 2032-10-02 | 43.8888 | 1 | 10 | 16:00 | 2033-10-02 | 45.8747
5 | 10 | 17:00 | 2025-10-02 | 18.4981 | 6 | 10 | 17:00 | 2026-10-02 | 22.7745 | 7 | 10 | 17:00 | 2027-10-02 | 28.8908 | 2 | 10 | 17:00 | 2028-10-02 | 34.5099 | 3 | 10 | 17:00 | 2029-10-02 | 37.4935 | 4 | 10 | 17:00 | 2030-10-02 | 39.9798 | 5 | 10 | 17:00 | 2031-10-02 | 41.9688 | 7 | 10 | 17:00 | 2032-10-02 | 43.9579 | 1 | 10 | 17:00 | 2033-10-02 | 45.9469
5 | 10 | 18:00 | 2025-10-02 | 18.3553 | 6 | 10 | 18:00 | 2026-10-02 | 22.5987 | 7 | 10 | 18:00 | 2027-10-02 | 28.6678 | 2 | 10 | 18:00 | 2028-10-02 | 34.2435 | 3 | 10 | 18:00 | 2029-10-02 | 37.204 | 4 | 10 | 18:00 | 2030-10-02 | 39.6711 | 5 | 10 | 18:00 | 2031-10-02 | 41.6448 | 7 | 10 | 18:00 | 2032-10-02 | 43.6185 | 1 | 10 | 18:00 | 2033-10-02 | 45.5922
5 | 10 | 19:00 | 2025-10-02 | 18.8223 | 6 | 10 | 19:00 | 2026-10-02 | 23.1737 | 7 | 10 | 19:00 | 2027-10-02 | 29.3972 | 2 | 10 | 19:00 | 2028-10-02 | 35.1147 | 3 | 10 | 19:00 | 2029-10-02 | 38.1505 | 4 | 10 | 19:00 | 2030-10-02 | 40.6804 | 5 | 10 | 19:00 | 2031-10-02 | 42.7043 | 7 | 10 | 19:00 | 2032-10-02 | 44.7282 | 1 | 10 | 19:00 | 2033-10-02 | 46.7521
5 | 10 | 20:00 | 2025-10-02 | 18.9584 | 6 | 10 | 20:00 | 2026-10-02 | 23.3412 | 7 | 10 | 20:00 | 2027-10-02 | 29.6097 | 2 | 10 | 20:00 | 2028-10-02 | 35.3686 | 3 | 10 | 20:00 | 2029-10-02 | 38.4264 | 4 | 10 | 20:00 | 2030-10-02 | 40.9745 | 5 | 10 | 20:00 | 2031-10-02 | 43.0131 | 7 | 10 | 20:00 | 2032-10-02 | 45.0516 | 1 | 10 | 20:00 | 2033-10-02 | 47.0901
5 | 10 | 21:00 | 2025-10-02 | 18.7236 | 6 | 10 | 21:00 | 2026-10-02 | 23.0521 | 7 | 10 | 21:00 | 2027-10-02 | 29.243 | 2 | 10 | 21:00 | 2028-10-02 | 34.9305 | 3 | 10 | 21:00 | 2029-10-02 | 37.9504 | 4 | 10 | 21:00 | 2030-10-02 | 40.467 | 5 | 10 | 21:00 | 2031-10-02 | 42.4803 | 7 | 10 | 21:00 | 2032-10-02 | 44.4936 | 1 | 10 | 21:00 | 2033-10-02 | 46.5069
5 | 10 | 22:00 | 2025-10-02 | 18.791 | 6 | 10 | 22:00 | 2026-10-02 | 23.1352 | 7 | 10 | 22:00 | 2027-10-02 | 29.3484 | 2 | 10 | 22:00 | 2028-10-02 | 35.0564 | 3 | 10 | 22:00 | 2029-10-02 | 38.0872 | 4 | 10 | 22:00 | 2030-10-02 | 40.6129 | 5 | 10 | 22:00 | 2031-10-02 | 42.6334 | 7 | 10 | 22:00 | 2032-10-02 | 44.6539 | 1 | 10 | 22:00 | 2033-10-02 | 46.6745
5 | 10 | 23:00 | 2025-10-02 | 18.6553 | 6 | 10 | 23:00 | 2026-10-02 | 22.9681 | 7 | 10 | 23:00 | 2027-10-02 | 29.1364 | 2 | 10 | 23:00 | 2028-10-02 | 34.8032 | 3 | 10 | 23:00 | 2029-10-02 | 37.8122 | 4 | 10 | 23:00 | 2030-10-02 | 40.3196 | 5 | 10 | 23:00 | 2031-10-02 | 42.3256 | 7 | 10 | 23:00 | 2032-10-02 | 44.3315 | 1 | 10 | 23:00 | 2033-10-02 | 46.3375
5 | 10 | 24:00 | 2025-10-02 | 18.446 | 6 | 10 | 24:00 | 2026-10-02 | 22.7104 | 7 | 10 | 24:00 | 2027-10-02 | 28.8095 | 2 | 10 | 24:00 | 2028-10-02 | 34.4127 | 3 | 10 | 24:00 | 2029-10-02 | 37.3879 | 4 | 10 | 24:00 | 2030-10-02 | 39.8672 | 5 | 10 | 24:00 | 2031-10-02 | 41.8506 | 7 | 10 | 24:00 | 2032-10-02 | 43.8341 | 1 | 10 | 24:00 | 2033-10-02 | 45.8175
6 | 10 | 1:00 | 2025-10-03 | 18.2147 | 7 | 10 | 1:00 | 2026-10-03 | 22.4256 | 1 | 10 | 1:00 | 2027-10-03 | 28.4482 | 3 | 10 | 1:00 | 2028-10-03 | 33.9811 | 4 | 10 | 1:00 | 2029-10-03 | 36.919 | 5 | 10 | 1:00 | 2030-10-03 | 39.3672 | 6 | 10 | 1:00 | 2031-10-03 | 41.3258 | 1 | 10 | 1:00 | 2032-10-03 | 43.2843 | 2 | 10 | 1:00 | 2033-10-03 | 45.2429
6 | 10 | 2:00 | 2025-10-03 | 18.0253 | 7 | 10 | 2:00 | 2026-10-03 | 22.1924 | 1 | 10 | 2:00 | 2027-10-03 | 28.1524 | 3 | 10 | 2:00 | 2028-10-03 | 33.6278 | 4 | 10 | 2:00 | 2029-10-03 | 36.5351 | 5 | 10 | 2:00 | 2030-10-03 | 38.9578 | 6 | 10 | 2:00 | 2031-10-03 | 40.896 | 1 | 10 | 2:00 | 2032-10-03 | 42.8343 | 2 | 10 | 2:00 | 2033-10-03 | 44.7725
6 | 10 | 3:00 | 2025-10-03 | 17.8474 | 7 | 10 | 3:00 | 2026-10-03 | 21.9735 | 1 | 10 | 3:00 | 2027-10-03 | 27.8746 | 3 | 10 | 3:00 | 2028-10-03 | 33.296 | 4 | 10 | 3:00 | 2029-10-03 | 36.1747 | 5 | 10 | 3:00 | 2030-10-03 | 38.5735 | 6 | 10 | 3:00 | 2031-10-03 | 40.4926 | 1 | 10 | 3:00 | 2032-10-03 | 42.4117 | 2 | 10 | 3:00 | 2033-10-03 | 44.3307
6 | 10 | 4:00 | 2025-10-03 | 17.7864 | 7 | 10 | 4:00 | 2026-10-03 | 21.8983 | 1 | 10 | 4:00 | 2027-10-03 | 27.7793 | 3 | 10 | 4:00 | 2028-10-03 | 33.1822 | 4 | 10 | 4:00 | 2029-10-03 | 36.051 | 5 | 10 | 4:00 | 2030-10-03 | 38.4416 | 6 | 10 | 4:00 | 2031-10-03 | 40.3541 | 1 | 10 | 4:00 | 2032-10-03 | 42.2666 | 2 | 10 | 4:00 | 2033-10-03 | 44.1792
6 | 10 | 5:00 | 2025-10-03 | 17.7269 | 7 | 10 | 5:00 | 2026-10-03 | 21.8251 | 1 | 10 | 5:00 | 2027-10-03 | 27.6864 | 3 | 10 | 5:00 | 2028-10-03 | 33.0712 | 4 | 10 | 5:00 | 2029-10-03 | 35.9304 | 5 | 10 | 5:00 | 2030-10-03 | 38.3131 | 6 | 10 | 5:00 | 2031-10-03 | 40.2192 | 1 | 10 | 5:00 | 2032-10-03 | 42.1253 | 2 | 10 | 5:00 | 2033-10-03 | 44.0314
6 | 10 | 6:00 | 2025-10-03 | 17.7897 | 7 | 10 | 6:00 | 2026-10-03 | 21.9023 | 1 | 10 | 6:00 | 2027-10-03 | 27.7844 | 3 | 10 | 6:00 | 2028-10-03 | 33.1883 | 4 | 10 | 6:00 | 2029-10-03 | 36.0576 | 5 | 10 | 6:00 | 2030-10-03 | 38.4487 | 6 | 10 | 6:00 | 2031-10-03 | 40.3615 | 1 | 10 | 6:00 | 2032-10-03 | 42.2744 | 2 | 10 | 6:00 | 2033-10-03 | 44.1873
6 | 10 | 7:00 | 2025-10-03 | 17.9571 | 7 | 10 | 7:00 | 2026-10-03 | 22.1085 | 1 | 10 | 7:00 | 2027-10-03 | 28.0459 | 3 | 10 | 7:00 | 2028-10-03 | 33.5007 | 4 | 10 | 7:00 | 2029-10-03 | 36.397 | 5 | 10 | 7:00 | 2030-10-03 | 38.8106 | 6 | 10 | 7:00 | 2031-10-03 | 40.7414 | 1 | 10 | 7:00 | 2032-10-03 | 42.6723 | 2 | 10 | 7:00 | 2033-10-03 | 44.6032
6 | 10 | 8:00 | 2025-10-03 | 18.108 | 7 | 10 | 8:00 | 2026-10-03 | 22.2943 | 1 | 10 | 8:00 | 2027-10-03 | 28.2817 | 3 | 10 | 8:00 | 2028-10-03 | 33.7822 | 4 | 10 | 8:00 | 2029-10-03 | 36.7029 | 5 | 10 | 8:00 | 2030-10-03 | 39.1367 | 6 | 10 | 8:00 | 2031-10-03 | 41.0838 | 1 | 10 | 8:00 | 2032-10-03 | 43.0309 | 2 | 10 | 8:00 | 2033-10-03 | 44.9781
6 | 10 | 9:00 | 2025-10-03 | 18.3673 | 7 | 10 | 9:00 | 2026-10-03 | 22.6135 | 1 | 10 | 9:00 | 2027-10-03 | 28.6866 | 3 | 10 | 9:00 | 2028-10-03 | 34.2659 | 4 | 10 | 9:00 | 2029-10-03 | 37.2283 | 5 | 10 | 9:00 | 2030-10-03 | 39.6971 | 6 | 10 | 9:00 | 2031-10-03 | 41.672 | 1 | 10 | 9:00 | 2032-10-03 | 43.647 | 2 | 10 | 9:00 | 2033-10-03 | 45.622
6 | 10 | 10:00 | 2025-10-03 | 18.8388 | 7 | 10 | 10:00 | 2026-10-03 | 23.194 | 1 | 10 | 10:00 | 2027-10-03 | 29.423 | 3 | 10 | 10:00 | 2028-10-03 | 35.1455 | 4 | 10 | 10:00 | 2029-10-03 | 38.1841 | 5 | 10 | 10:00 | 2030-10-03 | 40.7161 | 6 | 10 | 10:00 | 2031-10-03 | 42.7418 | 1 | 10 | 10:00 | 2032-10-03 | 44.7675 | 2 | 10 | 10:00 | 2033-10-03 | 46.7932
6 | 10 | 11:00 | 2025-10-03 | 19.1917 | 7 | 10 | 11:00 | 2026-10-03 | 23.6284 | 1 | 10 | 11:00 | 2027-10-03 | 29.9741 | 3 | 10 | 11:00 | 2028-10-03 | 35.8038 | 4 | 10 | 11:00 | 2029-10-03 | 38.8992 | 5 | 10 | 11:00 | 2030-10-03 | 41.4787 | 6 | 10 | 11:00 | 2031-10-03 | 43.5424 | 1 | 10 | 11:00 | 2032-10-03 | 45.606 | 2 | 10 | 11:00 | 2033-10-03 | 47.6696
6 | 10 | 12:00 | 2025-10-03 | 18.9481 | 7 | 10 | 12:00 | 2026-10-03 | 23.3286 | 1 | 10 | 12:00 | 2027-10-03 | 29.5937 | 3 | 10 | 12:00 | 2028-10-03 | 35.3494 | 4 | 10 | 12:00 | 2029-10-03 | 38.4056 | 5 | 10 | 12:00 | 2030-10-03 | 40.9524 | 6 | 10 | 12:00 | 2031-10-03 | 42.9898 | 1 | 10 | 12:00 | 2032-10-03 | 45.0272 | 2 | 10 | 12:00 | 2033-10-03 | 47.0647
6 | 10 | 13:00 | 2025-10-03 | 18.9543 | 7 | 10 | 13:00 | 2026-10-03 | 23.3362 | 1 | 10 | 13:00 | 2027-10-03 | 29.6034 | 3 | 10 | 13:00 | 2028-10-03 | 35.361 | 4 | 10 | 13:00 | 2029-10-03 | 38.4181 | 5 | 10 | 13:00 | 2030-10-03 | 40.9658 | 6 | 10 | 13:00 | 2031-10-03 | 43.0039 | 1 | 10 | 13:00 | 2032-10-03 | 45.042 | 2 | 10 | 13:00 | 2033-10-03 | 47.0801
6 | 10 | 14:00 | 2025-10-03 | 18.9604 | 7 | 10 | 14:00 | 2026-10-03 | 23.3438 | 1 | 10 | 14:00 | 2027-10-03 | 29.6129 | 3 | 10 | 14:00 | 2028-10-03 | 35.3724 | 4 | 10 | 14:00 | 2029-10-03 | 38.4306 | 5 | 10 | 14:00 | 2030-10-03 | 40.979 | 6 | 10 | 14:00 | 2031-10-03 | 43.0178 | 1 | 10 | 14:00 | 2032-10-03 | 45.0565 | 2 | 10 | 14:00 | 2033-10-03 | 47.0953
6 | 10 | 15:00 | 2025-10-03 | 19.1674 | 7 | 10 | 15:00 | 2026-10-03 | 23.5986 | 1 | 10 | 15:00 | 2027-10-03 | 29.9362 | 3 | 10 | 15:00 | 2028-10-03 | 35.7585 | 4 | 10 | 15:00 | 2029-10-03 | 38.8501 | 5 | 10 | 15:00 | 2030-10-03 | 41.4263 | 6 | 10 | 15:00 | 2031-10-03 | 43.4873 | 1 | 10 | 15:00 | 2032-10-03 | 45.5483 | 2 | 10 | 15:00 | 2033-10-03 | 47.6094
6 | 10 | 16:00 | 2025-10-03 | 19.0995 | 7 | 10 | 16:00 | 2026-10-03 | 23.515 | 1 | 10 | 16:00 | 2027-10-03 | 29.8301 | 3 | 10 | 16:00 | 2028-10-03 | 35.6319 | 4 | 10 | 16:00 | 2029-10-03 | 38.7124 | 5 | 10 | 16:00 | 2030-10-03 | 41.2796 | 6 | 10 | 16:00 | 2031-10-03 | 43.3333 | 1 | 10 | 16:00 | 2032-10-03 | 45.387 | 2 | 10 | 16:00 | 2033-10-03 | 47.4407
6 | 10 | 17:00 | 2025-10-03 | 19.2198 | 7 | 10 | 17:00 | 2026-10-03 | 23.6631 | 1 | 10 | 17:00 | 2027-10-03 | 30.018 | 3 | 10 | 17:00 | 2028-10-03 | 35.8563 | 4 | 10 | 17:00 | 2029-10-03 | 38.9563 | 5 | 10 | 17:00 | 2030-10-03 | 41.5396 | 6 | 10 | 17:00 | 2031-10-03 | 43.6062 | 1 | 10 | 17:00 | 2032-10-03 | 45.6729 | 2 | 10 | 17:00 | 2033-10-03 | 47.7395
6 | 10 | 18:00 | 2025-10-03 | 19.4267 | 7 | 10 | 18:00 | 2026-10-03 | 23.9178 | 1 | 10 | 18:00 | 2027-10-03 | 30.3411 | 3 | 10 | 18:00 | 2028-10-03 | 36.2422 | 4 | 10 | 18:00 | 2029-10-03 | 39.3755 | 5 | 10 | 18:00 | 2030-10-03 | 41.9866 | 6 | 10 | 18:00 | 2031-10-03 | 44.0755 | 1 | 10 | 18:00 | 2032-10-03 | 46.1644 | 2 | 10 | 18:00 | 2033-10-03 | 48.2533
6 | 10 | 19:00 | 2025-10-03 | 19.3953 | 7 | 10 | 19:00 | 2026-10-03 | 23.8791 | 1 | 10 | 19:00 | 2027-10-03 | 30.292 | 3 | 10 | 19:00 | 2028-10-03 | 36.1836 | 4 | 10 | 19:00 | 2029-10-03 | 39.3119 | 5 | 10 | 19:00 | 2030-10-03 | 41.9188 | 6 | 10 | 19:00 | 2031-10-03 | 44.0043 | 1 | 10 | 19:00 | 2032-10-03 | 46.0898 | 2 | 10 | 19:00 | 2033-10-03 | 48.1753
6 | 10 | 20:00 | 2025-10-03 | 19.2406 | 7 | 10 | 20:00 | 2026-10-03 | 23.6886 | 1 | 10 | 20:00 | 2027-10-03 | 30.0504 | 3 | 10 | 20:00 | 2028-10-03 | 35.895 | 4 | 10 | 20:00 | 2029-10-03 | 38.9983 | 5 | 10 | 20:00 | 2030-10-03 | 41.5844 | 6 | 10 | 20:00 | 2031-10-03 | 43.6533 | 1 | 10 | 20:00 | 2032-10-03 | 45.7222 | 2 | 10 | 20:00 | 2033-10-03 | 47.7911
6 | 10 | 21:00 | 2025-10-03 | 19.004 | 7 | 10 | 21:00 | 2026-10-03 | 23.3974 | 1 | 10 | 21:00 | 2027-10-03 | 29.6809 | 3 | 10 | 21:00 | 2028-10-03 | 35.4536 | 4 | 10 | 21:00 | 2029-10-03 | 38.5188 | 5 | 10 | 21:00 | 2030-10-03 | 41.0731 | 6 | 10 | 21:00 | 2031-10-03 | 43.1165 | 1 | 10 | 21:00 | 2032-10-03 | 45.16 | 2 | 10 | 21:00 | 2033-10-03 | 47.2034
6 | 10 | 22:00 | 2025-10-03 | 18.8965 | 7 | 10 | 22:00 | 2026-10-03 | 23.265 | 1 | 10 | 22:00 | 2027-10-03 | 29.513 | 3 | 10 | 22:00 | 2028-10-03 | 35.2531 | 4 | 10 | 22:00 | 2029-10-03 | 38.3009 | 5 | 10 | 22:00 | 2030-10-03 | 40.8407 | 6 | 10 | 22:00 | 2031-10-03 | 42.8726 | 1 | 10 | 22:00 | 2032-10-03 | 44.9045 | 2 | 10 | 22:00 | 2033-10-03 | 46.9364
6 | 10 | 23:00 | 2025-10-03 | 18.8499 | 7 | 10 | 23:00 | 2026-10-03 | 23.2076 | 1 | 10 | 23:00 | 2027-10-03 | 29.4403 | 3 | 10 | 23:00 | 2028-10-03 | 35.1662 | 4 | 10 | 23:00 | 2029-10-03 | 38.2065 | 5 | 10 | 23:00 | 2030-10-03 | 40.74 | 6 | 10 | 23:00 | 2031-10-03 | 42.7669 | 1 | 10 | 23:00 | 2032-10-03 | 44.7938 | 2 | 10 | 23:00 | 2033-10-03 | 46.8206
6 | 10 | 24:00 | 2025-10-03 | 18.6578 | 7 | 10 | 24:00 | 2026-10-03 | 22.9712 | 1 | 10 | 24:00 | 2027-10-03 | 29.1403 | 3 | 10 | 24:00 | 2028-10-03 | 34.8079 | 4 | 10 | 24:00 | 2029-10-03 | 37.8172 | 5 | 10 | 24:00 | 2030-10-03 | 40.325 | 6 | 10 | 24:00 | 2031-10-03 | 42.3312 | 1 | 10 | 24:00 | 2032-10-03 | 44.3375 | 2 | 10 | 24:00 | 2033-10-03 | 46.3437
7 | 10 | 1:00 | 2025-10-04 | 18.3899 | 1 | 10 | 1:00 | 2026-10-04 | 22.6413 | 2 | 10 | 1:00 | 2027-10-04 | 28.7218 | 4 | 10 | 1:00 | 2028-10-04 | 34.308 | 5 | 10 | 1:00 | 2029-10-04 | 37.2741 | 6 | 10 | 1:00 | 2030-10-04 | 39.7459 | 7 | 10 | 1:00 | 2031-10-04 | 41.7233 | 2 | 10 | 1:00 | 2032-10-04 | 43.7007 | 3 | 10 | 1:00 | 2033-10-04 | 45.6781
7 | 10 | 2:00 | 2025-10-04 | 18.1075 | 1 | 10 | 2:00 | 2026-10-04 | 22.2937 | 2 | 10 | 2:00 | 2027-10-04 | 28.2808 | 4 | 10 | 2:00 | 2028-10-04 | 33.7813 | 5 | 10 | 2:00 | 2029-10-04 | 36.7018 | 6 | 10 | 2:00 | 2030-10-04 | 39.1356 | 7 | 10 | 2:00 | 2031-10-04 | 41.0827 | 2 | 10 | 2:00 | 2032-10-04 | 43.0297 | 3 | 10 | 2:00 | 2033-10-04 | 44.9768
7 | 10 | 3:00 | 2025-10-04 | 17.9423 | 1 | 10 | 3:00 | 2026-10-04 | 22.0903 | 2 | 10 | 3:00 | 2027-10-04 | 28.0228 | 4 | 10 | 3:00 | 2028-10-04 | 33.4731 | 5 | 10 | 3:00 | 2029-10-04 | 36.367 | 6 | 10 | 3:00 | 2030-10-04 | 38.7786 | 7 | 10 | 3:00 | 2031-10-04 | 40.7079 | 2 | 10 | 3:00 | 2032-10-04 | 42.6372 | 3 | 10 | 3:00 | 2033-10-04 | 44.5665
7 | 10 | 4:00 | 2025-10-04 | 17.8354 | 1 | 10 | 4:00 | 2026-10-04 | 21.9587 | 2 | 10 | 4:00 | 2027-10-04 | 27.8559 | 4 | 10 | 4:00 | 2028-10-04 | 33.2736 | 5 | 10 | 4:00 | 2029-10-04 | 36.1503 | 6 | 10 | 4:00 | 2030-10-04 | 38.5476 | 7 | 10 | 4:00 | 2031-10-04 | 40.4653 | 2 | 10 | 4:00 | 2032-10-04 | 42.3831 | 3 | 10 | 4:00 | 2033-10-04 | 44.3009
7 | 10 | 5:00 | 2025-10-04 | 17.7574 | 1 | 10 | 5:00 | 2026-10-04 | 21.8626 | 2 | 10 | 5:00 | 2027-10-04 | 27.7341 | 4 | 10 | 5:00 | 2028-10-04 | 33.1281 | 5 | 10 | 5:00 | 2029-10-04 | 35.9922 | 6 | 10 | 5:00 | 2030-10-04 | 38.379 | 7 | 10 | 5:00 | 2031-10-04 | 40.2884 | 2 | 10 | 5:00 | 2032-10-04 | 42.1978 | 3 | 10 | 5:00 | 2033-10-04 | 44.1072
7 | 10 | 6:00 | 2025-10-04 | 17.804 | 1 | 10 | 6:00 | 2026-10-04 | 21.92 | 2 | 10 | 6:00 | 2027-10-04 | 27.8068 | 4 | 10 | 6:00 | 2028-10-04 | 33.215 | 5 | 10 | 6:00 | 2029-10-04 | 36.0866 | 6 | 10 | 6:00 | 2030-10-04 | 38.4796 | 7 | 10 | 6:00 | 2031-10-04 | 40.394 | 2 | 10 | 6:00 | 2032-10-04 | 42.3084 | 3 | 10 | 6:00 | 2033-10-04 | 44.2228
7 | 10 | 7:00 | 2025-10-04 | 18.0671 | 1 | 10 | 7:00 | 2026-10-04 | 22.2439 | 2 | 10 | 7:00 | 2027-10-04 | 28.2177 | 4 | 10 | 7:00 | 2028-10-04 | 33.7058 | 5 | 10 | 7:00 | 2029-10-04 | 36.6199 | 6 | 10 | 7:00 | 2030-10-04 | 39.0482 | 7 | 10 | 7:00 | 2031-10-04 | 40.9909 | 2 | 10 | 7:00 | 2032-10-04 | 42.9336 | 3 | 10 | 7:00 | 2033-10-04 | 44.8763
7 | 10 | 8:00 | 2025-10-04 | 18.3517 | 1 | 10 | 8:00 | 2026-10-04 | 22.5943 | 2 | 10 | 8:00 | 2027-10-04 | 28.6622 | 4 | 10 | 8:00 | 2028-10-04 | 34.2368 | 5 | 10 | 8:00 | 2029-10-04 | 37.1968 | 6 | 10 | 8:00 | 2030-10-04 | 39.6634 | 7 | 10 | 8:00 | 2031-10-04 | 41.6367 | 2 | 10 | 8:00 | 2032-10-04 | 43.61 | 3 | 10 | 8:00 | 2033-10-04 | 45.5833
7 | 10 | 9:00 | 2025-10-04 | 18.2652 | 1 | 10 | 9:00 | 2026-10-04 | 22.4878 | 2 | 10 | 9:00 | 2027-10-04 | 28.527 | 4 | 10 | 9:00 | 2028-10-04 | 34.0753 | 5 | 10 | 9:00 | 2029-10-04 | 37.0213 | 6 | 10 | 9:00 | 2030-10-04 | 39.4763 | 7 | 10 | 9:00 | 2031-10-04 | 41.4403 | 2 | 10 | 9:00 | 2032-10-04 | 43.4043 | 3 | 10 | 9:00 | 2033-10-04 | 45.3683
7 | 10 | 10:00 | 2025-10-04 | 18.8441 | 1 | 10 | 10:00 | 2026-10-04 | 23.2006 | 2 | 10 | 10:00 | 2027-10-04 | 29.4313 | 4 | 10 | 10:00 | 2028-10-04 | 35.1555 | 5 | 10 | 10:00 | 2029-10-04 | 38.1948 | 6 | 10 | 10:00 | 2030-10-04 | 40.7277 | 7 | 10 | 10:00 | 2031-10-04 | 42.7539 | 2 | 10 | 10:00 | 2032-10-04 | 44.7802 | 3 | 10 | 10:00 | 2033-10-04 | 46.8064
7 | 10 | 11:00 | 2025-10-04 | 19.0107 | 1 | 10 | 11:00 | 2026-10-04 | 23.4057 | 2 | 10 | 11:00 | 2027-10-04 | 29.6915 | 4 | 10 | 11:00 | 2028-10-04 | 35.4662 | 5 | 10 | 11:00 | 2029-10-04 | 38.5325 | 6 | 10 | 11:00 | 2030-10-04 | 41.0877 | 7 | 10 | 11:00 | 2031-10-04 | 43.1319 | 2 | 10 | 11:00 | 2032-10-04 | 45.176 | 3 | 10 | 11:00 | 2033-10-04 | 47.2202
7 | 10 | 12:00 | 2025-10-04 | 19.0391 | 1 | 10 | 12:00 | 2026-10-04 | 23.4406 | 2 | 10 | 12:00 | 2027-10-04 | 29.7358 | 4 | 10 | 12:00 | 2028-10-04 | 35.5191 | 5 | 10 | 12:00 | 2029-10-04 | 38.5899 | 6 | 10 | 12:00 | 2030-10-04 | 41.149 | 7 | 10 | 12:00 | 2031-10-04 | 43.1962 | 2 | 10 | 12:00 | 2032-10-04 | 45.2434 | 3 | 10 | 12:00 | 2033-10-04 | 47.2906
7 | 10 | 13:00 | 2025-10-04 | 18.9682 | 1 | 10 | 13:00 | 2026-10-04 | 23.3533 | 2 | 10 | 13:00 | 2027-10-04 | 29.625 | 4 | 10 | 13:00 | 2028-10-04 | 35.3869 | 5 | 10 | 13:00 | 2029-10-04 | 38.4463 | 6 | 10 | 13:00 | 2030-10-04 | 40.9958 | 7 | 10 | 13:00 | 2031-10-04 | 43.0353 | 2 | 10 | 13:00 | 2032-10-04 | 45.0749 | 3 | 10 | 13:00 | 2033-10-04 | 47.1145
7 | 10 | 14:00 | 2025-10-04 | 18.9347 | 1 | 10 | 14:00 | 2026-10-04 | 23.312 | 2 | 10 | 14:00 | 2027-10-04 | 29.5727 | 4 | 10 | 14:00 | 2028-10-04 | 35.3244 | 5 | 10 | 14:00 | 2029-10-04 | 38.3783 | 6 | 10 | 14:00 | 2030-10-04 | 40.9233 | 7 | 10 | 14:00 | 2031-10-04 | 42.9593 | 2 | 10 | 14:00 | 2032-10-04 | 44.9953 | 3 | 10 | 14:00 | 2033-10-04 | 47.0313
7 | 10 | 15:00 | 2025-10-04 | 18.9644 | 1 | 10 | 15:00 | 2026-10-04 | 23.3486 | 2 | 10 | 15:00 | 2027-10-04 | 29.6191 | 4 | 10 | 15:00 | 2028-10-04 | 35.3798 | 5 | 10 | 15:00 | 2029-10-04 | 38.4385 | 6 | 10 | 15:00 | 2030-10-04 | 40.9875 | 7 | 10 | 15:00 | 2031-10-04 | 43.0267 | 2 | 10 | 15:00 | 2032-10-04 | 45.0659 | 3 | 10 | 15:00 | 2033-10-04 | 47.105
7 | 10 | 16:00 | 2025-10-04 | 19.0309 | 1 | 10 | 16:00 | 2026-10-04 | 23.4305 | 2 | 10 | 16:00 | 2027-10-04 | 29.723 | 4 | 10 | 16:00 | 2028-10-04 | 35.5038 | 5 | 10 | 16:00 | 2029-10-04 | 38.5733 | 6 | 10 | 16:00 | 2030-10-04 | 41.1313 | 7 | 10 | 16:00 | 2031-10-04 | 43.1776 | 2 | 10 | 16:00 | 2032-10-04 | 45.2239 | 3 | 10 | 16:00 | 2033-10-04 | 47.2703
7 | 10 | 17:00 | 2025-10-04 | 19.2563 | 1 | 10 | 17:00 | 2026-10-04 | 23.708 | 2 | 10 | 17:00 | 2027-10-04 | 30.075 | 4 | 10 | 17:00 | 2028-10-04 | 35.9244 | 5 | 10 | 17:00 | 2029-10-04 | 39.0302 | 6 | 10 | 17:00 | 2030-10-04 | 41.6185 | 7 | 10 | 17:00 | 2031-10-04 | 43.689 | 2 | 10 | 17:00 | 2032-10-04 | 45.7596 | 3 | 10 | 17:00 | 2033-10-04 | 47.8302
7 | 10 | 18:00 | 2025-10-04 | 19.2074 | 1 | 10 | 18:00 | 2026-10-04 | 23.6478 | 2 | 10 | 18:00 | 2027-10-04 | 29.9986 | 4 | 10 | 18:00 | 2028-10-04 | 35.8331 | 5 | 10 | 18:00 | 2029-10-04 | 38.931 | 6 | 10 | 18:00 | 2030-10-04 | 41.5127 | 7 | 10 | 18:00 | 2031-10-04 | 43.578 | 2 | 10 | 18:00 | 2032-10-04 | 45.6433 | 3 | 10 | 18:00 | 2033-10-04 | 47.7086
7 | 10 | 19:00 | 2025-10-04 | 19.6143 | 1 | 10 | 19:00 | 2026-10-04 | 24.1488 | 2 | 10 | 19:00 | 2027-10-04 | 30.6341 | 4 | 10 | 19:00 | 2028-10-04 | 36.5922 | 5 | 10 | 19:00 | 2029-10-04 | 39.7558 | 6 | 10 | 19:00 | 2030-10-04 | 42.3921 | 7 | 10 | 19:00 | 2031-10-04 | 44.5012 | 2 | 10 | 19:00 | 2032-10-04 | 46.6103 | 3 | 10 | 19:00 | 2033-10-04 | 48.7193
7 | 10 | 20:00 | 2025-10-04 | 19.4352 | 1 | 10 | 20:00 | 2026-10-04 | 23.9283 | 2 | 10 | 20:00 | 2027-10-04 | 30.3545 | 4 | 10 | 20:00 | 2028-10-04 | 36.2582 | 5 | 10 | 20:00 | 2029-10-04 | 39.3929 | 6 | 10 | 20:00 | 2030-10-04 | 42.0052 | 7 | 10 | 20:00 | 2031-10-04 | 44.095 | 2 | 10 | 20:00 | 2032-10-04 | 46.1848 | 3 | 10 | 20:00 | 2033-10-04 | 48.2746
7 | 10 | 21:00 | 2025-10-04 | 19.1282 | 1 | 10 | 21:00 | 2026-10-04 | 23.5504 | 2 | 10 | 21:00 | 2027-10-04 | 29.875 | 4 | 10 | 21:00 | 2028-10-04 | 35.6855 | 5 | 10 | 21:00 | 2029-10-04 | 38.7707 | 6 | 10 | 21:00 | 2030-10-04 | 41.3417 | 7 | 10 | 21:00 | 2031-10-04 | 43.3985 | 2 | 10 | 21:00 | 2032-10-04 | 45.4553 | 3 | 10 | 21:00 | 2033-10-04 | 47.5121
7 | 10 | 22:00 | 2025-10-04 | 19.1405 | 1 | 10 | 22:00 | 2026-10-04 | 23.5655 | 2 | 10 | 22:00 | 2027-10-04 | 29.8942 | 4 | 10 | 22:00 | 2028-10-04 | 35.7084 | 5 | 10 | 22:00 | 2029-10-04 | 38.7956 | 6 | 10 | 22:00 | 2030-10-04 | 41.3682 | 7 | 10 | 22:00 | 2031-10-04 | 43.4264 | 2 | 10 | 22:00 | 2032-10-04 | 45.4845 | 3 | 10 | 22:00 | 2033-10-04 | 47.5426
7 | 10 | 23:00 | 2025-10-04 | 19.0448 | 1 | 10 | 23:00 | 2026-10-04 | 23.4476 | 2 | 10 | 23:00 | 2027-10-04 | 29.7446 | 4 | 10 | 23:00 | 2028-10-04 | 35.5297 | 5 | 10 | 23:00 | 2029-10-04 | 38.6015 | 6 | 10 | 23:00 | 2030-10-04 | 41.1612 | 7 | 10 | 23:00 | 2031-10-04 | 43.2091 | 2 | 10 | 23:00 | 2032-10-04 | 45.2569 | 3 | 10 | 23:00 | 2033-10-04 | 47.3047
7 | 10 | 24:00 | 2025-10-04 | 18.6733 | 1 | 10 | 24:00 | 2026-10-04 | 22.9903 | 2 | 10 | 24:00 | 2027-10-04 | 29.1645 | 4 | 10 | 24:00 | 2028-10-04 | 34.8368 | 5 | 10 | 24:00 | 2029-10-04 | 37.8486 | 6 | 10 | 24:00 | 2030-10-04 | 40.3584 | 7 | 10 | 24:00 | 2031-10-04 | 42.3663 | 2 | 10 | 24:00 | 2032-10-04 | 44.3742 | 3 | 10 | 24:00 | 2033-10-04 | 46.3821
1 | 10 | 1:00 | 2025-10-05 | 18.4267 | 2 | 10 | 1:00 | 2026-10-05 | 22.6866 | 3 | 10 | 1:00 | 2027-10-05 | 28.7793 | 5 | 10 | 1:00 | 2028-10-05 | 34.3766 | 6 | 10 | 1:00 | 2029-10-05 | 37.3487 | 7 | 10 | 1:00 | 2030-10-05 | 39.8254 | 1 | 10 | 1:00 | 2031-10-05 | 41.8067 | 3 | 10 | 1:00 | 2032-10-05 | 43.7881 | 4 | 10 | 1:00 | 2033-10-05 | 45.7694
1 | 10 | 2:00 | 2025-10-05 | 18.225 | 2 | 10 | 2:00 | 2026-10-05 | 22.4383 | 3 | 10 | 2:00 | 2027-10-05 | 28.4643 | 5 | 10 | 2:00 | 2028-10-05 | 34.0004 | 6 | 10 | 2:00 | 2029-10-05 | 36.9399 | 7 | 10 | 2:00 | 2030-10-05 | 39.3895 | 1 | 10 | 2:00 | 2031-10-05 | 41.3492 | 3 | 10 | 2:00 | 2032-10-05 | 43.3089 | 4 | 10 | 2:00 | 2033-10-05 | 45.2686
1 | 10 | 3:00 | 2025-10-05 | 18.0453 | 2 | 10 | 3:00 | 2026-10-05 | 22.2171 | 3 | 10 | 3:00 | 2027-10-05 | 28.1837 | 5 | 10 | 3:00 | 2028-10-05 | 33.6652 | 6 | 10 | 3:00 | 2029-10-05 | 36.5757 | 7 | 10 | 3:00 | 2030-10-05 | 39.0012 | 1 | 10 | 3:00 | 2031-10-05 | 40.9415 | 3 | 10 | 3:00 | 2032-10-05 | 42.8819 | 4 | 10 | 3:00 | 2033-10-05 | 44.8222
1 | 10 | 4:00 | 2025-10-05 | 17.9051 | 2 | 10 | 4:00 | 2026-10-05 | 22.0445 | 3 | 10 | 4:00 | 2027-10-05 | 27.9647 | 5 | 10 | 4:00 | 2028-10-05 | 33.4037 | 6 | 10 | 4:00 | 2029-10-05 | 36.2916 | 7 | 10 | 4:00 | 2030-10-05 | 38.6982 | 1 | 10 | 4:00 | 2031-10-05 | 40.6235 | 3 | 10 | 4:00 | 2032-10-05 | 42.5487 | 4 | 10 | 4:00 | 2033-10-05 | 44.474
1 | 10 | 5:00 | 2025-10-05 | 17.8524 | 2 | 10 | 5:00 | 2026-10-05 | 21.9795 | 3 | 10 | 5:00 | 2027-10-05 | 27.8823 | 5 | 10 | 5:00 | 2028-10-05 | 33.3052 | 6 | 10 | 5:00 | 2029-10-05 | 36.1846 | 7 | 10 | 5:00 | 2030-10-05 | 38.5842 | 1 | 10 | 5:00 | 2031-10-05 | 40.5038 | 3 | 10 | 5:00 | 2032-10-05 | 42.4234 | 4 | 10 | 5:00 | 2033-10-05 | 44.343
1 | 10 | 6:00 | 2025-10-05 | 17.8647 | 2 | 10 | 6:00 | 2026-10-05 | 21.9947 | 3 | 10 | 6:00 | 2027-10-05 | 27.9016 | 5 | 10 | 6:00 | 2028-10-05 | 33.3282 | 6 | 10 | 6:00 | 2029-10-05 | 36.2096 | 7 | 10 | 6:00 | 2030-10-05 | 38.6108 | 1 | 10 | 6:00 | 2031-10-05 | 40.5317 | 3 | 10 | 6:00 | 2032-10-05 | 42.4527 | 4 | 10 | 6:00 | 2033-10-05 | 44.3736
1 | 10 | 7:00 | 2025-10-05 | 18.032 | 2 | 10 | 7:00 | 2026-10-05 | 22.2007 | 3 | 10 | 7:00 | 2027-10-05 | 28.1629 | 5 | 10 | 7:00 | 2028-10-05 | 33.6403 | 6 | 10 | 7:00 | 2029-10-05 | 36.5487 | 7 | 10 | 7:00 | 2030-10-05 | 38.9724 | 1 | 10 | 7:00 | 2031-10-05 | 40.9113 | 3 | 10 | 7:00 | 2032-10-05 | 42.8502 | 4 | 10 | 7:00 | 2033-10-05 | 44.7891
1 | 10 | 8:00 | 2025-10-05 | 18.2868 | 2 | 10 | 8:00 | 2026-10-05 | 22.5143 | 3 | 10 | 8:00 | 2027-10-05 | 28.5608 | 5 | 10 | 8:00 | 2028-10-05 | 34.1156 | 6 | 10 | 8:00 | 2029-10-05 | 37.0651 | 7 | 10 | 8:00 | 2030-10-05 | 39.523 | 1 | 10 | 8:00 | 2031-10-05 | 41.4893 | 3 | 10 | 8:00 | 2032-10-05 | 43.4556 | 4 | 10 | 8:00 | 2033-10-05 | 45.4219
1 | 10 | 9:00 | 2025-10-05 | 18.3359 | 2 | 10 | 9:00 | 2026-10-05 | 22.5748 | 3 | 10 | 9:00 | 2027-10-05 | 28.6375 | 5 | 10 | 9:00 | 2028-10-05 | 34.2073 | 6 | 10 | 9:00 | 2029-10-05 | 37.1647 | 7 | 10 | 9:00 | 2030-10-05 | 39.6292 | 1 | 10 | 9:00 | 2031-10-05 | 41.6008 | 3 | 10 | 9:00 | 2032-10-05 | 43.5724 | 4 | 10 | 9:00 | 2033-10-05 | 45.544
1 | 10 | 10:00 | 2025-10-05 | 18.9247 | 2 | 10 | 10:00 | 2026-10-05 | 23.2997 | 3 | 10 | 10:00 | 2027-10-05 | 29.557 | 5 | 10 | 10:00 | 2028-10-05 | 35.3057 | 6 | 10 | 10:00 | 2029-10-05 | 38.358 | 7 | 10 | 10:00 | 2030-10-05 | 40.9017 | 1 | 10 | 10:00 | 2031-10-05 | 42.9366 | 3 | 10 | 10:00 | 2032-10-05 | 44.9715 | 4 | 10 | 10:00 | 2033-10-05 | 47.0064
1 | 10 | 11:00 | 2025-10-05 | 19.0241 | 2 | 10 | 11:00 | 2026-10-05 | 23.4222 | 3 | 10 | 11:00 | 2027-10-05 | 29.7124 | 5 | 10 | 11:00 | 2028-10-05 | 35.4912 | 6 | 10 | 11:00 | 2029-10-05 | 38.5596 | 7 | 10 | 11:00 | 2030-10-05 | 41.1166 | 1 | 10 | 11:00 | 2031-10-05 | 43.1623 | 3 | 10 | 11:00 | 2032-10-05 | 45.2079 | 4 | 10 | 11:00 | 2033-10-05 | 47.2535
1 | 10 | 12:00 | 2025-10-05 | 18.6122 | 2 | 10 | 12:00 | 2026-10-05 | 22.915 | 3 | 10 | 12:00 | 2027-10-05 | 29.0691 | 5 | 10 | 12:00 | 2028-10-05 | 34.7228 | 6 | 10 | 12:00 | 2029-10-05 | 37.7247 | 7 | 10 | 12:00 | 2030-10-05 | 40.2264 | 1 | 10 | 12:00 | 2031-10-05 | 42.2277 | 3 | 10 | 12:00 | 2032-10-05 | 44.229 | 4 | 10 | 12:00 | 2033-10-05 | 46.2303
1 | 10 | 13:00 | 2025-10-05 | 18.5967 | 2 | 10 | 13:00 | 2026-10-05 | 22.896 | 3 | 10 | 13:00 | 2027-10-05 | 29.0449 | 5 | 10 | 13:00 | 2028-10-05 | 34.6939 | 6 | 10 | 13:00 | 2029-10-05 | 37.6934 | 7 | 10 | 13:00 | 2030-10-05 | 40.1929 | 1 | 10 | 13:00 | 2031-10-05 | 42.1926 | 3 | 10 | 13:00 | 2032-10-05 | 44.1922 | 4 | 10 | 13:00 | 2033-10-05 | 46.1919
1 | 10 | 14:00 | 2025-10-05 | 18.8806 | 2 | 10 | 14:00 | 2026-10-05 | 23.2454 | 3 | 10 | 14:00 | 2027-10-05 | 29.4882 | 5 | 10 | 14:00 | 2028-10-05 | 35.2234 | 6 | 10 | 14:00 | 2029-10-05 | 38.2687 | 7 | 10 | 14:00 | 2030-10-05 | 40.8064 | 1 | 10 | 14:00 | 2031-10-05 | 42.8365 | 3 | 10 | 14:00 | 2032-10-05 | 44.8667 | 4 | 10 | 14:00 | 2033-10-05 | 46.8969
1 | 10 | 15:00 | 2025-10-05 | 19.1793 | 2 | 10 | 15:00 | 2026-10-05 | 23.6132 | 3 | 10 | 15:00 | 2027-10-05 | 29.9548 | 5 | 10 | 15:00 | 2028-10-05 | 35.7807 | 6 | 10 | 15:00 | 2029-10-05 | 38.8742 | 7 | 10 | 15:00 | 2030-10-05 | 41.452 | 1 | 10 | 15:00 | 2031-10-05 | 43.5143 | 3 | 10 | 15:00 | 2032-10-05 | 45.5766 | 4 | 10 | 15:00 | 2033-10-05 | 47.6389
1 | 10 | 16:00 | 2025-10-05 | 19.1286 | 2 | 10 | 16:00 | 2026-10-05 | 23.5508 | 3 | 10 | 16:00 | 2027-10-05 | 29.8756 | 5 | 10 | 16:00 | 2028-10-05 | 35.6862 | 6 | 10 | 16:00 | 2029-10-05 | 38.7714 | 7 | 10 | 16:00 | 2030-10-05 | 41.3425 | 1 | 10 | 16:00 | 2031-10-05 | 43.3993 | 3 | 10 | 16:00 | 2032-10-05 | 45.4561 | 4 | 10 | 16:00 | 2033-10-05 | 47.513
1 | 10 | 17:00 | 2025-10-05 | 19.364 | 2 | 10 | 17:00 | 2026-10-05 | 23.8406 | 3 | 10 | 17:00 | 2027-10-05 | 30.2432 | 5 | 10 | 17:00 | 2028-10-05 | 36.1252 | 6 | 10 | 17:00 | 2029-10-05 | 39.2485 | 7 | 10 | 17:00 | 2030-10-05 | 41.8511 | 1 | 10 | 17:00 | 2031-10-05 | 43.9333 | 3 | 10 | 17:00 | 2032-10-05 | 46.0154 | 4 | 10 | 17:00 | 2033-10-05 | 48.0976
1 | 10 | 18:00 | 2025-10-05 | 19.2697 | 2 | 10 | 18:00 | 2026-10-05 | 23.7245 | 3 | 10 | 18:00 | 2027-10-05 | 30.0959 | 5 | 10 | 18:00 | 2028-10-05 | 35.9493 | 6 | 10 | 18:00 | 2029-10-05 | 39.0573 | 7 | 10 | 18:00 | 2030-10-05 | 41.6473 | 1 | 10 | 18:00 | 2031-10-05 | 43.7193 | 3 | 10 | 18:00 | 2032-10-05 | 45.7913 | 4 | 10 | 18:00 | 2033-10-05 | 47.8633
1 | 10 | 19:00 | 2025-10-05 | 19.7192 | 2 | 10 | 19:00 | 2026-10-05 | 24.278 | 3 | 10 | 19:00 | 2027-10-05 | 30.798 | 5 | 10 | 19:00 | 2028-10-05 | 36.788 | 6 | 10 | 19:00 | 2029-10-05 | 39.9685 | 7 | 10 | 19:00 | 2030-10-05 | 42.619 | 1 | 10 | 19:00 | 2031-10-05 | 44.7393 | 3 | 10 | 19:00 | 2032-10-05 | 46.8597 | 4 | 10 | 19:00 | 2033-10-05 | 48.98
1 | 10 | 20:00 | 2025-10-05 | 19.7859 | 2 | 10 | 20:00 | 2026-10-05 | 24.3601 | 3 | 10 | 20:00 | 2027-10-05 | 30.9022 | 5 | 10 | 20:00 | 2028-10-05 | 36.9125 | 6 | 10 | 20:00 | 2029-10-05 | 40.1038 | 7 | 10 | 20:00 | 2030-10-05 | 42.7632 | 1 | 10 | 20:00 | 2031-10-05 | 44.8907 | 3 | 10 | 20:00 | 2032-10-05 | 47.0182 | 4 | 10 | 20:00 | 2033-10-05 | 49.1457
1 | 10 | 21:00 | 2025-10-05 | 19.2724 | 2 | 10 | 21:00 | 2026-10-05 | 23.7279 | 3 | 10 | 21:00 | 2027-10-05 | 30.1002 | 5 | 10 | 21:00 | 2028-10-05 | 35.9544 | 6 | 10 | 21:00 | 2029-10-05 | 39.0629 | 7 | 10 | 21:00 | 2030-10-05 | 41.6533 | 1 | 10 | 21:00 | 2031-10-05 | 43.7256 | 3 | 10 | 21:00 | 2032-10-05 | 45.7979 | 4 | 10 | 21:00 | 2033-10-05 | 47.8702
1 | 10 | 22:00 | 2025-10-05 | 19.1442 | 2 | 10 | 22:00 | 2026-10-05 | 23.57 | 3 | 10 | 22:00 | 2027-10-05 | 29.8999 | 5 | 10 | 22:00 | 2028-10-05 | 35.7152 | 6 | 10 | 22:00 | 2029-10-05 | 38.803 | 7 | 10 | 22:00 | 2030-10-05 | 41.3761 | 1 | 10 | 22:00 | 2031-10-05 | 43.4347 | 3 | 10 | 22:00 | 2032-10-05 | 45.4932 | 4 | 10 | 22:00 | 2033-10-05 | 47.5517
1 | 10 | 23:00 | 2025-10-05 | 18.9681 | 2 | 10 | 23:00 | 2026-10-05 | 23.3532 | 3 | 10 | 23:00 | 2027-10-05 | 29.6249 | 5 | 10 | 23:00 | 2028-10-05 | 35.3867 | 6 | 10 | 23:00 | 2029-10-05 | 38.4461 | 7 | 10 | 23:00 | 2030-10-05 | 40.9956 | 1 | 10 | 23:00 | 2031-10-05 | 43.0352 | 3 | 10 | 23:00 | 2032-10-05 | 45.0747 | 4 | 10 | 23:00 | 2033-10-05 | 47.1143
1 | 10 | 24:00 | 2025-10-05 | 18.7897 | 2 | 10 | 24:00 | 2026-10-05 | 23.1335 | 3 | 10 | 24:00 | 2027-10-05 | 29.3462 | 5 | 10 | 24:00 | 2028-10-05 | 35.0539 | 6 | 10 | 24:00 | 2029-10-05 | 38.0845 | 7 | 10 | 24:00 | 2030-10-05 | 40.6099 | 1 | 10 | 24:00 | 2031-10-05 | 42.6303 | 3 | 10 | 24:00 | 2032-10-05 | 44.6507 | 4 | 10 | 24:00 | 2033-10-05 | 46.6711
2 | 10 | 1:00 | 2025-10-06 | 18.5867 | 3 | 10 | 1:00 | 2026-10-06 | 22.8836 | 4 | 10 | 1:00 | 2027-10-06 | 29.0293 | 6 | 10 | 1:00 | 2028-10-06 | 34.6752 | 7 | 10 | 1:00 | 2029-10-06 | 37.6731 | 1 | 10 | 1:00 | 2030-10-06 | 40.1713 | 2 | 10 | 1:00 | 2031-10-06 | 42.1699 | 4 | 10 | 1:00 | 2032-10-06 | 44.1684 | 5 | 10 | 1:00 | 2033-10-06 | 46.167
2 | 10 | 2:00 | 2025-10-06 | 18.3413 | 3 | 10 | 2:00 | 2026-10-06 | 22.5814 | 4 | 10 | 2:00 | 2027-10-06 | 28.6459 | 6 | 10 | 2:00 | 2028-10-06 | 34.2173 | 7 | 10 | 2:00 | 2029-10-06 | 37.1756 | 1 | 10 | 2:00 | 2030-10-06 | 39.6408 | 2 | 10 | 2:00 | 2031-10-06 | 41.613 | 4 | 10 | 2:00 | 2032-10-06 | 43.5851 | 5 | 10 | 2:00 | 2033-10-06 | 45.5573
2 | 10 | 3:00 | 2025-10-06 | 18.021 | 3 | 10 | 3:00 | 2026-10-06 | 22.1871 | 4 | 10 | 3:00 | 2027-10-06 | 28.1457 | 6 | 10 | 3:00 | 2028-10-06 | 33.6198 | 7 | 10 | 3:00 | 2029-10-06 | 36.5264 | 1 | 10 | 3:00 | 2030-10-06 | 38.9486 | 2 | 10 | 3:00 | 2031-10-06 | 40.8863 | 4 | 10 | 3:00 | 2032-10-06 | 42.824 | 5 | 10 | 3:00 | 2033-10-06 | 44.7618
2 | 10 | 4:00 | 2025-10-06 | 17.8795 | 3 | 10 | 4:00 | 2026-10-06 | 22.013 | 4 | 10 | 4:00 | 2027-10-06 | 27.9247 | 6 | 10 | 4:00 | 2028-10-06 | 33.3559 | 7 | 10 | 4:00 | 2029-10-06 | 36.2397 | 1 | 10 | 4:00 | 2030-10-06 | 38.6428 | 2 | 10 | 4:00 | 2031-10-06 | 40.5654 | 4 | 10 | 4:00 | 2032-10-06 | 42.4879 | 5 | 10 | 4:00 | 2033-10-06 | 44.4104
2 | 10 | 5:00 | 2025-10-06 | 17.8645 | 3 | 10 | 5:00 | 2026-10-06 | 21.9945 | 4 | 10 | 5:00 | 2027-10-06 | 27.9013 | 6 | 10 | 5:00 | 2028-10-06 | 33.3279 | 7 | 10 | 5:00 | 2029-10-06 | 36.2092 | 1 | 10 | 5:00 | 2030-10-06 | 38.6104 | 2 | 10 | 5:00 | 2031-10-06 | 40.5313 | 4 | 10 | 5:00 | 2032-10-06 | 42.4522 | 5 | 10 | 5:00 | 2033-10-06 | 44.3731
2 | 10 | 6:00 | 2025-10-06 | 17.8623 | 3 | 10 | 6:00 | 2026-10-06 | 21.9917 | 4 | 10 | 6:00 | 2027-10-06 | 27.8978 | 6 | 10 | 6:00 | 2028-10-06 | 33.3237 | 7 | 10 | 6:00 | 2029-10-06 | 36.2047 | 1 | 10 | 6:00 | 2030-10-06 | 38.6056 | 2 | 10 | 6:00 | 2031-10-06 | 40.5262 | 4 | 10 | 6:00 | 2032-10-06 | 42.4469 | 5 | 10 | 6:00 | 2033-10-06 | 44.3676
2 | 10 | 7:00 | 2025-10-06 | 18.1104 | 3 | 10 | 7:00 | 2026-10-06 | 22.2973 | 4 | 10 | 7:00 | 2027-10-06 | 28.2854 | 6 | 10 | 7:00 | 2028-10-06 | 33.7867 | 7 | 10 | 7:00 | 2029-10-06 | 36.7077 | 1 | 10 | 7:00 | 2030-10-06 | 39.1419 | 2 | 10 | 7:00 | 2031-10-06 | 41.0893 | 4 | 10 | 7:00 | 2032-10-06 | 43.0366 | 5 | 10 | 7:00 | 2033-10-06 | 44.984
2 | 10 | 8:00 | 2025-10-06 | 18.1329 | 3 | 10 | 8:00 | 2026-10-06 | 22.3249 | 4 | 10 | 8:00 | 2027-10-06 | 28.3204 | 6 | 10 | 8:00 | 2028-10-06 | 33.8285 | 7 | 10 | 8:00 | 2029-10-06 | 36.7532 | 1 | 10 | 8:00 | 2030-10-06 | 39.1904 | 2 | 10 | 8:00 | 2031-10-06 | 41.1401 | 4 | 10 | 8:00 | 2032-10-06 | 43.0899 | 5 | 10 | 8:00 | 2033-10-06 | 45.0397
2 | 10 | 9:00 | 2025-10-06 | 18.4296 | 3 | 10 | 9:00 | 2026-10-06 | 22.6902 | 4 | 10 | 9:00 | 2027-10-06 | 28.7839 | 6 | 10 | 9:00 | 2028-10-06 | 34.3821 | 7 | 10 | 9:00 | 2029-10-06 | 37.3546 | 1 | 10 | 9:00 | 2030-10-06 | 39.8317 | 2 | 10 | 9:00 | 2031-10-06 | 41.8134 | 4 | 10 | 9:00 | 2032-10-06 | 43.7951 | 5 | 10 | 9:00 | 2033-10-06 | 45.7767
2 | 10 | 10:00 | 2025-10-06 | 19.0303 | 3 | 10 | 10:00 | 2026-10-06 | 23.4298 | 4 | 10 | 10:00 | 2027-10-06 | 29.722 | 6 | 10 | 10:00 | 2028-10-06 | 35.5027 | 7 | 10 | 10:00 | 2029-10-06 | 38.5721 | 1 | 10 | 10:00 | 2030-10-06 | 41.13 | 2 | 10 | 10:00 | 2031-10-06 | 43.1762 | 4 | 10 | 10:00 | 2032-10-06 | 45.2225 | 5 | 10 | 10:00 | 2033-10-06 | 47.2688
2 | 10 | 11:00 | 2025-10-06 | 19.1458 | 3 | 10 | 11:00 | 2026-10-06 | 23.572 | 4 | 10 | 11:00 | 2027-10-06 | 29.9025 | 6 | 10 | 11:00 | 2028-10-06 | 35.7183 | 7 | 10 | 11:00 | 2029-10-06 | 38.8063 | 1 | 10 | 11:00 | 2030-10-06 | 41.3797 | 2 | 10 | 11:00 | 2031-10-06 | 43.4384 | 4 | 10 | 11:00 | 2032-10-06 | 45.497 | 5 | 10 | 11:00 | 2033-10-06 | 47.5557
2 | 10 | 12:00 | 2025-10-06 | 19.1629 | 3 | 10 | 12:00 | 2026-10-06 | 23.593 | 4 | 10 | 12:00 | 2027-10-06 | 29.9292 | 6 | 10 | 12:00 | 2028-10-06 | 35.7502 | 7 | 10 | 12:00 | 2029-10-06 | 38.841 | 1 | 10 | 12:00 | 2030-10-06 | 41.4166 | 2 | 10 | 12:00 | 2031-10-06 | 43.4771 | 4 | 10 | 12:00 | 2032-10-06 | 45.5377 | 5 | 10 | 12:00 | 2033-10-06 | 47.5982
2 | 10 | 13:00 | 2025-10-06 | 19.0168 | 3 | 10 | 13:00 | 2026-10-06 | 23.4132 | 4 | 10 | 13:00 | 2027-10-06 | 29.701 | 6 | 10 | 13:00 | 2028-10-06 | 35.4777 | 7 | 10 | 13:00 | 2029-10-06 | 38.5449 | 1 | 10 | 13:00 | 2030-10-06 | 41.1009 | 2 | 10 | 13:00 | 2031-10-06 | 43.1457 | 4 | 10 | 13:00 | 2032-10-06 | 45.1906 | 5 | 10 | 13:00 | 2033-10-06 | 47.2354
2 | 10 | 14:00 | 2025-10-06 | 19.0409 | 3 | 10 | 14:00 | 2026-10-06 | 23.4429 | 4 | 10 | 14:00 | 2027-10-06 | 29.7387 | 6 | 10 | 14:00 | 2028-10-06 | 35.5226 | 7 | 10 | 14:00 | 2029-10-06 | 38.5937 | 1 | 10 | 14:00 | 2030-10-06 | 41.153 | 2 | 10 | 14:00 | 2031-10-06 | 43.2004 | 4 | 10 | 14:00 | 2032-10-06 | 45.2478 | 5 | 10 | 14:00 | 2033-10-06 | 47.2952
2 | 10 | 15:00 | 2025-10-06 | 19.4087 | 3 | 10 | 15:00 | 2026-10-06 | 23.8957 | 4 | 10 | 15:00 | 2027-10-06 | 30.3131 | 6 | 10 | 15:00 | 2028-10-06 | 36.2088 | 7 | 10 | 15:00 | 2029-10-06 | 39.3392 | 1 | 10 | 15:00 | 2030-10-06 | 41.9479 | 2 | 10 | 15:00 | 2031-10-06 | 44.0349 | 4 | 10 | 15:00 | 2032-10-06 | 46.1218 | 5 | 10 | 15:00 | 2033-10-06 | 48.2088
2 | 10 | 16:00 | 2025-10-06 | 19.4158 | 3 | 10 | 16:00 | 2026-10-06 | 23.9044 | 4 | 10 | 16:00 | 2027-10-06 | 30.3241 | 6 | 10 | 16:00 | 2028-10-06 | 36.222 | 7 | 10 | 16:00 | 2029-10-06 | 39.3535 | 1 | 10 | 16:00 | 2030-10-06 | 41.9632 | 2 | 10 | 16:00 | 2031-10-06 | 44.0509 | 4 | 10 | 16:00 | 2032-10-06 | 46.1386 | 5 | 10 | 16:00 | 2033-10-06 | 48.2264
2 | 10 | 17:00 | 2025-10-06 | 19.486 | 3 | 10 | 17:00 | 2026-10-06 | 23.9908 | 4 | 10 | 17:00 | 2027-10-06 | 30.4338 | 6 | 10 | 17:00 | 2028-10-06 | 36.3529 | 7 | 10 | 17:00 | 2029-10-06 | 39.4958 | 1 | 10 | 17:00 | 2030-10-06 | 42.1149 | 2 | 10 | 17:00 | 2031-10-06 | 44.2102 | 4 | 10 | 17:00 | 2032-10-06 | 46.3055 | 5 | 10 | 17:00 | 2033-10-06 | 48.4007
2 | 10 | 18:00 | 2025-10-06 | 19.4278 | 3 | 10 | 18:00 | 2026-10-06 | 23.9192 | 4 | 10 | 18:00 | 2027-10-06 | 30.3429 | 6 | 10 | 18:00 | 2028-10-06 | 36.2444 | 7 | 10 | 18:00 | 2029-10-06 | 39.3779 | 1 | 10 | 18:00 | 2030-10-06 | 41.9891 | 2 | 10 | 18:00 | 2031-10-06 | 44.0782 | 4 | 10 | 18:00 | 2032-10-06 | 46.1672 | 5 | 10 | 18:00 | 2033-10-06 | 48.2562
2 | 10 | 19:00 | 2025-10-06 | 19.7409 | 3 | 10 | 19:00 | 2026-10-06 | 24.3047 | 4 | 10 | 19:00 | 2027-10-06 | 30.8319 | 6 | 10 | 19:00 | 2028-10-06 | 36.8285 | 7 | 10 | 19:00 | 2029-10-06 | 40.0125 | 1 | 10 | 19:00 | 2030-10-06 | 42.6659 | 2 | 10 | 19:00 | 2031-10-06 | 44.7886 | 4 | 10 | 19:00 | 2032-10-06 | 46.9113 | 5 | 10 | 19:00 | 2033-10-06 | 49.0339
2 | 10 | 20:00 | 2025-10-06 | 19.7011 | 3 | 10 | 20:00 | 2026-10-06 | 24.2556 | 4 | 10 | 20:00 | 2027-10-06 | 30.7697 | 6 | 10 | 20:00 | 2028-10-06 | 36.7541 | 7 | 10 | 20:00 | 2029-10-06 | 39.9317 | 1 | 10 | 20:00 | 2030-10-06 | 42.5797 | 2 | 10 | 20:00 | 2031-10-06 | 44.6981 | 4 | 10 | 20:00 | 2032-10-06 | 46.8165 | 5 | 10 | 20:00 | 2033-10-06 | 48.9349
2 | 10 | 21:00 | 2025-10-06 | 19.4113 | 3 | 10 | 21:00 | 2026-10-06 | 23.8989 | 4 | 10 | 21:00 | 2027-10-06 | 30.3171 | 6 | 10 | 21:00 | 2028-10-06 | 36.2136 | 7 | 10 | 21:00 | 2029-10-06 | 39.3444 | 1 | 10 | 21:00 | 2030-10-06 | 41.9535 | 2 | 10 | 21:00 | 2031-10-06 | 44.0407 | 4 | 10 | 21:00 | 2032-10-06 | 46.128 | 5 | 10 | 21:00 | 2033-10-06 | 48.2152
2 | 10 | 22:00 | 2025-10-06 | 19.2653 | 3 | 10 | 22:00 | 2026-10-06 | 23.7191 | 4 | 10 | 22:00 | 2027-10-06 | 30.0891 | 6 | 10 | 22:00 | 2028-10-06 | 35.9412 | 7 | 10 | 22:00 | 2029-10-06 | 39.0485 | 1 | 10 | 22:00 | 2030-10-06 | 41.638 | 2 | 10 | 22:00 | 2031-10-06 | 43.7095 | 4 | 10 | 22:00 | 2032-10-06 | 45.781 | 5 | 10 | 22:00 | 2033-10-06 | 47.8526
2 | 10 | 23:00 | 2025-10-06 | 18.9626 | 3 | 10 | 23:00 | 2026-10-06 | 23.3464 | 4 | 10 | 23:00 | 2027-10-06 | 29.6163 | 6 | 10 | 23:00 | 2028-10-06 | 35.3765 | 7 | 10 | 23:00 | 2029-10-06 | 38.435 | 1 | 10 | 23:00 | 2030-10-06 | 40.9837 | 2 | 10 | 23:00 | 2031-10-06 | 43.0227 | 4 | 10 | 23:00 | 2032-10-06 | 45.0617 | 5 | 10 | 23:00 | 2033-10-06 | 47.1007
2 | 10 | 24:00 | 2025-10-06 | 18.8339 | 3 | 10 | 24:00 | 2026-10-06 | 23.188 | 4 | 10 | 24:00 | 2027-10-06 | 29.4154 | 6 | 10 | 24:00 | 2028-10-06 | 35.1364 | 7 | 10 | 24:00 | 2029-10-06 | 38.1741 | 1 | 10 | 24:00 | 2030-10-06 | 40.7056 | 2 | 10 | 24:00 | 2031-10-06 | 42.7307 | 4 | 10 | 24:00 | 2032-10-06 | 44.7559 | 5 | 10 | 24:00 | 2033-10-06 | 46.781
3 | 10 | 1:00 | 2025-10-07 | 18.6146 | 4 | 10 | 1:00 | 2026-10-07 | 22.918 | 5 | 10 | 1:00 | 2027-10-07 | 29.0728 | 7 | 10 | 1:00 | 2028-10-07 | 34.7272 | 1 | 10 | 1:00 | 2029-10-07 | 37.7296 | 2 | 10 | 1:00 | 2030-10-07 | 40.2315 | 3 | 10 | 1:00 | 2031-10-07 | 42.2331 | 5 | 10 | 1:00 | 2032-10-07 | 44.2347 | 6 | 10 | 1:00 | 2033-10-07 | 46.2362
3 | 10 | 2:00 | 2025-10-07 | 18.2075 | 4 | 10 | 2:00 | 2026-10-07 | 22.4167 | 5 | 10 | 2:00 | 2027-10-07 | 28.4369 | 7 | 10 | 2:00 | 2028-10-07 | 33.9677 | 1 | 10 | 2:00 | 2029-10-07 | 36.9044 | 2 | 10 | 2:00 | 2030-10-07 | 39.3516 | 3 | 10 | 2:00 | 2031-10-07 | 41.3094 | 5 | 10 | 2:00 | 2032-10-07 | 43.2672 | 6 | 10 | 2:00 | 2033-10-07 | 45.225
3 | 10 | 3:00 | 2025-10-07 | 17.9955 | 4 | 10 | 3:00 | 2026-10-07 | 22.1557 | 5 | 10 | 3:00 | 2027-10-07 | 28.1058 | 7 | 10 | 3:00 | 2028-10-07 | 33.5722 | 1 | 10 | 3:00 | 2029-10-07 | 36.4747 | 2 | 10 | 3:00 | 2030-10-07 | 38.8934 | 3 | 10 | 3:00 | 2031-10-07 | 40.8284 | 5 | 10 | 3:00 | 2032-10-07 | 42.7634 | 6 | 10 | 3:00 | 2033-10-07 | 44.6984
3 | 10 | 4:00 | 2025-10-07 | 17.8672 | 4 | 10 | 4:00 | 2026-10-07 | 21.9978 | 5 | 10 | 4:00 | 2027-10-07 | 27.9056 | 7 | 10 | 4:00 | 2028-10-07 | 33.333 | 1 | 10 | 4:00 | 2029-10-07 | 36.2148 | 2 | 10 | 4:00 | 2030-10-07 | 38.6163 | 3 | 10 | 4:00 | 2031-10-07 | 40.5375 | 5 | 10 | 4:00 | 2032-10-07 | 42.4587 | 6 | 10 | 4:00 | 2033-10-07 | 44.3799
3 | 10 | 5:00 | 2025-10-07 | 17.7259 | 4 | 10 | 5:00 | 2026-10-07 | 21.8238 | 5 | 10 | 5:00 | 2027-10-07 | 27.6848 | 7 | 10 | 5:00 | 2028-10-07 | 33.0692 | 1 | 10 | 5:00 | 2029-10-07 | 35.9282 | 2 | 10 | 5:00 | 2030-10-07 | 38.3107 | 3 | 10 | 5:00 | 2031-10-07 | 40.2167 | 5 | 10 | 5:00 | 2032-10-07 | 42.1228 | 6 | 10 | 5:00 | 2033-10-07 | 44.0288
3 | 10 | 6:00 | 2025-10-07 | 17.8119 | 4 | 10 | 6:00 | 2026-10-07 | 21.9297 | 5 | 10 | 6:00 | 2027-10-07 | 27.8191 | 7 | 10 | 6:00 | 2028-10-07 | 33.2297 | 1 | 10 | 6:00 | 2029-10-07 | 36.1026 | 2 | 10 | 6:00 | 2030-10-07 | 38.4967 | 3 | 10 | 6:00 | 2031-10-07 | 40.4119 | 5 | 10 | 6:00 | 2032-10-07 | 42.3272 | 6 | 10 | 6:00 | 2033-10-07 | 44.2425
3 | 10 | 7:00 | 2025-10-07 | 17.9951 | 4 | 10 | 7:00 | 2026-10-07 | 22.1553 | 5 | 10 | 7:00 | 2027-10-07 | 28.1053 | 7 | 10 | 7:00 | 2028-10-07 | 33.5716 | 1 | 10 | 7:00 | 2029-10-07 | 36.474 | 2 | 10 | 7:00 | 2030-10-07 | 38.8927 | 3 | 10 | 7:00 | 2031-10-07 | 40.8277 | 5 | 10 | 7:00 | 2032-10-07 | 42.7626 | 6 | 10 | 7:00 | 2033-10-07 | 44.6976
3 | 10 | 8:00 | 2025-10-07 | 18.0309 | 4 | 10 | 8:00 | 2026-10-07 | 22.1993 | 5 | 10 | 8:00 | 2027-10-07 | 28.1611 | 7 | 10 | 8:00 | 2028-10-07 | 33.6383 | 1 | 10 | 8:00 | 2029-10-07 | 36.5465 | 2 | 10 | 8:00 | 2030-10-07 | 38.97 | 3 | 10 | 8:00 | 2031-10-07 | 40.9088 | 5 | 10 | 8:00 | 2032-10-07 | 42.8476 | 6 | 10 | 8:00 | 2033-10-07 | 44.7864
3 | 10 | 9:00 | 2025-10-07 | 18.3569 | 4 | 10 | 9:00 | 2026-10-07 | 22.6007 | 5 | 10 | 9:00 | 2027-10-07 | 28.6704 | 7 | 10 | 9:00 | 2028-10-07 | 34.2465 | 1 | 10 | 9:00 | 2029-10-07 | 37.2073 | 2 | 10 | 9:00 | 2030-10-07 | 39.6746 | 3 | 10 | 9:00 | 2031-10-07 | 41.6485 | 5 | 10 | 9:00 | 2032-10-07 | 43.6224 | 6 | 10 | 9:00 | 2033-10-07 | 45.5962
3 | 10 | 10:00 | 2025-10-07 | 18.6283 | 4 | 10 | 10:00 | 2026-10-07 | 22.9349 | 5 | 10 | 10:00 | 2027-10-07 | 29.0943 | 7 | 10 | 10:00 | 2028-10-07 | 34.7529 | 1 | 10 | 10:00 | 2029-10-07 | 37.7574 | 2 | 10 | 10:00 | 2030-10-07 | 40.2613 | 3 | 10 | 10:00 | 2031-10-07 | 42.2643 | 5 | 10 | 10:00 | 2032-10-07 | 44.2674 | 6 | 10 | 10:00 | 2033-10-07 | 46.2704
3 | 10 | 11:00 | 2025-10-07 | 19.0987 | 4 | 10 | 11:00 | 2026-10-07 | 23.514 | 5 | 10 | 11:00 | 2027-10-07 | 29.8289 | 7 | 10 | 11:00 | 2028-10-07 | 35.6304 | 1 | 10 | 11:00 | 2029-10-07 | 38.7108 | 2 | 10 | 11:00 | 2030-10-07 | 41.2778 | 3 | 10 | 11:00 | 2031-10-07 | 43.3315 | 5 | 10 | 11:00 | 2032-10-07 | 45.3851 | 6 | 10 | 11:00 | 2033-10-07 | 47.4387
3 | 10 | 12:00 | 2025-10-07 | 18.9407 | 4 | 10 | 12:00 | 2026-10-07 | 23.3195 | 5 | 10 | 12:00 | 2027-10-07 | 29.5821 | 7 | 10 | 12:00 | 2028-10-07 | 35.3356 | 1 | 10 | 12:00 | 2029-10-07 | 38.3906 | 2 | 10 | 12:00 | 2030-10-07 | 40.9364 | 3 | 10 | 12:00 | 2031-10-07 | 42.973 | 5 | 10 | 12:00 | 2032-10-07 | 45.0096 | 6 | 10 | 12:00 | 2033-10-07 | 47.0463
3 | 10 | 13:00 | 2025-10-07 | 18.8282 | 4 | 10 | 13:00 | 2026-10-07 | 23.1809 | 5 | 10 | 13:00 | 2027-10-07 | 29.4063 | 7 | 10 | 13:00 | 2028-10-07 | 35.1257 | 1 | 10 | 13:00 | 2029-10-07 | 38.1625 | 2 | 10 | 13:00 | 2030-10-07 | 40.6931 | 3 | 10 | 13:00 | 2031-10-07 | 42.7177 | 5 | 10 | 13:00 | 2032-10-07 | 44.7422 | 6 | 10 | 13:00 | 2033-10-07 | 46.7667
3 | 10 | 14:00 | 2025-10-07 | 18.9765 | 4 | 10 | 14:00 | 2026-10-07 | 23.3635 | 5 | 10 | 14:00 | 2027-10-07 | 29.638 | 7 | 10 | 14:00 | 2028-10-07 | 35.4024 | 1 | 10 | 14:00 | 2029-10-07 | 38.4631 | 2 | 10 | 14:00 | 2030-10-07 | 41.0137 | 3 | 10 | 14:00 | 2031-10-07 | 43.0542 | 5 | 10 | 14:00 | 2032-10-07 | 45.0947 | 6 | 10 | 14:00 | 2033-10-07 | 47.1352
3 | 10 | 15:00 | 2025-10-07 | 19.328 | 4 | 10 | 15:00 | 2026-10-07 | 23.7963 | 5 | 10 | 15:00 | 2027-10-07 | 30.187 | 7 | 10 | 15:00 | 2028-10-07 | 36.0581 | 1 | 10 | 15:00 | 2029-10-07 | 39.1755 | 2 | 10 | 15:00 | 2030-10-07 | 41.7734 | 3 | 10 | 15:00 | 2031-10-07 | 43.8517 | 5 | 10 | 15:00 | 2032-10-07 | 45.9299 | 6 | 10 | 15:00 | 2033-10-07 | 48.0082
3 | 10 | 16:00 | 2025-10-07 | 19.3386 | 4 | 10 | 16:00 | 2026-10-07 | 23.8094 | 5 | 10 | 16:00 | 2027-10-07 | 30.2036 | 7 | 10 | 16:00 | 2028-10-07 | 36.078 | 1 | 10 | 16:00 | 2029-10-07 | 39.1971 | 2 | 10 | 16:00 | 2030-10-07 | 41.7964 | 3 | 10 | 16:00 | 2031-10-07 | 43.8758 | 5 | 10 | 16:00 | 2032-10-07 | 45.9553 | 6 | 10 | 16:00 | 2033-10-07 | 48.0347
3 | 10 | 17:00 | 2025-10-07 | 19.6561 | 4 | 10 | 17:00 | 2026-10-07 | 24.2002 | 5 | 10 | 17:00 | 2027-10-07 | 30.6994 | 7 | 10 | 17:00 | 2028-10-07 | 36.6702 | 1 | 10 | 17:00 | 2029-10-07 | 39.8405 | 2 | 10 | 17:00 | 2030-10-07 | 42.4824 | 3 | 10 | 17:00 | 2031-10-07 | 44.596 | 5 | 10 | 17:00 | 2032-10-07 | 46.7095 | 6 | 10 | 17:00 | 2033-10-07 | 48.8231
3 | 10 | 18:00 | 2025-10-07 | 19.4504 | 4 | 10 | 18:00 | 2026-10-07 | 23.947 | 5 | 10 | 18:00 | 2027-10-07 | 30.3782 | 7 | 10 | 18:00 | 2028-10-07 | 36.2866 | 1 | 10 | 18:00 | 2029-10-07 | 39.4237 | 2 | 10 | 18:00 | 2030-10-07 | 42.038 | 3 | 10 | 18:00 | 2031-10-07 | 44.1295 | 5 | 10 | 18:00 | 2032-10-07 | 46.2209 | 6 | 10 | 18:00 | 2033-10-07 | 48.3124
3 | 10 | 19:00 | 2025-10-07 | 19.691 | 4 | 10 | 19:00 | 2026-10-07 | 24.2433 | 5 | 10 | 19:00 | 2027-10-07 | 30.754 | 7 | 10 | 19:00 | 2028-10-07 | 36.7354 | 1 | 10 | 19:00 | 2029-10-07 | 39.9114 | 2 | 10 | 19:00 | 2030-10-07 | 42.5581 | 3 | 10 | 19:00 | 2031-10-07 | 44.6754 | 5 | 10 | 19:00 | 2032-10-07 | 46.7927 | 6 | 10 | 19:00 | 2033-10-07 | 48.91
3 | 10 | 20:00 | 2025-10-07 | 19.7158 | 4 | 10 | 20:00 | 2026-10-07 | 24.2737 | 5 | 10 | 20:00 | 2027-10-07 | 30.7926 | 7 | 10 | 20:00 | 2028-10-07 | 36.7816 | 1 | 10 | 20:00 | 2029-10-07 | 39.9615 | 2 | 10 | 20:00 | 2030-10-07 | 42.6115 | 3 | 10 | 20:00 | 2031-10-07 | 44.7315 | 5 | 10 | 20:00 | 2032-10-07 | 46.8515 | 6 | 10 | 20:00 | 2033-10-07 | 48.9714
3 | 10 | 21:00 | 2025-10-07 | 19.3634 | 4 | 10 | 21:00 | 2026-10-07 | 23.8399 | 5 | 10 | 21:00 | 2027-10-07 | 30.2423 | 7 | 10 | 21:00 | 2028-10-07 | 36.1242 | 1 | 10 | 21:00 | 2029-10-07 | 39.2473 | 2 | 10 | 21:00 | 2030-10-07 | 41.8499 | 3 | 10 | 21:00 | 2031-10-07 | 43.932 | 5 | 10 | 21:00 | 2032-10-07 | 46.0141 | 6 | 10 | 21:00 | 2033-10-07 | 48.0962
3 | 10 | 22:00 | 2025-10-07 | 19.2486 | 4 | 10 | 22:00 | 2026-10-07 | 23.6986 | 5 | 10 | 22:00 | 2027-10-07 | 30.063 | 7 | 10 | 22:00 | 2028-10-07 | 35.9101 | 1 | 10 | 22:00 | 2029-10-07 | 39.0147 | 2 | 10 | 22:00 | 2030-10-07 | 41.6019 | 3 | 10 | 22:00 | 2031-10-07 | 43.6716 | 5 | 10 | 22:00 | 2032-10-07 | 45.7414 | 6 | 10 | 22:00 | 2033-10-07 | 47.8111
3 | 10 | 23:00 | 2025-10-07 | 19.2187 | 4 | 10 | 23:00 | 2026-10-07 | 23.6617 | 5 | 10 | 23:00 | 2027-10-07 | 30.0162 | 7 | 10 | 23:00 | 2028-10-07 | 35.8542 | 1 | 10 | 23:00 | 2029-10-07 | 38.9539 | 2 | 10 | 23:00 | 2030-10-07 | 41.5371 | 3 | 10 | 23:00 | 2031-10-07 | 43.6036 | 5 | 10 | 23:00 | 2032-10-07 | 45.6701 | 6 | 10 | 23:00 | 2033-10-07 | 47.7366
3 | 10 | 24:00 | 2025-10-07 | 19.1127 | 4 | 10 | 24:00 | 2026-10-07 | 23.5312 | 5 | 10 | 24:00 | 2027-10-07 | 29.8507 | 7 | 10 | 24:00 | 2028-10-07 | 35.6565 | 1 | 10 | 24:00 | 2029-10-07 | 38.7392 | 2 | 10 | 24:00 | 2030-10-07 | 41.3081 | 3 | 10 | 24:00 | 2031-10-07 | 43.3632 | 5 | 10 | 24:00 | 2032-10-07 | 45.4184 | 6 | 10 | 24:00 | 2033-10-07 | 47.4735
4 | 10 | 1:00 | 2025-10-08 | 18.8773 | 5 | 10 | 1:00 | 2026-10-08 | 23.2414 | 6 | 10 | 1:00 | 2027-10-08 | 29.483 | 1 | 10 | 1:00 | 2028-10-08 | 35.2173 | 2 | 10 | 1:00 | 2029-10-08 | 38.262 | 3 | 10 | 1:00 | 2030-10-08 | 40.7992 | 4 | 10 | 1:00 | 2031-10-08 | 42.8291 | 6 | 10 | 1:00 | 2032-10-08 | 44.8589 | 7 | 10 | 1:00 | 2033-10-08 | 46.8887
4 | 10 | 2:00 | 2025-10-08 | 18.6895 | 5 | 10 | 2:00 | 2026-10-08 | 23.0102 | 6 | 10 | 2:00 | 2027-10-08 | 29.1898 | 1 | 10 | 2:00 | 2028-10-08 | 34.867 | 2 | 10 | 2:00 | 2029-10-08 | 37.8815 | 3 | 10 | 2:00 | 2030-10-08 | 40.3935 | 4 | 10 | 2:00 | 2031-10-08 | 42.4031 | 6 | 10 | 2:00 | 2032-10-08 | 44.4128 | 7 | 10 | 2:00 | 2033-10-08 | 46.4224
4 | 10 | 3:00 | 2025-10-08 | 18.4068 | 5 | 10 | 3:00 | 2026-10-08 | 22.6621 | 6 | 10 | 3:00 | 2027-10-08 | 28.7482 | 1 | 10 | 3:00 | 2028-10-08 | 34.3395 | 2 | 10 | 3:00 | 2029-10-08 | 37.3084 | 3 | 10 | 3:00 | 2030-10-08 | 39.7824 | 4 | 10 | 3:00 | 2031-10-08 | 41.7616 | 6 | 10 | 3:00 | 2032-10-08 | 43.7408 | 7 | 10 | 3:00 | 2033-10-08 | 45.7201
4 | 10 | 4:00 | 2025-10-08 | 18.3334 | 5 | 10 | 4:00 | 2026-10-08 | 22.5718 | 6 | 10 | 4:00 | 2027-10-08 | 28.6336 | 1 | 10 | 4:00 | 2028-10-08 | 34.2026 | 2 | 10 | 4:00 | 2029-10-08 | 37.1596 | 3 | 10 | 4:00 | 2030-10-08 | 39.6238 | 4 | 10 | 4:00 | 2031-10-08 | 41.5951 | 6 | 10 | 4:00 | 2032-10-08 | 43.5664 | 7 | 10 | 4:00 | 2033-10-08 | 45.5378
4 | 10 | 5:00 | 2025-10-08 | 18.1963 | 5 | 10 | 5:00 | 2026-10-08 | 22.403 | 6 | 10 | 5:00 | 2027-10-08 | 28.4195 | 1 | 10 | 5:00 | 2028-10-08 | 33.9469 | 2 | 10 | 5:00 | 2029-10-08 | 36.8818 | 3 | 10 | 5:00 | 2030-10-08 | 39.3275 | 4 | 10 | 5:00 | 2031-10-08 | 41.2841 | 6 | 10 | 5:00 | 2032-10-08 | 43.2407 | 7 | 10 | 5:00 | 2033-10-08 | 45.1973
4 | 10 | 6:00 | 2025-10-08 | 18.2249 | 5 | 10 | 6:00 | 2026-10-08 | 22.4381 | 6 | 10 | 6:00 | 2027-10-08 | 28.4641 | 1 | 10 | 6:00 | 2028-10-08 | 34.0001 | 2 | 10 | 6:00 | 2029-10-08 | 36.9396 | 3 | 10 | 6:00 | 2030-10-08 | 39.3892 | 4 | 10 | 6:00 | 2031-10-08 | 41.3489 | 6 | 10 | 6:00 | 2032-10-08 | 43.3085 | 7 | 10 | 6:00 | 2033-10-08 | 45.2682
4 | 10 | 7:00 | 2025-10-08 | 18.0824 | 5 | 10 | 7:00 | 2026-10-08 | 22.2627 | 6 | 10 | 7:00 | 2027-10-08 | 28.2415 | 1 | 10 | 7:00 | 2028-10-08 | 33.7343 | 2 | 10 | 7:00 | 2029-10-08 | 36.6508 | 3 | 10 | 7:00 | 2030-10-08 | 39.0812 | 4 | 10 | 7:00 | 2031-10-08 | 41.0256 | 6 | 10 | 7:00 | 2032-10-08 | 42.9699 | 7 | 10 | 7:00 | 2033-10-08 | 44.9143
4 | 10 | 8:00 | 2025-10-08 | 18.0991 | 5 | 10 | 8:00 | 2026-10-08 | 22.2833 | 6 | 10 | 8:00 | 2027-10-08 | 28.2677 | 1 | 10 | 8:00 | 2028-10-08 | 33.7655 | 2 | 10 | 8:00 | 2029-10-08 | 36.6847 | 3 | 10 | 8:00 | 2030-10-08 | 39.1174 | 4 | 10 | 8:00 | 2031-10-08 | 41.0636 | 6 | 10 | 8:00 | 2032-10-08 | 43.0097 | 7 | 10 | 8:00 | 2033-10-08 | 44.9558
4 | 10 | 9:00 | 2025-10-08 | 18.3624 | 5 | 10 | 9:00 | 2026-10-08 | 22.6074 | 6 | 10 | 9:00 | 2027-10-08 | 28.6789 | 1 | 10 | 9:00 | 2028-10-08 | 34.2567 | 2 | 10 | 9:00 | 2029-10-08 | 37.2184 | 3 | 10 | 9:00 | 2030-10-08 | 39.6864 | 4 | 10 | 9:00 | 2031-10-08 | 41.6609 | 6 | 10 | 9:00 | 2032-10-08 | 43.6353 | 7 | 10 | 9:00 | 2033-10-08 | 45.6098
4 | 10 | 10:00 | 2025-10-08 | 18.7521 | 5 | 10 | 10:00 | 2026-10-08 | 23.0872 | 6 | 10 | 10:00 | 2027-10-08 | 29.2875 | 1 | 10 | 10:00 | 2028-10-08 | 34.9837 | 2 | 10 | 10:00 | 2029-10-08 | 38.0082 | 3 | 10 | 10:00 | 2030-10-08 | 40.5287 | 4 | 10 | 10:00 | 2031-10-08 | 42.545 | 6 | 10 | 10:00 | 2032-10-08 | 44.5614 | 7 | 10 | 10:00 | 2033-10-08 | 46.5777
4 | 10 | 11:00 | 2025-10-08 | 18.6762 | 5 | 10 | 11:00 | 2026-10-08 | 22.9939 | 6 | 10 | 11:00 | 2027-10-08 | 29.1691 | 1 | 10 | 11:00 | 2028-10-08 | 34.8423 | 2 | 10 | 11:00 | 2029-10-08 | 37.8545 | 3 | 10 | 11:00 | 2030-10-08 | 40.3648 | 4 | 10 | 11:00 | 2031-10-08 | 42.373 | 6 | 10 | 11:00 | 2032-10-08 | 44.3812 | 7 | 10 | 11:00 | 2033-10-08 | 46.3894
4 | 10 | 12:00 | 2025-10-08 | 18.773 | 5 | 10 | 12:00 | 2026-10-08 | 23.113 | 6 | 10 | 12:00 | 2027-10-08 | 29.3202 | 1 | 10 | 12:00 | 2028-10-08 | 35.0228 | 2 | 10 | 12:00 | 2029-10-08 | 38.0507 | 3 | 10 | 12:00 | 2030-10-08 | 40.5739 | 4 | 10 | 12:00 | 2031-10-08 | 42.5925 | 6 | 10 | 12:00 | 2032-10-08 | 44.6111 | 7 | 10 | 12:00 | 2033-10-08 | 46.6298
4 | 10 | 13:00 | 2025-10-08 | 18.82 | 5 | 10 | 13:00 | 2026-10-08 | 23.1709 | 6 | 10 | 13:00 | 2027-10-08 | 29.3936 | 1 | 10 | 13:00 | 2028-10-08 | 35.1104 | 2 | 10 | 13:00 | 2029-10-08 | 38.1459 | 3 | 10 | 13:00 | 2030-10-08 | 40.6755 | 4 | 10 | 13:00 | 2031-10-08 | 42.6992 | 6 | 10 | 13:00 | 2032-10-08 | 44.7228 | 7 | 10 | 13:00 | 2033-10-08 | 46.7465
4 | 10 | 14:00 | 2025-10-08 | 19.005 | 5 | 10 | 14:00 | 2026-10-08 | 23.3986 | 6 | 10 | 14:00 | 2027-10-08 | 29.6825 | 1 | 10 | 14:00 | 2028-10-08 | 35.4555 | 2 | 10 | 14:00 | 2029-10-08 | 38.5208 | 3 | 10 | 14:00 | 2030-10-08 | 41.0752 | 4 | 10 | 14:00 | 2031-10-08 | 43.1188 | 6 | 10 | 14:00 | 2032-10-08 | 45.1623 | 7 | 10 | 14:00 | 2033-10-08 | 47.2059
4 | 10 | 15:00 | 2025-10-08 | 19.2169 | 5 | 10 | 15:00 | 2026-10-08 | 23.6595 | 6 | 10 | 15:00 | 2027-10-08 | 30.0135 | 1 | 10 | 15:00 | 2028-10-08 | 35.8509 | 2 | 10 | 15:00 | 2029-10-08 | 38.9504 | 3 | 10 | 15:00 | 2030-10-08 | 41.5333 | 4 | 10 | 15:00 | 2031-10-08 | 43.5996 | 6 | 10 | 15:00 | 2032-10-08 | 45.666 | 7 | 10 | 15:00 | 2033-10-08 | 47.7323
4 | 10 | 16:00 | 2025-10-08 | 19.4182 | 5 | 10 | 16:00 | 2026-10-08 | 23.9074 | 6 | 10 | 16:00 | 2027-10-08 | 30.3279 | 1 | 10 | 16:00 | 2028-10-08 | 36.2265 | 2 | 10 | 16:00 | 2029-10-08 | 39.3585 | 3 | 10 | 16:00 | 2030-10-08 | 41.9684 | 4 | 10 | 16:00 | 2031-10-08 | 44.0564 | 6 | 10 | 16:00 | 2032-10-08 | 46.1444 | 7 | 10 | 16:00 | 2033-10-08 | 48.2324
4 | 10 | 17:00 | 2025-10-08 | 19.3034 | 5 | 10 | 17:00 | 2026-10-08 | 23.766 | 6 | 10 | 17:00 | 2027-10-08 | 30.1486 | 1 | 10 | 17:00 | 2028-10-08 | 36.0123 | 2 | 10 | 17:00 | 2029-10-08 | 39.1257 | 3 | 10 | 17:00 | 2030-10-08 | 41.7203 | 4 | 10 | 17:00 | 2031-10-08 | 43.7959 | 6 | 10 | 17:00 | 2032-10-08 | 45.8716 | 7 | 10 | 17:00 | 2033-10-08 | 47.9472
4 | 10 | 18:00 | 2025-10-08 | 19.1954 | 5 | 10 | 18:00 | 2026-10-08 | 23.633 | 6 | 10 | 18:00 | 2027-10-08 | 29.9799 | 1 | 10 | 18:00 | 2028-10-08 | 35.8108 | 2 | 10 | 18:00 | 2029-10-08 | 38.9068 | 3 | 10 | 18:00 | 2030-10-08 | 41.4868 | 4 | 10 | 18:00 | 2031-10-08 | 43.5508 | 6 | 10 | 18:00 | 2032-10-08 | 45.6149 | 7 | 10 | 18:00 | 2033-10-08 | 47.6789
4 | 10 | 19:00 | 2025-10-08 | 19.4961 | 5 | 10 | 19:00 | 2026-10-08 | 24.0033 | 6 | 10 | 19:00 | 2027-10-08 | 30.4496 | 1 | 10 | 19:00 | 2028-10-08 | 36.3718 | 2 | 10 | 19:00 | 2029-10-08 | 39.5163 | 3 | 10 | 19:00 | 2030-10-08 | 42.1368 | 4 | 10 | 19:00 | 2031-10-08 | 44.2331 | 6 | 10 | 19:00 | 2032-10-08 | 46.3295 | 7 | 10 | 19:00 | 2033-10-08 | 48.4258
4 | 10 | 20:00 | 2025-10-08 | 19.5202 | 5 | 10 | 20:00 | 2026-10-08 | 24.0329 | 6 | 10 | 20:00 | 2027-10-08 | 30.4871 | 1 | 10 | 20:00 | 2028-10-08 | 36.4167 | 2 | 10 | 20:00 | 2029-10-08 | 39.5651 | 3 | 10 | 20:00 | 2030-10-08 | 42.1887 | 4 | 10 | 20:00 | 2031-10-08 | 44.2877 | 6 | 10 | 20:00 | 2032-10-08 | 46.3866 | 7 | 10 | 20:00 | 2033-10-08 | 48.4856
4 | 10 | 21:00 | 2025-10-08 | 19.4697 | 5 | 10 | 21:00 | 2026-10-08 | 23.9708 | 6 | 10 | 21:00 | 2027-10-08 | 30.4083 | 1 | 10 | 21:00 | 2028-10-08 | 36.3225 | 2 | 10 | 21:00 | 2029-10-08 | 39.4628 | 3 | 10 | 21:00 | 2030-10-08 | 42.0797 | 4 | 10 | 21:00 | 2031-10-08 | 44.1732 | 6 | 10 | 21:00 | 2032-10-08 | 46.2667 | 7 | 10 | 21:00 | 2033-10-08 | 48.3603
4 | 10 | 22:00 | 2025-10-08 | 19.4226 | 5 | 10 | 22:00 | 2026-10-08 | 23.9128 | 6 | 10 | 22:00 | 2027-10-08 | 30.3348 | 1 | 10 | 22:00 | 2028-10-08 | 36.2347 | 2 | 10 | 22:00 | 2029-10-08 | 39.3674 | 3 | 10 | 22:00 | 2030-10-08 | 41.978 | 4 | 10 | 22:00 | 2031-10-08 | 44.0664 | 6 | 10 | 22:00 | 2032-10-08 | 46.1549 | 7 | 10 | 22:00 | 2033-10-08 | 48.2433
4 | 10 | 23:00 | 2025-10-08 | 19.534 | 5 | 10 | 23:00 | 2026-10-08 | 24.05 | 6 | 10 | 23:00 | 2027-10-08 | 30.5088 | 1 | 10 | 23:00 | 2028-10-08 | 36.4425 | 2 | 10 | 23:00 | 2029-10-08 | 39.5932 | 3 | 10 | 23:00 | 2030-10-08 | 42.2187 | 4 | 10 | 23:00 | 2031-10-08 | 44.3192 | 6 | 10 | 23:00 | 2032-10-08 | 46.4196 | 7 | 10 | 23:00 | 2033-10-08 | 48.52
4 | 10 | 24:00 | 2025-10-08 | 19.2968 | 5 | 10 | 24:00 | 2026-10-08 | 23.7579 | 6 | 10 | 24:00 | 2027-10-08 | 30.1383 | 1 | 10 | 24:00 | 2028-10-08 | 36 | 2 | 10 | 24:00 | 2029-10-08 | 39.1124 | 3 | 10 | 24:00 | 2030-10-08 | 41.706 | 4 | 10 | 24:00 | 2031-10-08 | 43.7809 | 6 | 10 | 24:00 | 2032-10-08 | 45.8559 | 7 | 10 | 24:00 | 2033-10-08 | 47.9308
5 | 10 | 1:00 | 2025-10-09 | 18.9706 | 6 | 10 | 1:00 | 2026-10-09 | 23.3562 | 7 | 10 | 1:00 | 2027-10-09 | 29.6288 | 2 | 10 | 1:00 | 2028-10-09 | 35.3913 | 3 | 10 | 1:00 | 2029-10-09 | 38.4511 | 4 | 10 | 1:00 | 2030-10-09 | 41.0009 | 5 | 10 | 1:00 | 2031-10-09 | 43.0408 | 7 | 10 | 1:00 | 2032-10-09 | 45.0806 | 1 | 10 | 1:00 | 2033-10-09 | 47.1204
5 | 10 | 2:00 | 2025-10-09 | 18.6395 | 6 | 10 | 2:00 | 2026-10-09 | 22.9486 | 7 | 10 | 2:00 | 2027-10-09 | 29.1117 | 2 | 10 | 2:00 | 2028-10-09 | 34.7736 | 3 | 10 | 2:00 | 2029-10-09 | 37.78 | 4 | 10 | 2:00 | 2030-10-09 | 40.2853 | 5 | 10 | 2:00 | 2031-10-09 | 42.2896 | 7 | 10 | 2:00 | 2032-10-09 | 44.2938 | 1 | 10 | 2:00 | 2033-10-09 | 46.2981
5 | 10 | 3:00 | 2025-10-09 | 18.4946 | 6 | 10 | 3:00 | 2026-10-09 | 22.7702 | 7 | 10 | 3:00 | 2027-10-09 | 28.8854 | 2 | 10 | 3:00 | 2028-10-09 | 34.5034 | 3 | 10 | 3:00 | 2029-10-09 | 37.4864 | 4 | 10 | 3:00 | 2030-10-09 | 39.9722 | 5 | 10 | 3:00 | 2031-10-09 | 41.9609 | 7 | 10 | 3:00 | 2032-10-09 | 43.9495 | 1 | 10 | 3:00 | 2033-10-09 | 45.9382
5 | 10 | 4:00 | 2025-10-09 | 18.3508 | 6 | 10 | 4:00 | 2026-10-09 | 22.5931 | 7 | 10 | 4:00 | 2027-10-09 | 28.6607 | 2 | 10 | 4:00 | 2028-10-09 | 34.235 | 3 | 10 | 4:00 | 2029-10-09 | 37.1948 | 4 | 10 | 4:00 | 2030-10-09 | 39.6613 | 5 | 10 | 4:00 | 2031-10-09 | 41.6345 | 7 | 10 | 4:00 | 2032-10-09 | 43.6077 | 1 | 10 | 4:00 | 2033-10-09 | 45.5809
5 | 10 | 5:00 | 2025-10-09 | 18.2312 | 6 | 10 | 5:00 | 2026-10-09 | 22.4459 | 7 | 10 | 5:00 | 2027-10-09 | 28.474 | 2 | 10 | 5:00 | 2028-10-09 | 34.0119 | 3 | 10 | 5:00 | 2029-10-09 | 36.9524 | 4 | 10 | 5:00 | 2030-10-09 | 39.4029 | 5 | 10 | 5:00 | 2031-10-09 | 41.3632 | 7 | 10 | 5:00 | 2032-10-09 | 43.3235 | 1 | 10 | 5:00 | 2033-10-09 | 45.2839
5 | 10 | 6:00 | 2025-10-09 | 18.199 | 6 | 10 | 6:00 | 2026-10-09 | 22.4064 | 7 | 10 | 6:00 | 2027-10-09 | 28.4238 | 2 | 10 | 6:00 | 2028-10-09 | 33.952 | 3 | 10 | 6:00 | 2029-10-09 | 36.8873 | 4 | 10 | 6:00 | 2030-10-09 | 39.3334 | 5 | 10 | 6:00 | 2031-10-09 | 41.2903 | 7 | 10 | 6:00 | 2032-10-09 | 43.2472 | 1 | 10 | 6:00 | 2033-10-09 | 45.2041
5 | 10 | 7:00 | 2025-10-09 | 18.2637 | 6 | 10 | 7:00 | 2026-10-09 | 22.4859 | 7 | 10 | 7:00 | 2027-10-09 | 28.5247 | 2 | 10 | 7:00 | 2028-10-09 | 34.0726 | 3 | 10 | 7:00 | 2029-10-09 | 37.0183 | 4 | 10 | 7:00 | 2030-10-09 | 39.4731 | 5 | 10 | 7:00 | 2031-10-09 | 41.437 | 7 | 10 | 7:00 | 2032-10-09 | 43.4008 | 1 | 10 | 7:00 | 2033-10-09 | 45.3647
5 | 10 | 8:00 | 2025-10-09 | 18.6111 | 6 | 10 | 8:00 | 2026-10-09 | 22.9137 | 7 | 10 | 8:00 | 2027-10-09 | 29.0674 | 2 | 10 | 8:00 | 2028-10-09 | 34.7208 | 3 | 10 | 8:00 | 2029-10-09 | 37.7226 | 4 | 10 | 8:00 | 2030-10-09 | 40.2241 | 5 | 10 | 8:00 | 2031-10-09 | 42.2252 | 7 | 10 | 8:00 | 2032-10-09 | 44.2264 | 1 | 10 | 8:00 | 2033-10-09 | 46.2276
5 | 10 | 9:00 | 2025-10-09 | 18.5926 | 6 | 10 | 9:00 | 2026-10-09 | 22.8909 | 7 | 10 | 9:00 | 2027-10-09 | 29.0385 | 2 | 10 | 9:00 | 2028-10-09 | 34.6863 | 3 | 10 | 9:00 | 2029-10-09 | 37.6851 | 4 | 10 | 9:00 | 2030-10-09 | 40.1841 | 5 | 10 | 9:00 | 2031-10-09 | 42.1833 | 7 | 10 | 9:00 | 2032-10-09 | 44.1825 | 1 | 10 | 9:00 | 2033-10-09 | 46.1817
5 | 10 | 10:00 | 2025-10-09 | 18.8755 | 6 | 10 | 10:00 | 2026-10-09 | 23.2392 | 7 | 10 | 10:00 | 2027-10-09 | 29.4802 | 2 | 10 | 10:00 | 2028-10-09 | 35.2139 | 3 | 10 | 10:00 | 2029-10-09 | 38.2583 | 4 | 10 | 10:00 | 2030-10-09 | 40.7954 | 5 | 10 | 10:00 | 2031-10-09 | 42.825 | 7 | 10 | 10:00 | 2032-10-09 | 44.8546 | 1 | 10 | 10:00 | 2033-10-09 | 46.8842
5 | 10 | 11:00 | 2025-10-09 | 19.188 | 6 | 10 | 11:00 | 2026-10-09 | 23.6239 | 7 | 10 | 11:00 | 2027-10-09 | 29.9684 | 2 | 10 | 11:00 | 2028-10-09 | 35.797 | 3 | 10 | 11:00 | 2029-10-09 | 38.8918 | 4 | 10 | 11:00 | 2030-10-09 | 41.4708 | 5 | 10 | 11:00 | 2031-10-09 | 43.5341 | 7 | 10 | 11:00 | 2032-10-09 | 45.5973 | 1 | 10 | 11:00 | 2033-10-09 | 47.6605
5 | 10 | 12:00 | 2025-10-09 | 19.3732 | 6 | 10 | 12:00 | 2026-10-09 | 23.852 | 7 | 10 | 12:00 | 2027-10-09 | 30.2576 | 2 | 10 | 12:00 | 2028-10-09 | 36.1425 | 3 | 10 | 12:00 | 2029-10-09 | 39.2672 | 4 | 10 | 12:00 | 2030-10-09 | 41.8712 | 5 | 10 | 12:00 | 2031-10-09 | 43.9543 | 7 | 10 | 12:00 | 2032-10-09 | 46.0374 | 1 | 10 | 12:00 | 2033-10-09 | 48.1206
5 | 10 | 13:00 | 2025-10-09 | 19.3112 | 6 | 10 | 13:00 | 2026-10-09 | 23.7757 | 7 | 10 | 13:00 | 2027-10-09 | 30.1608 | 2 | 10 | 13:00 | 2028-10-09 | 36.0269 | 3 | 10 | 13:00 | 2029-10-09 | 39.1416 | 4 | 10 | 13:00 | 2030-10-09 | 41.7372 | 5 | 10 | 13:00 | 2031-10-09 | 43.8137 | 7 | 10 | 13:00 | 2032-10-09 | 45.8902 | 1 | 10 | 13:00 | 2033-10-09 | 47.9666
5 | 10 | 14:00 | 2025-10-09 | 19.223 | 6 | 10 | 14:00 | 2026-10-09 | 23.6671 | 7 | 10 | 14:00 | 2027-10-09 | 30.0231 | 2 | 10 | 14:00 | 2028-10-09 | 35.8623 | 3 | 10 | 14:00 | 2029-10-09 | 38.9628 | 4 | 10 | 14:00 | 2030-10-09 | 41.5465 | 5 | 10 | 14:00 | 2031-10-09 | 43.6135 | 7 | 10 | 14:00 | 2032-10-09 | 45.6805 | 1 | 10 | 14:00 | 2033-10-09 | 47.7475
5 | 10 | 15:00 | 2025-10-09 | 19.608 | 6 | 10 | 15:00 | 2026-10-09 | 24.1411 | 7 | 10 | 15:00 | 2027-10-09 | 30.6244 | 2 | 10 | 15:00 | 2028-10-09 | 36.5806 | 3 | 10 | 15:00 | 2029-10-09 | 39.7432 | 4 | 10 | 15:00 | 2030-10-09 | 42.3786 | 5 | 10 | 15:00 | 2031-10-09 | 44.487 | 7 | 10 | 15:00 | 2032-10-09 | 46.5954 | 1 | 10 | 15:00 | 2033-10-09 | 48.7038
5 | 10 | 16:00 | 2025-10-09 | 19.6697 | 6 | 10 | 16:00 | 2026-10-09 | 24.217 | 7 | 10 | 16:00 | 2027-10-09 | 30.7207 | 2 | 10 | 16:00 | 2028-10-09 | 36.6956 | 3 | 10 | 16:00 | 2029-10-09 | 39.8681 | 4 | 10 | 16:00 | 2030-10-09 | 42.5119 | 5 | 10 | 16:00 | 2031-10-09 | 44.6269 | 7 | 10 | 16:00 | 2032-10-09 | 46.742 | 1 | 10 | 16:00 | 2033-10-09 | 48.857
5 | 10 | 17:00 | 2025-10-09 | 19.8378 | 6 | 10 | 17:00 | 2026-10-09 | 24.424 | 7 | 10 | 17:00 | 2027-10-09 | 30.9833 | 2 | 10 | 17:00 | 2028-10-09 | 37.0093 | 3 | 10 | 17:00 | 2029-10-09 | 40.2089 | 4 | 10 | 17:00 | 2030-10-09 | 42.8753 | 5 | 10 | 17:00 | 2031-10-09 | 45.0084 | 7 | 10 | 17:00 | 2032-10-09 | 47.1415 | 1 | 10 | 17:00 | 2033-10-09 | 49.2746
5 | 10 | 18:00 | 2025-10-09 | 19.638 | 6 | 10 | 18:00 | 2026-10-09 | 24.178 | 7 | 10 | 18:00 | 2027-10-09 | 30.6712 | 2 | 10 | 18:00 | 2028-10-09 | 36.6366 | 3 | 10 | 18:00 | 2029-10-09 | 39.804 | 4 | 10 | 18:00 | 2030-10-09 | 42.4435 | 5 | 10 | 18:00 | 2031-10-09 | 44.5551 | 7 | 10 | 18:00 | 2032-10-09 | 46.6668 | 1 | 10 | 18:00 | 2033-10-09 | 48.7784
5 | 10 | 19:00 | 2025-10-09 | 19.4907 | 6 | 10 | 19:00 | 2026-10-09 | 23.9966 | 7 | 10 | 19:00 | 2027-10-09 | 30.4411 | 2 | 10 | 19:00 | 2028-10-09 | 36.3616 | 3 | 10 | 19:00 | 2029-10-09 | 39.5053 | 4 | 10 | 19:00 | 2030-10-09 | 42.125 | 5 | 10 | 19:00 | 2031-10-09 | 44.2208 | 7 | 10 | 19:00 | 2032-10-09 | 46.3165 | 1 | 10 | 19:00 | 2033-10-09 | 48.4123
5 | 10 | 20:00 | 2025-10-09 | 19.5134 | 6 | 10 | 20:00 | 2026-10-09 | 24.0246 | 7 | 10 | 20:00 | 2027-10-09 | 30.4766 | 2 | 10 | 20:00 | 2028-10-09 | 36.4041 | 3 | 10 | 20:00 | 2029-10-09 | 39.5514 | 4 | 10 | 20:00 | 2030-10-09 | 42.1742 | 5 | 10 | 20:00 | 2031-10-09 | 44.2724 | 7 | 10 | 20:00 | 2032-10-09 | 46.3707 | 1 | 10 | 20:00 | 2033-10-09 | 48.4689
5 | 10 | 21:00 | 2025-10-09 | 19.3821 | 6 | 10 | 21:00 | 2026-10-09 | 23.8629 | 7 | 10 | 21:00 | 2027-10-09 | 30.2716 | 2 | 10 | 21:00 | 2028-10-09 | 36.1591 | 3 | 10 | 21:00 | 2029-10-09 | 39.2853 | 4 | 10 | 21:00 | 2030-10-09 | 41.8904 | 5 | 10 | 21:00 | 2031-10-09 | 43.9745 | 7 | 10 | 21:00 | 2032-10-09 | 46.0586 | 1 | 10 | 21:00 | 2033-10-09 | 48.1427
5 | 10 | 22:00 | 2025-10-09 | 19.3855 | 6 | 10 | 22:00 | 2026-10-09 | 23.8671 | 7 | 10 | 22:00 | 2027-10-09 | 30.2768 | 2 | 10 | 22:00 | 2028-10-09 | 36.1654 | 3 | 10 | 22:00 | 2029-10-09 | 39.2921 | 4 | 10 | 22:00 | 2030-10-09 | 41.8977 | 5 | 10 | 22:00 | 2031-10-09 | 43.9822 | 7 | 10 | 22:00 | 2032-10-09 | 46.0666 | 1 | 10 | 22:00 | 2033-10-09 | 48.1511
5 | 10 | 23:00 | 2025-10-09 | 19.2608 | 6 | 10 | 23:00 | 2026-10-09 | 23.7136 | 7 | 10 | 23:00 | 2027-10-09 | 30.0821 | 2 | 10 | 23:00 | 2028-10-09 | 35.9328 | 3 | 10 | 23:00 | 2029-10-09 | 39.0394 | 4 | 10 | 23:00 | 2030-10-09 | 41.6283 | 5 | 10 | 23:00 | 2031-10-09 | 43.6993 | 7 | 10 | 23:00 | 2032-10-09 | 45.7704 | 1 | 10 | 23:00 | 2033-10-09 | 47.8414
5 | 10 | 24:00 | 2025-10-09 | 18.9796 | 6 | 10 | 24:00 | 2026-10-09 | 23.3673 | 7 | 10 | 24:00 | 2027-10-09 | 29.6428 | 2 | 10 | 24:00 | 2028-10-09 | 35.4081 | 3 | 10 | 24:00 | 2029-10-09 | 38.4693 | 4 | 10 | 24:00 | 2030-10-09 | 41.0203 | 5 | 10 | 24:00 | 2031-10-09 | 43.0611 | 7 | 10 | 24:00 | 2032-10-09 | 45.102 | 1 | 10 | 24:00 | 2033-10-09 | 47.1428
6 | 10 | 1:00 | 2025-10-10 | 18.6334 | 7 | 10 | 1:00 | 2026-10-10 | 22.9411 | 1 | 10 | 1:00 | 2027-10-10 | 29.1021 | 3 | 10 | 1:00 | 2028-10-10 | 34.7622 | 4 | 10 | 1:00 | 2029-10-10 | 37.7676 | 5 | 10 | 1:00 | 2030-10-10 | 40.2721 | 6 | 10 | 1:00 | 2031-10-10 | 42.2757 | 1 | 10 | 1:00 | 2032-10-10 | 44.2793 | 2 | 10 | 1:00 | 2033-10-10 | 46.2828
6 | 10 | 2:00 | 2025-10-10 | 18.3699 | 7 | 10 | 2:00 | 2026-10-10 | 22.6167 | 1 | 10 | 2:00 | 2027-10-10 | 28.6906 | 3 | 10 | 2:00 | 2028-10-10 | 34.2707 | 4 | 10 | 2:00 | 2029-10-10 | 37.2336 | 5 | 10 | 2:00 | 2030-10-10 | 39.7027 | 6 | 10 | 2:00 | 2031-10-10 | 41.6779 | 1 | 10 | 2:00 | 2032-10-10 | 43.6532 | 2 | 10 | 2:00 | 2033-10-10 | 45.6284
6 | 10 | 3:00 | 2025-10-10 | 18.2239 | 7 | 10 | 3:00 | 2026-10-10 | 22.437 | 1 | 10 | 3:00 | 2027-10-10 | 28.4627 | 3 | 10 | 3:00 | 2028-10-10 | 33.9984 | 4 | 10 | 3:00 | 2029-10-10 | 36.9378 | 5 | 10 | 3:00 | 2030-10-10 | 39.3872 | 6 | 10 | 3:00 | 2031-10-10 | 41.3468 | 1 | 10 | 3:00 | 2032-10-10 | 43.3063 | 2 | 10 | 3:00 | 2033-10-10 | 45.2659
6 | 10 | 4:00 | 2025-10-10 | 18.0913 | 7 | 10 | 4:00 | 2026-10-10 | 22.2737 | 1 | 10 | 4:00 | 2027-10-10 | 28.2554 | 3 | 10 | 4:00 | 2028-10-10 | 33.7509 | 4 | 10 | 4:00 | 2029-10-10 | 36.6689 | 5 | 10 | 4:00 | 2030-10-10 | 39.1005 | 6 | 10 | 4:00 | 2031-10-10 | 41.0458 | 1 | 10 | 4:00 | 2032-10-10 | 42.9911 | 2 | 10 | 4:00 | 2033-10-10 | 44.9364
6 | 10 | 5:00 | 2025-10-10 | 18.0566 | 7 | 10 | 5:00 | 2026-10-10 | 22.231 | 1 | 10 | 5:00 | 2027-10-10 | 28.2014 | 3 | 10 | 5:00 | 2028-10-10 | 33.6863 | 4 | 10 | 5:00 | 2029-10-10 | 36.5987 | 5 | 10 | 5:00 | 2030-10-10 | 39.0256 | 6 | 10 | 5:00 | 2031-10-10 | 40.9672 | 1 | 10 | 5:00 | 2032-10-10 | 42.9088 | 2 | 10 | 5:00 | 2033-10-10 | 44.8504
6 | 10 | 6:00 | 2025-10-10 | 18.1019 | 7 | 10 | 6:00 | 2026-10-10 | 22.2868 | 1 | 10 | 6:00 | 2027-10-10 | 28.2721 | 3 | 10 | 6:00 | 2028-10-10 | 33.7708 | 4 | 10 | 6:00 | 2029-10-10 | 36.6905 | 5 | 10 | 6:00 | 2030-10-10 | 39.1235 | 6 | 10 | 6:00 | 2031-10-10 | 41.07 | 1 | 10 | 6:00 | 2032-10-10 | 43.0164 | 2 | 10 | 6:00 | 2033-10-10 | 44.9628
6 | 10 | 7:00 | 2025-10-10 | 18.1861 | 7 | 10 | 7:00 | 2026-10-10 | 22.3904 | 1 | 10 | 7:00 | 2027-10-10 | 28.4035 | 3 | 10 | 7:00 | 2028-10-10 | 33.9278 | 4 | 10 | 7:00 | 2029-10-10 | 36.8611 | 5 | 10 | 7:00 | 2030-10-10 | 39.3054 | 6 | 10 | 7:00 | 2031-10-10 | 41.2609 | 1 | 10 | 7:00 | 2032-10-10 | 43.2164 | 2 | 10 | 7:00 | 2033-10-10 | 45.1719
6 | 10 | 8:00 | 2025-10-10 | 18.3533 | 7 | 10 | 8:00 | 2026-10-10 | 22.5963 | 1 | 10 | 8:00 | 2027-10-10 | 28.6648 | 3 | 10 | 8:00 | 2028-10-10 | 34.2398 | 4 | 10 | 8:00 | 2029-10-10 | 37.2001 | 5 | 10 | 8:00 | 2030-10-10 | 39.6669 | 6 | 10 | 8:00 | 2031-10-10 | 41.6404 | 1 | 10 | 8:00 | 2032-10-10 | 43.6139 | 2 | 10 | 8:00 | 2033-10-10 | 45.5873
6 | 10 | 9:00 | 2025-10-10 | 18.636 | 7 | 10 | 9:00 | 2026-10-10 | 22.9443 | 1 | 10 | 9:00 | 2027-10-10 | 29.1063 | 3 | 10 | 9:00 | 2028-10-10 | 34.7672 | 4 | 10 | 9:00 | 2029-10-10 | 37.773 | 5 | 10 | 9:00 | 2030-10-10 | 40.2778 | 6 | 10 | 9:00 | 2031-10-10 | 42.2817 | 1 | 10 | 9:00 | 2032-10-10 | 44.2856 | 2 | 10 | 9:00 | 2033-10-10 | 46.2895
6 | 10 | 10:00 | 2025-10-10 | 19.2188 | 7 | 10 | 10:00 | 2026-10-10 | 23.6619 | 1 | 10 | 10:00 | 2027-10-10 | 30.0165 | 3 | 10 | 10:00 | 2028-10-10 | 35.8545 | 4 | 10 | 10:00 | 2029-10-10 | 38.9543 | 5 | 10 | 10:00 | 2030-10-10 | 41.5375 | 6 | 10 | 10:00 | 2031-10-10 | 43.6041 | 1 | 10 | 10:00 | 2032-10-10 | 45.6706 | 2 | 10 | 10:00 | 2033-10-10 | 47.7371
6 | 10 | 11:00 | 2025-10-10 | 19.2712 | 7 | 10 | 11:00 | 2026-10-10 | 23.7264 | 1 | 10 | 11:00 | 2027-10-10 | 30.0983 | 3 | 10 | 11:00 | 2028-10-10 | 35.9522 | 4 | 10 | 11:00 | 2029-10-10 | 39.0605 | 5 | 10 | 11:00 | 2030-10-10 | 41.6507 | 6 | 10 | 11:00 | 2031-10-10 | 43.7229 | 1 | 10 | 11:00 | 2032-10-10 | 45.795 | 2 | 10 | 11:00 | 2033-10-10 | 47.8672
6 | 10 | 12:00 | 2025-10-10 | 19.2384 | 7 | 10 | 12:00 | 2026-10-10 | 23.686 | 1 | 10 | 12:00 | 2027-10-10 | 30.0471 | 3 | 10 | 12:00 | 2028-10-10 | 35.891 | 4 | 10 | 12:00 | 2029-10-10 | 38.994 | 5 | 10 | 12:00 | 2030-10-10 | 41.5798 | 6 | 10 | 12:00 | 2031-10-10 | 43.6484 | 1 | 10 | 12:00 | 2032-10-10 | 45.7171 | 2 | 10 | 12:00 | 2033-10-10 | 47.7857
6 | 10 | 13:00 | 2025-10-10 | 19.4065 | 7 | 10 | 13:00 | 2026-10-10 | 23.893 | 1 | 10 | 13:00 | 2027-10-10 | 30.3097 | 3 | 10 | 13:00 | 2028-10-10 | 36.2047 | 4 | 10 | 13:00 | 2029-10-10 | 39.3348 | 5 | 10 | 13:00 | 2030-10-10 | 41.9432 | 6 | 10 | 13:00 | 2031-10-10 | 44.0299 | 1 | 10 | 13:00 | 2032-10-10 | 46.1166 | 2 | 10 | 13:00 | 2033-10-10 | 48.2033
6 | 10 | 14:00 | 2025-10-10 | 19.3743 | 7 | 10 | 14:00 | 2026-10-10 | 23.8533 | 1 | 10 | 14:00 | 2027-10-10 | 30.2593 | 3 | 10 | 14:00 | 2028-10-10 | 36.1445 | 4 | 10 | 14:00 | 2029-10-10 | 39.2693 | 5 | 10 | 14:00 | 2030-10-10 | 41.8734 | 6 | 10 | 14:00 | 2031-10-10 | 43.9567 | 1 | 10 | 14:00 | 2032-10-10 | 46.0399 | 2 | 10 | 14:00 | 2033-10-10 | 48.1232
6 | 10 | 15:00 | 2025-10-10 | 19.3768 | 7 | 10 | 15:00 | 2026-10-10 | 23.8564 | 1 | 10 | 15:00 | 2027-10-10 | 30.2633 | 3 | 10 | 15:00 | 2028-10-10 | 36.1493 | 4 | 10 | 15:00 | 2029-10-10 | 39.2746 | 5 | 10 | 15:00 | 2030-10-10 | 41.879 | 6 | 10 | 15:00 | 2031-10-10 | 43.9625 | 1 | 10 | 15:00 | 2032-10-10 | 46.046 | 2 | 10 | 15:00 | 2033-10-10 | 48.1296
6 | 10 | 16:00 | 2025-10-10 | 19.477 | 7 | 10 | 16:00 | 2026-10-10 | 23.9797 | 1 | 10 | 16:00 | 2027-10-10 | 30.4197 | 3 | 10 | 16:00 | 2028-10-10 | 36.3361 | 4 | 10 | 16:00 | 2029-10-10 | 39.4776 | 5 | 10 | 16:00 | 2030-10-10 | 42.0954 | 6 | 10 | 16:00 | 2031-10-10 | 44.1897 | 1 | 10 | 16:00 | 2032-10-10 | 46.284 | 2 | 10 | 16:00 | 2033-10-10 | 48.3783
6 | 10 | 17:00 | 2025-10-10 | 19.5922 | 7 | 10 | 17:00 | 2026-10-10 | 24.1216 | 1 | 10 | 17:00 | 2027-10-10 | 30.5997 | 3 | 10 | 17:00 | 2028-10-10 | 36.5511 | 4 | 10 | 17:00 | 2029-10-10 | 39.7111 | 5 | 10 | 17:00 | 2030-10-10 | 42.3444 | 6 | 10 | 17:00 | 2031-10-10 | 44.4511 | 1 | 10 | 17:00 | 2032-10-10 | 46.5578 | 2 | 10 | 17:00 | 2033-10-10 | 48.6645
6 | 10 | 18:00 | 2025-10-10 | 19.3873 | 7 | 10 | 18:00 | 2026-10-10 | 23.8694 | 1 | 10 | 18:00 | 2027-10-10 | 30.2797 | 3 | 10 | 18:00 | 2028-10-10 | 36.1689 | 4 | 10 | 18:00 | 2029-10-10 | 39.2958 | 5 | 10 | 18:00 | 2030-10-10 | 41.9017 | 6 | 10 | 18:00 | 2031-10-10 | 43.9863 | 1 | 10 | 18:00 | 2032-10-10 | 46.071 | 2 | 10 | 18:00 | 2033-10-10 | 48.1556
6 | 10 | 19:00 | 2025-10-10 | 19.4823 | 7 | 10 | 19:00 | 2026-10-10 | 23.9863 | 1 | 10 | 19:00 | 2027-10-10 | 30.428 | 3 | 10 | 19:00 | 2028-10-10 | 36.346 | 4 | 10 | 19:00 | 2029-10-10 | 39.4884 | 5 | 10 | 19:00 | 2030-10-10 | 42.1069 | 6 | 10 | 19:00 | 2031-10-10 | 44.2018 | 1 | 10 | 19:00 | 2032-10-10 | 46.2967 | 2 | 10 | 19:00 | 2033-10-10 | 48.3916
6 | 10 | 20:00 | 2025-10-10 | 19.5244 | 7 | 10 | 20:00 | 2026-10-10 | 24.0381 | 1 | 10 | 20:00 | 2027-10-10 | 30.4938 | 3 | 10 | 20:00 | 2028-10-10 | 36.4246 | 4 | 10 | 20:00 | 2029-10-10 | 39.5737 | 5 | 10 | 20:00 | 2030-10-10 | 42.1979 | 6 | 10 | 20:00 | 2031-10-10 | 44.2973 | 1 | 10 | 20:00 | 2032-10-10 | 46.3967 | 2 | 10 | 20:00 | 2033-10-10 | 48.4961
6 | 10 | 21:00 | 2025-10-10 | 19.5296 | 7 | 10 | 21:00 | 2026-10-10 | 24.0445 | 1 | 10 | 21:00 | 2027-10-10 | 30.5019 | 3 | 10 | 21:00 | 2028-10-10 | 36.4343 | 4 | 10 | 21:00 | 2029-10-10 | 39.5842 | 5 | 10 | 21:00 | 2030-10-10 | 42.2092 | 6 | 10 | 21:00 | 2031-10-10 | 44.3092 | 1 | 10 | 21:00 | 2032-10-10 | 46.4091 | 2 | 10 | 21:00 | 2033-10-10 | 48.5091
6 | 10 | 22:00 | 2025-10-10 | 19.4216 | 7 | 10 | 22:00 | 2026-10-10 | 23.9116 | 1 | 10 | 22:00 | 2027-10-10 | 30.3332 | 3 | 10 | 22:00 | 2028-10-10 | 36.2328 | 4 | 10 | 22:00 | 2029-10-10 | 39.3653 | 5 | 10 | 22:00 | 2030-10-10 | 41.9757 | 6 | 10 | 22:00 | 2031-10-10 | 44.0641 | 1 | 10 | 22:00 | 2032-10-10 | 46.1524 | 2 | 10 | 22:00 | 2033-10-10 | 48.2408
6 | 10 | 23:00 | 2025-10-10 | 19.1969 | 7 | 10 | 23:00 | 2026-10-10 | 23.6349 | 1 | 10 | 23:00 | 2027-10-10 | 29.9823 | 3 | 10 | 23:00 | 2028-10-10 | 35.8137 | 4 | 10 | 23:00 | 2029-10-10 | 38.9099 | 5 | 10 | 23:00 | 2030-10-10 | 41.4902 | 6 | 10 | 23:00 | 2031-10-10 | 43.5544 | 1 | 10 | 23:00 | 2032-10-10 | 45.6185 | 2 | 10 | 23:00 | 2033-10-10 | 47.6827
6 | 10 | 24:00 | 2025-10-10 | 18.9524 | 7 | 10 | 24:00 | 2026-10-10 | 23.3338 | 1 | 10 | 24:00 | 2027-10-10 | 29.6003 | 3 | 10 | 24:00 | 2028-10-10 | 35.3574 | 4 | 10 | 24:00 | 2029-10-10 | 38.4142 | 5 | 10 | 24:00 | 2030-10-10 | 40.9616 | 6 | 10 | 24:00 | 2031-10-10 | 42.9994 | 1 | 10 | 24:00 | 2032-10-10 | 45.0373 | 2 | 10 | 24:00 | 2033-10-10 | 47.0752
7 | 10 | 1:00 | 2025-10-11 | 18.7014 | 1 | 10 | 1:00 | 2026-10-11 | 23.0249 | 2 | 10 | 1:00 | 2027-10-11 | 29.2084 | 4 | 10 | 1:00 | 2028-10-11 | 34.8892 | 5 | 10 | 1:00 | 2029-10-11 | 37.9056 | 6 | 10 | 1:00 | 2030-10-11 | 40.4192 | 7 | 10 | 1:00 | 2031-10-11 | 42.4301 | 2 | 10 | 1:00 | 2032-10-11 | 44.441 | 3 | 10 | 1:00 | 2033-10-11 | 46.4519
7 | 10 | 2:00 | 2025-10-11 | 18.4752 | 1 | 10 | 2:00 | 2026-10-11 | 22.7463 | 2 | 10 | 2:00 | 2027-10-11 | 28.8551 | 4 | 10 | 2:00 | 2028-10-11 | 34.4672 | 5 | 10 | 2:00 | 2029-10-11 | 37.447 | 6 | 10 | 2:00 | 2030-10-11 | 39.9303 | 7 | 10 | 2:00 | 2031-10-11 | 41.9169 | 2 | 10 | 2:00 | 2032-10-11 | 43.9034 | 3 | 10 | 2:00 | 2033-10-11 | 45.89
7 | 10 | 3:00 | 2025-10-11 | 18.2447 | 1 | 10 | 3:00 | 2026-10-11 | 22.4625 | 2 | 10 | 3:00 | 2027-10-11 | 28.4951 | 4 | 10 | 3:00 | 2028-10-11 | 34.0371 | 5 | 10 | 3:00 | 2029-10-11 | 36.9798 | 6 | 10 | 3:00 | 2030-10-11 | 39.4321 | 7 | 10 | 3:00 | 2031-10-11 | 41.3939 | 2 | 10 | 3:00 | 2032-10-11 | 43.3557 | 3 | 10 | 3:00 | 2033-10-11 | 45.3175
7 | 10 | 4:00 | 2025-10-11 | 18.1597 | 1 | 10 | 4:00 | 2026-10-11 | 22.3578 | 2 | 10 | 4:00 | 2027-10-11 | 28.3623 | 4 | 10 | 4:00 | 2028-10-11 | 33.8785 | 5 | 10 | 4:00 | 2029-10-11 | 36.8075 | 6 | 10 | 4:00 | 2030-10-11 | 39.2483 | 7 | 10 | 4:00 | 2031-10-11 | 41.2009 | 2 | 10 | 4:00 | 2032-10-11 | 43.1536 | 3 | 10 | 4:00 | 2033-10-11 | 45.1062
7 | 10 | 5:00 | 2025-10-11 | 18.0193 | 1 | 10 | 5:00 | 2026-10-11 | 22.1851 | 2 | 10 | 5:00 | 2027-10-11 | 28.1431 | 4 | 10 | 5:00 | 2028-10-11 | 33.6167 | 5 | 10 | 5:00 | 2029-10-11 | 36.5231 | 6 | 10 | 5:00 | 2030-10-11 | 38.945 | 7 | 10 | 5:00 | 2031-10-11 | 40.8826 | 2 | 10 | 5:00 | 2032-10-11 | 42.8202 | 3 | 10 | 5:00 | 2033-10-11 | 44.7577
7 | 10 | 6:00 | 2025-10-11 | 18.0672 | 1 | 10 | 6:00 | 2026-10-11 | 22.244 | 2 | 10 | 6:00 | 2027-10-11 | 28.2179 | 4 | 10 | 6:00 | 2028-10-11 | 33.706 | 5 | 10 | 6:00 | 2029-10-11 | 36.6201 | 6 | 10 | 6:00 | 2030-10-11 | 39.0485 | 7 | 10 | 6:00 | 2031-10-11 | 40.9912 | 2 | 10 | 6:00 | 2032-10-11 | 42.9339 | 3 | 10 | 6:00 | 2033-10-11 | 44.8766
7 | 10 | 7:00 | 2025-10-11 | 18.1371 | 1 | 10 | 7:00 | 2026-10-11 | 22.3301 | 2 | 10 | 7:00 | 2027-10-11 | 28.327 | 4 | 10 | 7:00 | 2028-10-11 | 33.8364 | 5 | 10 | 7:00 | 2029-10-11 | 36.7618 | 6 | 10 | 7:00 | 2030-10-11 | 39.1996 | 7 | 10 | 7:00 | 2031-10-11 | 41.1498 | 2 | 10 | 7:00 | 2032-10-11 | 43.1 | 3 | 10 | 7:00 | 2033-10-11 | 45.0502
7 | 10 | 8:00 | 2025-10-11 | 18.4716 | 1 | 10 | 8:00 | 2026-10-11 | 22.7419 | 2 | 10 | 8:00 | 2027-10-11 | 28.8495 | 4 | 10 | 8:00 | 2028-10-11 | 34.4605 | 5 | 10 | 8:00 | 2029-10-11 | 37.4398 | 6 | 10 | 8:00 | 2030-10-11 | 39.9225 | 7 | 10 | 8:00 | 2031-10-11 | 41.9087 | 2 | 10 | 8:00 | 2032-10-11 | 43.8949 | 3 | 10 | 8:00 | 2033-10-11 | 45.8811
7 | 10 | 9:00 | 2025-10-11 | 18.5506 | 1 | 10 | 9:00 | 2026-10-11 | 22.8392 | 2 | 10 | 9:00 | 2027-10-11 | 28.9729 | 4 | 10 | 9:00 | 2028-10-11 | 34.6079 | 5 | 10 | 9:00 | 2029-10-11 | 37.5999 | 6 | 10 | 9:00 | 2030-10-11 | 40.0933 | 7 | 10 | 9:00 | 2031-10-11 | 42.088 | 2 | 10 | 9:00 | 2032-10-11 | 44.0827 | 3 | 10 | 9:00 | 2033-10-11 | 46.0773
7 | 10 | 10:00 | 2025-10-11 | 19.0973 | 1 | 10 | 10:00 | 2026-10-11 | 23.5123 | 2 | 10 | 10:00 | 2027-10-11 | 29.8267 | 4 | 10 | 10:00 | 2028-10-11 | 35.6278 | 5 | 10 | 10:00 | 2029-10-11 | 38.708 | 6 | 10 | 10:00 | 2030-10-11 | 41.2748 | 7 | 10 | 10:00 | 2031-10-11 | 43.3283 | 2 | 10 | 10:00 | 2032-10-11 | 45.3818 | 3 | 10 | 10:00 | 2033-10-11 | 47.4353
7 | 10 | 11:00 | 2025-10-11 | 19.3069 | 1 | 10 | 11:00 | 2026-10-11 | 23.7703 | 2 | 10 | 11:00 | 2027-10-11 | 30.1541 | 4 | 10 | 11:00 | 2028-10-11 | 36.0188 | 5 | 10 | 11:00 | 2029-10-11 | 39.1328 | 6 | 10 | 11:00 | 2030-10-11 | 41.7278 | 7 | 10 | 11:00 | 2031-10-11 | 43.8039 | 2 | 10 | 11:00 | 2032-10-11 | 45.8799 | 3 | 10 | 11:00 | 2033-10-11 | 47.9559
7 | 10 | 12:00 | 2025-10-11 | 19.3517 | 1 | 10 | 12:00 | 2026-10-11 | 23.8255 | 2 | 10 | 12:00 | 2027-10-11 | 30.2241 | 4 | 10 | 12:00 | 2028-10-11 | 36.1024 | 5 | 10 | 12:00 | 2029-10-11 | 39.2236 | 6 | 10 | 12:00 | 2030-10-11 | 41.8247 | 7 | 10 | 12:00 | 2031-10-11 | 43.9055 | 2 | 10 | 12:00 | 2032-10-11 | 45.9863 | 3 | 10 | 12:00 | 2033-10-11 | 48.0672
7 | 10 | 13:00 | 2025-10-11 | 19.435 | 1 | 10 | 13:00 | 2026-10-11 | 23.928 | 2 | 10 | 13:00 | 2027-10-11 | 30.3541 | 4 | 10 | 13:00 | 2028-10-11 | 36.2577 | 5 | 10 | 13:00 | 2029-10-11 | 39.3924 | 6 | 10 | 13:00 | 2030-10-11 | 42.0046 | 7 | 10 | 13:00 | 2031-10-11 | 44.0944 | 2 | 10 | 13:00 | 2032-10-11 | 46.1842 | 3 | 10 | 13:00 | 2033-10-11 | 48.274
7 | 10 | 14:00 | 2025-10-11 | 19.3195 | 1 | 10 | 14:00 | 2026-10-11 | 23.7859 | 2 | 10 | 14:00 | 2027-10-11 | 30.1738 | 4 | 10 | 14:00 | 2028-10-11 | 36.0423 | 5 | 10 | 14:00 | 2029-10-11 | 39.1584 | 6 | 10 | 14:00 | 2030-10-11 | 41.7551 | 7 | 10 | 14:00 | 2031-10-11 | 43.8324 | 2 | 10 | 14:00 | 2032-10-11 | 45.9098 | 3 | 10 | 14:00 | 2033-10-11 | 47.9872
7 | 10 | 15:00 | 2025-10-11 | 19.5971 | 1 | 10 | 15:00 | 2026-10-11 | 24.1276 | 2 | 10 | 15:00 | 2027-10-11 | 30.6073 | 4 | 10 | 15:00 | 2028-10-11 | 36.5602 | 5 | 10 | 15:00 | 2029-10-11 | 39.721 | 6 | 10 | 15:00 | 2030-10-11 | 42.355 | 7 | 10 | 15:00 | 2031-10-11 | 44.4622 | 2 | 10 | 15:00 | 2032-10-11 | 46.5694 | 3 | 10 | 15:00 | 2033-10-11 | 48.6767
7 | 10 | 16:00 | 2025-10-11 | 19.5497 | 1 | 10 | 16:00 | 2026-10-11 | 24.0693 | 2 | 10 | 16:00 | 2027-10-11 | 30.5333 | 4 | 10 | 16:00 | 2028-10-11 | 36.4718 | 5 | 10 | 16:00 | 2029-10-11 | 39.6249 | 6 | 10 | 16:00 | 2030-10-11 | 42.2526 | 7 | 10 | 16:00 | 2031-10-11 | 44.3547 | 2 | 10 | 16:00 | 2032-10-11 | 46.4568 | 3 | 10 | 16:00 | 2033-10-11 | 48.5589
7 | 10 | 17:00 | 2025-10-11 | 19.6815 | 1 | 10 | 17:00 | 2026-10-11 | 24.2315 | 2 | 10 | 17:00 | 2027-10-11 | 30.7391 | 4 | 10 | 17:00 | 2028-10-11 | 36.7176 | 5 | 10 | 17:00 | 2029-10-11 | 39.8921 | 6 | 10 | 17:00 | 2030-10-11 | 42.5374 | 7 | 10 | 17:00 | 2031-10-11 | 44.6537 | 2 | 10 | 17:00 | 2032-10-11 | 46.77 | 3 | 10 | 17:00 | 2033-10-11 | 48.8863
7 | 10 | 18:00 | 2025-10-11 | 19.5246 | 1 | 10 | 18:00 | 2026-10-11 | 24.0384 | 2 | 10 | 18:00 | 2027-10-11 | 30.4941 | 4 | 10 | 18:00 | 2028-10-11 | 36.425 | 5 | 10 | 18:00 | 2029-10-11 | 39.5741 | 6 | 10 | 18:00 | 2030-10-11 | 42.1984 | 7 | 10 | 18:00 | 2031-10-11 | 44.2978 | 2 | 10 | 18:00 | 2032-10-11 | 46.3972 | 3 | 10 | 18:00 | 2033-10-11 | 48.4966
7 | 10 | 19:00 | 2025-10-11 | 19.7026 | 1 | 10 | 19:00 | 2026-10-11 | 24.2575 | 2 | 10 | 19:00 | 2027-10-11 | 30.7721 | 4 | 10 | 19:00 | 2028-10-11 | 36.757 | 5 | 10 | 19:00 | 2029-10-11 | 39.9349 | 6 | 10 | 19:00 | 2030-10-11 | 42.5831 | 7 | 10 | 19:00 | 2031-10-11 | 44.7016 | 2 | 10 | 19:00 | 2032-10-11 | 46.8202 | 3 | 10 | 19:00 | 2033-10-11 | 48.9387
7 | 10 | 20:00 | 2025-10-11 | 19.7995 | 1 | 10 | 20:00 | 2026-10-11 | 24.3768 | 2 | 10 | 20:00 | 2027-10-11 | 30.9233 | 4 | 10 | 20:00 | 2028-10-11 | 36.9377 | 5 | 10 | 20:00 | 2029-10-11 | 40.1312 | 6 | 10 | 20:00 | 2030-10-11 | 42.7924 | 7 | 10 | 20:00 | 2031-10-11 | 44.9213 | 2 | 10 | 20:00 | 2032-10-11 | 47.0503 | 3 | 10 | 20:00 | 2033-10-11 | 49.1793
7 | 10 | 21:00 | 2025-10-11 | 19.7111 | 1 | 10 | 21:00 | 2026-10-11 | 24.268 | 2 | 10 | 21:00 | 2027-10-11 | 30.7854 | 4 | 10 | 21:00 | 2028-10-11 | 36.7729 | 5 | 10 | 21:00 | 2029-10-11 | 39.9521 | 6 | 10 | 21:00 | 2030-10-11 | 42.6014 | 7 | 10 | 21:00 | 2031-10-11 | 44.7209 | 2 | 10 | 21:00 | 2032-10-11 | 46.8404 | 3 | 10 | 21:00 | 2033-10-11 | 48.9599
7 | 10 | 22:00 | 2025-10-11 | 19.4156 | 1 | 10 | 22:00 | 2026-10-11 | 23.9042 | 2 | 10 | 22:00 | 2027-10-11 | 30.3238 | 4 | 10 | 22:00 | 2028-10-11 | 36.2216 | 5 | 10 | 22:00 | 2029-10-11 | 39.3531 | 6 | 10 | 22:00 | 2030-10-11 | 41.9628 | 7 | 10 | 22:00 | 2031-10-11 | 44.0505 | 2 | 10 | 22:00 | 2032-10-11 | 46.1382 | 3 | 10 | 22:00 | 2033-10-11 | 48.2259
7 | 10 | 23:00 | 2025-10-11 | 19.436 | 1 | 10 | 23:00 | 2026-10-11 | 23.9293 | 2 | 10 | 23:00 | 2027-10-11 | 30.3558 | 4 | 10 | 23:00 | 2028-10-11 | 36.2597 | 5 | 10 | 23:00 | 2029-10-11 | 39.3946 | 6 | 10 | 23:00 | 2030-10-11 | 42.0069 | 7 | 10 | 23:00 | 2031-10-11 | 44.0968 | 2 | 10 | 23:00 | 2032-10-11 | 46.1867 | 3 | 10 | 23:00 | 2033-10-11 | 48.2766
7 | 10 | 24:00 | 2025-10-11 | 19.2134 | 1 | 10 | 24:00 | 2026-10-11 | 23.6552 | 2 | 10 | 24:00 | 2027-10-11 | 30.008 | 4 | 10 | 24:00 | 2028-10-11 | 35.8444 | 5 | 10 | 24:00 | 2029-10-11 | 38.9433 | 6 | 10 | 24:00 | 2030-10-11 | 41.5257 | 7 | 10 | 24:00 | 2031-10-11 | 43.5917 | 2 | 10 | 24:00 | 2032-10-11 | 45.6577 | 3 | 10 | 24:00 | 2033-10-11 | 47.7236
1 | 10 | 1:00 | 2025-10-12 | 18.9146 | 2 | 10 | 1:00 | 2026-10-12 | 23.2873 | 3 | 10 | 1:00 | 2027-10-12 | 29.5413 | 5 | 10 | 1:00 | 2028-10-12 | 35.2868 | 6 | 10 | 1:00 | 2029-10-12 | 38.3376 | 7 | 10 | 1:00 | 2030-10-12 | 40.8798 | 1 | 10 | 1:00 | 2031-10-12 | 42.9137 | 3 | 10 | 1:00 | 2032-10-12 | 44.9475 | 4 | 10 | 1:00 | 2033-10-12 | 46.9813
1 | 10 | 2:00 | 2025-10-12 | 18.6867 | 2 | 10 | 2:00 | 2026-10-12 | 23.0067 | 3 | 10 | 2:00 | 2027-10-12 | 29.1854 | 5 | 10 | 2:00 | 2028-10-12 | 34.8617 | 6 | 10 | 2:00 | 2029-10-12 | 37.8757 | 7 | 10 | 2:00 | 2030-10-12 | 40.3873 | 1 | 10 | 2:00 | 2031-10-12 | 42.3966 | 3 | 10 | 2:00 | 2032-10-12 | 44.4059 | 4 | 10 | 2:00 | 2033-10-12 | 46.4153
1 | 10 | 3:00 | 2025-10-12 | 18.4362 | 2 | 10 | 3:00 | 2026-10-12 | 22.6984 | 3 | 10 | 3:00 | 2027-10-12 | 28.7942 | 5 | 10 | 3:00 | 2028-10-12 | 34.3945 | 6 | 10 | 3:00 | 2029-10-12 | 37.3681 | 7 | 10 | 3:00 | 2030-10-12 | 39.8461 | 1 | 10 | 3:00 | 2031-10-12 | 41.8285 | 3 | 10 | 3:00 | 2032-10-12 | 43.8108 | 4 | 10 | 3:00 | 2033-10-12 | 45.7932
1 | 10 | 4:00 | 2025-10-12 | 18.339 | 2 | 10 | 4:00 | 2026-10-12 | 22.5786 | 3 | 10 | 4:00 | 2027-10-12 | 28.6423 | 5 | 10 | 4:00 | 2028-10-12 | 34.213 | 6 | 10 | 4:00 | 2029-10-12 | 37.1709 | 7 | 10 | 4:00 | 2030-10-12 | 39.6358 | 1 | 10 | 4:00 | 2031-10-12 | 41.6077 | 3 | 10 | 4:00 | 2032-10-12 | 43.5797 | 4 | 10 | 4:00 | 2033-10-12 | 45.5516
1 | 10 | 5:00 | 2025-10-12 | 17.664 | 2 | 10 | 5:00 | 2026-10-12 | 21.7476 | 3 | 10 | 5:00 | 2027-10-12 | 27.5881 | 5 | 10 | 5:00 | 2028-10-12 | 32.9538 | 6 | 10 | 5:00 | 2029-10-12 | 35.8028 | 7 | 10 | 5:00 | 2030-10-12 | 38.177 | 1 | 10 | 5:00 | 2031-10-12 | 40.0764 | 3 | 10 | 5:00 | 2032-10-12 | 41.9757 | 4 | 10 | 5:00 | 2033-10-12 | 43.8751
1 | 10 | 6:00 | 2025-10-12 | 16.4127 | 2 | 10 | 6:00 | 2026-10-12 | 20.207 | 3 | 10 | 6:00 | 2027-10-12 | 25.6338 | 5 | 10 | 6:00 | 2028-10-12 | 30.6194 | 6 | 10 | 6:00 | 2029-10-12 | 33.2666 | 7 | 10 | 6:00 | 2030-10-12 | 35.4726 | 1 | 10 | 6:00 | 2031-10-12 | 37.2374 | 3 | 10 | 6:00 | 2032-10-12 | 39.0022 | 4 | 10 | 6:00 | 2033-10-12 | 40.767
1 | 10 | 7:00 | 2025-10-12 | 18.3068 | 2 | 10 | 7:00 | 2026-10-12 | 22.539 | 3 | 10 | 7:00 | 2027-10-12 | 28.5921 | 5 | 10 | 7:00 | 2028-10-12 | 34.153 | 6 | 10 | 7:00 | 2029-10-12 | 37.1057 | 7 | 10 | 7:00 | 2030-10-12 | 39.5663 | 1 | 10 | 7:00 | 2031-10-12 | 41.5348 | 3 | 10 | 7:00 | 2032-10-12 | 43.5032 | 4 | 10 | 7:00 | 2033-10-12 | 45.4717
1 | 10 | 8:00 | 2025-10-12 | 18.5784 | 2 | 10 | 8:00 | 2026-10-12 | 22.8735 | 3 | 10 | 8:00 | 2027-10-12 | 29.0163 | 5 | 10 | 8:00 | 2028-10-12 | 34.6598 | 6 | 10 | 8:00 | 2029-10-12 | 37.6563 | 7 | 10 | 8:00 | 2030-10-12 | 40.1534 | 1 | 10 | 8:00 | 2031-10-12 | 42.1511 | 3 | 10 | 8:00 | 2032-10-12 | 44.1488 | 4 | 10 | 8:00 | 2033-10-12 | 46.1465
1 | 10 | 9:00 | 2025-10-12 | 18.9204 | 2 | 10 | 9:00 | 2026-10-12 | 23.2945 | 3 | 10 | 9:00 | 2027-10-12 | 29.5504 | 5 | 10 | 9:00 | 2028-10-12 | 35.2977 | 6 | 10 | 9:00 | 2029-10-12 | 38.3494 | 7 | 10 | 9:00 | 2030-10-12 | 40.8925 | 1 | 10 | 9:00 | 2031-10-12 | 42.9269 | 3 | 10 | 9:00 | 2032-10-12 | 44.9614 | 4 | 10 | 9:00 | 2033-10-12 | 46.9958
1 | 10 | 10:00 | 2025-10-12 | 19.3201 | 2 | 10 | 10:00 | 2026-10-12 | 23.7865 | 3 | 10 | 10:00 | 2027-10-12 | 30.1746 | 5 | 10 | 10:00 | 2028-10-12 | 36.0434 | 6 | 10 | 10:00 | 2029-10-12 | 39.1595 | 7 | 10 | 10:00 | 2030-10-12 | 41.7563 | 1 | 10 | 10:00 | 2031-10-12 | 43.8337 | 3 | 10 | 10:00 | 2032-10-12 | 45.9111 | 4 | 10 | 10:00 | 2033-10-12 | 47.9886
1 | 10 | 11:00 | 2025-10-12 | 19.2916 | 2 | 10 | 11:00 | 2026-10-12 | 23.7515 | 3 | 10 | 11:00 | 2027-10-12 | 30.1302 | 5 | 10 | 11:00 | 2028-10-12 | 35.9903 | 6 | 10 | 11:00 | 2029-10-12 | 39.1019 | 7 | 10 | 11:00 | 2030-10-12 | 41.6948 | 1 | 10 | 11:00 | 2031-10-12 | 43.7692 | 3 | 10 | 11:00 | 2032-10-12 | 45.8436 | 4 | 10 | 11:00 | 2033-10-12 | 47.918
1 | 10 | 12:00 | 2025-10-12 | 19.4248 | 2 | 10 | 12:00 | 2026-10-12 | 23.9155 | 3 | 10 | 12:00 | 2027-10-12 | 30.3382 | 5 | 10 | 12:00 | 2028-10-12 | 36.2387 | 6 | 10 | 12:00 | 2029-10-12 | 39.3718 | 7 | 10 | 12:00 | 2030-10-12 | 41.9826 | 1 | 10 | 12:00 | 2031-10-12 | 44.0713 | 3 | 10 | 12:00 | 2032-10-12 | 46.16 | 4 | 10 | 12:00 | 2033-10-12 | 48.2487
1 | 10 | 13:00 | 2025-10-12 | 19.503 | 2 | 10 | 13:00 | 2026-10-12 | 24.0117 | 3 | 10 | 13:00 | 2027-10-12 | 30.4603 | 5 | 10 | 13:00 | 2028-10-12 | 36.3846 | 6 | 10 | 13:00 | 2029-10-12 | 39.5303 | 7 | 10 | 13:00 | 2030-10-12 | 42.1516 | 1 | 10 | 13:00 | 2031-10-12 | 44.2487 | 3 | 10 | 13:00 | 2032-10-12 | 46.3458 | 4 | 10 | 13:00 | 2033-10-12 | 48.4429
1 | 10 | 14:00 | 2025-10-12 | 19.4993 | 2 | 10 | 14:00 | 2026-10-12 | 24.0072 | 3 | 10 | 14:00 | 2027-10-12 | 30.4545 | 5 | 10 | 14:00 | 2028-10-12 | 36.3777 | 6 | 10 | 14:00 | 2029-10-12 | 39.5228 | 7 | 10 | 14:00 | 2030-10-12 | 42.1436 | 1 | 10 | 14:00 | 2031-10-12 | 44.2403 | 3 | 10 | 14:00 | 2032-10-12 | 46.337 | 4 | 10 | 14:00 | 2033-10-12 | 48.4337
1 | 10 | 15:00 | 2025-10-12 | 19.9301 | 2 | 10 | 15:00 | 2026-10-12 | 24.5376 | 3 | 10 | 15:00 | 2027-10-12 | 31.1274 | 5 | 10 | 15:00 | 2028-10-12 | 37.1815 | 6 | 10 | 15:00 | 2029-10-12 | 40.396 | 7 | 10 | 15:00 | 2030-10-12 | 43.0748 | 1 | 10 | 15:00 | 2031-10-12 | 45.2178 | 3 | 10 | 15:00 | 2032-10-12 | 47.3609 | 4 | 10 | 15:00 | 2033-10-12 | 49.5039
1 | 10 | 16:00 | 2025-10-12 | 20.0272 | 2 | 10 | 16:00 | 2026-10-12 | 24.6571 | 3 | 10 | 16:00 | 2027-10-12 | 31.279 | 5 | 10 | 16:00 | 2028-10-12 | 37.3625 | 6 | 10 | 16:00 | 2029-10-12 | 40.5927 | 7 | 10 | 16:00 | 2030-10-12 | 43.2846 | 1 | 10 | 16:00 | 2031-10-12 | 45.438 | 3 | 10 | 16:00 | 2032-10-12 | 47.5915 | 4 | 10 | 16:00 | 2033-10-12 | 49.7449
1 | 10 | 17:00 | 2025-10-12 | 20.0574 | 2 | 10 | 17:00 | 2026-10-12 | 24.6944 | 3 | 10 | 17:00 | 2027-10-12 | 31.3263 | 5 | 10 | 17:00 | 2028-10-12 | 37.419 | 6 | 10 | 17:00 | 2029-10-12 | 40.6541 | 7 | 10 | 17:00 | 2030-10-12 | 43.3499 | 1 | 10 | 17:00 | 2031-10-12 | 45.5067 | 3 | 10 | 17:00 | 2032-10-12 | 47.6634 | 4 | 10 | 17:00 | 2033-10-12 | 49.8201
1 | 10 | 18:00 | 2025-10-12 | 19.9167 | 2 | 10 | 18:00 | 2026-10-12 | 24.521 | 3 | 10 | 18:00 | 2027-10-12 | 31.1064 | 5 | 10 | 18:00 | 2028-10-12 | 37.1564 | 6 | 10 | 18:00 | 2029-10-12 | 40.3687 | 7 | 10 | 18:00 | 2030-10-12 | 43.0457 | 1 | 10 | 18:00 | 2031-10-12 | 45.1873 | 3 | 10 | 18:00 | 2032-10-12 | 47.3288 | 4 | 10 | 18:00 | 2033-10-12 | 49.4704
1 | 10 | 19:00 | 2025-10-12 | 20.1895 | 2 | 10 | 19:00 | 2026-10-12 | 24.857 | 3 | 10 | 19:00 | 2027-10-12 | 31.5325 | 5 | 10 | 19:00 | 2028-10-12 | 37.6654 | 6 | 10 | 19:00 | 2029-10-12 | 40.9218 | 7 | 10 | 19:00 | 2030-10-12 | 43.6354 | 1 | 10 | 19:00 | 2031-10-12 | 45.8063 | 3 | 10 | 19:00 | 2032-10-12 | 47.9772 | 4 | 10 | 19:00 | 2033-10-12 | 50.1481
1 | 10 | 20:00 | 2025-10-12 | 19.9536 | 2 | 10 | 20:00 | 2026-10-12 | 24.5665 | 3 | 10 | 20:00 | 2027-10-12 | 31.1641 | 5 | 10 | 20:00 | 2028-10-12 | 37.2253 | 6 | 10 | 20:00 | 2029-10-12 | 40.4436 | 7 | 10 | 20:00 | 2030-10-12 | 43.1255 | 1 | 10 | 20:00 | 2031-10-12 | 45.2711 | 3 | 10 | 20:00 | 2032-10-12 | 47.4166 | 4 | 10 | 20:00 | 2033-10-12 | 49.5622
1 | 10 | 21:00 | 2025-10-12 | 19.7907 | 2 | 10 | 21:00 | 2026-10-12 | 24.366 | 3 | 10 | 21:00 | 2027-10-12 | 30.9097 | 5 | 10 | 21:00 | 2028-10-12 | 36.9214 | 6 | 10 | 21:00 | 2029-10-12 | 40.1134 | 7 | 10 | 21:00 | 2030-10-12 | 42.7735 | 1 | 10 | 21:00 | 2031-10-12 | 44.9015 | 3 | 10 | 21:00 | 2032-10-12 | 47.0295 | 4 | 10 | 21:00 | 2033-10-12 | 49.1576
1 | 10 | 22:00 | 2025-10-12 | 19.7465 | 2 | 10 | 22:00 | 2026-10-12 | 24.3115 | 3 | 10 | 22:00 | 2027-10-12 | 30.8406 | 5 | 10 | 22:00 | 2028-10-12 | 36.8388 | 6 | 10 | 22:00 | 2029-10-12 | 40.0237 | 7 | 10 | 22:00 | 2030-10-12 | 42.6778 | 1 | 10 | 22:00 | 2031-10-12 | 44.8011 | 3 | 10 | 22:00 | 2032-10-12 | 46.9244 | 4 | 10 | 22:00 | 2033-10-12 | 49.0477
1 | 10 | 23:00 | 2025-10-12 | 19.6972 | 2 | 10 | 23:00 | 2026-10-12 | 24.2509 | 3 | 10 | 23:00 | 2027-10-12 | 30.7637 | 5 | 10 | 23:00 | 2028-10-12 | 36.747 | 6 | 10 | 23:00 | 2029-10-12 | 39.924 | 7 | 10 | 23:00 | 2030-10-12 | 42.5715 | 1 | 10 | 23:00 | 2031-10-12 | 44.6894 | 3 | 10 | 23:00 | 2032-10-12 | 46.8074 | 4 | 10 | 23:00 | 2033-10-12 | 48.9254
1 | 10 | 24:00 | 2025-10-12 | 19.4576 | 2 | 10 | 24:00 | 2026-10-12 | 23.9558 | 3 | 10 | 24:00 | 2027-10-12 | 30.3894 | 5 | 10 | 24:00 | 2028-10-12 | 36.2999 | 6 | 10 | 24:00 | 2029-10-12 | 39.4382 | 7 | 10 | 24:00 | 2030-10-12 | 42.0535 | 1 | 10 | 24:00 | 2031-10-12 | 44.1457 | 3 | 10 | 24:00 | 2032-10-12 | 46.2379 | 4 | 10 | 24:00 | 2033-10-12 | 48.3301
2 | 10 | 1:00 | 2025-10-13 | 19.258 | 3 | 10 | 1:00 | 2026-10-13 | 23.7101 | 4 | 10 | 1:00 | 2027-10-13 | 30.0776 | 6 | 10 | 1:00 | 2028-10-13 | 35.9275 | 7 | 10 | 1:00 | 2029-10-13 | 39.0336 | 1 | 10 | 1:00 | 2030-10-13 | 41.6221 | 2 | 10 | 1:00 | 2031-10-13 | 43.6928 | 4 | 10 | 1:00 | 2032-10-13 | 45.7636 | 5 | 10 | 1:00 | 2033-10-13 | 47.8343
2 | 10 | 2:00 | 2025-10-13 | 18.9418 | 3 | 10 | 2:00 | 2026-10-13 | 23.3208 | 4 | 10 | 2:00 | 2027-10-13 | 29.5838 | 6 | 10 | 2:00 | 2028-10-13 | 35.3376 | 7 | 10 | 2:00 | 2029-10-13 | 38.3928 | 1 | 10 | 2:00 | 2030-10-13 | 40.9387 | 2 | 10 | 2:00 | 2031-10-13 | 42.9754 | 4 | 10 | 2:00 | 2032-10-13 | 45.0122 | 5 | 10 | 2:00 | 2033-10-13 | 47.049
2 | 10 | 3:00 | 2025-10-13 | 18.8178 | 3 | 10 | 3:00 | 2026-10-13 | 23.1681 | 4 | 10 | 3:00 | 2027-10-13 | 29.3901 | 6 | 10 | 3:00 | 2028-10-13 | 35.1063 | 7 | 10 | 3:00 | 2029-10-13 | 38.1414 | 1 | 10 | 3:00 | 2030-10-13 | 40.6707 | 2 | 10 | 3:00 | 2031-10-13 | 42.6941 | 4 | 10 | 3:00 | 2032-10-13 | 44.7175 | 5 | 10 | 3:00 | 2033-10-13 | 46.7409
2 | 10 | 4:00 | 2025-10-13 | 18.6649 | 3 | 10 | 4:00 | 2026-10-13 | 22.9799 | 4 | 10 | 4:00 | 2027-10-13 | 29.1513 | 6 | 10 | 4:00 | 2028-10-13 | 34.821 | 7 | 10 | 4:00 | 2029-10-13 | 37.8315 | 1 | 10 | 4:00 | 2030-10-13 | 40.3402 | 2 | 10 | 4:00 | 2031-10-13 | 42.3472 | 4 | 10 | 4:00 | 2032-10-13 | 44.3542 | 5 | 10 | 4:00 | 2033-10-13 | 46.3612
2 | 10 | 5:00 | 2025-10-13 | 18.6167 | 3 | 10 | 5:00 | 2026-10-13 | 22.9206 | 4 | 10 | 5:00 | 2027-10-13 | 29.0761 | 6 | 10 | 5:00 | 2028-10-13 | 34.7311 | 7 | 10 | 5:00 | 2029-10-13 | 37.7338 | 1 | 10 | 5:00 | 2030-10-13 | 40.2361 | 2 | 10 | 5:00 | 2031-10-13 | 42.2379 | 4 | 10 | 5:00 | 2032-10-13 | 44.2397 | 5 | 10 | 5:00 | 2033-10-13 | 46.2415
2 | 10 | 6:00 | 2025-10-13 | 18.6002 | 3 | 10 | 6:00 | 2026-10-13 | 22.9003 | 4 | 10 | 6:00 | 2027-10-13 | 29.0504 | 6 | 10 | 6:00 | 2028-10-13 | 34.7004 | 7 | 10 | 6:00 | 2029-10-13 | 37.7005 | 1 | 10 | 6:00 | 2030-10-13 | 40.2005 | 2 | 10 | 6:00 | 2031-10-13 | 42.2005 | 4 | 10 | 6:00 | 2032-10-13 | 44.2006 | 5 | 10 | 6:00 | 2033-10-13 | 46.2006
2 | 10 | 7:00 | 2025-10-13 | 18.6348 | 3 | 10 | 7:00 | 2026-10-13 | 22.9428 | 4 | 10 | 7:00 | 2027-10-13 | 29.1043 | 6 | 10 | 7:00 | 2028-10-13 | 34.7649 | 7 | 10 | 7:00 | 2029-10-13 | 37.7705 | 1 | 10 | 7:00 | 2030-10-13 | 40.2752 | 2 | 10 | 7:00 | 2031-10-13 | 42.2789 | 4 | 10 | 7:00 | 2032-10-13 | 44.2827 | 5 | 10 | 7:00 | 2033-10-13 | 46.2864
2 | 10 | 8:00 | 2025-10-13 | 18.7657 | 3 | 10 | 8:00 | 2026-10-13 | 23.1041 | 4 | 10 | 8:00 | 2027-10-13 | 29.3089 | 6 | 10 | 8:00 | 2028-10-13 | 35.0092 | 7 | 10 | 8:00 | 2029-10-13 | 38.0359 | 1 | 10 | 8:00 | 2030-10-13 | 40.5582 | 2 | 10 | 8:00 | 2031-10-13 | 42.576 | 4 | 10 | 8:00 | 2032-10-13 | 44.5939 | 5 | 10 | 8:00 | 2033-10-13 | 46.6117
2 | 10 | 9:00 | 2025-10-13 | 18.8533 | 3 | 10 | 9:00 | 2026-10-13 | 23.2119 | 4 | 10 | 9:00 | 2027-10-13 | 29.4457 | 6 | 10 | 9:00 | 2028-10-13 | 35.1726 | 7 | 10 | 9:00 | 2029-10-13 | 38.2135 | 1 | 10 | 9:00 | 2030-10-13 | 40.7475 | 2 | 10 | 9:00 | 2031-10-13 | 42.7748 | 4 | 10 | 9:00 | 2032-10-13 | 44.802 | 5 | 10 | 9:00 | 2033-10-13 | 46.8292
2 | 10 | 10:00 | 2025-10-13 | 19.5649 | 3 | 10 | 10:00 | 2026-10-13 | 24.0879 | 4 | 10 | 10:00 | 2027-10-13 | 30.5569 | 6 | 10 | 10:00 | 2028-10-13 | 36.5 | 7 | 10 | 10:00 | 2029-10-13 | 39.6556 | 1 | 10 | 10:00 | 2030-10-13 | 42.2853 | 2 | 10 | 10:00 | 2031-10-13 | 44.3891 | 4 | 10 | 10:00 | 2032-10-13 | 46.4928 | 5 | 10 | 10:00 | 2033-10-13 | 48.5966
2 | 10 | 11:00 | 2025-10-13 | 19.9842 | 3 | 10 | 11:00 | 2026-10-13 | 24.6042 | 4 | 10 | 11:00 | 2027-10-13 | 31.2119 | 6 | 10 | 11:00 | 2028-10-13 | 37.2824 | 7 | 10 | 11:00 | 2029-10-13 | 40.5056 | 1 | 10 | 11:00 | 2030-10-13 | 43.1917 | 2 | 10 | 11:00 | 2031-10-13 | 45.3405 | 4 | 10 | 11:00 | 2032-10-13 | 47.4894 | 5 | 10 | 11:00 | 2033-10-13 | 49.6382
2 | 10 | 12:00 | 2025-10-13 | 19.6219 | 3 | 10 | 12:00 | 2026-10-13 | 24.1582 | 4 | 10 | 12:00 | 2027-10-13 | 30.646 | 6 | 10 | 12:00 | 2028-10-13 | 36.6065 | 7 | 10 | 12:00 | 2029-10-13 | 39.7713 | 1 | 10 | 12:00 | 2030-10-13 | 42.4086 | 2 | 10 | 12:00 | 2031-10-13 | 44.5185 | 4 | 10 | 12:00 | 2032-10-13 | 46.6284 | 5 | 10 | 12:00 | 2033-10-13 | 48.7383
2 | 10 | 13:00 | 2025-10-13 | 19.5308 | 3 | 10 | 13:00 | 2026-10-13 | 24.046 | 4 | 10 | 13:00 | 2027-10-13 | 30.5037 | 6 | 10 | 13:00 | 2028-10-13 | 36.4365 | 7 | 10 | 13:00 | 2029-10-13 | 39.5866 | 1 | 10 | 13:00 | 2030-10-13 | 42.2117 | 2 | 10 | 13:00 | 2031-10-13 | 44.3118 | 4 | 10 | 13:00 | 2032-10-13 | 46.4119 | 5 | 10 | 13:00 | 2033-10-13 | 48.5119
2 | 10 | 14:00 | 2025-10-13 | 19.5723 | 3 | 10 | 14:00 | 2026-10-13 | 24.0971 | 4 | 10 | 14:00 | 2027-10-13 | 30.5685 | 6 | 10 | 14:00 | 2028-10-13 | 36.5139 | 7 | 10 | 14:00 | 2029-10-13 | 39.6707 | 1 | 10 | 14:00 | 2030-10-13 | 42.3014 | 2 | 10 | 14:00 | 2031-10-13 | 44.4059 | 4 | 10 | 14:00 | 2032-10-13 | 46.5105 | 5 | 10 | 14:00 | 2033-10-13 | 48.615
2 | 10 | 15:00 | 2025-10-13 | 19.9404 | 3 | 10 | 15:00 | 2026-10-13 | 24.5502 | 4 | 10 | 15:00 | 2027-10-13 | 31.1434 | 6 | 10 | 15:00 | 2028-10-13 | 37.2006 | 7 | 10 | 15:00 | 2029-10-13 | 40.4167 | 1 | 10 | 15:00 | 2030-10-13 | 43.0969 | 2 | 10 | 15:00 | 2031-10-13 | 45.241 | 4 | 10 | 15:00 | 2032-10-13 | 47.3851 | 5 | 10 | 15:00 | 2033-10-13 | 49.5293
2 | 10 | 16:00 | 2025-10-13 | 20.16 | 3 | 10 | 16:00 | 2026-10-13 | 24.8206 | 4 | 10 | 16:00 | 2027-10-13 | 31.4864 | 6 | 10 | 16:00 | 2028-10-13 | 37.6103 | 7 | 10 | 16:00 | 2029-10-13 | 40.8619 | 1 | 10 | 16:00 | 2030-10-13 | 43.5716 | 2 | 10 | 16:00 | 2031-10-13 | 45.7393 | 4 | 10 | 16:00 | 2032-10-13 | 47.907 | 5 | 10 | 16:00 | 2033-10-13 | 50.0748
2 | 10 | 17:00 | 2025-10-13 | 20.4946 | 3 | 10 | 17:00 | 2026-10-13 | 25.2326 | 4 | 10 | 17:00 | 2027-10-13 | 32.009 | 6 | 10 | 17:00 | 2028-10-13 | 38.2345 | 7 | 10 | 17:00 | 2029-10-13 | 41.5401 | 1 | 10 | 17:00 | 2030-10-13 | 44.2947 | 2 | 10 | 17:00 | 2031-10-13 | 46.4984 | 4 | 10 | 17:00 | 2032-10-13 | 48.7021 | 5 | 10 | 17:00 | 2033-10-13 | 50.9059
2 | 10 | 18:00 | 2025-10-13 | 20.4369 | 3 | 10 | 18:00 | 2026-10-13 | 25.1616 | 4 | 10 | 18:00 | 2027-10-13 | 31.9189 | 6 | 10 | 18:00 | 2028-10-13 | 38.1269 | 7 | 10 | 18:00 | 2029-10-13 | 41.4232 | 1 | 10 | 18:00 | 2030-10-13 | 44.1701 | 2 | 10 | 18:00 | 2031-10-13 | 46.3676 | 4 | 10 | 18:00 | 2032-10-13 | 48.5651 | 5 | 10 | 18:00 | 2033-10-13 | 50.7627
2 | 10 | 19:00 | 2025-10-13 | 20.3383 | 3 | 10 | 19:00 | 2026-10-13 | 25.0402 | 4 | 10 | 19:00 | 2027-10-13 | 31.765 | 6 | 10 | 19:00 | 2028-10-13 | 37.943 | 7 | 10 | 19:00 | 2029-10-13 | 41.2234 | 1 | 10 | 19:00 | 2030-10-13 | 43.957 | 2 | 10 | 19:00 | 2031-10-13 | 46.1439 | 4 | 10 | 19:00 | 2032-10-13 | 48.3308 | 5 | 10 | 19:00 | 2033-10-13 | 50.5178
2 | 10 | 20:00 | 2025-10-13 | 20.1048 | 3 | 10 | 20:00 | 2026-10-13 | 24.7527 | 4 | 10 | 20:00 | 2027-10-13 | 31.4003 | 6 | 10 | 20:00 | 2028-10-13 | 37.5074 | 7 | 10 | 20:00 | 2029-10-13 | 40.7501 | 1 | 10 | 20:00 | 2030-10-13 | 43.4524 | 2 | 10 | 20:00 | 2031-10-13 | 45.6142 | 4 | 10 | 20:00 | 2032-10-13 | 47.776 | 5 | 10 | 20:00 | 2033-10-13 | 49.9378
2 | 10 | 21:00 | 2025-10-13 | 19.8856 | 3 | 10 | 21:00 | 2026-10-13 | 24.4828 | 4 | 10 | 21:00 | 2027-10-13 | 31.0579 | 6 | 10 | 21:00 | 2028-10-13 | 37.0984 | 7 | 10 | 21:00 | 2029-10-13 | 40.3058 | 1 | 10 | 21:00 | 2030-10-13 | 42.9786 | 2 | 10 | 21:00 | 2031-10-13 | 45.1168 | 4 | 10 | 21:00 | 2032-10-13 | 47.2551 | 5 | 10 | 21:00 | 2033-10-13 | 49.3933
2 | 10 | 22:00 | 2025-10-13 | 19.9604 | 3 | 10 | 22:00 | 2026-10-13 | 24.5749 | 4 | 10 | 22:00 | 2027-10-13 | 31.1748 | 6 | 10 | 22:00 | 2028-10-13 | 37.238 | 7 | 10 | 22:00 | 2029-10-13 | 40.4574 | 1 | 10 | 22:00 | 2030-10-13 | 43.1403 | 2 | 10 | 22:00 | 2031-10-13 | 45.2866 | 4 | 10 | 22:00 | 2032-10-13 | 47.4329 | 5 | 10 | 22:00 | 2033-10-13 | 49.5791
2 | 10 | 23:00 | 2025-10-13 | 19.8749 | 3 | 10 | 23:00 | 2026-10-13 | 24.4697 | 4 | 10 | 23:00 | 2027-10-13 | 31.0412 | 6 | 10 | 23:00 | 2028-10-13 | 37.0785 | 7 | 10 | 23:00 | 2029-10-13 | 40.2841 | 1 | 10 | 23:00 | 2030-10-13 | 42.9555 | 2 | 10 | 23:00 | 2031-10-13 | 45.0926 | 4 | 10 | 23:00 | 2032-10-13 | 47.2296 | 5 | 10 | 23:00 | 2033-10-13 | 49.3667
2 | 10 | 24:00 | 2025-10-13 | 19.6597 | 3 | 10 | 24:00 | 2026-10-13 | 24.2047 | 4 | 10 | 24:00 | 2027-10-13 | 30.705 | 6 | 10 | 24:00 | 2028-10-13 | 36.6769 | 7 | 10 | 24:00 | 2029-10-13 | 39.8478 | 1 | 10 | 24:00 | 2030-10-13 | 42.4903 | 2 | 10 | 24:00 | 2031-10-13 | 44.6042 | 4 | 10 | 24:00 | 2032-10-13 | 46.7181 | 5 | 10 | 24:00 | 2033-10-13 | 48.8321
3 | 10 | 1:00 | 2025-10-14 | 19.2961 | 4 | 10 | 1:00 | 2026-10-14 | 23.757 | 5 | 10 | 1:00 | 2027-10-14 | 30.1372 | 7 | 10 | 1:00 | 2028-10-14 | 35.9986 | 1 | 10 | 1:00 | 2029-10-14 | 39.1109 | 2 | 10 | 1:00 | 2030-10-14 | 41.7045 | 3 | 10 | 1:00 | 2031-10-14 | 43.7793 | 5 | 10 | 1:00 | 2032-10-14 | 45.8542 | 6 | 10 | 1:00 | 2033-10-14 | 47.929
3 | 10 | 2:00 | 2025-10-14 | 19.0417 | 4 | 10 | 2:00 | 2026-10-14 | 23.4439 | 5 | 10 | 2:00 | 2027-10-14 | 29.7399 | 7 | 10 | 2:00 | 2028-10-14 | 35.5241 | 1 | 10 | 2:00 | 2029-10-14 | 38.5953 | 2 | 10 | 2:00 | 2030-10-14 | 41.1547 | 3 | 10 | 2:00 | 2031-10-14 | 43.2022 | 5 | 10 | 2:00 | 2032-10-14 | 45.2497 | 6 | 10 | 2:00 | 2033-10-14 | 47.2972
3 | 10 | 3:00 | 2025-10-14 | 18.8121 | 4 | 10 | 3:00 | 2026-10-14 | 23.1611 | 5 | 10 | 3:00 | 2027-10-14 | 29.3813 | 7 | 10 | 3:00 | 2028-10-14 | 35.0957 | 1 | 10 | 3:00 | 2029-10-14 | 38.1299 | 2 | 10 | 3:00 | 2030-10-14 | 40.6584 | 3 | 10 | 3:00 | 2031-10-14 | 42.6812 | 5 | 10 | 3:00 | 2032-10-14 | 44.704 | 6 | 10 | 3:00 | 2033-10-14 | 46.7268
3 | 10 | 4:00 | 2025-10-14 | 18.6921 | 4 | 10 | 4:00 | 2026-10-14 | 23.0134 | 5 | 10 | 4:00 | 2027-10-14 | 29.1939 | 7 | 10 | 4:00 | 2028-10-14 | 34.8718 | 1 | 10 | 4:00 | 2029-10-14 | 37.8867 | 2 | 10 | 4:00 | 2030-10-14 | 40.3991 | 3 | 10 | 4:00 | 2031-10-14 | 42.409 | 5 | 10 | 4:00 | 2032-10-14 | 44.4189 | 6 | 10 | 4:00 | 2033-10-14 | 46.4288
3 | 10 | 5:00 | 2025-10-14 | 18.5889 | 4 | 10 | 5:00 | 2026-10-14 | 22.8864 | 5 | 10 | 5:00 | 2027-10-14 | 29.0327 | 7 | 10 | 5:00 | 2028-10-14 | 34.6794 | 1 | 10 | 5:00 | 2029-10-14 | 37.6776 | 2 | 10 | 5:00 | 2030-10-14 | 40.1761 | 3 | 10 | 5:00 | 2031-10-14 | 42.1749 | 5 | 10 | 5:00 | 2032-10-14 | 44.1737 | 6 | 10 | 5:00 | 2033-10-14 | 46.1725
3 | 10 | 6:00 | 2025-10-14 | 18.619 | 4 | 10 | 6:00 | 2026-10-14 | 22.9233 | 5 | 10 | 6:00 | 2027-10-14 | 29.0796 | 7 | 10 | 6:00 | 2028-10-14 | 34.7354 | 1 | 10 | 6:00 | 2029-10-14 | 37.7384 | 2 | 10 | 6:00 | 2030-10-14 | 40.241 | 3 | 10 | 6:00 | 2031-10-14 | 42.243 | 5 | 10 | 6:00 | 2032-10-14 | 44.2451 | 6 | 10 | 6:00 | 2033-10-14 | 46.2471
3 | 10 | 7:00 | 2025-10-14 | 18.7265 | 4 | 10 | 7:00 | 2026-10-14 | 23.0558 | 5 | 10 | 7:00 | 2027-10-14 | 29.2476 | 7 | 10 | 7:00 | 2028-10-14 | 34.9361 | 1 | 10 | 7:00 | 2029-10-14 | 37.9565 | 2 | 10 | 7:00 | 2030-10-14 | 40.4735 | 3 | 10 | 7:00 | 2031-10-14 | 42.4871 | 5 | 10 | 7:00 | 2032-10-14 | 44.5007 | 6 | 10 | 7:00 | 2033-10-14 | 46.5143
3 | 10 | 8:00 | 2025-10-14 | 18.781 | 4 | 10 | 8:00 | 2026-10-14 | 23.1229 | 5 | 10 | 8:00 | 2027-10-14 | 29.3328 | 7 | 10 | 8:00 | 2028-10-14 | 35.0378 | 1 | 10 | 8:00 | 2029-10-14 | 38.067 | 2 | 10 | 8:00 | 2030-10-14 | 40.5913 | 3 | 10 | 8:00 | 2031-10-14 | 42.6108 | 5 | 10 | 8:00 | 2032-10-14 | 44.6302 | 6 | 10 | 8:00 | 2033-10-14 | 46.6497
3 | 10 | 9:00 | 2025-10-14 | 19.1677 | 4 | 10 | 9:00 | 2026-10-14 | 23.5989 | 5 | 10 | 9:00 | 2027-10-14 | 29.9366 | 7 | 10 | 9:00 | 2028-10-14 | 35.7591 | 1 | 10 | 9:00 | 2029-10-14 | 38.8506 | 2 | 10 | 9:00 | 2030-10-14 | 41.4269 | 3 | 10 | 9:00 | 2031-10-14 | 43.488 | 5 | 10 | 9:00 | 2032-10-14 | 45.549 | 6 | 10 | 9:00 | 2033-10-14 | 47.6101
3 | 10 | 10:00 | 2025-10-14 | 19.7612 | 4 | 10 | 10:00 | 2026-10-14 | 24.3296 | 5 | 10 | 10:00 | 2027-10-14 | 30.8636 | 7 | 10 | 10:00 | 2028-10-14 | 36.8663 | 1 | 10 | 10:00 | 2029-10-14 | 40.0536 | 2 | 10 | 10:00 | 2030-10-14 | 42.7096 | 3 | 10 | 10:00 | 2031-10-14 | 44.8345 | 5 | 10 | 10:00 | 2032-10-14 | 46.9593 | 6 | 10 | 10:00 | 2033-10-14 | 49.0842
3 | 10 | 11:00 | 2025-10-14 | 20.1705 | 4 | 10 | 11:00 | 2026-10-14 | 24.8336 | 5 | 10 | 11:00 | 2027-10-14 | 31.5029 | 7 | 10 | 11:00 | 2028-10-14 | 37.63 | 1 | 10 | 11:00 | 2029-10-14 | 40.8833 | 2 | 10 | 11:00 | 2030-10-14 | 43.5944 | 3 | 10 | 11:00 | 2031-10-14 | 45.7633 | 5 | 10 | 11:00 | 2032-10-14 | 47.9322 | 6 | 10 | 11:00 | 2033-10-14 | 50.101
3 | 10 | 12:00 | 2025-10-14 | 20.1591 | 4 | 10 | 12:00 | 2026-10-14 | 24.8195 | 5 | 10 | 12:00 | 2027-10-14 | 31.485 | 7 | 10 | 12:00 | 2028-10-14 | 37.6086 | 1 | 10 | 12:00 | 2029-10-14 | 40.86 | 2 | 10 | 12:00 | 2030-10-14 | 43.5696 | 3 | 10 | 12:00 | 2031-10-14 | 45.7372 | 5 | 10 | 12:00 | 2032-10-14 | 47.9049 | 6 | 10 | 12:00 | 2033-10-14 | 50.0725
3 | 10 | 13:00 | 2025-10-14 | 20.1841 | 4 | 10 | 13:00 | 2026-10-14 | 24.8503 | 5 | 10 | 13:00 | 2027-10-14 | 31.524 | 7 | 10 | 13:00 | 2028-10-14 | 37.6552 | 1 | 10 | 13:00 | 2029-10-14 | 40.9107 | 2 | 10 | 13:00 | 2030-10-14 | 43.6236 | 3 | 10 | 13:00 | 2031-10-14 | 45.794 | 5 | 10 | 13:00 | 2032-10-14 | 47.9643 | 6 | 10 | 13:00 | 2033-10-14 | 50.1346
3 | 10 | 14:00 | 2025-10-14 | 19.823 | 4 | 10 | 14:00 | 2026-10-14 | 24.4057 | 5 | 10 | 14:00 | 2027-10-14 | 30.9601 | 7 | 10 | 14:00 | 2028-10-14 | 36.9816 | 1 | 10 | 14:00 | 2029-10-14 | 40.1789 | 2 | 10 | 14:00 | 2030-10-14 | 42.8432 | 3 | 10 | 14:00 | 2031-10-14 | 44.9747 | 5 | 10 | 14:00 | 2032-10-14 | 47.1063 | 6 | 10 | 14:00 | 2033-10-14 | 49.2378
3 | 10 | 15:00 | 2025-10-14 | 20.0375 | 4 | 10 | 15:00 | 2026-10-14 | 24.6698 | 5 | 10 | 15:00 | 2027-10-14 | 31.2951 | 7 | 10 | 15:00 | 2028-10-14 | 37.3818 | 1 | 10 | 15:00 | 2029-10-14 | 40.6136 | 2 | 10 | 15:00 | 2030-10-14 | 43.3068 | 3 | 10 | 15:00 | 2031-10-14 | 45.4614 | 5 | 10 | 15:00 | 2032-10-14 | 47.6159 | 6 | 10 | 15:00 | 2033-10-14 | 49.7705
3 | 10 | 16:00 | 2025-10-14 | 20.237 | 4 | 10 | 16:00 | 2026-10-14 | 24.9155 | 5 | 10 | 16:00 | 2027-10-14 | 31.6067 | 7 | 10 | 16:00 | 2028-10-14 | 37.754 | 1 | 10 | 16:00 | 2029-10-14 | 41.018 | 2 | 10 | 16:00 | 2030-10-14 | 43.7381 | 3 | 10 | 16:00 | 2031-10-14 | 45.9141 | 5 | 10 | 16:00 | 2032-10-14 | 48.0901 | 6 | 10 | 16:00 | 2033-10-14 | 50.2661
3 | 10 | 17:00 | 2025-10-14 | 20.3419 | 4 | 10 | 17:00 | 2026-10-14 | 25.0445 | 5 | 10 | 17:00 | 2027-10-14 | 31.7705 | 7 | 10 | 17:00 | 2028-10-14 | 37.9496 | 1 | 10 | 17:00 | 2029-10-14 | 41.2305 | 2 | 10 | 17:00 | 2030-10-14 | 43.9647 | 3 | 10 | 17:00 | 2031-10-14 | 46.152 | 5 | 10 | 17:00 | 2032-10-14 | 48.3393 | 6 | 10 | 17:00 | 2033-10-14 | 50.5266
3 | 10 | 18:00 | 2025-10-14 | 20.269 | 4 | 10 | 18:00 | 2026-10-14 | 24.9548 | 5 | 10 | 18:00 | 2027-10-14 | 31.6567 | 7 | 10 | 18:00 | 2028-10-14 | 37.8136 | 1 | 10 | 18:00 | 2029-10-14 | 41.0828 | 2 | 10 | 18:00 | 2030-10-14 | 43.8072 | 3 | 10 | 18:00 | 2031-10-14 | 45.9866 | 5 | 10 | 18:00 | 2032-10-14 | 48.1661 | 6 | 10 | 18:00 | 2033-10-14 | 50.3455
3 | 10 | 19:00 | 2025-10-14 | 20.1516 | 4 | 10 | 19:00 | 2026-10-14 | 24.8103 | 5 | 10 | 19:00 | 2027-10-14 | 31.4734 | 7 | 10 | 19:00 | 2028-10-14 | 37.5947 | 1 | 10 | 19:00 | 2029-10-14 | 40.845 | 2 | 10 | 19:00 | 2030-10-14 | 43.5535 | 3 | 10 | 19:00 | 2031-10-14 | 45.7203 | 5 | 10 | 19:00 | 2032-10-14 | 47.8872 | 6 | 10 | 19:00 | 2033-10-14 | 50.054
3 | 10 | 20:00 | 2025-10-14 | 20.0333 | 4 | 10 | 20:00 | 2026-10-14 | 24.6646 | 5 | 10 | 20:00 | 2027-10-14 | 31.2885 | 7 | 10 | 20:00 | 2028-10-14 | 37.3739 | 1 | 10 | 20:00 | 2029-10-14 | 40.6051 | 2 | 10 | 20:00 | 2030-10-14 | 43.2977 | 3 | 10 | 20:00 | 2031-10-14 | 45.4518 | 5 | 10 | 20:00 | 2032-10-14 | 47.6059 | 6 | 10 | 20:00 | 2033-10-14 | 49.7601
3 | 10 | 21:00 | 2025-10-14 | 19.8845 | 4 | 10 | 21:00 | 2026-10-14 | 24.4815 | 5 | 10 | 21:00 | 2027-10-14 | 31.0562 | 7 | 10 | 21:00 | 2028-10-14 | 37.0964 | 1 | 10 | 21:00 | 2029-10-14 | 40.3036 | 2 | 10 | 21:00 | 2030-10-14 | 42.9763 | 3 | 10 | 21:00 | 2031-10-14 | 45.1144 | 5 | 10 | 21:00 | 2032-10-14 | 47.2525 | 6 | 10 | 21:00 | 2033-10-14 | 49.3906
3 | 10 | 22:00 | 2025-10-14 | 19.8168 | 4 | 10 | 22:00 | 2026-10-14 | 24.3981 | 5 | 10 | 22:00 | 2027-10-14 | 30.9505 | 7 | 10 | 22:00 | 2028-10-14 | 36.9701 | 1 | 10 | 22:00 | 2029-10-14 | 40.1664 | 2 | 10 | 22:00 | 2030-10-14 | 42.8299 | 3 | 10 | 22:00 | 2031-10-14 | 44.9608 | 5 | 10 | 22:00 | 2032-10-14 | 47.0916 | 6 | 10 | 22:00 | 2033-10-14 | 49.2225
3 | 10 | 23:00 | 2025-10-14 | 19.818 | 4 | 10 | 23:00 | 2026-10-14 | 24.3996 | 5 | 10 | 23:00 | 2027-10-14 | 30.9523 | 7 | 10 | 23:00 | 2028-10-14 | 36.9723 | 1 | 10 | 23:00 | 2029-10-14 | 40.1688 | 2 | 10 | 23:00 | 2030-10-14 | 42.8325 | 3 | 10 | 23:00 | 2031-10-14 | 44.9635 | 5 | 10 | 23:00 | 2032-10-14 | 47.0944 | 6 | 10 | 23:00 | 2033-10-14 | 49.2254
3 | 10 | 24:00 | 2025-10-14 | 19.7758 | 4 | 10 | 24:00 | 2026-10-14 | 24.3476 | 5 | 10 | 24:00 | 2027-10-14 | 30.8864 | 7 | 10 | 24:00 | 2028-10-14 | 36.8936 | 1 | 10 | 24:00 | 2029-10-14 | 40.0832 | 2 | 10 | 24:00 | 2030-10-14 | 42.7413 | 3 | 10 | 24:00 | 2031-10-14 | 44.8677 | 5 | 10 | 24:00 | 2032-10-14 | 46.9941 | 6 | 10 | 24:00 | 2033-10-14 | 49.1205
4 | 10 | 1:00 | 2025-10-15 | 19.357 | 5 | 10 | 1:00 | 2026-10-15 | 23.832 | 6 | 10 | 1:00 | 2027-10-15 | 30.2323 | 1 | 10 | 1:00 | 2028-10-15 | 36.1123 | 2 | 10 | 1:00 | 2029-10-15 | 39.2344 | 3 | 10 | 1:00 | 2030-10-15 | 41.8361 | 4 | 10 | 1:00 | 2031-10-15 | 43.9175 | 6 | 10 | 1:00 | 2032-10-15 | 45.9989 | 7 | 10 | 1:00 | 2033-10-15 | 48.0803
4 | 10 | 2:00 | 2025-10-15 | 19.0696 | 5 | 10 | 2:00 | 2026-10-15 | 23.4781 | 6 | 10 | 2:00 | 2027-10-15 | 29.7834 | 1 | 10 | 2:00 | 2028-10-15 | 35.576 | 2 | 10 | 2:00 | 2029-10-15 | 38.6517 | 3 | 10 | 2:00 | 2030-10-15 | 41.2149 | 4 | 10 | 2:00 | 2031-10-15 | 43.2654 | 6 | 10 | 2:00 | 2032-10-15 | 45.3158 | 7 | 10 | 2:00 | 2033-10-15 | 47.3663
4 | 10 | 3:00 | 2025-10-15 | 18.7867 | 5 | 10 | 3:00 | 2026-10-15 | 23.1299 | 6 | 10 | 3:00 | 2027-10-15 | 29.3416 | 1 | 10 | 3:00 | 2028-10-15 | 35.0483 | 2 | 10 | 3:00 | 2029-10-15 | 38.0784 | 3 | 10 | 3:00 | 2030-10-15 | 40.6035 | 4 | 10 | 3:00 | 2031-10-15 | 42.6236 | 6 | 10 | 3:00 | 2032-10-15 | 44.6436 | 7 | 10 | 3:00 | 2033-10-15 | 46.6637
4 | 10 | 4:00 | 2025-10-15 | 17.893 | 5 | 10 | 4:00 | 2026-10-15 | 22.0295 | 6 | 10 | 4:00 | 2027-10-15 | 27.9457 | 1 | 10 | 4:00 | 2028-10-15 | 33.381 | 2 | 10 | 4:00 | 2029-10-15 | 36.2669 | 3 | 10 | 4:00 | 2030-10-15 | 38.6719 | 4 | 10 | 4:00 | 2031-10-15 | 40.5959 | 6 | 10 | 4:00 | 2032-10-15 | 42.5198 | 7 | 10 | 4:00 | 2033-10-15 | 44.4438
4 | 10 | 5:00 | 2025-10-15 | 18.4624 | 5 | 10 | 5:00 | 2026-10-15 | 22.7306 | 6 | 10 | 5:00 | 2027-10-15 | 28.8352 | 1 | 10 | 5:00 | 2028-10-15 | 34.4434 | 2 | 10 | 5:00 | 2029-10-15 | 37.4212 | 3 | 10 | 5:00 | 2030-10-15 | 39.9027 | 4 | 10 | 5:00 | 2031-10-15 | 41.8879 | 6 | 10 | 5:00 | 2032-10-15 | 43.8731 | 7 | 10 | 5:00 | 2033-10-15 | 45.8583
4 | 10 | 6:00 | 2025-10-15 | 18.5337 | 5 | 10 | 6:00 | 2026-10-15 | 22.8184 | 6 | 10 | 6:00 | 2027-10-15 | 28.9465 | 1 | 10 | 6:00 | 2028-10-15 | 34.5764 | 2 | 10 | 6:00 | 2029-10-15 | 37.5657 | 3 | 10 | 6:00 | 2030-10-15 | 40.0568 | 4 | 10 | 6:00 | 2031-10-15 | 42.0496 | 6 | 10 | 6:00 | 2032-10-15 | 44.0425 | 7 | 10 | 6:00 | 2033-10-15 | 46.0354
4 | 10 | 7:00 | 2025-10-15 | 18.5255 | 5 | 10 | 7:00 | 2026-10-15 | 22.8082 | 6 | 10 | 7:00 | 2027-10-15 | 28.9336 | 1 | 10 | 7:00 | 2028-10-15 | 34.5609 | 2 | 10 | 7:00 | 2029-10-15 | 37.5489 | 3 | 10 | 7:00 | 2030-10-15 | 40.0389 | 4 | 10 | 7:00 | 2031-10-15 | 42.0309 | 6 | 10 | 7:00 | 2032-10-15 | 44.0228 | 7 | 10 | 7:00 | 2033-10-15 | 46.0148
4 | 10 | 8:00 | 2025-10-15 | 18.3845 | 5 | 10 | 8:00 | 2026-10-15 | 22.6346 | 6 | 10 | 8:00 | 2027-10-15 | 28.7134 | 1 | 10 | 8:00 | 2028-10-15 | 34.2979 | 2 | 10 | 8:00 | 2029-10-15 | 37.2632 | 3 | 10 | 8:00 | 2030-10-15 | 39.7342 | 4 | 10 | 8:00 | 2031-10-15 | 41.711 | 6 | 10 | 8:00 | 2032-10-15 | 43.6878 | 7 | 10 | 8:00 | 2033-10-15 | 45.6647
4 | 10 | 9:00 | 2025-10-15 | 19.2291 | 5 | 10 | 9:00 | 2026-10-15 | 23.6746 | 6 | 10 | 9:00 | 2027-10-15 | 30.0326 | 1 | 10 | 9:00 | 2028-10-15 | 35.8737 | 2 | 10 | 9:00 | 2029-10-15 | 38.9752 | 3 | 10 | 9:00 | 2030-10-15 | 41.5598 | 4 | 10 | 9:00 | 2031-10-15 | 43.6274 | 6 | 10 | 9:00 | 2032-10-15 | 45.6951 | 7 | 10 | 9:00 | 2033-10-15 | 47.7627
4 | 10 | 10:00 | 2025-10-15 | 19.4082 | 5 | 10 | 10:00 | 2026-10-15 | 23.895 | 6 | 10 | 10:00 | 2027-10-15 | 30.3122 | 1 | 10 | 10:00 | 2028-10-15 | 36.2077 | 2 | 10 | 10:00 | 2029-10-15 | 39.3381 | 3 | 10 | 10:00 | 2030-10-15 | 41.9467 | 4 | 10 | 10:00 | 2031-10-15 | 44.0336 | 6 | 10 | 10:00 | 2032-10-15 | 46.1205 | 7 | 10 | 10:00 | 2033-10-15 | 48.2074
4 | 10 | 11:00 | 2025-10-15 | 19.6436 | 5 | 10 | 11:00 | 2026-10-15 | 24.1849 | 6 | 10 | 11:00 | 2027-10-15 | 30.6799 | 1 | 10 | 11:00 | 2028-10-15 | 36.647 | 2 | 10 | 11:00 | 2029-10-15 | 39.8153 | 3 | 10 | 11:00 | 2030-10-15 | 42.4555 | 4 | 10 | 11:00 | 2031-10-15 | 44.5678 | 6 | 10 | 11:00 | 2032-10-15 | 46.68 | 7 | 10 | 11:00 | 2033-10-15 | 48.7922
4 | 10 | 12:00 | 2025-10-15 | 19.288 | 5 | 10 | 12:00 | 2026-10-15 | 23.7471 | 6 | 10 | 12:00 | 2027-10-15 | 30.1246 | 1 | 10 | 12:00 | 2028-10-15 | 35.9836 | 2 | 10 | 12:00 | 2029-10-15 | 39.0945 | 3 | 10 | 12:00 | 2030-10-15 | 41.687 | 4 | 10 | 12:00 | 2031-10-15 | 43.761 | 6 | 10 | 12:00 | 2032-10-15 | 45.835 | 7 | 10 | 12:00 | 2033-10-15 | 47.909
4 | 10 | 13:00 | 2025-10-15 | 19.3169 | 5 | 10 | 13:00 | 2026-10-15 | 23.7826 | 6 | 10 | 13:00 | 2027-10-15 | 30.1696 | 1 | 10 | 13:00 | 2028-10-15 | 36.0373 | 2 | 10 | 13:00 | 2029-10-15 | 39.153 | 3 | 10 | 13:00 | 2030-10-15 | 41.7493 | 4 | 10 | 13:00 | 2031-10-15 | 43.8264 | 6 | 10 | 13:00 | 2032-10-15 | 45.9035 | 7 | 10 | 13:00 | 2033-10-15 | 47.9806
4 | 10 | 14:00 | 2025-10-15 | 19.6091 | 5 | 10 | 14:00 | 2026-10-15 | 24.1423 | 6 | 10 | 14:00 | 2027-10-15 | 30.626 | 1 | 10 | 14:00 | 2028-10-15 | 36.5825 | 2 | 10 | 14:00 | 2029-10-15 | 39.7453 | 3 | 10 | 14:00 | 2030-10-15 | 42.3809 | 4 | 10 | 14:00 | 2031-10-15 | 44.4894 | 6 | 10 | 14:00 | 2032-10-15 | 46.5979 | 7 | 10 | 14:00 | 2033-10-15 | 48.7064
4 | 10 | 15:00 | 2025-10-15 | 19.6776 | 5 | 10 | 15:00 | 2026-10-15 | 24.2267 | 6 | 10 | 15:00 | 2027-10-15 | 30.733 | 1 | 10 | 15:00 | 2028-10-15 | 36.7104 | 2 | 10 | 15:00 | 2029-10-15 | 39.8842 | 3 | 10 | 15:00 | 2030-10-15 | 42.529 | 4 | 10 | 15:00 | 2031-10-15 | 44.6449 | 6 | 10 | 15:00 | 2032-10-15 | 46.7608 | 7 | 10 | 15:00 | 2033-10-15 | 48.8766
4 | 10 | 16:00 | 2025-10-15 | 19.786 | 5 | 10 | 16:00 | 2026-10-15 | 24.3602 | 6 | 10 | 16:00 | 2027-10-15 | 30.9023 | 1 | 10 | 16:00 | 2028-10-15 | 36.9126 | 2 | 10 | 16:00 | 2029-10-15 | 40.1038 | 3 | 10 | 16:00 | 2030-10-15 | 42.7632 | 4 | 10 | 16:00 | 2031-10-15 | 44.8908 | 6 | 10 | 16:00 | 2032-10-15 | 47.0183 | 7 | 10 | 16:00 | 2033-10-15 | 49.1458
4 | 10 | 17:00 | 2025-10-15 | 19.8041 | 5 | 10 | 17:00 | 2026-10-15 | 24.3825 | 6 | 10 | 17:00 | 2027-10-15 | 30.9306 | 1 | 10 | 17:00 | 2028-10-15 | 36.9464 | 2 | 10 | 17:00 | 2029-10-15 | 40.1406 | 3 | 10 | 17:00 | 2030-10-15 | 42.8024 | 4 | 10 | 17:00 | 2031-10-15 | 44.9319 | 6 | 10 | 17:00 | 2032-10-15 | 47.0614 | 7 | 10 | 17:00 | 2033-10-15 | 49.1909
4 | 10 | 18:00 | 2025-10-15 | 19.6092 | 5 | 10 | 18:00 | 2026-10-15 | 24.1425 | 6 | 10 | 18:00 | 2027-10-15 | 30.6262 | 1 | 10 | 18:00 | 2028-10-15 | 36.5827 | 2 | 10 | 18:00 | 2029-10-15 | 39.7455 | 3 | 10 | 18:00 | 2030-10-15 | 42.3811 | 4 | 10 | 18:00 | 2031-10-15 | 44.4896 | 6 | 10 | 18:00 | 2032-10-15 | 46.5982 | 7 | 10 | 18:00 | 2033-10-15 | 48.7067
4 | 10 | 19:00 | 2025-10-15 | 19.8946 | 5 | 10 | 19:00 | 2026-10-15 | 24.4938 | 6 | 10 | 19:00 | 2027-10-15 | 31.0719 | 1 | 10 | 19:00 | 2028-10-15 | 37.1151 | 2 | 10 | 19:00 | 2029-10-15 | 40.3239 | 3 | 10 | 19:00 | 2030-10-15 | 42.9979 | 4 | 10 | 19:00 | 2031-10-15 | 45.1371 | 6 | 10 | 19:00 | 2032-10-15 | 47.2763 | 7 | 10 | 19:00 | 2033-10-15 | 49.4155
4 | 10 | 20:00 | 2025-10-15 | 19.793 | 5 | 10 | 20:00 | 2026-10-15 | 24.3688 | 6 | 10 | 20:00 | 2027-10-15 | 30.9133 | 1 | 10 | 20:00 | 2028-10-15 | 36.9257 | 2 | 10 | 20:00 | 2029-10-15 | 40.1181 | 3 | 10 | 20:00 | 2030-10-15 | 42.7785 | 4 | 10 | 20:00 | 2031-10-15 | 44.9067 | 6 | 10 | 20:00 | 2032-10-15 | 47.035 | 7 | 10 | 20:00 | 2033-10-15 | 49.1633
4 | 10 | 21:00 | 2025-10-15 | 19.6988 | 5 | 10 | 21:00 | 2026-10-15 | 24.2528 | 6 | 10 | 21:00 | 2027-10-15 | 30.7661 | 1 | 10 | 21:00 | 2028-10-15 | 36.7499 | 2 | 10 | 21:00 | 2029-10-15 | 39.9271 | 3 | 10 | 21:00 | 2030-10-15 | 42.5748 | 4 | 10 | 21:00 | 2031-10-15 | 44.693 | 6 | 10 | 21:00 | 2032-10-15 | 46.8111 | 7 | 10 | 21:00 | 2033-10-15 | 48.9293
4 | 10 | 22:00 | 2025-10-15 | 19.6479 | 5 | 10 | 22:00 | 2026-10-15 | 24.1901 | 6 | 10 | 22:00 | 2027-10-15 | 30.6866 | 1 | 10 | 22:00 | 2028-10-15 | 36.6549 | 2 | 10 | 22:00 | 2029-10-15 | 39.8239 | 3 | 10 | 22:00 | 2030-10-15 | 42.4647 | 4 | 10 | 22:00 | 2031-10-15 | 44.5774 | 6 | 10 | 22:00 | 2032-10-15 | 46.6901 | 7 | 10 | 22:00 | 2033-10-15 | 48.8028
4 | 10 | 23:00 | 2025-10-15 | 19.6711 | 5 | 10 | 23:00 | 2026-10-15 | 24.2187 | 6 | 10 | 23:00 | 2027-10-15 | 30.7229 | 1 | 10 | 23:00 | 2028-10-15 | 36.6983 | 2 | 10 | 23:00 | 2029-10-15 | 39.871 | 3 | 10 | 23:00 | 2030-10-15 | 42.515 | 4 | 10 | 23:00 | 2031-10-15 | 44.6302 | 6 | 10 | 23:00 | 2032-10-15 | 46.7454 | 7 | 10 | 23:00 | 2033-10-15 | 48.8605
4 | 10 | 24:00 | 2025-10-15 | 19.3726 | 5 | 10 | 24:00 | 2026-10-15 | 23.8512 | 6 | 10 | 24:00 | 2027-10-15 | 30.2567 | 1 | 10 | 24:00 | 2028-10-15 | 36.1413 | 2 | 10 | 24:00 | 2029-10-15 | 39.2659 | 3 | 10 | 24:00 | 2030-10-15 | 41.8698 | 4 | 10 | 24:00 | 2031-10-15 | 43.9529 | 6 | 10 | 24:00 | 2032-10-15 | 46.0359 | 7 | 10 | 24:00 | 2033-10-15 | 48.119
5 | 10 | 1:00 | 2025-10-16 | 19.1143 | 6 | 10 | 1:00 | 2026-10-16 | 23.5332 | 7 | 10 | 1:00 | 2027-10-16 | 29.8533 | 2 | 10 | 1:00 | 2028-10-16 | 35.6595 | 3 | 10 | 1:00 | 2029-10-16 | 38.7425 | 4 | 10 | 1:00 | 2030-10-16 | 41.3116 | 5 | 10 | 1:00 | 2031-10-16 | 43.3669 | 7 | 10 | 1:00 | 2032-10-16 | 45.4222 | 1 | 10 | 1:00 | 2033-10-16 | 47.4775
5 | 10 | 2:00 | 2025-10-16 | 18.8672 | 6 | 10 | 2:00 | 2026-10-16 | 23.229 | 7 | 10 | 2:00 | 2027-10-16 | 29.4673 | 2 | 10 | 2:00 | 2028-10-16 | 35.1985 | 3 | 10 | 2:00 | 2029-10-16 | 38.2416 | 4 | 10 | 2:00 | 2030-10-16 | 40.7775 | 5 | 10 | 2:00 | 2031-10-16 | 42.8062 | 7 | 10 | 2:00 | 2032-10-16 | 44.835 | 1 | 10 | 2:00 | 2033-10-16 | 46.8637
5 | 10 | 3:00 | 2025-10-16 | 18.5765 | 6 | 10 | 3:00 | 2026-10-16 | 22.8711 | 7 | 10 | 3:00 | 2027-10-16 | 29.0133 | 2 | 10 | 3:00 | 2028-10-16 | 34.6562 | 3 | 10 | 3:00 | 2029-10-16 | 37.6524 | 4 | 10 | 3:00 | 2030-10-16 | 40.1492 | 5 | 10 | 3:00 | 2031-10-16 | 42.1467 | 7 | 10 | 3:00 | 2032-10-16 | 44.1442 | 1 | 10 | 3:00 | 2033-10-16 | 46.1416
5 | 10 | 4:00 | 2025-10-16 | 18.4207 | 6 | 10 | 4:00 | 2026-10-16 | 22.6792 | 7 | 10 | 4:00 | 2027-10-16 | 28.7699 | 2 | 10 | 4:00 | 2028-10-16 | 34.3654 | 3 | 10 | 4:00 | 2029-10-16 | 37.3365 | 4 | 10 | 4:00 | 2030-10-16 | 39.8124 | 5 | 10 | 4:00 | 2031-10-16 | 41.7931 | 7 | 10 | 4:00 | 2032-10-16 | 43.7738 | 1 | 10 | 4:00 | 2033-10-16 | 45.7545
5 | 10 | 5:00 | 2025-10-16 | 18.4259 | 6 | 10 | 5:00 | 2026-10-16 | 22.6856 | 7 | 10 | 5:00 | 2027-10-16 | 28.778 | 2 | 10 | 5:00 | 2028-10-16 | 34.3751 | 3 | 10 | 5:00 | 2029-10-16 | 37.347 | 4 | 10 | 5:00 | 2030-10-16 | 39.8236 | 5 | 10 | 5:00 | 2031-10-16 | 41.8049 | 7 | 10 | 5:00 | 2032-10-16 | 43.7862 | 1 | 10 | 5:00 | 2033-10-16 | 45.7675
5 | 10 | 6:00 | 2025-10-16 | 18.4277 | 6 | 10 | 6:00 | 2026-10-16 | 22.6879 | 7 | 10 | 6:00 | 2027-10-16 | 28.7809 | 2 | 10 | 6:00 | 2028-10-16 | 34.3786 | 3 | 10 | 6:00 | 2029-10-16 | 37.3508 | 4 | 10 | 6:00 | 2030-10-16 | 39.8277 | 5 | 10 | 6:00 | 2031-10-16 | 41.8092 | 7 | 10 | 6:00 | 2032-10-16 | 43.7906 | 1 | 10 | 6:00 | 2033-10-16 | 45.7721
5 | 10 | 7:00 | 2025-10-16 | 18.4705 | 6 | 10 | 7:00 | 2026-10-16 | 22.7406 | 7 | 10 | 7:00 | 2027-10-16 | 28.8478 | 2 | 10 | 7:00 | 2028-10-16 | 34.4584 | 3 | 10 | 7:00 | 2029-10-16 | 37.4375 | 4 | 10 | 7:00 | 2030-10-16 | 39.9201 | 5 | 10 | 7:00 | 2031-10-16 | 41.9062 | 7 | 10 | 7:00 | 2032-10-16 | 43.8923 | 1 | 10 | 7:00 | 2033-10-16 | 45.8784
5 | 10 | 8:00 | 2025-10-16 | 18.6658 | 6 | 10 | 8:00 | 2026-10-16 | 22.981 | 7 | 10 | 8:00 | 2027-10-16 | 29.1527 | 2 | 10 | 8:00 | 2028-10-16 | 34.8227 | 3 | 10 | 8:00 | 2029-10-16 | 37.8333 | 4 | 10 | 8:00 | 2030-10-16 | 40.3421 | 5 | 10 | 8:00 | 2031-10-16 | 42.3492 | 7 | 10 | 8:00 | 2032-10-16 | 44.3563 | 1 | 10 | 8:00 | 2033-10-16 | 46.3633
5 | 10 | 9:00 | 2025-10-16 | 19.0045 | 6 | 10 | 9:00 | 2026-10-16 | 23.398 | 7 | 10 | 9:00 | 2027-10-16 | 29.6818 | 2 | 10 | 9:00 | 2028-10-16 | 35.4547 | 3 | 10 | 9:00 | 2029-10-16 | 38.5199 | 4 | 10 | 9:00 | 2030-10-16 | 41.0743 | 5 | 10 | 9:00 | 2031-10-16 | 43.1178 | 7 | 10 | 9:00 | 2032-10-16 | 45.1613 | 1 | 10 | 9:00 | 2033-10-16 | 47.2048
5 | 10 | 10:00 | 2025-10-16 | 19.7231 | 6 | 10 | 10:00 | 2026-10-16 | 24.2828 | 7 | 10 | 10:00 | 2027-10-16 | 30.8041 | 2 | 10 | 10:00 | 2028-10-16 | 36.7953 | 3 | 10 | 10:00 | 2029-10-16 | 39.9764 | 4 | 10 | 10:00 | 2030-10-16 | 42.6274 | 5 | 10 | 10:00 | 2031-10-16 | 44.7482 | 7 | 10 | 10:00 | 2032-10-16 | 46.8689 | 1 | 10 | 10:00 | 2033-10-16 | 48.9897
5 | 10 | 11:00 | 2025-10-16 | 19.8521 | 6 | 10 | 11:00 | 2026-10-16 | 24.4416 | 7 | 10 | 11:00 | 2027-10-16 | 31.0056 | 2 | 10 | 11:00 | 2028-10-16 | 37.036 | 3 | 10 | 11:00 | 2029-10-16 | 40.2379 | 4 | 10 | 11:00 | 2030-10-16 | 42.9062 | 5 | 10 | 11:00 | 2031-10-16 | 45.0409 | 7 | 10 | 11:00 | 2032-10-16 | 47.1755 | 1 | 10 | 11:00 | 2033-10-16 | 49.3101
5 | 10 | 12:00 | 2025-10-16 | 20.1824 | 6 | 10 | 12:00 | 2026-10-16 | 24.8482 | 7 | 10 | 12:00 | 2027-10-16 | 31.5214 | 2 | 10 | 12:00 | 2028-10-16 | 37.6521 | 3 | 10 | 12:00 | 2029-10-16 | 40.9073 | 4 | 10 | 12:00 | 2030-10-16 | 43.62 | 5 | 10 | 12:00 | 2031-10-16 | 45.7902 | 7 | 10 | 12:00 | 2032-10-16 | 47.9603 | 1 | 10 | 12:00 | 2033-10-16 | 50.1305
5 | 10 | 13:00 | 2025-10-16 | 20.0579 | 6 | 10 | 13:00 | 2026-10-16 | 24.6949 | 7 | 10 | 13:00 | 2027-10-16 | 31.327 | 2 | 10 | 13:00 | 2028-10-16 | 37.4198 | 3 | 10 | 13:00 | 2029-10-16 | 40.6549 | 4 | 10 | 13:00 | 2030-10-16 | 43.3509 | 5 | 10 | 13:00 | 2031-10-16 | 45.5077 | 7 | 10 | 13:00 | 2032-10-16 | 47.6644 | 1 | 10 | 13:00 | 2033-10-16 | 49.8212
5 | 10 | 14:00 | 2025-10-16 | 20.0047 | 6 | 10 | 14:00 | 2026-10-16 | 24.6295 | 7 | 10 | 14:00 | 2027-10-16 | 31.2439 | 2 | 10 | 14:00 | 2028-10-16 | 37.3206 | 3 | 10 | 14:00 | 2029-10-16 | 40.5472 | 4 | 10 | 14:00 | 2030-10-16 | 43.236 | 5 | 10 | 14:00 | 2031-10-16 | 45.3871 | 7 | 10 | 14:00 | 2032-10-16 | 47.5381 | 1 | 10 | 14:00 | 2033-10-16 | 49.6891
5 | 10 | 15:00 | 2025-10-16 | 20.25 | 6 | 10 | 15:00 | 2026-10-16 | 24.9314 | 7 | 10 | 15:00 | 2027-10-16 | 31.627 | 2 | 10 | 15:00 | 2028-10-16 | 37.7782 | 3 | 10 | 15:00 | 2029-10-16 | 41.0443 | 4 | 10 | 15:00 | 2030-10-16 | 43.7661 | 5 | 10 | 15:00 | 2031-10-16 | 45.9435 | 7 | 10 | 15:00 | 2032-10-16 | 48.1209 | 1 | 10 | 15:00 | 2033-10-16 | 50.2983
5 | 10 | 16:00 | 2025-10-16 | 20.4175 | 6 | 10 | 16:00 | 2026-10-16 | 25.1376 | 7 | 10 | 16:00 | 2027-10-16 | 31.8886 | 2 | 10 | 16:00 | 2028-10-16 | 38.0907 | 3 | 10 | 16:00 | 2029-10-16 | 41.3838 | 4 | 10 | 16:00 | 2030-10-16 | 44.1281 | 5 | 10 | 16:00 | 2031-10-16 | 46.3235 | 7 | 10 | 16:00 | 2032-10-16 | 48.5189 | 1 | 10 | 16:00 | 2033-10-16 | 50.7144
5 | 10 | 17:00 | 2025-10-16 | 20.5096 | 6 | 10 | 17:00 | 2026-10-16 | 25.251 | 7 | 10 | 17:00 | 2027-10-16 | 32.0324 | 2 | 10 | 17:00 | 2028-10-16 | 38.2624 | 3 | 10 | 17:00 | 2029-10-16 | 41.5704 | 4 | 10 | 17:00 | 2030-10-16 | 44.3271 | 5 | 10 | 17:00 | 2031-10-16 | 46.5324 | 7 | 10 | 17:00 | 2032-10-16 | 48.7378 | 1 | 10 | 17:00 | 2033-10-16 | 50.9431
5 | 10 | 18:00 | 2025-10-16 | 20.4853 | 6 | 10 | 18:00 | 2026-10-16 | 25.2211 | 7 | 10 | 18:00 | 2027-10-16 | 31.9945 | 2 | 10 | 18:00 | 2028-10-16 | 38.2171 | 3 | 10 | 18:00 | 2029-10-16 | 41.5212 | 4 | 10 | 18:00 | 2030-10-16 | 44.2746 | 5 | 10 | 18:00 | 2031-10-16 | 46.4773 | 7 | 10 | 18:00 | 2032-10-16 | 48.68 | 1 | 10 | 18:00 | 2033-10-16 | 50.8827
5 | 10 | 19:00 | 2025-10-16 | 20.5292 | 6 | 10 | 19:00 | 2026-10-16 | 25.2752 | 7 | 10 | 19:00 | 2027-10-16 | 32.0631 | 2 | 10 | 19:00 | 2028-10-16 | 38.2992 | 3 | 10 | 19:00 | 2029-10-16 | 41.6103 | 4 | 10 | 19:00 | 2030-10-16 | 44.3696 | 5 | 10 | 19:00 | 2031-10-16 | 46.5771 | 7 | 10 | 19:00 | 2032-10-16 | 48.7845 | 1 | 10 | 19:00 | 2033-10-16 | 50.992
5 | 10 | 20:00 | 2025-10-16 | 20.3336 | 6 | 10 | 20:00 | 2026-10-16 | 25.0344 | 7 | 10 | 20:00 | 2027-10-16 | 31.7576 | 2 | 10 | 20:00 | 2028-10-16 | 37.9342 | 3 | 10 | 20:00 | 2029-10-16 | 41.2139 | 4 | 10 | 20:00 | 2030-10-16 | 43.9469 | 5 | 10 | 20:00 | 2031-10-16 | 46.1333 | 7 | 10 | 20:00 | 2032-10-16 | 48.3197 | 1 | 10 | 20:00 | 2033-10-16 | 50.5061
5 | 10 | 21:00 | 2025-10-16 | 20.2111 | 6 | 10 | 21:00 | 2026-10-16 | 24.8836 | 7 | 10 | 21:00 | 2027-10-16 | 31.5663 | 2 | 10 | 21:00 | 2028-10-16 | 37.7057 | 3 | 10 | 21:00 | 2029-10-16 | 40.9656 | 4 | 10 | 21:00 | 2030-10-16 | 43.6821 | 5 | 10 | 21:00 | 2031-10-16 | 45.8554 | 7 | 10 | 21:00 | 2032-10-16 | 48.0286 | 1 | 10 | 21:00 | 2033-10-16 | 50.2019
5 | 10 | 22:00 | 2025-10-16 | 20.4499 | 6 | 10 | 22:00 | 2026-10-16 | 25.1775 | 7 | 10 | 22:00 | 2027-10-16 | 31.9392 | 2 | 10 | 22:00 | 2028-10-16 | 38.1511 | 3 | 10 | 22:00 | 2029-10-16 | 41.4495 | 4 | 10 | 22:00 | 2030-10-16 | 44.1981 | 5 | 10 | 22:00 | 2031-10-16 | 46.397 | 7 | 10 | 22:00 | 2032-10-16 | 48.5959 | 1 | 10 | 22:00 | 2033-10-16 | 50.7949
5 | 10 | 23:00 | 2025-10-16 | 19.9883 | 6 | 10 | 23:00 | 2026-10-16 | 24.6092 | 7 | 10 | 23:00 | 2027-10-16 | 31.2182 | 2 | 10 | 23:00 | 2028-10-16 | 37.2899 | 3 | 10 | 23:00 | 2029-10-16 | 40.5138 | 4 | 10 | 23:00 | 2030-10-16 | 43.2004 | 5 | 10 | 23:00 | 2031-10-16 | 45.3497 | 7 | 10 | 23:00 | 2032-10-16 | 47.499 | 1 | 10 | 23:00 | 2033-10-16 | 49.6483
5 | 10 | 24:00 | 2025-10-16 | 19.8995 | 6 | 10 | 24:00 | 2026-10-16 | 24.5 | 7 | 10 | 24:00 | 2027-10-16 | 31.0796 | 2 | 10 | 24:00 | 2028-10-16 | 37.1244 | 3 | 10 | 24:00 | 2029-10-16 | 40.334 | 4 | 10 | 24:00 | 2030-10-16 | 43.0087 | 5 | 10 | 24:00 | 2031-10-16 | 45.1484 | 7 | 10 | 24:00 | 2032-10-16 | 47.2881 | 1 | 10 | 24:00 | 2033-10-16 | 49.4279
6 | 10 | 1:00 | 2025-10-17 | 19.4627 | 7 | 10 | 1:00 | 2026-10-17 | 23.9621 | 1 | 10 | 1:00 | 2027-10-17 | 30.3974 | 3 | 10 | 1:00 | 2028-10-17 | 36.3094 | 4 | 10 | 1:00 | 2029-10-17 | 39.4485 | 5 | 10 | 1:00 | 2030-10-17 | 42.0645 | 6 | 10 | 1:00 | 2031-10-17 | 44.1573 | 1 | 10 | 1:00 | 2032-10-17 | 46.25 | 2 | 10 | 1:00 | 2033-10-17 | 48.3428
6 | 10 | 2:00 | 2025-10-17 | 19.1067 | 7 | 10 | 2:00 | 2026-10-17 | 23.5239 | 1 | 10 | 2:00 | 2027-10-17 | 29.8414 | 3 | 10 | 2:00 | 2028-10-17 | 35.6454 | 4 | 10 | 2:00 | 2029-10-17 | 38.7271 | 5 | 10 | 2:00 | 2030-10-17 | 41.2952 | 6 | 10 | 2:00 | 2031-10-17 | 43.3497 | 1 | 10 | 2:00 | 2032-10-17 | 45.4042 | 2 | 10 | 2:00 | 2033-10-17 | 47.4587
6 | 10 | 3:00 | 2025-10-17 | 19.0114 | 7 | 10 | 3:00 | 2026-10-17 | 23.4065 | 1 | 10 | 3:00 | 2027-10-17 | 29.6925 | 3 | 10 | 3:00 | 2028-10-17 | 35.4675 | 4 | 10 | 3:00 | 2029-10-17 | 38.5339 | 5 | 10 | 3:00 | 2030-10-17 | 41.0892 | 6 | 10 | 3:00 | 2031-10-17 | 43.1334 | 1 | 10 | 3:00 | 2032-10-17 | 45.1776 | 2 | 10 | 3:00 | 2033-10-17 | 47.2219
6 | 10 | 4:00 | 2025-10-17 | 18.847 | 7 | 10 | 4:00 | 2026-10-17 | 23.2041 | 1 | 10 | 4:00 | 2027-10-17 | 29.4357 | 3 | 10 | 4:00 | 2028-10-17 | 35.1607 | 4 | 10 | 4:00 | 2029-10-17 | 38.2006 | 5 | 10 | 4:00 | 2030-10-17 | 40.7338 | 6 | 10 | 4:00 | 2031-10-17 | 42.7603 | 1 | 10 | 4:00 | 2032-10-17 | 44.7869 | 2 | 10 | 4:00 | 2033-10-17 | 46.8134
6 | 10 | 5:00 | 2025-10-17 | 18.7148 | 7 | 10 | 5:00 | 2026-10-17 | 23.0414 | 1 | 10 | 5:00 | 2027-10-17 | 29.2293 | 3 | 10 | 5:00 | 2028-10-17 | 34.9142 | 4 | 10 | 5:00 | 2029-10-17 | 37.9327 | 5 | 10 | 5:00 | 2030-10-17 | 40.4481 | 6 | 10 | 5:00 | 2031-10-17 | 42.4605 | 1 | 10 | 5:00 | 2032-10-17 | 44.4728 | 2 | 10 | 5:00 | 2033-10-17 | 46.4852
6 | 10 | 6:00 | 2025-10-17 | 18.7056 | 7 | 10 | 6:00 | 2026-10-17 | 23.03 | 1 | 10 | 6:00 | 2027-10-17 | 29.2149 | 3 | 10 | 6:00 | 2028-10-17 | 34.8969 | 4 | 10 | 6:00 | 2029-10-17 | 37.9139 | 5 | 10 | 6:00 | 2030-10-17 | 40.4281 | 6 | 10 | 6:00 | 2031-10-17 | 42.4395 | 1 | 10 | 6:00 | 2032-10-17 | 44.4508 | 2 | 10 | 6:00 | 2033-10-17 | 46.4622
6 | 10 | 7:00 | 2025-10-17 | 18.6336 | 7 | 10 | 7:00 | 2026-10-17 | 22.9414 | 1 | 10 | 7:00 | 2027-10-17 | 29.1025 | 3 | 10 | 7:00 | 2028-10-17 | 34.7627 | 4 | 10 | 7:00 | 2029-10-17 | 37.7682 | 5 | 10 | 7:00 | 2030-10-17 | 40.2727 | 6 | 10 | 7:00 | 2031-10-17 | 42.2763 | 1 | 10 | 7:00 | 2032-10-17 | 44.2799 | 2 | 10 | 7:00 | 2033-10-17 | 46.2835
6 | 10 | 8:00 | 2025-10-17 | 18.8037 | 7 | 10 | 8:00 | 2026-10-17 | 23.1508 | 1 | 10 | 8:00 | 2027-10-17 | 29.3682 | 3 | 10 | 8:00 | 2028-10-17 | 35.08 | 4 | 10 | 8:00 | 2029-10-17 | 38.1129 | 5 | 10 | 8:00 | 2030-10-17 | 40.6403 | 6 | 10 | 8:00 | 2031-10-17 | 42.6622 | 1 | 10 | 8:00 | 2032-10-17 | 44.6841 | 2 | 10 | 8:00 | 2033-10-17 | 46.706
6 | 10 | 9:00 | 2025-10-17 | 19.0706 | 7 | 10 | 9:00 | 2026-10-17 | 23.4793 | 1 | 10 | 9:00 | 2027-10-17 | 29.7849 | 3 | 10 | 9:00 | 2028-10-17 | 35.5779 | 4 | 10 | 9:00 | 2029-10-17 | 38.6538 | 5 | 10 | 9:00 | 2030-10-17 | 41.217 | 6 | 10 | 9:00 | 2031-10-17 | 43.2676 | 1 | 10 | 9:00 | 2032-10-17 | 45.3182 | 2 | 10 | 9:00 | 2033-10-17 | 47.3688
6 | 10 | 10:00 | 2025-10-17 | 19.6167 | 7 | 10 | 10:00 | 2026-10-17 | 24.1518 | 1 | 10 | 10:00 | 2027-10-17 | 30.638 | 3 | 10 | 10:00 | 2028-10-17 | 36.5968 | 4 | 10 | 10:00 | 2029-10-17 | 39.7608 | 5 | 10 | 10:00 | 2030-10-17 | 42.3975 | 6 | 10 | 10:00 | 2031-10-17 | 44.5068 | 1 | 10 | 10:00 | 2032-10-17 | 46.6161 | 2 | 10 | 10:00 | 2033-10-17 | 48.7254
6 | 10 | 11:00 | 2025-10-17 | 20.024 | 7 | 10 | 11:00 | 2026-10-17 | 24.6533 | 1 | 10 | 11:00 | 2027-10-17 | 31.2741 | 3 | 10 | 11:00 | 2028-10-17 | 37.3567 | 4 | 10 | 11:00 | 2029-10-17 | 40.5864 | 5 | 10 | 11:00 | 2030-10-17 | 43.2778 | 6 | 10 | 11:00 | 2031-10-17 | 45.4309 | 1 | 10 | 11:00 | 2032-10-17 | 47.584 | 2 | 10 | 11:00 | 2033-10-17 | 49.7371
6 | 10 | 12:00 | 2025-10-17 | 20.2018 | 7 | 10 | 12:00 | 2026-10-17 | 24.8722 | 1 | 10 | 12:00 | 2027-10-17 | 31.5518 | 3 | 10 | 12:00 | 2028-10-17 | 37.6884 | 4 | 10 | 12:00 | 2029-10-17 | 40.9467 | 5 | 10 | 12:00 | 2030-10-17 | 43.662 | 6 | 10 | 12:00 | 2031-10-17 | 45.8343 | 1 | 10 | 12:00 | 2032-10-17 | 48.0065 | 2 | 10 | 12:00 | 2033-10-17 | 50.1788
6 | 10 | 13:00 | 2025-10-17 | 20.0929 | 7 | 10 | 13:00 | 2026-10-17 | 24.738 | 1 | 10 | 13:00 | 2027-10-17 | 31.3817 | 3 | 10 | 13:00 | 2028-10-17 | 37.4851 | 4 | 10 | 13:00 | 2029-10-17 | 40.7259 | 5 | 10 | 13:00 | 2030-10-17 | 43.4266 | 6 | 10 | 13:00 | 2031-10-17 | 45.5871 | 1 | 10 | 13:00 | 2032-10-17 | 47.7476 | 2 | 10 | 13:00 | 2033-10-17 | 49.9082
6 | 10 | 14:00 | 2025-10-17 | 20.1664 | 7 | 10 | 14:00 | 2026-10-17 | 24.8285 | 1 | 10 | 14:00 | 2027-10-17 | 31.4964 | 3 | 10 | 14:00 | 2028-10-17 | 37.6222 | 4 | 10 | 14:00 | 2029-10-17 | 40.8749 | 5 | 10 | 14:00 | 2030-10-17 | 43.5854 | 6 | 10 | 14:00 | 2031-10-17 | 45.7538 | 1 | 10 | 14:00 | 2032-10-17 | 47.9222 | 2 | 10 | 14:00 | 2033-10-17 | 50.0907
6 | 10 | 15:00 | 2025-10-17 | 20.4414 | 7 | 10 | 15:00 | 2026-10-17 | 25.1672 | 1 | 10 | 15:00 | 2027-10-17 | 31.926 | 3 | 10 | 15:00 | 2028-10-17 | 38.1354 | 4 | 10 | 15:00 | 2029-10-17 | 41.4324 | 5 | 10 | 15:00 | 2030-10-17 | 44.1799 | 6 | 10 | 15:00 | 2031-10-17 | 46.3779 | 1 | 10 | 15:00 | 2032-10-17 | 48.5759 | 2 | 10 | 15:00 | 2033-10-17 | 50.7739
6 | 10 | 16:00 | 2025-10-17 | 20.6108 | 7 | 10 | 16:00 | 2026-10-17 | 25.3756 | 1 | 10 | 16:00 | 2027-10-17 | 32.1905 | 3 | 10 | 16:00 | 2028-10-17 | 38.4513 | 4 | 10 | 16:00 | 2029-10-17 | 41.7756 | 5 | 10 | 16:00 | 2030-10-17 | 44.5459 | 6 | 10 | 16:00 | 2031-10-17 | 46.7621 | 1 | 10 | 16:00 | 2032-10-17 | 48.9783 | 2 | 10 | 16:00 | 2033-10-17 | 51.1945
6 | 10 | 17:00 | 2025-10-17 | 20.7077 | 7 | 10 | 17:00 | 2026-10-17 | 25.495 | 1 | 10 | 17:00 | 2027-10-17 | 32.3419 | 3 | 10 | 17:00 | 2028-10-17 | 38.6322 | 4 | 10 | 17:00 | 2029-10-17 | 41.9721 | 5 | 10 | 17:00 | 2030-10-17 | 44.7554 | 6 | 10 | 17:00 | 2031-10-17 | 46.9821 | 1 | 10 | 17:00 | 2032-10-17 | 49.2087 | 2 | 10 | 17:00 | 2033-10-17 | 51.4354
6 | 10 | 18:00 | 2025-10-17 | 20.7551 | 7 | 10 | 18:00 | 2026-10-17 | 25.5533 | 1 | 10 | 18:00 | 2027-10-17 | 32.4159 | 3 | 10 | 18:00 | 2028-10-17 | 38.7205 | 4 | 10 | 18:00 | 2029-10-17 | 42.0681 | 5 | 10 | 18:00 | 2030-10-17 | 44.8578 | 6 | 10 | 18:00 | 2031-10-17 | 47.0895 | 1 | 10 | 18:00 | 2032-10-17 | 49.3212 | 2 | 10 | 18:00 | 2033-10-17 | 51.553
6 | 10 | 19:00 | 2025-10-17 | 20.7594 | 7 | 10 | 19:00 | 2026-10-17 | 25.5586 | 1 | 10 | 19:00 | 2027-10-17 | 32.4226 | 3 | 10 | 19:00 | 2028-10-17 | 38.7286 | 4 | 10 | 19:00 | 2029-10-17 | 42.0769 | 5 | 10 | 19:00 | 2030-10-17 | 44.8671 | 6 | 10 | 19:00 | 2031-10-17 | 47.0993 | 1 | 10 | 19:00 | 2032-10-17 | 49.3315 | 2 | 10 | 19:00 | 2033-10-17 | 51.5637
6 | 10 | 20:00 | 2025-10-17 | 20.6449 | 7 | 10 | 20:00 | 2026-10-17 | 25.4176 | 1 | 10 | 20:00 | 2027-10-17 | 32.2438 | 3 | 10 | 20:00 | 2028-10-17 | 38.5149 | 4 | 10 | 20:00 | 2029-10-17 | 41.8447 | 5 | 10 | 20:00 | 2030-10-17 | 44.6196 | 6 | 10 | 20:00 | 2031-10-17 | 46.8395 | 1 | 10 | 20:00 | 2032-10-17 | 49.0593 | 2 | 10 | 20:00 | 2033-10-17 | 51.2792
6 | 10 | 21:00 | 2025-10-17 | 20.3098 | 7 | 10 | 21:00 | 2026-10-17 | 25.005 | 1 | 10 | 21:00 | 2027-10-17 | 31.7204 | 3 | 10 | 21:00 | 2028-10-17 | 37.8897 | 4 | 10 | 21:00 | 2029-10-17 | 41.1655 | 5 | 10 | 21:00 | 2030-10-17 | 43.8953 | 6 | 10 | 21:00 | 2031-10-17 | 46.0792 | 1 | 10 | 21:00 | 2032-10-17 | 48.263 | 2 | 10 | 21:00 | 2033-10-17 | 50.4469
6 | 10 | 22:00 | 2025-10-17 | 20.4459 | 7 | 10 | 22:00 | 2026-10-17 | 25.1726 | 1 | 10 | 22:00 | 2027-10-17 | 31.9329 | 3 | 10 | 22:00 | 2028-10-17 | 38.1436 | 4 | 10 | 22:00 | 2029-10-17 | 41.4413 | 5 | 10 | 22:00 | 2030-10-17 | 44.1894 | 6 | 10 | 22:00 | 2031-10-17 | 46.3879 | 1 | 10 | 22:00 | 2032-10-17 | 48.5864 | 2 | 10 | 22:00 | 2033-10-17 | 50.7849
6 | 10 | 23:00 | 2025-10-17 | 20.0723 | 7 | 10 | 23:00 | 2026-10-17 | 24.7127 | 1 | 10 | 23:00 | 2027-10-17 | 31.3495 | 3 | 10 | 23:00 | 2028-10-17 | 37.4467 | 4 | 10 | 23:00 | 2029-10-17 | 40.6842 | 5 | 10 | 23:00 | 2030-10-17 | 43.3821 | 6 | 10 | 23:00 | 2031-10-17 | 45.5404 | 1 | 10 | 23:00 | 2032-10-17 | 47.6987 | 2 | 10 | 23:00 | 2033-10-17 | 49.857
6 | 10 | 24:00 | 2025-10-17 | 20.1014 | 7 | 10 | 24:00 | 2026-10-17 | 24.7485 | 1 | 10 | 24:00 | 2027-10-17 | 31.3949 | 3 | 10 | 24:00 | 2028-10-17 | 37.501 | 4 | 10 | 24:00 | 2029-10-17 | 40.7432 | 5 | 10 | 24:00 | 2030-10-17 | 43.445 | 6 | 10 | 24:00 | 2031-10-17 | 45.6064 | 1 | 10 | 24:00 | 2032-10-17 | 47.7679 | 2 | 10 | 24:00 | 2033-10-17 | 49.9293
7 | 10 | 1:00 | 2025-10-18 | 19.9975 | 1 | 10 | 1:00 | 2026-10-18 | 24.6206 | 2 | 10 | 1:00 | 2027-10-18 | 31.2326 | 4 | 10 | 1:00 | 2028-10-18 | 37.3071 | 5 | 10 | 1:00 | 2029-10-18 | 40.5325 | 6 | 10 | 1:00 | 2030-10-18 | 43.2204 | 7 | 10 | 1:00 | 2031-10-18 | 45.3706 | 2 | 10 | 1:00 | 2032-10-18 | 47.5209 | 3 | 10 | 1:00 | 2033-10-18 | 49.6712
7 | 10 | 2:00 | 2025-10-18 | 19.6198 | 1 | 10 | 2:00 | 2026-10-18 | 24.1555 | 2 | 10 | 2:00 | 2027-10-18 | 30.6427 | 4 | 10 | 2:00 | 2028-10-18 | 36.6024 | 5 | 10 | 2:00 | 2029-10-18 | 39.7669 | 6 | 10 | 2:00 | 2030-10-18 | 42.404 | 7 | 10 | 2:00 | 2031-10-18 | 44.5136 | 2 | 10 | 2:00 | 2032-10-18 | 46.6233 | 3 | 10 | 2:00 | 2033-10-18 | 48.7329
7 | 10 | 3:00 | 2025-10-18 | 19.3116 | 1 | 10 | 3:00 | 2026-10-18 | 23.7761 | 2 | 10 | 3:00 | 2027-10-18 | 30.1614 | 4 | 10 | 3:00 | 2028-10-18 | 36.0276 | 5 | 10 | 3:00 | 2029-10-18 | 39.1423 | 6 | 10 | 3:00 | 2030-10-18 | 41.738 | 7 | 10 | 3:00 | 2031-10-18 | 43.8145 | 2 | 10 | 3:00 | 2032-10-18 | 45.891 | 3 | 10 | 3:00 | 2033-10-18 | 47.9675
7 | 10 | 4:00 | 2025-10-18 | 19.0502 | 1 | 10 | 4:00 | 2026-10-18 | 23.4543 | 2 | 10 | 4:00 | 2027-10-18 | 29.7531 | 4 | 10 | 4:00 | 2028-10-18 | 35.5399 | 5 | 10 | 4:00 | 2029-10-18 | 38.6125 | 6 | 10 | 4:00 | 2030-10-18 | 41.173 | 7 | 10 | 4:00 | 2031-10-18 | 43.2214 | 2 | 10 | 4:00 | 2032-10-18 | 45.2698 | 3 | 10 | 4:00 | 2033-10-18 | 47.3182
7 | 10 | 5:00 | 2025-10-18 | 18.9725 | 1 | 10 | 5:00 | 2026-10-18 | 23.3586 | 2 | 10 | 5:00 | 2027-10-18 | 29.6317 | 4 | 10 | 5:00 | 2028-10-18 | 35.3949 | 5 | 10 | 5:00 | 2029-10-18 | 38.455 | 6 | 10 | 5:00 | 2030-10-18 | 41.005 | 7 | 10 | 5:00 | 2031-10-18 | 43.0451 | 2 | 10 | 5:00 | 2032-10-18 | 45.0851 | 3 | 10 | 5:00 | 2033-10-18 | 47.1252
7 | 10 | 6:00 | 2025-10-18 | 18.9271 | 1 | 10 | 6:00 | 2026-10-18 | 23.3027 | 2 | 10 | 6:00 | 2027-10-18 | 29.5609 | 4 | 10 | 6:00 | 2028-10-18 | 35.3103 | 5 | 10 | 6:00 | 2029-10-18 | 38.363 | 6 | 10 | 6:00 | 2030-10-18 | 40.907 | 7 | 10 | 6:00 | 2031-10-18 | 42.9422 | 2 | 10 | 6:00 | 2032-10-18 | 44.9773 | 3 | 10 | 6:00 | 2033-10-18 | 47.0125
7 | 10 | 7:00 | 2025-10-18 | 18.8791 | 1 | 10 | 7:00 | 2026-10-18 | 23.2436 | 2 | 10 | 7:00 | 2027-10-18 | 29.4859 | 4 | 10 | 7:00 | 2028-10-18 | 35.2207 | 5 | 10 | 7:00 | 2029-10-18 | 38.2657 | 6 | 10 | 7:00 | 2030-10-18 | 40.8032 | 7 | 10 | 7:00 | 2031-10-18 | 42.8332 | 2 | 10 | 7:00 | 2032-10-18 | 44.8632 | 3 | 10 | 7:00 | 2033-10-18 | 46.8932
7 | 10 | 8:00 | 2025-10-18 | 19.071 | 1 | 10 | 8:00 | 2026-10-18 | 23.4799 | 2 | 10 | 8:00 | 2027-10-18 | 29.7857 | 4 | 10 | 8:00 | 2028-10-18 | 35.5788 | 5 | 10 | 8:00 | 2029-10-18 | 38.6547 | 6 | 10 | 8:00 | 2030-10-18 | 41.218 | 7 | 10 | 8:00 | 2031-10-18 | 43.2687 | 2 | 10 | 8:00 | 2032-10-18 | 45.3193 | 3 | 10 | 8:00 | 2033-10-18 | 47.37
7 | 10 | 9:00 | 2025-10-18 | 19.2585 | 1 | 10 | 9:00 | 2026-10-18 | 23.7108 | 2 | 10 | 9:00 | 2027-10-18 | 30.0785 | 4 | 10 | 9:00 | 2028-10-18 | 35.9285 | 5 | 10 | 9:00 | 2029-10-18 | 39.0348 | 6 | 10 | 9:00 | 2030-10-18 | 41.6233 | 7 | 10 | 9:00 | 2031-10-18 | 43.6941 | 2 | 10 | 9:00 | 2032-10-18 | 45.7649 | 3 | 10 | 9:00 | 2033-10-18 | 47.8357
7 | 10 | 10:00 | 2025-10-18 | 19.8924 | 1 | 10 | 10:00 | 2026-10-18 | 24.4912 | 2 | 10 | 10:00 | 2027-10-18 | 31.0685 | 4 | 10 | 10:00 | 2028-10-18 | 37.1111 | 5 | 10 | 10:00 | 2029-10-18 | 40.3196 | 6 | 10 | 10:00 | 2030-10-18 | 42.9933 | 7 | 10 | 10:00 | 2031-10-18 | 45.1322 | 2 | 10 | 10:00 | 2032-10-18 | 47.2712 | 3 | 10 | 10:00 | 2033-10-18 | 49.4102
7 | 10 | 11:00 | 2025-10-18 | 20.3896 | 1 | 10 | 11:00 | 2026-10-18 | 25.1033 | 2 | 10 | 11:00 | 2027-10-18 | 31.8451 | 4 | 10 | 11:00 | 2028-10-18 | 38.0387 | 5 | 10 | 11:00 | 2029-10-18 | 41.3273 | 6 | 10 | 11:00 | 2030-10-18 | 44.0679 | 7 | 10 | 11:00 | 2031-10-18 | 46.2603 | 2 | 10 | 11:00 | 2032-10-18 | 48.4527 | 3 | 10 | 11:00 | 2033-10-18 | 50.6452
7 | 10 | 12:00 | 2025-10-18 | 20.5155 | 1 | 10 | 12:00 | 2026-10-18 | 25.2584 | 2 | 10 | 12:00 | 2027-10-18 | 32.0417 | 4 | 10 | 12:00 | 2028-10-18 | 38.2736 | 5 | 10 | 12:00 | 2029-10-18 | 41.5825 | 6 | 10 | 12:00 | 2030-10-18 | 44.34 | 7 | 10 | 12:00 | 2031-10-18 | 46.546 | 2 | 10 | 12:00 | 2032-10-18 | 48.7519 | 3 | 10 | 12:00 | 2033-10-18 | 50.9579
7 | 10 | 13:00 | 2025-10-18 | 20.4807 | 1 | 10 | 13:00 | 2026-10-18 | 25.2155 | 2 | 10 | 13:00 | 2027-10-18 | 31.9873 | 4 | 10 | 13:00 | 2028-10-18 | 38.2086 | 5 | 10 | 13:00 | 2029-10-18 | 41.5119 | 6 | 10 | 13:00 | 2030-10-18 | 44.2647 | 7 | 10 | 13:00 | 2031-10-18 | 46.4669 | 2 | 10 | 13:00 | 2032-10-18 | 48.6692 | 3 | 10 | 13:00 | 2033-10-18 | 50.8714
7 | 10 | 14:00 | 2025-10-18 | 20.4243 | 1 | 10 | 14:00 | 2026-10-18 | 25.1461 | 2 | 10 | 14:00 | 2027-10-18 | 31.8993 | 4 | 10 | 14:00 | 2028-10-18 | 38.1034 | 5 | 10 | 14:00 | 2029-10-18 | 41.3977 | 6 | 10 | 14:00 | 2030-10-18 | 44.1429 | 7 | 10 | 14:00 | 2031-10-18 | 46.339 | 2 | 10 | 14:00 | 2032-10-18 | 48.5352 | 3 | 10 | 14:00 | 2033-10-18 | 50.7314
7 | 10 | 15:00 | 2025-10-18 | 20.803 | 1 | 10 | 15:00 | 2026-10-18 | 25.6123 | 2 | 10 | 15:00 | 2027-10-18 | 32.4908 | 4 | 10 | 15:00 | 2028-10-18 | 38.81 | 5 | 10 | 15:00 | 2029-10-18 | 42.1653 | 6 | 10 | 15:00 | 2030-10-18 | 44.9614 | 7 | 10 | 15:00 | 2031-10-18 | 47.1983 | 2 | 10 | 15:00 | 2032-10-18 | 49.4352 | 3 | 10 | 15:00 | 2033-10-18 | 51.6721
7 | 10 | 16:00 | 2025-10-18 | 20.9435 | 1 | 10 | 16:00 | 2026-10-18 | 25.7853 | 2 | 10 | 16:00 | 2027-10-18 | 32.7102 | 4 | 10 | 16:00 | 2028-10-18 | 39.0721 | 5 | 10 | 16:00 | 2029-10-18 | 42.4501 | 6 | 10 | 16:00 | 2030-10-18 | 45.2651 | 7 | 10 | 16:00 | 2031-10-18 | 47.5171 | 2 | 10 | 16:00 | 2032-10-18 | 49.7691 | 3 | 10 | 16:00 | 2033-10-18 | 52.021
7 | 10 | 17:00 | 2025-10-18 | 20.857 | 1 | 10 | 17:00 | 2026-10-18 | 25.6788 | 2 | 10 | 17:00 | 2027-10-18 | 32.575 | 4 | 10 | 17:00 | 2028-10-18 | 38.9106 | 5 | 10 | 17:00 | 2029-10-18 | 42.2746 | 6 | 10 | 17:00 | 2030-10-18 | 45.078 | 7 | 10 | 17:00 | 2031-10-18 | 47.3207 | 2 | 10 | 17:00 | 2032-10-18 | 49.5634 | 3 | 10 | 17:00 | 2033-10-18 | 51.8061
7 | 10 | 18:00 | 2025-10-18 | 20.7143 | 1 | 10 | 18:00 | 2026-10-18 | 25.503 | 2 | 10 | 18:00 | 2027-10-18 | 32.3521 | 4 | 10 | 18:00 | 2028-10-18 | 38.6443 | 5 | 10 | 18:00 | 2029-10-18 | 41.9854 | 6 | 10 | 18:00 | 2030-10-18 | 44.7695 | 7 | 10 | 18:00 | 2031-10-18 | 46.9969 | 2 | 10 | 18:00 | 2032-10-18 | 49.2242 | 3 | 10 | 18:00 | 2033-10-18 | 51.4515
7 | 10 | 19:00 | 2025-10-18 | 20.8001 | 1 | 10 | 19:00 | 2026-10-18 | 25.6088 | 2 | 10 | 19:00 | 2027-10-18 | 32.4862 | 4 | 10 | 19:00 | 2028-10-18 | 38.8046 | 5 | 10 | 19:00 | 2029-10-18 | 42.1594 | 6 | 10 | 19:00 | 2030-10-18 | 44.9551 | 7 | 10 | 19:00 | 2031-10-18 | 47.1917 | 2 | 10 | 19:00 | 2032-10-18 | 49.4283 | 3 | 10 | 19:00 | 2033-10-18 | 51.6649
7 | 10 | 20:00 | 2025-10-18 | 20.8588 | 1 | 10 | 20:00 | 2026-10-18 | 25.681 | 2 | 10 | 20:00 | 2027-10-18 | 32.5779 | 4 | 10 | 20:00 | 2028-10-18 | 38.914 | 5 | 10 | 20:00 | 2029-10-18 | 42.2784 | 6 | 10 | 20:00 | 2030-10-18 | 45.082 | 7 | 10 | 20:00 | 2031-10-18 | 47.3248 | 2 | 10 | 20:00 | 2032-10-18 | 49.5677 | 3 | 10 | 20:00 | 2033-10-18 | 51.8106
7 | 10 | 21:00 | 2025-10-18 | 20.6921 | 1 | 10 | 21:00 | 2026-10-18 | 25.4757 | 2 | 10 | 21:00 | 2027-10-18 | 32.3175 | 4 | 10 | 21:00 | 2028-10-18 | 38.603 | 5 | 10 | 21:00 | 2029-10-18 | 41.9404 | 6 | 10 | 21:00 | 2030-10-18 | 44.7216 | 7 | 10 | 21:00 | 2031-10-18 | 46.9465 | 2 | 10 | 21:00 | 2032-10-18 | 49.1715 | 3 | 10 | 21:00 | 2033-10-18 | 51.3964
7 | 10 | 22:00 | 2025-10-18 | 20.6123 | 1 | 10 | 22:00 | 2026-10-18 | 25.3775 | 2 | 10 | 22:00 | 2027-10-18 | 32.1928 | 4 | 10 | 22:00 | 2028-10-18 | 38.4541 | 5 | 10 | 22:00 | 2029-10-18 | 41.7787 | 6 | 10 | 22:00 | 2030-10-18 | 44.5491 | 7 | 10 | 22:00 | 2031-10-18 | 46.7655 | 2 | 10 | 22:00 | 2032-10-18 | 48.9819 | 3 | 10 | 22:00 | 2033-10-18 | 51.1983
7 | 10 | 23:00 | 2025-10-18 | 20.2505 | 1 | 10 | 23:00 | 2026-10-18 | 24.9321 | 2 | 10 | 23:00 | 2027-10-18 | 31.6279 | 4 | 10 | 23:00 | 2028-10-18 | 37.7792 | 5 | 10 | 23:00 | 2029-10-18 | 41.0454 | 6 | 10 | 23:00 | 2030-10-18 | 43.7673 | 7 | 10 | 23:00 | 2031-10-18 | 45.9448 | 2 | 10 | 23:00 | 2032-10-18 | 48.1222 | 3 | 10 | 23:00 | 2033-10-18 | 50.2997
7 | 10 | 24:00 | 2025-10-18 | 20.0338 | 1 | 10 | 24:00 | 2026-10-18 | 24.6652 | 2 | 10 | 24:00 | 2027-10-18 | 31.2893 | 4 | 10 | 24:00 | 2028-10-18 | 37.3749 | 5 | 10 | 24:00 | 2029-10-18 | 40.6061 | 6 | 10 | 24:00 | 2030-10-18 | 43.2988 | 7 | 10 | 24:00 | 2031-10-18 | 45.453 | 2 | 10 | 24:00 | 2032-10-18 | 47.6072 | 3 | 10 | 24:00 | 2033-10-18 | 49.7613
1 | 10 | 1:00 | 2025-10-19 | 19.8708 | 2 | 10 | 1:00 | 2026-10-19 | 24.4646 | 3 | 10 | 1:00 | 2027-10-19 | 31.0348 | 5 | 10 | 1:00 | 2028-10-19 | 37.0708 | 6 | 10 | 1:00 | 2029-10-19 | 40.2758 | 7 | 10 | 1:00 | 2030-10-19 | 42.9466 | 1 | 10 | 1:00 | 2031-10-19 | 45.0833 | 3 | 10 | 1:00 | 2032-10-19 | 47.2199 | 4 | 10 | 1:00 | 2033-10-19 | 49.3566
1 | 10 | 2:00 | 2025-10-19 | 19.5407 | 2 | 10 | 2:00 | 2026-10-19 | 24.0582 | 3 | 10 | 2:00 | 2027-10-19 | 30.5192 | 5 | 10 | 2:00 | 2028-10-19 | 36.4549 | 6 | 10 | 2:00 | 2029-10-19 | 39.6066 | 7 | 10 | 2:00 | 2030-10-19 | 42.2331 | 1 | 10 | 2:00 | 2031-10-19 | 44.3342 | 3 | 10 | 2:00 | 2032-10-19 | 46.4354 | 4 | 10 | 2:00 | 2033-10-19 | 48.5365
1 | 10 | 3:00 | 2025-10-19 | 19.3667 | 2 | 10 | 3:00 | 2026-10-19 | 23.8439 | 3 | 10 | 3:00 | 2027-10-19 | 30.2474 | 5 | 10 | 3:00 | 2028-10-19 | 36.1303 | 6 | 10 | 3:00 | 2029-10-19 | 39.2539 | 7 | 10 | 3:00 | 2030-10-19 | 41.857 | 1 | 10 | 3:00 | 2031-10-19 | 43.9394 | 3 | 10 | 3:00 | 2032-10-19 | 46.0219 | 4 | 10 | 3:00 | 2033-10-19 | 48.1043
1 | 10 | 4:00 | 2025-10-19 | 19.1023 | 2 | 10 | 4:00 | 2026-10-19 | 23.5184 | 3 | 10 | 4:00 | 2027-10-19 | 29.8345 | 5 | 10 | 4:00 | 2028-10-19 | 35.6371 | 6 | 10 | 4:00 | 2029-10-19 | 38.7181 | 7 | 10 | 4:00 | 2030-10-19 | 41.2856 | 1 | 10 | 4:00 | 2031-10-19 | 43.3396 | 3 | 10 | 4:00 | 2032-10-19 | 45.3936 | 4 | 10 | 4:00 | 2033-10-19 | 47.4476
1 | 10 | 5:00 | 2025-10-19 | 19.0392 | 2 | 10 | 5:00 | 2026-10-19 | 23.4407 | 3 | 10 | 5:00 | 2027-10-19 | 29.7359 | 5 | 10 | 5:00 | 2028-10-19 | 35.5193 | 6 | 10 | 5:00 | 2029-10-19 | 38.5902 | 7 | 10 | 5:00 | 2030-10-19 | 41.1492 | 1 | 10 | 5:00 | 2031-10-19 | 43.1964 | 3 | 10 | 5:00 | 2032-10-19 | 45.2437 | 4 | 10 | 5:00 | 2033-10-19 | 47.2909
1 | 10 | 6:00 | 2025-10-19 | 18.9634 | 2 | 10 | 6:00 | 2026-10-19 | 23.3474 | 3 | 10 | 6:00 | 2027-10-19 | 29.6176 | 5 | 10 | 6:00 | 2028-10-19 | 35.378 | 6 | 10 | 6:00 | 2029-10-19 | 38.4366 | 7 | 10 | 6:00 | 2030-10-19 | 40.9854 | 1 | 10 | 6:00 | 2031-10-19 | 43.0245 | 3 | 10 | 6:00 | 2032-10-19 | 45.0636 | 4 | 10 | 6:00 | 2033-10-19 | 47.1027
1 | 10 | 7:00 | 2025-10-19 | 18.9914 | 2 | 10 | 7:00 | 2026-10-19 | 23.3819 | 3 | 10 | 7:00 | 2027-10-19 | 29.6613 | 5 | 10 | 7:00 | 2028-10-19 | 35.4302 | 6 | 10 | 7:00 | 2029-10-19 | 38.4933 | 7 | 10 | 7:00 | 2030-10-19 | 41.0459 | 1 | 10 | 7:00 | 2031-10-19 | 43.088 | 3 | 10 | 7:00 | 2032-10-19 | 45.1301 | 4 | 10 | 7:00 | 2033-10-19 | 47.1722
1 | 10 | 8:00 | 2025-10-19 | 19.1345 | 2 | 10 | 8:00 | 2026-10-19 | 23.5581 | 3 | 10 | 8:00 | 2027-10-19 | 29.8848 | 5 | 10 | 8:00 | 2028-10-19 | 35.6971 | 6 | 10 | 8:00 | 2029-10-19 | 38.7833 | 7 | 10 | 8:00 | 2030-10-19 | 41.3552 | 1 | 10 | 8:00 | 2031-10-19 | 43.4127 | 3 | 10 | 8:00 | 2032-10-19 | 45.4701 | 4 | 10 | 8:00 | 2033-10-19 | 47.5276
1 | 10 | 9:00 | 2025-10-19 | 19.4913 | 2 | 10 | 9:00 | 2026-10-19 | 23.9973 | 3 | 10 | 9:00 | 2027-10-19 | 30.442 | 5 | 10 | 9:00 | 2028-10-19 | 36.3627 | 6 | 10 | 9:00 | 2029-10-19 | 39.5065 | 7 | 10 | 9:00 | 2030-10-19 | 42.1263 | 1 | 10 | 9:00 | 2031-10-19 | 44.2221 | 3 | 10 | 9:00 | 2032-10-19 | 46.3179 | 4 | 10 | 9:00 | 2033-10-19 | 48.4138
1 | 10 | 10:00 | 2025-10-19 | 20.1127 | 2 | 10 | 10:00 | 2026-10-19 | 24.7624 | 3 | 10 | 10:00 | 2027-10-19 | 31.4125 | 5 | 10 | 10:00 | 2028-10-19 | 37.522 | 6 | 10 | 10:00 | 2029-10-19 | 40.766 | 7 | 10 | 10:00 | 2030-10-19 | 43.4693 | 1 | 10 | 10:00 | 2031-10-19 | 45.632 | 3 | 10 | 10:00 | 2032-10-19 | 47.7946 | 4 | 10 | 10:00 | 2033-10-19 | 49.9573
1 | 10 | 11:00 | 2025-10-19 | 20.3817 | 2 | 10 | 11:00 | 2026-10-19 | 25.0936 | 3 | 10 | 11:00 | 2027-10-19 | 31.8327 | 5 | 10 | 11:00 | 2028-10-19 | 38.0239 | 6 | 10 | 11:00 | 2029-10-19 | 41.3113 | 7 | 10 | 11:00 | 2030-10-19 | 44.0508 | 1 | 10 | 11:00 | 2031-10-19 | 46.2423 | 3 | 10 | 11:00 | 2032-10-19 | 48.4339 | 4 | 10 | 11:00 | 2033-10-19 | 50.6255
1 | 10 | 12:00 | 2025-10-19 | 20.3698 | 2 | 10 | 12:00 | 2026-10-19 | 25.079 | 3 | 10 | 12:00 | 2027-10-19 | 31.8141 | 5 | 10 | 12:00 | 2028-10-19 | 38.0017 | 6 | 10 | 12:00 | 2029-10-19 | 41.2872 | 7 | 10 | 12:00 | 2030-10-19 | 44.0251 | 1 | 10 | 12:00 | 2031-10-19 | 46.2154 | 3 | 10 | 12:00 | 2032-10-19 | 48.4057 | 4 | 10 | 12:00 | 2033-10-19 | 50.596
1 | 10 | 13:00 | 2025-10-19 | 20.3892 | 2 | 10 | 13:00 | 2026-10-19 | 25.1029 | 3 | 10 | 13:00 | 2027-10-19 | 31.8445 | 5 | 10 | 13:00 | 2028-10-19 | 38.038 | 6 | 10 | 13:00 | 2029-10-19 | 41.3266 | 7 | 10 | 13:00 | 2030-10-19 | 44.0671 | 1 | 10 | 13:00 | 2031-10-19 | 46.2595 | 3 | 10 | 13:00 | 2032-10-19 | 48.4519 | 4 | 10 | 13:00 | 2033-10-19 | 50.6443
1 | 10 | 14:00 | 2025-10-19 | 20.6138 | 2 | 10 | 14:00 | 2026-10-19 | 25.3793 | 3 | 10 | 14:00 | 2027-10-19 | 32.1951 | 5 | 10 | 14:00 | 2028-10-19 | 38.4568 | 6 | 10 | 14:00 | 2029-10-19 | 41.7816 | 7 | 10 | 14:00 | 2030-10-19 | 44.5523 | 1 | 10 | 14:00 | 2031-10-19 | 46.7688 | 3 | 10 | 14:00 | 2032-10-19 | 48.9854 | 4 | 10 | 14:00 | 2033-10-19 | 51.2019
1 | 10 | 15:00 | 2025-10-19 | 20.4874 | 2 | 10 | 15:00 | 2026-10-19 | 25.2237 | 3 | 10 | 15:00 | 2027-10-19 | 31.9977 | 5 | 10 | 15:00 | 2028-10-19 | 38.2211 | 6 | 10 | 15:00 | 2029-10-19 | 41.5255 | 7 | 10 | 15:00 | 2030-10-19 | 44.2792 | 1 | 10 | 15:00 | 2031-10-19 | 46.4821 | 3 | 10 | 15:00 | 2032-10-19 | 48.685 | 4 | 10 | 15:00 | 2033-10-19 | 50.888
1 | 10 | 16:00 | 2025-10-19 | 21.2187 | 2 | 10 | 16:00 | 2026-10-19 | 26.1241 | 3 | 10 | 16:00 | 2027-10-19 | 33.1399 | 5 | 10 | 16:00 | 2028-10-19 | 39.5854 | 6 | 10 | 16:00 | 2029-10-19 | 43.0078 | 7 | 10 | 16:00 | 2030-10-19 | 45.8598 | 1 | 10 | 16:00 | 2031-10-19 | 48.1413 | 3 | 10 | 16:00 | 2032-10-19 | 50.4229 | 4 | 10 | 16:00 | 2033-10-19 | 52.7045
1 | 10 | 17:00 | 2025-10-19 | 20.8562 | 2 | 10 | 17:00 | 2026-10-19 | 25.6778 | 3 | 10 | 17:00 | 2027-10-19 | 32.5738 | 5 | 10 | 17:00 | 2028-10-19 | 38.9091 | 6 | 10 | 17:00 | 2029-10-19 | 42.273 | 7 | 10 | 17:00 | 2030-10-19 | 45.0763 | 1 | 10 | 17:00 | 2031-10-19 | 47.3189 | 3 | 10 | 17:00 | 2032-10-19 | 49.5615 | 4 | 10 | 17:00 | 2033-10-19 | 51.8041
1 | 10 | 18:00 | 2025-10-19 | 20.6692 | 2 | 10 | 18:00 | 2026-10-19 | 25.4475 | 3 | 10 | 18:00 | 2027-10-19 | 32.2817 | 5 | 10 | 18:00 | 2028-10-19 | 38.5602 | 6 | 10 | 18:00 | 2029-10-19 | 41.894 | 7 | 10 | 18:00 | 2030-10-19 | 44.6721 | 1 | 10 | 18:00 | 2031-10-19 | 46.8946 | 3 | 10 | 18:00 | 2032-10-19 | 49.1171 | 4 | 10 | 18:00 | 2033-10-19 | 51.3396
1 | 10 | 19:00 | 2025-10-19 | 20.9225 | 2 | 10 | 19:00 | 2026-10-19 | 25.7595 | 3 | 10 | 19:00 | 2027-10-19 | 32.6774 | 5 | 10 | 19:00 | 2028-10-19 | 39.0329 | 6 | 10 | 19:00 | 2029-10-19 | 42.4075 | 7 | 10 | 19:00 | 2030-10-19 | 45.2197 | 1 | 10 | 19:00 | 2031-10-19 | 47.4694 | 3 | 10 | 19:00 | 2032-10-19 | 49.7192 | 4 | 10 | 19:00 | 2033-10-19 | 51.9689
1 | 10 | 20:00 | 2025-10-19 | 20.9813 | 2 | 10 | 20:00 | 2026-10-19 | 25.8318 | 3 | 10 | 20:00 | 2027-10-19 | 32.7692 | 5 | 10 | 20:00 | 2028-10-19 | 39.1425 | 6 | 10 | 20:00 | 2029-10-19 | 42.5266 | 7 | 10 | 20:00 | 2030-10-19 | 45.3467 | 1 | 10 | 20:00 | 2031-10-19 | 47.6027 | 3 | 10 | 20:00 | 2032-10-19 | 49.8588 | 4 | 10 | 20:00 | 2033-10-19 | 52.1149
1 | 10 | 21:00 | 2025-10-19 | 20.8287 | 2 | 10 | 21:00 | 2026-10-19 | 25.6439 | 3 | 10 | 21:00 | 2027-10-19 | 32.5308 | 5 | 10 | 21:00 | 2028-10-19 | 38.8578 | 6 | 10 | 21:00 | 2029-10-19 | 42.2173 | 7 | 10 | 21:00 | 2030-10-19 | 45.0168 | 1 | 10 | 21:00 | 2031-10-19 | 47.2565 | 3 | 10 | 21:00 | 2032-10-19 | 49.4961 | 4 | 10 | 21:00 | 2033-10-19 | 51.7358
1 | 10 | 22:00 | 2025-10-19 | 20.5827 | 2 | 10 | 22:00 | 2026-10-19 | 25.3411 | 3 | 10 | 22:00 | 2027-10-19 | 32.1467 | 5 | 10 | 22:00 | 2028-10-19 | 38.399 | 6 | 10 | 22:00 | 2029-10-19 | 41.7188 | 7 | 10 | 22:00 | 2030-10-19 | 44.4853 | 1 | 10 | 22:00 | 2031-10-19 | 46.6985 | 3 | 10 | 22:00 | 2032-10-19 | 48.9117 | 4 | 10 | 22:00 | 2033-10-19 | 51.1249
1 | 10 | 23:00 | 2025-10-19 | 20.4069 | 2 | 10 | 23:00 | 2026-10-19 | 25.1247 | 3 | 10 | 23:00 | 2027-10-19 | 31.8721 | 5 | 10 | 23:00 | 2028-10-19 | 38.071 | 6 | 10 | 23:00 | 2029-10-19 | 41.3625 | 7 | 10 | 23:00 | 2030-10-19 | 44.1053 | 1 | 10 | 23:00 | 2031-10-19 | 46.2996 | 3 | 10 | 23:00 | 2032-10-19 | 48.4939 | 4 | 10 | 23:00 | 2033-10-19 | 50.6882
1 | 10 | 24:00 | 2025-10-19 | 20.217 | 2 | 10 | 24:00 | 2026-10-19 | 24.8908 | 3 | 10 | 24:00 | 2027-10-19 | 31.5754 | 5 | 10 | 24:00 | 2028-10-19 | 37.7166 | 6 | 10 | 24:00 | 2029-10-19 | 40.9774 | 7 | 10 | 24:00 | 2030-10-19 | 43.6948 | 1 | 10 | 24:00 | 2031-10-19 | 45.8686 | 3 | 10 | 24:00 | 2032-10-19 | 48.0425 | 4 | 10 | 24:00 | 2033-10-19 | 50.2164
2 | 10 | 1:00 | 2025-10-20 | 19.397 | 3 | 10 | 1:00 | 2026-10-20 | 23.8812 | 4 | 10 | 1:00 | 2027-10-20 | 30.2947 | 6 | 10 | 1:00 | 2028-10-20 | 36.1868 | 7 | 10 | 1:00 | 2029-10-20 | 39.3153 | 1 | 10 | 1:00 | 2030-10-20 | 41.9225 | 2 | 10 | 1:00 | 2031-10-20 | 44.0082 | 4 | 10 | 1:00 | 2032-10-20 | 46.0939 | 5 | 10 | 1:00 | 2033-10-20 | 48.1795
2 | 10 | 2:00 | 2025-10-20 | 18.9865 | 3 | 10 | 2:00 | 2026-10-20 | 23.3758 | 4 | 10 | 2:00 | 2027-10-20 | 29.6536 | 6 | 10 | 2:00 | 2028-10-20 | 35.421 | 7 | 10 | 2:00 | 2029-10-20 | 38.4833 | 1 | 10 | 2:00 | 2030-10-20 | 41.0353 | 2 | 10 | 2:00 | 2031-10-20 | 43.0768 | 4 | 10 | 2:00 | 2032-10-20 | 45.1184 | 5 | 10 | 2:00 | 2033-10-20 | 47.1599
2 | 10 | 3:00 | 2025-10-20 | 19.4374 | 3 | 10 | 3:00 | 2026-10-20 | 23.9309 | 4 | 10 | 3:00 | 2027-10-20 | 30.3578 | 6 | 10 | 3:00 | 2028-10-20 | 36.2622 | 7 | 10 | 3:00 | 2029-10-20 | 39.3972 | 1 | 10 | 3:00 | 2030-10-20 | 42.0098 | 2 | 10 | 3:00 | 2031-10-20 | 44.0998 | 4 | 10 | 3:00 | 2032-10-20 | 46.1898 | 5 | 10 | 3:00 | 2033-10-20 | 48.2799
2 | 10 | 4:00 | 2025-10-20 | 19.2379 | 3 | 10 | 4:00 | 2026-10-20 | 23.6854 | 4 | 10 | 4:00 | 2027-10-20 | 30.0463 | 6 | 10 | 4:00 | 2028-10-20 | 35.8901 | 7 | 10 | 4:00 | 2029-10-20 | 38.993 | 1 | 10 | 4:00 | 2030-10-20 | 41.5788 | 2 | 10 | 4:00 | 2031-10-20 | 43.6474 | 4 | 10 | 4:00 | 2032-10-20 | 45.7159 | 5 | 10 | 4:00 | 2033-10-20 | 47.7845
2 | 10 | 5:00 | 2025-10-20 | 19.1275 | 3 | 10 | 5:00 | 2026-10-20 | 23.5494 | 4 | 10 | 5:00 | 2027-10-20 | 29.8738 | 6 | 10 | 5:00 | 2028-10-20 | 35.6841 | 7 | 10 | 5:00 | 2029-10-20 | 38.7692 | 1 | 10 | 5:00 | 2030-10-20 | 41.3401 | 2 | 10 | 5:00 | 2031-10-20 | 43.3968 | 4 | 10 | 5:00 | 2032-10-20 | 45.4535 | 5 | 10 | 5:00 | 2033-10-20 | 47.5102
2 | 10 | 6:00 | 2025-10-20 | 19.006 | 3 | 10 | 6:00 | 2026-10-20 | 23.3999 | 4 | 10 | 6:00 | 2027-10-20 | 29.6842 | 6 | 10 | 6:00 | 2028-10-20 | 35.4575 | 7 | 10 | 6:00 | 2029-10-20 | 38.523 | 1 | 10 | 6:00 | 2030-10-20 | 41.0776 | 2 | 10 | 6:00 | 2031-10-20 | 43.1212 | 4 | 10 | 6:00 | 2032-10-20 | 45.1649 | 5 | 10 | 6:00 | 2033-10-20 | 47.2085
2 | 10 | 7:00 | 2025-10-20 | 18.9281 | 3 | 10 | 7:00 | 2026-10-20 | 23.304 | 4 | 10 | 7:00 | 2027-10-20 | 29.5625 | 6 | 10 | 7:00 | 2028-10-20 | 35.3122 | 7 | 10 | 7:00 | 2029-10-20 | 38.3651 | 1 | 10 | 7:00 | 2030-10-20 | 40.9092 | 2 | 10 | 7:00 | 2031-10-20 | 42.9445 | 4 | 10 | 7:00 | 2032-10-20 | 44.9798 | 5 | 10 | 7:00 | 2033-10-20 | 47.0151
2 | 10 | 8:00 | 2025-10-20 | 19.1597 | 3 | 10 | 8:00 | 2026-10-20 | 23.589 | 4 | 10 | 8:00 | 2027-10-20 | 29.9241 | 6 | 10 | 8:00 | 2028-10-20 | 35.7441 | 7 | 10 | 8:00 | 2029-10-20 | 38.8343 | 1 | 10 | 8:00 | 2030-10-20 | 41.4096 | 2 | 10 | 8:00 | 2031-10-20 | 43.4697 | 4 | 10 | 8:00 | 2032-10-20 | 45.5299 | 5 | 10 | 8:00 | 2033-10-20 | 47.5901
2 | 10 | 9:00 | 2025-10-20 | 19.5965 | 3 | 10 | 9:00 | 2026-10-20 | 24.1269 | 4 | 10 | 9:00 | 2027-10-20 | 30.6064 | 6 | 10 | 9:00 | 2028-10-20 | 36.5591 | 7 | 10 | 9:00 | 2029-10-20 | 39.7199 | 1 | 10 | 9:00 | 2030-10-20 | 42.3538 | 2 | 10 | 9:00 | 2031-10-20 | 44.461 | 4 | 10 | 9:00 | 2032-10-20 | 46.5681 | 5 | 10 | 9:00 | 2033-10-20 | 48.6753
2 | 10 | 10:00 | 2025-10-20 | 20.0895 | 3 | 10 | 10:00 | 2026-10-20 | 24.7339 | 4 | 10 | 10:00 | 2027-10-20 | 31.3764 | 6 | 10 | 10:00 | 2028-10-20 | 37.4788 | 7 | 10 | 10:00 | 2029-10-20 | 40.7191 | 1 | 10 | 10:00 | 2030-10-20 | 43.4193 | 2 | 10 | 10:00 | 2031-10-20 | 45.5795 | 4 | 10 | 10:00 | 2032-10-20 | 47.7396 | 5 | 10 | 10:00 | 2033-10-20 | 49.8998
2 | 10 | 11:00 | 2025-10-20 | 20.8891 | 3 | 10 | 11:00 | 2026-10-20 | 25.7183 | 4 | 10 | 11:00 | 2027-10-20 | 32.6252 | 6 | 10 | 11:00 | 2028-10-20 | 38.9705 | 7 | 10 | 11:00 | 2029-10-20 | 42.3398 | 1 | 10 | 11:00 | 2030-10-20 | 45.1474 | 2 | 10 | 11:00 | 2031-10-20 | 47.3936 | 4 | 10 | 11:00 | 2032-10-20 | 49.6397 | 5 | 10 | 11:00 | 2033-10-20 | 51.8859
2 | 10 | 12:00 | 2025-10-20 | 20.8269 | 3 | 10 | 12:00 | 2026-10-20 | 25.6417 | 4 | 10 | 12:00 | 2027-10-20 | 32.528 | 6 | 10 | 12:00 | 2028-10-20 | 38.8545 | 7 | 10 | 12:00 | 2029-10-20 | 42.2136 | 1 | 10 | 12:00 | 2030-10-20 | 45.013 | 2 | 10 | 12:00 | 2031-10-20 | 47.2524 | 4 | 10 | 12:00 | 2032-10-20 | 49.4919 | 5 | 10 | 12:00 | 2033-10-20 | 51.7313
2 | 10 | 13:00 | 2025-10-20 | 20.6518 | 3 | 10 | 13:00 | 2026-10-20 | 25.4262 | 4 | 10 | 13:00 | 2027-10-20 | 32.2546 | 6 | 10 | 13:00 | 2028-10-20 | 38.5279 | 7 | 10 | 13:00 | 2029-10-20 | 41.8588 | 1 | 10 | 13:00 | 2030-10-20 | 44.6346 | 2 | 10 | 13:00 | 2031-10-20 | 46.8553 | 4 | 10 | 13:00 | 2032-10-20 | 49.0759 | 5 | 10 | 13:00 | 2033-10-20 | 51.2965
2 | 10 | 14:00 | 2025-10-20 | 20.4726 | 3 | 10 | 14:00 | 2026-10-20 | 25.2055 | 4 | 10 | 14:00 | 2027-10-20 | 31.9747 | 6 | 10 | 14:00 | 2028-10-20 | 38.1935 | 7 | 10 | 14:00 | 2029-10-20 | 41.4956 | 1 | 10 | 14:00 | 2030-10-20 | 44.2473 | 2 | 10 | 14:00 | 2031-10-20 | 46.4486 | 4 | 10 | 14:00 | 2032-10-20 | 48.65 | 5 | 10 | 14:00 | 2033-10-20 | 50.8513
2 | 10 | 15:00 | 2025-10-20 | 20.6844 | 3 | 10 | 15:00 | 2026-10-20 | 25.4663 | 4 | 10 | 15:00 | 2027-10-20 | 32.3055 | 6 | 10 | 15:00 | 2028-10-20 | 38.5887 | 7 | 10 | 15:00 | 2029-10-20 | 41.9249 | 1 | 10 | 15:00 | 2030-10-20 | 44.7051 | 2 | 10 | 15:00 | 2031-10-20 | 46.9292 | 4 | 10 | 15:00 | 2032-10-20 | 49.1534 | 5 | 10 | 15:00 | 2033-10-20 | 51.3775
2 | 10 | 16:00 | 2025-10-20 | 20.888 | 3 | 10 | 16:00 | 2026-10-20 | 25.717 | 4 | 10 | 16:00 | 2027-10-20 | 32.6235 | 6 | 10 | 16:00 | 2028-10-20 | 38.9685 | 7 | 10 | 16:00 | 2029-10-20 | 42.3376 | 1 | 10 | 16:00 | 2030-10-20 | 45.1451 | 2 | 10 | 16:00 | 2031-10-20 | 47.3911 | 4 | 10 | 16:00 | 2032-10-20 | 49.6372 | 5 | 10 | 16:00 | 2033-10-20 | 51.8832
2 | 10 | 17:00 | 2025-10-20 | 21.0123 | 3 | 10 | 17:00 | 2026-10-20 | 25.87 | 4 | 10 | 17:00 | 2027-10-20 | 32.8176 | 6 | 10 | 17:00 | 2028-10-20 | 39.2003 | 7 | 10 | 17:00 | 2029-10-20 | 42.5894 | 1 | 10 | 17:00 | 2030-10-20 | 45.4136 | 2 | 10 | 17:00 | 2031-10-20 | 47.673 | 4 | 10 | 17:00 | 2032-10-20 | 49.9324 | 5 | 10 | 17:00 | 2033-10-20 | 52.1918
2 | 10 | 18:00 | 2025-10-20 | 20.9552 | 3 | 10 | 18:00 | 2026-10-20 | 25.7997 | 4 | 10 | 18:00 | 2027-10-20 | 32.7284 | 6 | 10 | 18:00 | 2028-10-20 | 39.0938 | 7 | 10 | 18:00 | 2029-10-20 | 42.4737 | 1 | 10 | 18:00 | 2030-10-20 | 45.2902 | 2 | 10 | 18:00 | 2031-10-20 | 47.5435 | 4 | 10 | 18:00 | 2032-10-20 | 49.7967 | 5 | 10 | 18:00 | 2033-10-20 | 52.05
2 | 10 | 19:00 | 2025-10-20 | 20.9859 | 3 | 10 | 19:00 | 2026-10-20 | 25.8375 | 4 | 10 | 19:00 | 2027-10-20 | 32.7764 | 6 | 10 | 19:00 | 2028-10-20 | 39.1511 | 7 | 10 | 19:00 | 2029-10-20 | 42.536 | 1 | 10 | 19:00 | 2030-10-20 | 45.3567 | 2 | 10 | 19:00 | 2031-10-20 | 47.6132 | 4 | 10 | 19:00 | 2032-10-20 | 49.8698 | 5 | 10 | 19:00 | 2033-10-20 | 52.1263
2 | 10 | 20:00 | 2025-10-20 | 20.8445 | 3 | 10 | 20:00 | 2026-10-20 | 25.6633 | 4 | 10 | 20:00 | 2027-10-20 | 32.5555 | 6 | 10 | 20:00 | 2028-10-20 | 38.8873 | 7 | 10 | 20:00 | 2029-10-20 | 42.2493 | 1 | 10 | 20:00 | 2030-10-20 | 45.0509 | 2 | 10 | 20:00 | 2031-10-20 | 47.2923 | 4 | 10 | 20:00 | 2032-10-20 | 49.5336 | 5 | 10 | 20:00 | 2033-10-20 | 51.775
2 | 10 | 21:00 | 2025-10-20 | 20.8772 | 3 | 10 | 21:00 | 2026-10-20 | 25.7036 | 4 | 10 | 21:00 | 2027-10-20 | 32.6066 | 6 | 10 | 21:00 | 2028-10-20 | 38.9483 | 7 | 10 | 21:00 | 2029-10-20 | 42.3156 | 1 | 10 | 21:00 | 2030-10-20 | 45.1217 | 2 | 10 | 21:00 | 2031-10-20 | 47.3665 | 4 | 10 | 21:00 | 2032-10-20 | 49.6114 | 5 | 10 | 21:00 | 2033-10-20 | 51.8562
2 | 10 | 22:00 | 2025-10-20 | 20.3478 | 3 | 10 | 22:00 | 2026-10-20 | 25.0519 | 4 | 10 | 22:00 | 2027-10-20 | 31.7798 | 6 | 10 | 22:00 | 2028-10-20 | 37.9607 | 7 | 10 | 22:00 | 2029-10-20 | 41.2426 | 1 | 10 | 22:00 | 2030-10-20 | 43.9776 | 2 | 10 | 22:00 | 2031-10-20 | 46.1655 | 4 | 10 | 22:00 | 2032-10-20 | 48.3534 | 5 | 10 | 22:00 | 2033-10-20 | 50.5414
2 | 10 | 23:00 | 2025-10-20 | 20.2553 | 3 | 10 | 23:00 | 2026-10-20 | 24.938 | 4 | 10 | 23:00 | 2027-10-20 | 31.6353 | 6 | 10 | 23:00 | 2028-10-20 | 37.7881 | 7 | 10 | 23:00 | 2029-10-20 | 41.0551 | 1 | 10 | 23:00 | 2030-10-20 | 43.7776 | 2 | 10 | 23:00 | 2031-10-20 | 45.9556 | 4 | 10 | 23:00 | 2032-10-20 | 48.1336 | 5 | 10 | 23:00 | 2033-10-20 | 50.3116
2 | 10 | 24:00 | 2025-10-20 | 20.2773 | 3 | 10 | 24:00 | 2026-10-20 | 24.9651 | 4 | 10 | 24:00 | 2027-10-20 | 31.6696 | 6 | 10 | 24:00 | 2028-10-20 | 37.8291 | 7 | 10 | 24:00 | 2029-10-20 | 41.0997 | 1 | 10 | 24:00 | 2030-10-20 | 43.8251 | 2 | 10 | 24:00 | 2031-10-20 | 46.0055 | 4 | 10 | 24:00 | 2032-10-20 | 48.1858 | 5 | 10 | 24:00 | 2033-10-20 | 50.3662
3 | 10 | 1:00 | 2025-10-21 | 20.0351 | 4 | 10 | 1:00 | 2026-10-21 | 24.6668 | 5 | 10 | 1:00 | 2027-10-21 | 31.2913 | 7 | 10 | 1:00 | 2028-10-21 | 37.3772 | 1 | 10 | 1:00 | 2029-10-21 | 40.6087 | 2 | 10 | 1:00 | 2030-10-21 | 43.3016 | 3 | 10 | 1:00 | 2031-10-21 | 45.4559 | 5 | 10 | 1:00 | 2032-10-21 | 47.6102 | 6 | 10 | 1:00 | 2033-10-21 | 49.7645
3 | 10 | 2:00 | 2025-10-21 | 19.697 | 4 | 10 | 2:00 | 2026-10-21 | 24.2506 | 5 | 10 | 2:00 | 2027-10-21 | 30.7633 | 7 | 10 | 2:00 | 2028-10-21 | 36.7465 | 1 | 10 | 2:00 | 2029-10-21 | 39.9234 | 2 | 10 | 2:00 | 2030-10-21 | 42.5709 | 3 | 10 | 2:00 | 2031-10-21 | 44.6888 | 5 | 10 | 2:00 | 2032-10-21 | 46.8068 | 6 | 10 | 2:00 | 2033-10-21 | 48.9247
3 | 10 | 3:00 | 2025-10-21 | 19.4756 | 4 | 10 | 3:00 | 2026-10-21 | 23.9781 | 5 | 10 | 3:00 | 2027-10-21 | 30.4176 | 7 | 10 | 3:00 | 2028-10-21 | 36.3336 | 1 | 10 | 3:00 | 2029-10-21 | 39.4748 | 2 | 10 | 3:00 | 2030-10-21 | 42.0925 | 3 | 10 | 3:00 | 2031-10-21 | 44.1867 | 5 | 10 | 3:00 | 2032-10-21 | 46.2808 | 6 | 10 | 3:00 | 2033-10-21 | 48.375
3 | 10 | 4:00 | 2025-10-21 | 19.2911 | 4 | 10 | 4:00 | 2026-10-21 | 23.7509 | 5 | 10 | 4:00 | 2027-10-21 | 30.1294 | 7 | 10 | 4:00 | 2028-10-21 | 35.9894 | 1 | 10 | 4:00 | 2029-10-21 | 39.1008 | 2 | 10 | 4:00 | 2030-10-21 | 41.6937 | 3 | 10 | 4:00 | 2031-10-21 | 43.768 | 5 | 10 | 4:00 | 2032-10-21 | 45.8424 | 6 | 10 | 4:00 | 2033-10-21 | 47.9167
3 | 10 | 5:00 | 2025-10-21 | 19.2394 | 4 | 10 | 5:00 | 2026-10-21 | 23.6872 | 5 | 10 | 5:00 | 2027-10-21 | 30.0486 | 7 | 10 | 5:00 | 2028-10-21 | 35.8929 | 1 | 10 | 5:00 | 2029-10-21 | 38.996 | 2 | 10 | 5:00 | 2030-10-21 | 41.5819 | 3 | 10 | 5:00 | 2031-10-21 | 43.6507 | 5 | 10 | 5:00 | 2032-10-21 | 45.7194 | 6 | 10 | 5:00 | 2033-10-21 | 47.7882
3 | 10 | 6:00 | 2025-10-21 | 19.1512 | 4 | 10 | 6:00 | 2026-10-21 | 23.5786 | 5 | 10 | 6:00 | 2027-10-21 | 29.9109 | 7 | 10 | 6:00 | 2028-10-21 | 35.7283 | 1 | 10 | 6:00 | 2029-10-21 | 38.8172 | 2 | 10 | 6:00 | 2030-10-21 | 41.3913 | 3 | 10 | 6:00 | 2031-10-21 | 43.4505 | 5 | 10 | 6:00 | 2032-10-21 | 45.5098 | 6 | 10 | 6:00 | 2033-10-21 | 47.5691
3 | 10 | 7:00 | 2025-10-21 | 19.0228 | 4 | 10 | 7:00 | 2026-10-21 | 23.4205 | 5 | 10 | 7:00 | 2027-10-21 | 29.7103 | 7 | 10 | 7:00 | 2028-10-21 | 35.4887 | 1 | 10 | 7:00 | 2029-10-21 | 38.5569 | 2 | 10 | 7:00 | 2030-10-21 | 41.1137 | 3 | 10 | 7:00 | 2031-10-21 | 43.1592 | 5 | 10 | 7:00 | 2032-10-21 | 45.2046 | 6 | 10 | 7:00 | 2033-10-21 | 47.2501
3 | 10 | 8:00 | 2025-10-21 | 18.9769 | 4 | 10 | 8:00 | 2026-10-21 | 23.3641 | 5 | 10 | 8:00 | 2027-10-21 | 29.6387 | 7 | 10 | 8:00 | 2028-10-21 | 35.4032 | 1 | 10 | 8:00 | 2029-10-21 | 38.464 | 2 | 10 | 8:00 | 2030-10-21 | 41.0147 | 3 | 10 | 8:00 | 2031-10-21 | 43.0552 | 5 | 10 | 8:00 | 2032-10-21 | 45.0957 | 6 | 10 | 8:00 | 2033-10-21 | 47.1362
3 | 10 | 9:00 | 2025-10-21 | 19.3793 | 4 | 10 | 9:00 | 2026-10-21 | 23.8594 | 5 | 10 | 9:00 | 2027-10-21 | 30.2671 | 7 | 10 | 9:00 | 2028-10-21 | 36.1538 | 1 | 10 | 9:00 | 2029-10-21 | 39.2795 | 2 | 10 | 9:00 | 2030-10-21 | 41.8842 | 3 | 10 | 9:00 | 2031-10-21 | 43.968 | 5 | 10 | 9:00 | 2032-10-21 | 46.0518 | 6 | 10 | 9:00 | 2033-10-21 | 48.1356
3 | 10 | 10:00 | 2025-10-21 | 19.8589 | 4 | 10 | 10:00 | 2026-10-21 | 24.45 | 5 | 10 | 10:00 | 2027-10-21 | 31.0162 | 7 | 10 | 10:00 | 2028-10-21 | 37.0487 | 1 | 10 | 10:00 | 2029-10-21 | 40.2517 | 2 | 10 | 10:00 | 2030-10-21 | 42.9209 | 3 | 10 | 10:00 | 2031-10-21 | 45.0563 | 5 | 10 | 10:00 | 2032-10-21 | 47.1917 | 6 | 10 | 10:00 | 2033-10-21 | 49.327
3 | 10 | 11:00 | 2025-10-21 | 20.3841 | 4 | 10 | 11:00 | 2026-10-21 | 25.0965 | 5 | 10 | 11:00 | 2027-10-21 | 31.8364 | 7 | 10 | 11:00 | 2028-10-21 | 38.0284 | 1 | 10 | 11:00 | 2029-10-21 | 41.3161 | 2 | 10 | 11:00 | 2030-10-21 | 44.0559 | 3 | 10 | 11:00 | 2031-10-21 | 46.2478 | 5 | 10 | 11:00 | 2032-10-21 | 48.4396 | 6 | 10 | 11:00 | 2033-10-21 | 50.6314
3 | 10 | 12:00 | 2025-10-21 | 20.3621 | 4 | 10 | 12:00 | 2026-10-21 | 25.0695 | 5 | 10 | 12:00 | 2027-10-21 | 31.8021 | 7 | 10 | 12:00 | 2028-10-21 | 37.9873 | 1 | 10 | 12:00 | 2029-10-21 | 41.2716 | 2 | 10 | 12:00 | 2030-10-21 | 44.0084 | 3 | 10 | 12:00 | 2031-10-21 | 46.1979 | 5 | 10 | 12:00 | 2032-10-21 | 48.3873 | 6 | 10 | 12:00 | 2033-10-21 | 50.5768
3 | 10 | 13:00 | 2025-10-21 | 20.2968 | 4 | 10 | 13:00 | 2026-10-21 | 24.9891 | 5 | 10 | 13:00 | 2027-10-21 | 31.7001 | 7 | 10 | 13:00 | 2028-10-21 | 37.8656 | 1 | 10 | 13:00 | 2029-10-21 | 41.1392 | 2 | 10 | 13:00 | 2030-10-21 | 43.8673 | 3 | 10 | 13:00 | 2031-10-21 | 46.0498 | 5 | 10 | 13:00 | 2032-10-21 | 48.2322 | 6 | 10 | 13:00 | 2033-10-21 | 50.4147
3 | 10 | 14:00 | 2025-10-21 | 20.3927 | 4 | 10 | 14:00 | 2026-10-21 | 25.1072 | 5 | 10 | 14:00 | 2027-10-21 | 31.85 | 7 | 10 | 14:00 | 2028-10-21 | 38.0445 | 1 | 10 | 14:00 | 2029-10-21 | 41.3337 | 2 | 10 | 14:00 | 2030-10-21 | 44.0746 | 3 | 10 | 14:00 | 2031-10-21 | 46.2674 | 5 | 10 | 14:00 | 2032-10-21 | 48.4602 | 6 | 10 | 14:00 | 2033-10-21 | 50.653
3 | 10 | 15:00 | 2025-10-21 | 20.5797 | 4 | 10 | 15:00 | 2026-10-21 | 25.3374 | 5 | 10 | 15:00 | 2027-10-21 | 32.1419 | 7 | 10 | 15:00 | 2028-10-21 | 38.3933 | 1 | 10 | 15:00 | 2029-10-21 | 41.7126 | 2 | 10 | 15:00 | 2030-10-21 | 44.4787 | 3 | 10 | 15:00 | 2031-10-21 | 46.6915 | 5 | 10 | 15:00 | 2032-10-21 | 48.9044 | 6 | 10 | 15:00 | 2033-10-21 | 51.1173
3 | 10 | 16:00 | 2025-10-21 | 20.7378 | 4 | 10 | 16:00 | 2026-10-21 | 25.5321 | 5 | 10 | 16:00 | 2027-10-21 | 32.3889 | 7 | 10 | 16:00 | 2028-10-21 | 38.6883 | 1 | 10 | 16:00 | 2029-10-21 | 42.0331 | 2 | 10 | 16:00 | 2030-10-21 | 44.8205 | 3 | 10 | 16:00 | 2031-10-21 | 47.0504 | 5 | 10 | 16:00 | 2032-10-21 | 49.2802 | 6 | 10 | 16:00 | 2033-10-21 | 51.5101
3 | 10 | 17:00 | 2025-10-21 | 20.7867 | 4 | 10 | 17:00 | 2026-10-21 | 25.5922 | 5 | 10 | 17:00 | 2027-10-21 | 32.4652 | 7 | 10 | 17:00 | 2028-10-21 | 38.7794 | 1 | 10 | 17:00 | 2029-10-21 | 42.1321 | 2 | 10 | 17:00 | 2030-10-21 | 44.926 | 3 | 10 | 17:00 | 2031-10-21 | 47.1611 | 5 | 10 | 17:00 | 2032-10-21 | 49.3963 | 6 | 10 | 17:00 | 2033-10-21 | 51.6314
3 | 10 | 18:00 | 2025-10-21 | 20.666 | 4 | 10 | 18:00 | 2026-10-21 | 25.4436 | 5 | 10 | 18:00 | 2027-10-21 | 32.2767 | 7 | 10 | 18:00 | 2028-10-21 | 38.5542 | 1 | 10 | 18:00 | 2029-10-21 | 41.8874 | 2 | 10 | 18:00 | 2030-10-21 | 44.6651 | 3 | 10 | 18:00 | 2031-10-21 | 46.8873 | 5 | 10 | 18:00 | 2032-10-21 | 49.1094 | 6 | 10 | 18:00 | 2033-10-21 | 51.3316
3 | 10 | 19:00 | 2025-10-21 | 20.8309 | 4 | 10 | 19:00 | 2026-10-21 | 25.6467 | 5 | 10 | 19:00 | 2027-10-21 | 32.5343 | 7 | 10 | 19:00 | 2028-10-21 | 38.862 | 1 | 10 | 19:00 | 2029-10-21 | 42.2218 | 2 | 10 | 19:00 | 2030-10-21 | 45.0216 | 3 | 10 | 19:00 | 2031-10-21 | 47.2615 | 5 | 10 | 19:00 | 2032-10-21 | 49.5014 | 6 | 10 | 19:00 | 2033-10-21 | 51.7413
3 | 10 | 20:00 | 2025-10-21 | 20.6136 | 4 | 10 | 20:00 | 2026-10-21 | 25.3791 | 5 | 10 | 20:00 | 2027-10-21 | 32.1948 | 7 | 10 | 20:00 | 2028-10-21 | 38.4565 | 1 | 10 | 20:00 | 2029-10-21 | 41.7812 | 2 | 10 | 20:00 | 2030-10-21 | 44.5519 | 3 | 10 | 20:00 | 2031-10-21 | 46.7684 | 5 | 10 | 20:00 | 2032-10-21 | 48.9849 | 6 | 10 | 20:00 | 2033-10-21 | 51.2014
3 | 10 | 21:00 | 2025-10-21 | 20.4732 | 4 | 10 | 21:00 | 2026-10-21 | 25.2062 | 5 | 10 | 21:00 | 2027-10-21 | 31.9756 | 7 | 10 | 21:00 | 2028-10-21 | 38.1946 | 1 | 10 | 21:00 | 2029-10-21 | 41.4967 | 2 | 10 | 21:00 | 2030-10-21 | 44.2485 | 3 | 10 | 21:00 | 2031-10-21 | 46.4499 | 5 | 10 | 21:00 | 2032-10-21 | 48.6513 | 6 | 10 | 21:00 | 2033-10-21 | 50.8527
3 | 10 | 22:00 | 2025-10-21 | 20.2871 | 4 | 10 | 22:00 | 2026-10-21 | 24.9771 | 5 | 10 | 22:00 | 2027-10-21 | 31.6849 | 7 | 10 | 22:00 | 2028-10-21 | 37.8474 | 1 | 10 | 22:00 | 2029-10-21 | 41.1195 | 2 | 10 | 22:00 | 2030-10-21 | 43.8463 | 3 | 10 | 22:00 | 2031-10-21 | 46.0277 | 5 | 10 | 22:00 | 2032-10-21 | 48.2091 | 6 | 10 | 22:00 | 2033-10-21 | 50.3905
3 | 10 | 23:00 | 2025-10-21 | 20.1712 | 4 | 10 | 23:00 | 2026-10-21 | 24.8345 | 5 | 10 | 23:00 | 2027-10-21 | 31.504 | 7 | 10 | 23:00 | 2028-10-21 | 37.6313 | 1 | 10 | 23:00 | 2029-10-21 | 40.8847 | 2 | 10 | 23:00 | 2030-10-21 | 43.5959 | 3 | 10 | 23:00 | 2031-10-21 | 45.7648 | 5 | 10 | 23:00 | 2032-10-21 | 47.9338 | 6 | 10 | 23:00 | 2033-10-21 | 50.1027
3 | 10 | 24:00 | 2025-10-21 | 20.2121 | 4 | 10 | 24:00 | 2026-10-21 | 24.8847 | 5 | 10 | 24:00 | 2027-10-21 | 31.5677 | 7 | 10 | 24:00 | 2028-10-21 | 37.7074 | 1 | 10 | 24:00 | 2029-10-21 | 40.9674 | 2 | 10 | 24:00 | 2030-10-21 | 43.6841 | 3 | 10 | 24:00 | 2031-10-21 | 45.8575 | 5 | 10 | 24:00 | 2032-10-21 | 48.0308 | 6 | 10 | 24:00 | 2033-10-21 | 50.2041
4 | 10 | 1:00 | 2025-10-22 | 20.0055 | 5 | 10 | 1:00 | 2026-10-22 | 24.6304 | 6 | 10 | 1:00 | 2027-10-22 | 31.2452 | 1 | 10 | 1:00 | 2028-10-22 | 37.3221 | 2 | 10 | 1:00 | 2029-10-22 | 40.5488 | 3 | 10 | 1:00 | 2030-10-22 | 43.2377 | 4 | 10 | 1:00 | 2031-10-22 | 45.3889 | 6 | 10 | 1:00 | 2032-10-22 | 47.54 | 7 | 10 | 1:00 | 2033-10-22 | 49.6911
4 | 10 | 2:00 | 2025-10-22 | 19.6862 | 5 | 10 | 2:00 | 2026-10-22 | 24.2373 | 6 | 10 | 2:00 | 2027-10-22 | 30.7465 | 1 | 10 | 2:00 | 2028-10-22 | 36.7265 | 2 | 10 | 2:00 | 2029-10-22 | 39.9017 | 3 | 10 | 2:00 | 2030-10-22 | 42.5477 | 4 | 10 | 2:00 | 2031-10-22 | 44.6645 | 6 | 10 | 2:00 | 2032-10-22 | 46.7813 | 7 | 10 | 2:00 | 2033-10-22 | 48.8981
4 | 10 | 3:00 | 2025-10-22 | 19.6266 | 5 | 10 | 3:00 | 2026-10-22 | 24.1639 | 6 | 10 | 3:00 | 2027-10-22 | 30.6533 | 1 | 10 | 3:00 | 2028-10-22 | 36.6151 | 2 | 10 | 3:00 | 2029-10-22 | 39.7807 | 3 | 10 | 3:00 | 2030-10-22 | 42.4187 | 4 | 10 | 3:00 | 2031-10-22 | 44.5291 | 6 | 10 | 3:00 | 2032-10-22 | 46.6394 | 7 | 10 | 3:00 | 2033-10-22 | 48.7498
4 | 10 | 4:00 | 2025-10-22 | 19.2637 | 5 | 10 | 4:00 | 2026-10-22 | 23.7171 | 6 | 10 | 4:00 | 2027-10-22 | 30.0865 | 1 | 10 | 4:00 | 2028-10-22 | 35.9381 | 2 | 10 | 4:00 | 2029-10-22 | 39.0452 | 3 | 10 | 4:00 | 2030-10-22 | 41.6344 | 4 | 10 | 4:00 | 2031-10-22 | 43.7057 | 6 | 10 | 4:00 | 2032-10-22 | 45.7771 | 7 | 10 | 4:00 | 2033-10-22 | 47.8484
4 | 10 | 5:00 | 2025-10-22 | 19.2494 | 5 | 10 | 5:00 | 2026-10-22 | 23.6996 | 6 | 10 | 5:00 | 2027-10-22 | 30.0643 | 1 | 10 | 5:00 | 2028-10-22 | 35.9116 | 2 | 10 | 5:00 | 2029-10-22 | 39.0163 | 3 | 10 | 5:00 | 2030-10-22 | 41.6036 | 4 | 10 | 5:00 | 2031-10-22 | 43.6734 | 6 | 10 | 5:00 | 2032-10-22 | 45.7433 | 7 | 10 | 5:00 | 2033-10-22 | 47.8131
4 | 10 | 6:00 | 2025-10-22 | 19.1873 | 5 | 10 | 6:00 | 2026-10-22 | 23.6231 | 6 | 10 | 6:00 | 2027-10-22 | 29.9672 | 1 | 10 | 6:00 | 2028-10-22 | 35.7956 | 2 | 10 | 6:00 | 2029-10-22 | 38.8904 | 3 | 10 | 6:00 | 2030-10-22 | 41.4693 | 4 | 10 | 6:00 | 2031-10-22 | 43.5324 | 6 | 10 | 6:00 | 2032-10-22 | 45.5956 | 7 | 10 | 6:00 | 2033-10-22 | 47.6587
4 | 10 | 7:00 | 2025-10-22 | 18.8631 | 5 | 10 | 7:00 | 2026-10-22 | 23.2239 | 6 | 10 | 7:00 | 2027-10-22 | 29.4609 | 1 | 10 | 7:00 | 2028-10-22 | 35.1908 | 2 | 10 | 7:00 | 2029-10-22 | 38.2333 | 3 | 10 | 7:00 | 2030-10-22 | 40.7686 | 4 | 10 | 7:00 | 2031-10-22 | 42.7969 | 6 | 10 | 7:00 | 2032-10-22 | 44.8252 | 7 | 10 | 7:00 | 2033-10-22 | 46.8535
4 | 10 | 8:00 | 2025-10-22 | 18.9883 | 5 | 10 | 8:00 | 2026-10-22 | 23.3781 | 6 | 10 | 8:00 | 2027-10-22 | 29.6565 | 1 | 10 | 8:00 | 2028-10-22 | 35.4244 | 2 | 10 | 8:00 | 2029-10-22 | 38.487 | 3 | 10 | 8:00 | 2030-10-22 | 41.0392 | 4 | 10 | 8:00 | 2031-10-22 | 43.081 | 6 | 10 | 8:00 | 2032-10-22 | 45.1227 | 7 | 10 | 8:00 | 2033-10-22 | 47.1645
4 | 10 | 9:00 | 2025-10-22 | 19.2351 | 5 | 10 | 9:00 | 2026-10-22 | 23.6819 | 6 | 10 | 9:00 | 2027-10-22 | 30.0419 | 1 | 10 | 9:00 | 2028-10-22 | 35.8849 | 2 | 10 | 9:00 | 2029-10-22 | 38.9873 | 3 | 10 | 9:00 | 2030-10-22 | 41.5727 | 4 | 10 | 9:00 | 2031-10-22 | 43.6409 | 6 | 10 | 9:00 | 2032-10-22 | 45.7092 | 7 | 10 | 9:00 | 2033-10-22 | 47.7775
4 | 10 | 10:00 | 2025-10-22 | 20.1248 | 5 | 10 | 10:00 | 2026-10-22 | 24.7773 | 6 | 10 | 10:00 | 2027-10-22 | 31.4315 | 1 | 10 | 10:00 | 2028-10-22 | 37.5446 | 2 | 10 | 10:00 | 2029-10-22 | 40.7906 | 3 | 10 | 10:00 | 2030-10-22 | 43.4955 | 4 | 10 | 10:00 | 2031-10-22 | 45.6595 | 6 | 10 | 10:00 | 2032-10-22 | 47.8234 | 7 | 10 | 10:00 | 2033-10-22 | 49.9874
4 | 10 | 11:00 | 2025-10-22 | 20.6396 | 5 | 10 | 11:00 | 2026-10-22 | 25.4111 | 6 | 10 | 11:00 | 2027-10-22 | 32.2355 | 1 | 10 | 11:00 | 2028-10-22 | 38.5051 | 2 | 10 | 11:00 | 2029-10-22 | 41.834 | 3 | 10 | 11:00 | 2030-10-22 | 44.6082 | 4 | 10 | 11:00 | 2031-10-22 | 46.8275 | 6 | 10 | 11:00 | 2032-10-22 | 49.0468 | 7 | 10 | 11:00 | 2033-10-22 | 51.2661
4 | 10 | 12:00 | 2025-10-22 | 20.5847 | 5 | 10 | 12:00 | 2026-10-22 | 25.3435 | 6 | 10 | 12:00 | 2027-10-22 | 32.1497 | 1 | 10 | 12:00 | 2028-10-22 | 38.4026 | 2 | 10 | 12:00 | 2029-10-22 | 41.7227 | 3 | 10 | 12:00 | 2030-10-22 | 44.4895 | 4 | 10 | 12:00 | 2031-10-22 | 46.7029 | 6 | 10 | 12:00 | 2032-10-22 | 48.9163 | 7 | 10 | 12:00 | 2033-10-22 | 51.1297
4 | 10 | 13:00 | 2025-10-22 | 20.5006 | 5 | 10 | 13:00 | 2026-10-22 | 25.2399 | 6 | 10 | 13:00 | 2027-10-22 | 32.0184 | 1 | 10 | 13:00 | 2028-10-22 | 38.2457 | 2 | 10 | 13:00 | 2029-10-22 | 41.5522 | 3 | 10 | 13:00 | 2030-10-22 | 44.3077 | 4 | 10 | 13:00 | 2031-10-22 | 46.512 | 6 | 10 | 13:00 | 2032-10-22 | 48.7164 | 7 | 10 | 13:00 | 2033-10-22 | 50.9208
4 | 10 | 14:00 | 2025-10-22 | 20.2487 | 5 | 10 | 14:00 | 2026-10-22 | 24.9299 | 6 | 10 | 14:00 | 2027-10-22 | 31.6251 | 1 | 10 | 14:00 | 2028-10-22 | 37.7759 | 2 | 10 | 14:00 | 2029-10-22 | 41.0418 | 3 | 10 | 14:00 | 2030-10-22 | 43.7634 | 4 | 10 | 14:00 | 2031-10-22 | 45.9407 | 6 | 10 | 14:00 | 2032-10-22 | 48.118 | 7 | 10 | 14:00 | 2033-10-22 | 50.2953
4 | 10 | 15:00 | 2025-10-22 | 20.5013 | 5 | 10 | 15:00 | 2026-10-22 | 25.2408 | 6 | 10 | 15:00 | 2027-10-22 | 32.0195 | 1 | 10 | 15:00 | 2028-10-22 | 38.247 | 2 | 10 | 15:00 | 2029-10-22 | 41.5537 | 3 | 10 | 15:00 | 2030-10-22 | 44.3092 | 4 | 10 | 15:00 | 2031-10-22 | 46.5137 | 6 | 10 | 15:00 | 2032-10-22 | 48.7181 | 7 | 10 | 15:00 | 2033-10-22 | 50.9225
4 | 10 | 16:00 | 2025-10-22 | 20.7879 | 5 | 10 | 16:00 | 2026-10-22 | 25.5936 | 6 | 10 | 16:00 | 2027-10-22 | 32.467 | 1 | 10 | 16:00 | 2028-10-22 | 38.7816 | 2 | 10 | 16:00 | 2029-10-22 | 42.1345 | 3 | 10 | 16:00 | 2030-10-22 | 44.9286 | 4 | 10 | 16:00 | 2031-10-22 | 47.1638 | 6 | 10 | 16:00 | 2032-10-22 | 49.3991 | 7 | 10 | 16:00 | 2033-10-22 | 51.6343
4 | 10 | 17:00 | 2025-10-22 | 20.5957 | 5 | 10 | 17:00 | 2026-10-22 | 25.3571 | 6 | 10 | 17:00 | 2027-10-22 | 32.167 | 1 | 10 | 17:00 | 2028-10-22 | 38.4232 | 2 | 10 | 17:00 | 2029-10-22 | 41.7451 | 3 | 10 | 17:00 | 2030-10-22 | 44.5134 | 4 | 10 | 17:00 | 2031-10-22 | 46.728 | 6 | 10 | 17:00 | 2032-10-22 | 48.9426 | 7 | 10 | 17:00 | 2033-10-22 | 51.1572
4 | 10 | 18:00 | 2025-10-22 | 20.6495 | 5 | 10 | 18:00 | 2026-10-22 | 25.4233 | 6 | 10 | 18:00 | 2027-10-22 | 32.2509 | 1 | 10 | 18:00 | 2028-10-22 | 38.5234 | 2 | 10 | 18:00 | 2029-10-22 | 41.854 | 3 | 10 | 18:00 | 2030-10-22 | 44.6295 | 4 | 10 | 18:00 | 2031-10-22 | 46.8498 | 6 | 10 | 18:00 | 2032-10-22 | 49.0702 | 7 | 10 | 18:00 | 2033-10-22 | 51.2906
4 | 10 | 19:00 | 2025-10-22 | 20.835 | 5 | 10 | 19:00 | 2026-10-22 | 25.6517 | 6 | 10 | 19:00 | 2027-10-22 | 32.5407 | 1 | 10 | 19:00 | 2028-10-22 | 38.8696 | 2 | 10 | 19:00 | 2029-10-22 | 42.2301 | 3 | 10 | 19:00 | 2030-10-22 | 45.0305 | 4 | 10 | 19:00 | 2031-10-22 | 47.2708 | 6 | 10 | 19:00 | 2032-10-22 | 49.5111 | 7 | 10 | 19:00 | 2033-10-22 | 51.7515
4 | 10 | 20:00 | 2025-10-22 | 20.7549 | 5 | 10 | 20:00 | 2026-10-22 | 25.553 | 6 | 10 | 20:00 | 2027-10-22 | 32.4155 | 1 | 10 | 20:00 | 2028-10-22 | 38.7201 | 2 | 10 | 20:00 | 2029-10-22 | 42.0676 | 3 | 10 | 20:00 | 2030-10-22 | 44.8573 | 4 | 10 | 20:00 | 2031-10-22 | 47.089 | 6 | 10 | 20:00 | 2032-10-22 | 49.3207 | 7 | 10 | 20:00 | 2033-10-22 | 51.5524
4 | 10 | 21:00 | 2025-10-22 | 20.3431 | 5 | 10 | 21:00 | 2026-10-22 | 25.046 | 6 | 10 | 21:00 | 2027-10-22 | 31.7723 | 1 | 10 | 21:00 | 2028-10-22 | 37.9518 | 2 | 10 | 21:00 | 2029-10-22 | 41.233 | 3 | 10 | 21:00 | 2030-10-22 | 43.9672 | 4 | 10 | 21:00 | 2031-10-22 | 46.1547 | 6 | 10 | 21:00 | 2032-10-22 | 48.3421 | 7 | 10 | 21:00 | 2033-10-22 | 50.5295
4 | 10 | 22:00 | 2025-10-22 | 20.1949 | 5 | 10 | 22:00 | 2026-10-22 | 24.8636 | 6 | 10 | 22:00 | 2027-10-22 | 31.541 | 1 | 10 | 22:00 | 2028-10-22 | 37.6755 | 2 | 10 | 22:00 | 2029-10-22 | 40.9327 | 3 | 10 | 22:00 | 2030-10-22 | 43.6471 | 4 | 10 | 22:00 | 2031-10-22 | 45.8186 | 6 | 10 | 22:00 | 2032-10-22 | 47.9901 | 7 | 10 | 22:00 | 2033-10-22 | 50.1616
4 | 10 | 23:00 | 2025-10-22 | 20.215 | 5 | 10 | 23:00 | 2026-10-22 | 24.8883 | 6 | 10 | 23:00 | 2027-10-22 | 31.5723 | 1 | 10 | 23:00 | 2028-10-22 | 37.7128 | 2 | 10 | 23:00 | 2029-10-22 | 40.9733 | 3 | 10 | 23:00 | 2030-10-22 | 43.6904 | 4 | 10 | 23:00 | 2031-10-22 | 45.864 | 6 | 10 | 23:00 | 2032-10-22 | 48.0377 | 7 | 10 | 23:00 | 2033-10-22 | 50.2113
4 | 10 | 24:00 | 2025-10-22 | 20.0024 | 5 | 10 | 24:00 | 2026-10-22 | 24.6266 | 6 | 10 | 24:00 | 2027-10-22 | 31.2403 | 1 | 10 | 24:00 | 2028-10-22 | 37.3163 | 2 | 10 | 24:00 | 2029-10-22 | 40.5425 | 3 | 10 | 24:00 | 2030-10-22 | 43.2309 | 4 | 10 | 24:00 | 2031-10-22 | 45.3817 | 6 | 10 | 24:00 | 2032-10-22 | 47.5325 | 7 | 10 | 24:00 | 2033-10-22 | 49.6833
5 | 10 | 1:00 | 2025-10-23 | 19.7302 | 6 | 10 | 1:00 | 2026-10-23 | 24.2915 | 7 | 10 | 1:00 | 2027-10-23 | 30.8152 | 2 | 10 | 1:00 | 2028-10-23 | 36.8085 | 3 | 10 | 1:00 | 2029-10-23 | 39.9908 | 4 | 10 | 1:00 | 2030-10-23 | 42.6427 | 5 | 10 | 1:00 | 2031-10-23 | 44.7642 | 7 | 10 | 1:00 | 2032-10-23 | 46.8857 | 1 | 10 | 1:00 | 2033-10-23 | 49.0073
5 | 10 | 2:00 | 2025-10-23 | 19.4856 | 6 | 10 | 2:00 | 2026-10-23 | 23.9903 | 7 | 10 | 2:00 | 2027-10-23 | 30.4331 | 2 | 10 | 2:00 | 2028-10-23 | 36.3521 | 3 | 10 | 2:00 | 2029-10-23 | 39.495 | 4 | 10 | 2:00 | 2030-10-23 | 42.114 | 5 | 10 | 2:00 | 2031-10-23 | 44.2092 | 7 | 10 | 2:00 | 2032-10-23 | 46.3044 | 1 | 10 | 2:00 | 2033-10-23 | 48.3997
5 | 10 | 3:00 | 2025-10-23 | 19.3627 | 6 | 10 | 3:00 | 2026-10-23 | 23.839 | 7 | 10 | 3:00 | 2027-10-23 | 30.2412 | 2 | 10 | 3:00 | 2028-10-23 | 36.1229 | 3 | 10 | 3:00 | 2029-10-23 | 39.2459 | 4 | 10 | 3:00 | 2030-10-23 | 41.8484 | 5 | 10 | 3:00 | 2031-10-23 | 43.9304 | 7 | 10 | 3:00 | 2032-10-23 | 46.0124 | 1 | 10 | 3:00 | 2033-10-23 | 48.0944
5 | 10 | 4:00 | 2025-10-23 | 19.1423 | 6 | 10 | 4:00 | 2026-10-23 | 23.5676 | 7 | 10 | 4:00 | 2027-10-23 | 29.8969 | 2 | 10 | 4:00 | 2028-10-23 | 35.7117 | 3 | 10 | 4:00 | 2029-10-23 | 38.7991 | 4 | 10 | 4:00 | 2030-10-23 | 41.372 | 5 | 10 | 4:00 | 2031-10-23 | 43.4303 | 7 | 10 | 4:00 | 2032-10-23 | 45.4886 | 1 | 10 | 4:00 | 2033-10-23 | 47.5469
5 | 10 | 5:00 | 2025-10-23 | 19.1241 | 6 | 10 | 5:00 | 2026-10-23 | 23.5453 | 7 | 10 | 5:00 | 2027-10-23 | 29.8686 | 2 | 10 | 5:00 | 2028-10-23 | 35.6778 | 3 | 10 | 5:00 | 2029-10-23 | 38.7623 | 4 | 10 | 5:00 | 2030-10-23 | 41.3328 | 5 | 10 | 5:00 | 2031-10-23 | 43.3891 | 7 | 10 | 5:00 | 2032-10-23 | 45.4455 | 1 | 10 | 5:00 | 2033-10-23 | 47.5018
5 | 10 | 6:00 | 2025-10-23 | 19.036 | 6 | 10 | 6:00 | 2026-10-23 | 23.4368 | 7 | 10 | 6:00 | 2027-10-23 | 29.7309 | 2 | 10 | 6:00 | 2028-10-23 | 35.5133 | 3 | 10 | 6:00 | 2029-10-23 | 38.5837 | 4 | 10 | 6:00 | 2030-10-23 | 41.1423 | 5 | 10 | 6:00 | 2031-10-23 | 43.1891 | 7 | 10 | 6:00 | 2032-10-23 | 45.236 | 1 | 10 | 6:00 | 2033-10-23 | 47.2829
5 | 10 | 7:00 | 2025-10-23 | 18.7682 | 6 | 10 | 7:00 | 2026-10-23 | 23.1071 | 7 | 10 | 7:00 | 2027-10-23 | 29.3128 | 2 | 10 | 7:00 | 2028-10-23 | 35.0139 | 3 | 10 | 7:00 | 2029-10-23 | 38.041 | 4 | 10 | 7:00 | 2030-10-23 | 40.5636 | 5 | 10 | 7:00 | 2031-10-23 | 42.5817 | 7 | 10 | 7:00 | 2032-10-23 | 44.5998 | 1 | 10 | 7:00 | 2033-10-23 | 46.6179
5 | 10 | 8:00 | 2025-10-23 | 19.1179 | 6 | 10 | 8:00 | 2026-10-23 | 23.5376 | 7 | 10 | 8:00 | 2027-10-23 | 29.8589 | 2 | 10 | 8:00 | 2028-10-23 | 35.6662 | 3 | 10 | 8:00 | 2029-10-23 | 38.7497 | 4 | 10 | 8:00 | 2030-10-23 | 41.3193 | 5 | 10 | 8:00 | 2031-10-23 | 43.375 | 7 | 10 | 8:00 | 2032-10-23 | 45.4307 | 1 | 10 | 8:00 | 2033-10-23 | 47.4864
5 | 10 | 9:00 | 2025-10-23 | 19.2434 | 6 | 10 | 9:00 | 2026-10-23 | 23.6921 | 7 | 10 | 9:00 | 2027-10-23 | 30.0548 | 2 | 10 | 9:00 | 2028-10-23 | 35.9003 | 3 | 10 | 9:00 | 2029-10-23 | 39.0041 | 4 | 10 | 9:00 | 2030-10-23 | 41.5905 | 5 | 10 | 9:00 | 2031-10-23 | 43.6597 | 7 | 10 | 9:00 | 2032-10-23 | 45.7289 | 1 | 10 | 9:00 | 2033-10-23 | 47.7981
5 | 10 | 10:00 | 2025-10-23 | 20.0478 | 6 | 10 | 10:00 | 2026-10-23 | 24.6825 | 7 | 10 | 10:00 | 2027-10-23 | 31.3112 | 2 | 10 | 10:00 | 2028-10-23 | 37.401 | 3 | 10 | 10:00 | 2029-10-23 | 40.6346 | 4 | 10 | 10:00 | 2030-10-23 | 43.3292 | 5 | 10 | 10:00 | 2031-10-23 | 45.4848 | 7 | 10 | 10:00 | 2032-10-23 | 47.6405 | 1 | 10 | 10:00 | 2033-10-23 | 49.7962
5 | 10 | 11:00 | 2025-10-23 | 20.3417 | 6 | 10 | 11:00 | 2026-10-23 | 25.0444 | 7 | 10 | 11:00 | 2027-10-23 | 31.7703 | 2 | 10 | 11:00 | 2028-10-23 | 37.9494 | 3 | 10 | 11:00 | 2029-10-23 | 41.2303 | 4 | 10 | 11:00 | 2030-10-23 | 43.9644 | 5 | 10 | 11:00 | 2031-10-23 | 46.1517 | 7 | 10 | 11:00 | 2032-10-23 | 48.339 | 1 | 10 | 11:00 | 2033-10-23 | 50.5263
5 | 10 | 12:00 | 2025-10-23 | 20.4838 | 6 | 10 | 12:00 | 2026-10-23 | 25.2192 | 7 | 10 | 12:00 | 2027-10-23 | 31.9921 | 2 | 10 | 12:00 | 2028-10-23 | 38.2143 | 3 | 10 | 12:00 | 2029-10-23 | 41.5181 | 4 | 10 | 12:00 | 2030-10-23 | 44.2713 | 5 | 10 | 12:00 | 2031-10-23 | 46.4739 | 7 | 10 | 12:00 | 2032-10-23 | 48.6764 | 1 | 10 | 12:00 | 2033-10-23 | 50.879
5 | 10 | 13:00 | 2025-10-23 | 20.4346 | 6 | 10 | 13:00 | 2026-10-23 | 25.1587 | 7 | 10 | 13:00 | 2027-10-23 | 31.9153 | 2 | 10 | 13:00 | 2028-10-23 | 38.1226 | 3 | 10 | 13:00 | 2029-10-23 | 41.4185 | 4 | 10 | 13:00 | 2030-10-23 | 44.165 | 5 | 10 | 13:00 | 2031-10-23 | 46.3623 | 7 | 10 | 13:00 | 2032-10-23 | 48.5596 | 1 | 10 | 13:00 | 2033-10-23 | 50.7568
5 | 10 | 14:00 | 2025-10-23 | 20.4412 | 6 | 10 | 14:00 | 2026-10-23 | 25.1668 | 7 | 10 | 14:00 | 2027-10-23 | 31.9256 | 2 | 10 | 14:00 | 2028-10-23 | 38.1349 | 3 | 10 | 14:00 | 2029-10-23 | 41.4318 | 4 | 10 | 14:00 | 2030-10-23 | 44.1793 | 5 | 10 | 14:00 | 2031-10-23 | 46.3773 | 7 | 10 | 14:00 | 2032-10-23 | 48.5753 | 1 | 10 | 14:00 | 2033-10-23 | 50.7732
5 | 10 | 15:00 | 2025-10-23 | 20.5866 | 6 | 10 | 15:00 | 2026-10-23 | 25.3459 | 7 | 10 | 15:00 | 2027-10-23 | 32.1527 | 2 | 10 | 15:00 | 2028-10-23 | 38.4062 | 3 | 10 | 15:00 | 2029-10-23 | 41.7266 | 4 | 10 | 15:00 | 2030-10-23 | 44.4936 | 5 | 10 | 15:00 | 2031-10-23 | 46.7072 | 7 | 10 | 15:00 | 2032-10-23 | 48.9208 | 1 | 10 | 15:00 | 2033-10-23 | 51.1345
5 | 10 | 16:00 | 2025-10-23 | 20.7669 | 6 | 10 | 16:00 | 2026-10-23 | 25.5679 | 7 | 10 | 16:00 | 2027-10-23 | 32.4344 | 2 | 10 | 16:00 | 2028-10-23 | 38.7426 | 3 | 10 | 16:00 | 2029-10-23 | 42.0921 | 4 | 10 | 16:00 | 2030-10-23 | 44.8834 | 5 | 10 | 16:00 | 2031-10-23 | 47.1164 | 7 | 10 | 16:00 | 2032-10-23 | 49.3494 | 1 | 10 | 16:00 | 2033-10-23 | 51.5824
5 | 10 | 17:00 | 2025-10-23 | 20.8919 | 6 | 10 | 17:00 | 2026-10-23 | 25.7218 | 7 | 10 | 17:00 | 2027-10-23 | 32.6296 | 2 | 10 | 17:00 | 2028-10-23 | 38.9758 | 3 | 10 | 17:00 | 2029-10-23 | 42.3455 | 4 | 10 | 17:00 | 2030-10-23 | 45.1535 | 5 | 10 | 17:00 | 2031-10-23 | 47.4 | 7 | 10 | 17:00 | 2032-10-23 | 49.6464 | 1 | 10 | 17:00 | 2033-10-23 | 51.8929
5 | 10 | 18:00 | 2025-10-23 | 20.647 | 6 | 10 | 18:00 | 2026-10-23 | 25.4202 | 7 | 10 | 18:00 | 2027-10-23 | 32.247 | 2 | 10 | 18:00 | 2028-10-23 | 38.5188 | 3 | 10 | 18:00 | 2029-10-23 | 41.8489 | 4 | 10 | 18:00 | 2030-10-23 | 44.6241 | 5 | 10 | 18:00 | 2031-10-23 | 46.8442 | 7 | 10 | 18:00 | 2032-10-23 | 49.0643 | 1 | 10 | 18:00 | 2033-10-23 | 51.2844
5 | 10 | 19:00 | 2025-10-23 | 20.8506 | 6 | 10 | 19:00 | 2026-10-23 | 25.6709 | 7 | 10 | 19:00 | 2027-10-23 | 32.565 | 2 | 10 | 19:00 | 2028-10-23 | 38.8987 | 3 | 10 | 19:00 | 2029-10-23 | 42.2617 | 4 | 10 | 19:00 | 2030-10-23 | 45.0642 | 5 | 10 | 19:00 | 2031-10-23 | 47.3062 | 7 | 10 | 19:00 | 2032-10-23 | 49.5482 | 1 | 10 | 19:00 | 2033-10-23 | 51.7902
5 | 10 | 20:00 | 2025-10-23 | 20.7339 | 6 | 10 | 20:00 | 2026-10-23 | 25.5272 | 7 | 10 | 20:00 | 2027-10-23 | 32.3828 | 2 | 10 | 20:00 | 2028-10-23 | 38.681 | 3 | 10 | 20:00 | 2029-10-23 | 42.0252 | 4 | 10 | 20:00 | 2030-10-23 | 44.812 | 5 | 10 | 20:00 | 2031-10-23 | 47.0414 | 7 | 10 | 20:00 | 2032-10-23 | 49.2709 | 1 | 10 | 20:00 | 2033-10-23 | 51.5003
5 | 10 | 21:00 | 2025-10-23 | 20.3897 | 6 | 10 | 21:00 | 2026-10-23 | 25.1035 | 7 | 10 | 21:00 | 2027-10-23 | 31.8452 | 2 | 10 | 21:00 | 2028-10-23 | 38.0389 | 3 | 10 | 21:00 | 2029-10-23 | 41.3276 | 4 | 10 | 21:00 | 2030-10-23 | 44.0681 | 5 | 10 | 21:00 | 2031-10-23 | 46.2606 | 7 | 10 | 21:00 | 2032-10-23 | 48.453 | 1 | 10 | 21:00 | 2033-10-23 | 50.6454
5 | 10 | 22:00 | 2025-10-23 | 19.9279 | 6 | 10 | 22:00 | 2026-10-23 | 24.5349 | 7 | 10 | 22:00 | 2027-10-23 | 31.1239 | 2 | 10 | 22:00 | 2028-10-23 | 37.1773 | 3 | 10 | 22:00 | 2029-10-23 | 40.3914 | 4 | 10 | 22:00 | 2030-10-23 | 43.0699 | 5 | 10 | 22:00 | 2031-10-23 | 45.2127 | 7 | 10 | 22:00 | 2032-10-23 | 47.3555 | 1 | 10 | 22:00 | 2033-10-23 | 49.4983
5 | 10 | 23:00 | 2025-10-23 | 19.828 | 6 | 10 | 23:00 | 2026-10-23 | 24.4119 | 7 | 10 | 23:00 | 2027-10-23 | 30.968 | 2 | 10 | 23:00 | 2028-10-23 | 36.991 | 3 | 10 | 23:00 | 2029-10-23 | 40.1891 | 4 | 10 | 23:00 | 2030-10-23 | 42.8542 | 5 | 10 | 23:00 | 2031-10-23 | 44.9862 | 7 | 10 | 23:00 | 2032-10-23 | 47.1183 | 1 | 10 | 23:00 | 2033-10-23 | 49.2503
5 | 10 | 24:00 | 2025-10-23 | 19.8395 | 6 | 10 | 24:00 | 2026-10-23 | 24.4261 | 7 | 10 | 24:00 | 2027-10-23 | 30.9859 | 2 | 10 | 24:00 | 2028-10-23 | 37.0125 | 3 | 10 | 24:00 | 2029-10-23 | 40.2124 | 4 | 10 | 24:00 | 2030-10-23 | 42.879 | 5 | 10 | 24:00 | 2031-10-23 | 45.0123 | 7 | 10 | 24:00 | 2032-10-23 | 47.1456 | 1 | 10 | 24:00 | 2033-10-23 | 49.2788
6 | 10 | 1:00 | 2025-10-24 | 19.7265 | 7 | 10 | 1:00 | 2026-10-24 | 24.287 | 1 | 10 | 1:00 | 2027-10-24 | 30.8095 | 3 | 10 | 1:00 | 2028-10-24 | 36.8017 | 4 | 10 | 1:00 | 2029-10-24 | 39.9834 | 5 | 10 | 1:00 | 2030-10-24 | 42.6348 | 6 | 10 | 1:00 | 2031-10-24 | 44.7559 | 1 | 10 | 1:00 | 2032-10-24 | 46.8771 | 2 | 10 | 1:00 | 2033-10-24 | 48.9982
6 | 10 | 2:00 | 2025-10-24 | 19.5522 | 7 | 10 | 2:00 | 2026-10-24 | 24.0723 | 1 | 10 | 2:00 | 2027-10-24 | 30.5372 | 3 | 10 | 2:00 | 2028-10-24 | 36.4764 | 4 | 10 | 2:00 | 2029-10-24 | 39.63 | 5 | 10 | 2:00 | 2030-10-24 | 42.258 | 6 | 10 | 2:00 | 2031-10-24 | 44.3604 | 1 | 10 | 2:00 | 2032-10-24 | 46.4628 | 2 | 10 | 2:00 | 2033-10-24 | 48.5652
6 | 10 | 3:00 | 2025-10-24 | 19.3617 | 7 | 10 | 3:00 | 2026-10-24 | 23.8378 | 1 | 10 | 3:00 | 2027-10-24 | 30.2396 | 3 | 10 | 3:00 | 2028-10-24 | 36.121 | 4 | 10 | 3:00 | 2029-10-24 | 39.2439 | 5 | 10 | 3:00 | 2030-10-24 | 41.8462 | 6 | 10 | 3:00 | 2031-10-24 | 43.9281 | 1 | 10 | 3:00 | 2032-10-24 | 46.0101 | 2 | 10 | 3:00 | 2033-10-24 | 48.092
6 | 10 | 4:00 | 2025-10-24 | 19.104 | 7 | 10 | 4:00 | 2026-10-24 | 23.5206 | 1 | 10 | 4:00 | 2027-10-24 | 29.8372 | 3 | 10 | 4:00 | 2028-10-24 | 35.6403 | 4 | 10 | 4:00 | 2029-10-24 | 38.7216 | 5 | 10 | 4:00 | 2030-10-24 | 41.2894 | 6 | 10 | 4:00 | 2031-10-24 | 43.3436 | 1 | 10 | 4:00 | 2032-10-24 | 45.3978 | 2 | 10 | 4:00 | 2033-10-24 | 47.452
6 | 10 | 5:00 | 2025-10-24 | 19.1303 | 7 | 10 | 5:00 | 2026-10-24 | 23.5529 | 1 | 10 | 5:00 | 2027-10-24 | 29.8783 | 3 | 10 | 5:00 | 2028-10-24 | 35.6893 | 4 | 10 | 5:00 | 2029-10-24 | 38.7749 | 5 | 10 | 5:00 | 2030-10-24 | 41.3462 | 6 | 10 | 5:00 | 2031-10-24 | 43.4032 | 1 | 10 | 5:00 | 2032-10-24 | 45.4602 | 2 | 10 | 5:00 | 2033-10-24 | 47.5172
6 | 10 | 6:00 | 2025-10-24 | 18.8615 | 7 | 10 | 6:00 | 2026-10-24 | 23.222 | 1 | 10 | 6:00 | 2027-10-24 | 29.4584 | 3 | 10 | 6:00 | 2028-10-24 | 35.1879 | 4 | 10 | 6:00 | 2029-10-24 | 38.2301 | 5 | 10 | 6:00 | 2030-10-24 | 40.7652 | 6 | 10 | 6:00 | 2031-10-24 | 42.7933 | 1 | 10 | 6:00 | 2032-10-24 | 44.8215 | 2 | 10 | 6:00 | 2033-10-24 | 46.8496
6 | 10 | 7:00 | 2025-10-24 | 18.7682 | 7 | 10 | 7:00 | 2026-10-24 | 23.107 | 1 | 10 | 7:00 | 2027-10-24 | 29.3126 | 3 | 10 | 7:00 | 2028-10-24 | 35.0137 | 4 | 10 | 7:00 | 2029-10-24 | 38.0409 | 5 | 10 | 7:00 | 2030-10-24 | 40.5635 | 6 | 10 | 7:00 | 2031-10-24 | 42.5815 | 1 | 10 | 7:00 | 2032-10-24 | 44.5996 | 2 | 10 | 7:00 | 2033-10-24 | 46.6177
6 | 10 | 8:00 | 2025-10-24 | 18.7534 | 7 | 10 | 8:00 | 2026-10-24 | 23.0889 | 1 | 10 | 8:00 | 2027-10-24 | 29.2896 | 3 | 10 | 8:00 | 2028-10-24 | 34.9862 | 4 | 10 | 8:00 | 2029-10-24 | 38.011 | 5 | 10 | 8:00 | 2030-10-24 | 40.5316 | 6 | 10 | 8:00 | 2031-10-24 | 42.5481 | 1 | 10 | 8:00 | 2032-10-24 | 44.5646 | 2 | 10 | 8:00 | 2033-10-24 | 46.5811
6 | 10 | 9:00 | 2025-10-24 | 19.1328 | 7 | 10 | 9:00 | 2026-10-24 | 23.556 | 1 | 10 | 9:00 | 2027-10-24 | 29.8822 | 3 | 10 | 9:00 | 2028-10-24 | 35.694 | 4 | 10 | 9:00 | 2029-10-24 | 38.78 | 5 | 10 | 9:00 | 2030-10-24 | 41.3516 | 6 | 10 | 9:00 | 2031-10-24 | 43.4089 | 1 | 10 | 9:00 | 2032-10-24 | 45.4662 | 2 | 10 | 9:00 | 2033-10-24 | 47.5234
6 | 10 | 10:00 | 2025-10-24 | 19.6223 | 7 | 10 | 10:00 | 2026-10-24 | 24.1586 | 1 | 10 | 10:00 | 2027-10-24 | 30.6467 | 3 | 10 | 10:00 | 2028-10-24 | 36.6072 | 4 | 10 | 10:00 | 2029-10-24 | 39.7721 | 5 | 10 | 10:00 | 2030-10-24 | 42.4095 | 6 | 10 | 10:00 | 2031-10-24 | 44.5194 | 1 | 10 | 10:00 | 2032-10-24 | 46.6293 | 2 | 10 | 10:00 | 2033-10-24 | 48.7393
6 | 10 | 11:00 | 2025-10-24 | 19.877 | 7 | 10 | 11:00 | 2026-10-24 | 24.4722 | 1 | 10 | 11:00 | 2027-10-24 | 31.0444 | 3 | 10 | 11:00 | 2028-10-24 | 37.0823 | 4 | 10 | 11:00 | 2029-10-24 | 40.2883 | 5 | 10 | 11:00 | 2030-10-24 | 42.9599 | 6 | 10 | 11:00 | 2031-10-24 | 45.0972 | 1 | 10 | 11:00 | 2032-10-24 | 47.2346 | 2 | 10 | 11:00 | 2033-10-24 | 49.3719
6 | 10 | 12:00 | 2025-10-24 | 19.7147 | 7 | 10 | 12:00 | 2026-10-24 | 24.2723 | 1 | 10 | 12:00 | 2027-10-24 | 30.7909 | 3 | 10 | 12:00 | 2028-10-24 | 36.7795 | 4 | 10 | 12:00 | 2029-10-24 | 39.9593 | 5 | 10 | 12:00 | 2030-10-24 | 42.6091 | 6 | 10 | 12:00 | 2031-10-24 | 44.729 | 1 | 10 | 12:00 | 2032-10-24 | 46.8488 | 2 | 10 | 12:00 | 2033-10-24 | 48.9687
6 | 10 | 13:00 | 2025-10-24 | 19.9565 | 7 | 10 | 13:00 | 2026-10-24 | 24.5701 | 1 | 10 | 13:00 | 2027-10-24 | 31.1686 | 3 | 10 | 13:00 | 2028-10-24 | 37.2307 | 4 | 10 | 13:00 | 2029-10-24 | 40.4495 | 5 | 10 | 13:00 | 2030-10-24 | 43.1318 | 6 | 10 | 13:00 | 2031-10-24 | 45.2776 | 1 | 10 | 13:00 | 2032-10-24 | 47.4235 | 2 | 10 | 13:00 | 2033-10-24 | 49.5694
6 | 10 | 14:00 | 2025-10-24 | 19.9838 | 7 | 10 | 14:00 | 2026-10-24 | 24.6038 | 1 | 10 | 14:00 | 2027-10-24 | 31.2113 | 3 | 10 | 14:00 | 2028-10-24 | 37.2817 | 4 | 10 | 14:00 | 2029-10-24 | 40.5049 | 5 | 10 | 14:00 | 2030-10-24 | 43.1909 | 6 | 10 | 14:00 | 2031-10-24 | 45.3397 | 1 | 10 | 14:00 | 2032-10-24 | 47.4885 | 2 | 10 | 14:00 | 2033-10-24 | 49.6373
6 | 10 | 15:00 | 2025-10-24 | 20.1243 | 7 | 10 | 15:00 | 2026-10-24 | 24.7767 | 1 | 10 | 15:00 | 2027-10-24 | 31.4307 | 3 | 10 | 15:00 | 2028-10-24 | 37.5437 | 4 | 10 | 15:00 | 2029-10-24 | 40.7896 | 5 | 10 | 15:00 | 2030-10-24 | 43.4945 | 6 | 10 | 15:00 | 2031-10-24 | 45.6584 | 1 | 10 | 15:00 | 2032-10-24 | 47.8223 | 2 | 10 | 15:00 | 2033-10-24 | 49.9862
6 | 10 | 16:00 | 2025-10-24 | 20.2907 | 7 | 10 | 16:00 | 2026-10-24 | 24.9816 | 1 | 10 | 16:00 | 2027-10-24 | 31.6906 | 3 | 10 | 16:00 | 2028-10-24 | 37.8542 | 4 | 10 | 16:00 | 2029-10-24 | 41.1269 | 5 | 10 | 16:00 | 2030-10-24 | 43.8542 | 6 | 10 | 16:00 | 2031-10-24 | 46.036 | 1 | 10 | 16:00 | 2032-10-24 | 48.2178 | 2 | 10 | 16:00 | 2033-10-24 | 50.3996
6 | 10 | 17:00 | 2025-10-24 | 20.2874 | 7 | 10 | 17:00 | 2026-10-24 | 24.9775 | 1 | 10 | 17:00 | 2027-10-24 | 31.6855 | 3 | 10 | 17:00 | 2028-10-24 | 37.8481 | 4 | 10 | 17:00 | 2029-10-24 | 41.1202 | 5 | 10 | 17:00 | 2030-10-24 | 43.847 | 6 | 10 | 17:00 | 2031-10-24 | 46.0285 | 1 | 10 | 17:00 | 2032-10-24 | 48.2099 | 2 | 10 | 17:00 | 2033-10-24 | 50.3914
6 | 10 | 18:00 | 2025-10-24 | 20.1494 | 7 | 10 | 18:00 | 2026-10-24 | 24.8076 | 1 | 10 | 18:00 | 2027-10-24 | 31.47 | 3 | 10 | 18:00 | 2028-10-24 | 37.5906 | 4 | 10 | 18:00 | 2029-10-24 | 40.8405 | 5 | 10 | 18:00 | 2030-10-24 | 43.5488 | 6 | 10 | 18:00 | 2031-10-24 | 45.7154 | 1 | 10 | 18:00 | 2032-10-24 | 47.882 | 2 | 10 | 18:00 | 2033-10-24 | 50.0486
6 | 10 | 19:00 | 2025-10-24 | 20.5 | 7 | 10 | 19:00 | 2026-10-24 | 25.2393 | 1 | 10 | 19:00 | 2027-10-24 | 32.0175 | 3 | 10 | 19:00 | 2028-10-24 | 38.2446 | 4 | 10 | 19:00 | 2029-10-24 | 41.5511 | 5 | 10 | 19:00 | 2030-10-24 | 44.3065 | 6 | 10 | 19:00 | 2031-10-24 | 46.5108 | 1 | 10 | 19:00 | 2032-10-24 | 48.7151 | 2 | 10 | 19:00 | 2033-10-24 | 50.9194
6 | 10 | 20:00 | 2025-10-24 | 20.2879 | 7 | 10 | 20:00 | 2026-10-24 | 24.9782 | 1 | 10 | 20:00 | 2027-10-24 | 31.6863 | 3 | 10 | 20:00 | 2028-10-24 | 37.849 | 4 | 10 | 20:00 | 2029-10-24 | 41.1213 | 5 | 10 | 20:00 | 2030-10-24 | 43.8481 | 6 | 10 | 20:00 | 2031-10-24 | 46.0296 | 1 | 10 | 20:00 | 2032-10-24 | 48.2111 | 2 | 10 | 20:00 | 2033-10-24 | 50.3926
6 | 10 | 21:00 | 2025-10-24 | 19.9271 | 7 | 10 | 21:00 | 2026-10-24 | 24.5339 | 1 | 10 | 21:00 | 2027-10-24 | 31.1227 | 3 | 10 | 21:00 | 2028-10-24 | 37.1759 | 4 | 10 | 21:00 | 2029-10-24 | 40.3899 | 5 | 10 | 21:00 | 2030-10-24 | 43.0683 | 6 | 10 | 21:00 | 2031-10-24 | 45.211 | 1 | 10 | 21:00 | 2032-10-24 | 47.3537 | 2 | 10 | 21:00 | 2033-10-24 | 49.4964
6 | 10 | 22:00 | 2025-10-24 | 19.7715 | 7 | 10 | 22:00 | 2026-10-24 | 24.3423 | 1 | 10 | 22:00 | 2027-10-24 | 30.8796 | 3 | 10 | 22:00 | 2028-10-24 | 36.8855 | 4 | 10 | 22:00 | 2029-10-24 | 40.0744 | 5 | 10 | 22:00 | 2030-10-24 | 42.7319 | 6 | 10 | 22:00 | 2031-10-24 | 44.8578 | 1 | 10 | 22:00 | 2032-10-24 | 46.9838 | 2 | 10 | 22:00 | 2033-10-24 | 49.1098
6 | 10 | 23:00 | 2025-10-24 | 19.8711 | 7 | 10 | 23:00 | 2026-10-24 | 24.465 | 1 | 10 | 23:00 | 2027-10-24 | 31.0352 | 3 | 10 | 23:00 | 2028-10-24 | 37.0714 | 4 | 10 | 23:00 | 2029-10-24 | 40.2764 | 5 | 10 | 23:00 | 2030-10-24 | 42.9472 | 6 | 10 | 23:00 | 2031-10-24 | 45.0839 | 1 | 10 | 23:00 | 2032-10-24 | 47.2206 | 2 | 10 | 23:00 | 2033-10-24 | 49.3572
6 | 10 | 24:00 | 2025-10-24 | 19.7055 | 7 | 10 | 24:00 | 2026-10-24 | 24.2611 | 1 | 10 | 24:00 | 2027-10-24 | 30.7766 | 3 | 10 | 24:00 | 2028-10-24 | 36.7624 | 4 | 10 | 24:00 | 2029-10-24 | 39.9407 | 5 | 10 | 24:00 | 2030-10-24 | 42.5893 | 6 | 10 | 24:00 | 2031-10-24 | 44.7082 | 1 | 10 | 24:00 | 2032-10-24 | 46.8271 | 2 | 10 | 24:00 | 2033-10-24 | 48.9459
7 | 10 | 1:00 | 2025-10-25 | 19.4968 | 1 | 10 | 1:00 | 2026-10-25 | 24.0041 | 2 | 10 | 1:00 | 2027-10-25 | 30.4506 | 4 | 10 | 1:00 | 2028-10-25 | 36.373 | 5 | 10 | 1:00 | 2029-10-25 | 39.5177 | 6 | 10 | 1:00 | 2030-10-25 | 42.1382 | 7 | 10 | 1:00 | 2031-10-25 | 44.2347 | 2 | 10 | 1:00 | 2032-10-25 | 46.3311 | 3 | 10 | 1:00 | 2033-10-25 | 48.4275
7 | 10 | 2:00 | 2025-10-25 | 19.1082 | 1 | 10 | 2:00 | 2026-10-25 | 23.5257 | 2 | 10 | 2:00 | 2027-10-25 | 29.8437 | 4 | 10 | 2:00 | 2028-10-25 | 35.6481 | 5 | 10 | 2:00 | 2029-10-25 | 38.7301 | 6 | 10 | 2:00 | 2030-10-25 | 41.2984 | 7 | 10 | 2:00 | 2031-10-25 | 43.353 | 2 | 10 | 2:00 | 2032-10-25 | 45.4077 | 3 | 10 | 2:00 | 2033-10-25 | 47.4623
7 | 10 | 3:00 | 2025-10-25 | 18.9406 | 1 | 10 | 3:00 | 2026-10-25 | 23.3194 | 2 | 10 | 3:00 | 2027-10-25 | 29.582 | 4 | 10 | 3:00 | 2028-10-25 | 35.3355 | 5 | 10 | 3:00 | 2029-10-25 | 38.3904 | 6 | 10 | 3:00 | 2030-10-25 | 40.9362 | 7 | 10 | 3:00 | 2031-10-25 | 42.9728 | 2 | 10 | 3:00 | 2032-10-25 | 45.0095 | 3 | 10 | 3:00 | 2033-10-25 | 47.0461
7 | 10 | 4:00 | 2025-10-25 | 18.847 | 1 | 10 | 4:00 | 2026-10-25 | 23.2041 | 2 | 10 | 4:00 | 2027-10-25 | 29.4357 | 4 | 10 | 4:00 | 2028-10-25 | 35.1607 | 5 | 10 | 4:00 | 2029-10-25 | 38.2006 | 6 | 10 | 4:00 | 2030-10-25 | 40.7338 | 7 | 10 | 4:00 | 2031-10-25 | 42.7603 | 2 | 10 | 4:00 | 2032-10-25 | 44.7869 | 3 | 10 | 4:00 | 2033-10-25 | 46.8134
7 | 10 | 5:00 | 2025-10-25 | 18.7125 | 1 | 10 | 5:00 | 2026-10-25 | 23.0385 | 2 | 10 | 5:00 | 2027-10-25 | 29.2257 | 4 | 10 | 5:00 | 2028-10-25 | 34.9099 | 5 | 10 | 5:00 | 2029-10-25 | 37.928 | 6 | 10 | 5:00 | 2030-10-25 | 40.4432 | 7 | 10 | 5:00 | 2031-10-25 | 42.4553 | 2 | 10 | 5:00 | 2032-10-25 | 44.4674 | 3 | 10 | 5:00 | 2033-10-25 | 46.4795
7 | 10 | 6:00 | 2025-10-25 | 18.6825 | 1 | 10 | 6:00 | 2026-10-25 | 23.0016 | 2 | 10 | 6:00 | 2027-10-25 | 29.1789 | 4 | 10 | 6:00 | 2028-10-25 | 34.854 | 5 | 10 | 6:00 | 2029-10-25 | 37.8673 | 6 | 10 | 6:00 | 2030-10-25 | 40.3784 | 7 | 10 | 6:00 | 2031-10-25 | 42.3872 | 2 | 10 | 6:00 | 2032-10-25 | 44.3961 | 3 | 10 | 6:00 | 2033-10-25 | 46.405
7 | 10 | 7:00 | 2025-10-25 | 18.6067 | 1 | 10 | 7:00 | 2026-10-25 | 22.9082 | 2 | 10 | 7:00 | 2027-10-25 | 29.0604 | 4 | 10 | 7:00 | 2028-10-25 | 34.7125 | 5 | 10 | 7:00 | 2029-10-25 | 37.7135 | 6 | 10 | 7:00 | 2030-10-25 | 40.2144 | 7 | 10 | 7:00 | 2031-10-25 | 42.2151 | 2 | 10 | 7:00 | 2032-10-25 | 44.2159 | 3 | 10 | 7:00 | 2033-10-25 | 46.2166
7 | 10 | 8:00 | 2025-10-25 | 18.7257 | 1 | 10 | 8:00 | 2026-10-25 | 23.0547 | 2 | 10 | 8:00 | 2027-10-25 | 29.2463 | 4 | 10 | 8:00 | 2028-10-25 | 34.9344 | 5 | 10 | 8:00 | 2029-10-25 | 37.9547 | 6 | 10 | 8:00 | 2030-10-25 | 40.4716 | 7 | 10 | 8:00 | 2031-10-25 | 42.4851 | 2 | 10 | 8:00 | 2032-10-25 | 44.4986 | 3 | 10 | 8:00 | 2033-10-25 | 46.5121
7 | 10 | 9:00 | 2025-10-25 | 18.8979 | 1 | 10 | 9:00 | 2026-10-25 | 23.2668 | 2 | 10 | 9:00 | 2027-10-25 | 29.5153 | 4 | 10 | 9:00 | 2028-10-25 | 35.2558 | 5 | 10 | 9:00 | 2029-10-25 | 38.3039 | 6 | 10 | 9:00 | 2030-10-25 | 40.8439 | 7 | 10 | 9:00 | 2031-10-25 | 42.876 | 2 | 10 | 9:00 | 2032-10-25 | 44.908 | 3 | 10 | 9:00 | 2033-10-25 | 46.94
7 | 10 | 10:00 | 2025-10-25 | 19.5634 | 1 | 10 | 10:00 | 2026-10-25 | 24.0861 | 2 | 10 | 10:00 | 2027-10-25 | 30.5546 | 4 | 10 | 10:00 | 2028-10-25 | 36.4973 | 5 | 10 | 10:00 | 2029-10-25 | 39.6527 | 6 | 10 | 10:00 | 2030-10-25 | 42.2821 | 7 | 10 | 10:00 | 2031-10-25 | 44.3857 | 2 | 10 | 10:00 | 2032-10-25 | 46.4893 | 3 | 10 | 10:00 | 2033-10-25 | 48.5929
7 | 10 | 11:00 | 2025-10-25 | 20.1589 | 1 | 10 | 11:00 | 2026-10-25 | 24.8193 | 2 | 10 | 11:00 | 2027-10-25 | 31.4848 | 4 | 10 | 11:00 | 2028-10-25 | 37.6083 | 5 | 10 | 11:00 | 2029-10-25 | 40.8598 | 6 | 10 | 11:00 | 2030-10-25 | 43.5693 | 7 | 10 | 11:00 | 2031-10-25 | 45.7369 | 2 | 10 | 11:00 | 2032-10-25 | 47.9046 | 3 | 10 | 11:00 | 2033-10-25 | 50.0722
7 | 10 | 12:00 | 2025-10-25 | 20.3612 | 1 | 10 | 12:00 | 2026-10-25 | 25.0683 | 2 | 10 | 12:00 | 2027-10-25 | 31.8007 | 4 | 10 | 12:00 | 2028-10-25 | 37.9856 | 5 | 10 | 12:00 | 2029-10-25 | 41.2697 | 6 | 10 | 12:00 | 2030-10-25 | 44.0064 | 7 | 10 | 12:00 | 2031-10-25 | 46.1958 | 2 | 10 | 12:00 | 2032-10-25 | 48.3852 | 3 | 10 | 12:00 | 2033-10-25 | 50.5745
7 | 10 | 13:00 | 2025-10-25 | 20.5832 | 1 | 10 | 13:00 | 2026-10-25 | 25.3417 | 2 | 10 | 13:00 | 2027-10-25 | 32.1474 | 4 | 10 | 13:00 | 2028-10-25 | 38.3998 | 5 | 10 | 13:00 | 2029-10-25 | 41.7197 | 6 | 10 | 13:00 | 2030-10-25 | 44.4862 | 7 | 10 | 13:00 | 2031-10-25 | 46.6995 | 2 | 10 | 13:00 | 2032-10-25 | 48.9127 | 3 | 10 | 13:00 | 2033-10-25 | 51.126
7 | 10 | 14:00 | 2025-10-25 | 20.6347 | 1 | 10 | 14:00 | 2026-10-25 | 25.405 | 2 | 10 | 14:00 | 2027-10-25 | 32.2278 | 4 | 10 | 14:00 | 2028-10-25 | 38.4959 | 5 | 10 | 14:00 | 2029-10-25 | 41.824 | 6 | 10 | 14:00 | 2030-10-25 | 44.5975 | 7 | 10 | 14:00 | 2031-10-25 | 46.8163 | 2 | 10 | 14:00 | 2032-10-25 | 49.0351 | 3 | 10 | 14:00 | 2033-10-25 | 51.2539
7 | 10 | 15:00 | 2025-10-25 | 20.4845 | 1 | 10 | 15:00 | 2026-10-25 | 25.2201 | 2 | 10 | 15:00 | 2027-10-25 | 31.9932 | 4 | 10 | 15:00 | 2028-10-25 | 38.2156 | 5 | 10 | 15:00 | 2029-10-25 | 41.5196 | 6 | 10 | 15:00 | 2030-10-25 | 44.2729 | 7 | 10 | 15:00 | 2031-10-25 | 46.4755 | 2 | 10 | 15:00 | 2032-10-25 | 48.6781 | 3 | 10 | 15:00 | 2033-10-25 | 50.8808
7 | 10 | 16:00 | 2025-10-25 | 20.7844 | 1 | 10 | 16:00 | 2026-10-25 | 25.5893 | 2 | 10 | 16:00 | 2027-10-25 | 32.4616 | 4 | 10 | 16:00 | 2028-10-25 | 38.7751 | 5 | 10 | 16:00 | 2029-10-25 | 42.1274 | 6 | 10 | 16:00 | 2030-10-25 | 44.921 | 7 | 10 | 16:00 | 2031-10-25 | 47.1559 | 2 | 10 | 16:00 | 2032-10-25 | 49.3908 | 3 | 10 | 16:00 | 2033-10-25 | 51.6256
7 | 10 | 17:00 | 2025-10-25 | 20.7875 | 1 | 10 | 17:00 | 2026-10-25 | 25.5933 | 2 | 10 | 17:00 | 2027-10-25 | 32.4665 | 4 | 10 | 17:00 | 2028-10-25 | 38.781 | 5 | 10 | 17:00 | 2029-10-25 | 42.1339 | 6 | 10 | 17:00 | 2030-10-25 | 44.9279 | 7 | 10 | 17:00 | 2031-10-25 | 47.1631 | 2 | 10 | 17:00 | 2032-10-25 | 49.3983 | 3 | 10 | 17:00 | 2033-10-25 | 51.6335
7 | 10 | 18:00 | 2025-10-25 | 20.6255 | 1 | 10 | 18:00 | 2026-10-25 | 25.3938 | 2 | 10 | 18:00 | 2027-10-25 | 32.2135 | 4 | 10 | 18:00 | 2028-10-25 | 38.4788 | 5 | 10 | 18:00 | 2029-10-25 | 41.8055 | 6 | 10 | 18:00 | 2030-10-25 | 44.5777 | 7 | 10 | 18:00 | 2031-10-25 | 46.7955 | 2 | 10 | 18:00 | 2032-10-25 | 49.0133 | 3 | 10 | 18:00 | 2033-10-25 | 51.2311
7 | 10 | 19:00 | 2025-10-25 | 21.0629 | 1 | 10 | 19:00 | 2026-10-25 | 25.9323 | 2 | 10 | 19:00 | 2027-10-25 | 32.8966 | 4 | 10 | 19:00 | 2028-10-25 | 39.2947 | 5 | 10 | 19:00 | 2029-10-25 | 42.692 | 6 | 10 | 19:00 | 2030-10-25 | 45.523 | 7 | 10 | 19:00 | 2031-10-25 | 47.7878 | 2 | 10 | 19:00 | 2032-10-25 | 50.0527 | 3 | 10 | 19:00 | 2033-10-25 | 52.3175
7 | 10 | 20:00 | 2025-10-25 | 21.2121 | 1 | 10 | 20:00 | 2026-10-25 | 26.1159 | 2 | 10 | 20:00 | 2027-10-25 | 33.1296 | 4 | 10 | 20:00 | 2028-10-25 | 39.573 | 5 | 10 | 20:00 | 2029-10-25 | 42.9943 | 6 | 10 | 20:00 | 2030-10-25 | 45.8454 | 7 | 10 | 20:00 | 2031-10-25 | 48.1263 | 2 | 10 | 20:00 | 2032-10-25 | 50.4071 | 3 | 10 | 20:00 | 2033-10-25 | 52.688
7 | 10 | 21:00 | 2025-10-25 | 20.825 | 1 | 10 | 21:00 | 2026-10-25 | 25.6394 | 2 | 10 | 21:00 | 2027-10-25 | 32.525 | 4 | 10 | 21:00 | 2028-10-25 | 38.8509 | 5 | 10 | 21:00 | 2029-10-25 | 42.2098 | 6 | 10 | 21:00 | 2030-10-25 | 45.0088 | 7 | 10 | 21:00 | 2031-10-25 | 47.2481 | 2 | 10 | 21:00 | 2032-10-25 | 49.4873 | 3 | 10 | 21:00 | 2033-10-25 | 51.7266
7 | 10 | 22:00 | 2025-10-25 | 20.7728 | 1 | 10 | 22:00 | 2026-10-25 | 25.5751 | 2 | 10 | 22:00 | 2027-10-25 | 32.4436 | 4 | 10 | 22:00 | 2028-10-25 | 38.7536 | 5 | 10 | 22:00 | 2029-10-25 | 42.1041 | 6 | 10 | 22:00 | 2030-10-25 | 44.8961 | 7 | 10 | 22:00 | 2031-10-25 | 47.1297 | 2 | 10 | 22:00 | 2032-10-25 | 49.3634 | 3 | 10 | 22:00 | 2033-10-25 | 51.597
7 | 10 | 23:00 | 2025-10-25 | 20.6782 | 1 | 10 | 23:00 | 2026-10-25 | 25.4586 | 2 | 10 | 23:00 | 2027-10-25 | 32.2957 | 4 | 10 | 23:00 | 2028-10-25 | 38.577 | 5 | 10 | 23:00 | 2029-10-25 | 41.9122 | 6 | 10 | 23:00 | 2030-10-25 | 44.6915 | 7 | 10 | 23:00 | 2031-10-25 | 46.915 | 2 | 10 | 23:00 | 2032-10-25 | 49.1384 | 3 | 10 | 23:00 | 2033-10-25 | 51.3619
7 | 10 | 24:00 | 2025-10-25 | 20.4512 | 1 | 10 | 24:00 | 2026-10-25 | 25.1791 | 2 | 10 | 24:00 | 2027-10-25 | 31.9412 | 4 | 10 | 24:00 | 2028-10-25 | 38.1535 | 5 | 10 | 24:00 | 2029-10-25 | 41.4521 | 6 | 10 | 24:00 | 2030-10-25 | 44.2009 | 7 | 10 | 24:00 | 2031-10-25 | 46.3999 | 2 | 10 | 24:00 | 2032-10-25 | 48.599 | 3 | 10 | 24:00 | 2033-10-25 | 50.798
1 | 10 | 1:00 | 2025-10-26 | 19.7996 | 2 | 10 | 1:00 | 2026-10-26 | 24.3769 | 3 | 10 | 1:00 | 2027-10-26 | 30.9235 | 5 | 10 | 1:00 | 2028-10-26 | 36.9379 | 6 | 10 | 1:00 | 2029-10-26 | 40.1314 | 7 | 10 | 1:00 | 2030-10-26 | 42.7926 | 1 | 10 | 1:00 | 2031-10-26 | 44.9216 | 3 | 10 | 1:00 | 2032-10-26 | 47.0506 | 4 | 10 | 1:00 | 2033-10-26 | 49.1796
1 | 10 | 2:00 | 2025-10-26 | 19.3722 | 2 | 10 | 2:00 | 2026-10-26 | 23.8507 | 3 | 10 | 2:00 | 2027-10-26 | 30.256 | 5 | 10 | 2:00 | 2028-10-26 | 36.1406 | 6 | 10 | 2:00 | 2029-10-26 | 39.2651 | 7 | 10 | 2:00 | 2030-10-26 | 41.8689 | 1 | 10 | 2:00 | 2031-10-26 | 43.952 | 3 | 10 | 2:00 | 2032-10-26 | 46.035 | 4 | 10 | 2:00 | 2033-10-26 | 48.118
1 | 10 | 3:00 | 2025-10-26 | 19.1555 | 2 | 10 | 3:00 | 2026-10-26 | 23.5839 | 3 | 10 | 3:00 | 2027-10-26 | 29.9176 | 5 | 10 | 3:00 | 2028-10-26 | 35.7364 | 6 | 10 | 3:00 | 2029-10-26 | 38.826 | 7 | 10 | 3:00 | 2030-10-26 | 41.4006 | 1 | 10 | 3:00 | 2031-10-26 | 43.4604 | 3 | 10 | 3:00 | 2032-10-26 | 45.5201 | 4 | 10 | 3:00 | 2033-10-26 | 47.5798
1 | 10 | 4:00 | 2025-10-26 | 18.9673 | 2 | 10 | 4:00 | 2026-10-26 | 23.3522 | 3 | 10 | 4:00 | 2027-10-26 | 29.6236 | 5 | 10 | 4:00 | 2028-10-26 | 35.3852 | 6 | 10 | 4:00 | 2029-10-26 | 38.4444 | 7 | 10 | 4:00 | 2030-10-26 | 40.9938 | 1 | 10 | 4:00 | 2031-10-26 | 43.0333 | 3 | 10 | 4:00 | 2032-10-26 | 45.0728 | 4 | 10 | 4:00 | 2033-10-26 | 47.1122
1 | 10 | 5:00 | 2025-10-26 | 18.8571 | 2 | 10 | 5:00 | 2026-10-26 | 23.2166 | 3 | 10 | 5:00 | 2027-10-26 | 29.4516 | 5 | 10 | 5:00 | 2028-10-26 | 35.1797 | 6 | 10 | 5:00 | 2029-10-26 | 38.2212 | 7 | 10 | 5:00 | 2030-10-26 | 40.7558 | 1 | 10 | 5:00 | 2031-10-26 | 42.7834 | 3 | 10 | 5:00 | 2032-10-26 | 44.8111 | 4 | 10 | 5:00 | 2033-10-26 | 46.8387
1 | 10 | 6:00 | 2025-10-26 | 18.6604 | 2 | 10 | 6:00 | 2026-10-26 | 22.9744 | 3 | 10 | 6:00 | 2027-10-26 | 29.1444 | 5 | 10 | 6:00 | 2028-10-26 | 34.8127 | 6 | 10 | 6:00 | 2029-10-26 | 37.8225 | 7 | 10 | 6:00 | 2030-10-26 | 40.3306 | 1 | 10 | 6:00 | 2031-10-26 | 42.3371 | 3 | 10 | 6:00 | 2032-10-26 | 44.3436 | 4 | 10 | 6:00 | 2033-10-26 | 46.3501
1 | 10 | 7:00 | 2025-10-26 | 18.6739 | 2 | 10 | 7:00 | 2026-10-26 | 22.991 | 3 | 10 | 7:00 | 2027-10-26 | 29.1655 | 5 | 10 | 7:00 | 2028-10-26 | 34.8379 | 6 | 10 | 7:00 | 2029-10-26 | 37.8499 | 7 | 10 | 7:00 | 2030-10-26 | 40.3598 | 1 | 10 | 7:00 | 2031-10-26 | 42.3678 | 3 | 10 | 7:00 | 2032-10-26 | 44.3757 | 4 | 10 | 7:00 | 2033-10-26 | 46.3837
1 | 10 | 8:00 | 2025-10-26 | 18.8969 | 2 | 10 | 8:00 | 2026-10-26 | 23.2656 | 3 | 10 | 8:00 | 2027-10-26 | 29.5138 | 5 | 10 | 8:00 | 2028-10-26 | 35.254 | 6 | 10 | 8:00 | 2029-10-26 | 38.3019 | 7 | 10 | 8:00 | 2030-10-26 | 40.8418 | 1 | 10 | 8:00 | 2031-10-26 | 42.8737 | 3 | 10 | 8:00 | 2032-10-26 | 44.9056 | 4 | 10 | 8:00 | 2033-10-26 | 46.9376
1 | 10 | 9:00 | 2025-10-26 | 19.1744 | 2 | 10 | 9:00 | 2026-10-26 | 23.6071 | 3 | 10 | 9:00 | 2027-10-26 | 29.9471 | 5 | 10 | 9:00 | 2028-10-26 | 35.7715 | 6 | 10 | 9:00 | 2029-10-26 | 38.8642 | 7 | 10 | 9:00 | 2030-10-26 | 41.4414 | 1 | 10 | 9:00 | 2031-10-26 | 43.5031 | 3 | 10 | 9:00 | 2032-10-26 | 45.5649 | 4 | 10 | 9:00 | 2033-10-26 | 47.6266
1 | 10 | 10:00 | 2025-10-26 | 19.842 | 2 | 10 | 10:00 | 2026-10-26 | 24.4291 | 3 | 10 | 10:00 | 2027-10-26 | 30.9898 | 5 | 10 | 10:00 | 2028-10-26 | 37.0171 | 6 | 10 | 10:00 | 2029-10-26 | 40.2174 | 7 | 10 | 10:00 | 2030-10-26 | 42.8843 | 1 | 10 | 10:00 | 2031-10-26 | 45.0179 | 3 | 10 | 10:00 | 2032-10-26 | 47.1514 | 4 | 10 | 10:00 | 2033-10-26 | 49.285
1 | 10 | 11:00 | 2025-10-26 | 20.2632 | 2 | 10 | 11:00 | 2026-10-26 | 24.9477 | 3 | 10 | 11:00 | 2027-10-26 | 31.6476 | 5 | 10 | 11:00 | 2028-10-26 | 37.8028 | 6 | 10 | 11:00 | 2029-10-26 | 41.0711 | 7 | 10 | 11:00 | 2030-10-26 | 43.7946 | 1 | 10 | 11:00 | 2031-10-26 | 45.9735 | 3 | 10 | 11:00 | 2032-10-26 | 48.1523 | 4 | 10 | 11:00 | 2033-10-26 | 50.3311
1 | 10 | 12:00 | 2025-10-26 | 20.3851 | 2 | 10 | 12:00 | 2026-10-26 | 25.0978 | 3 | 10 | 12:00 | 2027-10-26 | 31.838 | 5 | 10 | 12:00 | 2028-10-26 | 38.0302 | 6 | 10 | 12:00 | 2029-10-26 | 41.3181 | 7 | 10 | 12:00 | 2030-10-26 | 44.0581 | 1 | 10 | 12:00 | 2031-10-26 | 46.25 | 3 | 10 | 12:00 | 2032-10-26 | 48.442 | 4 | 10 | 12:00 | 2033-10-26 | 50.6339
1 | 10 | 13:00 | 2025-10-26 | 20.3546 | 2 | 10 | 13:00 | 2026-10-26 | 25.0602 | 3 | 10 | 13:00 | 2027-10-26 | 31.7904 | 5 | 10 | 13:00 | 2028-10-26 | 37.9733 | 6 | 10 | 13:00 | 2029-10-26 | 41.2563 | 7 | 10 | 13:00 | 2030-10-26 | 43.9922 | 1 | 10 | 13:00 | 2031-10-26 | 46.1808 | 3 | 10 | 13:00 | 2032-10-26 | 48.3695 | 4 | 10 | 13:00 | 2033-10-26 | 50.5582
1 | 10 | 14:00 | 2025-10-26 | 20.4826 | 2 | 10 | 14:00 | 2026-10-26 | 25.2179 | 3 | 10 | 14:00 | 2027-10-26 | 31.9904 | 5 | 10 | 14:00 | 2028-10-26 | 38.2122 | 6 | 10 | 14:00 | 2029-10-26 | 41.5159 | 7 | 10 | 14:00 | 2030-10-26 | 44.2689 | 1 | 10 | 14:00 | 2031-10-26 | 46.4714 | 3 | 10 | 14:00 | 2032-10-26 | 48.6738 | 4 | 10 | 14:00 | 2033-10-26 | 50.8762
1 | 10 | 15:00 | 2025-10-26 | 20.9185 | 2 | 10 | 15:00 | 2026-10-26 | 25.7545 | 3 | 10 | 15:00 | 2027-10-26 | 32.6711 | 5 | 10 | 15:00 | 2028-10-26 | 39.0254 | 6 | 10 | 15:00 | 2029-10-26 | 42.3994 | 7 | 10 | 15:00 | 2030-10-26 | 45.211 | 1 | 10 | 15:00 | 2031-10-26 | 47.4603 | 3 | 10 | 15:00 | 2032-10-26 | 49.7096 | 4 | 10 | 15:00 | 2033-10-26 | 51.9589
1 | 10 | 16:00 | 2025-10-26 | 21.0934 | 2 | 10 | 16:00 | 2026-10-26 | 25.9698 | 3 | 10 | 16:00 | 2027-10-26 | 32.9442 | 5 | 10 | 16:00 | 2028-10-26 | 39.3516 | 6 | 10 | 16:00 | 2029-10-26 | 42.7538 | 7 | 10 | 16:00 | 2030-10-26 | 45.5889 | 1 | 10 | 16:00 | 2031-10-26 | 47.857 | 3 | 10 | 16:00 | 2032-10-26 | 50.1251 | 4 | 10 | 16:00 | 2033-10-26 | 52.3932
1 | 10 | 17:00 | 2025-10-26 | 20.5982 | 2 | 10 | 17:00 | 2026-10-26 | 25.3601 | 3 | 10 | 17:00 | 2027-10-26 | 32.1708 | 5 | 10 | 17:00 | 2028-10-26 | 38.4278 | 6 | 10 | 17:00 | 2029-10-26 | 41.7501 | 7 | 10 | 17:00 | 2030-10-26 | 44.5186 | 1 | 10 | 17:00 | 2031-10-26 | 46.7335 | 3 | 10 | 17:00 | 2032-10-26 | 48.9483 | 4 | 10 | 17:00 | 2033-10-26 | 51.1632
1 | 10 | 18:00 | 2025-10-26 | 20.7012 | 2 | 10 | 18:00 | 2026-10-26 | 25.4869 | 3 | 10 | 18:00 | 2027-10-26 | 32.3317 | 5 | 10 | 18:00 | 2028-10-26 | 38.6199 | 6 | 10 | 18:00 | 2029-10-26 | 41.9588 | 7 | 10 | 18:00 | 2030-10-26 | 44.7413 | 1 | 10 | 18:00 | 2031-10-26 | 46.9672 | 3 | 10 | 18:00 | 2032-10-26 | 49.1931 | 4 | 10 | 18:00 | 2033-10-26 | 51.4191
1 | 10 | 19:00 | 2025-10-26 | 20.3879 | 2 | 10 | 19:00 | 2026-10-26 | 25.1012 | 3 | 10 | 19:00 | 2027-10-26 | 31.8424 | 5 | 10 | 19:00 | 2028-10-26 | 38.0355 | 6 | 10 | 19:00 | 2029-10-26 | 41.3239 | 7 | 10 | 19:00 | 2030-10-26 | 44.0642 | 1 | 10 | 19:00 | 2031-10-26 | 46.2564 | 3 | 10 | 19:00 | 2032-10-26 | 48.4487 | 4 | 10 | 19:00 | 2033-10-26 | 50.6409
1 | 10 | 20:00 | 2025-10-26 | 20.245 | 2 | 10 | 20:00 | 2026-10-26 | 24.9253 | 3 | 10 | 20:00 | 2027-10-26 | 31.6192 | 5 | 10 | 20:00 | 2028-10-26 | 37.7688 | 6 | 10 | 20:00 | 2029-10-26 | 41.0342 | 7 | 10 | 20:00 | 2030-10-26 | 43.7553 | 1 | 10 | 20:00 | 2031-10-26 | 45.9321 | 3 | 10 | 20:00 | 2032-10-26 | 48.109 | 4 | 10 | 20:00 | 2033-10-26 | 50.2859
1 | 10 | 21:00 | 2025-10-26 | 20.0716 | 2 | 10 | 21:00 | 2026-10-26 | 24.7118 | 3 | 10 | 21:00 | 2027-10-26 | 31.3483 | 5 | 10 | 21:00 | 2028-10-26 | 37.4453 | 6 | 10 | 21:00 | 2029-10-26 | 40.6827 | 7 | 10 | 21:00 | 2030-10-26 | 43.3805 | 1 | 10 | 21:00 | 2031-10-26 | 45.5387 | 3 | 10 | 21:00 | 2032-10-26 | 47.6969 | 4 | 10 | 21:00 | 2033-10-26 | 49.8551
1 | 10 | 22:00 | 2025-10-26 | 20.0896 | 2 | 10 | 22:00 | 2026-10-26 | 24.734 | 3 | 10 | 22:00 | 2027-10-26 | 31.3765 | 5 | 10 | 22:00 | 2028-10-26 | 37.479 | 6 | 10 | 22:00 | 2029-10-26 | 40.7192 | 7 | 10 | 22:00 | 2030-10-26 | 43.4195 | 1 | 10 | 22:00 | 2031-10-26 | 45.5796 | 3 | 10 | 22:00 | 2032-10-26 | 47.7398 | 4 | 10 | 22:00 | 2033-10-26 | 49.9
1 | 10 | 23:00 | 2025-10-26 | 19.989 | 2 | 10 | 23:00 | 2026-10-26 | 24.6101 | 3 | 10 | 23:00 | 2027-10-26 | 31.2194 | 5 | 10 | 23:00 | 2028-10-26 | 37.2913 | 6 | 10 | 23:00 | 2029-10-26 | 40.5154 | 7 | 10 | 23:00 | 2030-10-26 | 43.2021 | 1 | 10 | 23:00 | 2031-10-26 | 45.3514 | 3 | 10 | 23:00 | 2032-10-26 | 47.5008 | 4 | 10 | 23:00 | 2033-10-26 | 49.6501
1 | 10 | 24:00 | 2025-10-26 | 19.6218 | 2 | 10 | 24:00 | 2026-10-26 | 24.158 | 3 | 10 | 24:00 | 2027-10-26 | 30.6459 | 5 | 10 | 24:00 | 2028-10-26 | 36.6062 | 6 | 10 | 24:00 | 2029-10-26 | 39.771 | 7 | 10 | 24:00 | 2030-10-26 | 42.4084 | 1 | 10 | 24:00 | 2031-10-26 | 44.5182 | 3 | 10 | 24:00 | 2032-10-26 | 46.6281 | 4 | 10 | 24:00 | 2033-10-26 | 48.738
2 | 10 | 1:00 | 2025-10-27 | 19.045 | 3 | 10 | 1:00 | 2026-10-27 | 23.4479 | 4 | 10 | 1:00 | 2027-10-27 | 29.7451 | 6 | 10 | 1:00 | 2028-10-27 | 35.5303 | 7 | 10 | 1:00 | 2029-10-27 | 38.602 | 1 | 10 | 1:00 | 2030-10-27 | 41.1618 | 2 | 10 | 1:00 | 2031-10-27 | 43.2097 | 4 | 10 | 1:00 | 2032-10-27 | 45.2576 | 5 | 10 | 1:00 | 2033-10-27 | 47.3054
2 | 10 | 2:00 | 2025-10-27 | 18.7434 | 3 | 10 | 2:00 | 2026-10-27 | 23.0766 | 4 | 10 | 2:00 | 2027-10-27 | 29.274 | 6 | 10 | 2:00 | 2028-10-27 | 34.9676 | 7 | 10 | 2:00 | 2029-10-27 | 37.9907 | 1 | 10 | 2:00 | 2030-10-27 | 40.51 | 2 | 10 | 2:00 | 2031-10-27 | 42.5254 | 4 | 10 | 2:00 | 2032-10-27 | 44.5409 | 5 | 10 | 2:00 | 2033-10-27 | 46.5563
2 | 10 | 3:00 | 2025-10-27 | 18.6124 | 3 | 10 | 3:00 | 2026-10-27 | 22.9152 | 4 | 10 | 3:00 | 2027-10-27 | 29.0693 | 6 | 10 | 3:00 | 2028-10-27 | 34.7231 | 7 | 10 | 3:00 | 2029-10-27 | 37.7251 | 1 | 10 | 3:00 | 2030-10-27 | 40.2267 | 2 | 10 | 3:00 | 2031-10-27 | 42.228 | 4 | 10 | 3:00 | 2032-10-27 | 44.2294 | 5 | 10 | 3:00 | 2033-10-27 | 46.2307
2 | 10 | 4:00 | 2025-10-27 | 18.5242 | 3 | 10 | 4:00 | 2026-10-27 | 22.8067 | 4 | 10 | 4:00 | 2027-10-27 | 28.9316 | 6 | 10 | 4:00 | 2028-10-27 | 34.5586 | 7 | 10 | 4:00 | 2029-10-27 | 37.5464 | 1 | 10 | 4:00 | 2030-10-27 | 40.0362 | 2 | 10 | 4:00 | 2031-10-27 | 42.0281 | 4 | 10 | 4:00 | 2032-10-27 | 44.0199 | 5 | 10 | 4:00 | 2033-10-27 | 46.0118
2 | 10 | 5:00 | 2025-10-27 | 18.3566 | 3 | 10 | 5:00 | 2026-10-27 | 22.6003 | 4 | 10 | 5:00 | 2027-10-27 | 28.6698 | 6 | 10 | 5:00 | 2028-10-27 | 34.2459 | 7 | 10 | 5:00 | 2029-10-27 | 37.2066 | 1 | 10 | 5:00 | 2030-10-27 | 39.6739 | 2 | 10 | 5:00 | 2031-10-27 | 41.6477 | 4 | 10 | 5:00 | 2032-10-27 | 43.6215 | 5 | 10 | 5:00 | 2033-10-27 | 45.5953
2 | 10 | 6:00 | 2025-10-27 | 18.3621 | 3 | 10 | 6:00 | 2026-10-27 | 22.607 | 4 | 10 | 6:00 | 2027-10-27 | 28.6784 | 6 | 10 | 6:00 | 2028-10-27 | 34.2561 | 7 | 10 | 6:00 | 2029-10-27 | 37.2177 | 1 | 10 | 6:00 | 2030-10-27 | 39.6857 | 2 | 10 | 6:00 | 2031-10-27 | 41.6601 | 4 | 10 | 6:00 | 2032-10-27 | 43.6346 | 5 | 10 | 6:00 | 2033-10-27 | 45.609
2 | 10 | 7:00 | 2025-10-27 | 18.3458 | 3 | 10 | 7:00 | 2026-10-27 | 22.5871 | 4 | 10 | 7:00 | 2027-10-27 | 28.653 | 6 | 10 | 7:00 | 2028-10-27 | 34.2258 | 7 | 10 | 7:00 | 2029-10-27 | 37.1848 | 1 | 10 | 7:00 | 2030-10-27 | 39.6507 | 2 | 10 | 7:00 | 2031-10-27 | 41.6233 | 4 | 10 | 7:00 | 2032-10-27 | 43.596 | 5 | 10 | 7:00 | 2033-10-27 | 45.5687
2 | 10 | 8:00 | 2025-10-27 | 18.4962 | 3 | 10 | 8:00 | 2026-10-27 | 22.7721 | 4 | 10 | 8:00 | 2027-10-27 | 28.8878 | 6 | 10 | 8:00 | 2028-10-27 | 34.5063 | 7 | 10 | 8:00 | 2029-10-27 | 37.4895 | 1 | 10 | 8:00 | 2030-10-27 | 39.9756 | 2 | 10 | 8:00 | 2031-10-27 | 41.9644 | 4 | 10 | 8:00 | 2032-10-27 | 43.9532 | 5 | 10 | 8:00 | 2033-10-27 | 45.9421
2 | 10 | 9:00 | 2025-10-27 | 18.8435 | 3 | 10 | 9:00 | 2026-10-27 | 23.1998 | 4 | 10 | 9:00 | 2027-10-27 | 29.4304 | 6 | 10 | 9:00 | 2028-10-27 | 35.1544 | 7 | 10 | 9:00 | 2029-10-27 | 38.1936 | 1 | 10 | 9:00 | 2030-10-27 | 40.7264 | 2 | 10 | 9:00 | 2031-10-27 | 42.7526 | 4 | 10 | 9:00 | 2032-10-27 | 44.7787 | 5 | 10 | 9:00 | 2033-10-27 | 46.8049
2 | 10 | 10:00 | 2025-10-27 | 19.5432 | 3 | 10 | 10:00 | 2026-10-27 | 24.0613 | 4 | 10 | 10:00 | 2027-10-27 | 30.5232 | 6 | 10 | 10:00 | 2028-10-27 | 36.4597 | 7 | 10 | 10:00 | 2029-10-27 | 39.6118 | 1 | 10 | 10:00 | 2030-10-27 | 42.2386 | 2 | 10 | 10:00 | 2031-10-27 | 44.34 | 4 | 10 | 10:00 | 2032-10-27 | 46.4414 | 5 | 10 | 10:00 | 2033-10-27 | 48.5428
2 | 10 | 11:00 | 2025-10-27 | 19.9802 | 3 | 10 | 11:00 | 2026-10-27 | 24.5993 | 4 | 10 | 11:00 | 2027-10-27 | 31.2056 | 6 | 10 | 11:00 | 2028-10-27 | 37.2749 | 7 | 10 | 11:00 | 2029-10-27 | 40.4975 | 1 | 10 | 11:00 | 2030-10-27 | 43.183 | 2 | 10 | 11:00 | 2031-10-27 | 45.3314 | 4 | 10 | 11:00 | 2032-10-27 | 47.4798 | 5 | 10 | 11:00 | 2033-10-27 | 49.6282
2 | 10 | 12:00 | 2025-10-27 | 20.0335 | 3 | 10 | 12:00 | 2026-10-27 | 24.665 | 4 | 10 | 12:00 | 2027-10-27 | 31.289 | 6 | 10 | 12:00 | 2028-10-27 | 37.3744 | 7 | 10 | 12:00 | 2029-10-27 | 40.6056 | 1 | 10 | 12:00 | 2030-10-27 | 43.2983 | 2 | 10 | 12:00 | 2031-10-27 | 45.4525 | 4 | 10 | 12:00 | 2032-10-27 | 47.6066 | 5 | 10 | 12:00 | 2033-10-27 | 49.7607
2 | 10 | 13:00 | 2025-10-27 | 20.0381 | 3 | 10 | 13:00 | 2026-10-27 | 24.6705 | 4 | 10 | 13:00 | 2027-10-27 | 31.296 | 6 | 10 | 13:00 | 2028-10-27 | 37.3829 | 7 | 10 | 13:00 | 2029-10-27 | 40.6148 | 1 | 10 | 13:00 | 2030-10-27 | 43.3081 | 2 | 10 | 13:00 | 2031-10-27 | 45.4627 | 4 | 10 | 13:00 | 2032-10-27 | 47.6174 | 5 | 10 | 13:00 | 2033-10-27 | 49.772
2 | 10 | 14:00 | 2025-10-27 | 19.9774 | 3 | 10 | 14:00 | 2026-10-27 | 24.5958 | 4 | 10 | 14:00 | 2027-10-27 | 31.2012 | 6 | 10 | 14:00 | 2028-10-27 | 37.2696 | 7 | 10 | 14:00 | 2029-10-27 | 40.4918 | 1 | 10 | 14:00 | 2030-10-27 | 43.1769 | 2 | 10 | 14:00 | 2031-10-27 | 45.325 | 4 | 10 | 14:00 | 2032-10-27 | 47.4731 | 5 | 10 | 14:00 | 2033-10-27 | 49.6212
2 | 10 | 15:00 | 2025-10-27 | 20.2139 | 3 | 10 | 15:00 | 2026-10-27 | 24.887 | 4 | 10 | 15:00 | 2027-10-27 | 31.5707 | 6 | 10 | 15:00 | 2028-10-27 | 37.7109 | 7 | 10 | 15:00 | 2029-10-27 | 40.9712 | 1 | 10 | 15:00 | 2030-10-27 | 43.6882 | 2 | 10 | 15:00 | 2031-10-27 | 45.8617 | 4 | 10 | 15:00 | 2032-10-27 | 48.0352 | 5 | 10 | 15:00 | 2033-10-27 | 50.2088
2 | 10 | 16:00 | 2025-10-27 | 20.6408 | 3 | 10 | 16:00 | 2026-10-27 | 25.4126 | 4 | 10 | 16:00 | 2027-10-27 | 32.2374 | 6 | 10 | 16:00 | 2028-10-27 | 38.5073 | 7 | 10 | 16:00 | 2029-10-27 | 41.8364 | 1 | 10 | 16:00 | 2030-10-27 | 44.6107 | 2 | 10 | 16:00 | 2031-10-27 | 46.8302 | 4 | 10 | 16:00 | 2032-10-27 | 49.0496 | 5 | 10 | 16:00 | 2033-10-27 | 51.2691
2 | 10 | 17:00 | 2025-10-27 | 20.6283 | 3 | 10 | 17:00 | 2026-10-27 | 25.3972 | 4 | 10 | 17:00 | 2027-10-27 | 32.2178 | 6 | 10 | 17:00 | 2028-10-27 | 38.4839 | 7 | 10 | 17:00 | 2029-10-27 | 41.8111 | 1 | 10 | 17:00 | 2030-10-27 | 44.5837 | 2 | 10 | 17:00 | 2031-10-27 | 46.8018 | 4 | 10 | 17:00 | 2032-10-27 | 49.0199 | 5 | 10 | 17:00 | 2033-10-27 | 51.238
2 | 10 | 18:00 | 2025-10-27 | 20.2961 | 3 | 10 | 18:00 | 2026-10-27 | 24.9883 | 4 | 10 | 18:00 | 2027-10-27 | 31.6991 | 6 | 10 | 18:00 | 2028-10-27 | 37.8643 | 7 | 10 | 18:00 | 2029-10-27 | 41.1379 | 1 | 10 | 18:00 | 2030-10-27 | 43.8658 | 2 | 10 | 18:00 | 2031-10-27 | 46.0482 | 4 | 10 | 18:00 | 2032-10-27 | 48.2306 | 5 | 10 | 18:00 | 2033-10-27 | 50.413
2 | 10 | 19:00 | 2025-10-27 | 20.5459 | 3 | 10 | 19:00 | 2026-10-27 | 25.2957 | 4 | 10 | 19:00 | 2027-10-27 | 32.0891 | 6 | 10 | 19:00 | 2028-10-27 | 38.3302 | 7 | 10 | 19:00 | 2029-10-27 | 41.6441 | 1 | 10 | 19:00 | 2030-10-27 | 44.4056 | 2 | 10 | 19:00 | 2031-10-27 | 46.6149 | 4 | 10 | 19:00 | 2032-10-27 | 48.8241 | 5 | 10 | 19:00 | 2033-10-27 | 51.0333
2 | 10 | 20:00 | 2025-10-27 | 20.4565 | 3 | 10 | 20:00 | 2026-10-27 | 25.1857 | 4 | 10 | 20:00 | 2027-10-27 | 31.9495 | 6 | 10 | 20:00 | 2028-10-27 | 38.1634 | 7 | 10 | 20:00 | 2029-10-27 | 41.4629 | 1 | 10 | 20:00 | 2030-10-27 | 44.2124 | 2 | 10 | 20:00 | 2031-10-27 | 46.412 | 4 | 10 | 20:00 | 2032-10-27 | 48.6116 | 5 | 10 | 20:00 | 2033-10-27 | 50.8113
2 | 10 | 21:00 | 2025-10-27 | 19.9898 | 3 | 10 | 21:00 | 2026-10-27 | 24.6111 | 4 | 10 | 21:00 | 2027-10-27 | 31.2206 | 6 | 10 | 21:00 | 2028-10-27 | 37.2927 | 7 | 10 | 21:00 | 2029-10-27 | 40.5169 | 1 | 10 | 21:00 | 2030-10-27 | 43.2037 | 2 | 10 | 21:00 | 2031-10-27 | 45.3531 | 4 | 10 | 21:00 | 2032-10-27 | 47.5026 | 5 | 10 | 21:00 | 2033-10-27 | 49.652
2 | 10 | 22:00 | 2025-10-27 | 19.9704 | 3 | 10 | 22:00 | 2026-10-27 | 24.5872 | 4 | 10 | 22:00 | 2027-10-27 | 31.1903 | 6 | 10 | 22:00 | 2028-10-27 | 37.2566 | 7 | 10 | 22:00 | 2029-10-27 | 40.4776 | 1 | 10 | 22:00 | 2030-10-27 | 43.1618 | 2 | 10 | 22:00 | 2031-10-27 | 45.3091 | 4 | 10 | 22:00 | 2032-10-27 | 47.4565 | 5 | 10 | 22:00 | 2033-10-27 | 49.6038
2 | 10 | 23:00 | 2025-10-27 | 19.9631 | 3 | 10 | 23:00 | 2026-10-27 | 24.5782 | 4 | 10 | 23:00 | 2027-10-27 | 31.1789 | 6 | 10 | 23:00 | 2028-10-27 | 37.243 | 7 | 10 | 23:00 | 2029-10-27 | 40.4628 | 1 | 10 | 23:00 | 2030-10-27 | 43.146 | 2 | 10 | 23:00 | 2031-10-27 | 45.2926 | 4 | 10 | 23:00 | 2032-10-27 | 47.4392 | 5 | 10 | 23:00 | 2033-10-27 | 49.5858
2 | 10 | 24:00 | 2025-10-27 | 19.6581 | 3 | 10 | 24:00 | 2026-10-27 | 24.2027 | 4 | 10 | 24:00 | 2027-10-27 | 30.7025 | 6 | 10 | 24:00 | 2028-10-27 | 36.6739 | 7 | 10 | 24:00 | 2029-10-27 | 39.8446 | 1 | 10 | 24:00 | 2030-10-27 | 42.4868 | 2 | 10 | 24:00 | 2031-10-27 | 44.6006 | 4 | 10 | 24:00 | 2032-10-27 | 46.7144 | 5 | 10 | 24:00 | 2033-10-27 | 48.8281
3 | 10 | 1:00 | 2025-10-28 | 19.2327 | 4 | 10 | 1:00 | 2026-10-28 | 23.679 | 5 | 10 | 1:00 | 2027-10-28 | 30.0381 | 7 | 10 | 1:00 | 2028-10-28 | 35.8803 | 1 | 10 | 1:00 | 2029-10-28 | 38.9824 | 2 | 10 | 1:00 | 2030-10-28 | 41.5674 | 3 | 10 | 1:00 | 2031-10-28 | 43.6354 | 5 | 10 | 1:00 | 2032-10-28 | 45.7035 | 6 | 10 | 1:00 | 2033-10-28 | 47.7715
3 | 10 | 2:00 | 2025-10-28 | 18.8949 | 4 | 10 | 2:00 | 2026-10-28 | 23.2631 | 5 | 10 | 2:00 | 2027-10-28 | 29.5106 | 7 | 10 | 2:00 | 2028-10-28 | 35.2502 | 1 | 10 | 2:00 | 2029-10-28 | 38.2978 | 2 | 10 | 2:00 | 2030-10-28 | 40.8374 | 3 | 10 | 2:00 | 2031-10-28 | 42.8691 | 5 | 10 | 2:00 | 2032-10-28 | 44.9008 | 6 | 10 | 2:00 | 2033-10-28 | 46.9325
3 | 10 | 3:00 | 2025-10-28 | 18.8041 | 4 | 10 | 3:00 | 2026-10-28 | 23.1512 | 5 | 10 | 3:00 | 2027-10-28 | 29.3687 | 7 | 10 | 3:00 | 2028-10-28 | 35.0807 | 1 | 10 | 3:00 | 2029-10-28 | 38.1136 | 2 | 10 | 3:00 | 2030-10-28 | 40.641 | 3 | 10 | 3:00 | 2031-10-28 | 42.663 | 5 | 10 | 3:00 | 2032-10-28 | 44.6849 | 6 | 10 | 3:00 | 2033-10-28 | 46.7069
3 | 10 | 4:00 | 2025-10-28 | 18.6959 | 4 | 10 | 4:00 | 2026-10-28 | 23.0181 | 5 | 10 | 4:00 | 2027-10-28 | 29.1998 | 7 | 10 | 4:00 | 2028-10-28 | 34.8789 | 1 | 10 | 4:00 | 2029-10-28 | 37.8944 | 2 | 10 | 4:00 | 2030-10-28 | 40.4072 | 3 | 10 | 4:00 | 2031-10-28 | 42.4176 | 5 | 10 | 4:00 | 2032-10-28 | 44.4279 | 6 | 10 | 4:00 | 2033-10-28 | 46.4382
3 | 10 | 5:00 | 2025-10-28 | 18.6721 | 4 | 10 | 5:00 | 2026-10-28 | 22.9887 | 5 | 10 | 5:00 | 2027-10-28 | 29.1626 | 7 | 10 | 5:00 | 2028-10-28 | 34.8345 | 1 | 10 | 5:00 | 2029-10-28 | 37.8461 | 2 | 10 | 5:00 | 2030-10-28 | 40.3558 | 3 | 10 | 5:00 | 2031-10-28 | 42.3635 | 5 | 10 | 5:00 | 2032-10-28 | 44.3713 | 6 | 10 | 5:00 | 2033-10-28 | 46.379
3 | 10 | 6:00 | 2025-10-28 | 18.5456 | 4 | 10 | 6:00 | 2026-10-28 | 22.8331 | 5 | 10 | 6:00 | 2027-10-28 | 28.9651 | 7 | 10 | 6:00 | 2028-10-28 | 34.5986 | 1 | 10 | 6:00 | 2029-10-28 | 37.5898 | 2 | 10 | 6:00 | 2030-10-28 | 40.0825 | 3 | 10 | 6:00 | 2031-10-28 | 42.0767 | 5 | 10 | 6:00 | 2032-10-28 | 44.0708 | 6 | 10 | 6:00 | 2033-10-28 | 46.065
3 | 10 | 7:00 | 2025-10-28 | 18.5194 | 4 | 10 | 7:00 | 2026-10-28 | 22.8007 | 5 | 10 | 7:00 | 2027-10-28 | 28.9241 | 7 | 10 | 7:00 | 2028-10-28 | 34.5496 | 1 | 10 | 7:00 | 2029-10-28 | 37.5366 | 2 | 10 | 7:00 | 2030-10-28 | 40.0257 | 3 | 10 | 7:00 | 2031-10-28 | 42.0171 | 5 | 10 | 7:00 | 2032-10-28 | 44.0084 | 6 | 10 | 7:00 | 2033-10-28 | 45.9997
3 | 10 | 8:00 | 2025-10-28 | 18.4789 | 4 | 10 | 8:00 | 2026-10-28 | 22.7509 | 5 | 10 | 8:00 | 2027-10-28 | 28.8609 | 7 | 10 | 8:00 | 2028-10-28 | 34.4741 | 1 | 10 | 8:00 | 2029-10-28 | 37.4546 | 2 | 10 | 8:00 | 2030-10-28 | 39.9383 | 3 | 10 | 8:00 | 2031-10-28 | 41.9253 | 5 | 10 | 8:00 | 2032-10-28 | 43.9123 | 6 | 10 | 8:00 | 2033-10-28 | 45.8993
3 | 10 | 9:00 | 2025-10-28 | 19.02 | 4 | 10 | 9:00 | 2026-10-28 | 23.4171 | 5 | 10 | 9:00 | 2027-10-28 | 29.706 | 7 | 10 | 9:00 | 2028-10-28 | 35.4836 | 1 | 10 | 9:00 | 2029-10-28 | 38.5513 | 2 | 10 | 9:00 | 2030-10-28 | 41.1078 | 3 | 10 | 9:00 | 2031-10-28 | 43.153 | 5 | 10 | 9:00 | 2032-10-28 | 45.1981 | 6 | 10 | 9:00 | 2033-10-28 | 47.2433
3 | 10 | 10:00 | 2025-10-28 | 19.6105 | 4 | 10 | 10:00 | 2026-10-28 | 24.1441 | 5 | 10 | 10:00 | 2027-10-28 | 30.6282 | 7 | 10 | 10:00 | 2028-10-28 | 36.5851 | 1 | 10 | 10:00 | 2029-10-28 | 39.7481 | 2 | 10 | 10:00 | 2030-10-28 | 42.3839 | 3 | 10 | 10:00 | 2031-10-28 | 44.4925 | 5 | 10 | 10:00 | 2032-10-28 | 46.6012 | 6 | 10 | 10:00 | 2033-10-28 | 48.7098
3 | 10 | 11:00 | 2025-10-28 | 20.0435 | 4 | 10 | 11:00 | 2026-10-28 | 24.6772 | 5 | 10 | 11:00 | 2027-10-28 | 31.3045 | 7 | 10 | 11:00 | 2028-10-28 | 37.393 | 1 | 10 | 11:00 | 2029-10-28 | 40.6258 | 2 | 10 | 11:00 | 2030-10-28 | 43.3198 | 3 | 10 | 11:00 | 2031-10-28 | 45.475 | 5 | 10 | 11:00 | 2032-10-28 | 47.6302 | 6 | 10 | 11:00 | 2033-10-28 | 49.7854
3 | 10 | 12:00 | 2025-10-28 | 19.8717 | 4 | 10 | 12:00 | 2026-10-28 | 24.4656 | 5 | 10 | 12:00 | 2027-10-28 | 31.0361 | 7 | 10 | 12:00 | 2028-10-28 | 37.0724 | 1 | 10 | 12:00 | 2029-10-28 | 40.2775 | 2 | 10 | 12:00 | 2030-10-28 | 42.9484 | 3 | 10 | 12:00 | 2031-10-28 | 45.0852 | 5 | 10 | 12:00 | 2032-10-28 | 47.2219 | 6 | 10 | 12:00 | 2033-10-28 | 49.3586
3 | 10 | 13:00 | 2025-10-28 | 20.1183 | 4 | 10 | 13:00 | 2026-10-28 | 24.7694 | 5 | 10 | 13:00 | 2027-10-28 | 31.4214 | 7 | 10 | 13:00 | 2028-10-28 | 37.5326 | 1 | 10 | 13:00 | 2029-10-28 | 40.7775 | 2 | 10 | 13:00 | 2030-10-28 | 43.4816 | 3 | 10 | 13:00 | 2031-10-28 | 45.6449 | 5 | 10 | 13:00 | 2032-10-28 | 47.8081 | 6 | 10 | 13:00 | 2033-10-28 | 49.9714
3 | 10 | 14:00 | 2025-10-28 | 20.028 | 4 | 10 | 14:00 | 2026-10-28 | 24.6582 | 5 | 10 | 14:00 | 2027-10-28 | 31.2803 | 7 | 10 | 14:00 | 2028-10-28 | 37.3641 | 1 | 10 | 14:00 | 2029-10-28 | 40.5944 | 2 | 10 | 14:00 | 2030-10-28 | 43.2864 | 3 | 10 | 14:00 | 2031-10-28 | 45.4399 | 5 | 10 | 14:00 | 2032-10-28 | 47.5935 | 6 | 10 | 14:00 | 2033-10-28 | 49.747
3 | 10 | 15:00 | 2025-10-28 | 19.8591 | 4 | 10 | 15:00 | 2026-10-28 | 24.4502 | 5 | 10 | 15:00 | 2027-10-28 | 31.0165 | 7 | 10 | 15:00 | 2028-10-28 | 37.049 | 1 | 10 | 15:00 | 2029-10-28 | 40.252 | 2 | 10 | 15:00 | 2030-10-28 | 42.9213 | 3 | 10 | 15:00 | 2031-10-28 | 45.0567 | 5 | 10 | 15:00 | 2032-10-28 | 47.192 | 6 | 10 | 15:00 | 2033-10-28 | 49.3274
3 | 10 | 16:00 | 2025-10-28 | 20.3655 | 4 | 10 | 16:00 | 2026-10-28 | 25.0736 | 5 | 10 | 16:00 | 2027-10-28 | 31.8074 | 7 | 10 | 16:00 | 2028-10-28 | 37.9937 | 1 | 10 | 16:00 | 2029-10-28 | 41.2784 | 2 | 10 | 16:00 | 2030-10-28 | 44.0157 | 3 | 10 | 16:00 | 2031-10-28 | 46.2055 | 5 | 10 | 16:00 | 2032-10-28 | 48.3954 | 6 | 10 | 16:00 | 2033-10-28 | 50.5852
3 | 10 | 17:00 | 2025-10-28 | 20.1422 | 4 | 10 | 17:00 | 2026-10-28 | 24.7987 | 5 | 10 | 17:00 | 2027-10-28 | 31.4587 | 7 | 10 | 17:00 | 2028-10-28 | 37.5771 | 1 | 10 | 17:00 | 2029-10-28 | 40.8259 | 2 | 10 | 17:00 | 2030-10-28 | 43.5331 | 3 | 10 | 17:00 | 2031-10-28 | 45.699 | 5 | 10 | 17:00 | 2032-10-28 | 47.8648 | 6 | 10 | 17:00 | 2033-10-28 | 50.0306
3 | 10 | 18:00 | 2025-10-28 | 20.0114 | 4 | 10 | 18:00 | 2026-10-28 | 24.6377 | 5 | 10 | 18:00 | 2027-10-28 | 31.2544 | 7 | 10 | 18:00 | 2028-10-28 | 37.3331 | 1 | 10 | 18:00 | 2029-10-28 | 40.5607 | 2 | 10 | 18:00 | 2030-10-28 | 43.2504 | 3 | 10 | 18:00 | 2031-10-28 | 45.4022 | 5 | 10 | 18:00 | 2032-10-28 | 47.554 | 6 | 10 | 18:00 | 2033-10-28 | 49.7057
3 | 10 | 19:00 | 2025-10-28 | 20.0081 | 4 | 10 | 19:00 | 2026-10-28 | 24.6337 | 5 | 10 | 19:00 | 2027-10-28 | 31.2493 | 7 | 10 | 19:00 | 2028-10-28 | 37.327 | 1 | 10 | 19:00 | 2029-10-28 | 40.5541 | 2 | 10 | 19:00 | 2030-10-28 | 43.2434 | 3 | 10 | 19:00 | 2031-10-28 | 45.3948 | 5 | 10 | 19:00 | 2032-10-28 | 47.5462 | 6 | 10 | 19:00 | 2033-10-28 | 49.6976
3 | 10 | 20:00 | 2025-10-28 | 19.9367 | 4 | 10 | 20:00 | 2026-10-28 | 24.5457 | 5 | 10 | 20:00 | 2027-10-28 | 31.1376 | 7 | 10 | 20:00 | 2028-10-28 | 37.1937 | 1 | 10 | 20:00 | 2029-10-28 | 40.4092 | 2 | 10 | 20:00 | 2030-10-28 | 43.0889 | 3 | 10 | 20:00 | 2031-10-28 | 45.2326 | 5 | 10 | 20:00 | 2032-10-28 | 47.3764 | 6 | 10 | 20:00 | 2033-10-28 | 49.5201
3 | 10 | 21:00 | 2025-10-28 | 19.8026 | 4 | 10 | 21:00 | 2026-10-28 | 24.3806 | 5 | 10 | 21:00 | 2027-10-28 | 30.9283 | 7 | 10 | 21:00 | 2028-10-28 | 36.9436 | 1 | 10 | 21:00 | 2029-10-28 | 40.1375 | 2 | 10 | 21:00 | 2030-10-28 | 42.7992 | 3 | 10 | 21:00 | 2031-10-28 | 44.9285 | 5 | 10 | 21:00 | 2032-10-28 | 47.0578 | 6 | 10 | 21:00 | 2033-10-28 | 49.1871
3 | 10 | 22:00 | 2025-10-28 | 19.6322 | 4 | 10 | 22:00 | 2026-10-28 | 24.1709 | 5 | 10 | 22:00 | 2027-10-28 | 30.6622 | 7 | 10 | 22:00 | 2028-10-28 | 36.6257 | 1 | 10 | 22:00 | 2029-10-28 | 39.7922 | 2 | 10 | 22:00 | 2030-10-28 | 42.431 | 3 | 10 | 22:00 | 2031-10-28 | 44.542 | 5 | 10 | 22:00 | 2032-10-28 | 46.653 | 6 | 10 | 22:00 | 2033-10-28 | 48.764
3 | 10 | 23:00 | 2025-10-28 | 19.3971 | 4 | 10 | 23:00 | 2026-10-28 | 23.8814 | 5 | 10 | 23:00 | 2027-10-28 | 30.295 | 7 | 10 | 23:00 | 2028-10-28 | 36.1871 | 1 | 10 | 23:00 | 2029-10-28 | 39.3157 | 2 | 10 | 23:00 | 2030-10-28 | 41.9228 | 3 | 10 | 23:00 | 2031-10-28 | 44.0085 | 5 | 10 | 23:00 | 2032-10-28 | 46.0942 | 6 | 10 | 23:00 | 2033-10-28 | 48.1799
3 | 10 | 24:00 | 2025-10-28 | 19.2119 | 4 | 10 | 24:00 | 2026-10-28 | 23.6534 | 5 | 10 | 24:00 | 2027-10-28 | 30.0057 | 7 | 10 | 24:00 | 2028-10-28 | 35.8416 | 1 | 10 | 24:00 | 2029-10-28 | 38.9403 | 2 | 10 | 24:00 | 2030-10-28 | 41.5226 | 3 | 10 | 24:00 | 2031-10-28 | 43.5884 | 5 | 10 | 24:00 | 2032-10-28 | 45.6542 | 6 | 10 | 24:00 | 2033-10-28 | 47.72
4 | 10 | 1:00 | 2025-10-29 | 18.8039 | 5 | 10 | 1:00 | 2026-10-29 | 23.1511 | 6 | 10 | 1:00 | 2027-10-29 | 29.3685 | 1 | 10 | 1:00 | 2028-10-29 | 35.0805 | 2 | 10 | 1:00 | 2029-10-29 | 38.1134 | 3 | 10 | 1:00 | 2030-10-29 | 40.6408 | 4 | 10 | 1:00 | 2031-10-29 | 42.6627 | 6 | 10 | 1:00 | 2032-10-29 | 44.6847 | 7 | 10 | 1:00 | 2033-10-29 | 46.7066
4 | 10 | 2:00 | 2025-10-29 | 18.6394 | 5 | 10 | 2:00 | 2026-10-29 | 22.9485 | 6 | 10 | 2:00 | 2027-10-29 | 29.1115 | 1 | 10 | 2:00 | 2028-10-29 | 34.7734 | 2 | 10 | 2:00 | 2029-10-29 | 37.7798 | 3 | 10 | 2:00 | 2030-10-29 | 40.2851 | 4 | 10 | 2:00 | 2031-10-29 | 42.2893 | 6 | 10 | 2:00 | 2032-10-29 | 44.2935 | 7 | 10 | 2:00 | 2033-10-29 | 46.2978
4 | 10 | 3:00 | 2025-10-29 | 18.5609 | 5 | 10 | 3:00 | 2026-10-29 | 22.8518 | 6 | 10 | 3:00 | 2027-10-29 | 28.9889 | 1 | 10 | 3:00 | 2028-10-29 | 34.627 | 2 | 10 | 3:00 | 2029-10-29 | 37.6207 | 3 | 10 | 3:00 | 2030-10-29 | 40.1154 | 4 | 10 | 3:00 | 2031-10-29 | 42.1112 | 6 | 10 | 3:00 | 2032-10-29 | 44.107 | 7 | 10 | 3:00 | 2033-10-29 | 46.1028
4 | 10 | 4:00 | 2025-10-29 | 18.3825 | 5 | 10 | 4:00 | 2026-10-29 | 22.6322 | 6 | 10 | 4:00 | 2027-10-29 | 28.7103 | 1 | 10 | 4:00 | 2028-10-29 | 34.2942 | 2 | 10 | 4:00 | 2029-10-29 | 37.2591 | 3 | 10 | 4:00 | 2030-10-29 | 39.7299 | 4 | 10 | 4:00 | 2031-10-29 | 41.7065 | 6 | 10 | 4:00 | 2032-10-29 | 43.6831 | 7 | 10 | 4:00 | 2033-10-29 | 45.6597
4 | 10 | 5:00 | 2025-10-29 | 18.3107 | 5 | 10 | 5:00 | 2026-10-29 | 22.5438 | 6 | 10 | 5:00 | 2027-10-29 | 28.5981 | 1 | 10 | 5:00 | 2028-10-29 | 34.1603 | 2 | 10 | 5:00 | 2029-10-29 | 37.1136 | 3 | 10 | 5:00 | 2030-10-29 | 39.5747 | 4 | 10 | 5:00 | 2031-10-29 | 41.5436 | 6 | 10 | 5:00 | 2032-10-29 | 43.5125 | 7 | 10 | 5:00 | 2033-10-29 | 45.4814
4 | 10 | 6:00 | 2025-10-29 | 18.2913 | 5 | 10 | 6:00 | 2026-10-29 | 22.52 | 6 | 10 | 6:00 | 2027-10-29 | 28.5679 | 1 | 10 | 6:00 | 2028-10-29 | 34.1241 | 2 | 10 | 6:00 | 2029-10-29 | 37.0744 | 3 | 10 | 6:00 | 2030-10-29 | 39.5329 | 4 | 10 | 6:00 | 2031-10-29 | 41.4997 | 6 | 10 | 6:00 | 2032-10-29 | 43.4665 | 7 | 10 | 6:00 | 2033-10-29 | 45.4333
4 | 10 | 7:00 | 2025-10-29 | 18.1606 | 5 | 10 | 7:00 | 2026-10-29 | 22.359 | 6 | 10 | 7:00 | 2027-10-29 | 28.3637 | 1 | 10 | 7:00 | 2028-10-29 | 33.8803 | 2 | 10 | 7:00 | 2029-10-29 | 36.8094 | 3 | 10 | 7:00 | 2030-10-29 | 39.2503 | 4 | 10 | 7:00 | 2031-10-29 | 41.2031 | 6 | 10 | 7:00 | 2032-10-29 | 43.1558 | 7 | 10 | 7:00 | 2033-10-29 | 45.1086
4 | 10 | 8:00 | 2025-10-29 | 18.2029 | 5 | 10 | 8:00 | 2026-10-29 | 22.4112 | 6 | 10 | 8:00 | 2027-10-29 | 28.4299 | 1 | 10 | 8:00 | 2028-10-29 | 33.9593 | 2 | 10 | 8:00 | 2029-10-29 | 36.8952 | 3 | 10 | 8:00 | 2030-10-29 | 39.3419 | 4 | 10 | 8:00 | 2031-10-29 | 41.2992 | 6 | 10 | 8:00 | 2032-10-29 | 43.2565 | 7 | 10 | 8:00 | 2033-10-29 | 45.2138
4 | 10 | 9:00 | 2025-10-29 | 18.556 | 5 | 10 | 9:00 | 2026-10-29 | 22.8459 | 6 | 10 | 9:00 | 2027-10-29 | 28.9813 | 1 | 10 | 9:00 | 2028-10-29 | 34.618 | 2 | 10 | 9:00 | 2029-10-29 | 37.6109 | 3 | 10 | 9:00 | 2030-10-29 | 40.105 | 4 | 10 | 9:00 | 2031-10-29 | 42.1002 | 6 | 10 | 9:00 | 2032-10-29 | 44.0955 | 7 | 10 | 9:00 | 2033-10-29 | 46.0908
4 | 10 | 10:00 | 2025-10-29 | 18.8345 | 5 | 10 | 10:00 | 2026-10-29 | 23.1887 | 6 | 10 | 10:00 | 2027-10-29 | 29.4162 | 1 | 10 | 10:00 | 2028-10-29 | 35.1374 | 2 | 10 | 10:00 | 2029-10-29 | 38.1753 | 3 | 10 | 10:00 | 2030-10-29 | 40.7068 | 4 | 10 | 10:00 | 2031-10-29 | 42.732 | 6 | 10 | 10:00 | 2032-10-29 | 44.7572 | 7 | 10 | 10:00 | 2033-10-29 | 46.7824
4 | 10 | 11:00 | 2025-10-29 | 19.5527 | 5 | 10 | 11:00 | 2026-10-29 | 24.073 | 6 | 10 | 11:00 | 2027-10-29 | 30.538 | 1 | 10 | 11:00 | 2028-10-29 | 36.4774 | 2 | 10 | 11:00 | 2029-10-29 | 39.6311 | 3 | 10 | 11:00 | 2030-10-29 | 42.2591 | 4 | 10 | 11:00 | 2031-10-29 | 44.3616 | 6 | 10 | 11:00 | 2032-10-29 | 46.464 | 7 | 10 | 11:00 | 2033-10-29 | 48.5665
4 | 10 | 12:00 | 2025-10-29 | 19.6242 | 5 | 10 | 12:00 | 2026-10-29 | 24.161 | 6 | 10 | 12:00 | 2027-10-29 | 30.6497 | 1 | 10 | 12:00 | 2028-10-29 | 36.6108 | 2 | 10 | 12:00 | 2029-10-29 | 39.776 | 3 | 10 | 12:00 | 2030-10-29 | 42.4137 | 4 | 10 | 12:00 | 2031-10-29 | 44.5238 | 6 | 10 | 12:00 | 2032-10-29 | 46.634 | 7 | 10 | 12:00 | 2033-10-29 | 48.7441
4 | 10 | 13:00 | 2025-10-29 | 19.4168 | 5 | 10 | 13:00 | 2026-10-29 | 23.9056 | 6 | 10 | 13:00 | 2027-10-29 | 30.3257 | 1 | 10 | 13:00 | 2028-10-29 | 36.2238 | 2 | 10 | 13:00 | 2029-10-29 | 39.3556 | 3 | 10 | 13:00 | 2030-10-29 | 41.9653 | 4 | 10 | 13:00 | 2031-10-29 | 44.0532 | 6 | 10 | 13:00 | 2032-10-29 | 46.141 | 7 | 10 | 13:00 | 2033-10-29 | 48.2288
4 | 10 | 14:00 | 2025-10-29 | 19.5222 | 5 | 10 | 14:00 | 2026-10-29 | 24.0353 | 6 | 10 | 14:00 | 2027-10-29 | 30.4902 | 1 | 10 | 14:00 | 2028-10-29 | 36.4204 | 2 | 10 | 14:00 | 2029-10-29 | 39.5691 | 3 | 10 | 14:00 | 2030-10-29 | 42.193 | 4 | 10 | 14:00 | 2031-10-29 | 44.2922 | 6 | 10 | 14:00 | 2032-10-29 | 46.3914 | 7 | 10 | 14:00 | 2033-10-29 | 48.4905
4 | 10 | 15:00 | 2025-10-29 | 19.6 | 5 | 10 | 15:00 | 2026-10-29 | 24.1312 | 6 | 10 | 15:00 | 2027-10-29 | 30.6119 | 1 | 10 | 15:00 | 2028-10-29 | 36.5657 | 2 | 10 | 15:00 | 2029-10-29 | 39.727 | 3 | 10 | 15:00 | 2030-10-29 | 42.3614 | 4 | 10 | 15:00 | 2031-10-29 | 44.4689 | 6 | 10 | 15:00 | 2032-10-29 | 46.5764 | 7 | 10 | 15:00 | 2033-10-29 | 48.684
4 | 10 | 16:00 | 2025-10-29 | 19.7682 | 5 | 10 | 16:00 | 2026-10-29 | 24.3382 | 6 | 10 | 16:00 | 2027-10-29 | 30.8745 | 1 | 10 | 16:00 | 2028-10-29 | 36.8793 | 2 | 10 | 16:00 | 2029-10-29 | 40.0677 | 3 | 10 | 16:00 | 2030-10-29 | 42.7248 | 4 | 10 | 16:00 | 2031-10-29 | 44.8504 | 6 | 10 | 16:00 | 2032-10-29 | 46.976 | 7 | 10 | 16:00 | 2033-10-29 | 49.1016
4 | 10 | 17:00 | 2025-10-29 | 19.9146 | 5 | 10 | 17:00 | 2026-10-29 | 24.5185 | 6 | 10 | 17:00 | 2027-10-29 | 31.1031 | 1 | 10 | 17:00 | 2028-10-29 | 37.1524 | 2 | 10 | 17:00 | 2029-10-29 | 40.3644 | 3 | 10 | 17:00 | 2030-10-29 | 43.0411 | 4 | 10 | 17:00 | 2031-10-29 | 45.1825 | 6 | 10 | 17:00 | 2032-10-29 | 47.3238 | 7 | 10 | 17:00 | 2033-10-29 | 49.4652
4 | 10 | 18:00 | 2025-10-29 | 19.6518 | 5 | 10 | 18:00 | 2026-10-29 | 24.1949 | 6 | 10 | 18:00 | 2027-10-29 | 30.6927 | 1 | 10 | 18:00 | 2028-10-29 | 36.6622 | 2 | 10 | 18:00 | 2029-10-29 | 39.8318 | 3 | 10 | 18:00 | 2030-10-29 | 42.4732 | 4 | 10 | 18:00 | 2031-10-29 | 44.5863 | 6 | 10 | 18:00 | 2032-10-29 | 46.6993 | 7 | 10 | 18:00 | 2033-10-29 | 48.8124
4 | 10 | 19:00 | 2025-10-29 | 20.0275 | 5 | 10 | 19:00 | 2026-10-29 | 24.6576 | 6 | 10 | 19:00 | 2027-10-29 | 31.2796 | 1 | 10 | 19:00 | 2028-10-29 | 37.3632 | 2 | 10 | 19:00 | 2029-10-29 | 40.5935 | 3 | 10 | 19:00 | 2030-10-29 | 43.2853 | 4 | 10 | 19:00 | 2031-10-29 | 45.4388 | 6 | 10 | 19:00 | 2032-10-29 | 47.5923 | 7 | 10 | 19:00 | 2033-10-29 | 49.7458
4 | 10 | 20:00 | 2025-10-29 | 20.1113 | 5 | 10 | 20:00 | 2026-10-29 | 24.7606 | 6 | 10 | 20:00 | 2027-10-29 | 31.4103 | 1 | 10 | 20:00 | 2028-10-29 | 37.5194 | 2 | 10 | 20:00 | 2029-10-29 | 40.7632 | 3 | 10 | 20:00 | 2030-10-29 | 43.4663 | 4 | 10 | 20:00 | 2031-10-29 | 45.6288 | 6 | 10 | 20:00 | 2032-10-29 | 47.7913 | 7 | 10 | 20:00 | 2033-10-29 | 49.9538
4 | 10 | 21:00 | 2025-10-29 | 19.9444 | 5 | 10 | 21:00 | 2026-10-29 | 24.5552 | 6 | 10 | 21:00 | 2027-10-29 | 31.1497 | 1 | 10 | 21:00 | 2028-10-29 | 37.2081 | 2 | 10 | 21:00 | 2029-10-29 | 40.425 | 3 | 10 | 21:00 | 2030-10-29 | 43.1057 | 4 | 10 | 21:00 | 2031-10-29 | 45.2502 | 6 | 10 | 21:00 | 2032-10-29 | 47.3948 | 7 | 10 | 21:00 | 2033-10-29 | 49.5393
4 | 10 | 22:00 | 2025-10-29 | 19.8519 | 5 | 10 | 22:00 | 2026-10-29 | 24.4414 | 6 | 10 | 22:00 | 2027-10-29 | 31.0053 | 1 | 10 | 22:00 | 2028-10-29 | 37.0356 | 2 | 10 | 22:00 | 2029-10-29 | 40.2375 | 3 | 10 | 22:00 | 2030-10-29 | 42.9058 | 4 | 10 | 22:00 | 2031-10-29 | 45.0404 | 6 | 10 | 22:00 | 2032-10-29 | 47.175 | 7 | 10 | 22:00 | 2033-10-29 | 49.3096
4 | 10 | 23:00 | 2025-10-29 | 19.6543 | 5 | 10 | 23:00 | 2026-10-29 | 24.198 | 6 | 10 | 23:00 | 2027-10-29 | 30.6966 | 1 | 10 | 23:00 | 2028-10-29 | 36.6668 | 2 | 10 | 23:00 | 2029-10-29 | 39.8369 | 3 | 10 | 23:00 | 2030-10-29 | 42.4786 | 4 | 10 | 23:00 | 2031-10-29 | 44.5919 | 6 | 10 | 23:00 | 2032-10-29 | 46.7053 | 7 | 10 | 23:00 | 2033-10-29 | 48.8187
4 | 10 | 24:00 | 2025-10-29 | 19.3609 | 5 | 10 | 24:00 | 2026-10-29 | 23.8368 | 6 | 10 | 24:00 | 2027-10-29 | 30.2383 | 1 | 10 | 24:00 | 2028-10-29 | 36.1195 | 2 | 10 | 24:00 | 2029-10-29 | 39.2422 | 3 | 10 | 24:00 | 2030-10-29 | 41.8444 | 4 | 10 | 24:00 | 2031-10-29 | 43.9263 | 6 | 10 | 24:00 | 2032-10-29 | 46.0081 | 7 | 10 | 24:00 | 2033-10-29 | 48.0899
5 | 10 | 1:00 | 2025-10-30 | 18.9128 | 6 | 10 | 1:00 | 2026-10-30 | 23.2852 | 7 | 10 | 1:00 | 2027-10-30 | 29.5386 | 2 | 10 | 1:00 | 2028-10-30 | 35.2836 | 3 | 10 | 1:00 | 2029-10-30 | 38.3341 | 4 | 10 | 1:00 | 2030-10-30 | 40.8761 | 5 | 10 | 1:00 | 2031-10-30 | 42.9098 | 7 | 10 | 1:00 | 2032-10-30 | 44.9434 | 1 | 10 | 1:00 | 2033-10-30 | 46.9771
5 | 10 | 2:00 | 2025-10-30 | 18.6712 | 6 | 10 | 2:00 | 2026-10-30 | 22.9876 | 7 | 10 | 2:00 | 2027-10-30 | 29.1611 | 2 | 10 | 2:00 | 2028-10-30 | 34.8328 | 3 | 10 | 2:00 | 2029-10-30 | 37.8442 | 4 | 10 | 2:00 | 2030-10-30 | 40.3538 | 5 | 10 | 2:00 | 2031-10-30 | 42.3615 | 7 | 10 | 2:00 | 2032-10-30 | 44.3691 | 1 | 10 | 2:00 | 2033-10-30 | 46.3768
5 | 10 | 3:00 | 2025-10-30 | 18.5864 | 6 | 10 | 3:00 | 2026-10-30 | 22.8833 | 7 | 10 | 3:00 | 2027-10-30 | 29.0288 | 2 | 10 | 3:00 | 2028-10-30 | 34.6747 | 3 | 10 | 3:00 | 2029-10-30 | 37.6725 | 4 | 10 | 3:00 | 2030-10-30 | 40.1707 | 5 | 10 | 3:00 | 2031-10-30 | 42.1692 | 7 | 10 | 3:00 | 2032-10-30 | 44.1678 | 1 | 10 | 3:00 | 2033-10-30 | 46.1663
5 | 10 | 4:00 | 2025-10-30 | 18.4744 | 6 | 10 | 4:00 | 2026-10-30 | 22.7453 | 7 | 10 | 4:00 | 2027-10-30 | 28.8538 | 2 | 10 | 4:00 | 2028-10-30 | 34.4656 | 3 | 10 | 4:00 | 2029-10-30 | 37.4454 | 4 | 10 | 4:00 | 2030-10-30 | 39.9285 | 5 | 10 | 4:00 | 2031-10-30 | 41.915 | 7 | 10 | 4:00 | 2032-10-30 | 43.9014 | 1 | 10 | 4:00 | 2033-10-30 | 45.8879
5 | 10 | 5:00 | 2025-10-30 | 18.4224 | 6 | 10 | 5:00 | 2026-10-30 | 22.6814 | 7 | 10 | 5:00 | 2027-10-30 | 28.7727 | 2 | 10 | 5:00 | 2028-10-30 | 34.3688 | 3 | 10 | 5:00 | 2029-10-30 | 37.3401 | 4 | 10 | 5:00 | 2030-10-30 | 39.8162 | 5 | 10 | 5:00 | 2031-10-30 | 41.7972 | 7 | 10 | 5:00 | 2032-10-30 | 43.7781 | 1 | 10 | 5:00 | 2033-10-30 | 45.759
5 | 10 | 6:00 | 2025-10-30 | 18.3999 | 6 | 10 | 6:00 | 2026-10-30 | 22.6537 | 7 | 10 | 6:00 | 2027-10-30 | 28.7375 | 2 | 10 | 6:00 | 2028-10-30 | 34.3268 | 3 | 10 | 6:00 | 2029-10-30 | 37.2945 | 4 | 10 | 6:00 | 2030-10-30 | 39.7676 | 5 | 10 | 6:00 | 2031-10-30 | 41.7461 | 7 | 10 | 6:00 | 2032-10-30 | 43.7246 | 1 | 10 | 6:00 | 2033-10-30 | 45.7031
5 | 10 | 7:00 | 2025-10-30 | 18.4447 | 6 | 10 | 7:00 | 2026-10-30 | 22.7088 | 7 | 10 | 7:00 | 2027-10-30 | 28.8074 | 2 | 10 | 7:00 | 2028-10-30 | 34.4102 | 3 | 10 | 7:00 | 2029-10-30 | 37.3852 | 4 | 10 | 7:00 | 2030-10-30 | 39.8643 | 5 | 10 | 7:00 | 2031-10-30 | 41.8476 | 7 | 10 | 7:00 | 2032-10-30 | 43.8309 | 1 | 10 | 7:00 | 2033-10-30 | 45.8142
5 | 10 | 8:00 | 2025-10-30 | 18.6592 | 6 | 10 | 8:00 | 2026-10-30 | 22.9728 | 7 | 10 | 8:00 | 2027-10-30 | 29.1424 | 2 | 10 | 8:00 | 2028-10-30 | 34.8104 | 3 | 10 | 8:00 | 2029-10-30 | 37.8199 | 4 | 10 | 8:00 | 2030-10-30 | 40.3278 | 5 | 10 | 8:00 | 2031-10-30 | 42.3342 | 7 | 10 | 8:00 | 2032-10-30 | 44.3406 | 1 | 10 | 8:00 | 2033-10-30 | 46.3469
5 | 10 | 9:00 | 2025-10-30 | 18.8034 | 6 | 10 | 9:00 | 2026-10-30 | 23.1505 | 7 | 10 | 9:00 | 2027-10-30 | 29.3677 | 2 | 10 | 9:00 | 2028-10-30 | 35.0795 | 3 | 10 | 9:00 | 2029-10-30 | 38.1123 | 4 | 10 | 9:00 | 2030-10-30 | 40.6397 | 5 | 10 | 9:00 | 2031-10-30 | 42.6615 | 7 | 10 | 9:00 | 2032-10-30 | 44.6834 | 1 | 10 | 9:00 | 2033-10-30 | 46.7053
5 | 10 | 10:00 | 2025-10-30 | 19.375 | 6 | 10 | 10:00 | 2026-10-30 | 23.8542 | 7 | 10 | 10:00 | 2027-10-30 | 30.2604 | 2 | 10 | 10:00 | 2028-10-30 | 36.1459 | 3 | 10 | 10:00 | 2029-10-30 | 39.2709 | 4 | 10 | 10:00 | 2030-10-30 | 41.875 | 5 | 10 | 10:00 | 2031-10-30 | 43.9584 | 7 | 10 | 10:00 | 2032-10-30 | 46.0417 | 1 | 10 | 10:00 | 2033-10-30 | 48.125
5 | 10 | 11:00 | 2025-10-30 | 19.8174 | 6 | 10 | 11:00 | 2026-10-30 | 24.3989 | 7 | 10 | 11:00 | 2027-10-30 | 30.9514 | 2 | 10 | 11:00 | 2028-10-30 | 36.9712 | 3 | 10 | 11:00 | 2029-10-30 | 40.1676 | 4 | 10 | 11:00 | 2030-10-30 | 42.8312 | 5 | 10 | 11:00 | 2031-10-30 | 44.9621 | 7 | 10 | 11:00 | 2032-10-30 | 47.093 | 1 | 10 | 11:00 | 2033-10-30 | 49.2239
5 | 10 | 12:00 | 2025-10-30 | 20.0537 | 6 | 10 | 12:00 | 2026-10-30 | 24.6898 | 7 | 10 | 12:00 | 2027-10-30 | 31.3204 | 2 | 10 | 12:00 | 2028-10-30 | 37.412 | 3 | 10 | 12:00 | 2029-10-30 | 40.6465 | 4 | 10 | 12:00 | 2030-10-30 | 43.3419 | 5 | 10 | 12:00 | 2031-10-30 | 45.4982 | 7 | 10 | 12:00 | 2032-10-30 | 47.6545 | 1 | 10 | 12:00 | 2033-10-30 | 49.8108
5 | 10 | 13:00 | 2025-10-30 | 20.0948 | 6 | 10 | 13:00 | 2026-10-30 | 24.7403 | 7 | 10 | 13:00 | 2027-10-30 | 31.3846 | 2 | 10 | 13:00 | 2028-10-30 | 37.4886 | 3 | 10 | 13:00 | 2029-10-30 | 40.7297 | 4 | 10 | 13:00 | 2030-10-30 | 43.4306 | 5 | 10 | 13:00 | 2031-10-30 | 45.5914 | 7 | 10 | 13:00 | 2032-10-30 | 47.7521 | 1 | 10 | 13:00 | 2033-10-30 | 49.9128
5 | 10 | 14:00 | 2025-10-30 | 19.8306 | 6 | 10 | 14:00 | 2026-10-30 | 24.4151 | 7 | 10 | 14:00 | 2027-10-30 | 30.972 | 2 | 10 | 14:00 | 2028-10-30 | 36.9958 | 3 | 10 | 14:00 | 2029-10-30 | 40.1943 | 4 | 10 | 14:00 | 2030-10-30 | 42.8597 | 5 | 10 | 14:00 | 2031-10-30 | 44.9921 | 7 | 10 | 14:00 | 2032-10-30 | 47.1244 | 1 | 10 | 14:00 | 2033-10-30 | 49.2567
5 | 10 | 15:00 | 2025-10-30 | 20.063 | 6 | 10 | 15:00 | 2026-10-30 | 24.7013 | 7 | 10 | 15:00 | 2027-10-30 | 31.335 | 2 | 10 | 15:00 | 2028-10-30 | 37.4294 | 3 | 10 | 15:00 | 2029-10-30 | 40.6654 | 4 | 10 | 15:00 | 2030-10-30 | 43.3621 | 5 | 10 | 15:00 | 2031-10-30 | 45.5194 | 7 | 10 | 15:00 | 2032-10-30 | 47.6767 | 1 | 10 | 15:00 | 2033-10-30 | 49.834
5 | 10 | 16:00 | 2025-10-30 | 20.1917 | 6 | 10 | 16:00 | 2026-10-30 | 24.8597 | 7 | 10 | 16:00 | 2027-10-30 | 31.536 | 2 | 10 | 16:00 | 2028-10-30 | 37.6695 | 3 | 10 | 16:00 | 2029-10-30 | 40.9262 | 4 | 10 | 16:00 | 2030-10-30 | 43.6401 | 5 | 10 | 16:00 | 2031-10-30 | 45.8113 | 7 | 10 | 16:00 | 2032-10-30 | 47.9824 | 1 | 10 | 16:00 | 2033-10-30 | 50.1536
5 | 10 | 17:00 | 2025-10-30 | 20.2512 | 6 | 10 | 17:00 | 2026-10-30 | 24.9329 | 7 | 10 | 17:00 | 2027-10-30 | 31.6289 | 2 | 10 | 17:00 | 2028-10-30 | 37.7805 | 3 | 10 | 17:00 | 2029-10-30 | 41.0468 | 4 | 10 | 17:00 | 2030-10-30 | 43.7688 | 5 | 10 | 17:00 | 2031-10-30 | 45.9463 | 7 | 10 | 17:00 | 2032-10-30 | 48.1239 | 1 | 10 | 17:00 | 2033-10-30 | 50.3014
5 | 10 | 18:00 | 2025-10-30 | 20.4096 | 6 | 10 | 18:00 | 2026-10-30 | 25.128 | 7 | 10 | 18:00 | 2027-10-30 | 31.8763 | 2 | 10 | 18:00 | 2028-10-30 | 38.076 | 3 | 10 | 18:00 | 2029-10-30 | 41.3679 | 4 | 10 | 18:00 | 2030-10-30 | 44.1111 | 5 | 10 | 18:00 | 2031-10-30 | 46.3057 | 7 | 10 | 18:00 | 2032-10-30 | 48.5002 | 1 | 10 | 18:00 | 2033-10-30 | 50.6948
5 | 10 | 19:00 | 2025-10-30 | 20.3049 | 6 | 10 | 19:00 | 2026-10-30 | 24.9991 | 7 | 10 | 19:00 | 2027-10-30 | 31.7128 | 2 | 10 | 19:00 | 2028-10-30 | 37.8807 | 3 | 10 | 19:00 | 2029-10-30 | 41.1557 | 4 | 10 | 19:00 | 2030-10-30 | 43.8848 | 5 | 10 | 19:00 | 2031-10-30 | 46.0682 | 7 | 10 | 19:00 | 2032-10-30 | 48.2515 | 1 | 10 | 19:00 | 2033-10-30 | 50.4348
5 | 10 | 20:00 | 2025-10-30 | 20.1977 | 6 | 10 | 20:00 | 2026-10-30 | 24.8671 | 7 | 10 | 20:00 | 2027-10-30 | 31.5454 | 2 | 10 | 20:00 | 2028-10-30 | 37.6807 | 3 | 10 | 20:00 | 2029-10-30 | 40.9384 | 4 | 10 | 20:00 | 2030-10-30 | 43.6532 | 5 | 10 | 20:00 | 2031-10-30 | 45.825 | 7 | 10 | 20:00 | 2032-10-30 | 47.9968 | 1 | 10 | 20:00 | 2033-10-30 | 50.1686
5 | 10 | 21:00 | 2025-10-30 | 19.9581 | 6 | 10 | 21:00 | 2026-10-30 | 24.5721 | 7 | 10 | 21:00 | 2027-10-30 | 31.1712 | 2 | 10 | 21:00 | 2028-10-30 | 37.2337 | 3 | 10 | 21:00 | 2029-10-30 | 40.4528 | 4 | 10 | 21:00 | 2030-10-30 | 43.1353 | 5 | 10 | 21:00 | 2031-10-30 | 45.2813 | 7 | 10 | 21:00 | 2032-10-30 | 47.4274 | 1 | 10 | 21:00 | 2033-10-30 | 49.5734
5 | 10 | 22:00 | 2025-10-30 | 20.0431 | 6 | 10 | 22:00 | 2026-10-30 | 24.6768 | 7 | 10 | 22:00 | 2027-10-30 | 31.3039 | 2 | 10 | 22:00 | 2028-10-30 | 37.3923 | 3 | 10 | 22:00 | 2029-10-30 | 40.625 | 4 | 10 | 22:00 | 2030-10-30 | 43.319 | 5 | 10 | 22:00 | 2031-10-30 | 45.4742 | 7 | 10 | 22:00 | 2032-10-30 | 47.6294 | 1 | 10 | 22:00 | 2033-10-30 | 49.7845
5 | 10 | 23:00 | 2025-10-30 | 19.7571 | 6 | 10 | 23:00 | 2026-10-30 | 24.3246 | 7 | 10 | 23:00 | 2027-10-30 | 30.8572 | 2 | 10 | 23:00 | 2028-10-30 | 36.8587 | 3 | 10 | 23:00 | 2029-10-30 | 40.0453 | 4 | 10 | 23:00 | 2030-10-30 | 42.7009 | 5 | 10 | 23:00 | 2031-10-30 | 44.8253 | 7 | 10 | 23:00 | 2032-10-30 | 46.9497 | 1 | 10 | 23:00 | 2033-10-30 | 49.0741
5 | 10 | 24:00 | 2025-10-30 | 19.3238 | 6 | 10 | 24:00 | 2026-10-30 | 23.7911 | 7 | 10 | 24:00 | 2027-10-30 | 30.1804 | 2 | 10 | 24:00 | 2028-10-30 | 36.0503 | 3 | 10 | 24:00 | 2029-10-30 | 39.167 | 4 | 10 | 24:00 | 2030-10-30 | 41.7643 | 5 | 10 | 24:00 | 2031-10-30 | 43.8421 | 7 | 10 | 24:00 | 2032-10-30 | 45.9199 | 1 | 10 | 24:00 | 2033-10-30 | 47.9977
6 | 10 | 1:00 | 2025-10-31 | 19.1106 | 7 | 10 | 1:00 | 2026-10-31 | 23.5287 | 1 | 10 | 1:00 | 2027-10-31 | 29.8475 | 3 | 10 | 1:00 | 2028-10-31 | 35.6526 | 4 | 10 | 1:00 | 2029-10-31 | 38.735 | 5 | 10 | 1:00 | 2030-10-31 | 41.3036 | 6 | 10 | 1:00 | 2031-10-31 | 43.3585 | 1 | 10 | 1:00 | 2032-10-31 | 45.4134 | 2 | 10 | 1:00 | 2033-10-31 | 47.4683
6 | 10 | 2:00 | 2025-10-31 | 18.807 | 7 | 10 | 2:00 | 2026-10-31 | 23.1549 | 1 | 10 | 2:00 | 2027-10-31 | 29.3734 | 3 | 10 | 2:00 | 2028-10-31 | 35.0863 | 4 | 10 | 2:00 | 2029-10-31 | 38.1197 | 5 | 10 | 2:00 | 2030-10-31 | 40.6475 | 6 | 10 | 2:00 | 2031-10-31 | 42.6698 | 1 | 10 | 2:00 | 2032-10-31 | 44.692 | 2 | 10 | 2:00 | 2033-10-31 | 46.7143
6 | 10 | 3:00 | 2025-10-31 | 18.6303 | 7 | 10 | 3:00 | 2026-10-31 | 22.9373 | 1 | 10 | 3:00 | 2027-10-31 | 29.0973 | 3 | 10 | 3:00 | 2028-10-31 | 34.7565 | 4 | 10 | 3:00 | 2029-10-31 | 37.7614 | 5 | 10 | 3:00 | 2030-10-31 | 40.2655 | 6 | 10 | 3:00 | 2031-10-31 | 42.2687 | 1 | 10 | 3:00 | 2032-10-31 | 44.272 | 2 | 10 | 3:00 | 2033-10-31 | 46.2752
6 | 10 | 4:00 | 2025-10-31 | 18.5678 | 7 | 10 | 4:00 | 2026-10-31 | 22.8603 | 1 | 10 | 4:00 | 2027-10-31 | 28.9997 | 3 | 10 | 4:00 | 2028-10-31 | 34.6399 | 4 | 10 | 4:00 | 2029-10-31 | 37.6347 | 5 | 10 | 4:00 | 2030-10-31 | 40.1304 | 6 | 10 | 4:00 | 2031-10-31 | 42.1269 | 1 | 10 | 4:00 | 2032-10-31 | 44.1235 | 2 | 10 | 4:00 | 2033-10-31 | 46.12
6 | 10 | 5:00 | 2025-10-31 | 18.5042 | 7 | 10 | 5:00 | 2026-10-31 | 22.782 | 1 | 10 | 5:00 | 2027-10-31 | 28.9003 | 3 | 10 | 5:00 | 2028-10-31 | 34.5212 | 4 | 10 | 5:00 | 2029-10-31 | 37.5058 | 5 | 10 | 5:00 | 2030-10-31 | 39.9929 | 6 | 10 | 5:00 | 2031-10-31 | 41.9826 | 1 | 10 | 5:00 | 2032-10-31 | 43.9723 | 2 | 10 | 5:00 | 2033-10-31 | 45.962
6 | 10 | 6:00 | 2025-10-31 | 18.5592 | 7 | 10 | 6:00 | 2026-10-31 | 22.8497 | 1 | 10 | 6:00 | 2027-10-31 | 28.9862 | 3 | 10 | 6:00 | 2028-10-31 | 34.6238 | 4 | 10 | 6:00 | 2029-10-31 | 37.6172 | 5 | 10 | 6:00 | 2030-10-31 | 40.1117 | 6 | 10 | 6:00 | 2031-10-31 | 42.1074 | 1 | 10 | 6:00 | 2032-10-31 | 44.103 | 2 | 10 | 6:00 | 2033-10-31 | 46.0986
6 | 10 | 7:00 | 2025-10-31 | 18.6655 | 7 | 10 | 7:00 | 2026-10-31 | 22.9807 | 1 | 10 | 7:00 | 2027-10-31 | 29.1523 | 3 | 10 | 7:00 | 2028-10-31 | 34.8222 | 4 | 10 | 7:00 | 2029-10-31 | 37.8328 | 5 | 10 | 7:00 | 2030-10-31 | 40.3416 | 6 | 10 | 7:00 | 2031-10-31 | 42.3486 | 1 | 10 | 7:00 | 2032-10-31 | 44.3557 | 2 | 10 | 7:00 | 2033-10-31 | 46.3627
6 | 10 | 8:00 | 2025-10-31 | 18.8818 | 7 | 10 | 8:00 | 2026-10-31 | 23.2469 | 1 | 10 | 8:00 | 2027-10-31 | 29.49 | 3 | 10 | 8:00 | 2028-10-31 | 35.2256 | 4 | 10 | 8:00 | 2029-10-31 | 38.2711 | 5 | 10 | 8:00 | 2030-10-31 | 40.8089 | 6 | 10 | 8:00 | 2031-10-31 | 42.8392 | 1 | 10 | 8:00 | 2032-10-31 | 44.8695 | 2 | 10 | 8:00 | 2033-10-31 | 46.8998
6 | 10 | 9:00 | 2025-10-31 | 19.1856 | 7 | 10 | 9:00 | 2026-10-31 | 23.621 | 1 | 10 | 9:00 | 2027-10-31 | 29.9646 | 3 | 10 | 9:00 | 2028-10-31 | 35.7925 | 4 | 10 | 9:00 | 2029-10-31 | 38.887 | 5 | 10 | 9:00 | 2030-10-31 | 41.4657 | 6 | 10 | 9:00 | 2031-10-31 | 43.5286 | 1 | 10 | 9:00 | 2032-10-31 | 45.5916 | 2 | 10 | 9:00 | 2033-10-31 | 47.6546
6 | 10 | 10:00 | 2025-10-31 | 20.0805 | 7 | 10 | 10:00 | 2026-10-31 | 24.7227 | 1 | 10 | 10:00 | 2027-10-31 | 31.3622 | 3 | 10 | 10:00 | 2028-10-31 | 37.4619 | 4 | 10 | 10:00 | 2029-10-31 | 40.7007 | 5 | 10 | 10:00 | 2030-10-31 | 43.3997 | 6 | 10 | 10:00 | 2031-10-31 | 45.5589 | 1 | 10 | 10:00 | 2032-10-31 | 47.7181 | 2 | 10 | 10:00 | 2033-10-31 | 49.8773
6 | 10 | 11:00 | 2025-10-31 | 20.2585 | 7 | 10 | 11:00 | 2026-10-31 | 24.942 | 1 | 10 | 11:00 | 2027-10-31 | 31.6403 | 3 | 10 | 11:00 | 2028-10-31 | 37.7941 | 4 | 10 | 11:00 | 2029-10-31 | 41.0616 | 5 | 10 | 11:00 | 2030-10-31 | 43.7846 | 6 | 10 | 11:00 | 2031-10-31 | 45.9629 | 1 | 10 | 11:00 | 2032-10-31 | 48.1412 | 2 | 10 | 11:00 | 2033-10-31 | 50.3196
6 | 10 | 12:00 | 2025-10-31 | 20.4249 | 7 | 10 | 12:00 | 2026-10-31 | 25.1468 | 1 | 10 | 12:00 | 2027-10-31 | 31.9002 | 3 | 10 | 12:00 | 2028-10-31 | 38.1045 | 4 | 10 | 12:00 | 2029-10-31 | 41.3989 | 5 | 10 | 12:00 | 2030-10-31 | 44.1442 | 6 | 10 | 12:00 | 2031-10-31 | 46.3404 | 1 | 10 | 12:00 | 2032-10-31 | 48.5366 | 2 | 10 | 12:00 | 2033-10-31 | 50.7328
6 | 10 | 13:00 | 2025-10-31 | 20.2219 | 7 | 10 | 13:00 | 2026-10-31 | 24.8969 | 1 | 10 | 13:00 | 2027-10-31 | 31.5831 | 3 | 10 | 13:00 | 2028-10-31 | 37.7258 | 4 | 10 | 13:00 | 2029-10-31 | 40.9874 | 5 | 10 | 13:00 | 2030-10-31 | 43.7054 | 6 | 10 | 13:00 | 2031-10-31 | 45.8798 | 1 | 10 | 13:00 | 2032-10-31 | 48.0542 | 2 | 10 | 13:00 | 2033-10-31 | 50.2286
6 | 10 | 14:00 | 2025-10-31 | 19.9882 | 7 | 10 | 14:00 | 2026-10-31 | 24.6091 | 1 | 10 | 14:00 | 2027-10-31 | 31.2181 | 3 | 10 | 14:00 | 2028-10-31 | 37.2898 | 4 | 10 | 14:00 | 2029-10-31 | 40.5137 | 5 | 10 | 14:00 | 2030-10-31 | 43.2003 | 6 | 10 | 14:00 | 2031-10-31 | 45.3495 | 1 | 10 | 14:00 | 2032-10-31 | 47.4988 | 2 | 10 | 14:00 | 2033-10-31 | 49.6481
6 | 10 | 15:00 | 2025-10-31 | 20.1407 | 7 | 10 | 15:00 | 2026-10-31 | 24.7969 | 1 | 10 | 15:00 | 2027-10-31 | 31.4563 | 3 | 10 | 15:00 | 2028-10-31 | 37.5743 | 4 | 10 | 15:00 | 2029-10-31 | 40.8228 | 5 | 10 | 15:00 | 2030-10-31 | 43.5299 | 6 | 10 | 15:00 | 2031-10-31 | 45.6955 | 1 | 10 | 15:00 | 2032-10-31 | 47.8612 | 2 | 10 | 15:00 | 2033-10-31 | 50.0269
6 | 10 | 16:00 | 2025-10-31 | 20.453 | 7 | 10 | 16:00 | 2026-10-31 | 25.1814 | 1 | 10 | 16:00 | 2027-10-31 | 31.9441 | 3 | 10 | 16:00 | 2028-10-31 | 38.157 | 4 | 10 | 16:00 | 2029-10-31 | 41.4558 | 5 | 10 | 16:00 | 2030-10-31 | 44.2049 | 6 | 10 | 16:00 | 2031-10-31 | 46.4042 | 1 | 10 | 16:00 | 2032-10-31 | 48.6034 | 2 | 10 | 16:00 | 2033-10-31 | 50.8027
6 | 10 | 17:00 | 2025-10-31 | 20.5115 | 7 | 10 | 17:00 | 2026-10-31 | 25.2534 | 1 | 10 | 17:00 | 2027-10-31 | 32.0354 | 3 | 10 | 17:00 | 2028-10-31 | 38.266 | 4 | 10 | 17:00 | 2029-10-31 | 41.5743 | 5 | 10 | 17:00 | 2030-10-31 | 44.3312 | 6 | 10 | 17:00 | 2031-10-31 | 46.5368 | 1 | 10 | 17:00 | 2032-10-31 | 48.7423 | 2 | 10 | 17:00 | 2033-10-31 | 50.9478
6 | 10 | 18:00 | 2025-10-31 | 19.8419 | 7 | 10 | 18:00 | 2026-10-31 | 24.429 | 1 | 10 | 18:00 | 2027-10-31 | 30.9896 | 3 | 10 | 18:00 | 2028-10-31 | 37.0168 | 4 | 10 | 18:00 | 2029-10-31 | 40.2171 | 5 | 10 | 18:00 | 2030-10-31 | 42.8841 | 6 | 10 | 18:00 | 2031-10-31 | 45.0176 | 1 | 10 | 18:00 | 2032-10-31 | 47.1511 | 2 | 10 | 18:00 | 2033-10-31 | 49.2847
6 | 10 | 19:00 | 2025-10-31 | 20.3217 | 7 | 10 | 19:00 | 2026-10-31 | 25.0197 | 1 | 10 | 19:00 | 2027-10-31 | 31.739 | 3 | 10 | 19:00 | 2028-10-31 | 37.912 | 4 | 10 | 19:00 | 2029-10-31 | 41.1897 | 5 | 10 | 19:00 | 2030-10-31 | 43.9211 | 6 | 10 | 19:00 | 2031-10-31 | 46.1062 | 1 | 10 | 19:00 | 2032-10-31 | 48.2914 | 2 | 10 | 19:00 | 2033-10-31 | 50.4765
6 | 10 | 20:00 | 2025-10-31 | 20.2451 | 7 | 10 | 20:00 | 2026-10-31 | 24.9254 | 1 | 10 | 20:00 | 2027-10-31 | 31.6193 | 3 | 10 | 20:00 | 2028-10-31 | 37.769 | 4 | 10 | 20:00 | 2029-10-31 | 41.0343 | 5 | 10 | 20:00 | 2030-10-31 | 43.7554 | 6 | 10 | 20:00 | 2031-10-31 | 45.9323 | 1 | 10 | 20:00 | 2032-10-31 | 48.1092 | 2 | 10 | 20:00 | 2033-10-31 | 50.2861
6 | 10 | 21:00 | 2025-10-31 | 19.7831 | 7 | 10 | 21:00 | 2026-10-31 | 24.3566 | 1 | 10 | 21:00 | 2027-10-31 | 30.8978 | 3 | 10 | 21:00 | 2028-10-31 | 36.9072 | 4 | 10 | 21:00 | 2029-10-31 | 40.098 | 5 | 10 | 21:00 | 2030-10-31 | 42.7571 | 6 | 10 | 21:00 | 2031-10-31 | 44.8843 | 1 | 10 | 21:00 | 2032-10-31 | 47.0115 | 2 | 10 | 21:00 | 2033-10-31 | 49.1387
6 | 10 | 22:00 | 2025-10-31 | 19.9913 | 7 | 10 | 22:00 | 2026-10-31 | 24.6129 | 1 | 10 | 22:00 | 2027-10-31 | 31.2229 | 3 | 10 | 22:00 | 2028-10-31 | 37.2956 | 4 | 10 | 22:00 | 2029-10-31 | 40.52 | 5 | 10 | 22:00 | 2030-10-31 | 43.207 | 6 | 10 | 22:00 | 2031-10-31 | 45.3566 | 1 | 10 | 22:00 | 2032-10-31 | 47.5062 | 2 | 10 | 22:00 | 2033-10-31 | 49.6558
6 | 10 | 23:00 | 2025-10-31 | 19.738 | 7 | 10 | 23:00 | 2026-10-31 | 24.3011 | 1 | 10 | 23:00 | 2027-10-31 | 30.8274 | 3 | 10 | 23:00 | 2028-10-31 | 36.8231 | 4 | 10 | 23:00 | 2029-10-31 | 40.0067 | 5 | 10 | 23:00 | 2030-10-31 | 42.6596 | 6 | 10 | 23:00 | 2031-10-31 | 44.782 | 1 | 10 | 23:00 | 2032-10-31 | 46.9044 | 2 | 10 | 23:00 | 2033-10-31 | 49.0267
6 | 10 | 24:00 | 2025-10-31 | 19.3989 | 7 | 10 | 24:00 | 2026-10-31 | 23.8837 | 1 | 10 | 24:00 | 2027-10-31 | 30.2978 | 3 | 10 | 24:00 | 2028-10-31 | 36.1905 | 4 | 10 | 24:00 | 2029-10-31 | 39.3194 | 5 | 10 | 24:00 | 2030-10-31 | 41.9268 | 6 | 10 | 24:00 | 2031-10-31 | 44.0127 | 1 | 10 | 24:00 | 2032-10-31 | 46.0986 | 2 | 10 | 24:00 | 2033-10-31 | 48.1845
7 | 11 | 1:00 | 2025-11-01 | 19.3783 | 1 | 11 | 1:00 | 2026-11-01 | 23.8582 | 2 | 11 | 1:00 | 2027-11-01 | 30.2656 | 4 | 11 | 1:00 | 2028-11-01 | 36.152 | 5 | 11 | 1:00 | 2029-11-01 | 39.2775 | 6 | 11 | 1:00 | 2030-11-01 | 41.8821 | 7 | 11 | 1:00 | 2031-11-01 | 43.9658 | 2 | 11 | 1:00 | 2032-11-01 | 46.0495 | 3 | 11 | 1:00 | 2033-11-01 | 48.1332
7 | 11 | 2:00 | 2025-11-01 | 19.1032 | 1 | 11 | 2:00 | 2026-11-01 | 23.5196 | 2 | 11 | 2:00 | 2027-11-01 | 29.836 | 4 | 11 | 2:00 | 2028-11-01 | 35.6388 | 5 | 11 | 2:00 | 2029-11-01 | 38.72 | 6 | 11 | 2:00 | 2030-11-01 | 41.2876 | 7 | 11 | 2:00 | 2031-11-01 | 43.3417 | 2 | 11 | 2:00 | 2032-11-01 | 45.3959 | 3 | 11 | 2:00 | 2033-11-01 | 47.45
7 | 11 | 3:00 | 2025-11-01 | 18.9131 | 1 | 11 | 3:00 | 2026-11-01 | 23.2855 | 2 | 11 | 3:00 | 2027-11-01 | 29.539 | 4 | 11 | 3:00 | 2028-11-01 | 35.2842 | 5 | 11 | 3:00 | 2029-11-01 | 38.3347 | 6 | 11 | 3:00 | 2030-11-01 | 40.8767 | 7 | 11 | 3:00 | 2031-11-01 | 42.9104 | 2 | 11 | 3:00 | 2032-11-01 | 44.9441 | 3 | 11 | 3:00 | 2033-11-01 | 46.9777
7 | 11 | 4:00 | 2025-11-01 | 18.7886 | 1 | 11 | 4:00 | 2026-11-01 | 23.1322 | 2 | 11 | 4:00 | 2027-11-01 | 29.3446 | 4 | 11 | 4:00 | 2028-11-01 | 35.0519 | 5 | 11 | 4:00 | 2029-11-01 | 38.0823 | 6 | 11 | 4:00 | 2030-11-01 | 40.6077 | 7 | 11 | 4:00 | 2031-11-01 | 42.628 | 2 | 11 | 4:00 | 2032-11-01 | 44.6483 | 3 | 11 | 4:00 | 2033-11-01 | 46.6686
7 | 11 | 5:00 | 2025-11-01 | 18.647 | 1 | 11 | 5:00 | 2026-11-01 | 22.9579 | 2 | 11 | 5:00 | 2027-11-01 | 29.1235 | 4 | 11 | 5:00 | 2028-11-01 | 34.7878 | 5 | 11 | 5:00 | 2029-11-01 | 37.7954 | 6 | 11 | 5:00 | 2030-11-01 | 40.3017 | 7 | 11 | 5:00 | 2031-11-01 | 42.3067 | 2 | 11 | 5:00 | 2032-11-01 | 44.3118 | 3 | 11 | 5:00 | 2033-11-01 | 46.3169
7 | 11 | 6:00 | 2025-11-01 | 18.6684 | 1 | 11 | 6:00 | 2026-11-01 | 22.9842 | 2 | 11 | 6:00 | 2027-11-01 | 29.1569 | 4 | 11 | 6:00 | 2028-11-01 | 34.8276 | 5 | 11 | 6:00 | 2029-11-01 | 37.8387 | 6 | 11 | 6:00 | 2030-11-01 | 40.3479 | 7 | 11 | 6:00 | 2031-11-01 | 42.3552 | 2 | 11 | 6:00 | 2032-11-01 | 44.3626 | 3 | 11 | 6:00 | 2033-11-01 | 46.3699
7 | 11 | 7:00 | 2025-11-01 | 18.8631 | 1 | 11 | 7:00 | 2026-11-01 | 23.2239 | 2 | 11 | 7:00 | 2027-11-01 | 29.4609 | 4 | 11 | 7:00 | 2028-11-01 | 35.1908 | 5 | 11 | 7:00 | 2029-11-01 | 38.2332 | 6 | 11 | 7:00 | 2030-11-01 | 40.7686 | 7 | 11 | 7:00 | 2031-11-01 | 42.7969 | 2 | 11 | 7:00 | 2032-11-01 | 44.8251 | 3 | 11 | 7:00 | 2033-11-01 | 46.8534
7 | 11 | 8:00 | 2025-11-01 | 19.0942 | 1 | 11 | 8:00 | 2026-11-01 | 23.5084 | 2 | 11 | 8:00 | 2027-11-01 | 29.8218 | 4 | 11 | 8:00 | 2028-11-01 | 35.6219 | 5 | 11 | 8:00 | 2029-11-01 | 38.7016 | 6 | 11 | 8:00 | 2030-11-01 | 41.268 | 7 | 11 | 8:00 | 2031-11-01 | 43.3211 | 2 | 11 | 8:00 | 2032-11-01 | 45.3743 | 3 | 11 | 8:00 | 2033-11-01 | 47.4274
7 | 11 | 9:00 | 2025-11-01 | 19.7809 | 1 | 11 | 9:00 | 2026-11-01 | 24.3539 | 2 | 11 | 9:00 | 2027-11-01 | 30.8943 | 4 | 11 | 9:00 | 2028-11-01 | 36.903 | 5 | 11 | 9:00 | 2029-11-01 | 40.0935 | 6 | 11 | 9:00 | 2030-11-01 | 42.7522 | 7 | 11 | 9:00 | 2031-11-01 | 44.8792 | 2 | 11 | 9:00 | 2032-11-01 | 47.0061 | 3 | 11 | 9:00 | 2033-11-01 | 49.1331
7 | 11 | 10:00 | 2025-11-01 | 20.4903 | 1 | 11 | 10:00 | 2026-11-01 | 25.2273 | 2 | 11 | 10:00 | 2027-11-01 | 32.0023 | 4 | 11 | 10:00 | 2028-11-01 | 38.2265 | 5 | 11 | 10:00 | 2029-11-01 | 41.5313 | 6 | 11 | 10:00 | 2030-11-01 | 44.2854 | 7 | 11 | 10:00 | 2031-11-01 | 46.4887 | 2 | 11 | 10:00 | 2032-11-01 | 48.6919 | 3 | 11 | 10:00 | 2033-11-01 | 50.8952
7 | 11 | 11:00 | 2025-11-01 | 20.3269 | 1 | 11 | 11:00 | 2026-11-01 | 25.0261 | 2 | 11 | 11:00 | 2027-11-01 | 31.7471 | 4 | 11 | 11:00 | 2028-11-01 | 37.9216 | 5 | 11 | 11:00 | 2029-11-01 | 41.2001 | 6 | 11 | 11:00 | 2030-11-01 | 43.9323 | 7 | 11 | 11:00 | 2031-11-01 | 46.1179 | 2 | 11 | 11:00 | 2032-11-01 | 48.3036 | 3 | 11 | 11:00 | 2033-11-01 | 50.4893
7 | 11 | 12:00 | 2025-11-01 | 20.4936 | 1 | 11 | 12:00 | 2026-11-01 | 25.2314 | 2 | 11 | 12:00 | 2027-11-01 | 32.0075 | 4 | 11 | 12:00 | 2028-11-01 | 38.2328 | 5 | 11 | 12:00 | 2029-11-01 | 41.5382 | 6 | 11 | 12:00 | 2030-11-01 | 44.2927 | 7 | 11 | 12:00 | 2031-11-01 | 46.4963 | 2 | 11 | 12:00 | 2032-11-01 | 48.6999 | 3 | 11 | 12:00 | 2033-11-01 | 50.9036
7 | 11 | 13:00 | 2025-11-01 | 20.3594 | 1 | 11 | 13:00 | 2026-11-01 | 25.0661 | 2 | 11 | 13:00 | 2027-11-01 | 31.7978 | 4 | 11 | 13:00 | 2028-11-01 | 37.9822 | 5 | 11 | 13:00 | 2029-11-01 | 41.266 | 6 | 11 | 13:00 | 2030-11-01 | 44.0025 | 7 | 11 | 13:00 | 2031-11-01 | 46.1917 | 2 | 11 | 13:00 | 2032-11-01 | 48.3808 | 3 | 11 | 13:00 | 2033-11-01 | 50.57
7 | 11 | 14:00 | 2025-11-01 | 20.1431 | 1 | 11 | 14:00 | 2026-11-01 | 24.7999 | 2 | 11 | 14:00 | 2027-11-01 | 31.4601 | 4 | 11 | 14:00 | 2028-11-01 | 37.5789 | 5 | 11 | 14:00 | 2029-11-01 | 40.8278 | 6 | 11 | 14:00 | 2030-11-01 | 43.5352 | 7 | 11 | 14:00 | 2031-11-01 | 45.7011 | 2 | 11 | 14:00 | 2032-11-01 | 47.867 | 3 | 11 | 14:00 | 2033-11-01 | 50.033
7 | 11 | 15:00 | 2025-11-01 | 20.2548 | 1 | 11 | 15:00 | 2026-11-01 | 24.9374 | 2 | 11 | 15:00 | 2027-11-01 | 31.6345 | 4 | 11 | 15:00 | 2028-11-01 | 37.7872 | 5 | 11 | 15:00 | 2029-11-01 | 41.0541 | 6 | 11 | 15:00 | 2030-11-01 | 43.7765 | 7 | 11 | 15:00 | 2031-11-01 | 45.9544 | 2 | 11 | 15:00 | 2032-11-01 | 48.1324 | 3 | 11 | 15:00 | 2033-11-01 | 50.3103
7 | 11 | 16:00 | 2025-11-01 | 20.7805 | 1 | 11 | 16:00 | 2026-11-01 | 25.5846 | 2 | 11 | 16:00 | 2027-11-01 | 32.4555 | 4 | 11 | 16:00 | 2028-11-01 | 38.7679 | 5 | 11 | 16:00 | 2029-11-01 | 42.1196 | 6 | 11 | 16:00 | 2030-11-01 | 44.9126 | 7 | 11 | 16:00 | 2031-11-01 | 47.1471 | 2 | 11 | 16:00 | 2032-11-01 | 49.3816 | 3 | 11 | 16:00 | 2033-11-01 | 51.616
7 | 11 | 17:00 | 2025-11-01 | 20.8874 | 1 | 11 | 17:00 | 2026-11-01 | 25.7162 | 2 | 11 | 17:00 | 2027-11-01 | 32.6225 | 4 | 11 | 17:00 | 2028-11-01 | 38.9674 | 5 | 11 | 17:00 | 2029-11-01 | 42.3363 | 6 | 11 | 17:00 | 2030-11-01 | 45.1437 | 7 | 11 | 17:00 | 2031-11-01 | 47.3897 | 2 | 11 | 17:00 | 2032-11-01 | 49.6357 | 3 | 11 | 17:00 | 2033-11-01 | 51.8816
7 | 11 | 18:00 | 2025-11-01 | 20.4086 | 1 | 11 | 18:00 | 2026-11-01 | 25.1268 | 2 | 11 | 18:00 | 2027-11-01 | 31.8748 | 4 | 11 | 18:00 | 2028-11-01 | 38.0742 | 5 | 11 | 18:00 | 2029-11-01 | 41.3659 | 6 | 11 | 18:00 | 2030-11-01 | 44.109 | 7 | 11 | 18:00 | 2031-11-01 | 46.3035 | 2 | 11 | 18:00 | 2032-11-01 | 48.498 | 3 | 11 | 18:00 | 2033-11-01 | 50.6924
7 | 11 | 19:00 | 2025-11-01 | 20.8798 | 1 | 11 | 19:00 | 2026-11-01 | 25.7068 | 2 | 11 | 19:00 | 2027-11-01 | 32.6106 | 4 | 11 | 19:00 | 2028-11-01 | 38.9531 | 5 | 11 | 19:00 | 2029-11-01 | 42.3208 | 6 | 11 | 19:00 | 2030-11-01 | 45.1273 | 7 | 11 | 19:00 | 2031-11-01 | 47.3724 | 2 | 11 | 19:00 | 2032-11-01 | 49.6175 | 3 | 11 | 19:00 | 2033-11-01 | 51.8627
7 | 11 | 20:00 | 2025-11-01 | 20.3897 | 1 | 11 | 20:00 | 2026-11-01 | 25.1035 | 2 | 11 | 20:00 | 2027-11-01 | 31.8452 | 4 | 11 | 20:00 | 2028-11-01 | 38.0389 | 5 | 11 | 20:00 | 2029-11-01 | 41.3276 | 6 | 11 | 20:00 | 2030-11-01 | 44.0681 | 7 | 11 | 20:00 | 2031-11-01 | 46.2606 | 2 | 11 | 20:00 | 2032-11-01 | 48.453 | 3 | 11 | 20:00 | 2033-11-01 | 50.6454
7 | 11 | 21:00 | 2025-11-01 | 20.1898 | 1 | 11 | 21:00 | 2026-11-01 | 24.8573 | 2 | 11 | 21:00 | 2027-11-01 | 31.5329 | 4 | 11 | 21:00 | 2028-11-01 | 37.6659 | 5 | 11 | 21:00 | 2029-11-01 | 40.9223 | 6 | 11 | 21:00 | 2030-11-01 | 43.636 | 7 | 11 | 21:00 | 2031-11-01 | 45.8069 | 2 | 11 | 21:00 | 2032-11-01 | 47.9778 | 3 | 11 | 21:00 | 2033-11-01 | 50.1488
7 | 11 | 22:00 | 2025-11-01 | 20.1327 | 1 | 11 | 22:00 | 2026-11-01 | 24.787 | 2 | 11 | 22:00 | 2027-11-01 | 31.4438 | 4 | 11 | 22:00 | 2028-11-01 | 37.5594 | 5 | 11 | 22:00 | 2029-11-01 | 40.8066 | 6 | 11 | 22:00 | 2030-11-01 | 43.5126 | 7 | 11 | 22:00 | 2031-11-01 | 45.6774 | 2 | 11 | 22:00 | 2032-11-01 | 47.8422 | 3 | 11 | 22:00 | 2033-11-01 | 50.007
7 | 11 | 23:00 | 2025-11-01 | 19.8569 | 1 | 11 | 23:00 | 2026-11-01 | 24.4475 | 2 | 11 | 23:00 | 2027-11-01 | 31.0131 | 4 | 11 | 23:00 | 2028-11-01 | 37.0449 | 5 | 11 | 23:00 | 2029-11-01 | 40.2476 | 6 | 11 | 23:00 | 2030-11-01 | 42.9165 | 7 | 11 | 23:00 | 2031-11-01 | 45.0517 | 2 | 11 | 23:00 | 2032-11-01 | 47.1868 | 3 | 11 | 23:00 | 2033-11-01 | 49.322
7 | 11 | 24:00 | 2025-11-01 | 19.4843 | 1 | 11 | 24:00 | 2026-11-01 | 23.9887 | 2 | 11 | 24:00 | 2027-11-01 | 30.4311 | 4 | 11 | 24:00 | 2028-11-01 | 36.3497 | 5 | 11 | 24:00 | 2029-11-01 | 39.4923 | 6 | 11 | 24:00 | 2030-11-01 | 42.1112 | 7 | 11 | 24:00 | 2031-11-01 | 44.2062 | 2 | 11 | 24:00 | 2032-11-01 | 46.3013 | 3 | 11 | 24:00 | 2033-11-01 | 48.3964
1 | 11 | 1:00 | 2025-11-02 | 19.211 | 2 | 11 | 1:00 | 2026-11-02 | 23.6522 | 3 | 11 | 1:00 | 2027-11-02 | 30.0042 | 5 | 11 | 1:00 | 2028-11-02 | 35.8398 | 6 | 11 | 1:00 | 2029-11-02 | 38.9383 | 7 | 11 | 1:00 | 2030-11-02 | 41.5205 | 1 | 11 | 1:00 | 2031-11-02 | 43.5862 | 3 | 11 | 1:00 | 2032-11-02 | 45.6519 | 4 | 11 | 1:00 | 2033-11-02 | 47.7176
1 | 11 | 2:00 | 2025-11-02 | 18.9987 | 2 | 11 | 2:00 | 2026-11-02 | 23.3908 | 3 | 11 | 2:00 | 2027-11-02 | 29.6727 | 5 | 11 | 2:00 | 2028-11-02 | 35.4438 | 6 | 11 | 2:00 | 2029-11-02 | 38.5081 | 7 | 11 | 2:00 | 2030-11-02 | 41.0617 | 1 | 11 | 2:00 | 2031-11-02 | 43.1045 | 3 | 11 | 2:00 | 2032-11-02 | 45.1474 | 4 | 11 | 2:00 | 2033-11-02 | 47.1903
1 | 11 | 3:00 | 2025-11-02 | 18.8023 | 2 | 11 | 3:00 | 2026-11-02 | 23.1491 | 3 | 11 | 3:00 | 2027-11-02 | 29.366 | 5 | 11 | 3:00 | 2028-11-02 | 35.0774 | 6 | 11 | 3:00 | 2029-11-02 | 38.11 | 7 | 11 | 3:00 | 2030-11-02 | 40.6372 | 1 | 11 | 3:00 | 2031-11-02 | 42.659 | 3 | 11 | 3:00 | 2032-11-02 | 44.6807 | 4 | 11 | 3:00 | 2033-11-02 | 46.7025
1 | 11 | 4:00 | 2025-11-02 | 18.7537 | 2 | 11 | 4:00 | 2026-11-02 | 23.0892 | 3 | 11 | 4:00 | 2027-11-02 | 29.29 | 5 | 11 | 4:00 | 2028-11-02 | 34.9867 | 6 | 11 | 4:00 | 2029-11-02 | 38.0114 | 7 | 11 | 4:00 | 2030-11-02 | 40.5321 | 1 | 11 | 4:00 | 2031-11-02 | 42.5486 | 3 | 11 | 4:00 | 2032-11-02 | 44.5651 | 4 | 11 | 4:00 | 2033-11-02 | 46.5817
1 | 11 | 5:00 | 2025-11-02 | 18.6035 | 2 | 11 | 5:00 | 2026-11-02 | 22.9043 | 3 | 11 | 5:00 | 2027-11-02 | 29.0554 | 5 | 11 | 5:00 | 2028-11-02 | 34.7065 | 6 | 11 | 5:00 | 2029-11-02 | 37.707 | 7 | 11 | 5:00 | 2030-11-02 | 40.2075 | 1 | 11 | 5:00 | 2031-11-02 | 42.2079 | 3 | 11 | 5:00 | 2032-11-02 | 44.2082 | 4 | 11 | 5:00 | 2033-11-02 | 46.2086
1 | 11 | 6:00 | 2025-11-02 | 18.52 | 2 | 11 | 6:00 | 2026-11-02 | 22.8016 | 3 | 11 | 6:00 | 2027-11-02 | 28.9251 | 5 | 11 | 6:00 | 2028-11-02 | 34.5508 | 6 | 11 | 6:00 | 2029-11-02 | 37.5379 | 7 | 11 | 6:00 | 2030-11-02 | 40.0272 | 1 | 11 | 6:00 | 2031-11-02 | 42.0186 | 3 | 11 | 6:00 | 2032-11-02 | 44.01 | 4 | 11 | 6:00 | 2033-11-02 | 46.0014
1 | 11 | 7:00 | 2025-11-02 | 18.6688 | 2 | 11 | 7:00 | 2026-11-02 | 22.9847 | 3 | 11 | 7:00 | 2027-11-02 | 29.1575 | 5 | 11 | 7:00 | 2028-11-02 | 34.8284 | 6 | 11 | 7:00 | 2029-11-02 | 37.8395 | 7 | 11 | 7:00 | 2030-11-02 | 40.3487 | 1 | 11 | 7:00 | 2031-11-02 | 42.3561 | 3 | 11 | 7:00 | 2032-11-02 | 44.3635 | 4 | 11 | 7:00 | 2033-11-02 | 46.3709
1 | 11 | 8:00 | 2025-11-02 | 19.0493 | 2 | 11 | 8:00 | 2026-11-02 | 23.4532 | 3 | 11 | 8:00 | 2027-11-02 | 29.7518 | 5 | 11 | 8:00 | 2028-11-02 | 35.5383 | 6 | 11 | 8:00 | 2029-11-02 | 38.6107 | 7 | 11 | 8:00 | 2030-11-02 | 41.1711 | 1 | 11 | 8:00 | 2031-11-02 | 43.2194 | 3 | 11 | 8:00 | 2032-11-02 | 45.2678 | 4 | 11 | 8:00 | 2033-11-02 | 47.3161
1 | 11 | 9:00 | 2025-11-02 | 19.046 | 2 | 11 | 9:00 | 2026-11-02 | 23.4491 | 3 | 11 | 9:00 | 2027-11-02 | 29.7466 | 5 | 11 | 9:00 | 2028-11-02 | 35.5321 | 6 | 11 | 9:00 | 2029-11-02 | 38.6041 | 7 | 11 | 9:00 | 2030-11-02 | 41.164 | 1 | 11 | 9:00 | 2031-11-02 | 43.212 | 3 | 11 | 9:00 | 2032-11-02 | 45.2599 | 4 | 11 | 9:00 | 2033-11-02 | 47.3079
1 | 11 | 10:00 | 2025-11-02 | 19.6932 | 2 | 11 | 10:00 | 2026-11-02 | 24.2459 | 3 | 11 | 10:00 | 2027-11-02 | 30.7574 | 5 | 11 | 10:00 | 2028-11-02 | 36.7394 | 6 | 11 | 10:00 | 2029-11-02 | 39.9157 | 7 | 11 | 10:00 | 2030-11-02 | 42.5627 | 1 | 11 | 10:00 | 2031-11-02 | 44.6802 | 3 | 11 | 10:00 | 2032-11-02 | 46.7978 | 4 | 11 | 10:00 | 2033-11-02 | 48.9153
1 | 11 | 11:00 | 2025-11-02 | 19.5274 | 2 | 11 | 11:00 | 2026-11-02 | 24.0418 | 3 | 11 | 11:00 | 2027-11-02 | 30.4984 | 5 | 11 | 11:00 | 2028-11-02 | 36.4301 | 6 | 11 | 11:00 | 2029-11-02 | 39.5797 | 7 | 11 | 11:00 | 2030-11-02 | 42.2043 | 1 | 11 | 11:00 | 2031-11-02 | 44.304 | 3 | 11 | 11:00 | 2032-11-02 | 46.4037 | 4 | 11 | 11:00 | 2033-11-02 | 48.5035
1 | 11 | 12:00 | 2025-11-02 | 17.3579 | 2 | 11 | 12:00 | 2026-11-02 | 21.3708 | 3 | 11 | 12:00 | 2027-11-02 | 27.1101 | 5 | 11 | 12:00 | 2028-11-02 | 32.3828 | 6 | 11 | 12:00 | 2029-11-02 | 35.1825 | 7 | 11 | 12:00 | 2030-11-02 | 37.5156 | 1 | 11 | 12:00 | 2031-11-02 | 39.382 | 3 | 11 | 12:00 | 2032-11-02 | 41.2484 | 4 | 11 | 12:00 | 2033-11-02 | 43.1149
1 | 11 | 13:00 | 2025-11-02 | 20.2457 | 2 | 11 | 13:00 | 2026-11-02 | 24.9262 | 3 | 11 | 13:00 | 2027-11-02 | 31.6203 | 5 | 11 | 13:00 | 2028-11-02 | 37.7703 | 6 | 11 | 13:00 | 2029-11-02 | 41.0357 | 7 | 11 | 13:00 | 2030-11-02 | 43.7569 | 1 | 11 | 13:00 | 2031-11-02 | 45.9338 | 3 | 11 | 13:00 | 2032-11-02 | 48.1108 | 4 | 11 | 13:00 | 2033-11-02 | 50.2878
1 | 11 | 14:00 | 2025-11-02 | 20.1027 | 2 | 11 | 14:00 | 2026-11-02 | 24.7501 | 3 | 11 | 14:00 | 2027-11-02 | 31.397 | 5 | 11 | 14:00 | 2028-11-02 | 37.5035 | 6 | 11 | 14:00 | 2029-11-02 | 40.7459 | 7 | 11 | 14:00 | 2030-11-02 | 43.4478 | 1 | 11 | 14:00 | 2031-11-02 | 45.6094 | 3 | 11 | 14:00 | 2032-11-02 | 47.771 | 4 | 11 | 14:00 | 2033-11-02 | 49.9326
1 | 11 | 15:00 | 2025-11-02 | 17.9054 | 2 | 11 | 15:00 | 2026-11-02 | 22.0449 | 3 | 11 | 15:00 | 2027-11-02 | 27.9652 | 5 | 11 | 15:00 | 2028-11-02 | 33.4042 | 6 | 11 | 15:00 | 2029-11-02 | 36.2922 | 7 | 11 | 15:00 | 2030-11-02 | 38.6988 | 1 | 11 | 15:00 | 2031-11-02 | 40.6241 | 3 | 11 | 15:00 | 2032-11-02 | 42.5495 | 4 | 11 | 15:00 | 2033-11-02 | 44.4748
1 | 11 | 16:00 | 2025-11-02 | 17.3648 | 2 | 11 | 16:00 | 2026-11-02 | 21.3793 | 3 | 11 | 16:00 | 2027-11-02 | 27.1208 | 5 | 11 | 16:00 | 2028-11-02 | 32.3956 | 6 | 11 | 16:00 | 2029-11-02 | 35.1964 | 7 | 11 | 16:00 | 2030-11-02 | 37.5304 | 1 | 11 | 16:00 | 2031-11-02 | 39.3976 | 3 | 11 | 16:00 | 2032-11-02 | 41.2648 | 4 | 11 | 16:00 | 2033-11-02 | 43.132
1 | 11 | 17:00 | 2025-11-02 | 18.1884 | 2 | 11 | 17:00 | 2026-11-02 | 22.3932 | 3 | 11 | 17:00 | 2027-11-02 | 28.4071 | 5 | 11 | 17:00 | 2028-11-02 | 33.9321 | 6 | 11 | 17:00 | 2029-11-02 | 36.8657 | 7 | 11 | 17:00 | 2030-11-02 | 39.3104 | 1 | 11 | 17:00 | 2031-11-02 | 41.2661 | 3 | 11 | 17:00 | 2032-11-02 | 43.2218 | 4 | 11 | 17:00 | 2033-11-02 | 45.1776
1 | 11 | 18:00 | 2025-11-02 | 20.519 | 2 | 11 | 18:00 | 2026-11-02 | 25.2626 | 3 | 11 | 18:00 | 2027-11-02 | 32.0471 | 5 | 11 | 18:00 | 2028-11-02 | 38.28 | 6 | 11 | 18:00 | 2029-11-02 | 41.5896 | 7 | 11 | 18:00 | 2030-11-02 | 44.3475 | 1 | 11 | 18:00 | 2031-11-02 | 46.5538 | 3 | 11 | 18:00 | 2032-11-02 | 48.7602 | 4 | 11 | 18:00 | 2033-11-02 | 50.9665
1 | 11 | 19:00 | 2025-11-02 | 19.1689 | 2 | 11 | 19:00 | 2026-11-02 | 23.6004 | 3 | 11 | 19:00 | 2027-11-02 | 29.9385 | 5 | 11 | 19:00 | 2028-11-02 | 35.7613 | 6 | 11 | 19:00 | 2029-11-02 | 38.853 | 7 | 11 | 19:00 | 2030-11-02 | 41.4295 | 1 | 11 | 19:00 | 2031-11-02 | 43.4907 | 3 | 11 | 19:00 | 2032-11-02 | 45.5518 | 4 | 11 | 19:00 | 2033-11-02 | 47.613
1 | 11 | 20:00 | 2025-11-02 | 19.7954 | 2 | 11 | 20:00 | 2026-11-02 | 24.3718 | 3 | 11 | 20:00 | 2027-11-02 | 30.9171 | 5 | 11 | 20:00 | 2028-11-02 | 36.9302 | 6 | 11 | 20:00 | 2029-11-02 | 40.123 | 7 | 11 | 20:00 | 2030-11-02 | 42.7837 | 1 | 11 | 20:00 | 2031-11-02 | 44.9122 | 3 | 11 | 20:00 | 2032-11-02 | 47.0408 | 4 | 11 | 20:00 | 2033-11-02 | 49.1693
1 | 11 | 21:00 | 2025-11-02 | 20.5126 | 2 | 11 | 21:00 | 2026-11-02 | 25.2548 | 3 | 11 | 21:00 | 2027-11-02 | 32.0372 | 5 | 11 | 21:00 | 2028-11-02 | 38.2682 | 6 | 11 | 21:00 | 2029-11-02 | 41.5767 | 7 | 11 | 21:00 | 2030-11-02 | 44.3338 | 1 | 11 | 21:00 | 2031-11-02 | 46.5394 | 3 | 11 | 21:00 | 2032-11-02 | 48.7451 | 4 | 11 | 21:00 | 2033-11-02 | 50.9508
1 | 11 | 22:00 | 2025-11-02 | 20.3657 | 2 | 11 | 22:00 | 2026-11-02 | 25.0739 | 3 | 11 | 22:00 | 2027-11-02 | 31.8077 | 5 | 11 | 22:00 | 2028-11-02 | 37.9941 | 6 | 11 | 22:00 | 2029-11-02 | 41.2789 | 7 | 11 | 22:00 | 2030-11-02 | 44.0162 | 1 | 11 | 22:00 | 2031-11-02 | 46.2061 | 3 | 11 | 22:00 | 2032-11-02 | 48.3959 | 4 | 11 | 22:00 | 2033-11-02 | 50.5858
1 | 11 | 23:00 | 2025-11-02 | 20.0883 | 2 | 11 | 23:00 | 2026-11-02 | 24.7323 | 3 | 11 | 23:00 | 2027-11-02 | 31.3744 | 5 | 11 | 23:00 | 2028-11-02 | 37.4765 | 6 | 11 | 23:00 | 2029-11-02 | 40.7165 | 7 | 11 | 23:00 | 2030-11-02 | 43.4166 | 1 | 11 | 23:00 | 2031-11-02 | 45.5766 | 3 | 11 | 23:00 | 2032-11-02 | 47.7366 | 4 | 11 | 23:00 | 2033-11-02 | 49.8967
1 | 11 | 24:00 | 2025-11-02 | 19.5109 | 2 | 11 | 24:00 | 2026-11-02 | 24.0214 | 3 | 11 | 24:00 | 2027-11-02 | 30.4726 | 5 | 11 | 24:00 | 2028-11-02 | 36.3993 | 6 | 11 | 24:00 | 2029-11-02 | 39.5462 | 7 | 11 | 24:00 | 2030-11-02 | 42.1686 | 1 | 11 | 24:00 | 2031-11-02 | 44.2666 | 3 | 11 | 24:00 | 2032-11-02 | 46.3645 | 4 | 11 | 24:00 | 2033-11-02 | 48.4624
2 | 11 | 1:00 | 2025-11-03 | 19.0176 | 3 | 11 | 1:00 | 2026-11-03 | 23.4141 | 4 | 11 | 1:00 | 2027-11-03 | 29.7022 | 6 | 11 | 1:00 | 2028-11-03 | 35.4791 | 7 | 11 | 1:00 | 2029-11-03 | 38.5464 | 1 | 11 | 1:00 | 2030-11-03 | 41.1025 | 2 | 11 | 1:00 | 2031-11-03 | 43.1474 | 4 | 11 | 1:00 | 2032-11-03 | 45.1923 | 5 | 11 | 1:00 | 2033-11-03 | 47.2373
2 | 11 | 2:00 | 2025-11-03 | 18.834 | 3 | 11 | 2:00 | 2026-11-03 | 23.1881 | 4 | 11 | 2:00 | 2027-11-03 | 29.4155 | 6 | 11 | 2:00 | 2028-11-03 | 35.1366 | 7 | 11 | 2:00 | 2029-11-03 | 38.1743 | 1 | 11 | 2:00 | 2030-11-03 | 40.7058 | 2 | 11 | 2:00 | 2031-11-03 | 42.731 | 4 | 11 | 2:00 | 2032-11-03 | 44.7561 | 5 | 11 | 2:00 | 2033-11-03 | 46.7813
2 | 11 | 3:00 | 2025-11-03 | 18.74 | 3 | 11 | 3:00 | 2026-11-03 | 23.0724 | 4 | 11 | 3:00 | 2027-11-03 | 29.2686 | 6 | 11 | 3:00 | 2028-11-03 | 34.9612 | 7 | 11 | 3:00 | 2029-11-03 | 37.9838 | 1 | 11 | 3:00 | 2030-11-03 | 40.5026 | 2 | 11 | 3:00 | 2031-11-03 | 42.5176 | 4 | 11 | 3:00 | 2032-11-03 | 44.5327 | 5 | 11 | 3:00 | 2033-11-03 | 46.5477
2 | 11 | 4:00 | 2025-11-03 | 18.4174 | 3 | 11 | 4:00 | 2026-11-03 | 22.6752 | 4 | 11 | 4:00 | 2027-11-03 | 28.7649 | 6 | 11 | 4:00 | 2028-11-03 | 34.3594 | 7 | 11 | 4:00 | 2029-11-03 | 37.33 | 1 | 11 | 4:00 | 2030-11-03 | 39.8055 | 2 | 11 | 4:00 | 2031-11-03 | 41.7858 | 4 | 11 | 4:00 | 2032-11-03 | 43.7662 | 5 | 11 | 4:00 | 2033-11-03 | 45.7466
2 | 11 | 5:00 | 2025-11-03 | 18.3714 | 3 | 11 | 5:00 | 2026-11-03 | 22.6185 | 4 | 11 | 5:00 | 2027-11-03 | 28.6929 | 6 | 11 | 5:00 | 2028-11-03 | 34.2735 | 7 | 11 | 5:00 | 2029-11-03 | 37.2366 | 1 | 11 | 5:00 | 2030-11-03 | 39.7059 | 2 | 11 | 5:00 | 2031-11-03 | 41.6813 | 4 | 11 | 5:00 | 2032-11-03 | 43.6567 | 5 | 11 | 5:00 | 2033-11-03 | 45.6321
2 | 11 | 6:00 | 2025-11-03 | 18.4275 | 3 | 11 | 6:00 | 2026-11-03 | 22.6876 | 4 | 11 | 6:00 | 2027-11-03 | 28.7806 | 6 | 11 | 6:00 | 2028-11-03 | 34.3782 | 7 | 11 | 6:00 | 2029-11-03 | 37.3503 | 1 | 11 | 6:00 | 2030-11-03 | 39.8272 | 2 | 11 | 6:00 | 2031-11-03 | 41.8086 | 4 | 11 | 6:00 | 2032-11-03 | 43.7901 | 5 | 11 | 6:00 | 2033-11-03 | 45.7715
2 | 11 | 7:00 | 2025-11-03 | 18.7135 | 3 | 11 | 7:00 | 2026-11-03 | 23.0398 | 4 | 11 | 7:00 | 2027-11-03 | 29.2273 | 6 | 11 | 7:00 | 2028-11-03 | 34.9118 | 7 | 11 | 7:00 | 2029-11-03 | 37.9301 | 1 | 11 | 7:00 | 2030-11-03 | 40.4454 | 2 | 11 | 7:00 | 2031-11-03 | 42.4576 | 4 | 11 | 7:00 | 2032-11-03 | 44.4698 | 5 | 11 | 7:00 | 2033-11-03 | 46.482
2 | 11 | 8:00 | 2025-11-03 | 18.8306 | 3 | 11 | 8:00 | 2026-11-03 | 23.1839 | 4 | 11 | 8:00 | 2027-11-03 | 29.4101 | 6 | 11 | 8:00 | 2028-11-03 | 35.1302 | 7 | 11 | 8:00 | 2029-11-03 | 38.1673 | 1 | 11 | 8:00 | 2030-11-03 | 40.6983 | 2 | 11 | 8:00 | 2031-11-03 | 42.7231 | 4 | 11 | 8:00 | 2032-11-03 | 44.7479 | 5 | 11 | 8:00 | 2033-11-03 | 46.7727
2 | 11 | 9:00 | 2025-11-03 | 19.0099 | 3 | 11 | 9:00 | 2026-11-03 | 23.4046 | 4 | 11 | 9:00 | 2027-11-03 | 29.6902 | 6 | 11 | 9:00 | 2028-11-03 | 35.4647 | 7 | 11 | 9:00 | 2029-11-03 | 38.5308 | 1 | 11 | 9:00 | 2030-11-03 | 41.0859 | 2 | 11 | 9:00 | 2031-11-03 | 43.1299 | 4 | 11 | 9:00 | 2032-11-03 | 45.174 | 5 | 11 | 9:00 | 2033-11-03 | 47.2181
2 | 11 | 10:00 | 2025-11-03 | 19.7087 | 3 | 11 | 10:00 | 2026-11-03 | 24.265 | 4 | 11 | 10:00 | 2027-11-03 | 30.7816 | 6 | 11 | 10:00 | 2028-11-03 | 36.7683 | 7 | 11 | 10:00 | 2029-11-03 | 39.9472 | 1 | 11 | 10:00 | 2030-11-03 | 42.5962 | 2 | 11 | 10:00 | 2031-11-03 | 44.7154 | 4 | 11 | 10:00 | 2032-11-03 | 46.8346 | 5 | 11 | 10:00 | 2033-11-03 | 48.9538
2 | 11 | 11:00 | 2025-11-03 | 20.0318 | 3 | 11 | 11:00 | 2026-11-03 | 24.6628 | 4 | 11 | 11:00 | 2027-11-03 | 31.2862 | 6 | 11 | 11:00 | 2028-11-03 | 37.3711 | 7 | 11 | 11:00 | 2029-11-03 | 40.6021 | 1 | 11 | 11:00 | 2030-11-03 | 43.2945 | 2 | 11 | 11:00 | 2031-11-03 | 45.4485 | 4 | 11 | 11:00 | 2032-11-03 | 47.6024 | 5 | 11 | 11:00 | 2033-11-03 | 49.7564
2 | 11 | 12:00 | 2025-11-03 | 20.0709 | 3 | 11 | 12:00 | 2026-11-03 | 24.7109 | 4 | 11 | 12:00 | 2027-11-03 | 31.3473 | 6 | 11 | 12:00 | 2028-11-03 | 37.4441 | 7 | 11 | 12:00 | 2029-11-03 | 40.6813 | 1 | 11 | 12:00 | 2030-11-03 | 43.379 | 2 | 11 | 12:00 | 2031-11-03 | 45.5371 | 4 | 11 | 12:00 | 2032-11-03 | 47.6953 | 5 | 11 | 12:00 | 2033-11-03 | 49.8535
2 | 11 | 13:00 | 2025-11-03 | 20.0318 | 3 | 11 | 13:00 | 2026-11-03 | 24.6627 | 4 | 11 | 13:00 | 2027-11-03 | 31.2861 | 6 | 11 | 13:00 | 2028-11-03 | 37.3711 | 7 | 11 | 13:00 | 2029-11-03 | 40.602 | 1 | 11 | 13:00 | 2030-11-03 | 43.2944 | 2 | 11 | 13:00 | 2031-11-03 | 45.4484 | 4 | 11 | 13:00 | 2032-11-03 | 47.6023 | 5 | 11 | 13:00 | 2033-11-03 | 49.7563
2 | 11 | 14:00 | 2025-11-03 | 19.8158 | 3 | 11 | 14:00 | 2026-11-03 | 24.3968 | 4 | 11 | 14:00 | 2027-11-03 | 30.9488 | 6 | 11 | 14:00 | 2028-11-03 | 36.9681 | 7 | 11 | 14:00 | 2029-11-03 | 40.1642 | 1 | 11 | 14:00 | 2030-11-03 | 42.8276 | 2 | 11 | 14:00 | 2031-11-03 | 44.9584 | 4 | 11 | 14:00 | 2032-11-03 | 47.0891 | 5 | 11 | 14:00 | 2033-11-03 | 49.2198
2 | 11 | 15:00 | 2025-11-03 | 19.8997 | 3 | 11 | 15:00 | 2026-11-03 | 24.5002 | 4 | 11 | 15:00 | 2027-11-03 | 31.0799 | 6 | 11 | 15:00 | 2028-11-03 | 37.1247 | 7 | 11 | 15:00 | 2029-11-03 | 40.3344 | 1 | 11 | 15:00 | 2030-11-03 | 43.0091 | 2 | 11 | 15:00 | 2031-11-03 | 45.1488 | 4 | 11 | 15:00 | 2032-11-03 | 47.2886 | 5 | 11 | 15:00 | 2033-11-03 | 49.4283
2 | 11 | 16:00 | 2025-11-03 | 20.0643 | 3 | 11 | 16:00 | 2026-11-03 | 24.7028 | 4 | 11 | 16:00 | 2027-11-03 | 31.337 | 6 | 11 | 16:00 | 2028-11-03 | 37.4318 | 7 | 11 | 16:00 | 2029-11-03 | 40.6679 | 1 | 11 | 16:00 | 2030-11-03 | 43.3647 | 2 | 11 | 16:00 | 2031-11-03 | 45.5222 | 4 | 11 | 16:00 | 2032-11-03 | 47.6797 | 5 | 11 | 16:00 | 2033-11-03 | 49.8371
2 | 11 | 17:00 | 2025-11-03 | 20.3548 | 3 | 11 | 17:00 | 2026-11-03 | 25.0605 | 4 | 11 | 17:00 | 2027-11-03 | 31.7907 | 6 | 11 | 17:00 | 2028-11-03 | 37.9738 | 7 | 11 | 17:00 | 2029-11-03 | 41.2568 | 1 | 11 | 17:00 | 2030-11-03 | 43.9927 | 2 | 11 | 17:00 | 2031-11-03 | 46.1814 | 4 | 11 | 17:00 | 2032-11-03 | 48.3701 | 5 | 11 | 17:00 | 2033-11-03 | 50.5587
2 | 11 | 18:00 | 2025-11-03 | 20.1448 | 3 | 11 | 18:00 | 2026-11-03 | 24.8019 | 4 | 11 | 18:00 | 2027-11-03 | 31.4627 | 6 | 11 | 18:00 | 2028-11-03 | 37.5819 | 7 | 11 | 18:00 | 2029-11-03 | 40.8311 | 1 | 11 | 18:00 | 2030-11-03 | 43.5387 | 2 | 11 | 18:00 | 2031-11-03 | 45.7048 | 4 | 11 | 18:00 | 2032-11-03 | 47.8709 | 5 | 11 | 18:00 | 2033-11-03 | 50.037
2 | 11 | 19:00 | 2025-11-03 | 20.2397 | 3 | 11 | 19:00 | 2026-11-03 | 24.9188 | 4 | 11 | 19:00 | 2027-11-03 | 31.6109 | 6 | 11 | 19:00 | 2028-11-03 | 37.759 | 7 | 11 | 19:00 | 2029-11-03 | 41.0235 | 1 | 11 | 19:00 | 2030-11-03 | 43.7439 | 2 | 11 | 19:00 | 2031-11-03 | 45.9202 | 4 | 11 | 19:00 | 2032-11-03 | 48.0965 | 5 | 11 | 19:00 | 2033-11-03 | 50.2728
2 | 11 | 20:00 | 2025-11-03 | 20.1123 | 3 | 11 | 20:00 | 2026-11-03 | 24.762 | 4 | 11 | 20:00 | 2027-11-03 | 31.412 | 6 | 11 | 20:00 | 2028-11-03 | 37.5214 | 7 | 11 | 20:00 | 2029-11-03 | 40.7653 | 1 | 11 | 20:00 | 2030-11-03 | 43.4686 | 2 | 11 | 20:00 | 2031-11-03 | 45.6312 | 4 | 11 | 20:00 | 2032-11-03 | 47.7938 | 5 | 11 | 20:00 | 2033-11-03 | 49.9564
2 | 11 | 21:00 | 2025-11-03 | 19.8878 | 3 | 11 | 21:00 | 2026-11-03 | 24.4856 | 4 | 11 | 21:00 | 2027-11-03 | 31.0614 | 6 | 11 | 21:00 | 2028-11-03 | 37.1026 | 7 | 11 | 21:00 | 2029-11-03 | 40.3103 | 1 | 11 | 21:00 | 2030-11-03 | 42.9834 | 2 | 11 | 21:00 | 2031-11-03 | 45.1219 | 4 | 11 | 21:00 | 2032-11-03 | 47.2603 | 5 | 11 | 21:00 | 2033-11-03 | 49.3988
2 | 11 | 22:00 | 2025-11-03 | 19.7337 | 3 | 11 | 22:00 | 2026-11-03 | 24.2958 | 4 | 11 | 22:00 | 2027-11-03 | 30.8207 | 6 | 11 | 22:00 | 2028-11-03 | 36.815 | 7 | 11 | 22:00 | 2029-11-03 | 39.9979 | 1 | 11 | 22:00 | 2030-11-03 | 42.6503 | 2 | 11 | 22:00 | 2031-11-03 | 44.7722 | 4 | 11 | 22:00 | 2032-11-03 | 46.8941 | 5 | 11 | 22:00 | 2033-11-03 | 49.016
2 | 11 | 23:00 | 2025-11-03 | 19.5775 | 3 | 11 | 23:00 | 2026-11-03 | 24.1034 | 4 | 11 | 23:00 | 2027-11-03 | 30.5766 | 6 | 11 | 23:00 | 2028-11-03 | 36.5235 | 7 | 11 | 23:00 | 2029-11-03 | 39.6812 | 1 | 11 | 23:00 | 2030-11-03 | 42.3126 | 2 | 11 | 23:00 | 2031-11-03 | 44.4177 | 4 | 11 | 23:00 | 2032-11-03 | 46.5228 | 5 | 11 | 23:00 | 2033-11-03 | 48.6279
2 | 11 | 24:00 | 2025-11-03 | 19.4307 | 3 | 11 | 24:00 | 2026-11-03 | 23.9227 | 4 | 11 | 24:00 | 2027-11-03 | 30.3474 | 6 | 11 | 24:00 | 2028-11-03 | 36.2497 | 7 | 11 | 24:00 | 2029-11-03 | 39.3837 | 1 | 11 | 24:00 | 2030-11-03 | 41.9953 | 2 | 11 | 24:00 | 2031-11-03 | 44.0847 | 4 | 11 | 24:00 | 2032-11-03 | 46.174 | 5 | 11 | 24:00 | 2033-11-03 | 48.2633
3 | 11 | 1:00 | 2025-11-04 | 19.3538 | 4 | 11 | 1:00 | 2026-11-04 | 23.8281 | 5 | 11 | 1:00 | 2027-11-04 | 30.2273 | 7 | 11 | 1:00 | 2028-11-04 | 36.1063 | 1 | 11 | 1:00 | 2029-11-04 | 39.2279 | 2 | 11 | 1:00 | 2030-11-04 | 41.8292 | 3 | 11 | 1:00 | 2031-11-04 | 43.9102 | 5 | 11 | 1:00 | 2032-11-04 | 45.9913 | 6 | 11 | 1:00 | 2033-11-04 | 48.0723
3 | 11 | 2:00 | 2025-11-04 | 18.8621 | 4 | 11 | 2:00 | 2026-11-04 | 23.2227 | 5 | 11 | 2:00 | 2027-11-04 | 29.4594 | 7 | 11 | 2:00 | 2028-11-04 | 35.189 | 1 | 11 | 2:00 | 2029-11-04 | 38.2313 | 2 | 11 | 2:00 | 2030-11-04 | 40.7665 | 3 | 11 | 2:00 | 2031-11-04 | 42.7947 | 5 | 11 | 2:00 | 2032-11-04 | 44.8229 | 6 | 11 | 2:00 | 2033-11-04 | 46.851
3 | 11 | 3:00 | 2025-11-04 | 18.6835 | 4 | 11 | 3:00 | 2026-11-04 | 23.0028 | 5 | 11 | 3:00 | 2027-11-04 | 29.1804 | 7 | 11 | 3:00 | 2028-11-04 | 34.8557 | 1 | 11 | 3:00 | 2029-11-04 | 37.8692 | 2 | 11 | 3:00 | 2030-11-04 | 40.3804 | 3 | 11 | 3:00 | 2031-11-04 | 42.3894 | 5 | 11 | 3:00 | 2032-11-04 | 44.3984 | 6 | 11 | 3:00 | 2033-11-04 | 46.4074
3 | 11 | 4:00 | 2025-11-04 | 18.5332 | 4 | 11 | 4:00 | 2026-11-04 | 22.8177 | 5 | 11 | 4:00 | 2027-11-04 | 28.9456 | 7 | 11 | 4:00 | 2028-11-04 | 34.5753 | 1 | 11 | 4:00 | 2029-11-04 | 37.5645 | 2 | 11 | 4:00 | 2030-11-04 | 40.0556 | 3 | 11 | 4:00 | 2031-11-04 | 42.0484 | 5 | 11 | 4:00 | 2032-11-04 | 44.0412 | 6 | 11 | 4:00 | 2033-11-04 | 46.034
3 | 11 | 5:00 | 2025-11-04 | 18.2354 | 4 | 11 | 5:00 | 2026-11-04 | 22.4511 | 5 | 11 | 5:00 | 2027-11-04 | 28.4805 | 7 | 11 | 5:00 | 2028-11-04 | 34.0197 | 1 | 11 | 5:00 | 2029-11-04 | 36.9609 | 2 | 11 | 5:00 | 2030-11-04 | 39.4119 | 3 | 11 | 5:00 | 2031-11-04 | 41.3727 | 5 | 11 | 5:00 | 2032-11-04 | 43.3335 | 6 | 11 | 5:00 | 2033-11-04 | 45.2943
3 | 11 | 6:00 | 2025-11-04 | 18.2333 | 4 | 11 | 6:00 | 2026-11-04 | 22.4485 | 5 | 11 | 6:00 | 2027-11-04 | 28.4773 | 7 | 11 | 6:00 | 2028-11-04 | 34.0159 | 1 | 11 | 6:00 | 2029-11-04 | 36.9568 | 2 | 11 | 6:00 | 2030-11-04 | 39.4075 | 3 | 11 | 6:00 | 2031-11-04 | 41.3681 | 5 | 11 | 6:00 | 2032-11-04 | 43.3286 | 6 | 11 | 6:00 | 2033-11-04 | 45.2892
3 | 11 | 7:00 | 2025-11-04 | 18.3401 | 4 | 11 | 7:00 | 2026-11-04 | 22.58 | 5 | 11 | 7:00 | 2027-11-04 | 28.6441 | 7 | 11 | 7:00 | 2028-11-04 | 34.2152 | 1 | 11 | 7:00 | 2029-11-04 | 37.1733 | 2 | 11 | 7:00 | 2030-11-04 | 39.6383 | 3 | 11 | 7:00 | 2031-11-04 | 41.6104 | 5 | 11 | 7:00 | 2032-11-04 | 43.5824 | 6 | 11 | 7:00 | 2033-11-04 | 45.5545
3 | 11 | 8:00 | 2025-11-04 | 18.5575 | 4 | 11 | 8:00 | 2026-11-04 | 22.8477 | 5 | 11 | 8:00 | 2027-11-04 | 28.9836 | 7 | 11 | 8:00 | 2028-11-04 | 34.6207 | 1 | 11 | 8:00 | 2029-11-04 | 37.6139 | 2 | 11 | 8:00 | 2030-11-04 | 40.1082 | 3 | 11 | 8:00 | 2031-11-04 | 42.1036 | 5 | 11 | 8:00 | 2032-11-04 | 44.099 | 6 | 11 | 8:00 | 2033-11-04 | 46.0945
3 | 11 | 9:00 | 2025-11-04 | 19.0108 | 4 | 11 | 9:00 | 2026-11-04 | 23.4058 | 5 | 11 | 9:00 | 2027-11-04 | 29.6916 | 7 | 11 | 9:00 | 2028-11-04 | 35.4664 | 1 | 11 | 9:00 | 2029-11-04 | 38.5327 | 2 | 11 | 9:00 | 2030-11-04 | 41.0879 | 3 | 11 | 9:00 | 2031-11-04 | 43.132 | 5 | 11 | 9:00 | 2032-11-04 | 45.1762 | 6 | 11 | 9:00 | 2033-11-04 | 47.2204
3 | 11 | 10:00 | 2025-11-04 | 19.9478 | 4 | 11 | 10:00 | 2026-11-04 | 24.5594 | 5 | 11 | 10:00 | 2027-11-04 | 31.155 | 7 | 11 | 10:00 | 2028-11-04 | 37.2144 | 1 | 11 | 10:00 | 2029-11-04 | 40.4318 | 2 | 11 | 10:00 | 2030-11-04 | 43.113 | 3 | 11 | 10:00 | 2031-11-04 | 45.2579 | 5 | 11 | 10:00 | 2032-11-04 | 47.4028 | 6 | 11 | 10:00 | 2033-11-04 | 49.5478
3 | 11 | 11:00 | 2025-11-04 | 20.1921 | 4 | 11 | 11:00 | 2026-11-04 | 24.8601 | 5 | 11 | 11:00 | 2027-11-04 | 31.5365 | 7 | 11 | 11:00 | 2028-11-04 | 37.6701 | 1 | 11 | 11:00 | 2029-11-04 | 40.9269 | 2 | 11 | 11:00 | 2030-11-04 | 43.6409 | 3 | 11 | 11:00 | 2031-11-04 | 45.8121 | 5 | 11 | 11:00 | 2032-11-04 | 47.9833 | 6 | 11 | 11:00 | 2033-11-04 | 50.1545
3 | 11 | 12:00 | 2025-11-04 | 20.1119 | 4 | 11 | 12:00 | 2026-11-04 | 24.7615 | 5 | 11 | 12:00 | 2027-11-04 | 31.4114 | 7 | 11 | 12:00 | 2028-11-04 | 37.5206 | 1 | 11 | 12:00 | 2029-11-04 | 40.7645 | 2 | 11 | 12:00 | 2030-11-04 | 43.4677 | 3 | 11 | 12:00 | 2031-11-04 | 45.6303 | 5 | 11 | 12:00 | 2032-11-04 | 47.7929 | 6 | 11 | 12:00 | 2033-11-04 | 49.9554
3 | 11 | 13:00 | 2025-11-04 | 20.0266 | 4 | 11 | 13:00 | 2026-11-04 | 24.6564 | 5 | 11 | 13:00 | 2027-11-04 | 31.2781 | 7 | 11 | 13:00 | 2028-11-04 | 37.3615 | 1 | 11 | 13:00 | 2029-11-04 | 40.5916 | 2 | 11 | 13:00 | 2030-11-04 | 43.2833 | 3 | 11 | 13:00 | 2031-11-04 | 45.4367 | 5 | 11 | 13:00 | 2032-11-04 | 47.5901 | 6 | 11 | 13:00 | 2033-11-04 | 49.7435
3 | 11 | 14:00 | 2025-11-04 | 19.948 | 4 | 11 | 14:00 | 2026-11-04 | 24.5596 | 5 | 11 | 14:00 | 2027-11-04 | 31.1553 | 7 | 11 | 14:00 | 2028-11-04 | 37.2148 | 1 | 11 | 14:00 | 2029-11-04 | 40.4322 | 2 | 11 | 14:00 | 2030-11-04 | 43.1134 | 3 | 11 | 14:00 | 2031-11-04 | 45.2584 | 5 | 11 | 14:00 | 2032-11-04 | 47.4033 | 6 | 11 | 14:00 | 2033-11-04 | 49.5483
3 | 11 | 15:00 | 2025-11-04 | 20.206 | 4 | 11 | 15:00 | 2026-11-04 | 24.8773 | 5 | 11 | 15:00 | 2027-11-04 | 31.5583 | 7 | 11 | 15:00 | 2028-11-04 | 37.6961 | 1 | 11 | 15:00 | 2029-11-04 | 40.9552 | 2 | 11 | 15:00 | 2030-11-04 | 43.671 | 3 | 11 | 15:00 | 2031-11-04 | 45.8437 | 5 | 11 | 15:00 | 2032-11-04 | 48.0164 | 6 | 11 | 15:00 | 2033-11-04 | 50.1891
3 | 11 | 16:00 | 2025-11-04 | 20.2944 | 4 | 11 | 16:00 | 2026-11-04 | 24.9861 | 5 | 11 | 16:00 | 2027-11-04 | 31.6964 | 7 | 11 | 16:00 | 2028-11-04 | 37.8611 | 1 | 11 | 16:00 | 2029-11-04 | 41.1344 | 2 | 11 | 16:00 | 2030-11-04 | 43.8621 | 3 | 11 | 16:00 | 2031-11-04 | 46.0443 | 5 | 11 | 16:00 | 2032-11-04 | 48.2265 | 6 | 11 | 16:00 | 2033-11-04 | 50.4087
3 | 11 | 17:00 | 2025-11-04 | 20.483 | 4 | 11 | 17:00 | 2026-11-04 | 25.2184 | 5 | 11 | 17:00 | 2027-11-04 | 31.991 | 7 | 11 | 17:00 | 2028-11-04 | 38.213 | 1 | 11 | 17:00 | 2029-11-04 | 41.5167 | 2 | 11 | 17:00 | 2030-11-04 | 44.2698 | 3 | 11 | 17:00 | 2031-11-04 | 46.4723 | 5 | 11 | 17:00 | 2032-11-04 | 48.6747 | 6 | 11 | 17:00 | 2033-11-04 | 50.8772
3 | 11 | 18:00 | 2025-11-04 | 20.18 | 4 | 11 | 18:00 | 2026-11-04 | 24.8452 | 5 | 11 | 18:00 | 2027-11-04 | 31.5176 | 7 | 11 | 18:00 | 2028-11-04 | 37.6476 | 1 | 11 | 18:00 | 2029-11-04 | 40.9024 | 2 | 11 | 18:00 | 2030-11-04 | 43.6148 | 3 | 11 | 18:00 | 2031-11-04 | 45.7847 | 5 | 11 | 18:00 | 2032-11-04 | 47.9546 | 6 | 11 | 18:00 | 2033-11-04 | 50.1244
3 | 11 | 19:00 | 2025-11-04 | 20.2936 | 4 | 11 | 19:00 | 2026-11-04 | 24.9851 | 5 | 11 | 19:00 | 2027-11-04 | 31.6951 | 7 | 11 | 19:00 | 2028-11-04 | 37.8596 | 1 | 11 | 19:00 | 2029-11-04 | 41.1327 | 2 | 11 | 19:00 | 2030-11-04 | 43.8604 | 3 | 11 | 19:00 | 2031-11-04 | 46.0425 | 5 | 11 | 19:00 | 2032-11-04 | 48.2246 | 6 | 11 | 19:00 | 2033-11-04 | 50.4067
3 | 11 | 20:00 | 2025-11-04 | 20.2816 | 4 | 11 | 20:00 | 2026-11-04 | 24.9703 | 5 | 11 | 20:00 | 2027-11-04 | 31.6763 | 7 | 11 | 20:00 | 2028-11-04 | 37.8371 | 1 | 11 | 20:00 | 2029-11-04 | 41.1083 | 2 | 11 | 20:00 | 2030-11-04 | 43.8343 | 3 | 11 | 20:00 | 2031-11-04 | 46.0151 | 5 | 11 | 20:00 | 2032-11-04 | 48.196 | 6 | 11 | 20:00 | 2033-11-04 | 50.3768
3 | 11 | 21:00 | 2025-11-04 | 20.2008 | 4 | 11 | 21:00 | 2026-11-04 | 24.8708 | 5 | 11 | 21:00 | 2027-11-04 | 31.5501 | 7 | 11 | 21:00 | 2028-11-04 | 37.6864 | 1 | 11 | 21:00 | 2029-11-04 | 40.9446 | 2 | 11 | 21:00 | 2030-11-04 | 43.6597 | 3 | 11 | 21:00 | 2031-11-04 | 45.8319 | 5 | 11 | 21:00 | 2032-11-04 | 48.004 | 6 | 11 | 21:00 | 2033-11-04 | 50.1761
3 | 11 | 22:00 | 2025-11-04 | 20.03 | 4 | 11 | 22:00 | 2026-11-04 | 24.6606 | 5 | 11 | 22:00 | 2027-11-04 | 31.2834 | 7 | 11 | 22:00 | 2028-11-04 | 37.3678 | 1 | 11 | 22:00 | 2029-11-04 | 40.5984 | 2 | 11 | 22:00 | 2030-11-04 | 43.2906 | 3 | 11 | 22:00 | 2031-11-04 | 45.4444 | 5 | 11 | 22:00 | 2032-11-04 | 47.5981 | 6 | 11 | 22:00 | 2033-11-04 | 49.7519
3 | 11 | 23:00 | 2025-11-04 | 19.7734 | 4 | 11 | 23:00 | 2026-11-04 | 24.3447 | 5 | 11 | 23:00 | 2027-11-04 | 30.8827 | 7 | 11 | 23:00 | 2028-11-04 | 36.8891 | 1 | 11 | 23:00 | 2029-11-04 | 40.0784 | 2 | 11 | 23:00 | 2030-11-04 | 42.7361 | 3 | 11 | 23:00 | 2031-11-04 | 44.8623 | 5 | 11 | 23:00 | 2032-11-04 | 46.9885 | 6 | 11 | 23:00 | 2033-11-04 | 49.1147
3 | 11 | 24:00 | 2025-11-04 | 19.4375 | 4 | 11 | 24:00 | 2026-11-04 | 23.9312 | 5 | 11 | 24:00 | 2027-11-04 | 30.3581 | 7 | 11 | 24:00 | 2028-11-04 | 36.2625 | 1 | 11 | 24:00 | 2029-11-04 | 39.3976 | 2 | 11 | 24:00 | 2030-11-04 | 42.0102 | 3 | 11 | 24:00 | 2031-11-04 | 44.1002 | 5 | 11 | 24:00 | 2032-11-04 | 46.1903 | 6 | 11 | 24:00 | 2033-11-04 | 48.2804
4 | 11 | 1:00 | 2025-11-05 | 19.097 | 5 | 11 | 1:00 | 2026-11-05 | 23.512 | 6 | 11 | 1:00 | 2027-11-05 | 29.8263 | 1 | 11 | 1:00 | 2028-11-05 | 35.6273 | 2 | 11 | 1:00 | 2029-11-05 | 38.7075 | 3 | 11 | 1:00 | 2030-11-05 | 41.2743 | 4 | 11 | 1:00 | 2031-11-05 | 43.3277 | 6 | 11 | 1:00 | 2032-11-05 | 45.3812 | 7 | 11 | 1:00 | 2033-11-05 | 47.4346
4 | 11 | 2:00 | 2025-11-05 | 18.9364 | 5 | 11 | 2:00 | 2026-11-05 | 23.3142 | 6 | 11 | 2:00 | 2027-11-05 | 29.5754 | 1 | 11 | 2:00 | 2028-11-05 | 35.3276 | 2 | 11 | 2:00 | 2029-11-05 | 38.3819 | 3 | 11 | 2:00 | 2030-11-05 | 40.9271 | 4 | 11 | 2:00 | 2031-11-05 | 42.9633 | 6 | 11 | 2:00 | 2032-11-05 | 44.9994 | 7 | 11 | 2:00 | 2033-11-05 | 47.0356
4 | 11 | 3:00 | 2025-11-05 | 18.8099 | 5 | 11 | 3:00 | 2026-11-05 | 23.1584 | 6 | 11 | 3:00 | 2027-11-05 | 29.3778 | 1 | 11 | 3:00 | 2028-11-05 | 35.0916 | 2 | 11 | 3:00 | 2029-11-05 | 38.1254 | 3 | 11 | 3:00 | 2030-11-05 | 40.6536 | 4 | 11 | 3:00 | 2031-11-05 | 42.6762 | 6 | 11 | 3:00 | 2032-11-05 | 44.6988 | 7 | 11 | 3:00 | 2033-11-05 | 46.7213
4 | 11 | 4:00 | 2025-11-05 | 18.5885 | 5 | 11 | 4:00 | 2026-11-05 | 22.8858 | 6 | 11 | 4:00 | 2027-11-05 | 29.032 | 1 | 11 | 4:00 | 2028-11-05 | 34.6785 | 2 | 11 | 4:00 | 2029-11-05 | 37.6767 | 3 | 11 | 4:00 | 2030-11-05 | 40.1751 | 4 | 11 | 4:00 | 2031-11-05 | 42.1739 | 6 | 11 | 4:00 | 2032-11-05 | 44.1726 | 7 | 11 | 4:00 | 2033-11-05 | 46.1714
4 | 11 | 5:00 | 2025-11-05 | 18.3807 | 5 | 11 | 5:00 | 2026-11-05 | 22.6299 | 6 | 11 | 5:00 | 2027-11-05 | 28.7074 | 1 | 11 | 5:00 | 2028-11-05 | 34.2908 | 2 | 11 | 5:00 | 2029-11-05 | 37.2554 | 3 | 11 | 5:00 | 2030-11-05 | 39.7259 | 4 | 11 | 5:00 | 2031-11-05 | 41.7023 | 6 | 11 | 5:00 | 2032-11-05 | 43.6788 | 7 | 11 | 5:00 | 2033-11-05 | 45.6552
4 | 11 | 6:00 | 2025-11-05 | 18.4382 | 5 | 11 | 6:00 | 2026-11-05 | 22.7008 | 6 | 11 | 6:00 | 2027-11-05 | 28.7973 | 1 | 11 | 6:00 | 2028-11-05 | 34.3981 | 2 | 11 | 6:00 | 2029-11-05 | 37.372 | 3 | 11 | 6:00 | 2030-11-05 | 39.8502 | 4 | 11 | 6:00 | 2031-11-05 | 41.8328 | 6 | 11 | 6:00 | 2032-11-05 | 43.8154 | 7 | 11 | 6:00 | 2033-11-05 | 45.798
4 | 11 | 7:00 | 2025-11-05 | 18.351 | 5 | 11 | 7:00 | 2026-11-05 | 22.5934 | 6 | 11 | 7:00 | 2027-11-05 | 28.6611 | 1 | 11 | 7:00 | 2028-11-05 | 34.2355 | 2 | 11 | 7:00 | 2029-11-05 | 37.1953 | 3 | 11 | 7:00 | 2030-11-05 | 39.6619 | 4 | 11 | 7:00 | 2031-11-05 | 41.6351 | 6 | 11 | 7:00 | 2032-11-05 | 43.6083 | 7 | 11 | 7:00 | 2033-11-05 | 45.5815
4 | 11 | 8:00 | 2025-11-05 | 18.492 | 5 | 11 | 8:00 | 2026-11-05 | 22.767 | 6 | 11 | 8:00 | 2027-11-05 | 28.8813 | 1 | 11 | 8:00 | 2028-11-05 | 34.4984 | 2 | 11 | 8:00 | 2029-11-05 | 37.481 | 3 | 11 | 8:00 | 2030-11-05 | 39.9665 | 4 | 11 | 8:00 | 2031-11-05 | 41.9549 | 6 | 11 | 8:00 | 2032-11-05 | 43.9433 | 7 | 11 | 8:00 | 2033-11-05 | 45.9316
4 | 11 | 9:00 | 2025-11-05 | 18.7657 | 5 | 11 | 9:00 | 2026-11-05 | 23.104 | 6 | 11 | 9:00 | 2027-11-05 | 29.3087 | 1 | 11 | 9:00 | 2028-11-05 | 35.0091 | 2 | 11 | 9:00 | 2029-11-05 | 38.0358 | 3 | 11 | 9:00 | 2030-11-05 | 40.558 | 4 | 11 | 9:00 | 2031-11-05 | 42.5759 | 6 | 11 | 9:00 | 2032-11-05 | 44.5937 | 7 | 11 | 9:00 | 2033-11-05 | 46.6115
4 | 11 | 10:00 | 2025-11-05 | 19.599 | 5 | 11 | 10:00 | 2026-11-05 | 24.13 | 6 | 11 | 10:00 | 2027-11-05 | 30.6103 | 1 | 11 | 10:00 | 2028-11-05 | 36.5638 | 2 | 11 | 10:00 | 2029-11-05 | 39.7249 | 3 | 11 | 10:00 | 2030-11-05 | 42.3592 | 4 | 11 | 10:00 | 2031-11-05 | 44.4666 | 6 | 11 | 10:00 | 2032-11-05 | 46.574 | 7 | 11 | 10:00 | 2033-11-05 | 48.6814
4 | 11 | 11:00 | 2025-11-05 | 20.0077 | 5 | 11 | 11:00 | 2026-11-05 | 24.6331 | 6 | 11 | 11:00 | 2027-11-05 | 31.2485 | 1 | 11 | 11:00 | 2028-11-05 | 37.3261 | 2 | 11 | 11:00 | 2029-11-05 | 40.5531 | 3 | 11 | 11:00 | 2030-11-05 | 43.2423 | 4 | 11 | 11:00 | 2031-11-05 | 45.3937 | 6 | 11 | 11:00 | 2032-11-05 | 47.5451 | 7 | 11 | 11:00 | 2033-11-05 | 49.6964
4 | 11 | 12:00 | 2025-11-05 | 20.1031 | 5 | 11 | 12:00 | 2026-11-05 | 24.7506 | 6 | 11 | 12:00 | 2027-11-05 | 31.3976 | 1 | 11 | 12:00 | 2028-11-05 | 37.5042 | 2 | 11 | 12:00 | 2029-11-05 | 40.7467 | 3 | 11 | 12:00 | 2030-11-05 | 43.4487 | 4 | 11 | 12:00 | 2031-11-05 | 45.6103 | 6 | 11 | 12:00 | 2032-11-05 | 47.772 | 7 | 11 | 12:00 | 2033-11-05 | 49.9336
4 | 11 | 13:00 | 2025-11-05 | 19.7856 | 5 | 11 | 13:00 | 2026-11-05 | 24.3597 | 6 | 11 | 13:00 | 2027-11-05 | 30.9018 | 1 | 11 | 13:00 | 2028-11-05 | 36.9119 | 2 | 11 | 13:00 | 2029-11-05 | 40.1032 | 3 | 11 | 13:00 | 2030-11-05 | 42.7625 | 4 | 11 | 13:00 | 2031-11-05 | 44.89 | 6 | 11 | 13:00 | 2032-11-05 | 47.0175 | 7 | 11 | 13:00 | 2033-11-05 | 49.145
4 | 11 | 14:00 | 2025-11-05 | 19.8207 | 5 | 11 | 14:00 | 2026-11-05 | 24.4029 | 6 | 11 | 14:00 | 2027-11-05 | 30.9565 | 1 | 11 | 14:00 | 2028-11-05 | 36.9773 | 2 | 11 | 14:00 | 2029-11-05 | 40.1742 | 3 | 11 | 14:00 | 2030-11-05 | 42.8382 | 4 | 11 | 14:00 | 2031-11-05 | 44.9695 | 6 | 11 | 14:00 | 2032-11-05 | 47.1007 | 7 | 11 | 14:00 | 2033-11-05 | 49.232
4 | 11 | 15:00 | 2025-11-05 | 19.9537 | 5 | 11 | 15:00 | 2026-11-05 | 24.5666 | 6 | 11 | 15:00 | 2027-11-05 | 31.1642 | 1 | 11 | 15:00 | 2028-11-05 | 37.2254 | 2 | 11 | 15:00 | 2029-11-05 | 40.4437 | 3 | 11 | 15:00 | 2030-11-05 | 43.1257 | 4 | 11 | 15:00 | 2031-11-05 | 45.2712 | 6 | 11 | 15:00 | 2032-11-05 | 47.4168 | 7 | 11 | 15:00 | 2033-11-05 | 49.5623
4 | 11 | 16:00 | 2025-11-05 | 19.9675 | 5 | 11 | 16:00 | 2026-11-05 | 24.5837 | 6 | 11 | 16:00 | 2027-11-05 | 31.1858 | 1 | 11 | 16:00 | 2028-11-05 | 37.2512 | 2 | 11 | 16:00 | 2029-11-05 | 40.4718 | 3 | 11 | 16:00 | 2030-11-05 | 43.1556 | 4 | 11 | 16:00 | 2031-11-05 | 45.3027 | 6 | 11 | 16:00 | 2032-11-05 | 47.4497 | 7 | 11 | 16:00 | 2033-11-05 | 49.5968
4 | 11 | 17:00 | 2025-11-05 | 19.8538 | 5 | 11 | 17:00 | 2026-11-05 | 24.4437 | 6 | 11 | 17:00 | 2027-11-05 | 31.0083 | 1 | 11 | 17:00 | 2028-11-05 | 37.0392 | 2 | 11 | 17:00 | 2029-11-05 | 40.2414 | 3 | 11 | 17:00 | 2030-11-05 | 42.9099 | 4 | 11 | 17:00 | 2031-11-05 | 45.0448 | 6 | 11 | 17:00 | 2032-11-05 | 47.1796 | 7 | 11 | 17:00 | 2033-11-05 | 49.3144
4 | 11 | 18:00 | 2025-11-05 | 19.7265 | 5 | 11 | 18:00 | 2026-11-05 | 24.2869 | 6 | 11 | 18:00 | 2027-11-05 | 30.8094 | 1 | 11 | 18:00 | 2028-11-05 | 36.8016 | 2 | 11 | 18:00 | 2029-11-05 | 39.9833 | 3 | 11 | 18:00 | 2030-11-05 | 42.6347 | 4 | 11 | 18:00 | 2031-11-05 | 44.7559 | 6 | 11 | 18:00 | 2032-11-05 | 46.877 | 7 | 11 | 18:00 | 2033-11-05 | 48.9981
4 | 11 | 19:00 | 2025-11-05 | 20.153 | 5 | 11 | 19:00 | 2026-11-05 | 24.812 | 6 | 11 | 19:00 | 2027-11-05 | 31.4755 | 1 | 11 | 19:00 | 2028-11-05 | 37.5972 | 2 | 11 | 19:00 | 2029-11-05 | 40.8477 | 3 | 11 | 19:00 | 2030-11-05 | 43.5564 | 4 | 11 | 19:00 | 2031-11-05 | 45.7234 | 6 | 11 | 19:00 | 2032-11-05 | 47.8904 | 7 | 11 | 19:00 | 2033-11-05 | 50.0574
4 | 11 | 20:00 | 2025-11-05 | 20.0576 | 5 | 11 | 20:00 | 2026-11-05 | 24.6946 | 6 | 11 | 20:00 | 2027-11-05 | 31.3266 | 1 | 11 | 20:00 | 2028-11-05 | 37.4193 | 2 | 11 | 20:00 | 2029-11-05 | 40.6544 | 3 | 11 | 20:00 | 2030-11-05 | 43.3503 | 4 | 11 | 20:00 | 2031-11-05 | 45.5071 | 6 | 11 | 20:00 | 2032-11-05 | 47.6638 | 7 | 11 | 20:00 | 2033-11-05 | 49.8205
4 | 11 | 21:00 | 2025-11-05 | 19.9604 | 5 | 11 | 21:00 | 2026-11-05 | 24.5749 | 6 | 11 | 21:00 | 2027-11-05 | 31.1747 | 1 | 11 | 21:00 | 2028-11-05 | 37.2379 | 2 | 11 | 21:00 | 2029-11-05 | 40.4573 | 3 | 11 | 21:00 | 2030-11-05 | 43.1402 | 4 | 11 | 21:00 | 2031-11-05 | 45.2864 | 6 | 11 | 21:00 | 2032-11-05 | 47.4327 | 7 | 11 | 21:00 | 2033-11-05 | 49.579
4 | 11 | 22:00 | 2025-11-05 | 19.7168 | 5 | 11 | 22:00 | 2026-11-05 | 24.275 | 6 | 11 | 22:00 | 2027-11-05 | 30.7943 | 1 | 11 | 22:00 | 2028-11-05 | 36.7836 | 2 | 11 | 22:00 | 2029-11-05 | 39.9637 | 3 | 11 | 22:00 | 2030-11-05 | 42.6138 | 4 | 11 | 22:00 | 2031-11-05 | 44.7339 | 6 | 11 | 22:00 | 2032-11-05 | 46.854 | 7 | 11 | 22:00 | 2033-11-05 | 48.9741
4 | 11 | 23:00 | 2025-11-05 | 19.7936 | 5 | 11 | 23:00 | 2026-11-05 | 24.3695 | 6 | 11 | 23:00 | 2027-11-05 | 30.9142 | 1 | 11 | 23:00 | 2028-11-05 | 36.9268 | 2 | 11 | 23:00 | 2029-11-05 | 40.1193 | 3 | 11 | 23:00 | 2030-11-05 | 42.7797 | 4 | 11 | 23:00 | 2031-11-05 | 44.9081 | 6 | 11 | 23:00 | 2032-11-05 | 47.0364 | 7 | 11 | 23:00 | 2033-11-05 | 49.1647
4 | 11 | 24:00 | 2025-11-05 | 19.3908 | 5 | 11 | 24:00 | 2026-11-05 | 23.8736 | 6 | 11 | 24:00 | 2027-11-05 | 30.2851 | 1 | 11 | 24:00 | 2028-11-05 | 36.1753 | 2 | 11 | 24:00 | 2029-11-05 | 39.3028 | 3 | 11 | 24:00 | 2030-11-05 | 41.9091 | 4 | 11 | 24:00 | 2031-11-05 | 43.9942 | 6 | 11 | 24:00 | 2032-11-05 | 46.0792 | 7 | 11 | 24:00 | 2033-11-05 | 48.1642
5 | 11 | 1:00 | 2025-11-06 | 19.029 | 6 | 11 | 1:00 | 2026-11-06 | 23.4281 | 7 | 11 | 1:00 | 2027-11-06 | 29.72 | 2 | 11 | 1:00 | 2028-11-06 | 35.5003 | 3 | 11 | 1:00 | 2029-11-06 | 38.5695 | 4 | 11 | 1:00 | 2030-11-06 | 41.1271 | 5 | 11 | 1:00 | 2031-11-06 | 43.1732 | 7 | 11 | 1:00 | 2032-11-06 | 45.2194 | 1 | 11 | 1:00 | 2033-11-06 | 47.2655
5 | 11 | 2:00 | 2025-11-06 | 18.9577 | 6 | 11 | 2:00 | 2026-11-06 | 23.3404 | 7 | 11 | 2:00 | 2027-11-06 | 29.6087 | 2 | 11 | 2:00 | 2028-11-06 | 35.3674 | 3 | 11 | 2:00 | 2029-11-06 | 38.4251 | 4 | 11 | 2:00 | 2030-11-06 | 40.9732 | 5 | 11 | 2:00 | 2031-11-06 | 43.0117 | 7 | 11 | 2:00 | 2032-11-06 | 45.0501 | 1 | 11 | 2:00 | 2033-11-06 | 47.0886
5 | 11 | 3:00 | 2025-11-06 | 18.7085 | 6 | 11 | 3:00 | 2026-11-06 | 23.0336 | 7 | 11 | 3:00 | 2027-11-06 | 29.2195 | 2 | 11 | 3:00 | 2028-11-06 | 34.9025 | 3 | 11 | 3:00 | 2029-11-06 | 37.92 | 4 | 11 | 3:00 | 2030-11-06 | 40.4346 | 5 | 11 | 3:00 | 2031-11-06 | 42.4463 | 7 | 11 | 3:00 | 2032-11-06 | 44.4579 | 1 | 11 | 3:00 | 2033-11-06 | 46.4696
5 | 11 | 4:00 | 2025-11-06 | 18.557 | 6 | 11 | 4:00 | 2026-11-06 | 22.8471 | 7 | 11 | 4:00 | 2027-11-06 | 28.9829 | 2 | 11 | 4:00 | 2028-11-06 | 34.6198 | 3 | 11 | 4:00 | 2029-11-06 | 37.6129 | 4 | 11 | 4:00 | 2030-11-06 | 40.1071 | 5 | 11 | 4:00 | 2031-11-06 | 42.1025 | 7 | 11 | 4:00 | 2032-11-06 | 44.0979 | 1 | 11 | 4:00 | 2033-11-06 | 46.0933
5 | 11 | 5:00 | 2025-11-06 | 18.4775 | 6 | 11 | 5:00 | 2026-11-06 | 22.7492 | 7 | 11 | 5:00 | 2027-11-06 | 28.8587 | 2 | 11 | 5:00 | 2028-11-06 | 34.4715 | 3 | 11 | 5:00 | 2029-11-06 | 37.4518 | 4 | 11 | 5:00 | 2030-11-06 | 39.9353 | 5 | 11 | 5:00 | 2031-11-06 | 41.9222 | 7 | 11 | 5:00 | 2032-11-06 | 43.909 | 1 | 11 | 5:00 | 2033-11-06 | 45.8958
5 | 11 | 6:00 | 2025-11-06 | 18.4528 | 6 | 11 | 6:00 | 2026-11-06 | 22.7188 | 7 | 11 | 6:00 | 2027-11-06 | 28.8202 | 2 | 11 | 6:00 | 2028-11-06 | 34.4255 | 3 | 11 | 6:00 | 2029-11-06 | 37.4017 | 4 | 11 | 6:00 | 2030-11-06 | 39.8819 | 5 | 11 | 6:00 | 2031-11-06 | 41.8661 | 7 | 11 | 6:00 | 2032-11-06 | 43.8503 | 1 | 11 | 6:00 | 2033-11-06 | 45.8345
5 | 11 | 7:00 | 2025-11-06 | 18.405 | 6 | 11 | 7:00 | 2026-11-06 | 22.66 | 7 | 11 | 7:00 | 2027-11-06 | 28.7455 | 2 | 11 | 7:00 | 2028-11-06 | 34.3363 | 3 | 11 | 7:00 | 2029-11-06 | 37.3048 | 4 | 11 | 7:00 | 2030-11-06 | 39.7786 | 5 | 11 | 7:00 | 2031-11-06 | 41.7577 | 7 | 11 | 7:00 | 2032-11-06 | 43.7367 | 1 | 11 | 7:00 | 2033-11-06 | 45.7157
5 | 11 | 8:00 | 2025-11-06 | 18.7062 | 6 | 11 | 8:00 | 2026-11-06 | 23.0307 | 7 | 11 | 8:00 | 2027-11-06 | 29.2158 | 2 | 11 | 8:00 | 2028-11-06 | 34.8981 | 3 | 11 | 8:00 | 2029-11-06 | 37.9152 | 4 | 11 | 8:00 | 2030-11-06 | 40.4295 | 5 | 11 | 8:00 | 2031-11-06 | 42.4409 | 7 | 11 | 8:00 | 2032-11-06 | 44.4523 | 1 | 11 | 8:00 | 2033-11-06 | 46.4637
5 | 11 | 9:00 | 2025-11-06 | 18.97 | 6 | 11 | 9:00 | 2026-11-06 | 23.3556 | 7 | 11 | 9:00 | 2027-11-06 | 29.6279 | 2 | 11 | 9:00 | 2028-11-06 | 35.3903 | 3 | 11 | 9:00 | 2029-11-06 | 38.45 | 4 | 11 | 9:00 | 2030-11-06 | 40.9998 | 5 | 11 | 9:00 | 2031-11-06 | 43.0395 | 7 | 11 | 9:00 | 2032-11-06 | 45.0793 | 1 | 11 | 9:00 | 2033-11-06 | 47.1191
5 | 11 | 10:00 | 2025-11-06 | 19.9671 | 6 | 11 | 10:00 | 2026-11-06 | 24.5831 | 7 | 11 | 10:00 | 2027-11-06 | 31.1851 | 2 | 11 | 10:00 | 2028-11-06 | 37.2504 | 3 | 11 | 10:00 | 2029-11-06 | 40.4709 | 4 | 11 | 10:00 | 2030-11-06 | 43.1547 | 5 | 11 | 10:00 | 2031-11-06 | 45.3017 | 7 | 11 | 10:00 | 2032-11-06 | 47.4487 | 1 | 11 | 10:00 | 2033-11-06 | 49.5957
5 | 11 | 11:00 | 2025-11-06 | 19.948 | 6 | 11 | 11:00 | 2026-11-06 | 24.5596 | 7 | 11 | 11:00 | 2027-11-06 | 31.1553 | 2 | 11 | 11:00 | 2028-11-06 | 37.2148 | 3 | 11 | 11:00 | 2029-11-06 | 40.4322 | 4 | 11 | 11:00 | 2030-11-06 | 43.1134 | 5 | 11 | 11:00 | 2031-11-06 | 45.2584 | 7 | 11 | 11:00 | 2032-11-06 | 47.4033 | 1 | 11 | 11:00 | 2033-11-06 | 49.5483
5 | 11 | 12:00 | 2025-11-06 | 20.2291 | 6 | 11 | 12:00 | 2026-11-06 | 24.9058 | 7 | 11 | 12:00 | 2027-11-06 | 31.5944 | 2 | 11 | 12:00 | 2028-11-06 | 37.7393 | 3 | 11 | 12:00 | 2029-11-06 | 41.0021 | 4 | 11 | 12:00 | 2030-11-06 | 43.721 | 5 | 11 | 12:00 | 2031-11-06 | 45.8962 | 7 | 11 | 12:00 | 2032-11-06 | 48.0714 | 1 | 11 | 12:00 | 2033-11-06 | 50.2466
5 | 11 | 13:00 | 2025-11-06 | 20.3412 | 6 | 11 | 13:00 | 2026-11-06 | 25.0437 | 7 | 11 | 13:00 | 2027-11-06 | 31.7695 | 2 | 11 | 13:00 | 2028-11-06 | 37.9484 | 3 | 11 | 13:00 | 2029-11-06 | 41.2292 | 4 | 11 | 13:00 | 2030-11-06 | 43.9632 | 5 | 11 | 13:00 | 2031-11-06 | 46.1505 | 7 | 11 | 13:00 | 2032-11-06 | 48.3377 | 1 | 11 | 13:00 | 2033-11-06 | 50.5249
5 | 11 | 14:00 | 2025-11-06 | 20.146 | 6 | 11 | 14:00 | 2026-11-06 | 24.8034 | 7 | 11 | 14:00 | 2027-11-06 | 31.4646 | 2 | 11 | 14:00 | 2028-11-06 | 37.5843 | 3 | 11 | 14:00 | 2029-11-06 | 40.8336 | 4 | 11 | 14:00 | 2030-11-06 | 43.5414 | 5 | 11 | 14:00 | 2031-11-06 | 45.7077 | 7 | 11 | 14:00 | 2032-11-06 | 47.8739 | 1 | 11 | 14:00 | 2033-11-06 | 50.0401
5 | 11 | 15:00 | 2025-11-06 | 20.0422 | 6 | 11 | 15:00 | 2026-11-06 | 24.6757 | 7 | 11 | 15:00 | 2027-11-06 | 31.3025 | 2 | 11 | 15:00 | 2028-11-06 | 37.3906 | 3 | 11 | 15:00 | 2029-11-06 | 40.6232 | 4 | 11 | 15:00 | 2030-11-06 | 43.3171 | 5 | 11 | 15:00 | 2031-11-06 | 45.4722 | 7 | 11 | 15:00 | 2032-11-06 | 47.6272 | 1 | 11 | 15:00 | 2033-11-06 | 49.7823
5 | 11 | 16:00 | 2025-11-06 | 20.3443 | 6 | 11 | 16:00 | 2026-11-06 | 25.0476 | 7 | 11 | 16:00 | 2027-11-06 | 31.7744 | 2 | 11 | 16:00 | 2028-11-06 | 37.9542 | 3 | 11 | 16:00 | 2029-11-06 | 41.2356 | 4 | 11 | 16:00 | 2030-11-06 | 43.97 | 5 | 11 | 16:00 | 2031-11-06 | 46.1576 | 7 | 11 | 16:00 | 2032-11-06 | 48.3451 | 1 | 11 | 16:00 | 2033-11-06 | 50.5327
5 | 11 | 17:00 | 2025-11-06 | 20.6964 | 6 | 11 | 17:00 | 2026-11-06 | 25.4811 | 7 | 11 | 17:00 | 2027-11-06 | 32.3242 | 2 | 11 | 17:00 | 2028-11-06 | 38.611 | 3 | 11 | 17:00 | 2029-11-06 | 41.9492 | 4 | 11 | 17:00 | 2030-11-06 | 44.7309 | 5 | 11 | 17:00 | 2031-11-06 | 46.9564 | 7 | 11 | 17:00 | 2032-11-06 | 49.1818 | 1 | 11 | 17:00 | 2033-11-06 | 51.4072
5 | 11 | 18:00 | 2025-11-06 | 20.3891 | 6 | 11 | 18:00 | 2026-11-06 | 25.1027 | 7 | 11 | 18:00 | 2027-11-06 | 31.8443 | 2 | 11 | 18:00 | 2028-11-06 | 38.0378 | 3 | 11 | 18:00 | 2029-11-06 | 41.3263 | 4 | 11 | 18:00 | 2030-11-06 | 44.0668 | 5 | 11 | 18:00 | 2031-11-06 | 46.2592 | 7 | 11 | 18:00 | 2032-11-06 | 48.4516 | 1 | 11 | 18:00 | 2033-11-06 | 50.644
5 | 11 | 19:00 | 2025-11-06 | 20.5553 | 6 | 11 | 19:00 | 2026-11-06 | 25.3073 | 7 | 11 | 19:00 | 2027-11-06 | 32.1038 | 2 | 11 | 19:00 | 2028-11-06 | 38.3477 | 3 | 11 | 19:00 | 2029-11-06 | 41.6631 | 4 | 11 | 19:00 | 2030-11-06 | 44.4259 | 5 | 11 | 19:00 | 2031-11-06 | 46.6361 | 7 | 11 | 19:00 | 2032-11-06 | 48.8464 | 1 | 11 | 19:00 | 2033-11-06 | 51.0566
5 | 11 | 20:00 | 2025-11-06 | 20.2627 | 6 | 11 | 20:00 | 2026-11-06 | 24.9471 | 7 | 11 | 20:00 | 2027-11-06 | 31.6468 | 2 | 11 | 20:00 | 2028-11-06 | 37.8019 | 3 | 11 | 20:00 | 2029-11-06 | 41.07 | 4 | 11 | 20:00 | 2030-11-06 | 43.7935 | 5 | 11 | 20:00 | 2031-11-06 | 45.9723 | 7 | 11 | 20:00 | 2032-11-06 | 48.1511 | 1 | 11 | 20:00 | 2033-11-06 | 50.3299
5 | 11 | 21:00 | 2025-11-06 | 19.9125 | 6 | 11 | 21:00 | 2026-11-06 | 24.516 | 7 | 11 | 21:00 | 2027-11-06 | 31.1 | 2 | 11 | 21:00 | 2028-11-06 | 37.1487 | 3 | 11 | 21:00 | 2029-11-06 | 40.3603 | 4 | 11 | 21:00 | 2030-11-06 | 43.0368 | 5 | 11 | 21:00 | 2031-11-06 | 45.1779 | 7 | 11 | 21:00 | 2032-11-06 | 47.319 | 1 | 11 | 21:00 | 2033-11-06 | 49.4602
5 | 11 | 22:00 | 2025-11-06 | 20.1708 | 6 | 11 | 22:00 | 2026-11-06 | 24.8339 | 7 | 11 | 22:00 | 2027-11-06 | 31.5033 | 2 | 11 | 22:00 | 2028-11-06 | 37.6304 | 3 | 11 | 22:00 | 2029-11-06 | 40.8838 | 4 | 11 | 22:00 | 2030-11-06 | 43.5949 | 5 | 11 | 22:00 | 2031-11-06 | 45.7638 | 7 | 11 | 22:00 | 2032-11-06 | 47.9327 | 1 | 11 | 22:00 | 2033-11-06 | 50.1016
5 | 11 | 23:00 | 2025-11-06 | 19.9068 | 6 | 11 | 23:00 | 2026-11-06 | 24.5089 | 7 | 11 | 23:00 | 2027-11-06 | 31.091 | 2 | 11 | 23:00 | 2028-11-06 | 37.138 | 3 | 11 | 23:00 | 2029-11-06 | 40.3488 | 4 | 11 | 23:00 | 2030-11-06 | 43.0244 | 5 | 11 | 23:00 | 2031-11-06 | 45.165 | 7 | 11 | 23:00 | 2032-11-06 | 47.3055 | 1 | 11 | 23:00 | 2033-11-06 | 49.446
5 | 11 | 24:00 | 2025-11-06 | 19.5421 | 6 | 11 | 24:00 | 2026-11-06 | 24.0599 | 7 | 11 | 24:00 | 2027-11-06 | 30.5213 | 2 | 11 | 24:00 | 2028-11-06 | 36.4575 | 3 | 11 | 24:00 | 2029-11-06 | 39.6095 | 4 | 11 | 24:00 | 2030-11-06 | 42.2361 | 5 | 11 | 24:00 | 2031-11-06 | 44.3374 | 7 | 11 | 24:00 | 2032-11-06 | 46.4387 | 1 | 11 | 24:00 | 2033-11-06 | 48.54
6 | 11 | 1:00 | 2025-11-07 | 19.122 | 7 | 11 | 1:00 | 2026-11-07 | 23.5426 | 1 | 11 | 1:00 | 2027-11-07 | 29.8652 | 3 | 11 | 1:00 | 2028-11-07 | 35.6737 | 4 | 11 | 1:00 | 2029-11-07 | 38.7579 | 5 | 11 | 1:00 | 2030-11-07 | 41.3281 | 6 | 11 | 1:00 | 2031-11-07 | 43.3842 | 1 | 11 | 1:00 | 2032-11-07 | 45.4403 | 2 | 11 | 1:00 | 2033-11-07 | 47.4965
6 | 11 | 2:00 | 2025-11-07 | 18.8476 | 7 | 11 | 2:00 | 2026-11-07 | 23.2049 | 1 | 11 | 2:00 | 2027-11-07 | 29.4368 | 3 | 11 | 2:00 | 2028-11-07 | 35.162 | 4 | 11 | 2:00 | 2029-11-07 | 38.2019 | 5 | 11 | 2:00 | 2030-11-07 | 40.7352 | 6 | 11 | 2:00 | 2031-11-07 | 42.7619 | 1 | 11 | 2:00 | 2032-11-07 | 44.7885 | 2 | 11 | 2:00 | 2033-11-07 | 46.8151
6 | 11 | 3:00 | 2025-11-07 | 18.6464 | 7 | 11 | 3:00 | 2026-11-07 | 22.9572 | 1 | 11 | 3:00 | 2027-11-07 | 29.1225 | 3 | 11 | 3:00 | 2028-11-07 | 34.7866 | 4 | 11 | 3:00 | 2029-11-07 | 37.7941 | 5 | 11 | 3:00 | 2030-11-07 | 40.3004 | 6 | 11 | 3:00 | 2031-11-07 | 42.3054 | 1 | 11 | 3:00 | 2032-11-07 | 44.3104 | 2 | 11 | 3:00 | 2033-11-07 | 46.3154
6 | 11 | 4:00 | 2025-11-07 | 18.4647 | 7 | 11 | 4:00 | 2026-11-07 | 22.7335 | 1 | 11 | 4:00 | 2027-11-07 | 28.8387 | 3 | 11 | 4:00 | 2028-11-07 | 34.4476 | 4 | 11 | 4:00 | 2029-11-07 | 37.4258 | 5 | 11 | 4:00 | 2030-11-07 | 39.9076 | 6 | 11 | 4:00 | 2031-11-07 | 41.8931 | 1 | 11 | 4:00 | 2032-11-07 | 43.8785 | 2 | 11 | 4:00 | 2033-11-07 | 45.864
6 | 11 | 5:00 | 2025-11-07 | 18.3374 | 7 | 11 | 5:00 | 2026-11-07 | 22.5767 | 1 | 11 | 5:00 | 2027-11-07 | 28.6399 | 3 | 11 | 5:00 | 2028-11-07 | 34.2101 | 4 | 11 | 5:00 | 2029-11-07 | 37.1677 | 5 | 11 | 5:00 | 2030-11-07 | 39.6324 | 6 | 11 | 5:00 | 2031-11-07 | 41.6042 | 1 | 11 | 5:00 | 2032-11-07 | 43.576 | 2 | 11 | 5:00 | 2033-11-07 | 45.5477
6 | 11 | 6:00 | 2025-11-07 | 18.3483 | 7 | 11 | 6:00 | 2026-11-07 | 22.5901 | 1 | 11 | 6:00 | 2027-11-07 | 28.6569 | 3 | 11 | 6:00 | 2028-11-07 | 34.2304 | 4 | 11 | 6:00 | 2029-11-07 | 37.1898 | 5 | 11 | 6:00 | 2030-11-07 | 39.656 | 6 | 11 | 6:00 | 2031-11-07 | 41.6289 | 1 | 11 | 6:00 | 2032-11-07 | 43.6018 | 2 | 11 | 6:00 | 2033-11-07 | 45.5748
6 | 11 | 7:00 | 2025-11-07 | 18.4315 | 7 | 11 | 7:00 | 2026-11-07 | 22.6926 | 1 | 11 | 7:00 | 2027-11-07 | 28.7869 | 3 | 11 | 7:00 | 2028-11-07 | 34.3857 | 4 | 11 | 7:00 | 2029-11-07 | 37.3586 | 5 | 11 | 7:00 | 2030-11-07 | 39.8359 | 6 | 11 | 7:00 | 2031-11-07 | 41.8178 | 1 | 11 | 7:00 | 2032-11-07 | 43.7997 | 2 | 11 | 7:00 | 2033-11-07 | 45.7816
6 | 11 | 8:00 | 2025-11-07 | 18.6883 | 7 | 11 | 8:00 | 2026-11-07 | 23.0087 | 1 | 11 | 8:00 | 2027-11-07 | 29.1879 | 3 | 11 | 8:00 | 2028-11-07 | 34.8647 | 4 | 11 | 8:00 | 2029-11-07 | 37.879 | 5 | 11 | 8:00 | 2030-11-07 | 40.3908 | 6 | 11 | 8:00 | 2031-11-07 | 42.4003 | 1 | 11 | 8:00 | 2032-11-07 | 44.4098 | 2 | 11 | 8:00 | 2033-11-07 | 46.4193
6 | 11 | 9:00 | 2025-11-07 | 18.8278 | 7 | 11 | 9:00 | 2026-11-07 | 23.1804 | 1 | 11 | 9:00 | 2027-11-07 | 29.4057 | 3 | 11 | 9:00 | 2028-11-07 | 35.1249 | 4 | 11 | 9:00 | 2029-11-07 | 38.1616 | 5 | 11 | 9:00 | 2030-11-07 | 40.6923 | 6 | 11 | 9:00 | 2031-11-07 | 42.7168 | 1 | 11 | 9:00 | 2032-11-07 | 44.7412 | 2 | 11 | 9:00 | 2033-11-07 | 46.7657
6 | 11 | 10:00 | 2025-11-07 | 19.5194 | 7 | 11 | 10:00 | 2026-11-07 | 24.032 | 1 | 11 | 10:00 | 2027-11-07 | 30.486 | 3 | 11 | 10:00 | 2028-11-07 | 36.4152 | 4 | 11 | 10:00 | 2029-11-07 | 39.5635 | 5 | 11 | 10:00 | 2030-11-07 | 42.1871 | 6 | 11 | 10:00 | 2031-11-07 | 44.286 | 1 | 11 | 10:00 | 2032-11-07 | 46.3848 | 2 | 11 | 10:00 | 2033-11-07 | 48.4837
6 | 11 | 11:00 | 2025-11-07 | 17.3982 | 7 | 11 | 11:00 | 2026-11-07 | 21.4204 | 1 | 11 | 11:00 | 2027-11-07 | 27.173 | 3 | 11 | 11:00 | 2028-11-07 | 32.4579 | 4 | 11 | 11:00 | 2029-11-07 | 35.2641 | 5 | 11 | 11:00 | 2030-11-07 | 37.6025 | 6 | 11 | 11:00 | 2031-11-07 | 39.4733 | 1 | 11 | 11:00 | 2032-11-07 | 41.3441 | 2 | 11 | 11:00 | 2033-11-07 | 43.2149
6 | 11 | 12:00 | 2025-11-07 | 19.9709 | 7 | 11 | 12:00 | 2026-11-07 | 24.5878 | 1 | 11 | 12:00 | 2027-11-07 | 31.1911 | 3 | 11 | 12:00 | 2028-11-07 | 37.2575 | 4 | 11 | 12:00 | 2029-11-07 | 40.4786 | 5 | 11 | 12:00 | 2030-11-07 | 43.1629 | 6 | 11 | 12:00 | 2031-11-07 | 45.3103 | 1 | 11 | 12:00 | 2032-11-07 | 47.4577 | 2 | 11 | 12:00 | 2033-11-07 | 49.6051
6 | 11 | 13:00 | 2025-11-07 | 19.2316 | 7 | 11 | 13:00 | 2026-11-07 | 23.6776 | 1 | 11 | 13:00 | 2027-11-07 | 30.0365 | 3 | 11 | 13:00 | 2028-11-07 | 35.8783 | 4 | 11 | 13:00 | 2029-11-07 | 38.9802 | 5 | 11 | 13:00 | 2030-11-07 | 41.5651 | 6 | 11 | 13:00 | 2031-11-07 | 43.633 | 1 | 11 | 13:00 | 2032-11-07 | 45.7009 | 2 | 11 | 13:00 | 2033-11-07 | 47.7688
6 | 11 | 14:00 | 2025-11-07 | 17.3005 | 7 | 11 | 14:00 | 2026-11-07 | 21.3001 | 1 | 11 | 14:00 | 2027-11-07 | 27.0204 | 3 | 11 | 14:00 | 2028-11-07 | 32.2757 | 4 | 11 | 14:00 | 2029-11-07 | 35.0661 | 5 | 11 | 14:00 | 2030-11-07 | 37.3914 | 6 | 11 | 14:00 | 2031-11-07 | 39.2517 | 1 | 11 | 14:00 | 2032-11-07 | 41.1119 | 2 | 11 | 14:00 | 2033-11-07 | 42.9722
6 | 11 | 15:00 | 2025-11-07 | 16.5385 | 7 | 11 | 15:00 | 2026-11-07 | 20.3619 | 1 | 11 | 15:00 | 2027-11-07 | 25.8303 | 3 | 11 | 15:00 | 2028-11-07 | 30.854 | 4 | 11 | 15:00 | 2029-11-07 | 33.5215 | 5 | 11 | 15:00 | 2030-11-07 | 35.7445 | 6 | 11 | 15:00 | 2031-11-07 | 37.5228 | 1 | 11 | 15:00 | 2032-11-07 | 39.3011 | 2 | 11 | 15:00 | 2033-11-07 | 41.0795
6 | 11 | 16:00 | 2025-11-07 | 19.1203 | 7 | 11 | 16:00 | 2026-11-07 | 23.5406 | 1 | 11 | 16:00 | 2027-11-07 | 29.8626 | 3 | 11 | 16:00 | 2028-11-07 | 35.6707 | 4 | 11 | 16:00 | 2029-11-07 | 38.7546 | 5 | 11 | 16:00 | 2030-11-07 | 41.3245 | 6 | 11 | 16:00 | 2031-11-07 | 43.3805 | 1 | 11 | 16:00 | 2032-11-07 | 45.4364 | 2 | 11 | 16:00 | 2033-11-07 | 47.4924
6 | 11 | 17:00 | 2025-11-07 | 19.0733 | 7 | 11 | 17:00 | 2026-11-07 | 23.4827 | 1 | 11 | 17:00 | 2027-11-07 | 29.7892 | 3 | 11 | 17:00 | 2028-11-07 | 35.583 | 4 | 11 | 17:00 | 2029-11-07 | 38.6593 | 5 | 11 | 17:00 | 2030-11-07 | 41.223 | 6 | 11 | 17:00 | 2031-11-07 | 43.2738 | 1 | 11 | 17:00 | 2032-11-07 | 45.3247 | 2 | 11 | 17:00 | 2033-11-07 | 47.3756
6 | 11 | 18:00 | 2025-11-07 | 18.4382 | 7 | 11 | 18:00 | 2026-11-07 | 22.7008 | 1 | 11 | 18:00 | 2027-11-07 | 28.7973 | 3 | 11 | 18:00 | 2028-11-07 | 34.3982 | 4 | 11 | 18:00 | 2029-11-07 | 37.3721 | 5 | 11 | 18:00 | 2030-11-07 | 39.8503 | 6 | 11 | 18:00 | 2031-11-07 | 41.8329 | 1 | 11 | 18:00 | 2032-11-07 | 43.8155 | 2 | 11 | 18:00 | 2033-11-07 | 45.7981
6 | 11 | 19:00 | 2025-11-07 | 21.3856 | 7 | 11 | 19:00 | 2026-11-07 | 26.3296 | 1 | 11 | 19:00 | 2027-11-07 | 33.4007 | 3 | 11 | 19:00 | 2028-11-07 | 39.8969 | 4 | 11 | 19:00 | 2029-11-07 | 43.3462 | 5 | 11 | 19:00 | 2030-11-07 | 46.2206 | 6 | 11 | 19:00 | 2031-11-07 | 48.5201 | 1 | 11 | 19:00 | 2032-11-07 | 50.8197 | 2 | 11 | 19:00 | 2033-11-07 | 53.1192
6 | 11 | 20:00 | 2025-11-07 | 20.9518 | 7 | 11 | 20:00 | 2026-11-07 | 25.7955 | 1 | 11 | 20:00 | 2027-11-07 | 32.7232 | 3 | 11 | 20:00 | 2028-11-07 | 39.0876 | 4 | 11 | 20:00 | 2029-11-07 | 42.4669 | 5 | 11 | 20:00 | 2030-11-07 | 45.283 | 6 | 11 | 20:00 | 2031-11-07 | 47.5359 | 1 | 11 | 20:00 | 2032-11-07 | 49.7888 | 2 | 11 | 20:00 | 2033-11-07 | 52.0417
6 | 11 | 21:00 | 2025-11-07 | 20.7802 | 7 | 11 | 21:00 | 2026-11-07 | 25.5843 | 1 | 11 | 21:00 | 2027-11-07 | 32.4552 | 3 | 11 | 21:00 | 2028-11-07 | 38.7674 | 4 | 11 | 21:00 | 2029-11-07 | 42.1191 | 5 | 11 | 21:00 | 2030-11-07 | 44.9121 | 6 | 11 | 21:00 | 2031-11-07 | 47.1466 | 1 | 11 | 21:00 | 2032-11-07 | 49.381 | 2 | 11 | 21:00 | 2033-11-07 | 51.6154
6 | 11 | 22:00 | 2025-11-07 | 20.7173 | 7 | 11 | 22:00 | 2026-11-07 | 25.5067 | 1 | 11 | 22:00 | 2027-11-07 | 32.3568 | 3 | 11 | 22:00 | 2028-11-07 | 38.6499 | 4 | 11 | 22:00 | 2029-11-07 | 41.9914 | 5 | 11 | 22:00 | 2030-11-07 | 44.776 | 6 | 11 | 22:00 | 2031-11-07 | 47.0037 | 1 | 11 | 22:00 | 2032-11-07 | 49.2313 | 2 | 11 | 22:00 | 2033-11-07 | 51.459
6 | 11 | 23:00 | 2025-11-07 | 19.9169 | 7 | 11 | 23:00 | 2026-11-07 | 24.5214 | 1 | 11 | 23:00 | 2027-11-07 | 31.1068 | 3 | 11 | 23:00 | 2028-11-07 | 37.1568 | 4 | 11 | 23:00 | 2029-11-07 | 40.3692 | 5 | 11 | 23:00 | 2030-11-07 | 43.0462 | 6 | 11 | 23:00 | 2031-11-07 | 45.1878 | 1 | 11 | 23:00 | 2032-11-07 | 47.3294 | 2 | 11 | 23:00 | 2033-11-07 | 49.471
6 | 11 | 24:00 | 2025-11-07 | 19.6467 | 7 | 11 | 24:00 | 2026-11-07 | 24.1887 | 1 | 11 | 24:00 | 2027-11-07 | 30.6848 | 3 | 11 | 24:00 | 2028-11-07 | 36.6528 | 4 | 11 | 24:00 | 2029-11-07 | 39.8216 | 5 | 11 | 24:00 | 2030-11-07 | 42.4623 | 6 | 11 | 24:00 | 2031-11-07 | 44.5749 | 1 | 11 | 24:00 | 2032-11-07 | 46.6874 | 2 | 11 | 24:00 | 2033-11-07 | 48.8
7 | 11 | 1:00 | 2025-11-08 | 19.2687 | 1 | 11 | 1:00 | 2026-11-08 | 23.7233 | 2 | 11 | 1:00 | 2027-11-08 | 30.0944 | 4 | 11 | 1:00 | 2028-11-08 | 35.9475 | 5 | 11 | 1:00 | 2029-11-08 | 39.0553 | 6 | 11 | 1:00 | 2030-11-08 | 41.6452 | 7 | 11 | 1:00 | 2031-11-08 | 43.7171 | 2 | 11 | 1:00 | 2032-11-08 | 45.789 | 3 | 11 | 1:00 | 2033-11-08 | 47.8609
7 | 11 | 2:00 | 2025-11-08 | 19.0938 | 1 | 11 | 2:00 | 2026-11-08 | 23.508 | 2 | 11 | 2:00 | 2027-11-08 | 29.8212 | 4 | 11 | 2:00 | 2028-11-08 | 35.6212 | 5 | 11 | 2:00 | 2029-11-08 | 38.7009 | 6 | 11 | 2:00 | 2030-11-08 | 41.2672 | 7 | 11 | 2:00 | 2031-11-08 | 43.3203 | 2 | 11 | 2:00 | 2032-11-08 | 45.3734 | 3 | 11 | 2:00 | 2033-11-08 | 47.4265
7 | 11 | 3:00 | 2025-11-08 | 18.831 | 1 | 11 | 3:00 | 2026-11-08 | 23.1844 | 2 | 11 | 3:00 | 2027-11-08 | 29.4108 | 4 | 11 | 3:00 | 2028-11-08 | 35.131 | 5 | 11 | 3:00 | 2029-11-08 | 38.1682 | 6 | 11 | 3:00 | 2030-11-08 | 40.6993 | 7 | 11 | 3:00 | 2031-11-08 | 42.7241 | 2 | 11 | 3:00 | 2032-11-08 | 44.749 | 3 | 11 | 3:00 | 2033-11-08 | 46.7738
7 | 11 | 4:00 | 2025-11-08 | 18.7326 | 1 | 11 | 4:00 | 2026-11-08 | 23.0633 | 2 | 11 | 4:00 | 2027-11-08 | 29.2572 | 4 | 11 | 4:00 | 2028-11-08 | 34.9475 | 5 | 11 | 4:00 | 2029-11-08 | 37.9689 | 6 | 11 | 4:00 | 2030-11-08 | 40.4867 | 7 | 11 | 4:00 | 2031-11-08 | 42.5009 | 2 | 11 | 4:00 | 2032-11-08 | 44.5152 | 3 | 11 | 4:00 | 2033-11-08 | 46.5295
7 | 11 | 5:00 | 2025-11-08 | 18.5311 | 1 | 11 | 5:00 | 2026-11-08 | 22.8152 | 2 | 11 | 5:00 | 2027-11-08 | 28.9424 | 4 | 11 | 5:00 | 2028-11-08 | 34.5715 | 5 | 11 | 5:00 | 2029-11-08 | 37.5604 | 6 | 11 | 5:00 | 2030-11-08 | 40.0511 | 7 | 11 | 5:00 | 2031-11-08 | 42.0437 | 2 | 11 | 5:00 | 2032-11-08 | 44.0363 | 3 | 11 | 5:00 | 2033-11-08 | 46.0289
7 | 11 | 6:00 | 2025-11-08 | 18.6255 | 1 | 11 | 6:00 | 2026-11-08 | 22.9314 | 2 | 11 | 6:00 | 2027-11-08 | 29.0898 | 4 | 11 | 6:00 | 2028-11-08 | 34.7475 | 5 | 11 | 6:00 | 2029-11-08 | 37.7516 | 6 | 11 | 6:00 | 2030-11-08 | 40.2551 | 7 | 11 | 6:00 | 2031-11-08 | 42.2578 | 2 | 11 | 6:00 | 2032-11-08 | 44.2605 | 3 | 11 | 6:00 | 2033-11-08 | 46.2633
7 | 11 | 7:00 | 2025-11-08 | 18.7831 | 1 | 11 | 7:00 | 2026-11-08 | 23.1254 | 2 | 11 | 7:00 | 2027-11-08 | 29.336 | 4 | 11 | 7:00 | 2028-11-08 | 35.0416 | 5 | 11 | 7:00 | 2029-11-08 | 38.0711 | 6 | 11 | 7:00 | 2030-11-08 | 40.5957 | 7 | 11 | 7:00 | 2031-11-08 | 42.6154 | 2 | 11 | 7:00 | 2032-11-08 | 44.6351 | 3 | 11 | 7:00 | 2033-11-08 | 46.6548
7 | 11 | 8:00 | 2025-11-08 | 19.1049 | 1 | 11 | 8:00 | 2026-11-08 | 23.5216 | 2 | 11 | 8:00 | 2027-11-08 | 29.8386 | 4 | 11 | 8:00 | 2028-11-08 | 35.642 | 5 | 11 | 8:00 | 2029-11-08 | 38.7234 | 6 | 11 | 8:00 | 2030-11-08 | 41.2913 | 7 | 11 | 8:00 | 2031-11-08 | 43.3456 | 2 | 11 | 8:00 | 2032-11-08 | 45.3999 | 3 | 11 | 8:00 | 2033-11-08 | 47.4542
7 | 11 | 9:00 | 2025-11-08 | 19.127 | 1 | 11 | 9:00 | 2026-11-08 | 23.5488 | 2 | 11 | 9:00 | 2027-11-08 | 29.873 | 4 | 11 | 9:00 | 2028-11-08 | 35.6831 | 5 | 11 | 9:00 | 2029-11-08 | 38.7681 | 6 | 11 | 9:00 | 2030-11-08 | 41.3389 | 7 | 11 | 9:00 | 2031-11-08 | 43.3956 | 2 | 11 | 9:00 | 2032-11-08 | 45.4523 | 3 | 11 | 9:00 | 2033-11-08 | 47.5089
7 | 11 | 10:00 | 2025-11-08 | 19.8626 | 1 | 11 | 10:00 | 2026-11-08 | 24.4545 | 2 | 11 | 10:00 | 2027-11-08 | 31.022 | 4 | 11 | 10:00 | 2028-11-08 | 37.0555 | 5 | 11 | 10:00 | 2029-11-08 | 40.2592 | 6 | 11 | 10:00 | 2030-11-08 | 42.9289 | 7 | 11 | 10:00 | 2031-11-08 | 45.0646 | 2 | 11 | 10:00 | 2032-11-08 | 47.2004 | 3 | 11 | 10:00 | 2033-11-08 | 49.3361
7 | 11 | 11:00 | 2025-11-08 | 20.1807 | 1 | 11 | 11:00 | 2026-11-08 | 24.8461 | 2 | 11 | 11:00 | 2027-11-08 | 31.5187 | 4 | 11 | 11:00 | 2028-11-08 | 37.6489 | 5 | 11 | 11:00 | 2029-11-08 | 40.9038 | 6 | 11 | 11:00 | 2030-11-08 | 43.6163 | 7 | 11 | 11:00 | 2031-11-08 | 45.7862 | 2 | 11 | 11:00 | 2032-11-08 | 47.9562 | 3 | 11 | 11:00 | 2033-11-08 | 50.1261
7 | 11 | 12:00 | 2025-11-08 | 20.2319 | 1 | 11 | 12:00 | 2026-11-08 | 24.9091 | 2 | 11 | 12:00 | 2027-11-08 | 31.5987 | 4 | 11 | 12:00 | 2028-11-08 | 37.7444 | 5 | 11 | 12:00 | 2029-11-08 | 41.0076 | 6 | 11 | 12:00 | 2030-11-08 | 43.7269 | 7 | 11 | 12:00 | 2031-11-08 | 45.9024 | 2 | 11 | 12:00 | 2032-11-08 | 48.0779 | 3 | 11 | 12:00 | 2033-11-08 | 50.2533
7 | 11 | 13:00 | 2025-11-08 | 20.1799 | 1 | 11 | 13:00 | 2026-11-08 | 24.8452 | 2 | 11 | 13:00 | 2027-11-08 | 31.5176 | 4 | 11 | 13:00 | 2028-11-08 | 37.6475 | 5 | 11 | 13:00 | 2029-11-08 | 40.9023 | 6 | 11 | 13:00 | 2030-11-08 | 43.6147 | 7 | 11 | 13:00 | 2031-11-08 | 45.7846 | 2 | 11 | 13:00 | 2032-11-08 | 47.9545 | 3 | 11 | 13:00 | 2033-11-08 | 50.1243
7 | 11 | 14:00 | 2025-11-08 | 20.2491 | 1 | 11 | 14:00 | 2026-11-08 | 24.9304 | 2 | 11 | 14:00 | 2027-11-08 | 31.6257 | 4 | 11 | 14:00 | 2028-11-08 | 37.7766 | 5 | 11 | 14:00 | 2029-11-08 | 41.0426 | 6 | 11 | 14:00 | 2030-11-08 | 43.7643 | 7 | 11 | 14:00 | 2031-11-08 | 45.9416 | 2 | 11 | 14:00 | 2032-11-08 | 48.1189 | 3 | 11 | 14:00 | 2033-11-08 | 50.2962
7 | 11 | 15:00 | 2025-11-08 | 20.3337 | 1 | 11 | 15:00 | 2026-11-08 | 25.0345 | 2 | 11 | 15:00 | 2027-11-08 | 31.7577 | 4 | 11 | 15:00 | 2028-11-08 | 37.9344 | 5 | 11 | 15:00 | 2029-11-08 | 41.214 | 6 | 11 | 15:00 | 2030-11-08 | 43.947 | 7 | 11 | 15:00 | 2031-11-08 | 46.1334 | 2 | 11 | 15:00 | 2032-11-08 | 48.3198 | 3 | 11 | 15:00 | 2033-11-08 | 50.5063
7 | 11 | 16:00 | 2025-11-08 | 20.5368 | 1 | 11 | 16:00 | 2026-11-08 | 25.2845 | 2 | 11 | 16:00 | 2027-11-08 | 32.0749 | 4 | 11 | 16:00 | 2028-11-08 | 38.3132 | 5 | 11 | 16:00 | 2029-11-08 | 41.6256 | 6 | 11 | 16:00 | 2030-11-08 | 44.3859 | 7 | 11 | 16:00 | 2031-11-08 | 46.5942 | 2 | 11 | 16:00 | 2032-11-08 | 48.8025 | 3 | 11 | 16:00 | 2033-11-08 | 51.0107
7 | 11 | 17:00 | 2025-11-08 | 20.2857 | 1 | 11 | 17:00 | 2026-11-08 | 24.9754 | 2 | 11 | 17:00 | 2027-11-08 | 31.6828 | 4 | 11 | 17:00 | 2028-11-08 | 37.8448 | 5 | 11 | 17:00 | 2029-11-08 | 41.1167 | 6 | 11 | 17:00 | 2030-11-08 | 43.8433 | 7 | 11 | 17:00 | 2031-11-08 | 46.0245 | 2 | 11 | 17:00 | 2032-11-08 | 48.2058 | 3 | 11 | 17:00 | 2033-11-08 | 50.387
7 | 11 | 18:00 | 2025-11-08 | 19.6555 | 1 | 11 | 18:00 | 2026-11-08 | 24.1995 | 2 | 11 | 18:00 | 2027-11-08 | 30.6985 | 4 | 11 | 18:00 | 2028-11-08 | 36.6691 | 5 | 11 | 18:00 | 2029-11-08 | 39.8394 | 6 | 11 | 18:00 | 2030-11-08 | 42.4812 | 7 | 11 | 18:00 | 2031-11-08 | 44.5947 | 2 | 11 | 18:00 | 2032-11-08 | 46.7082 | 3 | 11 | 18:00 | 2033-11-08 | 48.8217
7 | 11 | 19:00 | 2025-11-08 | 19.9637 | 1 | 11 | 19:00 | 2026-11-08 | 24.579 | 2 | 11 | 19:00 | 2027-11-08 | 31.1799 | 4 | 11 | 19:00 | 2028-11-08 | 37.2441 | 5 | 11 | 19:00 | 2029-11-08 | 40.4641 | 6 | 11 | 19:00 | 2030-11-08 | 43.1474 | 7 | 11 | 19:00 | 2031-11-08 | 45.294 | 2 | 11 | 19:00 | 2032-11-08 | 47.4406 | 3 | 11 | 19:00 | 2033-11-08 | 49.5873
7 | 11 | 20:00 | 2025-11-08 | 19.9479 | 1 | 11 | 20:00 | 2026-11-08 | 24.5595 | 2 | 11 | 20:00 | 2027-11-08 | 31.1552 | 4 | 11 | 20:00 | 2028-11-08 | 37.2147 | 5 | 11 | 20:00 | 2029-11-08 | 40.4321 | 6 | 11 | 20:00 | 2030-11-08 | 43.1132 | 7 | 11 | 20:00 | 2031-11-08 | 45.2582 | 2 | 11 | 20:00 | 2032-11-08 | 47.4031 | 3 | 11 | 20:00 | 2033-11-08 | 49.5481
7 | 11 | 21:00 | 2025-11-08 | 19.9033 | 1 | 11 | 21:00 | 2026-11-08 | 24.5045 | 2 | 11 | 21:00 | 2027-11-08 | 31.0855 | 4 | 11 | 21:00 | 2028-11-08 | 37.1313 | 5 | 11 | 21:00 | 2029-11-08 | 40.3415 | 6 | 11 | 21:00 | 2030-11-08 | 43.0167 | 7 | 11 | 21:00 | 2031-11-08 | 45.1568 | 2 | 11 | 21:00 | 2032-11-08 | 47.297 | 3 | 11 | 21:00 | 2033-11-08 | 49.4371
7 | 11 | 22:00 | 2025-11-08 | 19.8938 | 1 | 11 | 22:00 | 2026-11-08 | 24.4929 | 2 | 11 | 22:00 | 2027-11-08 | 31.0707 | 4 | 11 | 22:00 | 2028-11-08 | 37.1137 | 5 | 11 | 22:00 | 2029-11-08 | 40.3224 | 6 | 11 | 22:00 | 2030-11-08 | 42.9963 | 7 | 11 | 22:00 | 2031-11-08 | 45.1354 | 2 | 11 | 22:00 | 2032-11-08 | 47.2745 | 3 | 11 | 22:00 | 2033-11-08 | 49.4137
7 | 11 | 23:00 | 2025-11-08 | 19.7691 | 1 | 11 | 23:00 | 2026-11-08 | 24.3393 | 2 | 11 | 23:00 | 2027-11-08 | 30.8759 | 4 | 11 | 23:00 | 2028-11-08 | 36.881 | 5 | 11 | 23:00 | 2029-11-08 | 40.0695 | 6 | 11 | 23:00 | 2030-11-08 | 42.7267 | 7 | 11 | 23:00 | 2031-11-08 | 44.8524 | 2 | 11 | 23:00 | 2032-11-08 | 46.9781 | 3 | 11 | 23:00 | 2033-11-08 | 49.1038
7 | 11 | 24:00 | 2025-11-08 | 19.4626 | 1 | 11 | 24:00 | 2026-11-08 | 23.962 | 2 | 11 | 24:00 | 2027-11-08 | 30.3973 | 4 | 11 | 24:00 | 2028-11-08 | 36.3093 | 5 | 11 | 24:00 | 2029-11-08 | 39.4484 | 6 | 11 | 24:00 | 2030-11-08 | 42.0644 | 7 | 11 | 24:00 | 2031-11-08 | 44.1571 | 2 | 11 | 24:00 | 2032-11-08 | 46.2499 | 3 | 11 | 24:00 | 2033-11-08 | 48.3426
1 | 11 | 1:00 | 2025-11-09 | 19.1745 | 2 | 11 | 1:00 | 2026-11-09 | 23.6073 | 3 | 11 | 1:00 | 2027-11-09 | 29.9473 | 5 | 11 | 1:00 | 2028-11-09 | 35.7718 | 6 | 11 | 1:00 | 2029-11-09 | 38.8644 | 7 | 11 | 1:00 | 2030-11-09 | 41.4416 | 1 | 11 | 1:00 | 2031-11-09 | 43.5034 | 3 | 11 | 1:00 | 2032-11-09 | 45.5652 | 4 | 11 | 1:00 | 2033-11-09 | 47.627
1 | 11 | 2:00 | 2025-11-09 | 18.9214 | 2 | 11 | 2:00 | 2026-11-09 | 23.2957 | 3 | 11 | 2:00 | 2027-11-09 | 29.552 | 5 | 11 | 2:00 | 2028-11-09 | 35.2996 | 6 | 11 | 2:00 | 2029-11-09 | 38.3514 | 7 | 11 | 2:00 | 2030-11-09 | 40.8946 | 1 | 11 | 2:00 | 2031-11-09 | 42.9292 | 3 | 11 | 2:00 | 2032-11-09 | 44.9637 | 4 | 11 | 2:00 | 2033-11-09 | 46.9983
1 | 11 | 3:00 | 2025-11-09 | 18.7783 | 2 | 11 | 3:00 | 2026-11-09 | 23.1195 | 3 | 11 | 3:00 | 2027-11-09 | 29.3284 | 5 | 11 | 3:00 | 2028-11-09 | 35.0326 | 6 | 11 | 3:00 | 2029-11-09 | 38.0613 | 7 | 11 | 3:00 | 2030-11-09 | 40.5853 | 1 | 11 | 3:00 | 2031-11-09 | 42.6045 | 3 | 11 | 3:00 | 2032-11-09 | 44.6236 | 4 | 11 | 3:00 | 2033-11-09 | 46.6428
1 | 11 | 4:00 | 2025-11-09 | 18.5961 | 2 | 11 | 4:00 | 2026-11-09 | 22.8952 | 3 | 11 | 4:00 | 2027-11-09 | 29.0439 | 5 | 11 | 4:00 | 2028-11-09 | 34.6928 | 6 | 11 | 4:00 | 2029-11-09 | 37.6921 | 7 | 11 | 4:00 | 2030-11-09 | 40.1916 | 1 | 11 | 4:00 | 2031-11-09 | 42.1912 | 3 | 11 | 4:00 | 2032-11-09 | 44.1908 | 4 | 11 | 4:00 | 2033-11-09 | 46.1903
1 | 11 | 5:00 | 2025-11-09 | 18.5831 | 2 | 11 | 5:00 | 2026-11-09 | 22.8791 | 3 | 11 | 5:00 | 2027-11-09 | 29.0235 | 5 | 11 | 5:00 | 2028-11-09 | 34.6684 | 6 | 11 | 5:00 | 2029-11-09 | 37.6657 | 7 | 11 | 5:00 | 2030-11-09 | 40.1634 | 1 | 11 | 5:00 | 2031-11-09 | 42.1616 | 3 | 11 | 5:00 | 2032-11-09 | 44.1597 | 4 | 11 | 5:00 | 2033-11-09 | 46.1579
1 | 11 | 6:00 | 2025-11-09 | 18.6692 | 2 | 11 | 6:00 | 2026-11-09 | 22.9852 | 3 | 11 | 6:00 | 2027-11-09 | 29.1581 | 5 | 11 | 6:00 | 2028-11-09 | 34.8291 | 6 | 11 | 6:00 | 2029-11-09 | 37.8403 | 7 | 11 | 6:00 | 2030-11-09 | 40.3496 | 1 | 11 | 6:00 | 2031-11-09 | 42.357 | 3 | 11 | 6:00 | 2032-11-09 | 44.3645 | 4 | 11 | 6:00 | 2033-11-09 | 46.3719
1 | 11 | 7:00 | 2025-11-09 | 18.7715 | 2 | 11 | 7:00 | 2026-11-09 | 23.1112 | 3 | 11 | 7:00 | 2027-11-09 | 29.3179 | 5 | 11 | 7:00 | 2028-11-09 | 35.02 | 6 | 11 | 7:00 | 2029-11-09 | 38.0477 | 7 | 11 | 7:00 | 2030-11-09 | 40.5707 | 1 | 11 | 7:00 | 2031-11-09 | 42.5892 | 3 | 11 | 7:00 | 2032-11-09 | 44.6076 | 4 | 11 | 7:00 | 2033-11-09 | 46.6261
1 | 11 | 8:00 | 2025-11-09 | 19.0565 | 2 | 11 | 8:00 | 2026-11-09 | 23.4621 | 3 | 11 | 8:00 | 2027-11-09 | 29.763 | 5 | 11 | 8:00 | 2028-11-09 | 35.5517 | 6 | 11 | 8:00 | 2029-11-09 | 38.6253 | 7 | 11 | 8:00 | 2030-11-09 | 41.1867 | 1 | 11 | 8:00 | 2031-11-09 | 43.2358 | 3 | 11 | 8:00 | 2032-11-09 | 45.2848 | 4 | 11 | 8:00 | 2033-11-09 | 47.3339
1 | 11 | 9:00 | 2025-11-09 | 19.2899 | 2 | 11 | 9:00 | 2026-11-09 | 23.7494 | 3 | 11 | 9:00 | 2027-11-09 | 30.1275 | 5 | 11 | 9:00 | 2028-11-09 | 35.9871 | 6 | 11 | 9:00 | 2029-11-09 | 39.0983 | 7 | 11 | 9:00 | 2030-11-09 | 41.6911 | 1 | 11 | 9:00 | 2031-11-09 | 43.7652 | 3 | 11 | 9:00 | 2032-11-09 | 45.8394 | 4 | 11 | 9:00 | 2033-11-09 | 47.9136
1 | 11 | 10:00 | 2025-11-09 | 19.708 | 2 | 11 | 10:00 | 2026-11-09 | 24.2642 | 3 | 11 | 10:00 | 2027-11-09 | 30.7806 | 5 | 11 | 10:00 | 2028-11-09 | 36.7671 | 6 | 11 | 10:00 | 2029-11-09 | 39.9459 | 7 | 11 | 10:00 | 2030-11-09 | 42.5948 | 1 | 11 | 10:00 | 2031-11-09 | 44.7139 | 3 | 11 | 10:00 | 2032-11-09 | 46.8331 | 4 | 11 | 10:00 | 2033-11-09 | 48.9522
1 | 11 | 11:00 | 2025-11-09 | 19.8586 | 2 | 11 | 11:00 | 2026-11-09 | 24.4496 | 3 | 11 | 11:00 | 2027-11-09 | 31.0157 | 5 | 11 | 11:00 | 2028-11-09 | 37.048 | 6 | 11 | 11:00 | 2029-11-09 | 40.251 | 7 | 11 | 11:00 | 2030-11-09 | 42.9202 | 1 | 11 | 11:00 | 2031-11-09 | 45.0555 | 3 | 11 | 11:00 | 2032-11-09 | 47.1908 | 4 | 11 | 11:00 | 2033-11-09 | 49.3262
1 | 11 | 12:00 | 2025-11-09 | 20.1576 | 2 | 11 | 12:00 | 2026-11-09 | 24.8177 | 3 | 11 | 12:00 | 2027-11-09 | 31.4827 | 5 | 11 | 12:00 | 2028-11-09 | 37.6058 | 6 | 11 | 12:00 | 2029-11-09 | 40.8571 | 7 | 11 | 12:00 | 2030-11-09 | 43.5664 | 1 | 11 | 12:00 | 2031-11-09 | 45.7339 | 3 | 11 | 12:00 | 2032-11-09 | 47.9014 | 4 | 11 | 12:00 | 2033-11-09 | 50.0689
1 | 11 | 13:00 | 2025-11-09 | 20.6687 | 2 | 11 | 13:00 | 2026-11-09 | 25.447 | 3 | 11 | 13:00 | 2027-11-09 | 32.281 | 5 | 11 | 13:00 | 2028-11-09 | 38.5594 | 6 | 11 | 13:00 | 2029-11-09 | 41.8931 | 7 | 11 | 13:00 | 2030-11-09 | 44.6711 | 1 | 11 | 13:00 | 2031-11-09 | 46.8936 | 3 | 11 | 13:00 | 2032-11-09 | 49.116 | 4 | 11 | 13:00 | 2033-11-09 | 51.3385
1 | 11 | 14:00 | 2025-11-09 | 20.1882 | 2 | 11 | 14:00 | 2026-11-09 | 24.8554 | 3 | 11 | 14:00 | 2027-11-09 | 31.5306 | 5 | 11 | 14:00 | 2028-11-09 | 37.663 | 6 | 11 | 14:00 | 2029-11-09 | 40.9192 | 7 | 11 | 14:00 | 2030-11-09 | 43.6327 | 1 | 11 | 14:00 | 2031-11-09 | 45.8034 | 3 | 11 | 14:00 | 2032-11-09 | 47.9742 | 4 | 11 | 14:00 | 2033-11-09 | 50.145
1 | 11 | 15:00 | 2025-11-09 | 20.3934 | 2 | 11 | 15:00 | 2026-11-09 | 25.108 | 3 | 11 | 15:00 | 2027-11-09 | 31.851 | 5 | 11 | 15:00 | 2028-11-09 | 38.0457 | 6 | 11 | 15:00 | 2029-11-09 | 41.335 | 7 | 11 | 15:00 | 2030-11-09 | 44.076 | 1 | 11 | 15:00 | 2031-11-09 | 46.2689 | 3 | 11 | 15:00 | 2032-11-09 | 48.4617 | 4 | 11 | 15:00 | 2033-11-09 | 50.6545
1 | 11 | 16:00 | 2025-11-09 | 20.5785 | 2 | 11 | 16:00 | 2026-11-09 | 25.3359 | 3 | 11 | 16:00 | 2027-11-09 | 32.14 | 5 | 11 | 16:00 | 2028-11-09 | 38.391 | 6 | 11 | 16:00 | 2029-11-09 | 41.7101 | 7 | 11 | 16:00 | 2030-11-09 | 44.4761 | 1 | 11 | 16:00 | 2031-11-09 | 46.6888 | 3 | 11 | 16:00 | 2032-11-09 | 48.9015 | 4 | 11 | 16:00 | 2033-11-09 | 51.1143
1 | 11 | 17:00 | 2025-11-09 | 20.6393 | 2 | 11 | 17:00 | 2026-11-09 | 25.4108 | 3 | 11 | 17:00 | 2027-11-09 | 32.2351 | 5 | 11 | 17:00 | 2028-11-09 | 38.5046 | 6 | 11 | 17:00 | 2029-11-09 | 41.8335 | 7 | 11 | 17:00 | 2030-11-09 | 44.6076 | 1 | 11 | 17:00 | 2031-11-09 | 46.8269 | 3 | 11 | 17:00 | 2032-11-09 | 49.0461 | 4 | 11 | 17:00 | 2033-11-09 | 51.2654
1 | 11 | 18:00 | 2025-11-09 | 20.4082 | 2 | 11 | 18:00 | 2026-11-09 | 25.1262 | 3 | 11 | 18:00 | 2027-11-09 | 31.874 | 5 | 11 | 18:00 | 2028-11-09 | 38.0733 | 6 | 11 | 18:00 | 2029-11-09 | 41.3649 | 7 | 11 | 18:00 | 2030-11-09 | 44.108 | 1 | 11 | 18:00 | 2031-11-09 | 46.3024 | 3 | 11 | 18:00 | 2032-11-09 | 48.4968 | 4 | 11 | 18:00 | 2033-11-09 | 50.6912
1 | 11 | 19:00 | 2025-11-09 | 20.5949 | 2 | 11 | 19:00 | 2026-11-09 | 25.356 | 3 | 11 | 19:00 | 2027-11-09 | 32.1656 | 5 | 11 | 19:00 | 2028-11-09 | 38.4216 | 6 | 11 | 19:00 | 2029-11-09 | 41.7434 | 7 | 11 | 19:00 | 2030-11-09 | 44.5115 | 1 | 11 | 19:00 | 2031-11-09 | 46.726 | 3 | 11 | 19:00 | 2032-11-09 | 48.9405 | 4 | 11 | 19:00 | 2033-11-09 | 51.155
1 | 11 | 20:00 | 2025-11-09 | 20.5005 | 2 | 11 | 20:00 | 2026-11-09 | 25.2399 | 3 | 11 | 20:00 | 2027-11-09 | 32.0183 | 5 | 11 | 20:00 | 2028-11-09 | 38.2456 | 6 | 11 | 20:00 | 2029-11-09 | 41.5521 | 7 | 11 | 20:00 | 2030-11-09 | 44.3076 | 1 | 11 | 20:00 | 2031-11-09 | 46.5119 | 3 | 11 | 20:00 | 2032-11-09 | 48.7163 | 4 | 11 | 20:00 | 2033-11-09 | 50.9206
1 | 11 | 21:00 | 2025-11-09 | 20.5234 | 2 | 11 | 21:00 | 2026-11-09 | 25.2681 | 3 | 11 | 21:00 | 2027-11-09 | 32.0541 | 5 | 11 | 21:00 | 2028-11-09 | 38.2884 | 6 | 11 | 21:00 | 2029-11-09 | 41.5986 | 7 | 11 | 21:00 | 2030-11-09 | 44.3571 | 1 | 11 | 21:00 | 2031-11-09 | 46.5639 | 3 | 11 | 21:00 | 2032-11-09 | 48.7708 | 4 | 11 | 21:00 | 2033-11-09 | 50.9776
1 | 11 | 22:00 | 2025-11-09 | 20.2782 | 2 | 11 | 22:00 | 2026-11-09 | 24.9661 | 3 | 11 | 22:00 | 2027-11-09 | 31.671 | 5 | 11 | 22:00 | 2028-11-09 | 37.8308 | 6 | 11 | 22:00 | 2029-11-09 | 41.1015 | 7 | 11 | 22:00 | 2030-11-09 | 43.827 | 1 | 11 | 22:00 | 2031-11-09 | 46.0075 | 3 | 11 | 22:00 | 2032-11-09 | 48.1879 | 4 | 11 | 22:00 | 2033-11-09 | 50.3684
1 | 11 | 23:00 | 2025-11-09 | 19.517 | 2 | 11 | 23:00 | 2026-11-09 | 24.029 | 3 | 11 | 23:00 | 2027-11-09 | 30.4823 | 5 | 11 | 23:00 | 2028-11-09 | 36.4108 | 6 | 11 | 23:00 | 2029-11-09 | 39.5587 | 7 | 11 | 23:00 | 2030-11-09 | 42.182 | 1 | 11 | 23:00 | 2031-11-09 | 44.2806 | 3 | 11 | 23:00 | 2032-11-09 | 46.3792 | 4 | 11 | 23:00 | 2033-11-09 | 48.4778
1 | 11 | 24:00 | 2025-11-09 | 19.2876 | 2 | 11 | 24:00 | 2026-11-09 | 23.7466 | 3 | 11 | 24:00 | 2027-11-09 | 30.124 | 5 | 11 | 24:00 | 2028-11-09 | 35.9829 | 6 | 11 | 24:00 | 2029-11-09 | 39.0938 | 7 | 11 | 24:00 | 2030-11-09 | 41.6862 | 1 | 11 | 24:00 | 2031-11-09 | 43.7601 | 3 | 11 | 24:00 | 2032-11-09 | 45.8341 | 4 | 11 | 24:00 | 2033-11-09 | 47.908
2 | 11 | 1:00 | 2025-11-10 | 19.0147 | 3 | 11 | 1:00 | 2026-11-10 | 23.4105 | 4 | 11 | 1:00 | 2027-11-10 | 29.6976 | 6 | 11 | 1:00 | 2028-11-10 | 35.4736 | 7 | 11 | 1:00 | 2029-11-10 | 38.5405 | 1 | 11 | 1:00 | 2030-11-10 | 41.0962 | 2 | 11 | 1:00 | 2031-11-10 | 43.1408 | 4 | 11 | 1:00 | 2032-11-10 | 45.1854 | 5 | 11 | 1:00 | 2033-11-10 | 47.23
2 | 11 | 2:00 | 2025-11-10 | 18.7397 | 3 | 11 | 2:00 | 2026-11-10 | 23.072 | 4 | 11 | 2:00 | 2027-11-10 | 29.2681 | 6 | 11 | 2:00 | 2028-11-10 | 34.9606 | 7 | 11 | 2:00 | 2029-11-10 | 37.9831 | 1 | 11 | 2:00 | 2030-11-10 | 40.5019 | 2 | 11 | 2:00 | 2031-11-10 | 42.5169 | 4 | 11 | 2:00 | 2032-11-10 | 44.5319 | 5 | 11 | 2:00 | 2033-11-10 | 46.5469
2 | 11 | 3:00 | 2025-11-10 | 18.6226 | 3 | 11 | 3:00 | 2026-11-10 | 22.9278 | 4 | 11 | 3:00 | 2027-11-10 | 29.0853 | 6 | 11 | 3:00 | 2028-11-10 | 34.7421 | 7 | 11 | 3:00 | 2029-11-10 | 37.7458 | 1 | 11 | 3:00 | 2030-11-10 | 40.2488 | 2 | 11 | 3:00 | 2031-11-10 | 42.2512 | 4 | 11 | 3:00 | 2032-11-10 | 44.2537 | 5 | 11 | 3:00 | 2033-11-10 | 46.2561
2 | 11 | 4:00 | 2025-11-10 | 18.5549 | 3 | 11 | 4:00 | 2026-11-10 | 22.8444 | 4 | 11 | 4:00 | 2027-11-10 | 28.9795 | 6 | 11 | 4:00 | 2028-11-10 | 34.6158 | 7 | 11 | 4:00 | 2029-11-10 | 37.6085 | 1 | 11 | 4:00 | 2030-11-10 | 40.1024 | 2 | 11 | 4:00 | 2031-11-10 | 42.0976 | 4 | 11 | 4:00 | 2032-11-10 | 44.0927 | 5 | 11 | 4:00 | 2033-11-10 | 46.0879
2 | 11 | 5:00 | 2025-11-10 | 18.4904 | 3 | 11 | 5:00 | 2026-11-10 | 22.7651 | 4 | 11 | 5:00 | 2027-11-10 | 28.8789 | 6 | 11 | 5:00 | 2028-11-10 | 34.4956 | 7 | 11 | 5:00 | 2029-11-10 | 37.4779 | 1 | 11 | 5:00 | 2030-11-10 | 39.9632 | 2 | 11 | 5:00 | 2031-11-10 | 41.9514 | 4 | 11 | 5:00 | 2032-11-10 | 43.9396 | 5 | 11 | 5:00 | 2033-11-10 | 45.9279
2 | 11 | 6:00 | 2025-11-10 | 18.5182 | 3 | 11 | 6:00 | 2026-11-10 | 22.7993 | 4 | 11 | 6:00 | 2027-11-10 | 28.9223 | 6 | 11 | 6:00 | 2028-11-10 | 34.5474 | 7 | 11 | 6:00 | 2029-11-10 | 37.5343 | 1 | 11 | 6:00 | 2030-11-10 | 40.0233 | 2 | 11 | 6:00 | 2031-11-10 | 42.0145 | 4 | 11 | 6:00 | 2032-11-10 | 44.0057 | 5 | 11 | 6:00 | 2033-11-10 | 45.9969
2 | 11 | 7:00 | 2025-11-10 | 18.5314 | 3 | 11 | 7:00 | 2026-11-10 | 22.8156 | 4 | 11 | 7:00 | 2027-11-10 | 28.9429 | 6 | 11 | 7:00 | 2028-11-10 | 34.5721 | 7 | 11 | 7:00 | 2029-11-10 | 37.561 | 1 | 11 | 7:00 | 2030-11-10 | 40.0518 | 2 | 11 | 7:00 | 2031-11-10 | 42.0445 | 4 | 11 | 7:00 | 2032-11-10 | 44.0371 | 5 | 11 | 7:00 | 2033-11-10 | 46.0297
2 | 11 | 8:00 | 2025-11-10 | 18.738 | 3 | 11 | 8:00 | 2026-11-10 | 23.0699 | 4 | 11 | 8:00 | 2027-11-10 | 29.2656 | 6 | 11 | 8:00 | 2028-11-10 | 34.9575 | 7 | 11 | 8:00 | 2029-11-10 | 37.9798 | 1 | 11 | 8:00 | 2030-11-10 | 40.4983 | 2 | 11 | 8:00 | 2031-11-10 | 42.5132 | 4 | 11 | 8:00 | 2032-11-10 | 44.528 | 5 | 11 | 8:00 | 2033-11-10 | 46.5428
2 | 11 | 9:00 | 2025-11-10 | 19.1243 | 3 | 11 | 9:00 | 2026-11-10 | 23.5455 | 4 | 11 | 9:00 | 2027-11-10 | 29.8688 | 6 | 11 | 9:00 | 2028-11-10 | 35.6781 | 7 | 11 | 9:00 | 2029-11-10 | 38.7627 | 1 | 11 | 9:00 | 2030-11-10 | 41.3331 | 2 | 11 | 9:00 | 2031-11-10 | 43.3895 | 4 | 11 | 9:00 | 2032-11-10 | 45.4459 | 5 | 11 | 9:00 | 2033-11-10 | 47.5022
2 | 11 | 10:00 | 2025-11-10 | 19.557 | 3 | 11 | 10:00 | 2026-11-10 | 24.0783 | 4 | 11 | 10:00 | 2027-11-10 | 30.5447 | 6 | 11 | 10:00 | 2028-11-10 | 36.4854 | 7 | 11 | 10:00 | 2029-11-10 | 39.6397 | 1 | 11 | 10:00 | 2030-11-10 | 42.2684 | 2 | 11 | 10:00 | 2031-11-10 | 44.3713 | 4 | 11 | 10:00 | 2032-11-10 | 46.4742 | 5 | 11 | 10:00 | 2033-11-10 | 48.5771
2 | 11 | 11:00 | 2025-11-10 | 18.4927 | 3 | 11 | 11:00 | 2026-11-10 | 22.7679 | 4 | 11 | 11:00 | 2027-11-10 | 28.8825 | 6 | 11 | 11:00 | 2028-11-10 | 34.4999 | 7 | 11 | 11:00 | 2029-11-10 | 37.4826 | 1 | 11 | 11:00 | 2030-11-10 | 39.9681 | 2 | 11 | 11:00 | 2031-11-10 | 41.9566 | 4 | 11 | 11:00 | 2032-11-10 | 43.9451 | 5 | 11 | 11:00 | 2033-11-10 | 45.9335
2 | 11 | 12:00 | 2025-11-10 | 19.1947 | 3 | 11 | 12:00 | 2026-11-10 | 23.6322 | 4 | 11 | 12:00 | 2027-11-10 | 29.9789 | 6 | 11 | 12:00 | 2028-11-10 | 35.8095 | 7 | 11 | 12:00 | 2029-11-10 | 38.9055 | 1 | 11 | 12:00 | 2030-11-10 | 41.4854 | 2 | 11 | 12:00 | 2031-11-10 | 43.5493 | 4 | 11 | 12:00 | 2032-11-10 | 45.6133 | 5 | 11 | 12:00 | 2033-11-10 | 47.6772
2 | 11 | 13:00 | 2025-11-10 | 20.0819 | 3 | 11 | 13:00 | 2026-11-10 | 24.7245 | 4 | 11 | 13:00 | 2027-11-10 | 31.3645 | 6 | 11 | 13:00 | 2028-11-10 | 37.4647 | 7 | 11 | 13:00 | 2029-11-10 | 40.7037 | 1 | 11 | 13:00 | 2030-11-10 | 43.4029 | 2 | 11 | 13:00 | 2031-11-10 | 45.5622 | 4 | 11 | 13:00 | 2032-11-10 | 47.7216 | 5 | 11 | 13:00 | 2033-11-10 | 49.8809
2 | 11 | 14:00 | 2025-11-10 | 17.9311 | 3 | 11 | 14:00 | 2026-11-10 | 22.0765 | 4 | 11 | 14:00 | 2027-11-10 | 28.0053 | 6 | 11 | 14:00 | 2028-11-10 | 33.4521 | 7 | 11 | 14:00 | 2029-11-10 | 36.3442 | 1 | 11 | 14:00 | 2030-11-10 | 38.7543 | 2 | 11 | 14:00 | 2031-11-10 | 40.6824 | 4 | 11 | 14:00 | 2032-11-10 | 42.6105 | 5 | 11 | 14:00 | 2033-11-10 | 44.5385
2 | 11 | 15:00 | 2025-11-10 | 16.8178 | 3 | 11 | 15:00 | 2026-11-10 | 20.7058 | 4 | 11 | 15:00 | 2027-11-10 | 26.2665 | 6 | 11 | 15:00 | 2028-11-10 | 31.3752 | 7 | 11 | 15:00 | 2029-11-10 | 34.0877 | 1 | 11 | 15:00 | 2030-11-10 | 36.3482 | 2 | 11 | 15:00 | 2031-11-10 | 38.1565 | 4 | 11 | 15:00 | 2032-11-10 | 39.9649 | 5 | 11 | 15:00 | 2033-11-10 | 41.7733
2 | 11 | 16:00 | 2025-11-10 | 16.9462 | 3 | 11 | 16:00 | 2026-11-10 | 20.8639 | 4 | 11 | 16:00 | 2027-11-10 | 26.4671 | 6 | 11 | 16:00 | 2028-11-10 | 31.6147 | 7 | 11 | 16:00 | 2029-11-10 | 34.348 | 1 | 11 | 16:00 | 2030-11-10 | 36.6257 | 2 | 11 | 16:00 | 2031-11-10 | 38.4479 | 4 | 11 | 16:00 | 2032-11-10 | 40.2701 | 5 | 11 | 16:00 | 2033-11-10 | 42.0922
2 | 11 | 17:00 | 2025-11-10 | 19.4981 | 3 | 11 | 17:00 | 2026-11-10 | 24.0057 | 4 | 11 | 17:00 | 2027-11-10 | 30.4526 | 6 | 11 | 17:00 | 2028-11-10 | 36.3755 | 7 | 11 | 17:00 | 2029-11-10 | 39.5203 | 1 | 11 | 17:00 | 2030-11-10 | 42.141 | 2 | 11 | 17:00 | 2031-11-10 | 44.2376 | 4 | 11 | 17:00 | 2032-11-10 | 46.3342 | 5 | 11 | 17:00 | 2033-11-10 | 48.4307
2 | 11 | 18:00 | 2025-11-10 | 18.5995 | 3 | 11 | 18:00 | 2026-11-10 | 22.8994 | 4 | 11 | 18:00 | 2027-11-10 | 29.0493 | 6 | 11 | 18:00 | 2028-11-10 | 34.6991 | 7 | 11 | 18:00 | 2029-11-10 | 37.699 | 1 | 11 | 18:00 | 2030-11-10 | 40.199 | 2 | 11 | 18:00 | 2031-11-10 | 42.1989 | 4 | 11 | 18:00 | 2032-11-10 | 44.1989 | 5 | 11 | 18:00 | 2033-11-10 | 46.1988
2 | 11 | 19:00 | 2025-11-10 | 19.0733 | 3 | 11 | 19:00 | 2026-11-10 | 23.4827 | 4 | 11 | 19:00 | 2027-11-10 | 29.7892 | 6 | 11 | 19:00 | 2028-11-10 | 35.5829 | 7 | 11 | 19:00 | 2029-11-10 | 38.6593 | 1 | 11 | 19:00 | 2030-11-10 | 41.2229 | 2 | 11 | 19:00 | 2031-11-10 | 43.2738 | 4 | 11 | 19:00 | 2032-11-10 | 45.3246 | 5 | 11 | 19:00 | 2033-11-10 | 47.3755
2 | 11 | 20:00 | 2025-11-10 | 20.4503 | 3 | 11 | 20:00 | 2026-11-10 | 25.178 | 4 | 11 | 20:00 | 2027-11-10 | 31.9398 | 6 | 11 | 20:00 | 2028-11-10 | 38.1518 | 7 | 11 | 20:00 | 2029-11-10 | 41.4503 | 1 | 11 | 20:00 | 2030-11-10 | 44.1989 | 2 | 11 | 20:00 | 2031-11-10 | 46.3979 | 4 | 11 | 20:00 | 2032-11-10 | 48.5969 | 5 | 11 | 20:00 | 2033-11-10 | 50.7958
2 | 11 | 21:00 | 2025-11-10 | 20.2628 | 3 | 11 | 21:00 | 2026-11-10 | 24.9472 | 4 | 11 | 21:00 | 2027-11-10 | 31.647 | 6 | 11 | 21:00 | 2028-11-10 | 37.8021 | 7 | 11 | 21:00 | 2029-11-10 | 41.0703 | 1 | 11 | 21:00 | 2030-11-10 | 43.7938 | 2 | 11 | 21:00 | 2031-11-10 | 45.9726 | 4 | 11 | 21:00 | 2032-11-10 | 48.1514 | 5 | 11 | 21:00 | 2033-11-10 | 50.3302
2 | 11 | 22:00 | 2025-11-10 | 20.0808 | 3 | 11 | 22:00 | 2026-11-10 | 24.7232 | 4 | 11 | 22:00 | 2027-11-10 | 31.3628 | 6 | 11 | 22:00 | 2028-11-10 | 37.4626 | 7 | 11 | 22:00 | 2029-11-10 | 40.7015 | 1 | 11 | 22:00 | 2030-11-10 | 43.4005 | 2 | 11 | 22:00 | 2031-11-10 | 45.5597 | 4 | 11 | 22:00 | 2032-11-10 | 47.719 | 5 | 11 | 22:00 | 2033-11-10 | 49.8782
2 | 11 | 23:00 | 2025-11-10 | 19.8817 | 3 | 11 | 23:00 | 2026-11-10 | 24.478 | 4 | 11 | 23:00 | 2027-11-10 | 31.0518 | 6 | 11 | 23:00 | 2028-11-10 | 37.0911 | 7 | 11 | 23:00 | 2029-11-10 | 40.2978 | 1 | 11 | 23:00 | 2030-11-10 | 42.9701 | 2 | 11 | 23:00 | 2031-11-10 | 45.1079 | 4 | 11 | 23:00 | 2032-11-10 | 47.2457 | 5 | 11 | 23:00 | 2033-11-10 | 49.3835
2 | 11 | 24:00 | 2025-11-10 | 19.5417 | 3 | 11 | 24:00 | 2026-11-10 | 24.0594 | 4 | 11 | 24:00 | 2027-11-10 | 30.5207 | 6 | 11 | 24:00 | 2028-11-10 | 36.4568 | 7 | 11 | 24:00 | 2029-11-10 | 39.6086 | 1 | 11 | 24:00 | 2030-11-10 | 42.2352 | 2 | 11 | 24:00 | 2031-11-10 | 44.3365 | 4 | 11 | 24:00 | 2032-11-10 | 46.4377 | 5 | 11 | 24:00 | 2033-11-10 | 48.539
3 | 11 | 1:00 | 2025-11-11 | 19.441 | 4 | 11 | 1:00 | 2026-11-11 | 23.9354 | 5 | 11 | 1:00 | 2027-11-11 | 30.3635 | 7 | 11 | 1:00 | 2028-11-11 | 36.269 | 1 | 11 | 1:00 | 2029-11-11 | 39.4046 | 2 | 11 | 1:00 | 2030-11-11 | 42.0177 | 3 | 11 | 1:00 | 2031-11-11 | 44.1081 | 5 | 11 | 1:00 | 2032-11-11 | 46.1985 | 6 | 11 | 1:00 | 2033-11-11 | 48.2889
3 | 11 | 2:00 | 2025-11-11 | 19.0633 | 4 | 11 | 2:00 | 2026-11-11 | 23.4704 | 5 | 11 | 2:00 | 2027-11-11 | 29.7735 | 7 | 11 | 2:00 | 2028-11-11 | 35.5643 | 1 | 11 | 2:00 | 2029-11-11 | 38.639 | 2 | 11 | 2:00 | 2030-11-11 | 41.2013 | 3 | 11 | 2:00 | 2031-11-11 | 43.2511 | 5 | 11 | 2:00 | 2032-11-11 | 45.3009 | 6 | 11 | 2:00 | 2033-11-11 | 47.3507
3 | 11 | 3:00 | 2025-11-11 | 18.8665 | 4 | 11 | 3:00 | 2026-11-11 | 23.2281 | 5 | 11 | 3:00 | 2027-11-11 | 29.4663 | 7 | 11 | 3:00 | 2028-11-11 | 35.1972 | 1 | 11 | 3:00 | 2029-11-11 | 38.2402 | 2 | 11 | 3:00 | 2030-11-11 | 40.776 | 3 | 11 | 3:00 | 2031-11-11 | 42.8047 | 5 | 11 | 3:00 | 2032-11-11 | 44.8334 | 6 | 11 | 3:00 | 2033-11-11 | 46.862
3 | 11 | 4:00 | 2025-11-11 | 18.516 | 4 | 11 | 4:00 | 2026-11-11 | 22.7966 | 5 | 11 | 4:00 | 2027-11-11 | 28.9188 | 7 | 11 | 4:00 | 2028-11-11 | 34.5433 | 1 | 11 | 4:00 | 2029-11-11 | 37.5297 | 2 | 11 | 4:00 | 2030-11-11 | 40.0184 | 3 | 11 | 4:00 | 2031-11-11 | 42.0094 | 5 | 11 | 4:00 | 2032-11-11 | 44.0003 | 6 | 11 | 4:00 | 2033-11-11 | 45.9913
3 | 11 | 5:00 | 2025-11-11 | 18.4699 | 4 | 11 | 5:00 | 2026-11-11 | 22.7399 | 5 | 11 | 5:00 | 2027-11-11 | 28.8469 | 7 | 11 | 5:00 | 2028-11-11 | 34.4574 | 1 | 11 | 5:00 | 2029-11-11 | 37.4364 | 2 | 11 | 5:00 | 2030-11-11 | 39.9189 | 3 | 11 | 5:00 | 2031-11-11 | 41.9049 | 5 | 11 | 5:00 | 2032-11-11 | 43.891 | 6 | 11 | 5:00 | 2033-11-11 | 45.877
3 | 11 | 6:00 | 2025-11-11 | 18.5179 | 4 | 11 | 6:00 | 2026-11-11 | 22.799 | 5 | 11 | 6:00 | 2027-11-11 | 28.9218 | 7 | 11 | 6:00 | 2028-11-11 | 34.5469 | 1 | 11 | 6:00 | 2029-11-11 | 37.5337 | 2 | 11 | 6:00 | 2030-11-11 | 40.0227 | 3 | 11 | 6:00 | 2031-11-11 | 42.0138 | 5 | 11 | 6:00 | 2032-11-11 | 44.005 | 6 | 11 | 6:00 | 2033-11-11 | 45.9962
3 | 11 | 7:00 | 2025-11-11 | 18.4901 | 4 | 11 | 7:00 | 2026-11-11 | 22.7647 | 5 | 11 | 7:00 | 2027-11-11 | 28.8784 | 7 | 11 | 7:00 | 2028-11-11 | 34.495 | 1 | 11 | 7:00 | 2029-11-11 | 37.4773 | 2 | 11 | 7:00 | 2030-11-11 | 39.9625 | 3 | 11 | 7:00 | 2031-11-11 | 41.9507 | 5 | 11 | 7:00 | 2032-11-11 | 43.9389 | 6 | 11 | 7:00 | 2033-11-11 | 45.9271
3 | 11 | 8:00 | 2025-11-11 | 18.6272 | 4 | 11 | 8:00 | 2026-11-11 | 22.9334 | 5 | 11 | 8:00 | 2027-11-11 | 29.0924 | 7 | 11 | 8:00 | 2028-11-11 | 34.7507 | 1 | 11 | 8:00 | 2029-11-11 | 37.7551 | 2 | 11 | 8:00 | 2030-11-11 | 40.2587 | 3 | 11 | 8:00 | 2031-11-11 | 42.2616 | 5 | 11 | 8:00 | 2032-11-11 | 44.2646 | 6 | 11 | 8:00 | 2033-11-11 | 46.2675
3 | 11 | 9:00 | 2025-11-11 | 19.0016 | 4 | 11 | 9:00 | 2026-11-11 | 23.3944 | 5 | 11 | 9:00 | 2027-11-11 | 29.6772 | 7 | 11 | 9:00 | 2028-11-11 | 35.4492 | 1 | 11 | 9:00 | 2029-11-11 | 38.5139 | 2 | 11 | 9:00 | 2030-11-11 | 41.0679 | 3 | 11 | 9:00 | 2031-11-11 | 43.1111 | 5 | 11 | 9:00 | 2032-11-11 | 45.1543 | 6 | 11 | 9:00 | 2033-11-11 | 47.1974
3 | 11 | 10:00 | 2025-11-11 | 19.3835 | 4 | 11 | 10:00 | 2026-11-11 | 23.8647 | 5 | 11 | 10:00 | 2027-11-11 | 30.2737 | 7 | 11 | 10:00 | 2028-11-11 | 36.1617 | 1 | 11 | 10:00 | 2029-11-11 | 39.2881 | 2 | 11 | 10:00 | 2030-11-11 | 41.8934 | 3 | 11 | 10:00 | 2031-11-11 | 43.9777 | 5 | 11 | 10:00 | 2032-11-11 | 46.0619 | 6 | 11 | 10:00 | 2033-11-11 | 48.1462
3 | 11 | 11:00 | 2025-11-11 | 19.517 | 4 | 11 | 11:00 | 2026-11-11 | 24.029 | 5 | 11 | 11:00 | 2027-11-11 | 30.4823 | 7 | 11 | 11:00 | 2028-11-11 | 36.4108 | 1 | 11 | 11:00 | 2029-11-11 | 39.5587 | 2 | 11 | 11:00 | 2030-11-11 | 42.182 | 3 | 11 | 11:00 | 2031-11-11 | 44.2806 | 5 | 11 | 11:00 | 2032-11-11 | 46.3792 | 6 | 11 | 11:00 | 2033-11-11 | 48.4778
3 | 11 | 12:00 | 2025-11-11 | 19.5962 | 4 | 11 | 12:00 | 2026-11-11 | 24.1265 | 5 | 11 | 12:00 | 2027-11-11 | 30.6059 | 7 | 11 | 12:00 | 2028-11-11 | 36.5585 | 1 | 11 | 12:00 | 2029-11-11 | 39.7192 | 2 | 11 | 12:00 | 2030-11-11 | 42.3531 | 3 | 11 | 12:00 | 2031-11-11 | 44.4602 | 5 | 11 | 12:00 | 2032-11-11 | 46.5673 | 6 | 11 | 12:00 | 2033-11-11 | 48.6745
3 | 11 | 13:00 | 2025-11-11 | 19.5821 | 4 | 11 | 13:00 | 2026-11-11 | 24.1092 | 5 | 11 | 13:00 | 2027-11-11 | 30.5839 | 7 | 11 | 13:00 | 2028-11-11 | 36.5322 | 1 | 11 | 13:00 | 2029-11-11 | 39.6906 | 2 | 11 | 13:00 | 2030-11-11 | 42.3226 | 3 | 11 | 13:00 | 2031-11-11 | 44.4282 | 5 | 11 | 13:00 | 2032-11-11 | 46.5338 | 6 | 11 | 13:00 | 2033-11-11 | 48.6394
3 | 11 | 14:00 | 2025-11-11 | 19.9727 | 4 | 11 | 14:00 | 2026-11-11 | 24.5901 | 5 | 11 | 14:00 | 2027-11-11 | 31.1939 | 7 | 11 | 14:00 | 2028-11-11 | 37.2609 | 1 | 11 | 14:00 | 2029-11-11 | 40.4823 | 2 | 11 | 14:00 | 2030-11-11 | 43.1668 | 3 | 11 | 14:00 | 2031-11-11 | 45.3144 | 5 | 11 | 14:00 | 2032-11-11 | 47.462 | 6 | 11 | 14:00 | 2033-11-11 | 49.6096
3 | 11 | 15:00 | 2025-11-11 | 19.7146 | 4 | 11 | 15:00 | 2026-11-11 | 24.2723 | 5 | 11 | 15:00 | 2027-11-11 | 30.7908 | 7 | 11 | 15:00 | 2028-11-11 | 36.7794 | 1 | 11 | 15:00 | 2029-11-11 | 39.9591 | 2 | 11 | 15:00 | 2030-11-11 | 42.6089 | 3 | 11 | 15:00 | 2031-11-11 | 44.7288 | 5 | 11 | 15:00 | 2032-11-11 | 46.8486 | 6 | 11 | 15:00 | 2033-11-11 | 48.9685
3 | 11 | 16:00 | 2025-11-11 | 19.9134 | 4 | 11 | 16:00 | 2026-11-11 | 24.5171 | 5 | 11 | 16:00 | 2027-11-11 | 31.1013 | 7 | 11 | 16:00 | 2028-11-11 | 37.1503 | 1 | 11 | 16:00 | 2029-11-11 | 40.3621 | 2 | 11 | 16:00 | 2030-11-11 | 43.0387 | 3 | 11 | 16:00 | 2031-11-11 | 45.1799 | 5 | 11 | 16:00 | 2032-11-11 | 47.3211 | 6 | 11 | 16:00 | 2033-11-11 | 49.4624
3 | 11 | 17:00 | 2025-11-11 | 19.9565 | 4 | 11 | 17:00 | 2026-11-11 | 24.5701 | 5 | 11 | 17:00 | 2027-11-11 | 31.1686 | 7 | 11 | 17:00 | 2028-11-11 | 37.2307 | 1 | 11 | 17:00 | 2029-11-11 | 40.4495 | 2 | 11 | 17:00 | 2030-11-11 | 43.1318 | 3 | 11 | 17:00 | 2031-11-11 | 45.2777 | 5 | 11 | 17:00 | 2032-11-11 | 47.4236 | 6 | 11 | 17:00 | 2033-11-11 | 49.5694
3 | 11 | 18:00 | 2025-11-11 | 19.8461 | 4 | 11 | 18:00 | 2026-11-11 | 24.4341 | 5 | 11 | 18:00 | 2027-11-11 | 30.9961 | 7 | 11 | 18:00 | 2028-11-11 | 37.0246 | 1 | 11 | 18:00 | 2029-11-11 | 40.2256 | 2 | 11 | 18:00 | 2030-11-11 | 42.8931 | 3 | 11 | 18:00 | 2031-11-11 | 45.0271 | 5 | 11 | 18:00 | 2032-11-11 | 47.1611 | 6 | 11 | 18:00 | 2033-11-11 | 49.295
3 | 11 | 19:00 | 2025-11-11 | 20.3902 | 4 | 11 | 19:00 | 2026-11-11 | 25.1041 | 5 | 11 | 19:00 | 2027-11-11 | 31.8461 | 7 | 11 | 19:00 | 2028-11-11 | 38.0399 | 1 | 11 | 19:00 | 2029-11-11 | 41.3286 | 2 | 11 | 19:00 | 2030-11-11 | 44.0692 | 3 | 11 | 19:00 | 2031-11-11 | 46.2617 | 5 | 11 | 19:00 | 2032-11-11 | 48.4542 | 6 | 11 | 19:00 | 2033-11-11 | 50.6467
3 | 11 | 20:00 | 2025-11-11 | 20.3153 | 4 | 11 | 20:00 | 2026-11-11 | 25.0118 | 5 | 11 | 20:00 | 2027-11-11 | 31.729 | 7 | 11 | 20:00 | 2028-11-11 | 37.9 | 1 | 11 | 20:00 | 2029-11-11 | 41.1767 | 2 | 11 | 20:00 | 2030-11-11 | 43.9073 | 3 | 11 | 20:00 | 2031-11-11 | 46.0917 | 5 | 11 | 20:00 | 2032-11-11 | 48.2761 | 6 | 11 | 20:00 | 2033-11-11 | 50.4606
3 | 11 | 21:00 | 2025-11-11 | 20.1658 | 4 | 11 | 21:00 | 2026-11-11 | 24.8277 | 5 | 11 | 21:00 | 2027-11-11 | 31.4954 | 7 | 11 | 21:00 | 2028-11-11 | 37.6211 | 1 | 11 | 21:00 | 2029-11-11 | 40.8736 | 2 | 11 | 21:00 | 2030-11-11 | 43.584 | 3 | 11 | 21:00 | 2031-11-11 | 45.7524 | 5 | 11 | 21:00 | 2032-11-11 | 47.9208 | 6 | 11 | 21:00 | 2033-11-11 | 50.0891
3 | 11 | 22:00 | 2025-11-11 | 20.0841 | 4 | 11 | 22:00 | 2026-11-11 | 24.7272 | 5 | 11 | 22:00 | 2027-11-11 | 31.3679 | 7 | 11 | 22:00 | 2028-11-11 | 37.4687 | 1 | 11 | 22:00 | 2029-11-11 | 40.7081 | 2 | 11 | 22:00 | 2030-11-11 | 43.4075 | 3 | 11 | 22:00 | 2031-11-11 | 45.5671 | 5 | 11 | 22:00 | 2032-11-11 | 47.7267 | 6 | 11 | 22:00 | 2033-11-11 | 49.8863
3 | 11 | 23:00 | 2025-11-11 | 19.9468 | 4 | 11 | 23:00 | 2026-11-11 | 24.5582 | 5 | 11 | 23:00 | 2027-11-11 | 31.1535 | 7 | 11 | 23:00 | 2028-11-11 | 37.2126 | 1 | 11 | 23:00 | 2029-11-11 | 40.4299 | 2 | 11 | 23:00 | 2030-11-11 | 43.1109 | 3 | 11 | 23:00 | 2031-11-11 | 45.2557 | 5 | 11 | 23:00 | 2032-11-11 | 47.4005 | 6 | 11 | 23:00 | 2033-11-11 | 49.5454
3 | 11 | 24:00 | 2025-11-11 | 19.7102 | 4 | 11 | 24:00 | 2026-11-11 | 24.2669 | 5 | 11 | 24:00 | 2027-11-11 | 30.784 | 7 | 11 | 24:00 | 2028-11-11 | 36.7713 | 1 | 11 | 24:00 | 2029-11-11 | 39.9503 | 2 | 11 | 24:00 | 2030-11-11 | 42.5996 | 3 | 11 | 24:00 | 2031-11-11 | 44.719 | 5 | 11 | 24:00 | 2032-11-11 | 46.8383 | 6 | 11 | 24:00 | 2033-11-11 | 48.9577
4 | 11 | 1:00 | 2025-11-12 | 19.4441 | 5 | 11 | 1:00 | 2026-11-12 | 23.9392 | 6 | 11 | 1:00 | 2027-11-12 | 30.3683 | 1 | 11 | 1:00 | 2028-11-12 | 36.2747 | 2 | 11 | 1:00 | 2029-11-12 | 39.4109 | 3 | 11 | 1:00 | 2030-11-12 | 42.0243 | 4 | 11 | 1:00 | 2031-11-12 | 44.1151 | 6 | 11 | 1:00 | 2032-11-12 | 46.2059 | 7 | 11 | 1:00 | 2033-11-12 | 48.2966
4 | 11 | 2:00 | 2025-11-12 | 19.1471 | 5 | 11 | 2:00 | 2026-11-12 | 23.5735 | 6 | 11 | 2:00 | 2027-11-12 | 29.9044 | 1 | 11 | 2:00 | 2028-11-12 | 35.7206 | 2 | 11 | 2:00 | 2029-11-12 | 38.8088 | 3 | 11 | 2:00 | 2030-11-12 | 41.3823 | 4 | 11 | 2:00 | 2031-11-12 | 43.4412 | 6 | 11 | 2:00 | 2032-11-12 | 45.5 | 7 | 11 | 2:00 | 2033-11-12 | 47.5588
4 | 11 | 3:00 | 2025-11-12 | 18.9152 | 5 | 11 | 3:00 | 2026-11-12 | 23.2881 | 6 | 11 | 3:00 | 2027-11-12 | 29.5423 | 1 | 11 | 3:00 | 2028-11-12 | 35.288 | 2 | 11 | 3:00 | 2029-11-12 | 38.3389 | 3 | 11 | 3:00 | 2030-11-12 | 40.8813 | 4 | 11 | 3:00 | 2031-11-12 | 42.9151 | 6 | 11 | 3:00 | 2032-11-12 | 44.949 | 7 | 11 | 3:00 | 2033-11-12 | 46.9829
4 | 11 | 4:00 | 2025-11-12 | 18.7339 | 5 | 11 | 4:00 | 2026-11-12 | 23.0648 | 6 | 11 | 4:00 | 2027-11-12 | 29.2591 | 1 | 11 | 4:00 | 2028-11-12 | 34.9497 | 2 | 11 | 4:00 | 2029-11-12 | 37.9713 | 3 | 11 | 4:00 | 2030-11-12 | 40.4893 | 4 | 11 | 4:00 | 2031-11-12 | 42.5037 | 6 | 11 | 4:00 | 2032-11-12 | 44.5181 | 7 | 11 | 4:00 | 2033-11-12 | 46.5325
4 | 11 | 5:00 | 2025-11-12 | 18.5854 | 5 | 11 | 5:00 | 2026-11-12 | 22.882 | 6 | 11 | 5:00 | 2027-11-12 | 29.0272 | 1 | 11 | 5:00 | 2028-11-12 | 34.6727 | 2 | 11 | 5:00 | 2029-11-12 | 37.6704 | 3 | 11 | 5:00 | 2030-11-12 | 40.1684 | 4 | 11 | 5:00 | 2031-11-12 | 42.1669 | 6 | 11 | 5:00 | 2032-11-12 | 44.1653 | 7 | 11 | 5:00 | 2033-11-12 | 46.1637
4 | 11 | 6:00 | 2025-11-12 | 18.5541 | 5 | 11 | 6:00 | 2026-11-12 | 22.8435 | 6 | 11 | 6:00 | 2027-11-12 | 28.9784 | 1 | 11 | 6:00 | 2028-11-12 | 34.6144 | 2 | 11 | 6:00 | 2029-11-12 | 37.607 | 3 | 11 | 6:00 | 2030-11-12 | 40.1009 | 4 | 11 | 6:00 | 2031-11-12 | 42.096 | 6 | 11 | 6:00 | 2032-11-12 | 44.091 | 7 | 11 | 6:00 | 2033-11-12 | 46.0861
4 | 11 | 7:00 | 2025-11-12 | 18.7032 | 5 | 11 | 7:00 | 2026-11-12 | 23.027 | 6 | 11 | 7:00 | 2027-11-12 | 29.2111 | 1 | 11 | 7:00 | 2028-11-12 | 34.8925 | 2 | 11 | 7:00 | 2029-11-12 | 37.9091 | 3 | 11 | 7:00 | 2030-11-12 | 40.423 | 4 | 11 | 7:00 | 2031-11-12 | 42.4341 | 6 | 11 | 7:00 | 2032-11-12 | 44.4451 | 7 | 11 | 7:00 | 2033-11-12 | 46.4562
4 | 11 | 8:00 | 2025-11-12 | 18.6299 | 5 | 11 | 8:00 | 2026-11-12 | 22.9369 | 6 | 11 | 8:00 | 2027-11-12 | 29.0968 | 1 | 11 | 8:00 | 2028-11-12 | 34.7558 | 2 | 11 | 8:00 | 2029-11-12 | 37.7607 | 3 | 11 | 8:00 | 2030-11-12 | 40.2647 | 4 | 11 | 8:00 | 2031-11-12 | 42.2679 | 6 | 11 | 8:00 | 2032-11-12 | 44.2711 | 7 | 11 | 8:00 | 2033-11-12 | 46.2744
4 | 11 | 9:00 | 2025-11-12 | 18.9416 | 5 | 11 | 9:00 | 2026-11-12 | 23.3205 | 6 | 11 | 9:00 | 2027-11-12 | 29.5835 | 1 | 11 | 9:00 | 2028-11-12 | 35.3372 | 2 | 11 | 9:00 | 2029-11-12 | 38.3923 | 3 | 11 | 9:00 | 2030-11-12 | 40.9382 | 4 | 11 | 9:00 | 2031-11-12 | 42.9749 | 6 | 11 | 9:00 | 2032-11-12 | 45.0117 | 7 | 11 | 9:00 | 2033-11-12 | 47.0484
4 | 11 | 10:00 | 2025-11-12 | 19.3781 | 5 | 11 | 10:00 | 2026-11-12 | 23.858 | 6 | 11 | 10:00 | 2027-11-12 | 30.2653 | 1 | 11 | 10:00 | 2028-11-12 | 36.1517 | 2 | 11 | 10:00 | 2029-11-12 | 39.2772 | 3 | 11 | 10:00 | 2030-11-12 | 41.8818 | 4 | 11 | 10:00 | 2031-11-12 | 43.9655 | 6 | 11 | 10:00 | 2032-11-12 | 46.0491 | 7 | 11 | 10:00 | 2033-11-12 | 48.1328
4 | 11 | 11:00 | 2025-11-12 | 19.3817 | 5 | 11 | 11:00 | 2026-11-12 | 23.8624 | 6 | 11 | 11:00 | 2027-11-12 | 30.2708 | 1 | 11 | 11:00 | 2028-11-12 | 36.1583 | 2 | 11 | 11:00 | 2029-11-12 | 39.2844 | 3 | 11 | 11:00 | 2030-11-12 | 41.8894 | 4 | 11 | 11:00 | 2031-11-12 | 43.9735 | 6 | 11 | 11:00 | 2032-11-12 | 46.0575 | 7 | 11 | 11:00 | 2033-11-12 | 48.1416
4 | 11 | 12:00 | 2025-11-12 | 19.623 | 5 | 11 | 12:00 | 2026-11-12 | 24.1595 | 6 | 11 | 12:00 | 2027-11-12 | 30.6477 | 1 | 11 | 12:00 | 2028-11-12 | 36.6084 | 2 | 11 | 12:00 | 2029-11-12 | 39.7734 | 3 | 11 | 12:00 | 2030-11-12 | 42.4109 | 4 | 11 | 12:00 | 2031-11-12 | 44.5209 | 6 | 11 | 12:00 | 2032-11-12 | 46.6309 | 7 | 11 | 12:00 | 2033-11-12 | 48.7409
4 | 11 | 13:00 | 2025-11-12 | 19.5058 | 5 | 11 | 13:00 | 2026-11-12 | 24.0151 | 6 | 11 | 13:00 | 2027-11-12 | 30.4646 | 1 | 11 | 13:00 | 2028-11-12 | 36.3898 | 2 | 11 | 13:00 | 2029-11-12 | 39.5359 | 3 | 11 | 13:00 | 2030-11-12 | 42.1576 | 4 | 11 | 13:00 | 2031-11-12 | 44.255 | 6 | 11 | 13:00 | 2032-11-12 | 46.3524 | 7 | 11 | 13:00 | 2033-11-12 | 48.4498
4 | 11 | 14:00 | 2025-11-12 | 19.5775 | 5 | 11 | 14:00 | 2026-11-12 | 24.1034 | 6 | 11 | 14:00 | 2027-11-12 | 30.5766 | 1 | 11 | 14:00 | 2028-11-12 | 36.5235 | 2 | 11 | 14:00 | 2029-11-12 | 39.6812 | 3 | 11 | 14:00 | 2030-11-12 | 42.3126 | 4 | 11 | 14:00 | 2031-11-12 | 44.4177 | 6 | 11 | 14:00 | 2032-11-12 | 46.5228 | 7 | 11 | 14:00 | 2033-11-12 | 48.6279
4 | 11 | 15:00 | 2025-11-12 | 19.5687 | 5 | 11 | 15:00 | 2026-11-12 | 24.0927 | 6 | 11 | 15:00 | 2027-11-12 | 30.563 | 1 | 11 | 15:00 | 2028-11-12 | 36.5073 | 2 | 11 | 15:00 | 2029-11-12 | 39.6635 | 3 | 11 | 15:00 | 2030-11-12 | 42.2937 | 4 | 11 | 15:00 | 2031-11-12 | 44.3979 | 6 | 11 | 15:00 | 2032-11-12 | 46.5021 | 7 | 11 | 15:00 | 2033-11-12 | 48.6062
4 | 11 | 16:00 | 2025-11-12 | 19.8971 | 5 | 11 | 16:00 | 2026-11-12 | 24.497 | 6 | 11 | 16:00 | 2027-11-12 | 31.0759 | 1 | 11 | 16:00 | 2028-11-12 | 37.1199 | 2 | 11 | 16:00 | 2029-11-12 | 40.3291 | 3 | 11 | 16:00 | 2030-11-12 | 43.0034 | 4 | 11 | 16:00 | 2031-11-12 | 45.1429 | 6 | 11 | 16:00 | 2032-11-12 | 47.2824 | 7 | 11 | 16:00 | 2033-11-12 | 49.4219
4 | 11 | 17:00 | 2025-11-12 | 19.8649 | 5 | 11 | 17:00 | 2026-11-12 | 24.4573 | 6 | 11 | 17:00 | 2027-11-12 | 31.0255 | 1 | 11 | 17:00 | 2028-11-12 | 37.0597 | 2 | 11 | 17:00 | 2029-11-12 | 40.2637 | 3 | 11 | 17:00 | 2030-11-12 | 42.9337 | 4 | 11 | 17:00 | 2031-11-12 | 45.0697 | 6 | 11 | 17:00 | 2032-11-12 | 47.2057 | 7 | 11 | 17:00 | 2033-11-12 | 49.3417
4 | 11 | 18:00 | 2025-11-12 | 19.6613 | 5 | 11 | 18:00 | 2026-11-12 | 24.2066 | 6 | 11 | 18:00 | 2027-11-12 | 30.7075 | 1 | 11 | 18:00 | 2028-11-12 | 36.6799 | 2 | 11 | 18:00 | 2029-11-12 | 39.8511 | 3 | 11 | 18:00 | 2030-11-12 | 42.4937 | 4 | 11 | 18:00 | 2031-11-12 | 44.6079 | 6 | 11 | 18:00 | 2032-11-12 | 46.722 | 7 | 11 | 18:00 | 2033-11-12 | 48.8361
4 | 11 | 19:00 | 2025-11-12 | 20.1206 | 5 | 11 | 19:00 | 2026-11-12 | 24.7721 | 6 | 11 | 19:00 | 2027-11-12 | 31.4249 | 1 | 11 | 19:00 | 2028-11-12 | 37.5367 | 2 | 11 | 19:00 | 2029-11-12 | 40.782 | 3 | 11 | 19:00 | 2030-11-12 | 43.4864 | 4 | 11 | 19:00 | 2031-11-12 | 45.6499 | 6 | 11 | 19:00 | 2032-11-12 | 47.8134 | 7 | 11 | 19:00 | 2033-11-12 | 49.9769
4 | 11 | 20:00 | 2025-11-12 | 20.143 | 5 | 11 | 20:00 | 2026-11-12 | 24.7997 | 6 | 11 | 20:00 | 2027-11-12 | 31.4599 | 1 | 11 | 20:00 | 2028-11-12 | 37.5786 | 2 | 11 | 20:00 | 2029-11-12 | 40.8274 | 3 | 11 | 20:00 | 2030-11-12 | 43.5348 | 4 | 11 | 20:00 | 2031-11-12 | 45.7007 | 6 | 11 | 20:00 | 2032-11-12 | 47.8666 | 7 | 11 | 20:00 | 2033-11-12 | 50.0326
4 | 11 | 21:00 | 2025-11-12 | 20.04 | 5 | 11 | 21:00 | 2026-11-12 | 24.6729 | 6 | 11 | 21:00 | 2027-11-12 | 31.2991 | 1 | 11 | 21:00 | 2028-11-12 | 37.3865 | 2 | 11 | 21:00 | 2029-11-12 | 40.6188 | 3 | 11 | 21:00 | 2030-11-12 | 43.3123 | 4 | 11 | 21:00 | 2031-11-12 | 45.4672 | 6 | 11 | 21:00 | 2032-11-12 | 47.622 | 7 | 11 | 21:00 | 2033-11-12 | 49.7768
4 | 11 | 22:00 | 2025-11-12 | 19.7774 | 5 | 11 | 22:00 | 2026-11-12 | 24.3496 | 6 | 11 | 22:00 | 2027-11-12 | 30.8888 | 1 | 11 | 22:00 | 2028-11-12 | 36.8965 | 2 | 11 | 22:00 | 2029-11-12 | 40.0864 | 3 | 11 | 22:00 | 2030-11-12 | 42.7446 | 4 | 11 | 22:00 | 2031-11-12 | 44.8712 | 6 | 11 | 22:00 | 2032-11-12 | 46.9978 | 7 | 11 | 22:00 | 2033-11-12 | 49.1244
4 | 11 | 23:00 | 2025-11-12 | 19.773 | 5 | 11 | 23:00 | 2026-11-12 | 24.3442 | 6 | 11 | 23:00 | 2027-11-12 | 30.882 | 1 | 11 | 23:00 | 2028-11-12 | 36.8883 | 2 | 11 | 23:00 | 2029-11-12 | 40.0775 | 3 | 11 | 23:00 | 2030-11-12 | 42.7352 | 4 | 11 | 23:00 | 2031-11-12 | 44.8613 | 6 | 11 | 23:00 | 2032-11-12 | 46.9874 | 7 | 11 | 23:00 | 2033-11-12 | 49.1136
4 | 11 | 24:00 | 2025-11-12 | 19.6672 | 5 | 11 | 24:00 | 2026-11-12 | 24.2139 | 6 | 11 | 24:00 | 2027-11-12 | 30.7168 | 1 | 11 | 24:00 | 2028-11-12 | 36.6909 | 2 | 11 | 24:00 | 2029-11-12 | 39.8631 | 3 | 11 | 24:00 | 2030-11-12 | 42.5065 | 4 | 11 | 24:00 | 2031-11-12 | 44.6213 | 6 | 11 | 24:00 | 2032-11-12 | 46.736 | 7 | 11 | 24:00 | 2033-11-12 | 48.8508
5 | 11 | 1:00 | 2025-11-13 | 19.3766 | 6 | 11 | 1:00 | 2026-11-13 | 23.8562 | 7 | 11 | 1:00 | 2027-11-13 | 30.2629 | 2 | 11 | 1:00 | 2028-11-13 | 36.1488 | 3 | 11 | 1:00 | 2029-11-13 | 39.2741 | 4 | 11 | 1:00 | 2030-11-13 | 41.8785 | 5 | 11 | 1:00 | 2031-11-13 | 43.962 | 7 | 11 | 1:00 | 2032-11-13 | 46.0455 | 1 | 11 | 1:00 | 2033-11-13 | 48.129
5 | 11 | 2:00 | 2025-11-13 | 18.8564 | 6 | 11 | 2:00 | 2026-11-13 | 23.2157 | 7 | 11 | 2:00 | 2027-11-13 | 29.4505 | 2 | 11 | 2:00 | 2028-11-13 | 35.1784 | 3 | 11 | 2:00 | 2029-11-13 | 38.2198 | 4 | 11 | 2:00 | 2030-11-13 | 40.7542 | 5 | 11 | 2:00 | 2031-11-13 | 42.7818 | 7 | 11 | 2:00 | 2032-11-13 | 44.8094 | 1 | 11 | 2:00 | 2033-11-13 | 46.837
5 | 11 | 3:00 | 2025-11-13 | 18.6539 | 6 | 11 | 3:00 | 2026-11-13 | 22.9663 | 7 | 11 | 3:00 | 2027-11-13 | 29.1341 | 2 | 11 | 3:00 | 2028-11-13 | 34.8005 | 3 | 11 | 3:00 | 2029-11-13 | 37.8092 | 4 | 11 | 3:00 | 2030-11-13 | 40.3164 | 5 | 11 | 3:00 | 2031-11-13 | 42.3222 | 7 | 11 | 3:00 | 2032-11-13 | 44.328 | 1 | 11 | 3:00 | 2033-11-13 | 46.3338
5 | 11 | 4:00 | 2025-11-13 | 18.5484 | 6 | 11 | 4:00 | 2026-11-13 | 22.8365 | 7 | 11 | 4:00 | 2027-11-13 | 28.9695 | 2 | 11 | 4:00 | 2028-11-13 | 34.6038 | 3 | 11 | 4:00 | 2029-11-13 | 37.5955 | 4 | 11 | 4:00 | 2030-11-13 | 40.0886 | 5 | 11 | 4:00 | 2031-11-13 | 42.083 | 7 | 11 | 4:00 | 2032-11-13 | 44.0775 | 1 | 11 | 4:00 | 2033-11-13 | 46.0719
5 | 11 | 5:00 | 2025-11-13 | 18.4877 | 6 | 11 | 5:00 | 2026-11-13 | 22.7618 | 7 | 11 | 5:00 | 2027-11-13 | 28.8747 | 2 | 11 | 5:00 | 2028-11-13 | 34.4906 | 3 | 11 | 5:00 | 2029-11-13 | 37.4725 | 4 | 11 | 5:00 | 2030-11-13 | 39.9574 | 5 | 11 | 5:00 | 2031-11-13 | 41.9453 | 7 | 11 | 5:00 | 2032-11-13 | 43.9332 | 1 | 11 | 5:00 | 2033-11-13 | 45.9212
5 | 11 | 6:00 | 2025-11-13 | 18.4361 | 6 | 11 | 6:00 | 2026-11-13 | 22.6982 | 7 | 11 | 6:00 | 2027-11-13 | 28.794 | 2 | 11 | 6:00 | 2028-11-13 | 34.3942 | 3 | 11 | 6:00 | 2029-11-13 | 37.3678 | 4 | 11 | 6:00 | 2030-11-13 | 39.8457 | 5 | 11 | 6:00 | 2031-11-13 | 41.8281 | 7 | 11 | 6:00 | 2032-11-13 | 43.8105 | 1 | 11 | 6:00 | 2033-11-13 | 45.7929
5 | 11 | 7:00 | 2025-11-13 | 18.3999 | 6 | 11 | 7:00 | 2026-11-13 | 22.6536 | 7 | 11 | 7:00 | 2027-11-13 | 28.7374 | 2 | 11 | 7:00 | 2028-11-13 | 34.3266 | 3 | 11 | 7:00 | 2029-11-13 | 37.2943 | 4 | 11 | 7:00 | 2030-11-13 | 39.7674 | 5 | 11 | 7:00 | 2031-11-13 | 41.7459 | 7 | 11 | 7:00 | 2032-11-13 | 43.7244 | 1 | 11 | 7:00 | 2033-11-13 | 45.7029
5 | 11 | 8:00 | 2025-11-13 | 18.4272 | 6 | 11 | 8:00 | 2026-11-13 | 22.6872 | 7 | 11 | 8:00 | 2027-11-13 | 28.7801 | 2 | 11 | 8:00 | 2028-11-13 | 34.3776 | 3 | 11 | 8:00 | 2029-11-13 | 37.3497 | 4 | 11 | 8:00 | 2030-11-13 | 39.8265 | 5 | 11 | 8:00 | 2031-11-13 | 41.8079 | 7 | 11 | 8:00 | 2032-11-13 | 43.7893 | 1 | 11 | 8:00 | 2033-11-13 | 45.7707
5 | 11 | 9:00 | 2025-11-13 | 18.7614 | 6 | 11 | 9:00 | 2026-11-13 | 23.0988 | 7 | 11 | 9:00 | 2027-11-13 | 29.3021 | 2 | 11 | 9:00 | 2028-11-13 | 35.0012 | 3 | 11 | 9:00 | 2029-11-13 | 38.0272 | 4 | 11 | 9:00 | 2030-11-13 | 40.5489 | 5 | 11 | 9:00 | 2031-11-13 | 42.5663 | 7 | 11 | 9:00 | 2032-11-13 | 44.5836 | 1 | 11 | 9:00 | 2033-11-13 | 46.601
5 | 11 | 10:00 | 2025-11-13 | 19.3135 | 6 | 11 | 10:00 | 2026-11-13 | 23.7785 | 7 | 11 | 10:00 | 2027-11-13 | 30.1644 | 2 | 11 | 10:00 | 2028-11-13 | 36.0311 | 3 | 11 | 10:00 | 2029-11-13 | 39.1462 | 4 | 11 | 10:00 | 2030-11-13 | 41.7421 | 5 | 11 | 10:00 | 2031-11-13 | 43.8188 | 7 | 11 | 10:00 | 2032-11-13 | 45.8955 | 1 | 11 | 10:00 | 2033-11-13 | 47.9723
5 | 11 | 11:00 | 2025-11-13 | 19.5618 | 6 | 11 | 11:00 | 2026-11-13 | 24.0842 | 7 | 11 | 11:00 | 2027-11-13 | 30.5522 | 2 | 11 | 11:00 | 2028-11-13 | 36.4944 | 3 | 11 | 11:00 | 2029-11-13 | 39.6495 | 4 | 11 | 11:00 | 2030-11-13 | 42.2788 | 5 | 11 | 11:00 | 2031-11-13 | 44.3822 | 7 | 11 | 11:00 | 2032-11-13 | 46.4856 | 1 | 11 | 11:00 | 2033-11-13 | 48.5891
5 | 11 | 12:00 | 2025-11-13 | 19.6564 | 6 | 11 | 12:00 | 2026-11-13 | 24.2007 | 7 | 11 | 12:00 | 2027-11-13 | 30.7 | 2 | 11 | 12:00 | 2028-11-13 | 36.6709 | 3 | 11 | 12:00 | 2029-11-13 | 39.8412 | 4 | 11 | 12:00 | 2030-11-13 | 42.4832 | 5 | 11 | 12:00 | 2031-11-13 | 44.5968 | 7 | 11 | 12:00 | 2032-11-13 | 46.7104 | 1 | 11 | 12:00 | 2033-11-13 | 48.824
5 | 11 | 13:00 | 2025-11-13 | 19.7127 | 6 | 11 | 13:00 | 2026-11-13 | 24.2699 | 7 | 11 | 13:00 | 2027-11-13 | 30.7878 | 2 | 11 | 13:00 | 2028-11-13 | 36.7758 | 3 | 11 | 13:00 | 2029-11-13 | 39.9552 | 4 | 11 | 13:00 | 2030-11-13 | 42.6048 | 5 | 11 | 13:00 | 2031-11-13 | 44.7244 | 7 | 11 | 13:00 | 2032-11-13 | 46.8441 | 1 | 11 | 13:00 | 2033-11-13 | 48.9637
5 | 11 | 14:00 | 2025-11-13 | 19.7542 | 6 | 11 | 14:00 | 2026-11-13 | 24.321 | 7 | 11 | 14:00 | 2027-11-13 | 30.8526 | 2 | 11 | 14:00 | 2028-11-13 | 36.8533 | 3 | 11 | 14:00 | 2029-11-13 | 40.0394 | 4 | 11 | 14:00 | 2030-11-13 | 42.6945 | 5 | 11 | 14:00 | 2031-11-13 | 44.8187 | 7 | 11 | 14:00 | 2032-11-13 | 46.9428 | 1 | 11 | 14:00 | 2033-11-13 | 49.0669
5 | 11 | 15:00 | 2025-11-13 | 19.9139 | 6 | 11 | 15:00 | 2026-11-13 | 24.5176 | 7 | 11 | 15:00 | 2027-11-13 | 31.1021 | 2 | 11 | 15:00 | 2028-11-13 | 37.1512 | 3 | 11 | 15:00 | 2029-11-13 | 40.3631 | 4 | 11 | 15:00 | 2030-11-13 | 43.0397 | 5 | 11 | 15:00 | 2031-11-13 | 45.181 | 7 | 11 | 15:00 | 2032-11-13 | 47.3223 | 1 | 11 | 15:00 | 2033-11-13 | 49.4636
5 | 11 | 16:00 | 2025-11-13 | 20.099 | 6 | 11 | 16:00 | 2026-11-13 | 24.7455 | 7 | 11 | 16:00 | 2027-11-13 | 31.3912 | 2 | 11 | 16:00 | 2028-11-13 | 37.4965 | 3 | 11 | 16:00 | 2029-11-13 | 40.7383 | 4 | 11 | 16:00 | 2030-11-13 | 43.4398 | 5 | 11 | 16:00 | 2031-11-13 | 45.6009 | 7 | 11 | 16:00 | 2032-11-13 | 47.7621 | 1 | 11 | 16:00 | 2033-11-13 | 49.9233
5 | 11 | 17:00 | 2025-11-13 | 19.661 | 6 | 11 | 17:00 | 2026-11-13 | 24.2062 | 7 | 11 | 17:00 | 2027-11-13 | 30.707 | 2 | 11 | 17:00 | 2028-11-13 | 36.6793 | 3 | 11 | 17:00 | 2029-11-13 | 39.8504 | 4 | 11 | 17:00 | 2030-11-13 | 42.493 | 5 | 11 | 17:00 | 2031-11-13 | 44.6071 | 7 | 11 | 17:00 | 2032-11-13 | 46.7212 | 1 | 11 | 17:00 | 2033-11-13 | 48.8353
5 | 11 | 18:00 | 2025-11-13 | 19.6403 | 6 | 11 | 18:00 | 2026-11-13 | 24.1808 | 7 | 11 | 18:00 | 2027-11-13 | 30.6748 | 2 | 11 | 18:00 | 2028-11-13 | 36.6408 | 3 | 11 | 18:00 | 2029-11-13 | 39.8086 | 4 | 11 | 18:00 | 2030-11-13 | 42.4484 | 5 | 11 | 18:00 | 2031-11-13 | 44.5603 | 7 | 11 | 18:00 | 2032-11-13 | 46.6721 | 1 | 11 | 18:00 | 2033-11-13 | 48.784
5 | 11 | 19:00 | 2025-11-13 | 20.0634 | 6 | 11 | 19:00 | 2026-11-13 | 24.7018 | 7 | 11 | 19:00 | 2027-11-13 | 31.3356 | 2 | 11 | 19:00 | 2028-11-13 | 37.4302 | 3 | 11 | 19:00 | 2029-11-13 | 40.6662 | 4 | 11 | 19:00 | 2030-11-13 | 43.3629 | 5 | 11 | 19:00 | 2031-11-13 | 45.5203 | 7 | 11 | 19:00 | 2032-11-13 | 47.6776 | 1 | 11 | 19:00 | 2033-11-13 | 49.835
5 | 11 | 20:00 | 2025-11-13 | 20.0897 | 6 | 11 | 20:00 | 2026-11-13 | 24.7341 | 7 | 11 | 20:00 | 2027-11-13 | 31.3766 | 2 | 11 | 20:00 | 2028-11-13 | 37.4791 | 3 | 11 | 20:00 | 2029-11-13 | 40.7194 | 4 | 11 | 20:00 | 2030-11-13 | 43.4196 | 5 | 11 | 20:00 | 2031-11-13 | 45.5798 | 7 | 11 | 20:00 | 2032-11-13 | 47.74 | 1 | 11 | 20:00 | 2033-11-13 | 49.9002
5 | 11 | 21:00 | 2025-11-13 | 20.0221 | 6 | 11 | 21:00 | 2026-11-13 | 24.6508 | 7 | 11 | 21:00 | 2027-11-13 | 31.271 | 2 | 11 | 21:00 | 2028-11-13 | 37.353 | 3 | 11 | 21:00 | 2029-11-13 | 40.5824 | 4 | 11 | 21:00 | 2030-11-13 | 43.2735 | 5 | 11 | 21:00 | 2031-11-13 | 45.4264 | 7 | 11 | 21:00 | 2032-11-13 | 47.5793 | 1 | 11 | 21:00 | 2033-11-13 | 49.7322
5 | 11 | 22:00 | 2025-11-13 | 19.8608 | 6 | 11 | 22:00 | 2026-11-13 | 24.4522 | 7 | 11 | 22:00 | 2027-11-13 | 31.0191 | 2 | 11 | 22:00 | 2028-11-13 | 37.0521 | 3 | 11 | 22:00 | 2029-11-13 | 40.2554 | 4 | 11 | 22:00 | 2030-11-13 | 42.9249 | 5 | 11 | 22:00 | 2031-11-13 | 45.0604 | 7 | 11 | 22:00 | 2032-11-13 | 47.196 | 1 | 11 | 22:00 | 2033-11-13 | 49.3316
5 | 11 | 23:00 | 2025-11-13 | 19.6932 | 6 | 11 | 23:00 | 2026-11-13 | 24.246 | 7 | 11 | 23:00 | 2027-11-13 | 30.7574 | 2 | 11 | 23:00 | 2028-11-13 | 36.7395 | 3 | 11 | 23:00 | 2029-11-13 | 39.9158 | 4 | 11 | 23:00 | 2030-11-13 | 42.5628 | 5 | 11 | 23:00 | 2031-11-13 | 44.6803 | 7 | 11 | 23:00 | 2032-11-13 | 46.7979 | 1 | 11 | 23:00 | 2033-11-13 | 48.9154
5 | 11 | 24:00 | 2025-11-13 | 19.6101 | 6 | 11 | 24:00 | 2026-11-13 | 24.1436 | 7 | 11 | 24:00 | 2027-11-13 | 30.6276 | 2 | 11 | 24:00 | 2028-11-13 | 36.5845 | 3 | 11 | 24:00 | 2029-11-13 | 39.7474 | 4 | 11 | 24:00 | 2030-11-13 | 42.3831 | 5 | 11 | 24:00 | 2031-11-13 | 44.4918 | 7 | 11 | 24:00 | 2032-11-13 | 46.6004 | 1 | 11 | 24:00 | 2033-11-13 | 48.709
6 | 11 | 1:00 | 2025-11-14 | 19.1761 | 7 | 11 | 1:00 | 2026-11-14 | 23.6093 | 1 | 11 | 1:00 | 2027-11-14 | 29.9498 | 3 | 11 | 1:00 | 2028-11-14 | 35.7748 | 4 | 11 | 1:00 | 2029-11-14 | 38.8678 | 5 | 11 | 1:00 | 2030-11-14 | 41.4452 | 6 | 11 | 1:00 | 2031-11-14 | 43.5072 | 1 | 11 | 1:00 | 2032-11-14 | 45.5691 | 2 | 11 | 1:00 | 2033-11-14 | 47.6311
6 | 11 | 2:00 | 2025-11-14 | 18.8331 | 7 | 11 | 2:00 | 2026-11-14 | 23.1869 | 1 | 11 | 2:00 | 2027-11-14 | 29.414 | 3 | 11 | 2:00 | 2028-11-14 | 35.1348 | 4 | 11 | 2:00 | 2029-11-14 | 38.1724 | 5 | 11 | 2:00 | 2030-11-14 | 40.7037 | 6 | 11 | 2:00 | 2031-11-14 | 42.7288 | 1 | 11 | 2:00 | 2032-11-14 | 44.7538 | 2 | 11 | 2:00 | 2033-11-14 | 46.7789
6 | 11 | 3:00 | 2025-11-14 | 18.6834 | 7 | 11 | 3:00 | 2026-11-14 | 23.0026 | 1 | 11 | 3:00 | 2027-11-14 | 29.1802 | 3 | 11 | 3:00 | 2028-11-14 | 34.8555 | 4 | 11 | 3:00 | 2029-11-14 | 37.869 | 5 | 11 | 3:00 | 2030-11-14 | 40.3802 | 6 | 11 | 3:00 | 2031-11-14 | 42.3891 | 1 | 11 | 3:00 | 2032-11-14 | 44.3981 | 2 | 11 | 3:00 | 2033-11-14 | 46.4071
6 | 11 | 4:00 | 2025-11-14 | 18.537 | 7 | 11 | 4:00 | 2026-11-14 | 22.8225 | 1 | 11 | 4:00 | 2027-11-14 | 28.9516 | 3 | 11 | 4:00 | 2028-11-14 | 34.5825 | 4 | 11 | 4:00 | 2029-11-14 | 37.5724 | 5 | 11 | 4:00 | 2030-11-14 | 40.0639 | 6 | 11 | 4:00 | 2031-11-14 | 42.0571 | 1 | 11 | 4:00 | 2032-11-14 | 44.0504 | 2 | 11 | 4:00 | 2033-11-14 | 46.0436
6 | 11 | 5:00 | 2025-11-14 | 18.4691 | 7 | 11 | 5:00 | 2026-11-14 | 22.7388 | 1 | 11 | 5:00 | 2027-11-14 | 28.8456 | 3 | 11 | 5:00 | 2028-11-14 | 34.4558 | 4 | 11 | 5:00 | 2029-11-14 | 37.4347 | 5 | 11 | 5:00 | 2030-11-14 | 39.9171 | 6 | 11 | 5:00 | 2031-11-14 | 41.903 | 1 | 11 | 5:00 | 2032-11-14 | 43.8889 | 2 | 11 | 5:00 | 2033-11-14 | 45.8749
6 | 11 | 6:00 | 2025-11-14 | 18.359 | 7 | 11 | 6:00 | 2026-11-14 | 22.6033 | 1 | 11 | 6:00 | 2027-11-14 | 28.6737 | 3 | 11 | 6:00 | 2028-11-14 | 34.2505 | 4 | 11 | 6:00 | 2029-11-14 | 37.2116 | 5 | 11 | 6:00 | 2030-11-14 | 39.6792 | 6 | 11 | 6:00 | 2031-11-14 | 41.6533 | 1 | 11 | 6:00 | 2032-11-14 | 43.6274 | 2 | 11 | 6:00 | 2033-11-14 | 45.6015
6 | 11 | 7:00 | 2025-11-14 | 18.3238 | 7 | 11 | 7:00 | 2026-11-14 | 22.5599 | 1 | 11 | 7:00 | 2027-11-14 | 28.6186 | 3 | 11 | 7:00 | 2028-11-14 | 34.1847 | 4 | 11 | 7:00 | 2029-11-14 | 37.1401 | 5 | 11 | 7:00 | 2030-11-14 | 39.603 | 6 | 11 | 7:00 | 2031-11-14 | 41.5733 | 1 | 11 | 7:00 | 2032-11-14 | 43.5436 | 2 | 11 | 7:00 | 2033-11-14 | 45.5139
6 | 11 | 8:00 | 2025-11-14 | 18.3188 | 7 | 11 | 8:00 | 2026-11-14 | 22.5538 | 1 | 11 | 8:00 | 2027-11-14 | 28.6108 | 3 | 11 | 8:00 | 2028-11-14 | 34.1754 | 4 | 11 | 8:00 | 2029-11-14 | 37.13 | 5 | 11 | 8:00 | 2030-11-14 | 39.5922 | 6 | 11 | 8:00 | 2031-11-14 | 41.562 | 1 | 11 | 8:00 | 2032-11-14 | 43.5318 | 2 | 11 | 8:00 | 2033-11-14 | 45.5015
6 | 11 | 9:00 | 2025-11-14 | 18.6619 | 7 | 11 | 9:00 | 2026-11-14 | 22.9762 | 1 | 11 | 9:00 | 2027-11-14 | 29.1467 | 3 | 11 | 9:00 | 2028-11-14 | 34.8155 | 4 | 11 | 9:00 | 2029-11-14 | 37.8255 | 5 | 11 | 9:00 | 2030-11-14 | 40.3338 | 6 | 11 | 9:00 | 2031-11-14 | 42.3405 | 1 | 11 | 9:00 | 2032-11-14 | 44.3471 | 2 | 11 | 9:00 | 2033-11-14 | 46.3538
6 | 11 | 10:00 | 2025-11-14 | 19.2099 | 7 | 11 | 10:00 | 2026-11-14 | 23.6509 | 1 | 11 | 10:00 | 2027-11-14 | 30.0025 | 3 | 11 | 10:00 | 2028-11-14 | 35.8378 | 4 | 11 | 10:00 | 2029-11-14 | 38.9362 | 5 | 11 | 10:00 | 2030-11-14 | 41.5181 | 6 | 11 | 10:00 | 2031-11-14 | 43.5837 | 1 | 11 | 10:00 | 2032-11-14 | 45.6493 | 2 | 11 | 10:00 | 2033-11-14 | 47.7149
6 | 11 | 11:00 | 2025-11-14 | 19.7166 | 7 | 11 | 11:00 | 2026-11-14 | 24.2747 | 1 | 11 | 11:00 | 2027-11-14 | 30.7939 | 3 | 11 | 11:00 | 2028-11-14 | 36.7831 | 4 | 11 | 11:00 | 2029-11-14 | 39.9632 | 5 | 11 | 11:00 | 2030-11-14 | 42.6133 | 6 | 11 | 11:00 | 2031-11-14 | 44.7333 | 1 | 11 | 11:00 | 2032-11-14 | 46.8534 | 2 | 11 | 11:00 | 2033-11-14 | 48.9735
6 | 11 | 12:00 | 2025-11-14 | 19.6999 | 7 | 11 | 12:00 | 2026-11-14 | 24.2542 | 1 | 11 | 12:00 | 2027-11-14 | 30.7679 | 3 | 11 | 12:00 | 2028-11-14 | 36.752 | 4 | 11 | 12:00 | 2029-11-14 | 39.9294 | 5 | 11 | 12:00 | 2030-11-14 | 42.5773 | 6 | 11 | 12:00 | 2031-11-14 | 44.6955 | 1 | 11 | 12:00 | 2032-11-14 | 46.8138 | 2 | 11 | 12:00 | 2033-11-14 | 48.9321
6 | 11 | 13:00 | 2025-11-14 | 19.4182 | 7 | 11 | 13:00 | 2026-11-14 | 23.9074 | 1 | 11 | 13:00 | 2027-11-14 | 30.3279 | 3 | 11 | 13:00 | 2028-11-14 | 36.2265 | 4 | 11 | 13:00 | 2029-11-14 | 39.3585 | 5 | 11 | 13:00 | 2030-11-14 | 41.9684 | 6 | 11 | 13:00 | 2031-11-14 | 44.0564 | 1 | 11 | 13:00 | 2032-11-14 | 46.1444 | 2 | 11 | 13:00 | 2033-11-14 | 48.2324
6 | 11 | 14:00 | 2025-11-14 | 19.6125 | 7 | 11 | 14:00 | 2026-11-14 | 24.1465 | 1 | 11 | 14:00 | 2027-11-14 | 30.6313 | 3 | 11 | 14:00 | 2028-11-14 | 36.5889 | 4 | 11 | 14:00 | 2029-11-14 | 39.7522 | 5 | 11 | 14:00 | 2030-11-14 | 42.3883 | 6 | 11 | 14:00 | 2031-11-14 | 44.4971 | 1 | 11 | 14:00 | 2032-11-14 | 46.606 | 2 | 11 | 14:00 | 2033-11-14 | 48.7149
6 | 11 | 15:00 | 2025-11-14 | 19.3991 | 7 | 11 | 15:00 | 2026-11-14 | 23.8838 | 1 | 11 | 15:00 | 2027-11-14 | 30.2981 | 3 | 11 | 15:00 | 2028-11-14 | 36.1908 | 4 | 11 | 15:00 | 2029-11-14 | 39.3197 | 5 | 11 | 15:00 | 2030-11-14 | 41.9271 | 6 | 11 | 15:00 | 2031-11-14 | 44.013 | 1 | 11 | 15:00 | 2032-11-14 | 46.099 | 2 | 11 | 15:00 | 2033-11-14 | 48.1849
6 | 11 | 16:00 | 2025-11-14 | 19.7274 | 7 | 11 | 16:00 | 2026-11-14 | 24.288 | 1 | 11 | 16:00 | 2027-11-14 | 30.8107 | 3 | 11 | 16:00 | 2028-11-14 | 36.8032 | 4 | 11 | 16:00 | 2029-11-14 | 39.985 | 5 | 11 | 16:00 | 2030-11-14 | 42.6366 | 6 | 11 | 16:00 | 2031-11-14 | 44.7578 | 1 | 11 | 16:00 | 2032-11-14 | 46.879 | 2 | 11 | 16:00 | 2033-11-14 | 49.0002
6 | 11 | 17:00 | 2025-11-14 | 19.3763 | 7 | 11 | 17:00 | 2026-11-14 | 23.8557 | 1 | 11 | 17:00 | 2027-11-14 | 30.2624 | 3 | 11 | 17:00 | 2028-11-14 | 36.1482 | 4 | 11 | 17:00 | 2029-11-14 | 39.2734 | 5 | 11 | 17:00 | 2030-11-14 | 41.8777 | 6 | 11 | 17:00 | 2031-11-14 | 43.9612 | 1 | 11 | 17:00 | 2032-11-14 | 46.0446 | 2 | 11 | 17:00 | 2033-11-14 | 48.1281
6 | 11 | 18:00 | 2025-11-14 | 19.4221 | 7 | 11 | 18:00 | 2026-11-14 | 23.9121 | 1 | 11 | 18:00 | 2027-11-14 | 30.334 | 3 | 11 | 18:00 | 2028-11-14 | 36.2337 | 4 | 11 | 18:00 | 2029-11-14 | 39.3663 | 5 | 11 | 18:00 | 2030-11-14 | 41.9768 | 6 | 11 | 18:00 | 2031-11-14 | 44.0652 | 1 | 11 | 18:00 | 2032-11-14 | 46.1536 | 2 | 11 | 18:00 | 2033-11-14 | 48.242
6 | 11 | 19:00 | 2025-11-14 | 19.7877 | 7 | 11 | 19:00 | 2026-11-14 | 24.3622 | 1 | 11 | 19:00 | 2027-11-14 | 30.9049 | 3 | 11 | 19:00 | 2028-11-14 | 36.9157 | 4 | 11 | 19:00 | 2029-11-14 | 40.1072 | 5 | 11 | 19:00 | 2030-11-14 | 42.7669 | 6 | 11 | 19:00 | 2031-11-14 | 44.8946 | 1 | 11 | 19:00 | 2032-11-14 | 47.0223 | 2 | 11 | 19:00 | 2033-11-14 | 49.15
6 | 11 | 20:00 | 2025-11-14 | 19.8999 | 7 | 11 | 20:00 | 2026-11-14 | 24.5004 | 1 | 11 | 20:00 | 2027-11-14 | 31.0802 | 3 | 11 | 20:00 | 2028-11-14 | 37.125 | 4 | 11 | 20:00 | 2029-11-14 | 40.3347 | 5 | 11 | 20:00 | 2030-11-14 | 43.0094 | 6 | 11 | 20:00 | 2031-11-14 | 45.1492 | 1 | 11 | 20:00 | 2032-11-14 | 47.289 | 2 | 11 | 20:00 | 2033-11-14 | 49.4287
6 | 11 | 21:00 | 2025-11-14 | 19.8708 | 7 | 11 | 21:00 | 2026-11-14 | 24.4645 | 1 | 11 | 21:00 | 2027-11-14 | 31.0347 | 3 | 11 | 21:00 | 2028-11-14 | 37.0707 | 4 | 11 | 21:00 | 2029-11-14 | 40.2757 | 5 | 11 | 21:00 | 2030-11-14 | 42.9465 | 6 | 11 | 21:00 | 2031-11-14 | 45.0831 | 1 | 11 | 21:00 | 2032-11-14 | 47.2198 | 2 | 11 | 21:00 | 2033-11-14 | 49.3564
6 | 11 | 22:00 | 2025-11-14 | 19.7392 | 7 | 11 | 22:00 | 2026-11-14 | 24.3026 | 1 | 11 | 22:00 | 2027-11-14 | 30.8293 | 3 | 11 | 22:00 | 2028-11-14 | 36.8254 | 4 | 11 | 22:00 | 2029-11-14 | 40.0091 | 5 | 11 | 22:00 | 2030-11-14 | 42.6622 | 6 | 11 | 22:00 | 2031-11-14 | 44.7847 | 1 | 11 | 22:00 | 2032-11-14 | 46.9072 | 2 | 11 | 22:00 | 2033-11-14 | 49.0297
6 | 11 | 23:00 | 2025-11-14 | 19.5103 | 7 | 11 | 23:00 | 2026-11-14 | 24.0207 | 1 | 11 | 23:00 | 2027-11-14 | 30.4717 | 3 | 11 | 23:00 | 2028-11-14 | 36.3982 | 4 | 11 | 23:00 | 2029-11-14 | 39.545 | 5 | 11 | 23:00 | 2030-11-14 | 42.1673 | 6 | 11 | 23:00 | 2031-11-14 | 44.2652 | 1 | 11 | 23:00 | 2032-11-14 | 46.3631 | 2 | 11 | 23:00 | 2033-11-14 | 48.461
6 | 11 | 24:00 | 2025-11-14 | 19.3547 | 7 | 11 | 24:00 | 2026-11-14 | 23.8292 | 1 | 11 | 24:00 | 2027-11-14 | 30.2287 | 3 | 11 | 24:00 | 2028-11-14 | 36.1079 | 4 | 11 | 24:00 | 2029-11-14 | 39.2297 | 5 | 11 | 24:00 | 2030-11-14 | 41.8311 | 6 | 11 | 24:00 | 2031-11-14 | 43.9122 | 1 | 11 | 24:00 | 2032-11-14 | 45.9934 | 2 | 11 | 24:00 | 2033-11-14 | 48.0745
7 | 11 | 1:00 | 2025-11-15 | 18.961 | 1 | 11 | 1:00 | 2026-11-15 | 23.3444 | 2 | 11 | 1:00 | 2027-11-15 | 29.6138 | 4 | 11 | 1:00 | 2028-11-15 | 35.3734 | 5 | 11 | 1:00 | 2029-11-15 | 38.4316 | 6 | 11 | 1:00 | 2030-11-15 | 40.9801 | 7 | 11 | 1:00 | 2031-11-15 | 43.0189 | 2 | 11 | 1:00 | 2032-11-15 | 45.0578 | 3 | 11 | 1:00 | 2033-11-15 | 47.0966
7 | 11 | 2:00 | 2025-11-15 | 18.6403 | 1 | 11 | 2:00 | 2026-11-15 | 22.9497 | 2 | 11 | 2:00 | 2027-11-15 | 29.113 | 4 | 11 | 2:00 | 2028-11-15 | 34.7753 | 5 | 11 | 2:00 | 2029-11-15 | 37.7818 | 6 | 11 | 2:00 | 2030-11-15 | 40.2872 | 7 | 11 | 2:00 | 2031-11-15 | 42.2915 | 2 | 11 | 2:00 | 2032-11-15 | 44.2959 | 3 | 11 | 2:00 | 2033-11-15 | 46.3002
7 | 11 | 3:00 | 2025-11-15 | 18.5118 | 1 | 11 | 3:00 | 2026-11-15 | 22.7915 | 2 | 11 | 3:00 | 2027-11-15 | 28.9123 | 4 | 11 | 3:00 | 2028-11-15 | 34.5355 | 5 | 11 | 3:00 | 2029-11-15 | 37.5213 | 6 | 11 | 3:00 | 2030-11-15 | 40.0095 | 7 | 11 | 3:00 | 2031-11-15 | 42 | 2 | 11 | 3:00 | 2032-11-15 | 43.9905 | 3 | 11 | 3:00 | 2033-11-15 | 45.981
7 | 11 | 4:00 | 2025-11-15 | 18.445 | 1 | 11 | 4:00 | 2026-11-15 | 22.7092 | 2 | 11 | 4:00 | 2027-11-15 | 28.808 | 4 | 11 | 4:00 | 2028-11-15 | 34.4109 | 5 | 11 | 4:00 | 2029-11-15 | 37.3859 | 6 | 11 | 4:00 | 2030-11-15 | 39.8651 | 7 | 11 | 4:00 | 2031-11-15 | 41.8484 | 2 | 11 | 4:00 | 2032-11-15 | 43.8318 | 3 | 11 | 4:00 | 2033-11-15 | 45.8151
7 | 11 | 5:00 | 2025-11-15 | 18.3366 | 1 | 11 | 5:00 | 2026-11-15 | 22.5757 | 2 | 11 | 5:00 | 2027-11-15 | 28.6386 | 4 | 11 | 5:00 | 2028-11-15 | 34.2086 | 5 | 11 | 5:00 | 2029-11-15 | 37.1661 | 6 | 11 | 5:00 | 2030-11-15 | 39.6307 | 7 | 11 | 5:00 | 2031-11-15 | 41.6024 | 2 | 11 | 5:00 | 2032-11-15 | 43.574 | 3 | 11 | 5:00 | 2033-11-15 | 45.5457
7 | 11 | 6:00 | 2025-11-15 | 18.3913 | 1 | 11 | 6:00 | 2026-11-15 | 22.6431 | 2 | 11 | 6:00 | 2027-11-15 | 28.724 | 4 | 11 | 6:00 | 2028-11-15 | 34.3106 | 5 | 11 | 6:00 | 2029-11-15 | 37.277 | 6 | 11 | 6:00 | 2030-11-15 | 39.7489 | 7 | 11 | 6:00 | 2031-11-15 | 41.7265 | 2 | 11 | 6:00 | 2032-11-15 | 43.7041 | 3 | 11 | 6:00 | 2033-11-15 | 45.6816
7 | 11 | 7:00 | 2025-11-15 | 18.3032 | 1 | 11 | 7:00 | 2026-11-15 | 22.5345 | 2 | 11 | 7:00 | 2027-11-15 | 28.5864 | 4 | 11 | 7:00 | 2028-11-15 | 34.1462 | 5 | 11 | 7:00 | 2029-11-15 | 37.0984 | 6 | 11 | 7:00 | 2030-11-15 | 39.5585 | 7 | 11 | 7:00 | 2031-11-15 | 41.5265 | 2 | 11 | 7:00 | 2032-11-15 | 43.4946 | 3 | 11 | 7:00 | 2033-11-15 | 45.4627
7 | 11 | 8:00 | 2025-11-15 | 18.2413 | 1 | 11 | 8:00 | 2026-11-15 | 22.4583 | 2 | 11 | 8:00 | 2027-11-15 | 28.4897 | 4 | 11 | 8:00 | 2028-11-15 | 34.0308 | 5 | 11 | 8:00 | 2029-11-15 | 36.9729 | 6 | 11 | 8:00 | 2030-11-15 | 39.4247 | 7 | 11 | 8:00 | 2031-11-15 | 41.3861 | 2 | 11 | 8:00 | 2032-11-15 | 43.3475 | 3 | 11 | 8:00 | 2033-11-15 | 45.309
7 | 11 | 9:00 | 2025-11-15 | 18.3506 | 1 | 11 | 9:00 | 2026-11-15 | 22.5929 | 2 | 11 | 9:00 | 2027-11-15 | 28.6604 | 4 | 11 | 9:00 | 2028-11-15 | 34.2347 | 5 | 11 | 9:00 | 2029-11-15 | 37.1944 | 6 | 11 | 9:00 | 2030-11-15 | 39.6609 | 7 | 11 | 9:00 | 2031-11-15 | 41.6341 | 2 | 11 | 9:00 | 2032-11-15 | 43.6073 | 3 | 11 | 9:00 | 2033-11-15 | 45.5804
7 | 11 | 10:00 | 2025-11-15 | 18.8066 | 1 | 11 | 10:00 | 2026-11-15 | 23.1544 | 2 | 11 | 10:00 | 2027-11-15 | 29.3727 | 4 | 11 | 10:00 | 2028-11-15 | 35.0855 | 5 | 11 | 10:00 | 2029-11-15 | 38.1188 | 6 | 11 | 10:00 | 2030-11-15 | 40.6466 | 7 | 11 | 10:00 | 2031-11-15 | 42.6688 | 2 | 11 | 10:00 | 2032-11-15 | 44.691 | 3 | 11 | 10:00 | 2033-11-15 | 46.7133
7 | 11 | 11:00 | 2025-11-15 | 19.026 | 1 | 11 | 11:00 | 2026-11-15 | 23.4244 | 2 | 11 | 11:00 | 2027-11-15 | 29.7153 | 4 | 11 | 11:00 | 2028-11-15 | 35.4946 | 5 | 11 | 11:00 | 2029-11-15 | 38.5634 | 6 | 11 | 11:00 | 2030-11-15 | 41.1206 | 7 | 11 | 11:00 | 2031-11-15 | 43.1664 | 2 | 11 | 11:00 | 2032-11-15 | 45.2122 | 3 | 11 | 11:00 | 2033-11-15 | 47.258
7 | 11 | 12:00 | 2025-11-15 | 19.1982 | 1 | 11 | 12:00 | 2026-11-15 | 23.6365 | 2 | 11 | 12:00 | 2027-11-15 | 29.9843 | 4 | 11 | 12:00 | 2028-11-15 | 35.8161 | 5 | 11 | 12:00 | 2029-11-15 | 38.9125 | 6 | 11 | 12:00 | 2030-11-15 | 41.4929 | 7 | 11 | 12:00 | 2031-11-15 | 43.5573 | 2 | 11 | 12:00 | 2032-11-15 | 45.6216 | 3 | 11 | 12:00 | 2033-11-15 | 47.6859
7 | 11 | 13:00 | 2025-11-15 | 19.247 | 1 | 11 | 13:00 | 2026-11-15 | 23.6966 | 2 | 11 | 13:00 | 2027-11-15 | 30.0605 | 4 | 11 | 13:00 | 2028-11-15 | 35.907 | 5 | 11 | 13:00 | 2029-11-15 | 39.0114 | 6 | 11 | 13:00 | 2030-11-15 | 41.5983 | 7 | 11 | 13:00 | 2031-11-15 | 43.6679 | 2 | 11 | 13:00 | 2032-11-15 | 45.7375 | 3 | 11 | 13:00 | 2033-11-15 | 47.807
7 | 11 | 14:00 | 2025-11-15 | 19.3301 | 1 | 11 | 14:00 | 2026-11-15 | 23.7989 | 2 | 11 | 14:00 | 2027-11-15 | 30.1904 | 4 | 11 | 14:00 | 2028-11-15 | 36.0621 | 5 | 11 | 14:00 | 2029-11-15 | 39.1799 | 6 | 11 | 14:00 | 2030-11-15 | 41.778 | 7 | 11 | 14:00 | 2031-11-15 | 43.8566 | 2 | 11 | 14:00 | 2032-11-15 | 45.9351 | 3 | 11 | 14:00 | 2033-11-15 | 48.0136
7 | 11 | 15:00 | 2025-11-15 | 19.2615 | 1 | 11 | 15:00 | 2026-11-15 | 23.7145 | 2 | 11 | 15:00 | 2027-11-15 | 30.0832 | 4 | 11 | 15:00 | 2028-11-15 | 35.9342 | 5 | 11 | 15:00 | 2029-11-15 | 39.0409 | 6 | 11 | 15:00 | 2030-11-15 | 41.6298 | 7 | 11 | 15:00 | 2031-11-15 | 43.7009 | 2 | 11 | 15:00 | 2032-11-15 | 45.772 | 3 | 11 | 15:00 | 2033-11-15 | 47.8432
7 | 11 | 16:00 | 2025-11-15 | 19.1623 | 1 | 11 | 16:00 | 2026-11-15 | 23.5923 | 2 | 11 | 16:00 | 2027-11-15 | 29.9282 | 4 | 11 | 16:00 | 2028-11-15 | 35.7491 | 5 | 11 | 16:00 | 2029-11-15 | 38.8398 | 6 | 11 | 16:00 | 2030-11-15 | 41.4153 | 7 | 11 | 16:00 | 2031-11-15 | 43.4758 | 2 | 11 | 16:00 | 2032-11-15 | 45.5363 | 3 | 11 | 16:00 | 2033-11-15 | 47.5967
7 | 11 | 17:00 | 2025-11-15 | 19.3522 | 1 | 11 | 17:00 | 2026-11-15 | 23.8261 | 2 | 11 | 17:00 | 2027-11-15 | 30.2249 | 4 | 11 | 17:00 | 2028-11-15 | 36.1034 | 5 | 11 | 17:00 | 2029-11-15 | 39.2247 | 6 | 11 | 17:00 | 2030-11-15 | 41.8258 | 7 | 11 | 17:00 | 2031-11-15 | 43.9067 | 2 | 11 | 17:00 | 2032-11-15 | 45.9876 | 3 | 11 | 17:00 | 2033-11-15 | 48.0684
7 | 11 | 18:00 | 2025-11-15 | 19.4045 | 1 | 11 | 18:00 | 2026-11-15 | 23.8905 | 2 | 11 | 18:00 | 2027-11-15 | 30.3065 | 4 | 11 | 18:00 | 2028-11-15 | 36.2009 | 5 | 11 | 18:00 | 2029-11-15 | 39.3307 | 6 | 11 | 18:00 | 2030-11-15 | 41.9388 | 7 | 11 | 18:00 | 2031-11-15 | 44.0253 | 2 | 11 | 18:00 | 2032-11-15 | 46.1118 | 3 | 11 | 18:00 | 2033-11-15 | 48.1984
7 | 11 | 19:00 | 2025-11-15 | 19.8991 | 1 | 11 | 19:00 | 2026-11-15 | 24.4995 | 2 | 11 | 19:00 | 2027-11-15 | 31.079 | 4 | 11 | 19:00 | 2028-11-15 | 37.1236 | 5 | 11 | 19:00 | 2029-11-15 | 40.3332 | 6 | 11 | 19:00 | 2030-11-15 | 43.0078 | 7 | 11 | 19:00 | 2031-11-15 | 45.1475 | 2 | 11 | 19:00 | 2032-11-15 | 47.2871 | 3 | 11 | 19:00 | 2033-11-15 | 49.4268
7 | 11 | 20:00 | 2025-11-15 | 19.9773 | 1 | 11 | 20:00 | 2026-11-15 | 24.5957 | 2 | 11 | 20:00 | 2027-11-15 | 31.2011 | 4 | 11 | 20:00 | 2028-11-15 | 37.2694 | 5 | 11 | 20:00 | 2029-11-15 | 40.4916 | 6 | 11 | 20:00 | 2030-11-15 | 43.1767 | 7 | 11 | 20:00 | 2031-11-15 | 45.3248 | 2 | 11 | 20:00 | 2032-11-15 | 47.4729 | 3 | 11 | 20:00 | 2033-11-15 | 49.621
7 | 11 | 21:00 | 2025-11-15 | 19.7149 | 1 | 11 | 21:00 | 2026-11-15 | 24.2727 | 2 | 11 | 21:00 | 2027-11-15 | 30.7914 | 4 | 11 | 21:00 | 2028-11-15 | 36.78 | 5 | 11 | 21:00 | 2029-11-15 | 39.9599 | 6 | 11 | 21:00 | 2030-11-15 | 42.6097 | 7 | 11 | 21:00 | 2031-11-15 | 44.7296 | 2 | 11 | 21:00 | 2032-11-15 | 46.8495 | 3 | 11 | 21:00 | 2033-11-15 | 48.9694
7 | 11 | 22:00 | 2025-11-15 | 19.6343 | 1 | 11 | 22:00 | 2026-11-15 | 24.1735 | 2 | 11 | 22:00 | 2027-11-15 | 30.6654 | 4 | 11 | 22:00 | 2028-11-15 | 36.6296 | 5 | 11 | 22:00 | 2029-11-15 | 39.7965 | 6 | 11 | 22:00 | 2030-11-15 | 42.4355 | 7 | 11 | 22:00 | 2031-11-15 | 44.5467 | 2 | 11 | 22:00 | 2032-11-15 | 46.6579 | 3 | 11 | 22:00 | 2033-11-15 | 48.7691
7 | 11 | 23:00 | 2025-11-15 | 19.3754 | 1 | 11 | 23:00 | 2026-11-15 | 23.8547 | 2 | 11 | 23:00 | 2027-11-15 | 30.2611 | 4 | 11 | 23:00 | 2028-11-15 | 36.1467 | 5 | 11 | 23:00 | 2029-11-15 | 39.2717 | 6 | 11 | 23:00 | 2030-11-15 | 41.876 | 7 | 11 | 23:00 | 2031-11-15 | 43.9594 | 2 | 11 | 23:00 | 2032-11-15 | 46.0427 | 3 | 11 | 23:00 | 2033-11-15 | 48.1261
7 | 11 | 24:00 | 2025-11-15 | 19.0019 | 1 | 11 | 24:00 | 2026-11-15 | 23.3948 | 2 | 11 | 24:00 | 2027-11-15 | 29.6777 | 4 | 11 | 24:00 | 2028-11-15 | 35.4498 | 5 | 11 | 24:00 | 2029-11-15 | 38.5147 | 6 | 11 | 24:00 | 2030-11-15 | 41.0687 | 7 | 11 | 24:00 | 2031-11-15 | 43.1119 | 2 | 11 | 24:00 | 2032-11-15 | 45.1551 | 3 | 11 | 24:00 | 2033-11-15 | 47.1983
1 | 11 | 1:00 | 2025-11-16 | 18.6758 | 2 | 11 | 1:00 | 2026-11-16 | 22.9933 | 3 | 11 | 1:00 | 2027-11-16 | 29.1684 | 5 | 11 | 1:00 | 2028-11-16 | 34.8414 | 6 | 11 | 1:00 | 2029-11-16 | 37.8537 | 7 | 11 | 1:00 | 2030-11-16 | 40.3638 | 1 | 11 | 1:00 | 2031-11-16 | 42.372 | 3 | 11 | 1:00 | 2032-11-16 | 44.3801 | 4 | 11 | 1:00 | 2033-11-16 | 46.3883
1 | 11 | 2:00 | 2025-11-16 | 18.4761 | 2 | 11 | 2:00 | 2026-11-16 | 22.7475 | 3 | 11 | 2:00 | 2027-11-16 | 28.8565 | 5 | 11 | 2:00 | 2028-11-16 | 34.4689 | 6 | 11 | 2:00 | 2029-11-16 | 37.4489 | 7 | 11 | 2:00 | 2030-11-16 | 39.9323 | 1 | 11 | 2:00 | 2031-11-16 | 41.919 | 3 | 11 | 2:00 | 2032-11-16 | 43.9057 | 4 | 11 | 2:00 | 2033-11-16 | 45.8923
1 | 11 | 3:00 | 2025-11-16 | 18.2614 | 2 | 11 | 3:00 | 2026-11-16 | 22.4832 | 3 | 11 | 3:00 | 2027-11-16 | 28.5212 | 5 | 11 | 3:00 | 2028-11-16 | 34.0684 | 6 | 11 | 3:00 | 2029-11-16 | 37.0138 | 7 | 11 | 3:00 | 2030-11-16 | 39.4683 | 1 | 11 | 3:00 | 2031-11-16 | 41.4319 | 3 | 11 | 3:00 | 2032-11-16 | 43.3955 | 4 | 11 | 3:00 | 2033-11-16 | 45.3591
1 | 11 | 4:00 | 2025-11-16 | 18.1991 | 2 | 11 | 4:00 | 2026-11-16 | 22.4064 | 3 | 11 | 4:00 | 2027-11-16 | 28.4239 | 5 | 11 | 4:00 | 2028-11-16 | 33.9521 | 6 | 11 | 4:00 | 2029-11-16 | 36.8874 | 7 | 11 | 4:00 | 2030-11-16 | 39.3335 | 1 | 11 | 4:00 | 2031-11-16 | 41.2904 | 3 | 11 | 4:00 | 2032-11-16 | 43.2473 | 4 | 11 | 4:00 | 2033-11-16 | 45.2042
1 | 11 | 5:00 | 2025-11-16 | 18.1765 | 2 | 11 | 5:00 | 2026-11-16 | 22.3786 | 3 | 11 | 5:00 | 2027-11-16 | 28.3885 | 5 | 11 | 5:00 | 2028-11-16 | 33.9099 | 6 | 11 | 5:00 | 2029-11-16 | 36.8416 | 7 | 11 | 5:00 | 2030-11-16 | 39.2847 | 1 | 11 | 5:00 | 2031-11-16 | 41.2391 | 3 | 11 | 5:00 | 2032-11-16 | 43.1936 | 4 | 11 | 5:00 | 2033-11-16 | 45.148
1 | 11 | 6:00 | 2025-11-16 | 18.1968 | 2 | 11 | 6:00 | 2026-11-16 | 22.4036 | 3 | 11 | 6:00 | 2027-11-16 | 28.4203 | 5 | 11 | 6:00 | 2028-11-16 | 33.9479 | 6 | 11 | 6:00 | 2029-11-16 | 36.8829 | 7 | 11 | 6:00 | 2030-11-16 | 39.3287 | 1 | 11 | 6:00 | 2031-11-16 | 41.2853 | 3 | 11 | 6:00 | 2032-11-16 | 43.242 | 4 | 11 | 6:00 | 2033-11-16 | 45.1986
1 | 11 | 7:00 | 2025-11-16 | 18.1033 | 2 | 11 | 7:00 | 2026-11-16 | 22.2885 | 3 | 11 | 7:00 | 2027-11-16 | 28.2742 | 5 | 11 | 7:00 | 2028-11-16 | 33.7734 | 6 | 11 | 7:00 | 2029-11-16 | 36.6932 | 7 | 11 | 7:00 | 2030-11-16 | 39.1265 | 1 | 11 | 7:00 | 2031-11-16 | 41.0731 | 3 | 11 | 7:00 | 2032-11-16 | 43.0197 | 4 | 11 | 7:00 | 2033-11-16 | 44.9663
1 | 11 | 8:00 | 2025-11-16 | 18.1437 | 2 | 11 | 8:00 | 2026-11-16 | 22.3383 | 3 | 11 | 8:00 | 2027-11-16 | 28.3374 | 5 | 11 | 8:00 | 2028-11-16 | 33.8488 | 6 | 11 | 8:00 | 2029-11-16 | 36.7752 | 7 | 11 | 8:00 | 2030-11-16 | 39.2139 | 1 | 11 | 8:00 | 2031-11-16 | 41.1648 | 3 | 11 | 8:00 | 2032-11-16 | 43.1158 | 4 | 11 | 8:00 | 2033-11-16 | 45.0667
1 | 11 | 9:00 | 2025-11-16 | 18.3041 | 2 | 11 | 9:00 | 2026-11-16 | 22.5357 | 3 | 11 | 9:00 | 2027-11-16 | 28.5879 | 5 | 11 | 9:00 | 2028-11-16 | 34.148 | 6 | 11 | 9:00 | 2029-11-16 | 37.1003 | 7 | 11 | 9:00 | 2030-11-16 | 39.5606 | 1 | 11 | 9:00 | 2031-11-16 | 41.5287 | 3 | 11 | 9:00 | 2032-11-16 | 43.4969 | 4 | 11 | 9:00 | 2033-11-16 | 45.4651
1 | 11 | 10:00 | 2025-11-16 | 18.939 | 2 | 11 | 10:00 | 2026-11-16 | 23.3174 | 3 | 11 | 10:00 | 2027-11-16 | 29.5794 | 5 | 11 | 10:00 | 2028-11-16 | 35.3324 | 6 | 11 | 10:00 | 2029-11-16 | 38.3871 | 7 | 11 | 10:00 | 2030-11-16 | 40.9326 | 1 | 11 | 10:00 | 2031-11-16 | 42.9691 | 3 | 11 | 10:00 | 2032-11-16 | 45.0055 | 4 | 11 | 10:00 | 2033-11-16 | 47.042
1 | 11 | 11:00 | 2025-11-16 | 19.2906 | 2 | 11 | 11:00 | 2026-11-16 | 23.7502 | 3 | 11 | 11:00 | 2027-11-16 | 30.1286 | 5 | 11 | 11:00 | 2028-11-16 | 35.9883 | 6 | 11 | 11:00 | 2029-11-16 | 39.0997 | 7 | 11 | 11:00 | 2030-11-16 | 41.6925 | 1 | 11 | 11:00 | 2031-11-16 | 43.7668 | 3 | 11 | 11:00 | 2032-11-16 | 45.841 | 4 | 11 | 11:00 | 2033-11-16 | 47.9153
1 | 11 | 12:00 | 2025-11-16 | 19.3493 | 2 | 11 | 12:00 | 2026-11-16 | 23.8225 | 3 | 11 | 12:00 | 2027-11-16 | 30.2202 | 5 | 11 | 12:00 | 2028-11-16 | 36.0978 | 6 | 11 | 12:00 | 2029-11-16 | 39.2187 | 7 | 11 | 12:00 | 2030-11-16 | 41.8194 | 1 | 11 | 12:00 | 2031-11-16 | 43.8999 | 3 | 11 | 12:00 | 2032-11-16 | 45.9805 | 4 | 11 | 12:00 | 2033-11-16 | 48.0611
1 | 11 | 13:00 | 2025-11-16 | 19.5604 | 2 | 11 | 13:00 | 2026-11-16 | 24.0824 | 3 | 11 | 13:00 | 2027-11-16 | 30.55 | 5 | 11 | 13:00 | 2028-11-16 | 36.4917 | 6 | 11 | 13:00 | 2029-11-16 | 39.6466 | 7 | 11 | 13:00 | 2030-11-16 | 42.2757 | 1 | 11 | 13:00 | 2031-11-16 | 44.3789 | 3 | 11 | 13:00 | 2032-11-16 | 46.4822 | 4 | 11 | 13:00 | 2033-11-16 | 48.5855
1 | 11 | 14:00 | 2025-11-16 | 19.6269 | 2 | 11 | 14:00 | 2026-11-16 | 24.1643 | 3 | 11 | 14:00 | 2027-11-16 | 30.6538 | 5 | 11 | 14:00 | 2028-11-16 | 36.6157 | 6 | 11 | 14:00 | 2029-11-16 | 39.7813 | 7 | 11 | 14:00 | 2030-11-16 | 42.4193 | 1 | 11 | 14:00 | 2031-11-16 | 44.5298 | 3 | 11 | 14:00 | 2032-11-16 | 46.6402 | 4 | 11 | 14:00 | 2033-11-16 | 48.7506
1 | 11 | 15:00 | 2025-11-16 | 19.5813 | 2 | 11 | 15:00 | 2026-11-16 | 24.1082 | 3 | 11 | 15:00 | 2027-11-16 | 30.5826 | 5 | 11 | 15:00 | 2028-11-16 | 36.5307 | 6 | 11 | 15:00 | 2029-11-16 | 39.689 | 7 | 11 | 15:00 | 2030-11-16 | 42.3209 | 1 | 11 | 15:00 | 2031-11-16 | 44.4264 | 3 | 11 | 15:00 | 2032-11-16 | 46.5319 | 4 | 11 | 15:00 | 2033-11-16 | 48.6374
1 | 11 | 16:00 | 2025-11-16 | 19.898 | 2 | 11 | 16:00 | 2026-11-16 | 24.498 | 3 | 11 | 16:00 | 2027-11-16 | 31.0772 | 5 | 11 | 16:00 | 2028-11-16 | 37.1214 | 6 | 11 | 16:00 | 2029-11-16 | 40.3308 | 7 | 11 | 16:00 | 2030-11-16 | 43.0053 | 1 | 11 | 16:00 | 2031-11-16 | 45.1448 | 3 | 11 | 16:00 | 2032-11-16 | 47.2844 | 4 | 11 | 16:00 | 2033-11-16 | 49.4239
1 | 11 | 17:00 | 2025-11-16 | 19.8779 | 2 | 11 | 17:00 | 2026-11-16 | 24.4733 | 3 | 11 | 17:00 | 2027-11-16 | 31.0458 | 5 | 11 | 17:00 | 2028-11-16 | 37.084 | 6 | 11 | 17:00 | 2029-11-16 | 40.2901 | 7 | 11 | 17:00 | 2030-11-16 | 42.9618 | 1 | 11 | 17:00 | 2031-11-16 | 45.0993 | 3 | 11 | 17:00 | 2032-11-16 | 47.2367 | 4 | 11 | 17:00 | 2033-11-16 | 49.3741
1 | 11 | 18:00 | 2025-11-16 | 19.7793 | 2 | 11 | 18:00 | 2026-11-16 | 24.352 | 3 | 11 | 18:00 | 2027-11-16 | 30.8919 | 5 | 11 | 18:00 | 2028-11-16 | 36.9002 | 6 | 11 | 18:00 | 2029-11-16 | 40.0904 | 7 | 11 | 18:00 | 2030-11-16 | 42.7489 | 1 | 11 | 18:00 | 2031-11-16 | 44.8757 | 3 | 11 | 18:00 | 2032-11-16 | 47.0025 | 4 | 11 | 18:00 | 2033-11-16 | 49.1293
1 | 11 | 19:00 | 2025-11-16 | 20.1653 | 2 | 11 | 19:00 | 2026-11-16 | 24.8272 | 3 | 11 | 19:00 | 2027-11-16 | 31.4948 | 5 | 11 | 19:00 | 2028-11-16 | 37.6203 | 6 | 11 | 19:00 | 2029-11-16 | 40.8728 | 7 | 11 | 19:00 | 2030-11-16 | 43.5832 | 1 | 11 | 19:00 | 2031-11-16 | 45.7515 | 3 | 11 | 19:00 | 2032-11-16 | 47.9198 | 4 | 11 | 19:00 | 2033-11-16 | 50.0881
1 | 11 | 20:00 | 2025-11-16 | 19.9631 | 2 | 11 | 20:00 | 2026-11-16 | 24.5783 | 3 | 11 | 20:00 | 2027-11-16 | 31.179 | 5 | 11 | 20:00 | 2028-11-16 | 37.2431 | 6 | 11 | 20:00 | 2029-11-16 | 40.4629 | 7 | 11 | 20:00 | 2030-11-16 | 43.1462 | 1 | 11 | 20:00 | 2031-11-16 | 45.2927 | 3 | 11 | 20:00 | 2032-11-16 | 47.4393 | 4 | 11 | 20:00 | 2033-11-16 | 49.5859
1 | 11 | 21:00 | 2025-11-16 | 19.8172 | 2 | 11 | 21:00 | 2026-11-16 | 24.3986 | 3 | 11 | 21:00 | 2027-11-16 | 30.9511 | 5 | 11 | 21:00 | 2028-11-16 | 36.9708 | 6 | 11 | 21:00 | 2029-11-16 | 40.1672 | 7 | 11 | 21:00 | 2030-11-16 | 42.8308 | 1 | 11 | 21:00 | 2031-11-16 | 44.9616 | 3 | 11 | 21:00 | 2032-11-16 | 47.0925 | 4 | 11 | 21:00 | 2033-11-16 | 49.2234
1 | 11 | 22:00 | 2025-11-16 | 19.6903 | 2 | 11 | 22:00 | 2026-11-16 | 24.2424 | 3 | 11 | 22:00 | 2027-11-16 | 30.7529 | 5 | 11 | 22:00 | 2028-11-16 | 36.7341 | 6 | 11 | 22:00 | 2029-11-16 | 39.91 | 7 | 11 | 22:00 | 2030-11-16 | 42.5565 | 1 | 11 | 22:00 | 2031-11-16 | 44.6737 | 3 | 11 | 22:00 | 2032-11-16 | 46.791 | 4 | 11 | 22:00 | 2033-11-16 | 48.9082
1 | 11 | 23:00 | 2025-11-16 | 19.2391 | 2 | 11 | 23:00 | 2026-11-16 | 23.6869 | 3 | 11 | 23:00 | 2027-11-16 | 30.0482 | 5 | 11 | 23:00 | 2028-11-16 | 35.8923 | 6 | 11 | 23:00 | 2029-11-16 | 38.9954 | 7 | 11 | 23:00 | 2030-11-16 | 41.5813 | 1 | 11 | 23:00 | 2031-11-16 | 43.65 | 3 | 11 | 23:00 | 2032-11-16 | 45.7188 | 4 | 11 | 23:00 | 2033-11-16 | 47.7875
1 | 11 | 24:00 | 2025-11-16 | 18.8773 | 2 | 11 | 24:00 | 2026-11-16 | 23.2414 | 3 | 11 | 24:00 | 2027-11-16 | 29.4831 | 5 | 11 | 24:00 | 2028-11-16 | 35.2174 | 6 | 11 | 24:00 | 2029-11-16 | 38.2621 | 7 | 11 | 24:00 | 2030-11-16 | 40.7994 | 1 | 11 | 24:00 | 2031-11-16 | 42.8292 | 3 | 11 | 24:00 | 2032-11-16 | 44.859 | 4 | 11 | 24:00 | 2033-11-16 | 46.8889
2 | 11 | 1:00 | 2025-11-17 | 18.5762 | 3 | 11 | 1:00 | 2026-11-17 | 22.8707 | 4 | 11 | 1:00 | 2027-11-17 | 29.0128 | 6 | 11 | 1:00 | 2028-11-17 | 34.6556 | 7 | 11 | 1:00 | 2029-11-17 | 37.6517 | 1 | 11 | 1:00 | 2030-11-17 | 40.1485 | 2 | 11 | 1:00 | 2031-11-17 | 42.146 | 4 | 11 | 1:00 | 2032-11-17 | 44.1434 | 5 | 11 | 1:00 | 2033-11-17 | 46.1409
2 | 11 | 2:00 | 2025-11-17 | 18.3676 | 3 | 11 | 2:00 | 2026-11-17 | 22.6139 | 4 | 11 | 2:00 | 2027-11-17 | 28.687 | 6 | 11 | 2:00 | 2028-11-17 | 34.2664 | 7 | 11 | 2:00 | 2029-11-17 | 37.229 | 1 | 11 | 2:00 | 2030-11-17 | 39.6977 | 2 | 11 | 2:00 | 2031-11-17 | 41.6727 | 4 | 11 | 2:00 | 2032-11-17 | 43.6477 | 5 | 11 | 2:00 | 2033-11-17 | 45.6227
2 | 11 | 3:00 | 2025-11-17 | 18.2414 | 3 | 11 | 3:00 | 2026-11-17 | 22.4585 | 4 | 11 | 3:00 | 2027-11-17 | 28.4899 | 6 | 11 | 3:00 | 2028-11-17 | 34.031 | 7 | 11 | 3:00 | 2029-11-17 | 36.9731 | 1 | 11 | 3:00 | 2030-11-17 | 39.4249 | 2 | 11 | 3:00 | 2031-11-17 | 41.3864 | 4 | 11 | 3:00 | 2032-11-17 | 43.3478 | 5 | 11 | 3:00 | 2033-11-17 | 45.3093
2 | 11 | 4:00 | 2025-11-17 | 18.1411 | 3 | 11 | 4:00 | 2026-11-17 | 22.335 | 4 | 11 | 4:00 | 2027-11-17 | 28.3333 | 6 | 11 | 4:00 | 2028-11-17 | 33.8439 | 7 | 11 | 4:00 | 2029-11-17 | 36.7699 | 1 | 11 | 4:00 | 2030-11-17 | 39.2082 | 2 | 11 | 4:00 | 2031-11-17 | 41.1588 | 4 | 11 | 4:00 | 2032-11-17 | 43.1095 | 5 | 11 | 4:00 | 2033-11-17 | 45.0601
2 | 11 | 5:00 | 2025-11-17 | 18.0856 | 3 | 11 | 5:00 | 2026-11-17 | 22.2667 | 4 | 11 | 5:00 | 2027-11-17 | 28.2466 | 6 | 11 | 5:00 | 2028-11-17 | 33.7404 | 7 | 11 | 5:00 | 2029-11-17 | 36.6574 | 1 | 11 | 5:00 | 2030-11-17 | 39.0883 | 2 | 11 | 5:00 | 2031-11-17 | 41.033 | 4 | 11 | 5:00 | 2032-11-17 | 42.9777 | 5 | 11 | 5:00 | 2033-11-17 | 44.9224
2 | 11 | 6:00 | 2025-11-17 | 18.1188 | 3 | 11 | 6:00 | 2026-11-17 | 22.3075 | 4 | 11 | 6:00 | 2027-11-17 | 28.2984 | 6 | 11 | 6:00 | 2028-11-17 | 33.8022 | 7 | 11 | 6:00 | 2029-11-17 | 36.7246 | 1 | 11 | 6:00 | 2030-11-17 | 39.1599 | 2 | 11 | 6:00 | 2031-11-17 | 41.1082 | 4 | 11 | 6:00 | 2032-11-17 | 43.0564 | 5 | 11 | 6:00 | 2033-11-17 | 45.0047
2 | 11 | 7:00 | 2025-11-17 | 18.2743 | 3 | 11 | 7:00 | 2026-11-17 | 22.499 | 4 | 11 | 7:00 | 2027-11-17 | 28.5414 | 6 | 11 | 7:00 | 2028-11-17 | 34.0924 | 7 | 11 | 7:00 | 2029-11-17 | 37.0399 | 1 | 11 | 7:00 | 2030-11-17 | 39.4961 | 2 | 11 | 7:00 | 2031-11-17 | 41.4611 | 4 | 11 | 7:00 | 2032-11-17 | 43.4261 | 5 | 11 | 7:00 | 2033-11-17 | 45.3911
2 | 11 | 8:00 | 2025-11-17 | 18.4247 | 3 | 11 | 8:00 | 2026-11-17 | 22.6842 | 4 | 11 | 8:00 | 2027-11-17 | 28.7762 | 6 | 11 | 8:00 | 2028-11-17 | 34.373 | 7 | 11 | 8:00 | 2029-11-17 | 37.3447 | 1 | 11 | 8:00 | 2030-11-17 | 39.8212 | 2 | 11 | 8:00 | 2031-11-17 | 41.8023 | 4 | 11 | 8:00 | 2032-11-17 | 43.7835 | 5 | 11 | 8:00 | 2033-11-17 | 45.7646
2 | 11 | 9:00 | 2025-11-17 | 18.7313 | 3 | 11 | 9:00 | 2026-11-17 | 23.0617 | 4 | 11 | 9:00 | 2027-11-17 | 29.2551 | 6 | 11 | 9:00 | 2028-11-17 | 34.945 | 7 | 11 | 9:00 | 2029-11-17 | 37.9662 | 1 | 11 | 9:00 | 2030-11-17 | 40.4838 | 2 | 11 | 9:00 | 2031-11-17 | 42.4979 | 4 | 11 | 9:00 | 2032-11-17 | 44.5121 | 5 | 11 | 9:00 | 2033-11-17 | 46.5262
2 | 11 | 10:00 | 2025-11-17 | 19.2053 | 3 | 11 | 10:00 | 2026-11-17 | 23.6452 | 4 | 11 | 10:00 | 2027-11-17 | 29.9953 | 6 | 11 | 10:00 | 2028-11-17 | 35.8292 | 7 | 11 | 10:00 | 2029-11-17 | 38.9268 | 1 | 11 | 10:00 | 2030-11-17 | 41.5081 | 2 | 11 | 10:00 | 2031-11-17 | 43.5732 | 4 | 11 | 10:00 | 2032-11-17 | 45.6383 | 5 | 11 | 10:00 | 2033-11-17 | 47.7034
2 | 11 | 11:00 | 2025-11-17 | 19.3293 | 3 | 11 | 11:00 | 2026-11-17 | 23.7979 | 4 | 11 | 11:00 | 2027-11-17 | 30.1891 | 6 | 11 | 11:00 | 2028-11-17 | 36.0606 | 7 | 11 | 11:00 | 2029-11-17 | 39.1783 | 1 | 11 | 11:00 | 2030-11-17 | 41.7763 | 2 | 11 | 11:00 | 2031-11-17 | 43.8547 | 4 | 11 | 11:00 | 2032-11-17 | 45.9332 | 5 | 11 | 11:00 | 2033-11-17 | 48.0116
2 | 11 | 12:00 | 2025-11-17 | 19.372 | 3 | 11 | 12:00 | 2026-11-17 | 23.8505 | 4 | 11 | 12:00 | 2027-11-17 | 30.2558 | 6 | 11 | 12:00 | 2028-11-17 | 36.1403 | 7 | 11 | 12:00 | 2029-11-17 | 39.2648 | 1 | 11 | 12:00 | 2030-11-17 | 41.8686 | 2 | 11 | 12:00 | 2031-11-17 | 43.9516 | 4 | 11 | 12:00 | 2032-11-17 | 46.0346 | 5 | 11 | 12:00 | 2033-11-17 | 48.1176
2 | 11 | 13:00 | 2025-11-17 | 19.2876 | 3 | 11 | 13:00 | 2026-11-17 | 23.7466 | 4 | 11 | 13:00 | 2027-11-17 | 30.1239 | 6 | 11 | 13:00 | 2028-11-17 | 35.9828 | 7 | 11 | 13:00 | 2029-11-17 | 39.0937 | 1 | 11 | 13:00 | 2030-11-17 | 41.6861 | 2 | 11 | 13:00 | 2031-11-17 | 43.76 | 4 | 11 | 13:00 | 2032-11-17 | 45.834 | 5 | 11 | 13:00 | 2033-11-17 | 47.9079
2 | 11 | 14:00 | 2025-11-17 | 19.394 | 3 | 11 | 14:00 | 2026-11-17 | 23.8776 | 4 | 11 | 14:00 | 2027-11-17 | 30.2901 | 6 | 11 | 14:00 | 2028-11-17 | 36.1813 | 7 | 11 | 14:00 | 2029-11-17 | 39.3094 | 1 | 11 | 14:00 | 2030-11-17 | 41.9161 | 2 | 11 | 14:00 | 2031-11-17 | 44.0015 | 4 | 11 | 14:00 | 2032-11-17 | 46.0868 | 5 | 11 | 14:00 | 2033-11-17 | 48.1722
2 | 11 | 15:00 | 2025-11-17 | 19.533 | 3 | 11 | 15:00 | 2026-11-17 | 24.0487 | 4 | 11 | 15:00 | 2027-11-17 | 30.5072 | 6 | 11 | 15:00 | 2028-11-17 | 36.4406 | 7 | 11 | 15:00 | 2029-11-17 | 39.5911 | 1 | 11 | 15:00 | 2030-11-17 | 42.2165 | 2 | 11 | 15:00 | 2031-11-17 | 44.3168 | 4 | 11 | 15:00 | 2032-11-17 | 46.4171 | 5 | 11 | 15:00 | 2033-11-17 | 48.5174
2 | 11 | 16:00 | 2025-11-17 | 19.6876 | 3 | 11 | 16:00 | 2026-11-17 | 24.2391 | 4 | 11 | 16:00 | 2027-11-17 | 30.7487 | 6 | 11 | 16:00 | 2028-11-17 | 36.7291 | 7 | 11 | 16:00 | 2029-11-17 | 39.9045 | 1 | 11 | 16:00 | 2030-11-17 | 42.5507 | 2 | 11 | 16:00 | 2031-11-17 | 44.6676 | 4 | 11 | 16:00 | 2032-11-17 | 46.7846 | 5 | 11 | 16:00 | 2033-11-17 | 48.9015
2 | 11 | 17:00 | 2025-11-17 | 19.5878 | 3 | 11 | 17:00 | 2026-11-17 | 24.1161 | 4 | 11 | 17:00 | 2027-11-17 | 30.5927 | 6 | 11 | 17:00 | 2028-11-17 | 36.5428 | 7 | 11 | 17:00 | 2029-11-17 | 39.7021 | 1 | 11 | 17:00 | 2030-11-17 | 42.3349 | 2 | 11 | 17:00 | 2031-11-17 | 44.4411 | 4 | 11 | 17:00 | 2032-11-17 | 46.5473 | 5 | 11 | 17:00 | 2033-11-17 | 48.6535
2 | 11 | 18:00 | 2025-11-17 | 19.667 | 3 | 11 | 18:00 | 2026-11-17 | 24.2137 | 4 | 11 | 18:00 | 2027-11-17 | 30.7165 | 6 | 11 | 18:00 | 2028-11-17 | 36.6906 | 7 | 11 | 18:00 | 2029-11-17 | 39.8627 | 1 | 11 | 18:00 | 2030-11-17 | 42.5062 | 2 | 11 | 18:00 | 2031-11-17 | 44.6209 | 4 | 11 | 18:00 | 2032-11-17 | 46.7356 | 5 | 11 | 18:00 | 2033-11-17 | 48.8504
2 | 11 | 19:00 | 2025-11-17 | 19.9398 | 3 | 11 | 19:00 | 2026-11-17 | 24.5496 | 4 | 11 | 19:00 | 2027-11-17 | 31.1426 | 6 | 11 | 19:00 | 2028-11-17 | 37.1996 | 7 | 11 | 19:00 | 2029-11-17 | 40.4157 | 1 | 11 | 19:00 | 2030-11-17 | 43.0958 | 2 | 11 | 19:00 | 2031-11-17 | 45.2399 | 4 | 11 | 19:00 | 2032-11-17 | 47.3839 | 5 | 11 | 19:00 | 2033-11-17 | 49.528
2 | 11 | 20:00 | 2025-11-17 | 19.7979 | 3 | 11 | 20:00 | 2026-11-17 | 24.3748 | 4 | 11 | 20:00 | 2027-11-17 | 30.9208 | 6 | 11 | 20:00 | 2028-11-17 | 36.9347 | 7 | 11 | 20:00 | 2029-11-17 | 40.1279 | 1 | 11 | 20:00 | 2030-11-17 | 42.7889 | 2 | 11 | 20:00 | 2031-11-17 | 44.9177 | 4 | 11 | 20:00 | 2032-11-17 | 47.0465 | 5 | 11 | 20:00 | 2033-11-17 | 49.1753
2 | 11 | 21:00 | 2025-11-17 | 19.6718 | 3 | 11 | 21:00 | 2026-11-17 | 24.2195 | 4 | 11 | 21:00 | 2027-11-17 | 30.7239 | 6 | 11 | 21:00 | 2028-11-17 | 36.6995 | 7 | 11 | 21:00 | 2029-11-17 | 39.8723 | 1 | 11 | 21:00 | 2030-11-17 | 42.5164 | 2 | 11 | 21:00 | 2031-11-17 | 44.6316 | 4 | 11 | 21:00 | 2032-11-17 | 46.7469 | 5 | 11 | 21:00 | 2033-11-17 | 48.8621
2 | 11 | 22:00 | 2025-11-17 | 19.2572 | 3 | 11 | 22:00 | 2026-11-17 | 23.7091 | 4 | 11 | 22:00 | 2027-11-17 | 30.0764 | 6 | 11 | 22:00 | 2028-11-17 | 35.9261 | 7 | 11 | 22:00 | 2029-11-17 | 39.0321 | 1 | 11 | 22:00 | 2030-11-17 | 41.6204 | 2 | 11 | 22:00 | 2031-11-17 | 43.6911 | 4 | 11 | 22:00 | 2032-11-17 | 45.7617 | 5 | 11 | 22:00 | 2033-11-17 | 47.8324
2 | 11 | 23:00 | 2025-11-17 | 19.1045 | 3 | 11 | 23:00 | 2026-11-17 | 23.5212 | 4 | 11 | 23:00 | 2027-11-17 | 29.838 | 6 | 11 | 23:00 | 2028-11-17 | 35.6412 | 7 | 11 | 23:00 | 2029-11-17 | 38.7226 | 1 | 11 | 23:00 | 2030-11-17 | 41.2904 | 2 | 11 | 23:00 | 2031-11-17 | 43.3447 | 4 | 11 | 23:00 | 2032-11-17 | 45.3989 | 5 | 11 | 23:00 | 2033-11-17 | 47.4532
2 | 11 | 24:00 | 2025-11-17 | 18.9196 | 3 | 11 | 24:00 | 2026-11-17 | 23.2935 | 4 | 11 | 24:00 | 2027-11-17 | 29.5492 | 6 | 11 | 24:00 | 2028-11-17 | 35.2963 | 7 | 11 | 24:00 | 2029-11-17 | 38.3478 | 1 | 11 | 24:00 | 2030-11-17 | 40.8908 | 2 | 11 | 24:00 | 2031-11-17 | 42.9252 | 4 | 11 | 24:00 | 2032-11-17 | 44.9595 | 5 | 11 | 24:00 | 2033-11-17 | 46.9939
3 | 11 | 1:00 | 2025-11-18 | 18.7053 | 4 | 11 | 1:00 | 2026-11-18 | 23.0296 | 5 | 11 | 1:00 | 2027-11-18 | 29.2144 | 7 | 11 | 1:00 | 2028-11-18 | 34.8964 | 1 | 11 | 1:00 | 2029-11-18 | 37.9134 | 2 | 11 | 1:00 | 2030-11-18 | 40.4276 | 3 | 11 | 1:00 | 2031-11-18 | 42.4389 | 5 | 11 | 1:00 | 2032-11-18 | 44.4502 | 6 | 11 | 1:00 | 2033-11-18 | 46.4615
3 | 11 | 2:00 | 2025-11-18 | 18.4824 | 4 | 11 | 2:00 | 2026-11-18 | 22.7553 | 5 | 11 | 2:00 | 2027-11-18 | 28.8664 | 7 | 11 | 2:00 | 2028-11-18 | 34.4807 | 1 | 11 | 2:00 | 2029-11-18 | 37.4617 | 2 | 11 | 2:00 | 2030-11-18 | 39.9459 | 3 | 11 | 2:00 | 2031-11-18 | 41.9333 | 5 | 11 | 2:00 | 2032-11-18 | 43.9206 | 6 | 11 | 2:00 | 2033-11-18 | 45.908
3 | 11 | 3:00 | 2025-11-18 | 18.2655 | 4 | 11 | 3:00 | 2026-11-18 | 22.4882 | 5 | 11 | 3:00 | 2027-11-18 | 28.5276 | 7 | 11 | 3:00 | 2028-11-18 | 34.076 | 1 | 11 | 3:00 | 2029-11-18 | 37.0221 | 2 | 11 | 3:00 | 2030-11-18 | 39.4771 | 3 | 11 | 3:00 | 2031-11-18 | 41.4412 | 5 | 11 | 3:00 | 2032-11-18 | 43.4052 | 6 | 11 | 3:00 | 2033-11-18 | 45.3692
3 | 11 | 4:00 | 2025-11-18 | 18.1828 | 4 | 11 | 4:00 | 2026-11-18 | 22.3863 | 5 | 11 | 4:00 | 2027-11-18 | 28.3984 | 7 | 11 | 4:00 | 2028-11-18 | 33.9217 | 1 | 11 | 4:00 | 2029-11-18 | 36.8544 | 2 | 11 | 4:00 | 2030-11-18 | 39.2983 | 3 | 11 | 4:00 | 2031-11-18 | 41.2534 | 5 | 11 | 4:00 | 2032-11-18 | 43.2086 | 6 | 11 | 4:00 | 2033-11-18 | 45.1637
3 | 11 | 5:00 | 2025-11-18 | 18.1164 | 4 | 11 | 5:00 | 2026-11-18 | 22.3046 | 5 | 11 | 5:00 | 2027-11-18 | 28.2947 | 7 | 11 | 5:00 | 2028-11-18 | 33.7978 | 1 | 11 | 5:00 | 2029-11-18 | 36.7198 | 2 | 11 | 5:00 | 2030-11-18 | 39.1548 | 3 | 11 | 5:00 | 2031-11-18 | 41.1028 | 5 | 11 | 5:00 | 2032-11-18 | 43.0508 | 6 | 11 | 5:00 | 2033-11-18 | 44.9988
3 | 11 | 6:00 | 2025-11-18 | 18.0551 | 4 | 11 | 6:00 | 2026-11-18 | 22.2292 | 5 | 11 | 6:00 | 2027-11-18 | 28.199 | 7 | 11 | 6:00 | 2028-11-18 | 33.6835 | 1 | 11 | 6:00 | 2029-11-18 | 36.5956 | 2 | 11 | 6:00 | 2030-11-18 | 39.0224 | 3 | 11 | 6:00 | 2031-11-18 | 40.9638 | 5 | 11 | 6:00 | 2032-11-18 | 42.9052 | 6 | 11 | 6:00 | 2033-11-18 | 44.8466
3 | 11 | 7:00 | 2025-11-18 | 18.1355 | 4 | 11 | 7:00 | 2026-11-18 | 22.3281 | 5 | 11 | 7:00 | 2027-11-18 | 28.3245 | 7 | 11 | 7:00 | 2028-11-18 | 33.8335 | 1 | 11 | 7:00 | 2029-11-18 | 36.7585 | 2 | 11 | 7:00 | 2030-11-18 | 39.1961 | 3 | 11 | 7:00 | 2031-11-18 | 41.1462 | 5 | 11 | 7:00 | 2032-11-18 | 43.0962 | 6 | 11 | 7:00 | 2033-11-18 | 45.0463
3 | 11 | 8:00 | 2025-11-18 | 18.2679 | 4 | 11 | 8:00 | 2026-11-18 | 22.4911 | 5 | 11 | 8:00 | 2027-11-18 | 28.5313 | 7 | 11 | 8:00 | 2028-11-18 | 34.0804 | 1 | 11 | 8:00 | 2029-11-18 | 37.0268 | 2 | 11 | 8:00 | 2030-11-18 | 39.4822 | 3 | 11 | 8:00 | 2031-11-18 | 41.4464 | 5 | 11 | 8:00 | 2032-11-18 | 43.4107 | 6 | 11 | 8:00 | 2033-11-18 | 45.375
3 | 11 | 9:00 | 2025-11-18 | 18.5008 | 4 | 11 | 9:00 | 2026-11-18 | 22.7779 | 5 | 11 | 9:00 | 2027-11-18 | 28.8951 | 7 | 11 | 9:00 | 2028-11-18 | 34.5149 | 1 | 11 | 9:00 | 2029-11-18 | 37.4989 | 2 | 11 | 9:00 | 2030-11-18 | 39.9856 | 3 | 11 | 9:00 | 2031-11-18 | 41.9749 | 5 | 11 | 9:00 | 2032-11-18 | 43.9643 | 6 | 11 | 9:00 | 2033-11-18 | 45.9536
3 | 11 | 10:00 | 2025-11-18 | 18.7683 | 4 | 11 | 10:00 | 2026-11-18 | 23.1072 | 5 | 11 | 10:00 | 2027-11-18 | 29.3128 | 7 | 11 | 10:00 | 2028-11-18 | 35.0139 | 1 | 11 | 10:00 | 2029-11-18 | 38.0411 | 2 | 11 | 10:00 | 2030-11-18 | 40.5637 | 3 | 11 | 10:00 | 2031-11-18 | 42.5818 | 5 | 11 | 10:00 | 2032-11-18 | 44.5999 | 6 | 11 | 10:00 | 2033-11-18 | 46.618
3 | 11 | 11:00 | 2025-11-18 | 19.3105 | 4 | 11 | 11:00 | 2026-11-18 | 23.7748 | 5 | 11 | 11:00 | 2027-11-18 | 30.1597 | 7 | 11 | 11:00 | 2028-11-18 | 36.0255 | 1 | 11 | 11:00 | 2029-11-18 | 39.1401 | 2 | 11 | 11:00 | 2030-11-18 | 41.7356 | 3 | 11 | 11:00 | 2031-11-18 | 43.812 | 5 | 11 | 11:00 | 2032-11-18 | 45.8884 | 6 | 11 | 11:00 | 2033-11-18 | 47.9648
3 | 11 | 12:00 | 2025-11-18 | 19.5658 | 4 | 11 | 12:00 | 2026-11-18 | 24.0891 | 5 | 11 | 12:00 | 2027-11-18 | 30.5585 | 7 | 11 | 12:00 | 2028-11-18 | 36.5019 | 1 | 11 | 12:00 | 2029-11-18 | 39.6577 | 2 | 11 | 12:00 | 2030-11-18 | 42.2875 | 3 | 11 | 12:00 | 2031-11-18 | 44.3913 | 5 | 11 | 12:00 | 2032-11-18 | 46.4952 | 6 | 11 | 12:00 | 2033-11-18 | 48.599
3 | 11 | 13:00 | 2025-11-18 | 19.5046 | 4 | 11 | 13:00 | 2026-11-18 | 24.0137 | 5 | 11 | 13:00 | 2027-11-18 | 30.4628 | 7 | 11 | 13:00 | 2028-11-18 | 36.3876 | 1 | 11 | 13:00 | 2029-11-18 | 39.5335 | 2 | 11 | 13:00 | 2030-11-18 | 42.1551 | 3 | 11 | 13:00 | 2031-11-18 | 44.2523 | 5 | 11 | 13:00 | 2032-11-18 | 46.3496 | 6 | 11 | 13:00 | 2033-11-18 | 48.4469
3 | 11 | 14:00 | 2025-11-18 | 19.4476 | 4 | 11 | 14:00 | 2026-11-18 | 23.9435 | 5 | 11 | 14:00 | 2027-11-18 | 30.3737 | 7 | 11 | 14:00 | 2028-11-18 | 36.2812 | 1 | 11 | 14:00 | 2029-11-18 | 39.4179 | 2 | 11 | 14:00 | 2030-11-18 | 42.0318 | 3 | 11 | 14:00 | 2031-11-18 | 44.1229 | 5 | 11 | 14:00 | 2032-11-18 | 46.2141 | 6 | 11 | 14:00 | 2033-11-18 | 48.3052
3 | 11 | 15:00 | 2025-11-18 | 19.639 | 4 | 11 | 15:00 | 2026-11-18 | 24.1792 | 5 | 11 | 15:00 | 2027-11-18 | 30.6728 | 7 | 11 | 15:00 | 2028-11-18 | 36.6384 | 1 | 11 | 15:00 | 2029-11-18 | 39.806 | 2 | 11 | 15:00 | 2030-11-18 | 42.4456 | 3 | 11 | 15:00 | 2031-11-18 | 44.5574 | 5 | 11 | 15:00 | 2032-11-18 | 46.6691 | 6 | 11 | 15:00 | 2033-11-18 | 48.7808
3 | 11 | 16:00 | 2025-11-18 | 19.5871 | 4 | 11 | 16:00 | 2026-11-18 | 24.1152 | 5 | 11 | 16:00 | 2027-11-18 | 30.5916 | 7 | 11 | 16:00 | 2028-11-18 | 36.5414 | 1 | 11 | 16:00 | 2029-11-18 | 39.7006 | 2 | 11 | 16:00 | 2030-11-18 | 42.3333 | 3 | 11 | 16:00 | 2031-11-18 | 44.4394 | 5 | 11 | 16:00 | 2032-11-18 | 46.5456 | 6 | 11 | 16:00 | 2033-11-18 | 48.6517
3 | 11 | 17:00 | 2025-11-18 | 19.6449 | 4 | 11 | 17:00 | 2026-11-18 | 24.1864 | 5 | 11 | 17:00 | 2027-11-18 | 30.6819 | 7 | 11 | 17:00 | 2028-11-18 | 36.6493 | 1 | 11 | 17:00 | 2029-11-18 | 39.8178 | 2 | 11 | 17:00 | 2030-11-18 | 42.4582 | 3 | 11 | 17:00 | 2031-11-18 | 44.5706 | 5 | 11 | 17:00 | 2032-11-18 | 46.6829 | 6 | 11 | 17:00 | 2033-11-18 | 48.7953
3 | 11 | 18:00 | 2025-11-18 | 19.5374 | 4 | 11 | 18:00 | 2026-11-18 | 24.0541 | 5 | 11 | 18:00 | 2027-11-18 | 30.514 | 7 | 11 | 18:00 | 2028-11-18 | 36.4487 | 1 | 11 | 18:00 | 2029-11-18 | 39.5999 | 2 | 11 | 18:00 | 2030-11-18 | 42.2259 | 3 | 11 | 18:00 | 2031-11-18 | 44.3267 | 5 | 11 | 18:00 | 2032-11-18 | 46.4275 | 6 | 11 | 18:00 | 2033-11-18 | 48.5283
3 | 11 | 19:00 | 2025-11-18 | 19.9239 | 4 | 11 | 19:00 | 2026-11-18 | 24.5299 | 5 | 11 | 19:00 | 2027-11-18 | 31.1176 | 7 | 11 | 19:00 | 2028-11-18 | 37.1698 | 1 | 11 | 19:00 | 2029-11-18 | 40.3833 | 2 | 11 | 19:00 | 2030-11-18 | 43.0612 | 3 | 11 | 19:00 | 2031-11-18 | 45.2036 | 5 | 11 | 19:00 | 2032-11-18 | 47.3459 | 6 | 11 | 19:00 | 2033-11-18 | 49.4883
3 | 11 | 20:00 | 2025-11-18 | 19.8592 | 4 | 11 | 20:00 | 2026-11-18 | 24.4502 | 5 | 11 | 20:00 | 2027-11-18 | 31.0166 | 7 | 11 | 20:00 | 2028-11-18 | 37.0491 | 1 | 11 | 20:00 | 2029-11-18 | 40.2521 | 2 | 11 | 20:00 | 2030-11-18 | 42.9214 | 3 | 11 | 20:00 | 2031-11-18 | 45.0568 | 5 | 11 | 20:00 | 2032-11-18 | 47.1922 | 6 | 11 | 20:00 | 2033-11-18 | 49.3276
3 | 11 | 21:00 | 2025-11-18 | 19.662 | 4 | 11 | 21:00 | 2026-11-18 | 24.2075 | 5 | 11 | 21:00 | 2027-11-18 | 30.7087 | 7 | 11 | 21:00 | 2028-11-18 | 36.6813 | 1 | 11 | 21:00 | 2029-11-18 | 39.8526 | 2 | 11 | 21:00 | 2030-11-18 | 42.4953 | 3 | 11 | 21:00 | 2031-11-18 | 44.6095 | 5 | 11 | 21:00 | 2032-11-18 | 46.7237 | 6 | 11 | 21:00 | 2033-11-18 | 48.8379
3 | 11 | 22:00 | 2025-11-18 | 19.5312 | 4 | 11 | 22:00 | 2026-11-18 | 24.0465 | 5 | 11 | 22:00 | 2027-11-18 | 30.5043 | 7 | 11 | 22:00 | 2028-11-18 | 36.4372 | 1 | 11 | 22:00 | 2029-11-18 | 39.5874 | 2 | 11 | 22:00 | 2030-11-18 | 42.2126 | 3 | 11 | 22:00 | 2031-11-18 | 44.3127 | 5 | 11 | 22:00 | 2032-11-18 | 46.4128 | 6 | 11 | 22:00 | 2033-11-18 | 48.5129
3 | 11 | 23:00 | 2025-11-18 | 19.0633 | 4 | 11 | 23:00 | 2026-11-18 | 23.4704 | 5 | 11 | 23:00 | 2027-11-18 | 29.7736 | 7 | 11 | 23:00 | 2028-11-18 | 35.5643 | 1 | 11 | 23:00 | 2029-11-18 | 38.6391 | 2 | 11 | 23:00 | 2030-11-18 | 41.2013 | 3 | 11 | 23:00 | 2031-11-18 | 43.2512 | 5 | 11 | 23:00 | 2032-11-18 | 45.301 | 6 | 11 | 23:00 | 2033-11-18 | 47.3508
3 | 11 | 24:00 | 2025-11-18 | 18.8035 | 4 | 11 | 24:00 | 2026-11-18 | 23.1506 | 5 | 11 | 24:00 | 2027-11-18 | 29.3679 | 7 | 11 | 24:00 | 2028-11-18 | 35.0797 | 1 | 11 | 24:00 | 2029-11-18 | 38.1126 | 2 | 11 | 24:00 | 2030-11-18 | 40.6399 | 3 | 11 | 24:00 | 2031-11-18 | 42.6618 | 5 | 11 | 24:00 | 2032-11-18 | 44.6837 | 6 | 11 | 24:00 | 2033-11-18 | 46.7056
4 | 11 | 1:00 | 2025-11-19 | 18.6763 | 5 | 11 | 1:00 | 2026-11-19 | 22.9939 | 6 | 11 | 1:00 | 2027-11-19 | 29.1692 | 1 | 11 | 1:00 | 2028-11-19 | 34.8423 | 2 | 11 | 1:00 | 2029-11-19 | 37.8546 | 3 | 11 | 1:00 | 2030-11-19 | 40.3649 | 4 | 11 | 1:00 | 2031-11-19 | 42.3731 | 6 | 11 | 1:00 | 2032-11-19 | 44.3813 | 7 | 11 | 1:00 | 2033-11-19 | 46.3895
4 | 11 | 2:00 | 2025-11-19 | 18.4836 | 5 | 11 | 2:00 | 2026-11-19 | 22.7567 | 6 | 11 | 2:00 | 2027-11-19 | 28.8682 | 1 | 11 | 2:00 | 2028-11-19 | 34.4829 | 2 | 11 | 2:00 | 2029-11-19 | 37.4641 | 3 | 11 | 2:00 | 2030-11-19 | 39.9484 | 4 | 11 | 2:00 | 2031-11-19 | 41.9359 | 6 | 11 | 2:00 | 2032-11-19 | 43.9234 | 7 | 11 | 2:00 | 2033-11-19 | 45.9109
4 | 11 | 3:00 | 2025-11-19 | 18.2772 | 5 | 11 | 3:00 | 2026-11-19 | 22.5026 | 6 | 11 | 3:00 | 2027-11-19 | 28.5458 | 1 | 11 | 3:00 | 2028-11-19 | 34.0978 | 2 | 11 | 3:00 | 2029-11-19 | 37.0457 | 3 | 11 | 3:00 | 2030-11-19 | 39.5023 | 4 | 11 | 3:00 | 2031-11-19 | 41.4676 | 6 | 11 | 3:00 | 2032-11-19 | 43.4329 | 7 | 11 | 3:00 | 2033-11-19 | 45.3982
4 | 11 | 4:00 | 2025-11-19 | 18.2308 | 5 | 11 | 4:00 | 2026-11-19 | 22.4455 | 6 | 11 | 4:00 | 2027-11-19 | 28.4734 | 1 | 11 | 4:00 | 2028-11-19 | 34.0113 | 2 | 11 | 4:00 | 2029-11-19 | 36.9517 | 3 | 11 | 4:00 | 2030-11-19 | 39.4021 | 4 | 11 | 4:00 | 2031-11-19 | 41.3624 | 6 | 11 | 4:00 | 2032-11-19 | 43.3227 | 7 | 11 | 4:00 | 2033-11-19 | 45.283
4 | 11 | 5:00 | 2025-11-19 | 18.1586 | 5 | 11 | 5:00 | 2026-11-19 | 22.3566 | 6 | 11 | 5:00 | 2027-11-19 | 28.3606 | 1 | 11 | 5:00 | 2028-11-19 | 33.8765 | 2 | 11 | 5:00 | 2029-11-19 | 36.8053 | 3 | 11 | 5:00 | 2030-11-19 | 39.246 | 4 | 11 | 5:00 | 2031-11-19 | 41.1986 | 6 | 11 | 5:00 | 2032-11-19 | 43.1511 | 7 | 11 | 5:00 | 2033-11-19 | 45.1036
4 | 11 | 6:00 | 2025-11-19 | 18.2349 | 5 | 11 | 6:00 | 2026-11-19 | 22.4505 | 6 | 11 | 6:00 | 2027-11-19 | 28.4798 | 1 | 11 | 6:00 | 2028-11-19 | 34.0189 | 2 | 11 | 6:00 | 2029-11-19 | 36.96 | 3 | 11 | 6:00 | 2030-11-19 | 39.411 | 4 | 11 | 6:00 | 2031-11-19 | 41.3717 | 6 | 11 | 6:00 | 2032-11-19 | 43.3325 | 7 | 11 | 6:00 | 2033-11-19 | 45.2932
4 | 11 | 7:00 | 2025-11-19 | 18.1833 | 5 | 11 | 7:00 | 2026-11-19 | 22.3869 | 6 | 11 | 7:00 | 2027-11-19 | 28.3991 | 1 | 11 | 7:00 | 2028-11-19 | 33.9226 | 2 | 11 | 7:00 | 2029-11-19 | 36.8553 | 3 | 11 | 7:00 | 2030-11-19 | 39.2993 | 4 | 11 | 7:00 | 2031-11-19 | 41.2545 | 6 | 11 | 7:00 | 2032-11-19 | 43.2097 | 7 | 11 | 7:00 | 2033-11-19 | 45.1649
4 | 11 | 8:00 | 2025-11-19 | 18.3907 | 5 | 11 | 8:00 | 2026-11-19 | 22.6423 | 6 | 11 | 8:00 | 2027-11-19 | 28.7231 | 1 | 11 | 8:00 | 2028-11-19 | 34.3095 | 2 | 11 | 8:00 | 2029-11-19 | 37.2758 | 3 | 11 | 8:00 | 2030-11-19 | 39.7476 | 4 | 11 | 8:00 | 2031-11-19 | 41.7251 | 6 | 11 | 8:00 | 2032-11-19 | 43.7026 | 7 | 11 | 8:00 | 2033-11-19 | 45.6801
4 | 11 | 9:00 | 2025-11-19 | 18.4312 | 5 | 11 | 9:00 | 2026-11-19 | 22.6922 | 6 | 11 | 9:00 | 2027-11-19 | 28.7863 | 1 | 11 | 9:00 | 2028-11-19 | 34.3851 | 2 | 11 | 9:00 | 2029-11-19 | 37.3578 | 3 | 11 | 9:00 | 2030-11-19 | 39.8351 | 4 | 11 | 9:00 | 2031-11-19 | 41.817 | 6 | 11 | 9:00 | 2032-11-19 | 43.7988 | 7 | 11 | 9:00 | 2033-11-19 | 45.7807
4 | 11 | 10:00 | 2025-11-19 | 18.7645 | 5 | 11 | 10:00 | 2026-11-19 | 23.1026 | 6 | 11 | 10:00 | 2027-11-19 | 29.307 | 1 | 11 | 10:00 | 2028-11-19 | 35.007 | 2 | 11 | 10:00 | 2029-11-19 | 38.0335 | 3 | 11 | 10:00 | 2030-11-19 | 40.5556 | 4 | 11 | 10:00 | 2031-11-19 | 42.5733 | 6 | 11 | 10:00 | 2032-11-19 | 44.591 | 7 | 11 | 10:00 | 2033-11-19 | 46.6087
4 | 11 | 11:00 | 2025-11-19 | 19.4461 | 5 | 11 | 11:00 | 2026-11-19 | 23.9417 | 6 | 11 | 11:00 | 2027-11-19 | 30.3714 | 1 | 11 | 11:00 | 2028-11-19 | 36.2784 | 2 | 11 | 11:00 | 2029-11-19 | 39.4149 | 3 | 11 | 11:00 | 2030-11-19 | 42.0286 | 4 | 11 | 11:00 | 2031-11-19 | 44.1196 | 6 | 11 | 11:00 | 2032-11-19 | 46.2105 | 7 | 11 | 11:00 | 2033-11-19 | 48.3015
4 | 11 | 12:00 | 2025-11-19 | 19.5577 | 5 | 11 | 12:00 | 2026-11-19 | 24.0791 | 6 | 11 | 12:00 | 2027-11-19 | 30.5458 | 1 | 11 | 12:00 | 2028-11-19 | 36.4867 | 2 | 11 | 12:00 | 2029-11-19 | 39.6412 | 3 | 11 | 12:00 | 2030-11-19 | 42.2699 | 4 | 11 | 12:00 | 2031-11-19 | 44.3729 | 6 | 11 | 12:00 | 2032-11-19 | 46.4759 | 7 | 11 | 12:00 | 2033-11-19 | 48.5789
4 | 11 | 13:00 | 2025-11-19 | 19.4986 | 5 | 11 | 13:00 | 2026-11-19 | 24.0064 | 6 | 11 | 13:00 | 2027-11-19 | 30.4535 | 1 | 11 | 13:00 | 2028-11-19 | 36.3765 | 2 | 11 | 13:00 | 2029-11-19 | 39.5214 | 3 | 11 | 13:00 | 2030-11-19 | 42.1422 | 4 | 11 | 13:00 | 2031-11-19 | 44.2389 | 6 | 11 | 13:00 | 2032-11-19 | 46.3355 | 7 | 11 | 13:00 | 2033-11-19 | 48.4321
4 | 11 | 14:00 | 2025-11-19 | 19.5805 | 5 | 11 | 14:00 | 2026-11-19 | 24.1071 | 6 | 11 | 14:00 | 2027-11-19 | 30.5813 | 1 | 11 | 14:00 | 2028-11-19 | 36.5291 | 2 | 11 | 14:00 | 2029-11-19 | 39.6873 | 3 | 11 | 14:00 | 2030-11-19 | 42.3191 | 4 | 11 | 14:00 | 2031-11-19 | 44.4245 | 6 | 11 | 14:00 | 2032-11-19 | 46.5299 | 7 | 11 | 14:00 | 2033-11-19 | 48.6354
4 | 11 | 15:00 | 2025-11-19 | 19.9001 | 5 | 11 | 15:00 | 2026-11-19 | 24.5006 | 6 | 11 | 15:00 | 2027-11-19 | 31.0805 | 1 | 11 | 15:00 | 2028-11-19 | 37.1254 | 2 | 11 | 15:00 | 2029-11-19 | 40.3351 | 3 | 11 | 15:00 | 2030-11-19 | 43.0099 | 4 | 11 | 15:00 | 2031-11-19 | 45.1496 | 6 | 11 | 15:00 | 2032-11-19 | 47.2894 | 7 | 11 | 15:00 | 2033-11-19 | 49.4292
4 | 11 | 16:00 | 2025-11-19 | 19.8777 | 5 | 11 | 16:00 | 2026-11-19 | 24.4731 | 6 | 11 | 16:00 | 2027-11-19 | 31.0456 | 1 | 11 | 16:00 | 2028-11-19 | 37.0837 | 2 | 11 | 16:00 | 2029-11-19 | 40.2898 | 3 | 11 | 16:00 | 2030-11-19 | 42.9615 | 4 | 11 | 16:00 | 2031-11-19 | 45.0989 | 6 | 11 | 16:00 | 2032-11-19 | 47.2363 | 7 | 11 | 16:00 | 2033-11-19 | 49.3737
4 | 11 | 17:00 | 2025-11-19 | 19.5147 | 5 | 11 | 17:00 | 2026-11-19 | 24.0261 | 6 | 11 | 17:00 | 2027-11-19 | 30.4786 | 1 | 11 | 17:00 | 2028-11-19 | 36.4064 | 2 | 11 | 17:00 | 2029-11-19 | 39.5539 | 3 | 11 | 17:00 | 2030-11-19 | 42.1769 | 4 | 11 | 17:00 | 2031-11-19 | 44.2752 | 6 | 11 | 17:00 | 2032-11-19 | 46.3736 | 7 | 11 | 17:00 | 2033-11-19 | 48.4719
4 | 11 | 18:00 | 2025-11-19 | 19.5018 | 5 | 11 | 18:00 | 2026-11-19 | 24.0103 | 6 | 11 | 18:00 | 2027-11-19 | 30.4584 | 1 | 11 | 18:00 | 2028-11-19 | 36.3823 | 2 | 11 | 18:00 | 2029-11-19 | 39.5278 | 3 | 11 | 18:00 | 2030-11-19 | 42.149 | 4 | 11 | 18:00 | 2031-11-19 | 44.246 | 6 | 11 | 18:00 | 2032-11-19 | 46.3429 | 7 | 11 | 18:00 | 2033-11-19 | 48.4399
4 | 11 | 19:00 | 2025-11-19 | 19.9284 | 5 | 11 | 19:00 | 2026-11-19 | 24.5355 | 6 | 11 | 19:00 | 2027-11-19 | 31.1247 | 1 | 11 | 19:00 | 2028-11-19 | 37.1782 | 2 | 11 | 19:00 | 2029-11-19 | 40.3924 | 3 | 11 | 19:00 | 2030-11-19 | 43.071 | 4 | 11 | 19:00 | 2031-11-19 | 45.2138 | 6 | 11 | 19:00 | 2032-11-19 | 47.3566 | 7 | 11 | 19:00 | 2033-11-19 | 49.4995
4 | 11 | 20:00 | 2025-11-19 | 19.7753 | 5 | 11 | 20:00 | 2026-11-19 | 24.347 | 6 | 11 | 20:00 | 2027-11-19 | 30.8856 | 1 | 11 | 20:00 | 2028-11-19 | 36.8926 | 2 | 11 | 20:00 | 2029-11-19 | 40.0822 | 3 | 11 | 20:00 | 2030-11-19 | 42.7401 | 4 | 11 | 20:00 | 2031-11-19 | 44.8665 | 6 | 11 | 20:00 | 2032-11-19 | 46.9929 | 7 | 11 | 20:00 | 2033-11-19 | 49.1192
4 | 11 | 21:00 | 2025-11-19 | 19.6796 | 5 | 11 | 21:00 | 2026-11-19 | 24.2291 | 6 | 11 | 21:00 | 2027-11-19 | 30.7361 | 1 | 11 | 21:00 | 2028-11-19 | 36.714 | 2 | 11 | 21:00 | 2029-11-19 | 39.8881 | 3 | 11 | 21:00 | 2030-11-19 | 42.5332 | 4 | 11 | 21:00 | 2031-11-19 | 44.6493 | 6 | 11 | 21:00 | 2032-11-19 | 46.7654 | 7 | 11 | 21:00 | 2033-11-19 | 48.8815
4 | 11 | 22:00 | 2025-11-19 | 19.577 | 5 | 11 | 22:00 | 2026-11-19 | 24.1028 | 6 | 11 | 22:00 | 2027-11-19 | 30.5759 | 1 | 11 | 22:00 | 2028-11-19 | 36.5226 | 2 | 11 | 22:00 | 2029-11-19 | 39.6802 | 3 | 11 | 22:00 | 2030-11-19 | 42.3115 | 4 | 11 | 22:00 | 2031-11-19 | 44.4166 | 6 | 11 | 22:00 | 2032-11-19 | 46.5216 | 7 | 11 | 22:00 | 2033-11-19 | 48.6267
4 | 11 | 23:00 | 2025-11-19 | 19.5201 | 5 | 11 | 23:00 | 2026-11-19 | 24.0328 | 6 | 11 | 23:00 | 2027-11-19 | 30.487 | 1 | 11 | 23:00 | 2028-11-19 | 36.4164 | 2 | 11 | 23:00 | 2029-11-19 | 39.5648 | 3 | 11 | 23:00 | 2030-11-19 | 42.1885 | 4 | 11 | 23:00 | 2031-11-19 | 44.2874 | 6 | 11 | 23:00 | 2032-11-19 | 46.3864 | 7 | 11 | 23:00 | 2033-11-19 | 48.4853
4 | 11 | 24:00 | 2025-11-19 | 19.1536 | 5 | 11 | 24:00 | 2026-11-19 | 23.5816 | 6 | 11 | 24:00 | 2027-11-19 | 29.9147 | 1 | 11 | 24:00 | 2028-11-19 | 35.7329 | 2 | 11 | 24:00 | 2029-11-19 | 38.8222 | 3 | 11 | 24:00 | 2030-11-19 | 41.3966 | 4 | 11 | 24:00 | 2031-11-19 | 43.4561 | 6 | 11 | 24:00 | 2032-11-19 | 45.5156 | 7 | 11 | 24:00 | 2033-11-19 | 47.5752
5 | 11 | 1:00 | 2025-11-20 | 18.9219 | 6 | 11 | 1:00 | 2026-11-20 | 23.2963 | 7 | 11 | 1:00 | 2027-11-20 | 29.5528 | 2 | 11 | 1:00 | 2028-11-20 | 35.3006 | 3 | 11 | 1:00 | 2029-11-20 | 38.3525 | 4 | 11 | 1:00 | 2030-11-20 | 40.8958 | 5 | 11 | 1:00 | 2031-11-20 | 42.9304 | 7 | 11 | 1:00 | 2032-11-20 | 44.965 | 1 | 11 | 1:00 | 2033-11-20 | 46.9996
5 | 11 | 2:00 | 2025-11-20 | 18.7069 | 6 | 11 | 2:00 | 2026-11-20 | 23.0316 | 7 | 11 | 2:00 | 2027-11-20 | 29.2169 | 2 | 11 | 2:00 | 2028-11-20 | 34.8994 | 3 | 11 | 2:00 | 2029-11-20 | 37.9166 | 4 | 11 | 2:00 | 2030-11-20 | 40.4309 | 5 | 11 | 2:00 | 2031-11-20 | 42.4424 | 7 | 11 | 2:00 | 2032-11-20 | 44.4539 | 1 | 11 | 2:00 | 2033-11-20 | 46.4654
5 | 11 | 3:00 | 2025-11-20 | 18.5967 | 6 | 11 | 3:00 | 2026-11-20 | 22.896 | 7 | 11 | 3:00 | 2027-11-20 | 29.0449 | 2 | 11 | 3:00 | 2028-11-20 | 34.6939 | 3 | 11 | 3:00 | 2029-11-20 | 37.6933 | 4 | 11 | 3:00 | 2030-11-20 | 40.1929 | 5 | 11 | 3:00 | 2031-11-20 | 42.1926 | 7 | 11 | 3:00 | 2032-11-20 | 44.1922 | 1 | 11 | 3:00 | 2033-11-20 | 46.1918
5 | 11 | 4:00 | 2025-11-20 | 18.4705 | 6 | 11 | 4:00 | 2026-11-20 | 22.7406 | 7 | 11 | 4:00 | 2027-11-20 | 28.8478 | 2 | 11 | 4:00 | 2028-11-20 | 34.4584 | 3 | 11 | 4:00 | 2029-11-20 | 37.4375 | 4 | 11 | 4:00 | 2030-11-20 | 39.9201 | 5 | 11 | 4:00 | 2031-11-20 | 41.9062 | 7 | 11 | 4:00 | 2032-11-20 | 43.8923 | 1 | 11 | 4:00 | 2033-11-20 | 45.8784
5 | 11 | 5:00 | 2025-11-20 | 18.3545 | 6 | 11 | 5:00 | 2026-11-20 | 22.5978 | 7 | 11 | 5:00 | 2027-11-20 | 28.6666 | 2 | 11 | 5:00 | 2028-11-20 | 34.242 | 3 | 11 | 5:00 | 2029-11-20 | 37.2024 | 4 | 11 | 5:00 | 2030-11-20 | 39.6694 | 5 | 11 | 5:00 | 2031-11-20 | 41.643 | 7 | 11 | 5:00 | 2032-11-20 | 43.6166 | 1 | 11 | 5:00 | 2033-11-20 | 45.5902
5 | 11 | 6:00 | 2025-11-20 | 18.4241 | 6 | 11 | 6:00 | 2026-11-20 | 22.6835 | 7 | 11 | 6:00 | 2027-11-20 | 28.7753 | 2 | 11 | 6:00 | 2028-11-20 | 34.3719 | 3 | 11 | 6:00 | 2029-11-20 | 37.3435 | 4 | 11 | 6:00 | 2030-11-20 | 39.8199 | 5 | 11 | 6:00 | 2031-11-20 | 41.801 | 7 | 11 | 6:00 | 2032-11-20 | 43.782 | 1 | 11 | 6:00 | 2033-11-20 | 45.7631
5 | 11 | 7:00 | 2025-11-20 | 18.3429 | 6 | 11 | 7:00 | 2026-11-20 | 22.5835 | 7 | 11 | 7:00 | 2027-11-20 | 28.6484 | 2 | 11 | 7:00 | 2028-11-20 | 34.2204 | 3 | 11 | 7:00 | 2029-11-20 | 37.1789 | 4 | 11 | 7:00 | 2030-11-20 | 39.6443 | 5 | 11 | 7:00 | 2031-11-20 | 41.6167 | 7 | 11 | 7:00 | 2032-11-20 | 43.589 | 1 | 11 | 7:00 | 2033-11-20 | 45.5614
5 | 11 | 8:00 | 2025-11-20 | 18.5741 | 6 | 11 | 8:00 | 2026-11-20 | 22.8681 | 7 | 11 | 8:00 | 2027-11-20 | 29.0095 | 2 | 11 | 8:00 | 2028-11-20 | 34.6516 | 3 | 11 | 8:00 | 2029-11-20 | 37.6474 | 4 | 11 | 8:00 | 2030-11-20 | 40.1439 | 5 | 11 | 8:00 | 2031-11-20 | 42.1412 | 7 | 11 | 8:00 | 2032-11-20 | 44.1384 | 1 | 11 | 8:00 | 2033-11-20 | 46.1356
5 | 11 | 9:00 | 2025-11-20 | 19.098 | 6 | 11 | 9:00 | 2026-11-20 | 23.5131 | 7 | 11 | 9:00 | 2027-11-20 | 29.8278 | 2 | 11 | 9:00 | 2028-11-20 | 35.6291 | 3 | 11 | 9:00 | 2029-11-20 | 38.7094 | 4 | 11 | 9:00 | 2030-11-20 | 41.2763 | 5 | 11 | 9:00 | 2031-11-20 | 43.3299 | 7 | 11 | 9:00 | 2032-11-20 | 45.3834 | 1 | 11 | 9:00 | 2033-11-20 | 47.437
5 | 11 | 10:00 | 2025-11-20 | 19.5113 | 6 | 11 | 10:00 | 2026-11-20 | 24.022 | 7 | 11 | 10:00 | 2027-11-20 | 30.4734 | 2 | 11 | 10:00 | 2028-11-20 | 36.4002 | 3 | 11 | 10:00 | 2029-11-20 | 39.5472 | 4 | 11 | 10:00 | 2030-11-20 | 42.1697 | 5 | 11 | 10:00 | 2031-11-20 | 44.2677 | 7 | 11 | 10:00 | 2032-11-20 | 46.3657 | 1 | 11 | 10:00 | 2033-11-20 | 48.4636
5 | 11 | 11:00 | 2025-11-20 | 19.8757 | 6 | 11 | 11:00 | 2026-11-20 | 24.4706 | 7 | 11 | 11:00 | 2027-11-20 | 31.0424 | 2 | 11 | 11:00 | 2028-11-20 | 37.0799 | 3 | 11 | 11:00 | 2029-11-20 | 40.2856 | 4 | 11 | 11:00 | 2030-11-20 | 42.9571 | 5 | 11 | 11:00 | 2031-11-20 | 45.0942 | 7 | 11 | 11:00 | 2032-11-20 | 47.2314 | 1 | 11 | 11:00 | 2033-11-20 | 49.3686
5 | 11 | 12:00 | 2025-11-20 | 19.8014 | 6 | 11 | 12:00 | 2026-11-20 | 24.3792 | 7 | 11 | 12:00 | 2027-11-20 | 30.9264 | 2 | 11 | 12:00 | 2028-11-20 | 36.9414 | 3 | 11 | 12:00 | 2029-11-20 | 40.1352 | 4 | 11 | 12:00 | 2030-11-20 | 42.7966 | 5 | 11 | 12:00 | 2031-11-20 | 44.9258 | 7 | 11 | 12:00 | 2032-11-20 | 47.055 | 1 | 11 | 12:00 | 2033-11-20 | 49.1842
5 | 11 | 13:00 | 2025-11-20 | 19.8392 | 6 | 11 | 13:00 | 2026-11-20 | 24.4257 | 7 | 11 | 13:00 | 2027-11-20 | 30.9855 | 2 | 11 | 13:00 | 2028-11-20 | 37.0119 | 3 | 11 | 13:00 | 2029-11-20 | 40.2118 | 4 | 11 | 13:00 | 2030-11-20 | 42.8783 | 5 | 11 | 13:00 | 2031-11-20 | 45.0116 | 7 | 11 | 13:00 | 2032-11-20 | 47.1448 | 1 | 11 | 13:00 | 2033-11-20 | 49.2781
5 | 11 | 14:00 | 2025-11-20 | 19.5167 | 6 | 11 | 14:00 | 2026-11-20 | 24.0286 | 7 | 11 | 14:00 | 2027-11-20 | 30.4817 | 2 | 11 | 14:00 | 2028-11-20 | 36.4102 | 3 | 11 | 14:00 | 2029-11-20 | 39.558 | 4 | 11 | 14:00 | 2030-11-20 | 42.1812 | 5 | 11 | 14:00 | 2031-11-20 | 44.2798 | 7 | 11 | 14:00 | 2032-11-20 | 46.3783 | 1 | 11 | 14:00 | 2033-11-20 | 48.4769
5 | 11 | 15:00 | 2025-11-20 | 20.1288 | 6 | 11 | 15:00 | 2026-11-20 | 24.7822 | 7 | 11 | 15:00 | 2027-11-20 | 31.4377 | 2 | 11 | 15:00 | 2028-11-20 | 37.5521 | 3 | 11 | 15:00 | 2029-11-20 | 40.7987 | 4 | 11 | 15:00 | 2030-11-20 | 43.5042 | 5 | 11 | 15:00 | 2031-11-20 | 45.6686 | 7 | 11 | 15:00 | 2032-11-20 | 47.8329 | 1 | 11 | 15:00 | 2033-11-20 | 49.9973
5 | 11 | 16:00 | 2025-11-20 | 20.1767 | 6 | 11 | 16:00 | 2026-11-20 | 24.8412 | 7 | 11 | 16:00 | 2027-11-20 | 31.5126 | 2 | 11 | 16:00 | 2028-11-20 | 37.6415 | 3 | 11 | 16:00 | 2029-11-20 | 40.8958 | 4 | 11 | 16:00 | 2030-11-20 | 43.6077 | 5 | 11 | 16:00 | 2031-11-20 | 45.7773 | 7 | 11 | 16:00 | 2032-11-20 | 47.9468 | 1 | 11 | 16:00 | 2033-11-20 | 50.1164
5 | 11 | 17:00 | 2025-11-20 | 20.2525 | 6 | 11 | 17:00 | 2026-11-20 | 24.9345 | 7 | 11 | 17:00 | 2027-11-20 | 31.6309 | 2 | 11 | 17:00 | 2028-11-20 | 37.7828 | 3 | 11 | 17:00 | 2029-11-20 | 41.0494 | 4 | 11 | 17:00 | 2030-11-20 | 43.7715 | 5 | 11 | 17:00 | 2031-11-20 | 45.9492 | 7 | 11 | 17:00 | 2032-11-20 | 48.1268 | 1 | 11 | 17:00 | 2033-11-20 | 50.3045
5 | 11 | 18:00 | 2025-11-20 | 20.1402 | 6 | 11 | 18:00 | 2026-11-20 | 24.7962 | 7 | 11 | 18:00 | 2027-11-20 | 31.4555 | 2 | 11 | 18:00 | 2028-11-20 | 37.5733 | 3 | 11 | 18:00 | 2029-11-20 | 40.8217 | 4 | 11 | 18:00 | 2030-11-20 | 43.5287 | 5 | 11 | 18:00 | 2031-11-20 | 45.6944 | 7 | 11 | 18:00 | 2032-11-20 | 47.86 | 1 | 11 | 18:00 | 2033-11-20 | 50.0256
5 | 11 | 19:00 | 2025-11-20 | 20.3574 | 6 | 11 | 19:00 | 2026-11-20 | 25.0636 | 7 | 11 | 19:00 | 2027-11-20 | 31.7947 | 2 | 11 | 19:00 | 2028-11-20 | 37.9785 | 3 | 11 | 19:00 | 2029-11-20 | 41.2619 | 4 | 11 | 19:00 | 2030-11-20 | 43.9981 | 5 | 11 | 19:00 | 2031-11-20 | 46.1871 | 7 | 11 | 19:00 | 2032-11-20 | 48.3761 | 1 | 11 | 19:00 | 2033-11-20 | 50.565
5 | 11 | 20:00 | 2025-11-20 | 20.5714 | 6 | 11 | 20:00 | 2026-11-20 | 25.3271 | 7 | 11 | 20:00 | 2027-11-20 | 32.1289 | 2 | 11 | 20:00 | 2028-11-20 | 38.3778 | 3 | 11 | 20:00 | 2029-11-20 | 41.6957 | 4 | 11 | 20:00 | 2030-11-20 | 44.4607 | 5 | 11 | 20:00 | 2031-11-20 | 46.6727 | 7 | 11 | 20:00 | 2032-11-20 | 48.8846 | 1 | 11 | 20:00 | 2033-11-20 | 51.0966
5 | 11 | 21:00 | 2025-11-20 | 20.3005 | 6 | 11 | 21:00 | 2026-11-20 | 24.9936 | 7 | 11 | 21:00 | 2027-11-20 | 31.7059 | 2 | 11 | 21:00 | 2028-11-20 | 37.8725 | 3 | 11 | 21:00 | 2029-11-20 | 41.1467 | 4 | 11 | 21:00 | 2030-11-20 | 43.8753 | 5 | 11 | 21:00 | 2031-11-20 | 46.0582 | 7 | 11 | 21:00 | 2032-11-20 | 48.241 | 1 | 11 | 21:00 | 2033-11-20 | 50.4239
5 | 11 | 22:00 | 2025-11-20 | 20.1848 | 6 | 11 | 22:00 | 2026-11-20 | 24.8512 | 7 | 11 | 22:00 | 2027-11-20 | 31.5252 | 2 | 11 | 22:00 | 2028-11-20 | 37.6566 | 3 | 11 | 22:00 | 2029-11-20 | 40.9122 | 4 | 11 | 22:00 | 2030-11-20 | 43.6252 | 5 | 11 | 22:00 | 2031-11-20 | 45.7956 | 7 | 11 | 22:00 | 2032-11-20 | 47.966 | 1 | 11 | 22:00 | 2033-11-20 | 50.1364
5 | 11 | 23:00 | 2025-11-20 | 19.955 | 6 | 11 | 23:00 | 2026-11-20 | 24.5682 | 7 | 11 | 23:00 | 2027-11-20 | 31.1662 | 2 | 11 | 23:00 | 2028-11-20 | 37.2278 | 3 | 11 | 23:00 | 2029-11-20 | 40.4463 | 4 | 11 | 23:00 | 2030-11-20 | 43.1284 | 5 | 11 | 23:00 | 2031-11-20 | 45.2741 | 7 | 11 | 23:00 | 2032-11-20 | 47.4198 | 1 | 11 | 23:00 | 2033-11-20 | 49.5655
5 | 11 | 24:00 | 2025-11-20 | 19.6844 | 6 | 11 | 24:00 | 2026-11-20 | 24.2351 | 7 | 11 | 24:00 | 2027-11-20 | 30.7436 | 2 | 11 | 24:00 | 2028-11-20 | 36.723 | 3 | 11 | 24:00 | 2029-11-20 | 39.8979 | 4 | 11 | 24:00 | 2030-11-20 | 42.5437 | 5 | 11 | 24:00 | 2031-11-20 | 44.6603 | 7 | 11 | 24:00 | 2032-11-20 | 46.7769 | 1 | 11 | 24:00 | 2033-11-20 | 48.8935
6 | 11 | 1:00 | 2025-11-21 | 19.5054 | 7 | 11 | 1:00 | 2026-11-21 | 24.0147 | 1 | 11 | 1:00 | 2027-11-21 | 30.464 | 3 | 11 | 1:00 | 2028-11-21 | 36.389 | 4 | 11 | 1:00 | 2029-11-21 | 39.535 | 5 | 11 | 1:00 | 2030-11-21 | 42.1567 | 6 | 11 | 1:00 | 2031-11-21 | 44.2541 | 1 | 11 | 1:00 | 2032-11-21 | 46.3514 | 2 | 11 | 1:00 | 2033-11-21 | 48.4488
6 | 11 | 2:00 | 2025-11-21 | 18.971 | 7 | 11 | 2:00 | 2026-11-21 | 23.3568 | 1 | 11 | 2:00 | 2027-11-21 | 29.6295 | 3 | 11 | 2:00 | 2028-11-21 | 35.3922 | 4 | 11 | 2:00 | 2029-11-21 | 38.4521 | 5 | 11 | 2:00 | 2030-11-21 | 41.0019 | 6 | 11 | 2:00 | 2031-11-21 | 43.0418 | 1 | 11 | 2:00 | 2032-11-21 | 45.0817 | 2 | 11 | 2:00 | 2033-11-21 | 47.1216
6 | 11 | 3:00 | 2025-11-21 | 18.7311 | 7 | 11 | 3:00 | 2026-11-21 | 23.0614 | 1 | 11 | 3:00 | 2027-11-21 | 29.2548 | 3 | 11 | 3:00 | 2028-11-21 | 34.9446 | 4 | 11 | 3:00 | 2029-11-21 | 37.9658 | 5 | 11 | 3:00 | 2030-11-21 | 40.4834 | 6 | 11 | 3:00 | 2031-11-21 | 42.4975 | 1 | 11 | 3:00 | 2032-11-21 | 44.5116 | 2 | 11 | 3:00 | 2033-11-21 | 46.5257
6 | 11 | 4:00 | 2025-11-21 | 18.5924 | 7 | 11 | 4:00 | 2026-11-21 | 22.8906 | 1 | 11 | 4:00 | 2027-11-21 | 29.0381 | 3 | 11 | 4:00 | 2028-11-21 | 34.6858 | 4 | 11 | 4:00 | 2029-11-21 | 37.6846 | 5 | 11 | 4:00 | 2030-11-21 | 40.1835 | 6 | 11 | 4:00 | 2031-11-21 | 42.1827 | 1 | 11 | 4:00 | 2032-11-21 | 44.1819 | 2 | 11 | 4:00 | 2033-11-21 | 46.1811
6 | 11 | 5:00 | 2025-11-21 | 18.5448 | 7 | 11 | 5:00 | 2026-11-21 | 22.8321 | 1 | 11 | 5:00 | 2027-11-21 | 28.9638 | 3 | 11 | 5:00 | 2028-11-21 | 34.5971 | 4 | 11 | 5:00 | 2029-11-21 | 37.5882 | 5 | 11 | 5:00 | 2030-11-21 | 40.0807 | 6 | 11 | 5:00 | 2031-11-21 | 42.0748 | 1 | 11 | 5:00 | 2032-11-21 | 44.0689 | 2 | 11 | 5:00 | 2033-11-21 | 46.0629
6 | 11 | 6:00 | 2025-11-21 | 18.5256 | 7 | 11 | 6:00 | 2026-11-21 | 22.8084 | 1 | 11 | 6:00 | 2027-11-21 | 28.9338 | 3 | 11 | 6:00 | 2028-11-21 | 34.5612 | 4 | 11 | 6:00 | 2029-11-21 | 37.5492 | 5 | 11 | 6:00 | 2030-11-21 | 40.0392 | 6 | 11 | 6:00 | 2031-11-21 | 42.0312 | 1 | 11 | 6:00 | 2032-11-21 | 44.0232 | 2 | 11 | 6:00 | 2033-11-21 | 46.0153
6 | 11 | 7:00 | 2025-11-21 | 18.5904 | 7 | 11 | 7:00 | 2026-11-21 | 22.8882 | 1 | 11 | 7:00 | 2027-11-21 | 29.035 | 3 | 11 | 7:00 | 2028-11-21 | 34.6821 | 4 | 11 | 7:00 | 2029-11-21 | 37.6806 | 5 | 11 | 7:00 | 2030-11-21 | 40.1793 | 6 | 11 | 7:00 | 2031-11-21 | 42.1782 | 1 | 11 | 7:00 | 2032-11-21 | 44.1772 | 2 | 11 | 7:00 | 2033-11-21 | 46.1762
6 | 11 | 8:00 | 2025-11-21 | 18.804 | 7 | 11 | 8:00 | 2026-11-21 | 23.1512 | 1 | 11 | 8:00 | 2027-11-21 | 29.3686 | 3 | 11 | 8:00 | 2028-11-21 | 35.0806 | 4 | 11 | 8:00 | 2029-11-21 | 38.1135 | 5 | 11 | 8:00 | 2030-11-21 | 40.641 | 6 | 11 | 8:00 | 2031-11-21 | 42.6629 | 1 | 11 | 8:00 | 2032-11-21 | 44.6848 | 2 | 11 | 8:00 | 2033-11-21 | 46.7068
6 | 11 | 9:00 | 2025-11-21 | 18.9229 | 7 | 11 | 9:00 | 2026-11-21 | 23.2975 | 1 | 11 | 9:00 | 2027-11-21 | 29.5543 | 3 | 11 | 9:00 | 2028-11-21 | 35.3024 | 4 | 11 | 9:00 | 2029-11-21 | 38.3544 | 5 | 11 | 9:00 | 2030-11-21 | 40.8978 | 6 | 11 | 9:00 | 2031-11-21 | 42.9326 | 1 | 11 | 9:00 | 2032-11-21 | 44.9673 | 2 | 11 | 9:00 | 2033-11-21 | 47.002
6 | 11 | 10:00 | 2025-11-21 | 19.5156 | 7 | 11 | 10:00 | 2026-11-21 | 24.0272 | 1 | 11 | 10:00 | 2027-11-21 | 30.4799 | 3 | 11 | 10:00 | 2028-11-21 | 36.4081 | 4 | 11 | 10:00 | 2029-11-21 | 39.5557 | 5 | 11 | 10:00 | 2030-11-21 | 42.1788 | 6 | 11 | 10:00 | 2031-11-21 | 44.2772 | 1 | 11 | 10:00 | 2032-11-21 | 46.3757 | 2 | 11 | 10:00 | 2033-11-21 | 48.4741
6 | 11 | 11:00 | 2025-11-21 | 19.7351 | 7 | 11 | 11:00 | 2026-11-21 | 24.2975 | 1 | 11 | 11:00 | 2027-11-21 | 30.8229 | 3 | 11 | 11:00 | 2028-11-21 | 36.8177 | 4 | 11 | 11:00 | 2029-11-21 | 40.0007 | 5 | 11 | 11:00 | 2030-11-21 | 42.6533 | 6 | 11 | 11:00 | 2031-11-21 | 44.7754 | 1 | 11 | 11:00 | 2032-11-21 | 46.8974 | 2 | 11 | 11:00 | 2033-11-21 | 49.0195
6 | 11 | 12:00 | 2025-11-21 | 19.7868 | 7 | 11 | 12:00 | 2026-11-21 | 24.3612 | 1 | 11 | 12:00 | 2027-11-21 | 30.9037 | 3 | 11 | 12:00 | 2028-11-21 | 36.9142 | 4 | 11 | 12:00 | 2029-11-21 | 40.1056 | 5 | 11 | 12:00 | 2030-11-21 | 42.7651 | 6 | 11 | 12:00 | 2031-11-21 | 44.8927 | 1 | 11 | 12:00 | 2032-11-21 | 47.0204 | 2 | 11 | 12:00 | 2033-11-21 | 49.148
6 | 11 | 13:00 | 2025-11-21 | 20.0109 | 7 | 11 | 13:00 | 2026-11-21 | 24.6371 | 1 | 11 | 13:00 | 2027-11-21 | 31.2536 | 3 | 11 | 13:00 | 2028-11-21 | 37.3322 | 4 | 11 | 13:00 | 2029-11-21 | 40.5597 | 5 | 11 | 13:00 | 2030-11-21 | 43.2494 | 6 | 11 | 13:00 | 2031-11-21 | 45.4011 | 1 | 11 | 13:00 | 2032-11-21 | 47.5528 | 2 | 11 | 13:00 | 2033-11-21 | 49.7045
6 | 11 | 14:00 | 2025-11-21 | 19.5221 | 7 | 11 | 14:00 | 2026-11-21 | 24.0352 | 1 | 11 | 14:00 | 2027-11-21 | 30.4901 | 3 | 11 | 14:00 | 2028-11-21 | 36.4202 | 4 | 11 | 14:00 | 2029-11-21 | 39.5689 | 5 | 11 | 14:00 | 2030-11-21 | 42.1928 | 6 | 11 | 14:00 | 2031-11-21 | 44.292 | 1 | 11 | 14:00 | 2032-11-21 | 46.3911 | 2 | 11 | 14:00 | 2033-11-21 | 48.4903
6 | 11 | 15:00 | 2025-11-21 | 19.8798 | 7 | 11 | 15:00 | 2026-11-21 | 24.4757 | 1 | 11 | 15:00 | 2027-11-21 | 31.0488 | 3 | 11 | 15:00 | 2028-11-21 | 37.0876 | 4 | 11 | 15:00 | 2029-11-21 | 40.294 | 5 | 11 | 15:00 | 2030-11-21 | 42.966 | 6 | 11 | 15:00 | 2031-11-21 | 45.1036 | 1 | 11 | 15:00 | 2032-11-21 | 47.2412 | 2 | 11 | 15:00 | 2033-11-21 | 49.3788
6 | 11 | 16:00 | 2025-11-21 | 20.3116 | 7 | 11 | 16:00 | 2026-11-21 | 25.0072 | 1 | 11 | 16:00 | 2027-11-21 | 31.7232 | 3 | 11 | 16:00 | 2028-11-21 | 37.8931 | 4 | 11 | 16:00 | 2029-11-21 | 41.1691 | 5 | 11 | 16:00 | 2030-11-21 | 43.8992 | 6 | 11 | 16:00 | 2031-11-21 | 46.0832 | 1 | 11 | 16:00 | 2032-11-21 | 48.2673 | 2 | 11 | 16:00 | 2033-11-21 | 50.4513
6 | 11 | 17:00 | 2025-11-21 | 20.324 | 7 | 11 | 17:00 | 2026-11-21 | 25.0225 | 1 | 11 | 17:00 | 2027-11-21 | 31.7425 | 3 | 11 | 17:00 | 2028-11-21 | 37.9162 | 4 | 11 | 17:00 | 2029-11-21 | 41.1943 | 5 | 11 | 17:00 | 2030-11-21 | 43.926 | 6 | 11 | 17:00 | 2031-11-21 | 46.1114 | 1 | 11 | 17:00 | 2032-11-21 | 48.2968 | 2 | 11 | 17:00 | 2033-11-21 | 50.4821
6 | 11 | 18:00 | 2025-11-21 | 20.1138 | 7 | 11 | 18:00 | 2026-11-21 | 24.7638 | 1 | 11 | 18:00 | 2027-11-21 | 31.4143 | 3 | 11 | 18:00 | 2028-11-21 | 37.5242 | 4 | 11 | 18:00 | 2029-11-21 | 40.7683 | 5 | 11 | 18:00 | 2030-11-21 | 43.4718 | 6 | 11 | 18:00 | 2031-11-21 | 45.6346 | 1 | 11 | 18:00 | 2032-11-21 | 47.7973 | 2 | 11 | 18:00 | 2033-11-21 | 49.9601
6 | 11 | 19:00 | 2025-11-21 | 20.321 | 7 | 11 | 19:00 | 2026-11-21 | 25.0189 | 1 | 11 | 19:00 | 2027-11-21 | 31.7379 | 3 | 11 | 19:00 | 2028-11-21 | 37.9107 | 4 | 11 | 19:00 | 2029-11-21 | 41.1883 | 5 | 11 | 19:00 | 2030-11-21 | 43.9196 | 6 | 11 | 19:00 | 2031-11-21 | 46.1046 | 1 | 11 | 19:00 | 2032-11-21 | 48.2897 | 2 | 11 | 19:00 | 2033-11-21 | 50.4747
6 | 11 | 20:00 | 2025-11-21 | 20.3769 | 7 | 11 | 20:00 | 2026-11-21 | 25.0877 | 1 | 11 | 20:00 | 2027-11-21 | 31.8252 | 3 | 11 | 20:00 | 2028-11-21 | 38.0149 | 4 | 11 | 20:00 | 2029-11-21 | 41.3015 | 5 | 11 | 20:00 | 2030-11-21 | 44.0403 | 6 | 11 | 20:00 | 2031-11-21 | 46.2314 | 1 | 11 | 20:00 | 2032-11-21 | 48.4225 | 2 | 11 | 20:00 | 2033-11-21 | 50.6135
6 | 11 | 21:00 | 2025-11-21 | 20.1935 | 7 | 11 | 21:00 | 2026-11-21 | 24.8618 | 1 | 11 | 21:00 | 2027-11-21 | 31.5387 | 3 | 11 | 21:00 | 2028-11-21 | 37.6728 | 4 | 11 | 21:00 | 2029-11-21 | 40.9298 | 5 | 11 | 21:00 | 2030-11-21 | 43.6439 | 6 | 11 | 21:00 | 2031-11-21 | 45.8153 | 1 | 11 | 21:00 | 2032-11-21 | 47.9866 | 2 | 11 | 21:00 | 2033-11-21 | 50.158
6 | 11 | 22:00 | 2025-11-21 | 20.0574 | 7 | 11 | 22:00 | 2026-11-21 | 24.6943 | 1 | 11 | 22:00 | 2027-11-21 | 31.3262 | 3 | 11 | 22:00 | 2028-11-21 | 37.4189 | 4 | 11 | 22:00 | 2029-11-21 | 40.6539 | 5 | 11 | 22:00 | 2030-11-21 | 43.3498 | 6 | 11 | 22:00 | 2031-11-21 | 45.5065 | 1 | 11 | 22:00 | 2032-11-21 | 47.6632 | 2 | 11 | 22:00 | 2033-11-21 | 49.8199
6 | 11 | 23:00 | 2025-11-21 | 19.8034 | 7 | 11 | 23:00 | 2026-11-21 | 24.3816 | 1 | 11 | 23:00 | 2027-11-21 | 30.9294 | 3 | 11 | 23:00 | 2028-11-21 | 36.945 | 4 | 11 | 23:00 | 2029-11-21 | 40.1391 | 5 | 11 | 23:00 | 2030-11-21 | 42.8008 | 6 | 11 | 23:00 | 2031-11-21 | 44.9302 | 1 | 11 | 23:00 | 2032-11-21 | 47.0596 | 2 | 11 | 23:00 | 2033-11-21 | 49.189
6 | 11 | 24:00 | 2025-11-21 | 19.5503 | 7 | 11 | 24:00 | 2026-11-21 | 24.0699 | 1 | 11 | 24:00 | 2027-11-21 | 30.5341 | 3 | 11 | 24:00 | 2028-11-21 | 36.4728 | 4 | 11 | 24:00 | 2029-11-21 | 39.6261 | 5 | 11 | 24:00 | 2030-11-21 | 42.2538 | 6 | 11 | 24:00 | 2031-11-21 | 44.356 | 1 | 11 | 24:00 | 2032-11-21 | 46.4581 | 2 | 11 | 24:00 | 2033-11-21 | 48.5603
7 | 11 | 1:00 | 2025-11-22 | 19.2178 | 1 | 11 | 1:00 | 2026-11-22 | 23.6606 | 2 | 11 | 1:00 | 2027-11-22 | 30.0149 | 4 | 11 | 1:00 | 2028-11-22 | 35.8525 | 5 | 11 | 1:00 | 2029-11-22 | 38.9522 | 6 | 11 | 1:00 | 2030-11-22 | 41.5352 | 7 | 11 | 1:00 | 2031-11-22 | 43.6017 | 2 | 11 | 1:00 | 2032-11-22 | 45.6681 | 3 | 11 | 1:00 | 2033-11-22 | 47.7345
7 | 11 | 2:00 | 2025-11-22 | 18.7978 | 1 | 11 | 2:00 | 2026-11-22 | 23.1435 | 2 | 11 | 2:00 | 2027-11-22 | 29.3589 | 4 | 11 | 2:00 | 2028-11-22 | 35.0689 | 5 | 11 | 2:00 | 2029-11-22 | 38.1008 | 6 | 11 | 2:00 | 2030-11-22 | 40.6274 | 7 | 11 | 2:00 | 2031-11-22 | 42.6487 | 2 | 11 | 2:00 | 2032-11-22 | 44.6699 | 3 | 11 | 2:00 | 2033-11-22 | 46.6912
7 | 11 | 3:00 | 2025-11-22 | 18.658 | 1 | 11 | 3:00 | 2026-11-22 | 22.9714 | 2 | 11 | 3:00 | 2027-11-22 | 29.1406 | 4 | 11 | 3:00 | 2028-11-22 | 34.8082 | 5 | 11 | 3:00 | 2029-11-22 | 37.8176 | 6 | 11 | 3:00 | 2030-11-22 | 40.3254 | 7 | 11 | 3:00 | 2031-11-22 | 42.3316 | 2 | 11 | 3:00 | 2032-11-22 | 44.3379 | 3 | 11 | 3:00 | 2033-11-22 | 46.3441
7 | 11 | 4:00 | 2025-11-22 | 18.5306 | 1 | 11 | 4:00 | 2026-11-22 | 22.8145 | 2 | 11 | 4:00 | 2027-11-22 | 28.9415 | 4 | 11 | 4:00 | 2028-11-22 | 34.5705 | 5 | 11 | 4:00 | 2029-11-22 | 37.5593 | 6 | 11 | 4:00 | 2030-11-22 | 40.0499 | 7 | 11 | 4:00 | 2031-11-22 | 42.0425 | 2 | 11 | 4:00 | 2032-11-22 | 44.035 | 3 | 11 | 4:00 | 2033-11-22 | 46.0275
7 | 11 | 5:00 | 2025-11-22 | 18.4041 | 1 | 11 | 5:00 | 2026-11-22 | 22.6588 | 2 | 11 | 5:00 | 2027-11-22 | 28.744 | 4 | 11 | 5:00 | 2028-11-22 | 34.3345 | 5 | 11 | 5:00 | 2029-11-22 | 37.3029 | 6 | 11 | 5:00 | 2030-11-22 | 39.7765 | 7 | 11 | 5:00 | 2031-11-22 | 41.7555 | 2 | 11 | 5:00 | 2032-11-22 | 43.7344 | 3 | 11 | 5:00 | 2033-11-22 | 45.7133
7 | 11 | 6:00 | 2025-11-22 | 18.3384 | 1 | 11 | 6:00 | 2026-11-22 | 22.5779 | 2 | 11 | 6:00 | 2027-11-22 | 28.6414 | 4 | 11 | 6:00 | 2028-11-22 | 34.212 | 5 | 11 | 6:00 | 2029-11-22 | 37.1698 | 6 | 11 | 6:00 | 2030-11-22 | 39.6346 | 7 | 11 | 6:00 | 2031-11-22 | 41.6065 | 2 | 11 | 6:00 | 2032-11-22 | 43.5783 | 3 | 11 | 6:00 | 2033-11-22 | 45.5502
7 | 11 | 7:00 | 2025-11-22 | 18.6189 | 1 | 11 | 7:00 | 2026-11-22 | 22.9233 | 2 | 11 | 7:00 | 2027-11-22 | 29.0796 | 4 | 11 | 7:00 | 2028-11-22 | 34.7353 | 5 | 11 | 7:00 | 2029-11-22 | 37.7384 | 6 | 11 | 7:00 | 2030-11-22 | 40.2409 | 7 | 11 | 7:00 | 2031-11-22 | 42.2429 | 2 | 11 | 7:00 | 2032-11-22 | 44.245 | 3 | 11 | 7:00 | 2033-11-22 | 46.247
7 | 11 | 8:00 | 2025-11-22 | 18.7004 | 1 | 11 | 8:00 | 2026-11-22 | 23.0236 | 2 | 11 | 8:00 | 2027-11-22 | 29.2068 | 4 | 11 | 8:00 | 2028-11-22 | 34.8873 | 5 | 11 | 8:00 | 2029-11-22 | 37.9035 | 6 | 11 | 8:00 | 2030-11-22 | 40.417 | 7 | 11 | 8:00 | 2031-11-22 | 42.4278 | 2 | 11 | 8:00 | 2032-11-22 | 44.4386 | 3 | 11 | 8:00 | 2033-11-22 | 46.4494
7 | 11 | 9:00 | 2025-11-22 | 18.8652 | 1 | 11 | 9:00 | 2026-11-22 | 23.2265 | 2 | 11 | 9:00 | 2027-11-22 | 29.4641 | 4 | 11 | 9:00 | 2028-11-22 | 35.1947 | 5 | 11 | 9:00 | 2029-11-22 | 38.2374 | 6 | 11 | 9:00 | 2030-11-22 | 40.7731 | 7 | 11 | 9:00 | 2031-11-22 | 42.8016 | 2 | 11 | 9:00 | 2032-11-22 | 44.8301 | 3 | 11 | 9:00 | 2033-11-22 | 46.8586
7 | 11 | 10:00 | 2025-11-22 | 19.3377 | 1 | 11 | 10:00 | 2026-11-22 | 23.8082 | 2 | 11 | 10:00 | 2027-11-22 | 30.2021 | 4 | 11 | 10:00 | 2028-11-22 | 36.0762 | 5 | 11 | 10:00 | 2029-11-22 | 39.1951 | 6 | 11 | 10:00 | 2030-11-22 | 41.7943 | 7 | 11 | 10:00 | 2031-11-22 | 43.8736 | 2 | 11 | 10:00 | 2032-11-22 | 45.9529 | 3 | 11 | 10:00 | 2033-11-22 | 48.0322
7 | 11 | 11:00 | 2025-11-22 | 19.7029 | 1 | 11 | 11:00 | 2026-11-22 | 24.2579 | 2 | 11 | 11:00 | 2027-11-22 | 30.7726 | 4 | 11 | 11:00 | 2028-11-22 | 36.7576 | 5 | 11 | 11:00 | 2029-11-22 | 39.9355 | 6 | 11 | 11:00 | 2030-11-22 | 42.5838 | 7 | 11 | 11:00 | 2031-11-22 | 44.7024 | 2 | 11 | 11:00 | 2032-11-22 | 46.821 | 3 | 11 | 11:00 | 2033-11-22 | 48.9396
7 | 11 | 12:00 | 2025-11-22 | 19.6218 | 1 | 11 | 12:00 | 2026-11-22 | 24.158 | 2 | 11 | 12:00 | 2027-11-22 | 30.6458 | 4 | 11 | 12:00 | 2028-11-22 | 36.6062 | 5 | 11 | 12:00 | 2029-11-22 | 39.771 | 6 | 11 | 12:00 | 2030-11-22 | 42.4083 | 7 | 11 | 12:00 | 2031-11-22 | 44.5182 | 2 | 11 | 12:00 | 2032-11-22 | 46.6281 | 3 | 11 | 12:00 | 2033-11-22 | 48.7379
7 | 11 | 13:00 | 2025-11-22 | 19.5331 | 1 | 11 | 13:00 | 2026-11-22 | 24.0488 | 2 | 11 | 13:00 | 2027-11-22 | 30.5073 | 4 | 11 | 13:00 | 2028-11-22 | 36.4407 | 5 | 11 | 13:00 | 2029-11-22 | 39.5912 | 6 | 11 | 13:00 | 2030-11-22 | 42.2166 | 7 | 11 | 13:00 | 2031-11-22 | 44.317 | 2 | 11 | 13:00 | 2032-11-22 | 46.4173 | 3 | 11 | 13:00 | 2033-11-22 | 48.5176
7 | 11 | 14:00 | 2025-11-22 | 19.5401 | 1 | 11 | 14:00 | 2026-11-22 | 24.0574 | 2 | 11 | 14:00 | 2027-11-22 | 30.5183 | 4 | 11 | 14:00 | 2028-11-22 | 36.4538 | 5 | 11 | 14:00 | 2029-11-22 | 39.6055 | 6 | 11 | 14:00 | 2030-11-22 | 42.2318 | 7 | 11 | 14:00 | 2031-11-22 | 44.3329 | 2 | 11 | 14:00 | 2032-11-22 | 46.434 | 3 | 11 | 14:00 | 2033-11-22 | 48.5351
7 | 11 | 15:00 | 2025-11-22 | 20.2442 | 1 | 11 | 15:00 | 2026-11-22 | 24.9244 | 2 | 11 | 15:00 | 2027-11-22 | 31.618 | 4 | 11 | 15:00 | 2028-11-22 | 37.7675 | 5 | 11 | 15:00 | 2029-11-22 | 41.0327 | 6 | 11 | 15:00 | 2030-11-22 | 43.7537 | 7 | 11 | 15:00 | 2031-11-22 | 45.9305 | 2 | 11 | 15:00 | 2032-11-22 | 48.1073 | 3 | 11 | 15:00 | 2033-11-22 | 50.2841
7 | 11 | 16:00 | 2025-11-22 | 20.4426 | 1 | 11 | 16:00 | 2026-11-22 | 25.1686 | 2 | 11 | 16:00 | 2027-11-22 | 31.9279 | 4 | 11 | 16:00 | 2028-11-22 | 38.1376 | 5 | 11 | 16:00 | 2029-11-22 | 41.4348 | 6 | 11 | 16:00 | 2030-11-22 | 44.1825 | 7 | 11 | 16:00 | 2031-11-22 | 46.3806 | 2 | 11 | 16:00 | 2032-11-22 | 48.5787 | 3 | 11 | 16:00 | 2033-11-22 | 50.7768
7 | 11 | 17:00 | 2025-11-22 | 20.1996 | 1 | 11 | 17:00 | 2026-11-22 | 24.8694 | 2 | 11 | 17:00 | 2027-11-22 | 31.5483 | 4 | 11 | 17:00 | 2028-11-22 | 37.6842 | 5 | 11 | 17:00 | 2029-11-22 | 40.9422 | 6 | 11 | 17:00 | 2030-11-22 | 43.6572 | 7 | 11 | 17:00 | 2031-11-22 | 45.8292 | 2 | 11 | 17:00 | 2032-11-22 | 48.0012 | 3 | 11 | 17:00 | 2033-11-22 | 50.1732
7 | 11 | 18:00 | 2025-11-22 | 20.1557 | 1 | 11 | 18:00 | 2026-11-22 | 24.8154 | 2 | 11 | 18:00 | 2027-11-22 | 31.4797 | 4 | 11 | 18:00 | 2028-11-22 | 37.6023 | 5 | 11 | 18:00 | 2029-11-22 | 40.8532 | 6 | 11 | 18:00 | 2030-11-22 | 43.5623 | 7 | 11 | 18:00 | 2031-11-22 | 45.7296 | 2 | 11 | 18:00 | 2032-11-22 | 47.8969 | 3 | 11 | 18:00 | 2033-11-22 | 50.0642
7 | 11 | 19:00 | 2025-11-22 | 20.2816 | 1 | 11 | 19:00 | 2026-11-22 | 24.9704 | 2 | 11 | 19:00 | 2027-11-22 | 31.6764 | 4 | 11 | 19:00 | 2028-11-22 | 37.8372 | 5 | 11 | 19:00 | 2029-11-22 | 41.1084 | 6 | 11 | 19:00 | 2030-11-22 | 43.8344 | 7 | 11 | 19:00 | 2031-11-22 | 46.0152 | 2 | 11 | 19:00 | 2032-11-22 | 48.196 | 3 | 11 | 19:00 | 2033-11-22 | 50.3769
7 | 11 | 20:00 | 2025-11-22 | 20.076 | 1 | 11 | 20:00 | 2026-11-22 | 24.7172 | 2 | 11 | 20:00 | 2027-11-22 | 31.3552 | 4 | 11 | 20:00 | 2028-11-22 | 37.4536 | 5 | 11 | 20:00 | 2029-11-22 | 40.6916 | 6 | 11 | 20:00 | 2030-11-22 | 43.39 | 7 | 11 | 20:00 | 2031-11-22 | 45.5487 | 2 | 11 | 20:00 | 2032-11-22 | 47.7074 | 3 | 11 | 20:00 | 2033-11-22 | 49.8661
7 | 11 | 21:00 | 2025-11-22 | 20.1665 | 1 | 11 | 21:00 | 2026-11-22 | 24.8287 | 2 | 11 | 21:00 | 2027-11-22 | 31.4966 | 4 | 11 | 21:00 | 2028-11-22 | 37.6225 | 5 | 11 | 21:00 | 2029-11-22 | 40.8751 | 6 | 11 | 21:00 | 2030-11-22 | 43.5857 | 7 | 11 | 21:00 | 2031-11-22 | 45.7541 | 2 | 11 | 21:00 | 2032-11-22 | 47.9226 | 3 | 11 | 21:00 | 2033-11-22 | 50.091
7 | 11 | 22:00 | 2025-11-22 | 20.0761 | 1 | 11 | 22:00 | 2026-11-22 | 24.7173 | 2 | 11 | 22:00 | 2027-11-22 | 31.3553 | 4 | 11 | 22:00 | 2028-11-22 | 37.4537 | 5 | 11 | 22:00 | 2029-11-22 | 40.6918 | 6 | 11 | 22:00 | 2030-11-22 | 43.3902 | 7 | 11 | 22:00 | 2031-11-22 | 45.5489 | 2 | 11 | 22:00 | 2032-11-22 | 47.7076 | 3 | 11 | 22:00 | 2033-11-22 | 49.8663
7 | 11 | 23:00 | 2025-11-22 | 19.8874 | 1 | 11 | 23:00 | 2026-11-22 | 24.4851 | 2 | 11 | 23:00 | 2027-11-22 | 31.0607 | 4 | 11 | 23:00 | 2028-11-22 | 37.1018 | 5 | 11 | 23:00 | 2029-11-22 | 40.3095 | 6 | 11 | 23:00 | 2030-11-22 | 42.9825 | 7 | 11 | 23:00 | 2031-11-22 | 45.1209 | 2 | 11 | 23:00 | 2032-11-22 | 47.2594 | 3 | 11 | 23:00 | 2033-11-22 | 49.3978
7 | 11 | 24:00 | 2025-11-22 | 19.4607 | 1 | 11 | 24:00 | 2026-11-22 | 23.9597 | 2 | 11 | 24:00 | 2027-11-22 | 30.3942 | 4 | 11 | 24:00 | 2028-11-22 | 36.3057 | 5 | 11 | 24:00 | 2029-11-22 | 39.4445 | 6 | 11 | 24:00 | 2030-11-22 | 42.0602 | 7 | 11 | 24:00 | 2031-11-22 | 44.1527 | 2 | 11 | 24:00 | 2032-11-22 | 46.2453 | 3 | 11 | 24:00 | 2033-11-22 | 48.3378
1 | 11 | 1:00 | 2025-11-23 | 19.1958 | 2 | 11 | 1:00 | 2026-11-23 | 23.6336 | 3 | 11 | 1:00 | 2027-11-23 | 29.9806 | 5 | 11 | 1:00 | 2028-11-23 | 35.8116 | 6 | 11 | 1:00 | 2029-11-23 | 38.9077 | 7 | 11 | 1:00 | 2030-11-23 | 41.4877 | 1 | 11 | 1:00 | 2031-11-23 | 43.5518 | 3 | 11 | 1:00 | 2032-11-23 | 45.6159 | 4 | 11 | 1:00 | 2033-11-23 | 47.6799
1 | 11 | 2:00 | 2025-11-23 | 18.9571 | 2 | 11 | 2:00 | 2026-11-23 | 23.3396 | 3 | 11 | 2:00 | 2027-11-23 | 29.6077 | 5 | 11 | 2:00 | 2028-11-23 | 35.3661 | 6 | 11 | 2:00 | 2029-11-23 | 38.4237 | 7 | 11 | 2:00 | 2030-11-23 | 40.9717 | 1 | 11 | 2:00 | 2031-11-23 | 43.0101 | 3 | 11 | 2:00 | 2032-11-23 | 45.0485 | 4 | 11 | 2:00 | 2033-11-23 | 47.0869
1 | 11 | 3:00 | 2025-11-23 | 18.4701 | 2 | 11 | 3:00 | 2026-11-23 | 22.7401 | 3 | 11 | 3:00 | 2027-11-23 | 28.8471 | 5 | 11 | 3:00 | 2028-11-23 | 34.4577 | 6 | 11 | 3:00 | 2029-11-23 | 37.4367 | 7 | 11 | 3:00 | 2030-11-23 | 39.9193 | 1 | 11 | 3:00 | 2031-11-23 | 41.9053 | 3 | 11 | 3:00 | 2032-11-23 | 43.8913 | 4 | 11 | 3:00 | 2033-11-23 | 45.8774
1 | 11 | 4:00 | 2025-11-23 | 18.3207 | 2 | 11 | 4:00 | 2026-11-23 | 22.5561 | 3 | 11 | 4:00 | 2027-11-23 | 28.6138 | 5 | 11 | 4:00 | 2028-11-23 | 34.1789 | 6 | 11 | 4:00 | 2029-11-23 | 37.1339 | 7 | 11 | 4:00 | 2030-11-23 | 39.5963 | 1 | 11 | 4:00 | 2031-11-23 | 41.5663 | 3 | 11 | 4:00 | 2032-11-23 | 43.5362 | 4 | 11 | 4:00 | 2033-11-23 | 45.5062
1 | 11 | 5:00 | 2025-11-23 | 18.416 | 2 | 11 | 5:00 | 2026-11-23 | 22.6735 | 3 | 11 | 5:00 | 2027-11-23 | 28.7627 | 5 | 11 | 5:00 | 2028-11-23 | 34.3568 | 6 | 11 | 5:00 | 2029-11-23 | 37.3271 | 7 | 11 | 5:00 | 2030-11-23 | 39.8024 | 1 | 11 | 5:00 | 2031-11-23 | 41.7826 | 3 | 11 | 5:00 | 2032-11-23 | 43.7629 | 4 | 11 | 5:00 | 2033-11-23 | 45.7431
1 | 11 | 6:00 | 2025-11-23 | 18.6076 | 2 | 11 | 6:00 | 2026-11-23 | 22.9093 | 3 | 11 | 6:00 | 2027-11-23 | 29.0618 | 5 | 11 | 6:00 | 2028-11-23 | 34.7141 | 6 | 11 | 6:00 | 2029-11-23 | 37.7153 | 7 | 11 | 6:00 | 2030-11-23 | 40.2163 | 1 | 11 | 6:00 | 2031-11-23 | 42.2172 | 3 | 11 | 6:00 | 2032-11-23 | 44.218 | 4 | 11 | 6:00 | 2033-11-23 | 46.2188
1 | 11 | 7:00 | 2025-11-23 | 18.4296 | 2 | 11 | 7:00 | 2026-11-23 | 22.6902 | 3 | 11 | 7:00 | 2027-11-23 | 28.7839 | 5 | 11 | 7:00 | 2028-11-23 | 34.3821 | 6 | 11 | 7:00 | 2029-11-23 | 37.3547 | 7 | 11 | 7:00 | 2030-11-23 | 39.8318 | 1 | 11 | 7:00 | 2031-11-23 | 41.8134 | 3 | 11 | 7:00 | 2032-11-23 | 43.7951 | 4 | 11 | 7:00 | 2033-11-23 | 45.7768
1 | 11 | 8:00 | 2025-11-23 | 18.5741 | 2 | 11 | 8:00 | 2026-11-23 | 22.8681 | 3 | 11 | 8:00 | 2027-11-23 | 29.0096 | 5 | 11 | 8:00 | 2028-11-23 | 34.6517 | 6 | 11 | 8:00 | 2029-11-23 | 37.6475 | 7 | 11 | 8:00 | 2030-11-23 | 40.144 | 1 | 11 | 8:00 | 2031-11-23 | 42.1412 | 3 | 11 | 8:00 | 2032-11-23 | 44.1385 | 4 | 11 | 8:00 | 2033-11-23 | 46.1357
1 | 11 | 9:00 | 2025-11-23 | 18.9156 | 2 | 11 | 9:00 | 2026-11-23 | 23.2886 | 3 | 11 | 9:00 | 2027-11-23 | 29.5429 | 5 | 11 | 9:00 | 2028-11-23 | 35.2888 | 6 | 11 | 9:00 | 2029-11-23 | 38.3397 | 7 | 11 | 9:00 | 2030-11-23 | 40.8821 | 1 | 11 | 9:00 | 2031-11-23 | 42.9161 | 3 | 11 | 9:00 | 2032-11-23 | 44.95 | 4 | 11 | 9:00 | 2033-11-23 | 46.9839
1 | 11 | 10:00 | 2025-11-23 | 19.203 | 2 | 11 | 10:00 | 2026-11-23 | 23.6424 | 3 | 11 | 10:00 | 2027-11-23 | 29.9917 | 5 | 11 | 10:00 | 2028-11-23 | 35.8249 | 6 | 11 | 10:00 | 2029-11-23 | 38.9221 | 7 | 11 | 10:00 | 2030-11-23 | 41.5032 | 1 | 11 | 10:00 | 2031-11-23 | 43.568 | 3 | 11 | 10:00 | 2032-11-23 | 45.6329 | 4 | 11 | 10:00 | 2033-11-23 | 47.6977
1 | 11 | 11:00 | 2025-11-23 | 19.5953 | 2 | 11 | 11:00 | 2026-11-23 | 24.1254 | 3 | 11 | 11:00 | 2027-11-23 | 30.6045 | 5 | 11 | 11:00 | 2028-11-23 | 36.5569 | 6 | 11 | 11:00 | 2029-11-23 | 39.7174 | 7 | 11 | 11:00 | 2030-11-23 | 42.3512 | 1 | 11 | 11:00 | 2031-11-23 | 44.4582 | 3 | 11 | 11:00 | 2032-11-23 | 46.5652 | 4 | 11 | 11:00 | 2033-11-23 | 48.6723
1 | 11 | 12:00 | 2025-11-23 | 19.8221 | 2 | 11 | 12:00 | 2026-11-23 | 24.4046 | 3 | 11 | 12:00 | 2027-11-23 | 30.9587 | 5 | 11 | 12:00 | 2028-11-23 | 36.9799 | 6 | 11 | 12:00 | 2029-11-23 | 40.177 | 7 | 11 | 12:00 | 2030-11-23 | 42.8413 | 1 | 11 | 12:00 | 2031-11-23 | 44.9727 | 3 | 11 | 12:00 | 2032-11-23 | 47.1041 | 4 | 11 | 12:00 | 2033-11-23 | 49.2355
1 | 11 | 13:00 | 2025-11-23 | 19.849 | 2 | 11 | 13:00 | 2026-11-23 | 24.4378 | 3 | 11 | 13:00 | 2027-11-23 | 31.0008 | 5 | 11 | 13:00 | 2028-11-23 | 37.0302 | 6 | 11 | 13:00 | 2029-11-23 | 40.2316 | 7 | 11 | 13:00 | 2030-11-23 | 42.8995 | 1 | 11 | 13:00 | 2031-11-23 | 45.0338 | 3 | 11 | 13:00 | 2032-11-23 | 47.1681 | 4 | 11 | 13:00 | 2033-11-23 | 49.3024
1 | 11 | 14:00 | 2025-11-23 | 20.0532 | 2 | 11 | 14:00 | 2026-11-23 | 24.6892 | 3 | 11 | 14:00 | 2027-11-23 | 31.3197 | 5 | 11 | 14:00 | 2028-11-23 | 37.4112 | 6 | 11 | 14:00 | 2029-11-23 | 40.6455 | 7 | 11 | 14:00 | 2030-11-23 | 43.3409 | 1 | 11 | 14:00 | 2031-11-23 | 45.4971 | 3 | 11 | 14:00 | 2032-11-23 | 47.6534 | 4 | 11 | 14:00 | 2033-11-23 | 49.8097
1 | 11 | 15:00 | 2025-11-23 | 20.2058 | 2 | 11 | 15:00 | 2026-11-23 | 24.8771 | 3 | 11 | 15:00 | 2027-11-23 | 31.558 | 5 | 11 | 15:00 | 2028-11-23 | 37.6958 | 6 | 11 | 15:00 | 2029-11-23 | 40.9548 | 7 | 11 | 15:00 | 2030-11-23 | 43.6707 | 1 | 11 | 15:00 | 2031-11-23 | 45.8434 | 3 | 11 | 15:00 | 2032-11-23 | 48.016 | 4 | 11 | 15:00 | 2033-11-23 | 50.1887
1 | 11 | 16:00 | 2025-11-23 | 19.9506 | 2 | 11 | 16:00 | 2026-11-23 | 24.5629 | 3 | 11 | 16:00 | 2027-11-23 | 31.1594 | 5 | 11 | 16:00 | 2028-11-23 | 37.2197 | 6 | 11 | 16:00 | 2029-11-23 | 40.4375 | 7 | 11 | 16:00 | 2030-11-23 | 43.1191 | 1 | 11 | 16:00 | 2031-11-23 | 45.2643 | 3 | 11 | 16:00 | 2032-11-23 | 47.4095 | 4 | 11 | 16:00 | 2033-11-23 | 49.5547
1 | 11 | 17:00 | 2025-11-23 | 20.043 | 2 | 11 | 17:00 | 2026-11-23 | 24.6766 | 3 | 11 | 17:00 | 2027-11-23 | 31.3037 | 5 | 11 | 17:00 | 2028-11-23 | 37.392 | 6 | 11 | 17:00 | 2029-11-23 | 40.6248 | 7 | 11 | 17:00 | 2030-11-23 | 43.3187 | 1 | 11 | 17:00 | 2031-11-23 | 45.4739 | 3 | 11 | 17:00 | 2032-11-23 | 47.6291 | 4 | 11 | 17:00 | 2033-11-23 | 49.7842
1 | 11 | 18:00 | 2025-11-23 | 20.105 | 2 | 11 | 18:00 | 2026-11-23 | 24.753 | 3 | 11 | 18:00 | 2027-11-23 | 31.4006 | 5 | 11 | 18:00 | 2028-11-23 | 37.5077 | 6 | 11 | 18:00 | 2029-11-23 | 40.7505 | 7 | 11 | 18:00 | 2030-11-23 | 43.4528 | 1 | 11 | 18:00 | 2031-11-23 | 45.6146 | 3 | 11 | 18:00 | 2032-11-23 | 47.7764 | 4 | 11 | 18:00 | 2033-11-23 | 49.9383
1 | 11 | 19:00 | 2025-11-23 | 20.4587 | 2 | 11 | 19:00 | 2026-11-23 | 25.1884 | 3 | 11 | 19:00 | 2027-11-23 | 31.953 | 5 | 11 | 19:00 | 2028-11-23 | 38.1676 | 6 | 11 | 19:00 | 2029-11-23 | 41.4674 | 7 | 11 | 19:00 | 2030-11-23 | 44.2172 | 1 | 11 | 19:00 | 2031-11-23 | 46.417 | 3 | 11 | 19:00 | 2032-11-23 | 48.6169 | 4 | 11 | 19:00 | 2033-11-23 | 50.8168
1 | 11 | 20:00 | 2025-11-23 | 20.1496 | 2 | 11 | 20:00 | 2026-11-23 | 24.8079 | 3 | 11 | 20:00 | 2027-11-23 | 31.4703 | 5 | 11 | 20:00 | 2028-11-23 | 37.591 | 6 | 11 | 20:00 | 2029-11-23 | 40.8409 | 7 | 11 | 20:00 | 2030-11-23 | 43.5492 | 1 | 11 | 20:00 | 2031-11-23 | 45.7159 | 3 | 11 | 20:00 | 2032-11-23 | 47.8825 | 4 | 11 | 20:00 | 2033-11-23 | 50.0491
1 | 11 | 21:00 | 2025-11-23 | 19.9657 | 2 | 11 | 21:00 | 2026-11-23 | 24.5814 | 3 | 11 | 21:00 | 2027-11-23 | 31.183 | 5 | 11 | 21:00 | 2028-11-23 | 37.2479 | 6 | 11 | 21:00 | 2029-11-23 | 40.4681 | 7 | 11 | 21:00 | 2030-11-23 | 43.1517 | 1 | 11 | 21:00 | 2031-11-23 | 45.2986 | 3 | 11 | 21:00 | 2032-11-23 | 47.4454 | 4 | 11 | 21:00 | 2033-11-23 | 49.5923
1 | 11 | 22:00 | 2025-11-23 | 19.9481 | 2 | 11 | 22:00 | 2026-11-23 | 24.5598 | 3 | 11 | 22:00 | 2027-11-23 | 31.1555 | 5 | 11 | 22:00 | 2028-11-23 | 37.215 | 6 | 11 | 22:00 | 2029-11-23 | 40.4325 | 7 | 11 | 22:00 | 2030-11-23 | 43.1137 | 1 | 11 | 22:00 | 2031-11-23 | 45.2586 | 3 | 11 | 22:00 | 2032-11-23 | 47.4036 | 4 | 11 | 22:00 | 2033-11-23 | 49.5486
1 | 11 | 23:00 | 2025-11-23 | 19.6338 | 2 | 11 | 23:00 | 2026-11-23 | 24.1729 | 3 | 11 | 23:00 | 2027-11-23 | 30.6647 | 5 | 11 | 23:00 | 2028-11-23 | 36.6287 | 6 | 11 | 23:00 | 2029-11-23 | 39.7955 | 7 | 11 | 23:00 | 2030-11-23 | 42.4344 | 1 | 11 | 23:00 | 2031-11-23 | 44.5456 | 3 | 11 | 23:00 | 2032-11-23 | 46.6568 | 4 | 11 | 23:00 | 2033-11-23 | 48.7679
1 | 11 | 24:00 | 2025-11-23 | 19.327 | 2 | 11 | 24:00 | 2026-11-23 | 23.7951 | 3 | 11 | 24:00 | 2027-11-23 | 30.1855 | 5 | 11 | 24:00 | 2028-11-23 | 36.0564 | 6 | 11 | 24:00 | 2029-11-23 | 39.1736 | 7 | 11 | 24:00 | 2030-11-23 | 41.7714 | 1 | 11 | 24:00 | 2031-11-23 | 43.8495 | 3 | 11 | 24:00 | 2032-11-23 | 45.9277 | 4 | 11 | 24:00 | 2033-11-23 | 48.0059
2 | 11 | 1:00 | 2025-11-24 | 19.1524 | 3 | 11 | 1:00 | 2026-11-24 | 23.5801 | 4 | 11 | 1:00 | 2027-11-24 | 29.9128 | 6 | 11 | 1:00 | 2028-11-24 | 35.7305 | 7 | 11 | 1:00 | 2029-11-24 | 38.8196 | 1 | 11 | 1:00 | 2030-11-24 | 41.3939 | 2 | 11 | 1:00 | 2031-11-24 | 43.4533 | 4 | 11 | 1:00 | 2032-11-24 | 45.5127 | 5 | 11 | 1:00 | 2033-11-24 | 47.5721
2 | 11 | 2:00 | 2025-11-24 | 18.8278 | 3 | 11 | 2:00 | 2026-11-24 | 23.1805 | 4 | 11 | 2:00 | 2027-11-24 | 29.4059 | 6 | 11 | 2:00 | 2028-11-24 | 35.1251 | 7 | 11 | 2:00 | 2029-11-24 | 38.1618 | 1 | 11 | 2:00 | 2030-11-24 | 40.6924 | 2 | 11 | 2:00 | 2031-11-24 | 42.7169 | 4 | 11 | 2:00 | 2032-11-24 | 44.7414 | 5 | 11 | 2:00 | 2033-11-24 | 46.7659
2 | 11 | 3:00 | 2025-11-24 | 18.6828 | 3 | 11 | 3:00 | 2026-11-24 | 23.002 | 4 | 11 | 3:00 | 2027-11-24 | 29.1794 | 6 | 11 | 3:00 | 2028-11-24 | 34.8545 | 7 | 11 | 3:00 | 2029-11-24 | 37.8679 | 1 | 11 | 3:00 | 2030-11-24 | 40.379 | 2 | 11 | 3:00 | 2031-11-24 | 42.3879 | 4 | 11 | 3:00 | 2032-11-24 | 44.3968 | 5 | 11 | 3:00 | 2033-11-24 | 46.4058
2 | 11 | 4:00 | 2025-11-24 | 18.5682 | 3 | 11 | 4:00 | 2026-11-24 | 22.8608 | 4 | 11 | 4:00 | 2027-11-24 | 29.0003 | 6 | 11 | 4:00 | 2028-11-24 | 34.6406 | 7 | 11 | 4:00 | 2029-11-24 | 37.6355 | 1 | 11 | 4:00 | 2030-11-24 | 40.1312 | 2 | 11 | 4:00 | 2031-11-24 | 42.1278 | 4 | 11 | 4:00 | 2032-11-24 | 44.1243 | 5 | 11 | 4:00 | 2033-11-24 | 46.1209
2 | 11 | 5:00 | 2025-11-24 | 18.4962 | 3 | 11 | 5:00 | 2026-11-24 | 22.7722 | 4 | 11 | 5:00 | 2027-11-24 | 28.8879 | 6 | 11 | 5:00 | 2028-11-24 | 34.5064 | 7 | 11 | 5:00 | 2029-11-24 | 37.4896 | 1 | 11 | 5:00 | 2030-11-24 | 39.9757 | 2 | 11 | 5:00 | 2031-11-24 | 41.9645 | 4 | 11 | 5:00 | 2032-11-24 | 43.9534 | 5 | 11 | 5:00 | 2033-11-24 | 45.9422
2 | 11 | 6:00 | 2025-11-24 | 18.4567 | 3 | 11 | 6:00 | 2026-11-24 | 22.7236 | 4 | 11 | 6:00 | 2027-11-24 | 28.8262 | 6 | 11 | 6:00 | 2028-11-24 | 34.4326 | 7 | 11 | 6:00 | 2029-11-24 | 37.4095 | 1 | 11 | 6:00 | 2030-11-24 | 39.8903 | 2 | 11 | 6:00 | 2031-11-24 | 41.8749 | 4 | 11 | 6:00 | 2032-11-24 | 43.8595 | 5 | 11 | 6:00 | 2033-11-24 | 45.844
2 | 11 | 7:00 | 2025-11-24 | 18.5376 | 3 | 11 | 7:00 | 2026-11-24 | 22.8232 | 4 | 11 | 7:00 | 2027-11-24 | 28.9525 | 6 | 11 | 7:00 | 2028-11-24 | 34.5836 | 7 | 11 | 7:00 | 2029-11-24 | 37.5735 | 1 | 11 | 7:00 | 2030-11-24 | 40.0651 | 2 | 11 | 7:00 | 2031-11-24 | 42.0584 | 4 | 11 | 7:00 | 2032-11-24 | 44.0517 | 5 | 11 | 7:00 | 2033-11-24 | 46.045
2 | 11 | 8:00 | 2025-11-24 | 18.6913 | 3 | 11 | 8:00 | 2026-11-24 | 23.0124 | 4 | 11 | 8:00 | 2027-11-24 | 29.1926 | 6 | 11 | 8:00 | 2028-11-24 | 34.8703 | 7 | 11 | 8:00 | 2029-11-24 | 37.885 | 1 | 11 | 8:00 | 2030-11-24 | 40.3973 | 2 | 11 | 8:00 | 2031-11-24 | 42.4071 | 4 | 11 | 8:00 | 2032-11-24 | 44.4169 | 5 | 11 | 8:00 | 2033-11-24 | 46.4267
2 | 11 | 9:00 | 2025-11-24 | 18.9272 | 3 | 11 | 9:00 | 2026-11-24 | 23.3029 | 4 | 11 | 9:00 | 2027-11-24 | 29.5611 | 6 | 11 | 9:00 | 2028-11-24 | 35.3105 | 7 | 11 | 9:00 | 2029-11-24 | 38.3632 | 1 | 11 | 9:00 | 2030-11-24 | 40.9072 | 2 | 11 | 9:00 | 2031-11-24 | 42.9424 | 4 | 11 | 9:00 | 2032-11-24 | 44.9776 | 5 | 11 | 9:00 | 2033-11-24 | 47.0128
2 | 11 | 10:00 | 2025-11-24 | 19.5217 | 3 | 11 | 10:00 | 2026-11-24 | 24.0347 | 4 | 11 | 10:00 | 2027-11-24 | 30.4895 | 6 | 11 | 10:00 | 2028-11-24 | 36.4194 | 7 | 11 | 10:00 | 2029-11-24 | 39.5681 | 1 | 11 | 10:00 | 2030-11-24 | 42.192 | 2 | 11 | 10:00 | 2031-11-24 | 44.2911 | 4 | 11 | 10:00 | 2032-11-24 | 46.3902 | 5 | 11 | 10:00 | 2033-11-24 | 48.4893
2 | 11 | 11:00 | 2025-11-24 | 20.1509 | 3 | 11 | 11:00 | 2026-11-24 | 24.8095 | 4 | 11 | 11:00 | 2027-11-24 | 31.4723 | 6 | 11 | 11:00 | 2028-11-24 | 37.5934 | 7 | 11 | 11:00 | 2029-11-24 | 40.8435 | 1 | 11 | 11:00 | 2030-11-24 | 43.552 | 2 | 11 | 11:00 | 2031-11-24 | 45.7188 | 4 | 11 | 11:00 | 2032-11-24 | 47.8855 | 5 | 11 | 11:00 | 2033-11-24 | 50.0523
2 | 11 | 12:00 | 2025-11-24 | 20.0643 | 3 | 11 | 12:00 | 2026-11-24 | 24.7029 | 4 | 11 | 12:00 | 2027-11-24 | 31.337 | 6 | 11 | 12:00 | 2028-11-24 | 37.4318 | 7 | 11 | 12:00 | 2029-11-24 | 40.668 | 1 | 11 | 12:00 | 2030-11-24 | 43.3648 | 2 | 11 | 12:00 | 2031-11-24 | 45.5223 | 4 | 11 | 12:00 | 2032-11-24 | 47.6797 | 5 | 11 | 12:00 | 2033-11-24 | 49.8372
2 | 11 | 13:00 | 2025-11-24 | 20.0936 | 3 | 11 | 13:00 | 2026-11-24 | 24.7389 | 4 | 11 | 13:00 | 2027-11-24 | 31.3828 | 6 | 11 | 13:00 | 2028-11-24 | 37.4865 | 7 | 11 | 13:00 | 2029-11-24 | 40.7274 | 1 | 11 | 13:00 | 2030-11-24 | 43.4281 | 2 | 11 | 13:00 | 2031-11-24 | 45.5887 | 4 | 11 | 13:00 | 2032-11-24 | 47.7493 | 5 | 11 | 13:00 | 2033-11-24 | 49.9099
2 | 11 | 14:00 | 2025-11-24 | 19.8269 | 3 | 11 | 14:00 | 2026-11-24 | 24.4105 | 4 | 11 | 14:00 | 2027-11-24 | 30.9662 | 6 | 11 | 14:00 | 2028-11-24 | 36.9889 | 7 | 11 | 14:00 | 2029-11-24 | 40.1868 | 1 | 11 | 14:00 | 2030-11-24 | 42.8517 | 2 | 11 | 14:00 | 2031-11-24 | 44.9836 | 4 | 11 | 14:00 | 2032-11-24 | 47.1155 | 5 | 11 | 14:00 | 2033-11-24 | 49.2475
2 | 11 | 15:00 | 2025-11-24 | 20.0381 | 3 | 11 | 15:00 | 2026-11-24 | 24.6706 | 4 | 11 | 15:00 | 2027-11-24 | 31.2961 | 6 | 11 | 15:00 | 2028-11-24 | 37.383 | 7 | 11 | 15:00 | 2029-11-24 | 40.6149 | 1 | 11 | 15:00 | 2030-11-24 | 43.3082 | 2 | 11 | 15:00 | 2031-11-24 | 45.4629 | 4 | 11 | 15:00 | 2032-11-24 | 47.6175 | 5 | 11 | 15:00 | 2033-11-24 | 49.7721
2 | 11 | 16:00 | 2025-11-24 | 19.9713 | 3 | 11 | 16:00 | 2026-11-24 | 24.5883 | 4 | 11 | 16:00 | 2027-11-24 | 31.1917 | 6 | 11 | 16:00 | 2028-11-24 | 37.2582 | 7 | 11 | 16:00 | 2029-11-24 | 40.4794 | 1 | 11 | 16:00 | 2030-11-24 | 43.1637 | 2 | 11 | 16:00 | 2031-11-24 | 45.3111 | 4 | 11 | 16:00 | 2032-11-24 | 47.4586 | 5 | 11 | 16:00 | 2033-11-24 | 49.606
2 | 11 | 17:00 | 2025-11-24 | 20.4003 | 3 | 11 | 17:00 | 2026-11-24 | 25.1165 | 4 | 11 | 17:00 | 2027-11-24 | 31.8617 | 6 | 11 | 17:00 | 2028-11-24 | 38.0586 | 7 | 11 | 17:00 | 2029-11-24 | 41.349 | 1 | 11 | 17:00 | 2030-11-24 | 44.091 | 2 | 11 | 17:00 | 2031-11-24 | 46.2845 | 4 | 11 | 17:00 | 2032-11-24 | 48.4781 | 5 | 11 | 17:00 | 2033-11-24 | 50.6717
2 | 11 | 18:00 | 2025-11-24 | 20.4933 | 3 | 11 | 18:00 | 2026-11-24 | 25.231 | 4 | 11 | 18:00 | 2027-11-24 | 32.007 | 6 | 11 | 18:00 | 2028-11-24 | 38.2322 | 7 | 11 | 18:00 | 2029-11-24 | 41.5375 | 1 | 11 | 18:00 | 2030-11-24 | 44.292 | 2 | 11 | 18:00 | 2031-11-24 | 46.4956 | 4 | 11 | 18:00 | 2032-11-24 | 48.6992 | 5 | 11 | 18:00 | 2033-11-24 | 50.9028
2 | 11 | 19:00 | 2025-11-24 | 20.6857 | 3 | 11 | 19:00 | 2026-11-24 | 25.4679 | 4 | 11 | 19:00 | 2027-11-24 | 32.3075 | 6 | 11 | 19:00 | 2028-11-24 | 38.5911 | 7 | 11 | 19:00 | 2029-11-24 | 41.9275 | 1 | 11 | 19:00 | 2030-11-24 | 44.7079 | 2 | 11 | 19:00 | 2031-11-24 | 46.9321 | 4 | 11 | 19:00 | 2032-11-24 | 49.1564 | 5 | 11 | 19:00 | 2033-11-24 | 51.3807
2 | 11 | 20:00 | 2025-11-24 | 20.4696 | 3 | 11 | 20:00 | 2026-11-24 | 25.2018 | 4 | 11 | 20:00 | 2027-11-24 | 31.97 | 6 | 11 | 20:00 | 2028-11-24 | 38.1879 | 7 | 11 | 20:00 | 2029-11-24 | 41.4894 | 1 | 11 | 20:00 | 2030-11-24 | 44.2407 | 2 | 11 | 20:00 | 2031-11-24 | 46.4417 | 4 | 11 | 20:00 | 2032-11-24 | 48.6428 | 5 | 11 | 20:00 | 2033-11-24 | 50.8438
2 | 11 | 21:00 | 2025-11-24 | 20.4948 | 3 | 11 | 21:00 | 2026-11-24 | 25.2328 | 4 | 11 | 21:00 | 2027-11-24 | 32.0093 | 6 | 11 | 21:00 | 2028-11-24 | 38.2349 | 7 | 11 | 21:00 | 2029-11-24 | 41.5405 | 1 | 11 | 21:00 | 2030-11-24 | 44.2951 | 2 | 11 | 21:00 | 2031-11-24 | 46.4989 | 4 | 11 | 21:00 | 2032-11-24 | 48.7026 | 5 | 11 | 21:00 | 2033-11-24 | 50.9064
2 | 11 | 22:00 | 2025-11-24 | 20.3259 | 3 | 11 | 22:00 | 2026-11-24 | 25.0249 | 4 | 11 | 22:00 | 2027-11-24 | 31.7456 | 6 | 11 | 22:00 | 2028-11-24 | 37.9198 | 7 | 11 | 22:00 | 2029-11-24 | 41.1982 | 1 | 11 | 22:00 | 2030-11-24 | 43.9302 | 2 | 11 | 22:00 | 2031-11-24 | 46.1158 | 4 | 11 | 22:00 | 2032-11-24 | 48.3013 | 5 | 11 | 22:00 | 2033-11-24 | 50.4869
2 | 11 | 23:00 | 2025-11-24 | 19.9545 | 3 | 11 | 23:00 | 2026-11-24 | 24.5676 | 4 | 11 | 23:00 | 2027-11-24 | 31.1654 | 6 | 11 | 23:00 | 2028-11-24 | 37.2269 | 7 | 11 | 23:00 | 2029-11-24 | 40.4453 | 1 | 11 | 23:00 | 2030-11-24 | 43.1274 | 2 | 11 | 23:00 | 2031-11-24 | 45.273 | 4 | 11 | 23:00 | 2032-11-24 | 47.4187 | 5 | 11 | 23:00 | 2033-11-24 | 49.5643
2 | 11 | 24:00 | 2025-11-24 | 19.6347 | 3 | 11 | 24:00 | 2026-11-24 | 24.1739 | 4 | 11 | 24:00 | 2027-11-24 | 30.666 | 6 | 11 | 24:00 | 2028-11-24 | 36.6303 | 7 | 11 | 24:00 | 2029-11-24 | 39.7972 | 1 | 11 | 24:00 | 2030-11-24 | 42.4363 | 2 | 11 | 24:00 | 2031-11-24 | 44.5475 | 4 | 11 | 24:00 | 2032-11-24 | 46.6588 | 5 | 11 | 24:00 | 2033-11-24 | 48.77
3 | 11 | 1:00 | 2025-11-25 | 19.3285 | 4 | 11 | 1:00 | 2026-11-25 | 23.797 | 5 | 11 | 1:00 | 2027-11-25 | 30.1878 | 7 | 11 | 1:00 | 2028-11-25 | 36.0591 | 1 | 11 | 1:00 | 2029-11-25 | 39.1767 | 2 | 11 | 1:00 | 2030-11-25 | 41.7746 | 3 | 11 | 1:00 | 2031-11-25 | 43.8529 | 5 | 11 | 1:00 | 2032-11-25 | 45.9312 | 6 | 11 | 1:00 | 2033-11-25 | 48.0096
3 | 11 | 2:00 | 2025-11-25 | 18.9126 | 4 | 11 | 2:00 | 2026-11-25 | 23.2849 | 5 | 11 | 2:00 | 2027-11-25 | 29.5383 | 7 | 11 | 2:00 | 2028-11-25 | 35.2833 | 1 | 11 | 2:00 | 2029-11-25 | 38.3337 | 2 | 11 | 2:00 | 2030-11-25 | 40.8757 | 3 | 11 | 2:00 | 2031-11-25 | 42.9093 | 5 | 11 | 2:00 | 2032-11-25 | 44.9429 | 6 | 11 | 2:00 | 2033-11-25 | 46.9765
3 | 11 | 3:00 | 2025-11-25 | 18.8893 | 4 | 11 | 3:00 | 2026-11-25 | 23.2561 | 5 | 11 | 3:00 | 2027-11-25 | 29.5018 | 7 | 11 | 3:00 | 2028-11-25 | 35.2396 | 1 | 11 | 3:00 | 2029-11-25 | 38.2863 | 2 | 11 | 3:00 | 2030-11-25 | 40.8252 | 3 | 11 | 3:00 | 2031-11-25 | 42.8563 | 5 | 11 | 3:00 | 2032-11-25 | 44.8874 | 6 | 11 | 3:00 | 2033-11-25 | 46.9185
3 | 11 | 4:00 | 2025-11-25 | 18.5685 | 4 | 11 | 4:00 | 2026-11-25 | 22.8612 | 5 | 11 | 4:00 | 2027-11-25 | 29.0008 | 7 | 11 | 4:00 | 2028-11-25 | 34.6412 | 1 | 11 | 4:00 | 2029-11-25 | 37.6361 | 2 | 11 | 4:00 | 2030-11-25 | 40.1319 | 3 | 11 | 4:00 | 2031-11-25 | 42.1285 | 5 | 11 | 4:00 | 2032-11-25 | 44.1251 | 6 | 11 | 4:00 | 2033-11-25 | 46.1217
3 | 11 | 5:00 | 2025-11-25 | 18.6215 | 4 | 11 | 5:00 | 2026-11-25 | 22.9264 | 5 | 11 | 5:00 | 2027-11-25 | 29.0835 | 7 | 11 | 5:00 | 2028-11-25 | 34.74 | 1 | 11 | 5:00 | 2029-11-25 | 37.7435 | 2 | 11 | 5:00 | 2030-11-25 | 40.2464 | 3 | 11 | 5:00 | 2031-11-25 | 42.2487 | 5 | 11 | 5:00 | 2032-11-25 | 44.251 | 6 | 11 | 5:00 | 2033-11-25 | 46.2533
3 | 11 | 6:00 | 2025-11-25 | 18.6595 | 4 | 11 | 6:00 | 2026-11-25 | 22.9733 | 5 | 11 | 6:00 | 2027-11-25 | 29.1429 | 7 | 11 | 6:00 | 2028-11-25 | 34.811 | 1 | 11 | 6:00 | 2029-11-25 | 37.8206 | 2 | 11 | 6:00 | 2030-11-25 | 40.3286 | 3 | 11 | 6:00 | 2031-11-25 | 42.335 | 5 | 11 | 6:00 | 2032-11-25 | 44.3414 | 6 | 11 | 6:00 | 2033-11-25 | 46.3478
3 | 11 | 7:00 | 2025-11-25 | 18.7732 | 4 | 11 | 7:00 | 2026-11-25 | 23.1133 | 5 | 11 | 7:00 | 2027-11-25 | 29.3205 | 7 | 11 | 7:00 | 2028-11-25 | 35.0231 | 1 | 11 | 7:00 | 2029-11-25 | 38.0511 | 2 | 11 | 7:00 | 2030-11-25 | 40.5744 | 3 | 11 | 7:00 | 2031-11-25 | 42.593 | 5 | 11 | 7:00 | 2032-11-25 | 44.6116 | 6 | 11 | 7:00 | 2033-11-25 | 46.6302
3 | 11 | 8:00 | 2025-11-25 | 18.9473 | 4 | 11 | 8:00 | 2026-11-25 | 23.3276 | 5 | 11 | 8:00 | 2027-11-25 | 29.5925 | 7 | 11 | 8:00 | 2028-11-25 | 35.348 | 1 | 11 | 8:00 | 2029-11-25 | 38.404 | 2 | 11 | 8:00 | 2030-11-25 | 40.9507 | 3 | 11 | 8:00 | 2031-11-25 | 42.9881 | 5 | 11 | 8:00 | 2032-11-25 | 45.0254 | 6 | 11 | 8:00 | 2033-11-25 | 47.0628
3 | 11 | 9:00 | 2025-11-25 | 19.2039 | 4 | 11 | 9:00 | 2026-11-25 | 23.6435 | 5 | 11 | 9:00 | 2027-11-25 | 29.9931 | 7 | 11 | 9:00 | 2028-11-25 | 35.8265 | 1 | 11 | 9:00 | 2029-11-25 | 38.9239 | 2 | 11 | 9:00 | 2030-11-25 | 41.5051 | 3 | 11 | 9:00 | 2031-11-25 | 43.57 | 5 | 11 | 9:00 | 2032-11-25 | 45.635 | 6 | 11 | 9:00 | 2033-11-25 | 47.6999
3 | 11 | 10:00 | 2025-11-25 | 19.6247 | 4 | 11 | 10:00 | 2026-11-25 | 24.1616 | 5 | 11 | 10:00 | 2027-11-25 | 30.6505 | 7 | 11 | 10:00 | 2028-11-25 | 36.6117 | 1 | 11 | 10:00 | 2029-11-25 | 39.777 | 2 | 11 | 10:00 | 2030-11-25 | 42.4147 | 3 | 11 | 10:00 | 2031-11-25 | 44.5249 | 5 | 11 | 10:00 | 2032-11-25 | 46.6351 | 6 | 11 | 10:00 | 2033-11-25 | 48.7453
3 | 11 | 11:00 | 2025-11-25 | 20.143 | 4 | 11 | 11:00 | 2026-11-25 | 24.7997 | 5 | 11 | 11:00 | 2027-11-25 | 31.4599 | 7 | 11 | 11:00 | 2028-11-25 | 37.5786 | 1 | 11 | 11:00 | 2029-11-25 | 40.8274 | 2 | 11 | 11:00 | 2030-11-25 | 43.5348 | 3 | 11 | 11:00 | 2031-11-25 | 45.7007 | 5 | 11 | 11:00 | 2032-11-25 | 47.8666 | 6 | 11 | 11:00 | 2033-11-25 | 50.0326
3 | 11 | 12:00 | 2025-11-25 | 20.0659 | 4 | 11 | 12:00 | 2026-11-25 | 24.7047 | 5 | 11 | 12:00 | 2027-11-25 | 31.3394 | 7 | 11 | 12:00 | 2028-11-25 | 37.4347 | 1 | 11 | 12:00 | 2029-11-25 | 40.6711 | 2 | 11 | 12:00 | 2030-11-25 | 43.3681 | 3 | 11 | 12:00 | 2031-11-25 | 45.5258 | 5 | 11 | 12:00 | 2032-11-25 | 47.6834 | 6 | 11 | 12:00 | 2033-11-25 | 49.841
3 | 11 | 13:00 | 2025-11-25 | 20.03 | 4 | 11 | 13:00 | 2026-11-25 | 24.6606 | 5 | 11 | 13:00 | 2027-11-25 | 31.2835 | 7 | 11 | 13:00 | 2028-11-25 | 37.3678 | 1 | 11 | 13:00 | 2029-11-25 | 40.5985 | 2 | 11 | 13:00 | 2030-11-25 | 43.2907 | 3 | 11 | 13:00 | 2031-11-25 | 45.4445 | 5 | 11 | 13:00 | 2032-11-25 | 47.5982 | 6 | 11 | 13:00 | 2033-11-25 | 49.752
3 | 11 | 14:00 | 2025-11-25 | 19.854 | 4 | 11 | 14:00 | 2026-11-25 | 24.4439 | 5 | 11 | 14:00 | 2027-11-25 | 31.0085 | 7 | 11 | 14:00 | 2028-11-25 | 37.0394 | 1 | 11 | 14:00 | 2029-11-25 | 40.2416 | 2 | 11 | 14:00 | 2030-11-25 | 42.9102 | 3 | 11 | 14:00 | 2031-11-25 | 45.045 | 5 | 11 | 14:00 | 2032-11-25 | 47.1799 | 6 | 11 | 14:00 | 2033-11-25 | 49.3147
3 | 11 | 15:00 | 2025-11-25 | 19.9697 | 4 | 11 | 15:00 | 2026-11-25 | 24.5863 | 5 | 11 | 15:00 | 2027-11-25 | 31.1892 | 7 | 11 | 15:00 | 2028-11-25 | 37.2553 | 1 | 11 | 15:00 | 2029-11-25 | 40.4762 | 2 | 11 | 15:00 | 2030-11-25 | 43.1603 | 3 | 11 | 15:00 | 2031-11-25 | 45.3076 | 5 | 11 | 15:00 | 2032-11-25 | 47.4549 | 6 | 11 | 15:00 | 2033-11-25 | 49.6021
3 | 11 | 16:00 | 2025-11-25 | 20.1574 | 4 | 11 | 16:00 | 2026-11-25 | 24.8174 | 5 | 11 | 16:00 | 2027-11-25 | 31.4823 | 7 | 11 | 16:00 | 2028-11-25 | 37.6054 | 1 | 11 | 16:00 | 2029-11-25 | 40.8566 | 2 | 11 | 16:00 | 2030-11-25 | 43.5659 | 3 | 11 | 16:00 | 2031-11-25 | 45.7334 | 5 | 11 | 16:00 | 2032-11-25 | 47.9008 | 6 | 11 | 16:00 | 2033-11-25 | 50.0683
3 | 11 | 17:00 | 2025-11-25 | 19.9737 | 4 | 11 | 17:00 | 2026-11-25 | 24.5912 | 5 | 11 | 17:00 | 2027-11-25 | 31.1954 | 7 | 11 | 17:00 | 2028-11-25 | 37.2627 | 1 | 11 | 17:00 | 2029-11-25 | 40.4843 | 2 | 11 | 17:00 | 2030-11-25 | 43.1689 | 3 | 11 | 17:00 | 2031-11-25 | 45.3166 | 5 | 11 | 17:00 | 2032-11-25 | 47.4643 | 6 | 11 | 17:00 | 2033-11-25 | 49.612
3 | 11 | 18:00 | 2025-11-25 | 20.226 | 4 | 11 | 18:00 | 2026-11-25 | 24.902 | 5 | 11 | 18:00 | 2027-11-25 | 31.5896 | 7 | 11 | 18:00 | 2028-11-25 | 37.7335 | 1 | 11 | 18:00 | 2029-11-25 | 40.9958 | 2 | 11 | 18:00 | 2030-11-25 | 43.7144 | 3 | 11 | 18:00 | 2031-11-25 | 45.8892 | 5 | 11 | 18:00 | 2032-11-25 | 48.064 | 6 | 11 | 18:00 | 2033-11-25 | 50.2389
3 | 11 | 19:00 | 2025-11-25 | 20.4834 | 4 | 11 | 19:00 | 2026-11-25 | 25.2189 | 5 | 11 | 19:00 | 2027-11-25 | 31.9916 | 7 | 11 | 19:00 | 2028-11-25 | 38.2137 | 1 | 11 | 19:00 | 2029-11-25 | 41.5175 | 2 | 11 | 19:00 | 2030-11-25 | 44.2707 | 3 | 11 | 19:00 | 2031-11-25 | 46.4732 | 5 | 11 | 19:00 | 2032-11-25 | 48.6757 | 6 | 11 | 19:00 | 2033-11-25 | 50.8782
3 | 11 | 20:00 | 2025-11-25 | 20.4109 | 4 | 11 | 20:00 | 2026-11-25 | 25.1296 | 5 | 11 | 20:00 | 2027-11-25 | 31.8784 | 7 | 11 | 20:00 | 2028-11-25 | 38.0785 | 1 | 11 | 20:00 | 2029-11-25 | 41.3706 | 2 | 11 | 20:00 | 2030-11-25 | 44.114 | 3 | 11 | 20:00 | 2031-11-25 | 46.3087 | 5 | 11 | 20:00 | 2032-11-25 | 48.5034 | 6 | 11 | 20:00 | 2033-11-25 | 50.6981
3 | 11 | 21:00 | 2025-11-25 | 20.1524 | 4 | 11 | 21:00 | 2026-11-25 | 24.8113 | 5 | 11 | 21:00 | 2027-11-25 | 31.4745 | 7 | 11 | 21:00 | 2028-11-25 | 37.5961 | 1 | 11 | 21:00 | 2029-11-25 | 40.8465 | 2 | 11 | 21:00 | 2030-11-25 | 43.5551 | 3 | 11 | 21:00 | 2031-11-25 | 45.7221 | 5 | 11 | 21:00 | 2032-11-25 | 47.889 | 6 | 11 | 21:00 | 2033-11-25 | 50.0559
3 | 11 | 22:00 | 2025-11-25 | 20.12 | 4 | 11 | 22:00 | 2026-11-25 | 24.7714 | 5 | 11 | 22:00 | 2027-11-25 | 31.424 | 7 | 11 | 22:00 | 2028-11-25 | 37.5357 | 1 | 11 | 22:00 | 2029-11-25 | 40.7809 | 2 | 11 | 22:00 | 2030-11-25 | 43.4852 | 3 | 11 | 22:00 | 2031-11-25 | 45.6486 | 5 | 11 | 22:00 | 2032-11-25 | 47.812 | 6 | 11 | 22:00 | 2033-11-25 | 49.9755
3 | 11 | 23:00 | 2025-11-25 | 20.1057 | 4 | 11 | 23:00 | 2026-11-25 | 24.7537 | 5 | 11 | 23:00 | 2027-11-25 | 31.4016 | 7 | 11 | 23:00 | 2028-11-25 | 37.5089 | 1 | 11 | 23:00 | 2029-11-25 | 40.7518 | 2 | 11 | 23:00 | 2030-11-25 | 43.4542 | 3 | 11 | 23:00 | 2031-11-25 | 45.6161 | 5 | 11 | 23:00 | 2032-11-25 | 47.778 | 6 | 11 | 23:00 | 2033-11-25 | 49.9399
3 | 11 | 24:00 | 2025-11-25 | 19.8587 | 4 | 11 | 24:00 | 2026-11-25 | 24.4497 | 5 | 11 | 24:00 | 2027-11-25 | 31.0159 | 7 | 11 | 24:00 | 2028-11-25 | 37.0482 | 1 | 11 | 24:00 | 2029-11-25 | 40.2513 | 2 | 11 | 24:00 | 2030-11-25 | 42.9204 | 3 | 11 | 24:00 | 2031-11-25 | 45.0558 | 5 | 11 | 24:00 | 2032-11-25 | 47.1911 | 6 | 11 | 24:00 | 2033-11-25 | 49.3265
4 | 11 | 1:00 | 2025-11-26 | 19.5395 | 5 | 11 | 1:00 | 2026-11-26 | 24.0566 | 6 | 11 | 1:00 | 2027-11-26 | 30.5173 | 1 | 11 | 1:00 | 2028-11-26 | 36.4526 | 2 | 11 | 1:00 | 2029-11-26 | 39.6042 | 3 | 11 | 1:00 | 2030-11-26 | 42.2304 | 4 | 11 | 1:00 | 2031-11-26 | 44.3315 | 6 | 11 | 1:00 | 2032-11-26 | 46.4325 | 7 | 11 | 1:00 | 2033-11-26 | 48.5335
4 | 11 | 2:00 | 2025-11-26 | 19.0798 | 5 | 11 | 2:00 | 2026-11-26 | 23.4907 | 6 | 11 | 2:00 | 2027-11-26 | 29.7993 | 1 | 11 | 2:00 | 2028-11-26 | 35.5951 | 2 | 11 | 2:00 | 2029-11-26 | 38.6724 | 3 | 11 | 2:00 | 2030-11-26 | 41.2369 | 4 | 11 | 2:00 | 2031-11-26 | 43.2885 | 6 | 11 | 2:00 | 2032-11-26 | 45.3401 | 7 | 11 | 2:00 | 2033-11-26 | 47.3917
4 | 11 | 3:00 | 2025-11-26 | 18.9379 | 5 | 11 | 3:00 | 2026-11-26 | 23.316 | 6 | 11 | 3:00 | 2027-11-26 | 29.5777 | 1 | 11 | 3:00 | 2028-11-26 | 35.3303 | 2 | 11 | 3:00 | 2029-11-26 | 38.3848 | 3 | 11 | 3:00 | 2030-11-26 | 40.9302 | 4 | 11 | 3:00 | 2031-11-26 | 42.9665 | 6 | 11 | 3:00 | 2032-11-26 | 45.0029 | 7 | 11 | 3:00 | 2033-11-26 | 47.0392
4 | 11 | 4:00 | 2025-11-26 | 18.8062 | 5 | 11 | 4:00 | 2026-11-26 | 23.1539 | 6 | 11 | 4:00 | 2027-11-26 | 29.372 | 1 | 11 | 4:00 | 2028-11-26 | 35.0847 | 2 | 11 | 4:00 | 2029-11-26 | 38.1179 | 3 | 11 | 4:00 | 2030-11-26 | 40.6456 | 4 | 11 | 4:00 | 2031-11-26 | 42.6678 | 6 | 11 | 4:00 | 2032-11-26 | 44.69 | 7 | 11 | 4:00 | 2033-11-26 | 46.7122
4 | 11 | 5:00 | 2025-11-26 | 18.7063 | 5 | 11 | 5:00 | 2026-11-26 | 23.0308 | 6 | 11 | 5:00 | 2027-11-26 | 29.216 | 1 | 11 | 5:00 | 2028-11-26 | 34.8982 | 2 | 11 | 5:00 | 2029-11-26 | 37.9154 | 3 | 11 | 5:00 | 2030-11-26 | 40.4296 | 4 | 11 | 5:00 | 2031-11-26 | 42.4411 | 6 | 11 | 5:00 | 2032-11-26 | 44.4525 | 7 | 11 | 5:00 | 2033-11-26 | 46.4639
4 | 11 | 6:00 | 2025-11-26 | 18.8265 | 5 | 11 | 6:00 | 2026-11-26 | 23.1788 | 6 | 11 | 6:00 | 2027-11-26 | 29.4037 | 1 | 11 | 6:00 | 2028-11-26 | 35.1225 | 2 | 11 | 6:00 | 2029-11-26 | 38.159 | 3 | 11 | 6:00 | 2030-11-26 | 40.6895 | 4 | 11 | 6:00 | 2031-11-26 | 42.7138 | 6 | 11 | 6:00 | 2032-11-26 | 44.7382 | 7 | 11 | 6:00 | 2033-11-26 | 46.7625
4 | 11 | 7:00 | 2025-11-26 | 18.8511 | 5 | 11 | 7:00 | 2026-11-26 | 23.2092 | 6 | 11 | 7:00 | 2027-11-26 | 29.4422 | 1 | 11 | 7:00 | 2028-11-26 | 35.1685 | 2 | 11 | 7:00 | 2029-11-26 | 38.209 | 3 | 11 | 7:00 | 2030-11-26 | 40.7428 | 4 | 11 | 7:00 | 2031-11-26 | 42.7698 | 6 | 11 | 7:00 | 2032-11-26 | 44.7968 | 7 | 11 | 7:00 | 2033-11-26 | 46.8238
4 | 11 | 8:00 | 2025-11-26 | 18.848 | 5 | 11 | 8:00 | 2026-11-26 | 23.2053 | 6 | 11 | 8:00 | 2027-11-26 | 29.4373 | 1 | 11 | 8:00 | 2028-11-26 | 35.1627 | 2 | 11 | 8:00 | 2029-11-26 | 38.2027 | 3 | 11 | 8:00 | 2030-11-26 | 40.736 | 4 | 11 | 8:00 | 2031-11-26 | 42.7627 | 6 | 11 | 8:00 | 2032-11-26 | 44.7893 | 7 | 11 | 8:00 | 2033-11-26 | 46.816
4 | 11 | 9:00 | 2025-11-26 | 19.04 | 5 | 11 | 9:00 | 2026-11-26 | 23.4417 | 6 | 11 | 9:00 | 2027-11-26 | 29.7372 | 1 | 11 | 9:00 | 2028-11-26 | 35.5209 | 2 | 11 | 9:00 | 2029-11-26 | 38.5918 | 3 | 11 | 9:00 | 2030-11-26 | 41.151 | 4 | 11 | 9:00 | 2031-11-26 | 43.1983 | 6 | 11 | 9:00 | 2032-11-26 | 45.2456 | 7 | 11 | 9:00 | 2033-11-26 | 47.2929
4 | 11 | 10:00 | 2025-11-26 | 19.5085 | 5 | 11 | 10:00 | 2026-11-26 | 24.0186 | 6 | 11 | 10:00 | 2027-11-26 | 30.469 | 1 | 11 | 10:00 | 2028-11-26 | 36.3949 | 2 | 11 | 10:00 | 2029-11-26 | 39.5415 | 3 | 11 | 10:00 | 2030-11-26 | 42.1636 | 4 | 11 | 10:00 | 2031-11-26 | 44.2613 | 6 | 11 | 10:00 | 2032-11-26 | 46.359 | 7 | 11 | 10:00 | 2033-11-26 | 48.4567
4 | 11 | 11:00 | 2025-11-26 | 19.5595 | 5 | 11 | 11:00 | 2026-11-26 | 24.0813 | 6 | 11 | 11:00 | 2027-11-26 | 30.5485 | 1 | 11 | 11:00 | 2028-11-26 | 36.49 | 2 | 11 | 11:00 | 2029-11-26 | 39.6447 | 3 | 11 | 11:00 | 2030-11-26 | 42.2737 | 4 | 11 | 11:00 | 2031-11-26 | 44.3768 | 6 | 11 | 11:00 | 2032-11-26 | 46.48 | 7 | 11 | 11:00 | 2033-11-26 | 48.5832
4 | 11 | 12:00 | 2025-11-26 | 19.7339 | 5 | 11 | 12:00 | 2026-11-26 | 24.2961 | 6 | 11 | 12:00 | 2027-11-26 | 30.821 | 1 | 11 | 12:00 | 2028-11-26 | 36.8155 | 2 | 11 | 12:00 | 2029-11-26 | 39.9984 | 3 | 11 | 12:00 | 2030-11-26 | 42.6508 | 4 | 11 | 12:00 | 2031-11-26 | 44.7727 | 6 | 11 | 12:00 | 2032-11-26 | 46.8946 | 7 | 11 | 12:00 | 2033-11-26 | 49.0166
4 | 11 | 13:00 | 2025-11-26 | 19.7762 | 5 | 11 | 13:00 | 2026-11-26 | 24.3482 | 6 | 11 | 13:00 | 2027-11-26 | 30.8871 | 1 | 11 | 13:00 | 2028-11-26 | 36.8944 | 2 | 11 | 13:00 | 2029-11-26 | 40.0841 | 3 | 11 | 13:00 | 2030-11-26 | 42.7422 | 4 | 11 | 13:00 | 2031-11-26 | 44.8687 | 6 | 11 | 13:00 | 2032-11-26 | 46.9952 | 7 | 11 | 13:00 | 2033-11-26 | 49.1216
4 | 11 | 14:00 | 2025-11-26 | 19.9703 | 5 | 11 | 14:00 | 2026-11-26 | 24.5871 | 6 | 11 | 14:00 | 2027-11-26 | 31.1902 | 1 | 11 | 14:00 | 2028-11-26 | 37.2565 | 2 | 11 | 14:00 | 2029-11-26 | 40.4775 | 3 | 11 | 14:00 | 2030-11-26 | 43.1617 | 4 | 11 | 14:00 | 2031-11-26 | 45.309 | 6 | 11 | 14:00 | 2032-11-26 | 47.4564 | 7 | 11 | 14:00 | 2033-11-26 | 49.6037
4 | 11 | 15:00 | 2025-11-26 | 19.9882 | 5 | 11 | 15:00 | 2026-11-26 | 24.6091 | 6 | 11 | 15:00 | 2027-11-26 | 31.2181 | 1 | 11 | 15:00 | 2028-11-26 | 37.2898 | 2 | 11 | 15:00 | 2029-11-26 | 40.5137 | 3 | 11 | 15:00 | 2030-11-26 | 43.2003 | 4 | 11 | 15:00 | 2031-11-26 | 45.3496 | 6 | 11 | 15:00 | 2032-11-26 | 47.4989 | 7 | 11 | 15:00 | 2033-11-26 | 49.6481
4 | 11 | 16:00 | 2025-11-26 | 19.6732 | 5 | 11 | 16:00 | 2026-11-26 | 24.2213 | 6 | 11 | 16:00 | 2027-11-26 | 30.7262 | 1 | 11 | 16:00 | 2028-11-26 | 36.7022 | 2 | 11 | 16:00 | 2029-11-26 | 39.8753 | 3 | 11 | 16:00 | 2030-11-26 | 42.5195 | 4 | 11 | 16:00 | 2031-11-26 | 44.6349 | 6 | 11 | 16:00 | 2032-11-26 | 46.7503 | 7 | 11 | 16:00 | 2033-11-26 | 48.8657
4 | 11 | 17:00 | 2025-11-26 | 19.564 | 5 | 11 | 17:00 | 2026-11-26 | 24.0869 | 6 | 11 | 17:00 | 2027-11-26 | 30.5556 | 1 | 11 | 17:00 | 2028-11-26 | 36.4984 | 2 | 11 | 17:00 | 2029-11-26 | 39.6539 | 3 | 11 | 17:00 | 2030-11-26 | 42.2835 | 4 | 11 | 17:00 | 2031-11-26 | 44.3871 | 6 | 11 | 17:00 | 2032-11-26 | 46.4908 | 7 | 11 | 17:00 | 2033-11-26 | 48.5944
4 | 11 | 18:00 | 2025-11-26 | 19.821 | 5 | 11 | 18:00 | 2026-11-26 | 24.4032 | 6 | 11 | 18:00 | 2027-11-26 | 30.9569 | 1 | 11 | 18:00 | 2028-11-26 | 36.9778 | 2 | 11 | 18:00 | 2029-11-26 | 40.1747 | 3 | 11 | 18:00 | 2030-11-26 | 42.8388 | 4 | 11 | 18:00 | 2031-11-26 | 44.9701 | 6 | 11 | 18:00 | 2032-11-26 | 47.1014 | 7 | 11 | 18:00 | 2033-11-26 | 49.2327
4 | 11 | 19:00 | 2025-11-26 | 20.0716 | 5 | 11 | 19:00 | 2026-11-26 | 24.7118 | 6 | 11 | 19:00 | 2027-11-26 | 31.3484 | 1 | 11 | 19:00 | 2028-11-26 | 37.4454 | 2 | 11 | 19:00 | 2029-11-26 | 40.6828 | 3 | 11 | 19:00 | 2030-11-26 | 43.3805 | 4 | 11 | 19:00 | 2031-11-26 | 45.5388 | 6 | 11 | 19:00 | 2032-11-26 | 47.697 | 7 | 11 | 19:00 | 2033-11-26 | 49.8553
4 | 11 | 20:00 | 2025-11-26 | 20.0499 | 5 | 11 | 20:00 | 2026-11-26 | 24.6851 | 6 | 11 | 20:00 | 2027-11-26 | 31.3145 | 1 | 11 | 20:00 | 2028-11-26 | 37.4049 | 2 | 11 | 20:00 | 2029-11-26 | 40.6388 | 3 | 11 | 20:00 | 2030-11-26 | 43.3337 | 4 | 11 | 20:00 | 2031-11-26 | 45.4896 | 6 | 11 | 20:00 | 2032-11-26 | 47.6455 | 7 | 11 | 20:00 | 2033-11-26 | 49.8014
4 | 11 | 21:00 | 2025-11-26 | 19.7117 | 5 | 11 | 21:00 | 2026-11-26 | 24.2687 | 6 | 11 | 21:00 | 2027-11-26 | 30.7863 | 1 | 11 | 21:00 | 2028-11-26 | 36.774 | 2 | 11 | 21:00 | 2029-11-26 | 39.9533 | 3 | 11 | 21:00 | 2030-11-26 | 42.6027 | 4 | 11 | 21:00 | 2031-11-26 | 44.7222 | 6 | 11 | 21:00 | 2032-11-26 | 46.8418 | 7 | 11 | 21:00 | 2033-11-26 | 48.9613
4 | 11 | 22:00 | 2025-11-26 | 19.4629 | 5 | 11 | 22:00 | 2026-11-26 | 23.9624 | 6 | 11 | 22:00 | 2027-11-26 | 30.3978 | 1 | 11 | 22:00 | 2028-11-26 | 36.3099 | 2 | 11 | 22:00 | 2029-11-26 | 39.4491 | 3 | 11 | 22:00 | 2030-11-26 | 42.0651 | 4 | 11 | 22:00 | 2031-11-26 | 44.1578 | 6 | 11 | 22:00 | 2032-11-26 | 46.2506 | 7 | 11 | 22:00 | 2033-11-26 | 48.3434
4 | 11 | 23:00 | 2025-11-26 | 19.4491 | 5 | 11 | 23:00 | 2026-11-26 | 23.9454 | 6 | 11 | 23:00 | 2027-11-26 | 30.3762 | 1 | 11 | 23:00 | 2028-11-26 | 36.2841 | 2 | 11 | 23:00 | 2029-11-26 | 39.4211 | 3 | 11 | 23:00 | 2030-11-26 | 42.0352 | 4 | 11 | 23:00 | 2031-11-26 | 44.1265 | 6 | 11 | 23:00 | 2032-11-26 | 46.2178 | 7 | 11 | 23:00 | 2033-11-26 | 48.3091
4 | 11 | 24:00 | 2025-11-26 | 19.1948 | 5 | 11 | 24:00 | 2026-11-26 | 23.6323 | 6 | 11 | 24:00 | 2027-11-26 | 29.979 | 1 | 11 | 24:00 | 2028-11-26 | 35.8097 | 2 | 11 | 24:00 | 2029-11-26 | 38.9056 | 3 | 11 | 24:00 | 2030-11-26 | 41.4856 | 4 | 11 | 24:00 | 2031-11-26 | 43.5495 | 6 | 11 | 24:00 | 2032-11-26 | 45.6135 | 7 | 11 | 24:00 | 2033-11-26 | 47.6774
5 | 11 | 1:00 | 2025-11-27 | 18.8753 | 6 | 11 | 1:00 | 2026-11-27 | 23.2389 | 7 | 11 | 1:00 | 2027-11-27 | 29.4799 | 2 | 11 | 1:00 | 2028-11-27 | 35.2136 | 3 | 11 | 1:00 | 2029-11-27 | 38.258 | 4 | 11 | 1:00 | 2030-11-27 | 40.795 | 5 | 11 | 1:00 | 2031-11-27 | 42.8246 | 7 | 11 | 1:00 | 2032-11-27 | 44.8542 | 1 | 11 | 1:00 | 2033-11-27 | 46.8838
5 | 11 | 2:00 | 2025-11-27 | 18.6835 | 6 | 11 | 2:00 | 2026-11-27 | 23.0028 | 7 | 11 | 2:00 | 2027-11-27 | 29.1804 | 2 | 11 | 2:00 | 2028-11-27 | 34.8557 | 3 | 11 | 2:00 | 2029-11-27 | 37.8692 | 4 | 11 | 2:00 | 2030-11-27 | 40.3804 | 5 | 11 | 2:00 | 2031-11-27 | 42.3894 | 7 | 11 | 2:00 | 2032-11-27 | 44.3984 | 1 | 11 | 2:00 | 2033-11-27 | 46.4074
5 | 11 | 3:00 | 2025-11-27 | 18.5788 | 6 | 11 | 3:00 | 2026-11-27 | 22.8739 | 7 | 11 | 3:00 | 2027-11-27 | 29.0168 | 2 | 11 | 3:00 | 2028-11-27 | 34.6604 | 3 | 11 | 3:00 | 2029-11-27 | 37.657 | 4 | 11 | 3:00 | 2030-11-27 | 40.1541 | 5 | 11 | 3:00 | 2031-11-27 | 42.1518 | 7 | 11 | 3:00 | 2032-11-27 | 44.1495 | 1 | 11 | 3:00 | 2033-11-27 | 46.1472
5 | 11 | 4:00 | 2025-11-27 | 18.4115 | 6 | 11 | 4:00 | 2026-11-27 | 22.668 | 7 | 11 | 4:00 | 2027-11-27 | 28.7557 | 2 | 11 | 4:00 | 2028-11-27 | 34.3484 | 3 | 11 | 4:00 | 2029-11-27 | 37.318 | 4 | 11 | 4:00 | 2030-11-27 | 39.7927 | 5 | 11 | 4:00 | 2031-11-27 | 41.7724 | 7 | 11 | 4:00 | 2032-11-27 | 43.7522 | 1 | 11 | 4:00 | 2033-11-27 | 45.7319
5 | 11 | 5:00 | 2025-11-27 | 18.4405 | 6 | 11 | 5:00 | 2026-11-27 | 22.7036 | 7 | 11 | 5:00 | 2027-11-27 | 28.8008 | 2 | 11 | 5:00 | 2028-11-27 | 34.4024 | 3 | 11 | 5:00 | 2029-11-27 | 37.3766 | 4 | 11 | 5:00 | 2030-11-27 | 39.8552 | 5 | 11 | 5:00 | 2031-11-27 | 41.838 | 7 | 11 | 5:00 | 2032-11-27 | 43.8209 | 1 | 11 | 5:00 | 2033-11-27 | 45.8037
5 | 11 | 6:00 | 2025-11-27 | 18.4764 | 6 | 11 | 6:00 | 2026-11-27 | 22.7478 | 7 | 11 | 6:00 | 2027-11-27 | 28.857 | 2 | 11 | 6:00 | 2028-11-27 | 34.4694 | 3 | 11 | 6:00 | 2029-11-27 | 37.4495 | 4 | 11 | 6:00 | 2030-11-27 | 39.9329 | 5 | 11 | 6:00 | 2031-11-27 | 41.9196 | 7 | 11 | 6:00 | 2032-11-27 | 43.9063 | 1 | 11 | 6:00 | 2033-11-27 | 45.893
5 | 11 | 7:00 | 2025-11-27 | 18.4739 | 6 | 11 | 7:00 | 2026-11-27 | 22.7447 | 7 | 11 | 7:00 | 2027-11-27 | 28.853 | 2 | 11 | 7:00 | 2028-11-27 | 34.4647 | 3 | 11 | 7:00 | 2029-11-27 | 37.4444 | 4 | 11 | 7:00 | 2030-11-27 | 39.9274 | 5 | 11 | 7:00 | 2031-11-27 | 41.9139 | 7 | 11 | 7:00 | 2032-11-27 | 43.9003 | 1 | 11 | 7:00 | 2033-11-27 | 45.8867
5 | 11 | 8:00 | 2025-11-27 | 18.6848 | 6 | 11 | 8:00 | 2026-11-27 | 23.0044 | 7 | 11 | 8:00 | 2027-11-27 | 29.1825 | 2 | 11 | 8:00 | 2028-11-27 | 34.8582 | 3 | 11 | 8:00 | 2029-11-27 | 37.8719 | 4 | 11 | 8:00 | 2030-11-27 | 40.3833 | 5 | 11 | 8:00 | 2031-11-27 | 42.3924 | 7 | 11 | 8:00 | 2032-11-27 | 44.4015 | 1 | 11 | 8:00 | 2033-11-27 | 46.4106
5 | 11 | 9:00 | 2025-11-27 | 18.912 | 6 | 11 | 9:00 | 2026-11-27 | 23.2842 | 7 | 11 | 9:00 | 2027-11-27 | 29.5373 | 2 | 11 | 9:00 | 2028-11-27 | 35.2821 | 3 | 11 | 9:00 | 2029-11-27 | 38.3325 | 4 | 11 | 9:00 | 2030-11-27 | 40.8744 | 5 | 11 | 9:00 | 2031-11-27 | 42.9079 | 7 | 11 | 9:00 | 2032-11-27 | 44.9415 | 1 | 11 | 9:00 | 2033-11-27 | 46.9751
5 | 11 | 10:00 | 2025-11-27 | 19.579 | 6 | 11 | 10:00 | 2026-11-27 | 24.1053 | 7 | 11 | 10:00 | 2027-11-27 | 30.579 | 2 | 11 | 10:00 | 2028-11-27 | 36.5264 | 3 | 11 | 10:00 | 2029-11-27 | 39.6843 | 4 | 11 | 10:00 | 2030-11-27 | 42.3159 | 5 | 11 | 10:00 | 2031-11-27 | 44.4211 | 7 | 11 | 10:00 | 2032-11-27 | 46.5264 | 1 | 11 | 10:00 | 2033-11-27 | 48.6317
5 | 11 | 11:00 | 2025-11-27 | 19.9151 | 6 | 11 | 11:00 | 2026-11-27 | 24.5191 | 7 | 11 | 11:00 | 2027-11-27 | 31.1039 | 2 | 11 | 11:00 | 2028-11-27 | 37.1534 | 3 | 11 | 11:00 | 2029-11-27 | 40.3655 | 4 | 11 | 11:00 | 2030-11-27 | 43.0422 | 5 | 11 | 11:00 | 2031-11-27 | 45.1836 | 7 | 11 | 11:00 | 2032-11-27 | 47.325 | 1 | 11 | 11:00 | 2033-11-27 | 49.4664
5 | 11 | 12:00 | 2025-11-27 | 20.074 | 6 | 11 | 12:00 | 2026-11-27 | 24.7148 | 7 | 11 | 12:00 | 2027-11-27 | 31.3521 | 2 | 11 | 12:00 | 2028-11-27 | 37.4499 | 3 | 11 | 12:00 | 2029-11-27 | 40.6876 | 4 | 11 | 12:00 | 2030-11-27 | 43.3858 | 5 | 11 | 12:00 | 2031-11-27 | 45.5443 | 7 | 11 | 12:00 | 2032-11-27 | 47.7027 | 1 | 11 | 12:00 | 2033-11-27 | 49.8612
5 | 11 | 13:00 | 2025-11-27 | 20.2718 | 6 | 11 | 13:00 | 2026-11-27 | 24.9583 | 7 | 11 | 13:00 | 2027-11-27 | 31.6611 | 2 | 11 | 13:00 | 2028-11-27 | 37.8189 | 3 | 11 | 13:00 | 2029-11-27 | 41.0885 | 4 | 11 | 13:00 | 2030-11-27 | 43.8132 | 5 | 11 | 13:00 | 2031-11-27 | 45.993 | 7 | 11 | 13:00 | 2032-11-27 | 48.1728 | 1 | 11 | 13:00 | 2033-11-27 | 50.3525
5 | 11 | 14:00 | 2025-11-27 | 19.4528 | 6 | 11 | 14:00 | 2026-11-27 | 23.9499 | 7 | 11 | 14:00 | 2027-11-27 | 30.3819 | 2 | 11 | 14:00 | 2028-11-27 | 36.2909 | 3 | 11 | 14:00 | 2029-11-27 | 39.4285 | 4 | 11 | 14:00 | 2030-11-27 | 42.0431 | 5 | 11 | 14:00 | 2031-11-27 | 44.1348 | 7 | 11 | 14:00 | 2032-11-27 | 46.2265 | 1 | 11 | 14:00 | 2033-11-27 | 48.3182
5 | 11 | 15:00 | 2025-11-27 | 19.9045 | 6 | 11 | 15:00 | 2026-11-27 | 24.506 | 7 | 11 | 15:00 | 2027-11-27 | 31.0873 | 2 | 11 | 15:00 | 2028-11-27 | 37.1336 | 3 | 11 | 15:00 | 2029-11-27 | 40.344 | 4 | 11 | 15:00 | 2030-11-27 | 43.0193 | 5 | 11 | 15:00 | 2031-11-27 | 45.1596 | 7 | 11 | 15:00 | 2032-11-27 | 47.2998 | 1 | 11 | 15:00 | 2033-11-27 | 49.4401
5 | 11 | 16:00 | 2025-11-27 | 20.0298 | 6 | 11 | 16:00 | 2026-11-27 | 24.6604 | 7 | 11 | 16:00 | 2027-11-27 | 31.2831 | 2 | 11 | 16:00 | 2028-11-27 | 37.3675 | 3 | 11 | 16:00 | 2029-11-27 | 40.5981 | 4 | 11 | 16:00 | 2030-11-27 | 43.2903 | 5 | 11 | 16:00 | 2031-11-27 | 45.444 | 7 | 11 | 16:00 | 2032-11-27 | 47.5978 | 1 | 11 | 16:00 | 2033-11-27 | 49.7515
5 | 11 | 17:00 | 2025-11-27 | 19.9484 | 6 | 11 | 17:00 | 2026-11-27 | 24.5601 | 7 | 11 | 17:00 | 2027-11-27 | 31.156 | 2 | 11 | 17:00 | 2028-11-27 | 37.2156 | 3 | 11 | 17:00 | 2029-11-27 | 40.4331 | 4 | 11 | 17:00 | 2030-11-27 | 43.1143 | 5 | 11 | 17:00 | 2031-11-27 | 45.2593 | 7 | 11 | 17:00 | 2032-11-27 | 47.4043 | 1 | 11 | 17:00 | 2033-11-27 | 49.5493
5 | 11 | 18:00 | 2025-11-27 | 20.098 | 6 | 11 | 18:00 | 2026-11-27 | 24.7443 | 7 | 11 | 18:00 | 2027-11-27 | 31.3896 | 2 | 11 | 18:00 | 2028-11-27 | 37.4946 | 3 | 11 | 18:00 | 2029-11-27 | 40.7362 | 4 | 11 | 18:00 | 2030-11-27 | 43.4376 | 5 | 11 | 18:00 | 2031-11-27 | 45.5987 | 7 | 11 | 18:00 | 2032-11-27 | 47.7597 | 1 | 11 | 18:00 | 2033-11-27 | 49.9208
5 | 11 | 19:00 | 2025-11-27 | 20.5728 | 6 | 11 | 19:00 | 2026-11-27 | 25.3289 | 7 | 11 | 19:00 | 2027-11-27 | 32.1312 | 2 | 11 | 19:00 | 2028-11-27 | 38.3805 | 3 | 11 | 19:00 | 2029-11-27 | 41.6987 | 4 | 11 | 19:00 | 2030-11-27 | 44.4638 | 5 | 11 | 19:00 | 2031-11-27 | 46.6759 | 7 | 11 | 19:00 | 2032-11-27 | 48.8881 | 1 | 11 | 19:00 | 2033-11-27 | 51.1002
5 | 11 | 20:00 | 2025-11-27 | 20.4308 | 6 | 11 | 20:00 | 2026-11-27 | 25.154 | 7 | 11 | 20:00 | 2027-11-27 | 31.9094 | 2 | 11 | 20:00 | 2028-11-27 | 38.1155 | 3 | 11 | 20:00 | 2029-11-27 | 41.4108 | 4 | 11 | 20:00 | 2030-11-27 | 44.1568 | 5 | 11 | 20:00 | 2031-11-27 | 46.3537 | 7 | 11 | 20:00 | 2032-11-27 | 48.5506 | 1 | 11 | 20:00 | 2033-11-27 | 50.7474
5 | 11 | 21:00 | 2025-11-27 | 20.0062 | 6 | 11 | 21:00 | 2026-11-27 | 24.6313 | 7 | 11 | 21:00 | 2027-11-27 | 31.2463 | 2 | 11 | 21:00 | 2028-11-27 | 37.3235 | 3 | 11 | 21:00 | 2029-11-27 | 40.5503 | 4 | 11 | 21:00 | 2030-11-27 | 43.2393 | 5 | 11 | 21:00 | 2031-11-27 | 45.3905 | 7 | 11 | 21:00 | 2032-11-27 | 47.5417 | 1 | 11 | 21:00 | 2033-11-27 | 49.6929
5 | 11 | 22:00 | 2025-11-27 | 20.1626 | 6 | 11 | 22:00 | 2026-11-27 | 24.8239 | 7 | 11 | 22:00 | 2027-11-27 | 31.4905 | 2 | 11 | 22:00 | 2028-11-27 | 37.6152 | 3 | 11 | 22:00 | 2029-11-27 | 40.8672 | 4 | 11 | 22:00 | 2030-11-27 | 43.5773 | 5 | 11 | 22:00 | 2031-11-27 | 45.7453 | 7 | 11 | 22:00 | 2032-11-27 | 47.9133 | 1 | 11 | 22:00 | 2033-11-27 | 50.0813
5 | 11 | 23:00 | 2025-11-27 | 19.8218 | 6 | 11 | 23:00 | 2026-11-27 | 24.4042 | 7 | 11 | 23:00 | 2027-11-27 | 30.9582 | 2 | 11 | 23:00 | 2028-11-27 | 36.9793 | 3 | 11 | 23:00 | 2029-11-27 | 40.1764 | 4 | 11 | 23:00 | 2030-11-27 | 42.8406 | 5 | 11 | 23:00 | 2031-11-27 | 44.9719 | 7 | 11 | 23:00 | 2032-11-27 | 47.1033 | 1 | 11 | 23:00 | 2033-11-27 | 49.2347
5 | 11 | 24:00 | 2025-11-27 | 19.461 | 6 | 11 | 24:00 | 2026-11-27 | 23.96 | 7 | 11 | 24:00 | 2027-11-27 | 30.3947 | 2 | 11 | 24:00 | 2028-11-27 | 36.3062 | 3 | 11 | 24:00 | 2029-11-27 | 39.4451 | 4 | 11 | 24:00 | 2030-11-27 | 42.0608 | 5 | 11 | 24:00 | 2031-11-27 | 44.1534 | 7 | 11 | 24:00 | 2032-11-27 | 46.246 | 1 | 11 | 24:00 | 2033-11-27 | 48.3385
6 | 11 | 1:00 | 2025-11-28 | 19.1953 | 7 | 11 | 1:00 | 2026-11-28 | 23.6329 | 1 | 11 | 1:00 | 2027-11-28 | 29.9797 | 3 | 11 | 1:00 | 2028-11-28 | 35.8105 | 4 | 11 | 1:00 | 2029-11-28 | 38.9065 | 5 | 11 | 1:00 | 2030-11-28 | 41.4865 | 6 | 11 | 1:00 | 2031-11-28 | 43.5505 | 1 | 11 | 1:00 | 2032-11-28 | 45.6145 | 2 | 11 | 1:00 | 2033-11-28 | 47.6785
6 | 11 | 2:00 | 2025-11-28 | 18.8752 | 7 | 11 | 2:00 | 2026-11-28 | 23.2388 | 1 | 11 | 2:00 | 2027-11-28 | 29.4798 | 3 | 11 | 2:00 | 2028-11-28 | 35.2134 | 4 | 11 | 2:00 | 2029-11-28 | 38.2578 | 5 | 11 | 2:00 | 2030-11-28 | 40.7948 | 6 | 11 | 2:00 | 2031-11-28 | 42.8244 | 1 | 11 | 2:00 | 2032-11-28 | 44.854 | 2 | 11 | 2:00 | 2033-11-28 | 46.8836
6 | 11 | 3:00 | 2025-11-28 | 18.7898 | 7 | 11 | 3:00 | 2026-11-28 | 23.1336 | 1 | 11 | 3:00 | 2027-11-28 | 29.3464 | 3 | 11 | 3:00 | 2028-11-28 | 35.054 | 4 | 11 | 3:00 | 2029-11-28 | 38.0846 | 5 | 11 | 3:00 | 2030-11-28 | 40.6101 | 6 | 11 | 3:00 | 2031-11-28 | 42.6305 | 1 | 11 | 3:00 | 2032-11-28 | 44.6509 | 2 | 11 | 3:00 | 2033-11-28 | 46.6713
6 | 11 | 4:00 | 2025-11-28 | 18.532 | 7 | 11 | 4:00 | 2026-11-28 | 22.8162 | 1 | 11 | 4:00 | 2027-11-28 | 28.9437 | 3 | 11 | 4:00 | 2028-11-28 | 34.5731 | 4 | 11 | 4:00 | 2029-11-28 | 37.5621 | 5 | 11 | 4:00 | 2030-11-28 | 40.053 | 6 | 11 | 4:00 | 2031-11-28 | 42.0456 | 1 | 11 | 4:00 | 2032-11-28 | 44.0383 | 2 | 11 | 4:00 | 2033-11-28 | 46.031
6 | 11 | 5:00 | 2025-11-28 | 18.4824 | 7 | 11 | 5:00 | 2026-11-28 | 22.7552 | 1 | 11 | 5:00 | 2027-11-28 | 28.8663 | 3 | 11 | 5:00 | 2028-11-28 | 34.4806 | 4 | 11 | 5:00 | 2029-11-28 | 37.4616 | 5 | 11 | 5:00 | 2030-11-28 | 39.9458 | 6 | 11 | 5:00 | 2031-11-28 | 41.9332 | 1 | 11 | 5:00 | 2032-11-28 | 43.9205 | 2 | 11 | 5:00 | 2033-11-28 | 45.9079
6 | 11 | 6:00 | 2025-11-28 | 18.4605 | 7 | 11 | 6:00 | 2026-11-28 | 22.7283 | 1 | 11 | 6:00 | 2027-11-28 | 28.8322 | 3 | 11 | 6:00 | 2028-11-28 | 34.4398 | 4 | 11 | 6:00 | 2029-11-28 | 37.4173 | 5 | 11 | 6:00 | 2030-11-28 | 39.8986 | 6 | 11 | 6:00 | 2031-11-28 | 41.8836 | 1 | 11 | 6:00 | 2032-11-28 | 43.8686 | 2 | 11 | 6:00 | 2033-11-28 | 45.8536
6 | 11 | 7:00 | 2025-11-28 | 18.7551 | 7 | 11 | 7:00 | 2026-11-28 | 23.091 | 1 | 11 | 7:00 | 2027-11-28 | 29.2922 | 3 | 11 | 7:00 | 2028-11-28 | 34.9894 | 4 | 11 | 7:00 | 2029-11-28 | 38.0144 | 5 | 11 | 7:00 | 2030-11-28 | 40.5352 | 6 | 11 | 7:00 | 2031-11-28 | 42.5519 | 1 | 11 | 7:00 | 2032-11-28 | 44.5686 | 2 | 11 | 7:00 | 2033-11-28 | 46.5852
6 | 11 | 8:00 | 2025-11-28 | 18.9628 | 7 | 11 | 8:00 | 2026-11-28 | 23.3466 | 1 | 11 | 8:00 | 2027-11-28 | 29.6166 | 3 | 11 | 8:00 | 2028-11-28 | 35.3768 | 4 | 11 | 8:00 | 2029-11-28 | 38.4353 | 5 | 11 | 8:00 | 2030-11-28 | 40.984 | 6 | 11 | 8:00 | 2031-11-28 | 43.0231 | 1 | 11 | 8:00 | 2032-11-28 | 45.0621 | 2 | 11 | 8:00 | 2033-11-28 | 47.1011
6 | 11 | 9:00 | 2025-11-28 | 19.064 | 7 | 11 | 9:00 | 2026-11-28 | 23.4713 | 1 | 11 | 9:00 | 2027-11-28 | 29.7747 | 3 | 11 | 9:00 | 2028-11-28 | 35.5657 | 4 | 11 | 9:00 | 2029-11-28 | 38.6405 | 5 | 11 | 9:00 | 2030-11-28 | 41.2029 | 6 | 11 | 9:00 | 2031-11-28 | 43.2528 | 1 | 11 | 9:00 | 2032-11-28 | 45.3027 | 2 | 11 | 9:00 | 2033-11-28 | 47.3526
6 | 11 | 10:00 | 2025-11-28 | 19.4097 | 7 | 11 | 10:00 | 2026-11-28 | 23.8969 | 1 | 11 | 10:00 | 2027-11-28 | 30.3146 | 3 | 11 | 10:00 | 2028-11-28 | 36.2105 | 4 | 11 | 10:00 | 2029-11-28 | 39.3411 | 5 | 11 | 10:00 | 2030-11-28 | 41.9499 | 6 | 11 | 10:00 | 2031-11-28 | 44.037 | 1 | 11 | 10:00 | 2032-11-28 | 46.1241 | 2 | 11 | 10:00 | 2033-11-28 | 48.2111
6 | 11 | 11:00 | 2025-11-28 | 19.6488 | 7 | 11 | 11:00 | 2026-11-28 | 24.1913 | 1 | 11 | 11:00 | 2027-11-28 | 30.688 | 3 | 11 | 11:00 | 2028-11-28 | 36.6566 | 4 | 11 | 11:00 | 2029-11-28 | 39.8258 | 5 | 11 | 11:00 | 2030-11-28 | 42.4667 | 6 | 11 | 11:00 | 2031-11-28 | 44.5795 | 1 | 11 | 11:00 | 2032-11-28 | 46.6923 | 2 | 11 | 11:00 | 2033-11-28 | 48.8051
6 | 11 | 12:00 | 2025-11-28 | 19.8643 | 7 | 11 | 12:00 | 2026-11-28 | 24.4566 | 1 | 11 | 12:00 | 2027-11-28 | 31.0247 | 3 | 11 | 12:00 | 2028-11-28 | 37.0587 | 4 | 11 | 12:00 | 2029-11-28 | 40.2627 | 5 | 11 | 12:00 | 2030-11-28 | 42.9326 | 6 | 11 | 12:00 | 2031-11-28 | 45.0685 | 1 | 11 | 12:00 | 2032-11-28 | 47.2045 | 2 | 11 | 12:00 | 2033-11-28 | 49.3404
6 | 11 | 13:00 | 2025-11-28 | 19.7877 | 7 | 11 | 13:00 | 2026-11-28 | 24.3623 | 1 | 11 | 13:00 | 2027-11-28 | 30.905 | 3 | 11 | 13:00 | 2028-11-28 | 36.9158 | 4 | 11 | 13:00 | 2029-11-28 | 40.1074 | 5 | 11 | 13:00 | 2030-11-28 | 42.767 | 6 | 11 | 13:00 | 2031-11-28 | 44.8947 | 1 | 11 | 13:00 | 2032-11-28 | 47.0225 | 2 | 11 | 13:00 | 2033-11-28 | 49.1502
6 | 11 | 14:00 | 2025-11-28 | 19.7209 | 7 | 11 | 14:00 | 2026-11-28 | 24.2801 | 1 | 11 | 14:00 | 2027-11-28 | 30.8007 | 3 | 11 | 14:00 | 2028-11-28 | 36.7912 | 4 | 11 | 14:00 | 2029-11-28 | 39.972 | 5 | 11 | 14:00 | 2030-11-28 | 42.6227 | 6 | 11 | 14:00 | 2031-11-28 | 44.7432 | 1 | 11 | 14:00 | 2032-11-28 | 46.8637 | 2 | 11 | 14:00 | 2033-11-28 | 48.9843
6 | 11 | 15:00 | 2025-11-28 | 19.814 | 7 | 11 | 15:00 | 2026-11-28 | 24.3946 | 1 | 11 | 15:00 | 2027-11-28 | 30.946 | 3 | 11 | 15:00 | 2028-11-28 | 36.9648 | 4 | 11 | 15:00 | 2029-11-28 | 40.1606 | 5 | 11 | 15:00 | 2030-11-28 | 42.8237 | 6 | 11 | 15:00 | 2031-11-28 | 44.9543 | 1 | 11 | 15:00 | 2032-11-28 | 47.0848 | 2 | 11 | 15:00 | 2033-11-28 | 49.2153
6 | 11 | 16:00 | 2025-11-28 | 19.7883 | 7 | 11 | 16:00 | 2026-11-28 | 24.363 | 1 | 11 | 16:00 | 2027-11-28 | 30.9059 | 3 | 11 | 16:00 | 2028-11-28 | 36.9169 | 4 | 11 | 16:00 | 2029-11-28 | 40.1085 | 5 | 11 | 16:00 | 2030-11-28 | 42.7682 | 6 | 11 | 16:00 | 2031-11-28 | 44.896 | 1 | 11 | 16:00 | 2032-11-28 | 47.0238 | 2 | 11 | 16:00 | 2033-11-28 | 49.1516
6 | 11 | 17:00 | 2025-11-28 | 19.7594 | 7 | 11 | 17:00 | 2026-11-28 | 24.3275 | 1 | 11 | 17:00 | 2027-11-28 | 30.8608 | 3 | 11 | 17:00 | 2028-11-28 | 36.863 | 4 | 11 | 17:00 | 2029-11-28 | 40.05 | 5 | 11 | 17:00 | 2030-11-28 | 42.7058 | 6 | 11 | 17:00 | 2031-11-28 | 44.8305 | 1 | 11 | 17:00 | 2032-11-28 | 46.9552 | 2 | 11 | 17:00 | 2033-11-28 | 49.0798
6 | 11 | 18:00 | 2025-11-28 | 19.973 | 7 | 11 | 18:00 | 2026-11-28 | 24.5904 | 1 | 11 | 18:00 | 2027-11-28 | 31.1944 | 3 | 11 | 18:00 | 2028-11-28 | 37.2615 | 4 | 11 | 18:00 | 2029-11-28 | 40.483 | 5 | 11 | 18:00 | 2030-11-28 | 43.1675 | 6 | 11 | 18:00 | 2031-11-28 | 45.3151 | 1 | 11 | 18:00 | 2032-11-28 | 47.4628 | 2 | 11 | 18:00 | 2033-11-28 | 49.6104
6 | 11 | 19:00 | 2025-11-28 | 20.0607 | 7 | 11 | 19:00 | 2026-11-28 | 24.6984 | 1 | 11 | 19:00 | 2027-11-28 | 31.3314 | 3 | 11 | 19:00 | 2028-11-28 | 37.4251 | 4 | 11 | 19:00 | 2029-11-28 | 40.6607 | 5 | 11 | 19:00 | 2030-11-28 | 43.357 | 6 | 11 | 19:00 | 2031-11-28 | 45.5141 | 1 | 11 | 19:00 | 2032-11-28 | 47.6712 | 2 | 11 | 19:00 | 2033-11-28 | 49.8282
6 | 11 | 20:00 | 2025-11-28 | 20.1144 | 7 | 11 | 20:00 | 2026-11-28 | 24.7645 | 1 | 11 | 20:00 | 2027-11-28 | 31.4152 | 3 | 11 | 20:00 | 2028-11-28 | 37.5252 | 4 | 11 | 20:00 | 2029-11-28 | 40.7695 | 5 | 11 | 20:00 | 2030-11-28 | 43.473 | 6 | 11 | 20:00 | 2031-11-28 | 45.6358 | 1 | 11 | 20:00 | 2032-11-28 | 47.7987 | 2 | 11 | 20:00 | 2033-11-28 | 49.9615
6 | 11 | 21:00 | 2025-11-28 | 19.8849 | 7 | 11 | 21:00 | 2026-11-28 | 24.4819 | 1 | 11 | 21:00 | 2027-11-28 | 31.0567 | 3 | 11 | 21:00 | 2028-11-28 | 37.097 | 4 | 11 | 21:00 | 2029-11-28 | 40.3043 | 5 | 11 | 21:00 | 2030-11-28 | 42.977 | 6 | 11 | 21:00 | 2031-11-28 | 45.1151 | 1 | 11 | 21:00 | 2032-11-28 | 47.2533 | 2 | 11 | 21:00 | 2033-11-28 | 49.3914
6 | 11 | 22:00 | 2025-11-28 | 19.5388 | 7 | 11 | 22:00 | 2026-11-28 | 24.0558 | 1 | 11 | 22:00 | 2027-11-28 | 30.5162 | 3 | 11 | 22:00 | 2028-11-28 | 36.4514 | 4 | 11 | 22:00 | 2029-11-28 | 39.6028 | 5 | 11 | 22:00 | 2030-11-28 | 42.229 | 6 | 11 | 22:00 | 2031-11-28 | 44.3299 | 1 | 11 | 22:00 | 2032-11-28 | 46.4308 | 2 | 11 | 22:00 | 2033-11-28 | 48.5318
6 | 11 | 23:00 | 2025-11-28 | 19.6673 | 7 | 11 | 23:00 | 2026-11-28 | 24.2141 | 1 | 11 | 23:00 | 2027-11-28 | 30.717 | 3 | 11 | 23:00 | 2028-11-28 | 36.6912 | 4 | 11 | 23:00 | 2029-11-28 | 39.8633 | 5 | 11 | 23:00 | 2030-11-28 | 42.5068 | 6 | 11 | 23:00 | 2031-11-28 | 44.6215 | 1 | 11 | 23:00 | 2032-11-28 | 46.7363 | 2 | 11 | 23:00 | 2033-11-28 | 48.8511
6 | 11 | 24:00 | 2025-11-28 | 19.1951 | 7 | 11 | 24:00 | 2026-11-28 | 23.6327 | 1 | 11 | 24:00 | 2027-11-28 | 29.9795 | 3 | 11 | 24:00 | 2028-11-28 | 35.8103 | 4 | 11 | 24:00 | 2029-11-28 | 38.9063 | 5 | 11 | 24:00 | 2030-11-28 | 41.4863 | 6 | 11 | 24:00 | 2031-11-28 | 43.5503 | 1 | 11 | 24:00 | 2032-11-28 | 45.6142 | 2 | 11 | 24:00 | 2033-11-28 | 47.6782
7 | 11 | 1:00 | 2025-11-29 | 18.9112 | 1 | 11 | 1:00 | 2026-11-29 | 23.2831 | 2 | 11 | 1:00 | 2027-11-29 | 29.536 | 4 | 11 | 1:00 | 2028-11-29 | 35.2806 | 5 | 11 | 1:00 | 2029-11-29 | 38.3307 | 6 | 11 | 1:00 | 2030-11-29 | 40.8726 | 7 | 11 | 1:00 | 2031-11-29 | 42.906 | 2 | 11 | 1:00 | 2032-11-29 | 44.9395 | 3 | 11 | 1:00 | 2033-11-29 | 46.973
7 | 11 | 2:00 | 2025-11-29 | 18.7877 | 1 | 11 | 2:00 | 2026-11-29 | 23.1311 | 2 | 11 | 2:00 | 2027-11-29 | 29.3432 | 4 | 11 | 2:00 | 2028-11-29 | 35.0502 | 5 | 11 | 2:00 | 2029-11-29 | 38.0805 | 6 | 11 | 2:00 | 2030-11-29 | 40.6057 | 7 | 11 | 2:00 | 2031-11-29 | 42.6259 | 2 | 11 | 2:00 | 2032-11-29 | 44.6461 | 3 | 11 | 2:00 | 2033-11-29 | 46.6663
7 | 11 | 3:00 | 2025-11-29 | 18.5241 | 1 | 11 | 3:00 | 2026-11-29 | 22.8066 | 2 | 11 | 3:00 | 2027-11-29 | 28.9315 | 4 | 11 | 3:00 | 2028-11-29 | 34.5585 | 5 | 11 | 3:00 | 2029-11-29 | 37.5462 | 6 | 11 | 3:00 | 2030-11-29 | 40.036 | 7 | 11 | 3:00 | 2031-11-29 | 42.0279 | 2 | 11 | 3:00 | 2032-11-29 | 44.0197 | 3 | 11 | 3:00 | 2033-11-29 | 46.0116
7 | 11 | 4:00 | 2025-11-29 | 18.2981 | 1 | 11 | 4:00 | 2026-11-29 | 22.5283 | 2 | 11 | 4:00 | 2027-11-29 | 28.5784 | 4 | 11 | 4:00 | 2028-11-29 | 34.1367 | 5 | 11 | 4:00 | 2029-11-29 | 37.088 | 6 | 11 | 4:00 | 2030-11-29 | 39.5474 | 7 | 11 | 4:00 | 2031-11-29 | 41.515 | 2 | 11 | 4:00 | 2032-11-29 | 43.4825 | 3 | 11 | 4:00 | 2033-11-29 | 45.45
7 | 11 | 5:00 | 2025-11-29 | 18.414 | 1 | 11 | 5:00 | 2026-11-29 | 22.671 | 2 | 11 | 5:00 | 2027-11-29 | 28.7596 | 4 | 11 | 5:00 | 2028-11-29 | 34.3531 | 5 | 11 | 5:00 | 2029-11-29 | 37.3231 | 6 | 11 | 5:00 | 2030-11-29 | 39.7981 | 7 | 11 | 5:00 | 2031-11-29 | 41.7781 | 2 | 11 | 5:00 | 2032-11-29 | 43.7581 | 3 | 11 | 5:00 | 2033-11-29 | 45.7381
7 | 11 | 6:00 | 2025-11-29 | 18.3383 | 1 | 11 | 6:00 | 2026-11-29 | 22.5778 | 2 | 11 | 6:00 | 2027-11-29 | 28.6412 | 4 | 11 | 6:00 | 2028-11-29 | 34.2117 | 5 | 11 | 6:00 | 2029-11-29 | 37.1695 | 6 | 11 | 6:00 | 2030-11-29 | 39.6343 | 7 | 11 | 6:00 | 2031-11-29 | 41.6062 | 2 | 11 | 6:00 | 2032-11-29 | 43.5781 | 3 | 11 | 6:00 | 2033-11-29 | 45.5499
7 | 11 | 7:00 | 2025-11-29 | 18.6523 | 1 | 11 | 7:00 | 2026-11-29 | 22.9644 | 2 | 11 | 7:00 | 2027-11-29 | 29.1317 | 4 | 11 | 7:00 | 2028-11-29 | 34.7976 | 5 | 11 | 7:00 | 2029-11-29 | 37.806 | 6 | 11 | 7:00 | 2030-11-29 | 40.3131 | 7 | 11 | 7:00 | 2031-11-29 | 42.3187 | 2 | 11 | 7:00 | 2032-11-29 | 44.3243 | 3 | 11 | 7:00 | 2033-11-29 | 46.3299
7 | 11 | 8:00 | 2025-11-29 | 18.9986 | 1 | 11 | 8:00 | 2026-11-29 | 23.3908 | 2 | 11 | 8:00 | 2027-11-29 | 29.6726 | 4 | 11 | 8:00 | 2028-11-29 | 35.4437 | 5 | 11 | 8:00 | 2029-11-29 | 38.508 | 6 | 11 | 8:00 | 2030-11-29 | 41.0616 | 7 | 11 | 8:00 | 2031-11-29 | 43.1044 | 2 | 11 | 8:00 | 2032-11-29 | 45.1473 | 3 | 11 | 8:00 | 2033-11-29 | 47.1902
7 | 11 | 9:00 | 2025-11-29 | 18.8489 | 1 | 11 | 9:00 | 2026-11-29 | 23.2064 | 2 | 11 | 9:00 | 2027-11-29 | 29.4387 | 4 | 11 | 9:00 | 2028-11-29 | 35.1643 | 5 | 11 | 9:00 | 2029-11-29 | 38.2045 | 6 | 11 | 9:00 | 2030-11-29 | 40.7379 | 7 | 11 | 9:00 | 2031-11-29 | 42.7647 | 2 | 11 | 9:00 | 2032-11-29 | 44.7914 | 3 | 11 | 9:00 | 2033-11-29 | 46.8182
7 | 11 | 10:00 | 2025-11-29 | 19.1553 | 1 | 11 | 10:00 | 2026-11-29 | 23.5837 | 2 | 11 | 10:00 | 2027-11-29 | 29.9173 | 4 | 11 | 10:00 | 2028-11-29 | 35.736 | 5 | 11 | 10:00 | 2029-11-29 | 38.8256 | 6 | 11 | 10:00 | 2030-11-29 | 41.4002 | 7 | 11 | 10:00 | 2031-11-29 | 43.4599 | 2 | 11 | 10:00 | 2032-11-29 | 45.5197 | 3 | 11 | 10:00 | 2033-11-29 | 47.5794
7 | 11 | 11:00 | 2025-11-29 | 19.4939 | 1 | 11 | 11:00 | 2026-11-29 | 24.0005 | 2 | 11 | 11:00 | 2027-11-29 | 30.4461 | 4 | 11 | 11:00 | 2028-11-29 | 36.3676 | 5 | 11 | 11:00 | 2029-11-29 | 39.5118 | 6 | 11 | 11:00 | 2030-11-29 | 42.1319 | 7 | 11 | 11:00 | 2031-11-29 | 44.228 | 2 | 11 | 11:00 | 2032-11-29 | 46.3241 | 3 | 11 | 11:00 | 2033-11-29 | 48.4202
7 | 11 | 12:00 | 2025-11-29 | 19.4693 | 1 | 11 | 12:00 | 2026-11-29 | 23.9703 | 2 | 11 | 12:00 | 2027-11-29 | 30.4077 | 4 | 11 | 12:00 | 2028-11-29 | 36.3218 | 5 | 11 | 12:00 | 2029-11-29 | 39.462 | 6 | 11 | 12:00 | 2030-11-29 | 42.0789 | 7 | 11 | 12:00 | 2031-11-29 | 44.1723 | 2 | 11 | 12:00 | 2032-11-29 | 46.2658 | 3 | 11 | 12:00 | 2033-11-29 | 48.3593
7 | 11 | 13:00 | 2025-11-29 | 19.5283 | 1 | 11 | 13:00 | 2026-11-29 | 24.0429 | 2 | 11 | 13:00 | 2027-11-29 | 30.4998 | 4 | 11 | 13:00 | 2028-11-29 | 36.4318 | 5 | 11 | 13:00 | 2029-11-29 | 39.5815 | 6 | 11 | 13:00 | 2030-11-29 | 42.2063 | 7 | 11 | 13:00 | 2031-11-29 | 44.3061 | 2 | 11 | 13:00 | 2032-11-29 | 46.4059 | 3 | 11 | 13:00 | 2033-11-29 | 48.5057
7 | 11 | 14:00 | 2025-11-29 | 19.4175 | 1 | 11 | 14:00 | 2026-11-29 | 23.9064 | 2 | 11 | 14:00 | 2027-11-29 | 30.3267 | 4 | 11 | 14:00 | 2028-11-29 | 36.2251 | 5 | 11 | 14:00 | 2029-11-29 | 39.3569 | 6 | 11 | 14:00 | 2030-11-29 | 41.9668 | 7 | 11 | 14:00 | 2031-11-29 | 44.0547 | 2 | 11 | 14:00 | 2032-11-29 | 46.1426 | 3 | 11 | 14:00 | 2033-11-29 | 48.2305
7 | 11 | 15:00 | 2025-11-29 | 19.6042 | 1 | 11 | 15:00 | 2026-11-29 | 24.1364 | 2 | 11 | 15:00 | 2027-11-29 | 30.6185 | 4 | 11 | 15:00 | 2028-11-29 | 36.5735 | 5 | 11 | 15:00 | 2029-11-29 | 39.7355 | 6 | 11 | 15:00 | 2030-11-29 | 42.3705 | 7 | 11 | 15:00 | 2031-11-29 | 44.4784 | 2 | 11 | 15:00 | 2032-11-29 | 46.5864 | 3 | 11 | 15:00 | 2033-11-29 | 48.6944
7 | 11 | 16:00 | 2025-11-29 | 19.7311 | 1 | 11 | 16:00 | 2026-11-29 | 24.2926 | 2 | 11 | 16:00 | 2027-11-29 | 30.8166 | 4 | 11 | 16:00 | 2028-11-29 | 36.8102 | 5 | 11 | 16:00 | 2029-11-29 | 39.9927 | 6 | 11 | 16:00 | 2030-11-29 | 42.6447 | 7 | 11 | 16:00 | 2031-11-29 | 44.7663 | 2 | 11 | 16:00 | 2032-11-29 | 46.888 | 3 | 11 | 16:00 | 2033-11-29 | 49.0096
7 | 11 | 17:00 | 2025-11-29 | 19.7043 | 1 | 11 | 17:00 | 2026-11-29 | 24.2596 | 2 | 11 | 17:00 | 2027-11-29 | 30.7747 | 4 | 11 | 17:00 | 2028-11-29 | 36.7601 | 5 | 11 | 17:00 | 2029-11-29 | 39.9382 | 6 | 11 | 17:00 | 2030-11-29 | 42.5866 | 7 | 11 | 17:00 | 2031-11-29 | 44.7054 | 2 | 11 | 17:00 | 2032-11-29 | 46.8241 | 3 | 11 | 17:00 | 2033-11-29 | 48.9428
7 | 11 | 18:00 | 2025-11-29 | 19.7774 | 1 | 11 | 18:00 | 2026-11-29 | 24.3496 | 2 | 11 | 18:00 | 2027-11-29 | 30.8888 | 4 | 11 | 18:00 | 2028-11-29 | 36.8965 | 5 | 11 | 18:00 | 2029-11-29 | 40.0864 | 6 | 11 | 18:00 | 2030-11-29 | 42.7446 | 7 | 11 | 18:00 | 2031-11-29 | 44.8712 | 2 | 11 | 18:00 | 2032-11-29 | 46.9978 | 3 | 11 | 18:00 | 2033-11-29 | 49.1244
7 | 11 | 19:00 | 2025-11-29 | 20.0254 | 1 | 11 | 19:00 | 2026-11-29 | 24.655 | 2 | 11 | 19:00 | 2027-11-29 | 31.2763 | 4 | 11 | 19:00 | 2028-11-29 | 37.3593 | 5 | 11 | 19:00 | 2029-11-29 | 40.5892 | 6 | 11 | 19:00 | 2030-11-29 | 43.2808 | 7 | 11 | 19:00 | 2031-11-29 | 45.4341 | 2 | 11 | 19:00 | 2032-11-29 | 47.5873 | 3 | 11 | 19:00 | 2033-11-29 | 49.7406
7 | 11 | 20:00 | 2025-11-29 | 19.7446 | 1 | 11 | 20:00 | 2026-11-29 | 24.3092 | 2 | 11 | 20:00 | 2027-11-29 | 30.8376 | 4 | 11 | 20:00 | 2028-11-29 | 36.8353 | 5 | 11 | 20:00 | 2029-11-29 | 40.0199 | 6 | 11 | 20:00 | 2030-11-29 | 42.6737 | 7 | 11 | 20:00 | 2031-11-29 | 44.7968 | 2 | 11 | 20:00 | 2032-11-29 | 46.9198 | 3 | 11 | 20:00 | 2033-11-29 | 49.0429
7 | 11 | 21:00 | 2025-11-29 | 19.8424 | 1 | 11 | 21:00 | 2026-11-29 | 24.4297 | 2 | 11 | 21:00 | 2027-11-29 | 30.9905 | 4 | 11 | 21:00 | 2028-11-29 | 37.0179 | 5 | 11 | 21:00 | 2029-11-29 | 40.2183 | 6 | 11 | 21:00 | 2030-11-29 | 42.8853 | 7 | 11 | 21:00 | 2031-11-29 | 45.0189 | 2 | 11 | 21:00 | 2032-11-29 | 47.1525 | 3 | 11 | 21:00 | 2033-11-29 | 49.2861
7 | 11 | 22:00 | 2025-11-29 | 19.5861 | 1 | 11 | 22:00 | 2026-11-29 | 24.1141 | 2 | 11 | 22:00 | 2027-11-29 | 30.5901 | 4 | 11 | 22:00 | 2028-11-29 | 36.5396 | 5 | 11 | 22:00 | 2029-11-29 | 39.6987 | 6 | 11 | 22:00 | 2030-11-29 | 42.3312 | 7 | 11 | 22:00 | 2031-11-29 | 44.4373 | 2 | 11 | 22:00 | 2032-11-29 | 46.5433 | 3 | 11 | 22:00 | 2033-11-29 | 48.6493
7 | 11 | 23:00 | 2025-11-29 | 19.3825 | 1 | 11 | 23:00 | 2026-11-29 | 23.8634 | 2 | 11 | 23:00 | 2027-11-29 | 30.2722 | 4 | 11 | 23:00 | 2028-11-29 | 36.1599 | 5 | 11 | 23:00 | 2029-11-29 | 39.2861 | 6 | 11 | 23:00 | 2030-11-29 | 41.8913 | 7 | 11 | 23:00 | 2031-11-29 | 43.9754 | 2 | 11 | 23:00 | 2032-11-29 | 46.0595 | 3 | 11 | 23:00 | 2033-11-29 | 48.1437
7 | 11 | 24:00 | 2025-11-29 | 19.2818 | 1 | 11 | 24:00 | 2026-11-29 | 23.7394 | 2 | 11 | 24:00 | 2027-11-29 | 30.1149 | 4 | 11 | 24:00 | 2028-11-29 | 35.972 | 5 | 11 | 24:00 | 2029-11-29 | 39.082 | 6 | 11 | 24:00 | 2030-11-29 | 41.6736 | 7 | 11 | 24:00 | 2031-11-29 | 43.7469 | 2 | 11 | 24:00 | 2032-11-29 | 45.8202 | 3 | 11 | 24:00 | 2033-11-29 | 47.8936
1 | 11 | 1:00 | 2025-11-30 | 18.9148 | 2 | 11 | 1:00 | 2026-11-30 | 23.2875 | 3 | 11 | 1:00 | 2027-11-30 | 29.5416 | 5 | 11 | 1:00 | 2028-11-30 | 35.2872 | 6 | 11 | 1:00 | 2029-11-30 | 38.338 | 7 | 11 | 1:00 | 2030-11-30 | 40.8803 | 1 | 11 | 1:00 | 2031-11-30 | 42.9141 | 3 | 11 | 1:00 | 2032-11-30 | 44.948 | 4 | 11 | 1:00 | 2033-11-30 | 46.9818
1 | 11 | 2:00 | 2025-11-30 | 18.6472 | 2 | 11 | 2:00 | 2026-11-30 | 22.9581 | 3 | 11 | 2:00 | 2027-11-30 | 29.1237 | 5 | 11 | 2:00 | 2028-11-30 | 34.7881 | 6 | 11 | 2:00 | 2029-11-30 | 37.7957 | 7 | 11 | 2:00 | 2030-11-30 | 40.302 | 1 | 11 | 2:00 | 2031-11-30 | 42.3071 | 3 | 11 | 2:00 | 2032-11-30 | 44.3122 | 4 | 11 | 2:00 | 2033-11-30 | 46.3173
1 | 11 | 3:00 | 2025-11-30 | 18.492 | 2 | 11 | 3:00 | 2026-11-30 | 22.767 | 3 | 11 | 3:00 | 2027-11-30 | 28.8813 | 5 | 11 | 3:00 | 2028-11-30 | 34.4985 | 6 | 11 | 3:00 | 2029-11-30 | 37.4811 | 7 | 11 | 3:00 | 2030-11-30 | 39.9666 | 1 | 11 | 3:00 | 2031-11-30 | 41.955 | 3 | 11 | 3:00 | 2032-11-30 | 43.9434 | 4 | 11 | 3:00 | 2033-11-30 | 45.9317
1 | 11 | 4:00 | 2025-11-30 | 18.3535 | 2 | 11 | 4:00 | 2026-11-30 | 22.5966 | 3 | 11 | 4:00 | 2027-11-30 | 28.6651 | 5 | 11 | 4:00 | 2028-11-30 | 34.2402 | 6 | 11 | 4:00 | 2029-11-30 | 37.2005 | 7 | 11 | 4:00 | 2030-11-30 | 39.6673 | 1 | 11 | 4:00 | 2031-11-30 | 41.6408 | 3 | 11 | 4:00 | 2032-11-30 | 43.6143 | 4 | 11 | 4:00 | 2033-11-30 | 45.5878
1 | 11 | 5:00 | 2025-11-30 | 18.3349 | 2 | 11 | 5:00 | 2026-11-30 | 22.5736 | 3 | 11 | 5:00 | 2027-11-30 | 28.636 | 5 | 11 | 5:00 | 2028-11-30 | 34.2054 | 6 | 11 | 5:00 | 2029-11-30 | 37.1627 | 7 | 11 | 5:00 | 2030-11-30 | 39.627 | 1 | 11 | 5:00 | 2031-11-30 | 41.5985 | 3 | 11 | 5:00 | 2032-11-30 | 43.57 | 4 | 11 | 5:00 | 2033-11-30 | 45.5415
1 | 11 | 6:00 | 2025-11-30 | 18.2383 | 2 | 11 | 6:00 | 2026-11-30 | 22.4546 | 3 | 11 | 6:00 | 2027-11-30 | 28.485 | 5 | 11 | 6:00 | 2028-11-30 | 34.0251 | 6 | 11 | 6:00 | 2029-11-30 | 36.9668 | 7 | 11 | 6:00 | 2030-11-30 | 39.4182 | 1 | 11 | 6:00 | 2031-11-30 | 41.3793 | 3 | 11 | 6:00 | 2032-11-30 | 43.3404 | 4 | 11 | 6:00 | 2033-11-30 | 45.3015
1 | 11 | 7:00 | 2025-11-30 | 18.6446 | 2 | 11 | 7:00 | 2026-11-30 | 22.9549 | 3 | 11 | 7:00 | 2027-11-30 | 29.1196 | 5 | 11 | 7:00 | 2028-11-30 | 34.7831 | 6 | 11 | 7:00 | 2029-11-30 | 37.7903 | 7 | 11 | 7:00 | 2030-11-30 | 40.2963 | 1 | 11 | 7:00 | 2031-11-30 | 42.3011 | 3 | 11 | 7:00 | 2032-11-30 | 44.3059 | 4 | 11 | 7:00 | 2033-11-30 | 46.3107
1 | 11 | 8:00 | 2025-11-30 | 18.6975 | 2 | 11 | 8:00 | 2026-11-30 | 23.0201 | 3 | 11 | 8:00 | 2027-11-30 | 29.2023 | 5 | 11 | 8:00 | 2028-11-30 | 34.882 | 6 | 11 | 8:00 | 2029-11-30 | 37.8977 | 7 | 11 | 8:00 | 2030-11-30 | 40.4108 | 1 | 11 | 8:00 | 2031-11-30 | 42.4213 | 3 | 11 | 8:00 | 2032-11-30 | 44.4318 | 4 | 11 | 8:00 | 2033-11-30 | 46.4423
1 | 11 | 9:00 | 2025-11-30 | 18.9564 | 2 | 11 | 9:00 | 2026-11-30 | 23.3388 | 3 | 11 | 9:00 | 2027-11-30 | 29.6067 | 5 | 11 | 9:00 | 2028-11-30 | 35.3649 | 6 | 11 | 9:00 | 2029-11-30 | 38.4224 | 7 | 11 | 9:00 | 2030-11-30 | 40.9703 | 1 | 11 | 9:00 | 2031-11-30 | 43.0087 | 3 | 11 | 9:00 | 2032-11-30 | 45.047 | 4 | 11 | 9:00 | 2033-11-30 | 47.0853
1 | 11 | 10:00 | 2025-11-30 | 18.9606 | 2 | 11 | 10:00 | 2026-11-30 | 23.344 | 3 | 11 | 10:00 | 2027-11-30 | 29.6133 | 5 | 11 | 10:00 | 2028-11-30 | 35.3728 | 6 | 11 | 10:00 | 2029-11-30 | 38.431 | 7 | 11 | 10:00 | 2030-11-30 | 40.9794 | 1 | 11 | 10:00 | 2031-11-30 | 43.0182 | 3 | 11 | 10:00 | 2032-11-30 | 45.057 | 4 | 11 | 10:00 | 2033-11-30 | 47.0958
1 | 11 | 11:00 | 2025-11-30 | 19.4213 | 2 | 11 | 11:00 | 2026-11-30 | 23.9112 | 3 | 11 | 11:00 | 2027-11-30 | 30.3328 | 5 | 11 | 11:00 | 2028-11-30 | 36.2323 | 6 | 11 | 11:00 | 2029-11-30 | 39.3647 | 7 | 11 | 11:00 | 2030-11-30 | 41.9751 | 1 | 11 | 11:00 | 2031-11-30 | 44.0634 | 3 | 11 | 11:00 | 2032-11-30 | 46.1517 | 4 | 11 | 11:00 | 2033-11-30 | 48.2401
1 | 11 | 12:00 | 2025-11-30 | 19.6456 | 2 | 11 | 12:00 | 2026-11-30 | 24.1873 | 3 | 11 | 12:00 | 2027-11-30 | 30.6831 | 5 | 11 | 12:00 | 2028-11-30 | 36.6507 | 6 | 11 | 12:00 | 2029-11-30 | 39.8193 | 7 | 11 | 12:00 | 2030-11-30 | 42.4599 | 1 | 11 | 12:00 | 2031-11-30 | 44.5723 | 3 | 11 | 12:00 | 2032-11-30 | 46.6847 | 4 | 11 | 12:00 | 2033-11-30 | 48.7972
1 | 11 | 13:00 | 2025-11-30 | 19.671 | 2 | 11 | 13:00 | 2026-11-30 | 24.2186 | 3 | 11 | 13:00 | 2027-11-30 | 30.7227 | 5 | 11 | 13:00 | 2028-11-30 | 36.698 | 6 | 11 | 13:00 | 2029-11-30 | 39.8707 | 7 | 11 | 13:00 | 2030-11-30 | 42.5147 | 1 | 11 | 13:00 | 2031-11-30 | 44.6298 | 3 | 11 | 13:00 | 2032-11-30 | 46.745 | 4 | 11 | 13:00 | 2033-11-30 | 48.8601
1 | 11 | 14:00 | 2025-11-30 | 19.5015 | 2 | 11 | 14:00 | 2026-11-30 | 24.0099 | 3 | 11 | 14:00 | 2027-11-30 | 30.4579 | 5 | 11 | 14:00 | 2028-11-30 | 36.3817 | 6 | 11 | 14:00 | 2029-11-30 | 39.5271 | 7 | 11 | 14:00 | 2030-11-30 | 42.1483 | 1 | 11 | 14:00 | 2031-11-30 | 44.2452 | 3 | 11 | 14:00 | 2032-11-30 | 46.3422 | 4 | 11 | 14:00 | 2033-11-30 | 48.4391
1 | 11 | 15:00 | 2025-11-30 | 19.7603 | 2 | 11 | 15:00 | 2026-11-30 | 24.3286 | 3 | 11 | 15:00 | 2027-11-30 | 30.8622 | 5 | 11 | 15:00 | 2028-11-30 | 36.8647 | 6 | 11 | 15:00 | 2029-11-30 | 40.0519 | 7 | 11 | 15:00 | 2030-11-30 | 42.7078 | 1 | 11 | 15:00 | 2031-11-30 | 44.8326 | 3 | 11 | 15:00 | 2032-11-30 | 46.9574 | 4 | 11 | 15:00 | 2033-11-30 | 49.0821
1 | 11 | 16:00 | 2025-11-30 | 20.1486 | 2 | 11 | 16:00 | 2026-11-30 | 24.8067 | 3 | 11 | 16:00 | 2027-11-30 | 31.4687 | 5 | 11 | 16:00 | 2028-11-30 | 37.5891 | 6 | 11 | 16:00 | 2029-11-30 | 40.8389 | 7 | 11 | 16:00 | 2030-11-30 | 43.5471 | 1 | 11 | 16:00 | 2031-11-30 | 45.7136 | 3 | 11 | 16:00 | 2032-11-30 | 47.8801 | 4 | 11 | 16:00 | 2033-11-30 | 50.0466
1 | 11 | 17:00 | 2025-11-30 | 20.0279 | 2 | 11 | 17:00 | 2026-11-30 | 24.658 | 3 | 11 | 17:00 | 2027-11-30 | 31.2801 | 5 | 11 | 17:00 | 2028-11-30 | 37.3638 | 6 | 11 | 17:00 | 2029-11-30 | 40.5941 | 7 | 11 | 17:00 | 2030-11-30 | 43.286 | 1 | 11 | 17:00 | 2031-11-30 | 45.4395 | 3 | 11 | 17:00 | 2032-11-30 | 47.5931 | 4 | 11 | 17:00 | 2033-11-30 | 49.7466
1 | 11 | 18:00 | 2025-11-30 | 19.947 | 2 | 11 | 18:00 | 2026-11-30 | 24.5584 | 3 | 11 | 18:00 | 2027-11-30 | 31.1538 | 5 | 11 | 18:00 | 2028-11-30 | 37.213 | 6 | 11 | 18:00 | 2029-11-30 | 40.4303 | 7 | 11 | 18:00 | 2030-11-30 | 43.1113 | 1 | 11 | 18:00 | 2031-11-30 | 45.2562 | 3 | 11 | 18:00 | 2032-11-30 | 47.401 | 4 | 11 | 18:00 | 2033-11-30 | 49.5459
1 | 11 | 19:00 | 2025-11-30 | 20.1911 | 2 | 11 | 19:00 | 2026-11-30 | 24.8589 | 3 | 11 | 19:00 | 2027-11-30 | 31.535 | 5 | 11 | 19:00 | 2028-11-30 | 37.6683 | 6 | 11 | 19:00 | 2029-11-30 | 40.9249 | 7 | 11 | 19:00 | 2030-11-30 | 43.6387 | 1 | 11 | 19:00 | 2031-11-30 | 45.8098 | 3 | 11 | 19:00 | 2032-11-30 | 47.9809 | 4 | 11 | 19:00 | 2033-11-30 | 50.152
1 | 11 | 20:00 | 2025-11-30 | 20.2102 | 2 | 11 | 20:00 | 2026-11-30 | 24.8824 | 3 | 11 | 20:00 | 2027-11-30 | 31.5648 | 5 | 11 | 20:00 | 2028-11-30 | 37.7039 | 6 | 11 | 20:00 | 2029-11-30 | 40.9636 | 7 | 11 | 20:00 | 2030-11-30 | 43.6801 | 1 | 11 | 20:00 | 2031-11-30 | 45.8532 | 3 | 11 | 20:00 | 2032-11-30 | 48.0263 | 4 | 11 | 20:00 | 2033-11-30 | 50.1995
1 | 11 | 21:00 | 2025-11-30 | 19.7858 | 2 | 11 | 21:00 | 2026-11-30 | 24.3599 | 3 | 11 | 21:00 | 2027-11-30 | 30.902 | 5 | 11 | 21:00 | 2028-11-30 | 36.9122 | 6 | 11 | 21:00 | 2029-11-30 | 40.1035 | 7 | 11 | 21:00 | 2030-11-30 | 42.7629 | 1 | 11 | 21:00 | 2031-11-30 | 44.8904 | 3 | 11 | 21:00 | 2032-11-30 | 47.0179 | 4 | 11 | 21:00 | 2033-11-30 | 49.1454
1 | 11 | 22:00 | 2025-11-30 | 19.8441 | 2 | 11 | 22:00 | 2026-11-30 | 24.4317 | 3 | 11 | 22:00 | 2027-11-30 | 30.9931 | 5 | 11 | 22:00 | 2028-11-30 | 37.021 | 6 | 11 | 22:00 | 2029-11-30 | 40.2217 | 7 | 11 | 22:00 | 2030-11-30 | 42.8889 | 1 | 11 | 22:00 | 2031-11-30 | 45.0227 | 3 | 11 | 22:00 | 2032-11-30 | 47.1565 | 4 | 11 | 22:00 | 2033-11-30 | 49.2903
1 | 11 | 23:00 | 2025-11-30 | 19.4181 | 2 | 11 | 23:00 | 2026-11-30 | 23.9072 | 3 | 11 | 23:00 | 2027-11-30 | 30.3277 | 5 | 11 | 23:00 | 2028-11-30 | 36.2263 | 6 | 11 | 23:00 | 2029-11-30 | 39.3582 | 7 | 11 | 23:00 | 2030-11-30 | 41.9682 | 1 | 11 | 23:00 | 2031-11-30 | 44.0561 | 3 | 11 | 23:00 | 2032-11-30 | 46.1441 | 4 | 11 | 23:00 | 2033-11-30 | 48.2321
1 | 11 | 24:00 | 2025-11-30 | 19.2044 | 2 | 11 | 24:00 | 2026-11-30 | 23.6441 | 3 | 11 | 24:00 | 2027-11-30 | 29.994 | 5 | 11 | 24:00 | 2028-11-30 | 35.8276 | 6 | 11 | 24:00 | 2029-11-30 | 38.9251 | 7 | 11 | 24:00 | 2030-11-30 | 41.5063 | 1 | 11 | 24:00 | 2031-11-30 | 43.5713 | 3 | 11 | 24:00 | 2032-11-30 | 45.6363 | 4 | 11 | 24:00 | 2033-11-30 | 47.7013
2 | 12 | 1:00 | 2025-12-01 | 18.8227 | 3 | 12 | 1:00 | 2026-12-01 | 23.1742 | 4 | 12 | 1:00 | 2027-12-01 | 29.3978 | 6 | 12 | 1:00 | 2028-12-01 | 35.1155 | 7 | 12 | 1:00 | 2029-12-01 | 38.1514 | 1 | 12 | 1:00 | 2030-12-01 | 40.6814 | 2 | 12 | 1:00 | 2031-12-01 | 42.7053 | 4 | 12 | 1:00 | 2032-12-01 | 44.7292 | 5 | 12 | 1:00 | 2033-12-01 | 46.7532
2 | 12 | 2:00 | 2025-12-01 | 18.5794 | 3 | 12 | 2:00 | 2026-12-01 | 22.8747 | 4 | 12 | 2:00 | 2027-12-01 | 29.0179 | 6 | 12 | 2:00 | 2028-12-01 | 34.6616 | 7 | 12 | 2:00 | 2029-12-01 | 37.6583 | 1 | 12 | 2:00 | 2030-12-01 | 40.1556 | 2 | 12 | 2:00 | 2031-12-01 | 42.1534 | 4 | 12 | 2:00 | 2032-12-01 | 44.1511 | 5 | 12 | 2:00 | 2033-12-01 | 46.1489
2 | 12 | 3:00 | 2025-12-01 | 18.3627 | 3 | 12 | 3:00 | 2026-12-01 | 22.6078 | 4 | 12 | 3:00 | 2027-12-01 | 28.6793 | 6 | 12 | 3:00 | 2028-12-01 | 34.2572 | 7 | 12 | 3:00 | 2029-12-01 | 37.219 | 1 | 12 | 3:00 | 2030-12-01 | 39.6871 | 2 | 12 | 3:00 | 2031-12-01 | 41.6615 | 4 | 12 | 3:00 | 2032-12-01 | 43.636 | 5 | 12 | 3:00 | 2033-12-01 | 45.6105
2 | 12 | 4:00 | 2025-12-01 | 18.3057 | 3 | 12 | 4:00 | 2026-12-01 | 22.5377 | 4 | 12 | 4:00 | 2027-12-01 | 28.5904 | 6 | 12 | 4:00 | 2028-12-01 | 34.151 | 7 | 12 | 4:00 | 2029-12-01 | 37.1036 | 1 | 12 | 4:00 | 2030-12-01 | 39.564 | 2 | 12 | 4:00 | 2031-12-01 | 41.5324 | 4 | 12 | 4:00 | 2032-12-01 | 43.5007 | 5 | 12 | 4:00 | 2033-12-01 | 45.4691
2 | 12 | 5:00 | 2025-12-01 | 18.2706 | 3 | 12 | 5:00 | 2026-12-01 | 22.4945 | 4 | 12 | 5:00 | 2027-12-01 | 28.5356 | 6 | 12 | 5:00 | 2028-12-01 | 34.0855 | 7 | 12 | 5:00 | 2029-12-01 | 37.0324 | 1 | 12 | 5:00 | 2030-12-01 | 39.4881 | 2 | 12 | 5:00 | 2031-12-01 | 41.4527 | 4 | 12 | 5:00 | 2032-12-01 | 43.4173 | 5 | 12 | 5:00 | 2033-12-01 | 45.3819
2 | 12 | 6:00 | 2025-12-01 | 18.3203 | 3 | 12 | 6:00 | 2026-12-01 | 22.5556 | 4 | 12 | 6:00 | 2027-12-01 | 28.6132 | 6 | 12 | 6:00 | 2028-12-01 | 34.1782 | 7 | 12 | 6:00 | 2029-12-01 | 37.1331 | 1 | 12 | 6:00 | 2030-12-01 | 39.5955 | 2 | 12 | 6:00 | 2031-12-01 | 41.5654 | 4 | 12 | 6:00 | 2032-12-01 | 43.5354 | 5 | 12 | 6:00 | 2033-12-01 | 45.5053
2 | 12 | 7:00 | 2025-12-01 | 18.6628 | 3 | 12 | 7:00 | 2026-12-01 | 22.9773 | 4 | 12 | 7:00 | 2027-12-01 | 29.148 | 6 | 12 | 7:00 | 2028-12-01 | 34.8171 | 7 | 12 | 7:00 | 2029-12-01 | 37.8272 | 1 | 12 | 7:00 | 2030-12-01 | 40.3356 | 2 | 12 | 7:00 | 2031-12-01 | 42.3424 | 4 | 12 | 7:00 | 2032-12-01 | 44.3491 | 5 | 12 | 7:00 | 2033-12-01 | 46.3559
2 | 12 | 8:00 | 2025-12-01 | 18.8991 | 3 | 12 | 8:00 | 2026-12-01 | 23.2683 | 4 | 12 | 8:00 | 2027-12-01 | 29.5172 | 6 | 12 | 8:00 | 2028-12-01 | 35.2581 | 7 | 12 | 8:00 | 2029-12-01 | 38.3063 | 1 | 12 | 8:00 | 2030-12-01 | 40.8465 | 2 | 12 | 8:00 | 2031-12-01 | 42.8787 | 4 | 12 | 8:00 | 2032-12-01 | 44.9109 | 5 | 12 | 8:00 | 2033-12-01 | 46.943
2 | 12 | 9:00 | 2025-12-01 | 18.8833 | 3 | 12 | 9:00 | 2026-12-01 | 23.2487 | 4 | 12 | 9:00 | 2027-12-01 | 29.4924 | 6 | 12 | 9:00 | 2028-12-01 | 35.2284 | 7 | 12 | 9:00 | 2029-12-01 | 38.2741 | 1 | 12 | 9:00 | 2030-12-01 | 40.8122 | 2 | 12 | 9:00 | 2031-12-01 | 42.8427 | 4 | 12 | 9:00 | 2032-12-01 | 44.8731 | 5 | 12 | 9:00 | 2033-12-01 | 46.9036
2 | 12 | 10:00 | 2025-12-01 | 19.2636 | 3 | 12 | 10:00 | 2026-12-01 | 23.717 | 4 | 12 | 10:00 | 2027-12-01 | 30.0864 | 6 | 12 | 10:00 | 2028-12-01 | 35.938 | 7 | 12 | 10:00 | 2029-12-01 | 39.045 | 1 | 12 | 10:00 | 2030-12-01 | 41.6342 | 2 | 12 | 10:00 | 2031-12-01 | 43.7055 | 4 | 12 | 10:00 | 2032-12-01 | 45.7769 | 5 | 12 | 10:00 | 2033-12-01 | 47.8482
2 | 12 | 11:00 | 2025-12-01 | 19.5675 | 3 | 12 | 11:00 | 2026-12-01 | 24.0911 | 4 | 12 | 11:00 | 2027-12-01 | 30.561 | 6 | 12 | 11:00 | 2028-12-01 | 36.5049 | 7 | 12 | 11:00 | 2029-12-01 | 39.661 | 1 | 12 | 11:00 | 2030-12-01 | 42.291 | 2 | 12 | 11:00 | 2031-12-01 | 44.395 | 4 | 12 | 11:00 | 2032-12-01 | 46.4991 | 5 | 12 | 11:00 | 2033-12-01 | 48.6031
2 | 12 | 12:00 | 2025-12-01 | 19.6922 | 3 | 12 | 12:00 | 2026-12-01 | 24.2447 | 4 | 12 | 12:00 | 2027-12-01 | 30.7558 | 6 | 12 | 12:00 | 2028-12-01 | 36.7376 | 7 | 12 | 12:00 | 2029-12-01 | 39.9138 | 1 | 12 | 12:00 | 2030-12-01 | 42.5606 | 2 | 12 | 12:00 | 2031-12-01 | 44.678 | 4 | 12 | 12:00 | 2032-12-01 | 46.7954 | 5 | 12 | 12:00 | 2033-12-01 | 48.9129
2 | 12 | 13:00 | 2025-12-01 | 19.8807 | 3 | 12 | 13:00 | 2026-12-01 | 24.4767 | 4 | 12 | 13:00 | 2027-12-01 | 31.0502 | 6 | 12 | 13:00 | 2028-12-01 | 37.0892 | 7 | 12 | 13:00 | 2029-12-01 | 40.2957 | 1 | 12 | 13:00 | 2030-12-01 | 42.9679 | 2 | 12 | 13:00 | 2031-12-01 | 45.1056 | 4 | 12 | 13:00 | 2032-12-01 | 47.2433 | 5 | 12 | 13:00 | 2033-12-01 | 49.381
2 | 12 | 14:00 | 2025-12-01 | 19.7045 | 3 | 12 | 14:00 | 2026-12-01 | 24.2599 | 4 | 12 | 14:00 | 2027-12-01 | 30.7751 | 6 | 12 | 14:00 | 2028-12-01 | 36.7606 | 7 | 12 | 14:00 | 2029-12-01 | 39.9387 | 1 | 12 | 14:00 | 2030-12-01 | 42.5872 | 2 | 12 | 14:00 | 2031-12-01 | 44.706 | 4 | 12 | 14:00 | 2032-12-01 | 46.8247 | 5 | 12 | 14:00 | 2033-12-01 | 48.9435
2 | 12 | 15:00 | 2025-12-01 | 19.8083 | 3 | 12 | 15:00 | 2026-12-01 | 24.3876 | 4 | 12 | 15:00 | 2027-12-01 | 30.9371 | 6 | 12 | 15:00 | 2028-12-01 | 36.9541 | 7 | 12 | 15:00 | 2029-12-01 | 40.149 | 1 | 12 | 15:00 | 2030-12-01 | 42.8114 | 2 | 12 | 15:00 | 2031-12-01 | 44.9413 | 4 | 12 | 15:00 | 2032-12-01 | 47.0713 | 5 | 12 | 15:00 | 2033-12-01 | 49.2012
2 | 12 | 16:00 | 2025-12-01 | 19.8682 | 3 | 12 | 16:00 | 2026-12-01 | 24.4614 | 4 | 12 | 16:00 | 2027-12-01 | 31.0307 | 6 | 12 | 16:00 | 2028-12-01 | 37.066 | 7 | 12 | 16:00 | 2029-12-01 | 40.2705 | 1 | 12 | 16:00 | 2030-12-01 | 42.941 | 2 | 12 | 16:00 | 2031-12-01 | 45.0773 | 4 | 12 | 16:00 | 2032-12-01 | 47.2137 | 5 | 12 | 16:00 | 2033-12-01 | 49.3501
2 | 12 | 17:00 | 2025-12-01 | 19.9128 | 3 | 12 | 17:00 | 2026-12-01 | 24.5163 | 4 | 12 | 17:00 | 2027-12-01 | 31.1003 | 6 | 12 | 17:00 | 2028-12-01 | 37.1491 | 7 | 12 | 17:00 | 2029-12-01 | 40.3608 | 1 | 12 | 17:00 | 2030-12-01 | 43.0373 | 2 | 12 | 17:00 | 2031-12-01 | 45.1784 | 4 | 12 | 17:00 | 2032-12-01 | 47.3196 | 5 | 12 | 17:00 | 2033-12-01 | 49.4607
2 | 12 | 18:00 | 2025-12-01 | 19.7613 | 3 | 12 | 18:00 | 2026-12-01 | 24.3298 | 4 | 12 | 18:00 | 2027-12-01 | 30.8638 | 6 | 12 | 18:00 | 2028-12-01 | 36.8666 | 7 | 12 | 18:00 | 2029-12-01 | 40.0539 | 1 | 12 | 18:00 | 2030-12-01 | 42.71 | 2 | 12 | 18:00 | 2031-12-01 | 44.8349 | 4 | 12 | 18:00 | 2032-12-01 | 46.9597 | 5 | 12 | 18:00 | 2033-12-01 | 49.0846
2 | 12 | 19:00 | 2025-12-01 | 20.1135 | 3 | 12 | 19:00 | 2026-12-01 | 24.7634 | 4 | 12 | 19:00 | 2027-12-01 | 31.4139 | 6 | 12 | 19:00 | 2028-12-01 | 37.5236 | 7 | 12 | 19:00 | 2029-12-01 | 40.7677 | 1 | 12 | 19:00 | 2030-12-01 | 43.4712 | 2 | 12 | 19:00 | 2031-12-01 | 45.6339 | 4 | 12 | 19:00 | 2032-12-01 | 47.7967 | 5 | 12 | 19:00 | 2033-12-01 | 49.9594
2 | 12 | 20:00 | 2025-12-01 | 20.0658 | 3 | 12 | 20:00 | 2026-12-01 | 24.7047 | 4 | 12 | 20:00 | 2027-12-01 | 31.3393 | 6 | 12 | 20:00 | 2028-12-01 | 37.4346 | 7 | 12 | 20:00 | 2029-12-01 | 40.671 | 1 | 12 | 20:00 | 2030-12-01 | 43.368 | 2 | 12 | 20:00 | 2031-12-01 | 45.5256 | 4 | 12 | 20:00 | 2032-12-01 | 47.6832 | 5 | 12 | 20:00 | 2033-12-01 | 49.8408
2 | 12 | 21:00 | 2025-12-01 | 19.6518 | 3 | 12 | 21:00 | 2026-12-01 | 24.1949 | 4 | 12 | 21:00 | 2027-12-01 | 30.6927 | 6 | 12 | 21:00 | 2028-12-01 | 36.6621 | 7 | 12 | 21:00 | 2029-12-01 | 39.8318 | 1 | 12 | 21:00 | 2030-12-01 | 42.4732 | 2 | 12 | 21:00 | 2031-12-01 | 44.5862 | 4 | 12 | 21:00 | 2032-12-01 | 46.6993 | 5 | 12 | 21:00 | 2033-12-01 | 48.8124
2 | 12 | 22:00 | 2025-12-01 | 19.6731 | 3 | 12 | 22:00 | 2026-12-01 | 24.2211 | 4 | 12 | 22:00 | 2027-12-01 | 30.7259 | 6 | 12 | 22:00 | 2028-12-01 | 36.7019 | 7 | 12 | 22:00 | 2029-12-01 | 39.875 | 1 | 12 | 22:00 | 2030-12-01 | 42.5192 | 2 | 12 | 22:00 | 2031-12-01 | 44.6346 | 4 | 12 | 22:00 | 2032-12-01 | 46.75 | 5 | 12 | 22:00 | 2033-12-01 | 48.8653
2 | 12 | 23:00 | 2025-12-01 | 19.4151 | 3 | 12 | 23:00 | 2026-12-01 | 23.9035 | 4 | 12 | 23:00 | 2027-12-01 | 30.323 | 6 | 12 | 23:00 | 2028-12-01 | 36.2206 | 7 | 12 | 23:00 | 2029-12-01 | 39.3521 | 1 | 12 | 23:00 | 2030-12-01 | 41.9616 | 2 | 12 | 23:00 | 2031-12-01 | 44.0493 | 4 | 12 | 23:00 | 2032-12-01 | 46.1369 | 5 | 12 | 23:00 | 2033-12-01 | 48.2246
2 | 12 | 24:00 | 2025-12-01 | 18.9384 | 3 | 12 | 24:00 | 2026-12-01 | 23.3167 | 4 | 12 | 24:00 | 2027-12-01 | 29.5786 | 6 | 12 | 24:00 | 2028-12-01 | 35.3314 | 7 | 12 | 24:00 | 2029-12-01 | 38.386 | 1 | 12 | 24:00 | 2030-12-01 | 40.9314 | 2 | 12 | 24:00 | 2031-12-01 | 42.9678 | 4 | 12 | 24:00 | 2032-12-01 | 45.0042 | 5 | 12 | 24:00 | 2033-12-01 | 47.0406
3 | 12 | 1:00 | 2025-12-02 | 18.7511 | 4 | 12 | 1:00 | 2026-12-02 | 23.0861 | 5 | 12 | 1:00 | 2027-12-02 | 29.286 | 7 | 12 | 1:00 | 2028-12-02 | 34.9819 | 1 | 12 | 1:00 | 2029-12-02 | 38.0063 | 2 | 12 | 1:00 | 2030-12-02 | 40.5266 | 3 | 12 | 1:00 | 2031-12-02 | 42.5429 | 5 | 12 | 1:00 | 2032-12-02 | 44.5591 | 6 | 12 | 1:00 | 2033-12-02 | 46.5754
3 | 12 | 2:00 | 2025-12-02 | 18.5339 | 4 | 12 | 2:00 | 2026-12-02 | 22.8186 | 5 | 12 | 2:00 | 2027-12-02 | 28.9467 | 7 | 12 | 2:00 | 2028-12-02 | 34.5766 | 1 | 12 | 2:00 | 2029-12-02 | 37.566 | 2 | 12 | 2:00 | 2030-12-02 | 40.0571 | 3 | 12 | 2:00 | 2031-12-02 | 42.05 | 5 | 12 | 2:00 | 2032-12-02 | 44.0429 | 6 | 12 | 2:00 | 2033-12-02 | 46.0358
3 | 12 | 3:00 | 2025-12-02 | 18.3484 | 4 | 12 | 3:00 | 2026-12-02 | 22.5902 | 5 | 12 | 3:00 | 2027-12-02 | 28.657 | 7 | 12 | 3:00 | 2028-12-02 | 34.2306 | 1 | 12 | 3:00 | 2029-12-02 | 37.19 | 2 | 12 | 3:00 | 2030-12-02 | 39.6562 | 3 | 12 | 3:00 | 2031-12-02 | 41.6291 | 5 | 12 | 3:00 | 2032-12-02 | 43.6021 | 6 | 12 | 3:00 | 2033-12-02 | 45.575
3 | 12 | 4:00 | 2025-12-02 | 18.1686 | 4 | 12 | 4:00 | 2026-12-02 | 22.3689 | 5 | 12 | 4:00 | 2027-12-02 | 28.3762 | 7 | 12 | 4:00 | 2028-12-02 | 33.8952 | 1 | 12 | 4:00 | 2029-12-02 | 36.8256 | 2 | 12 | 4:00 | 2030-12-02 | 39.2676 | 3 | 12 | 4:00 | 2031-12-02 | 41.2212 | 5 | 12 | 4:00 | 2032-12-02 | 43.1749 | 6 | 12 | 4:00 | 2033-12-02 | 45.1285
3 | 12 | 5:00 | 2025-12-02 | 18.2068 | 4 | 12 | 5:00 | 2026-12-02 | 22.4159 | 5 | 12 | 5:00 | 2027-12-02 | 28.436 | 7 | 12 | 5:00 | 2028-12-02 | 33.9665 | 1 | 12 | 5:00 | 2029-12-02 | 36.9031 | 2 | 12 | 5:00 | 2030-12-02 | 39.3503 | 3 | 12 | 5:00 | 2031-12-02 | 41.308 | 5 | 12 | 5:00 | 2032-12-02 | 43.2657 | 6 | 12 | 5:00 | 2033-12-02 | 45.2234
3 | 12 | 6:00 | 2025-12-02 | 18.2535 | 4 | 12 | 6:00 | 2026-12-02 | 22.4734 | 5 | 12 | 6:00 | 2027-12-02 | 28.5088 | 7 | 12 | 6:00 | 2028-12-02 | 34.0535 | 1 | 12 | 6:00 | 2029-12-02 | 36.9977 | 2 | 12 | 6:00 | 2030-12-02 | 39.4511 | 3 | 12 | 6:00 | 2031-12-02 | 41.4138 | 5 | 12 | 6:00 | 2032-12-02 | 43.3766 | 6 | 12 | 6:00 | 2033-12-02 | 45.3393
3 | 12 | 7:00 | 2025-12-02 | 18.4713 | 4 | 12 | 7:00 | 2026-12-02 | 22.7415 | 5 | 12 | 7:00 | 2027-12-02 | 28.8489 | 7 | 12 | 7:00 | 2028-12-02 | 34.4598 | 1 | 12 | 7:00 | 2029-12-02 | 37.439 | 2 | 12 | 7:00 | 2030-12-02 | 39.9217 | 3 | 12 | 7:00 | 2031-12-02 | 41.9079 | 5 | 12 | 7:00 | 2032-12-02 | 43.8941 | 6 | 12 | 7:00 | 2033-12-02 | 45.8802
3 | 12 | 8:00 | 2025-12-02 | 18.717 | 4 | 12 | 8:00 | 2026-12-02 | 23.044 | 5 | 12 | 8:00 | 2027-12-02 | 29.2327 | 7 | 12 | 8:00 | 2028-12-02 | 34.9182 | 1 | 12 | 8:00 | 2029-12-02 | 37.9371 | 2 | 12 | 8:00 | 2030-12-02 | 40.4528 | 3 | 12 | 8:00 | 2031-12-02 | 42.4654 | 5 | 12 | 8:00 | 2032-12-02 | 44.478 | 6 | 12 | 8:00 | 2033-12-02 | 46.4905
3 | 12 | 9:00 | 2025-12-02 | 18.6949 | 4 | 12 | 9:00 | 2026-12-02 | 23.0169 | 5 | 12 | 9:00 | 2027-12-02 | 29.1982 | 7 | 12 | 9:00 | 2028-12-02 | 34.8771 | 1 | 12 | 9:00 | 2029-12-02 | 37.8924 | 2 | 12 | 9:00 | 2030-12-02 | 40.4051 | 3 | 12 | 9:00 | 2031-12-02 | 42.4153 | 5 | 12 | 9:00 | 2032-12-02 | 44.4255 | 6 | 12 | 9:00 | 2033-12-02 | 46.4357
3 | 12 | 10:00 | 2025-12-02 | 18.8325 | 4 | 12 | 10:00 | 2026-12-02 | 23.1862 | 5 | 12 | 10:00 | 2027-12-02 | 29.4131 | 7 | 12 | 10:00 | 2028-12-02 | 35.1337 | 1 | 12 | 10:00 | 2029-12-02 | 38.1712 | 2 | 12 | 10:00 | 2030-12-02 | 40.7025 | 3 | 12 | 10:00 | 2031-12-02 | 42.7275 | 5 | 12 | 10:00 | 2032-12-02 | 44.7525 | 6 | 12 | 10:00 | 2033-12-02 | 46.7775
3 | 12 | 11:00 | 2025-12-02 | 19.3062 | 4 | 12 | 11:00 | 2026-12-02 | 23.7695 | 5 | 12 | 11:00 | 2027-12-02 | 30.153 | 7 | 12 | 11:00 | 2028-12-02 | 36.0175 | 1 | 12 | 11:00 | 2029-12-02 | 39.1314 | 2 | 12 | 11:00 | 2030-12-02 | 41.7264 | 3 | 12 | 11:00 | 2031-12-02 | 43.8023 | 5 | 12 | 11:00 | 2032-12-02 | 45.8782 | 6 | 12 | 11:00 | 2033-12-02 | 47.9542
3 | 12 | 12:00 | 2025-12-02 | 19.636 | 4 | 12 | 12:00 | 2026-12-02 | 24.1755 | 5 | 12 | 12:00 | 2027-12-02 | 30.6681 | 7 | 12 | 12:00 | 2028-12-02 | 36.6328 | 1 | 12 | 12:00 | 2029-12-02 | 39.7999 | 2 | 12 | 12:00 | 2030-12-02 | 42.4391 | 3 | 12 | 12:00 | 2031-12-02 | 44.5505 | 5 | 12 | 12:00 | 2032-12-02 | 46.6619 | 6 | 12 | 12:00 | 2033-12-02 | 48.7733
3 | 12 | 13:00 | 2025-12-02 | 19.6088 | 4 | 12 | 13:00 | 2026-12-02 | 24.1421 | 5 | 12 | 13:00 | 2027-12-02 | 30.6256 | 7 | 12 | 13:00 | 2028-12-02 | 36.5821 | 1 | 12 | 13:00 | 2029-12-02 | 39.7448 | 2 | 12 | 13:00 | 2030-12-02 | 42.3804 | 3 | 12 | 13:00 | 2031-12-02 | 44.4889 | 5 | 12 | 13:00 | 2032-12-02 | 46.5973 | 6 | 12 | 13:00 | 2033-12-02 | 48.7058
3 | 12 | 14:00 | 2025-12-02 | 19.7327 | 4 | 12 | 14:00 | 2026-12-02 | 24.2945 | 5 | 12 | 14:00 | 2027-12-02 | 30.819 | 7 | 12 | 14:00 | 2028-12-02 | 36.8131 | 1 | 12 | 14:00 | 2029-12-02 | 39.9958 | 2 | 12 | 14:00 | 2030-12-02 | 42.648 | 3 | 12 | 14:00 | 2031-12-02 | 44.7698 | 5 | 12 | 14:00 | 2032-12-02 | 46.8916 | 6 | 12 | 14:00 | 2033-12-02 | 49.0134
3 | 12 | 15:00 | 2025-12-02 | 19.9444 | 4 | 12 | 15:00 | 2026-12-02 | 24.5552 | 5 | 12 | 15:00 | 2027-12-02 | 31.1497 | 7 | 12 | 15:00 | 2028-12-02 | 37.208 | 1 | 12 | 15:00 | 2029-12-02 | 40.4249 | 2 | 12 | 15:00 | 2030-12-02 | 43.1056 | 3 | 12 | 15:00 | 2031-12-02 | 45.2501 | 5 | 12 | 15:00 | 2032-12-02 | 47.3947 | 6 | 12 | 15:00 | 2033-12-02 | 49.5392
3 | 12 | 16:00 | 2025-12-02 | 20.1689 | 4 | 12 | 16:00 | 2026-12-02 | 24.8315 | 5 | 12 | 16:00 | 2027-12-02 | 31.5003 | 7 | 12 | 16:00 | 2028-12-02 | 37.6268 | 1 | 12 | 16:00 | 2029-12-02 | 40.8799 | 2 | 12 | 16:00 | 2030-12-02 | 43.5908 | 3 | 12 | 16:00 | 2031-12-02 | 45.7594 | 5 | 12 | 16:00 | 2032-12-02 | 47.9281 | 6 | 12 | 16:00 | 2033-12-02 | 50.0968
3 | 12 | 17:00 | 2025-12-02 | 20.0876 | 4 | 12 | 17:00 | 2026-12-02 | 24.7315 | 5 | 12 | 17:00 | 2027-12-02 | 31.3734 | 7 | 12 | 17:00 | 2028-12-02 | 37.4753 | 1 | 12 | 17:00 | 2029-12-02 | 40.7152 | 2 | 12 | 17:00 | 2030-12-02 | 43.4152 | 3 | 12 | 17:00 | 2031-12-02 | 45.5751 | 5 | 12 | 17:00 | 2032-12-02 | 47.7351 | 6 | 12 | 17:00 | 2033-12-02 | 49.8951
3 | 12 | 18:00 | 2025-12-02 | 20.0314 | 4 | 12 | 18:00 | 2026-12-02 | 24.6623 | 5 | 12 | 18:00 | 2027-12-02 | 31.2855 | 7 | 12 | 18:00 | 2028-12-02 | 37.3703 | 1 | 12 | 18:00 | 2029-12-02 | 40.6012 | 2 | 12 | 18:00 | 2030-12-02 | 43.2936 | 3 | 12 | 18:00 | 2031-12-02 | 45.4475 | 5 | 12 | 18:00 | 2032-12-02 | 47.6014 | 6 | 12 | 18:00 | 2033-12-02 | 49.7553
3 | 12 | 19:00 | 2025-12-02 | 20.2423 | 4 | 12 | 19:00 | 2026-12-02 | 24.922 | 5 | 12 | 19:00 | 2027-12-02 | 31.615 | 7 | 12 | 19:00 | 2028-12-02 | 37.7638 | 1 | 12 | 19:00 | 2029-12-02 | 41.0287 | 2 | 12 | 19:00 | 2030-12-02 | 43.7495 | 3 | 12 | 19:00 | 2031-12-02 | 45.926 | 5 | 12 | 19:00 | 2032-12-02 | 48.1026 | 6 | 12 | 19:00 | 2033-12-02 | 50.2792
3 | 12 | 20:00 | 2025-12-02 | 20.1584 | 4 | 12 | 20:00 | 2026-12-02 | 24.8187 | 5 | 12 | 20:00 | 2027-12-02 | 31.484 | 7 | 12 | 20:00 | 2028-12-02 | 37.6073 | 1 | 12 | 20:00 | 2029-12-02 | 40.8587 | 2 | 12 | 20:00 | 2030-12-02 | 43.5682 | 3 | 12 | 20:00 | 2031-12-02 | 45.7357 | 5 | 12 | 20:00 | 2032-12-02 | 47.9033 | 6 | 12 | 20:00 | 2033-12-02 | 50.0709
3 | 12 | 21:00 | 2025-12-02 | 19.8376 | 4 | 12 | 21:00 | 2026-12-02 | 24.4237 | 5 | 12 | 21:00 | 2027-12-02 | 30.9829 | 7 | 12 | 21:00 | 2028-12-02 | 37.0088 | 1 | 12 | 21:00 | 2029-12-02 | 40.2084 | 2 | 12 | 21:00 | 2030-12-02 | 42.8748 | 3 | 12 | 21:00 | 2031-12-02 | 45.0078 | 5 | 12 | 21:00 | 2032-12-02 | 47.1409 | 6 | 12 | 21:00 | 2033-12-02 | 49.274
3 | 12 | 22:00 | 2025-12-02 | 19.7356 | 4 | 12 | 22:00 | 2026-12-02 | 24.2981 | 5 | 12 | 22:00 | 2027-12-02 | 30.8235 | 7 | 12 | 22:00 | 2028-12-02 | 36.8185 | 1 | 12 | 22:00 | 2029-12-02 | 40.0016 | 2 | 12 | 22:00 | 2030-12-02 | 42.6543 | 3 | 12 | 22:00 | 2031-12-02 | 44.7764 | 5 | 12 | 22:00 | 2032-12-02 | 46.8985 | 6 | 12 | 22:00 | 2033-12-02 | 49.0206
3 | 12 | 23:00 | 2025-12-02 | 19.4657 | 4 | 12 | 23:00 | 2026-12-02 | 23.9658 | 5 | 12 | 23:00 | 2027-12-02 | 30.4021 | 7 | 12 | 23:00 | 2028-12-02 | 36.315 | 1 | 12 | 23:00 | 2029-12-02 | 39.4547 | 2 | 12 | 23:00 | 2030-12-02 | 42.071 | 3 | 12 | 23:00 | 2031-12-02 | 44.1641 | 5 | 12 | 23:00 | 2032-12-02 | 46.2572 | 6 | 12 | 23:00 | 2033-12-02 | 48.3503
3 | 12 | 24:00 | 2025-12-02 | 19.1841 | 4 | 12 | 24:00 | 2026-12-02 | 23.6191 | 5 | 12 | 24:00 | 2027-12-02 | 29.9623 | 7 | 12 | 24:00 | 2028-12-02 | 35.7897 | 1 | 12 | 24:00 | 2029-12-02 | 38.8839 | 2 | 12 | 24:00 | 2030-12-02 | 41.4624 | 3 | 12 | 24:00 | 2031-12-02 | 43.5252 | 5 | 12 | 24:00 | 2032-12-02 | 45.588 | 6 | 12 | 24:00 | 2033-12-02 | 47.6508
4 | 12 | 1:00 | 2025-12-03 | 18.9757 | 5 | 12 | 1:00 | 2026-12-03 | 23.3626 | 6 | 12 | 1:00 | 2027-12-03 | 29.6368 | 1 | 12 | 1:00 | 2028-12-03 | 35.401 | 2 | 12 | 1:00 | 2029-12-03 | 38.4616 | 3 | 12 | 1:00 | 2030-12-03 | 41.0121 | 4 | 12 | 1:00 | 2031-12-03 | 43.0525 | 6 | 12 | 1:00 | 2032-12-03 | 45.0929 | 7 | 12 | 1:00 | 2033-12-03 | 47.1333
4 | 12 | 2:00 | 2025-12-03 | 18.7599 | 5 | 12 | 2:00 | 2026-12-03 | 23.0968 | 6 | 12 | 2:00 | 2027-12-03 | 29.2997 | 1 | 12 | 2:00 | 2028-12-03 | 34.9982 | 2 | 12 | 2:00 | 2029-12-03 | 38.024 | 3 | 12 | 2:00 | 2030-12-03 | 40.5455 | 4 | 12 | 2:00 | 2031-12-03 | 42.5627 | 6 | 12 | 2:00 | 2032-12-03 | 44.5799 | 7 | 12 | 2:00 | 2033-12-03 | 46.5971
4 | 12 | 3:00 | 2025-12-03 | 18.7066 | 5 | 12 | 3:00 | 2026-12-03 | 23.0313 | 6 | 12 | 3:00 | 2027-12-03 | 29.2166 | 1 | 12 | 3:00 | 2028-12-03 | 34.899 | 2 | 12 | 3:00 | 2029-12-03 | 37.9162 | 3 | 12 | 3:00 | 2030-12-03 | 40.4305 | 4 | 12 | 3:00 | 2031-12-03 | 42.442 | 6 | 12 | 3:00 | 2032-12-03 | 44.4534 | 7 | 12 | 3:00 | 2033-12-03 | 46.4649
4 | 12 | 4:00 | 2025-12-03 | 18.4724 | 5 | 12 | 4:00 | 2026-12-03 | 22.7429 | 6 | 12 | 4:00 | 2027-12-03 | 28.8507 | 1 | 12 | 4:00 | 2028-12-03 | 34.4619 | 2 | 12 | 4:00 | 2029-12-03 | 37.4413 | 3 | 12 | 4:00 | 2030-12-03 | 39.9242 | 4 | 12 | 4:00 | 2031-12-03 | 41.9104 | 6 | 12 | 4:00 | 2032-12-03 | 43.8967 | 7 | 12 | 4:00 | 2033-12-03 | 45.883
4 | 12 | 5:00 | 2025-12-03 | 18.6666 | 5 | 12 | 5:00 | 2026-12-03 | 22.982 | 6 | 12 | 5:00 | 2027-12-03 | 29.154 | 1 | 12 | 5:00 | 2028-12-03 | 34.8243 | 2 | 12 | 5:00 | 2029-12-03 | 37.835 | 3 | 12 | 5:00 | 2030-12-03 | 40.344 | 4 | 12 | 5:00 | 2031-12-03 | 42.3511 | 6 | 12 | 5:00 | 2032-12-03 | 44.3583 | 7 | 12 | 5:00 | 2033-12-03 | 46.3654
4 | 12 | 6:00 | 2025-12-03 | 18.6309 | 5 | 12 | 6:00 | 2026-12-03 | 22.9381 | 6 | 12 | 6:00 | 2027-12-03 | 29.0983 | 1 | 12 | 6:00 | 2028-12-03 | 34.7577 | 2 | 12 | 6:00 | 2029-12-03 | 37.7627 | 3 | 12 | 6:00 | 2030-12-03 | 40.2668 | 4 | 12 | 6:00 | 2031-12-03 | 42.2702 | 6 | 12 | 6:00 | 2032-12-03 | 44.2735 | 7 | 12 | 6:00 | 2033-12-03 | 46.2768
4 | 12 | 7:00 | 2025-12-03 | 18.5642 | 5 | 12 | 7:00 | 2026-12-03 | 22.8559 | 6 | 12 | 7:00 | 2027-12-03 | 28.9941 | 1 | 12 | 7:00 | 2028-12-03 | 34.6332 | 2 | 12 | 7:00 | 2029-12-03 | 37.6274 | 3 | 12 | 7:00 | 2030-12-03 | 40.1226 | 4 | 12 | 7:00 | 2031-12-03 | 42.1187 | 6 | 12 | 7:00 | 2032-12-03 | 44.1149 | 7 | 12 | 7:00 | 2033-12-03 | 46.111
4 | 12 | 8:00 | 2025-12-03 | 18.8741 | 5 | 12 | 8:00 | 2026-12-03 | 23.2375 | 6 | 12 | 8:00 | 2027-12-03 | 29.4781 | 1 | 12 | 8:00 | 2028-12-03 | 35.2114 | 2 | 12 | 8:00 | 2029-12-03 | 38.2556 | 3 | 12 | 8:00 | 2030-12-03 | 40.7925 | 4 | 12 | 8:00 | 2031-12-03 | 42.8219 | 6 | 12 | 8:00 | 2032-12-03 | 44.8514 | 7 | 12 | 8:00 | 2033-12-03 | 46.8809
4 | 12 | 9:00 | 2025-12-03 | 19.0425 | 5 | 12 | 9:00 | 2026-12-03 | 23.4448 | 6 | 12 | 9:00 | 2027-12-03 | 29.7412 | 1 | 12 | 9:00 | 2028-12-03 | 35.5256 | 2 | 12 | 9:00 | 2029-12-03 | 38.597 | 3 | 12 | 9:00 | 2030-12-03 | 41.1564 | 4 | 12 | 9:00 | 2031-12-03 | 43.204 | 6 | 12 | 9:00 | 2032-12-03 | 45.2516 | 7 | 12 | 9:00 | 2033-12-03 | 47.2992
4 | 12 | 10:00 | 2025-12-03 | 19.3495 | 5 | 12 | 10:00 | 2026-12-03 | 23.8227 | 6 | 12 | 10:00 | 2027-12-03 | 30.2205 | 1 | 12 | 10:00 | 2028-12-03 | 36.0982 | 2 | 12 | 10:00 | 2029-12-03 | 39.2191 | 3 | 12 | 10:00 | 2030-12-03 | 41.8198 | 4 | 12 | 10:00 | 2031-12-03 | 43.9004 | 6 | 12 | 10:00 | 2032-12-03 | 45.981 | 7 | 12 | 10:00 | 2033-12-03 | 48.0616
4 | 12 | 11:00 | 2025-12-03 | 19.5877 | 5 | 12 | 11:00 | 2026-12-03 | 24.116 | 6 | 12 | 11:00 | 2027-12-03 | 30.5926 | 1 | 12 | 11:00 | 2028-12-03 | 36.5426 | 2 | 12 | 11:00 | 2029-12-03 | 39.7019 | 3 | 12 | 11:00 | 2030-12-03 | 42.3347 | 4 | 12 | 11:00 | 2031-12-03 | 44.4409 | 6 | 12 | 11:00 | 2032-12-03 | 46.5471 | 7 | 12 | 11:00 | 2033-12-03 | 48.6533
4 | 12 | 12:00 | 2025-12-03 | 19.7687 | 5 | 12 | 12:00 | 2026-12-03 | 24.3389 | 6 | 12 | 12:00 | 2027-12-03 | 30.8754 | 1 | 12 | 12:00 | 2028-12-03 | 36.8804 | 2 | 12 | 12:00 | 2029-12-03 | 40.0689 | 3 | 12 | 12:00 | 2030-12-03 | 42.726 | 4 | 12 | 12:00 | 2031-12-03 | 44.8517 | 6 | 12 | 12:00 | 2032-12-03 | 46.9774 | 7 | 12 | 12:00 | 2033-12-03 | 49.103
4 | 12 | 13:00 | 2025-12-03 | 19.8127 | 5 | 12 | 13:00 | 2026-12-03 | 24.393 | 6 | 12 | 13:00 | 2027-12-03 | 30.944 | 1 | 12 | 13:00 | 2028-12-03 | 36.9624 | 2 | 12 | 13:00 | 2029-12-03 | 40.1579 | 3 | 12 | 13:00 | 2030-12-03 | 42.8209 | 4 | 12 | 13:00 | 2031-12-03 | 44.9513 | 6 | 12 | 13:00 | 2032-12-03 | 47.0817 | 7 | 12 | 13:00 | 2033-12-03 | 49.2121
4 | 12 | 14:00 | 2025-12-03 | 19.8896 | 5 | 12 | 14:00 | 2026-12-03 | 24.4877 | 6 | 12 | 14:00 | 2027-12-03 | 31.0641 | 1 | 12 | 14:00 | 2028-12-03 | 37.1058 | 2 | 12 | 14:00 | 2029-12-03 | 40.3138 | 3 | 12 | 14:00 | 2030-12-03 | 42.9872 | 4 | 12 | 14:00 | 2031-12-03 | 45.1258 | 6 | 12 | 14:00 | 2032-12-03 | 47.2645 | 7 | 12 | 14:00 | 2033-12-03 | 49.4032
4 | 12 | 15:00 | 2025-12-03 | 19.7167 | 5 | 12 | 15:00 | 2026-12-03 | 24.2748 | 6 | 12 | 15:00 | 2027-12-03 | 30.794 | 1 | 12 | 15:00 | 2028-12-03 | 36.7832 | 2 | 12 | 15:00 | 2029-12-03 | 39.9633 | 3 | 12 | 15:00 | 2030-12-03 | 42.6134 | 4 | 12 | 15:00 | 2031-12-03 | 44.7335 | 6 | 12 | 15:00 | 2032-12-03 | 46.8536 | 7 | 12 | 15:00 | 2033-12-03 | 48.9736
4 | 12 | 16:00 | 2025-12-03 | 19.7726 | 5 | 12 | 16:00 | 2026-12-03 | 24.3436 | 6 | 12 | 16:00 | 2027-12-03 | 30.8813 | 1 | 12 | 16:00 | 2028-12-03 | 36.8875 | 2 | 12 | 16:00 | 2029-12-03 | 40.0766 | 3 | 12 | 16:00 | 2030-12-03 | 42.7342 | 4 | 12 | 16:00 | 2031-12-03 | 44.8603 | 6 | 12 | 16:00 | 2032-12-03 | 46.9864 | 7 | 12 | 16:00 | 2033-12-03 | 49.1125
4 | 12 | 17:00 | 2025-12-03 | 19.6089 | 5 | 12 | 17:00 | 2026-12-03 | 24.1422 | 6 | 12 | 17:00 | 2027-12-03 | 30.6258 | 1 | 12 | 17:00 | 2028-12-03 | 36.5822 | 2 | 12 | 17:00 | 2029-12-03 | 39.745 | 3 | 12 | 17:00 | 2030-12-03 | 42.3806 | 4 | 12 | 17:00 | 2031-12-03 | 44.489 | 6 | 12 | 17:00 | 2032-12-03 | 46.5975 | 7 | 12 | 17:00 | 2033-12-03 | 48.706
4 | 12 | 18:00 | 2025-12-03 | 19.3517 | 5 | 12 | 18:00 | 2026-12-03 | 23.8255 | 6 | 12 | 18:00 | 2027-12-03 | 30.224 | 1 | 12 | 18:00 | 2028-12-03 | 36.1024 | 2 | 12 | 18:00 | 2029-12-03 | 39.2236 | 3 | 12 | 18:00 | 2030-12-03 | 41.8247 | 4 | 12 | 18:00 | 2031-12-03 | 43.9055 | 6 | 12 | 18:00 | 2032-12-03 | 45.9863 | 7 | 12 | 18:00 | 2033-12-03 | 48.0671
4 | 12 | 19:00 | 2025-12-03 | 19.7925 | 5 | 12 | 19:00 | 2026-12-03 | 24.3682 | 6 | 12 | 19:00 | 2027-12-03 | 30.9125 | 1 | 12 | 19:00 | 2028-12-03 | 36.9247 | 2 | 12 | 19:00 | 2029-12-03 | 40.117 | 3 | 12 | 19:00 | 2030-12-03 | 42.7773 | 4 | 12 | 19:00 | 2031-12-03 | 44.9055 | 6 | 12 | 19:00 | 2032-12-03 | 47.0338 | 7 | 12 | 19:00 | 2033-12-03 | 49.162
4 | 12 | 20:00 | 2025-12-03 | 20.0898 | 5 | 12 | 20:00 | 2026-12-03 | 24.7342 | 6 | 12 | 20:00 | 2027-12-03 | 31.3768 | 1 | 12 | 20:00 | 2028-12-03 | 37.4794 | 2 | 12 | 20:00 | 2029-12-03 | 40.7197 | 3 | 12 | 20:00 | 2030-12-03 | 43.4199 | 4 | 12 | 20:00 | 2031-12-03 | 45.5801 | 6 | 12 | 20:00 | 2032-12-03 | 47.7403 | 7 | 12 | 20:00 | 2033-12-03 | 49.9005
4 | 12 | 21:00 | 2025-12-03 | 19.5618 | 5 | 12 | 21:00 | 2026-12-03 | 24.0842 | 6 | 12 | 21:00 | 2027-12-03 | 30.5522 | 1 | 12 | 21:00 | 2028-12-03 | 36.4944 | 2 | 12 | 21:00 | 2029-12-03 | 39.6495 | 3 | 12 | 21:00 | 2030-12-03 | 42.2788 | 4 | 12 | 21:00 | 2031-12-03 | 44.3822 | 6 | 12 | 21:00 | 2032-12-03 | 46.4856 | 7 | 12 | 21:00 | 2033-12-03 | 48.5891
4 | 12 | 22:00 | 2025-12-03 | 19.6002 | 5 | 12 | 22:00 | 2026-12-03 | 24.1314 | 6 | 12 | 22:00 | 2027-12-03 | 30.6121 | 1 | 12 | 22:00 | 2028-12-03 | 36.5659 | 2 | 12 | 22:00 | 2029-12-03 | 39.7273 | 3 | 12 | 22:00 | 2030-12-03 | 42.3617 | 4 | 12 | 22:00 | 2031-12-03 | 44.4692 | 6 | 12 | 22:00 | 2032-12-03 | 46.5768 | 7 | 12 | 22:00 | 2033-12-03 | 48.6843
4 | 12 | 23:00 | 2025-12-03 | 19.544 | 5 | 12 | 23:00 | 2026-12-03 | 24.0623 | 6 | 12 | 23:00 | 2027-12-03 | 30.5244 | 1 | 12 | 23:00 | 2028-12-03 | 36.4611 | 2 | 12 | 23:00 | 2029-12-03 | 39.6134 | 3 | 12 | 23:00 | 2030-12-03 | 42.2403 | 4 | 12 | 23:00 | 2031-12-03 | 44.3418 | 6 | 12 | 23:00 | 2032-12-03 | 46.4433 | 7 | 12 | 23:00 | 2033-12-03 | 48.5448
4 | 12 | 24:00 | 2025-12-03 | 19.1584 | 5 | 12 | 24:00 | 2026-12-03 | 23.5875 | 6 | 12 | 24:00 | 2027-12-03 | 29.9221 | 1 | 12 | 24:00 | 2028-12-03 | 35.7417 | 2 | 12 | 24:00 | 2029-12-03 | 38.8318 | 3 | 12 | 24:00 | 2030-12-03 | 41.4069 | 4 | 12 | 24:00 | 2031-12-03 | 43.4669 | 6 | 12 | 24:00 | 2032-12-03 | 45.5269 | 7 | 12 | 24:00 | 2033-12-03 | 47.587
5 | 12 | 1:00 | 2025-12-04 | 18.8941 | 6 | 12 | 1:00 | 2026-12-04 | 23.262 | 7 | 12 | 1:00 | 2027-12-04 | 29.5093 | 2 | 12 | 1:00 | 2028-12-04 | 35.2486 | 3 | 12 | 1:00 | 2029-12-04 | 38.296 | 4 | 12 | 1:00 | 2030-12-04 | 40.8356 | 5 | 12 | 1:00 | 2031-12-04 | 42.8672 | 7 | 12 | 1:00 | 2032-12-04 | 44.8988 | 1 | 12 | 1:00 | 2033-12-04 | 46.9304
5 | 12 | 2:00 | 2025-12-04 | 18.6757 | 6 | 12 | 2:00 | 2026-12-04 | 22.9931 | 7 | 12 | 2:00 | 2027-12-04 | 29.1682 | 2 | 12 | 2:00 | 2028-12-04 | 34.8411 | 3 | 12 | 2:00 | 2029-12-04 | 37.8533 | 4 | 12 | 2:00 | 2030-12-04 | 40.3635 | 5 | 12 | 2:00 | 2031-12-04 | 42.3716 | 7 | 12 | 2:00 | 2032-12-04 | 44.3798 | 1 | 12 | 2:00 | 2033-12-04 | 46.3879
5 | 12 | 3:00 | 2025-12-04 | 18.4825 | 6 | 12 | 3:00 | 2026-12-04 | 22.7553 | 7 | 12 | 3:00 | 2027-12-04 | 28.8665 | 2 | 12 | 3:00 | 2028-12-04 | 34.4808 | 3 | 12 | 3:00 | 2029-12-04 | 37.4619 | 4 | 12 | 3:00 | 2030-12-04 | 39.9461 | 5 | 12 | 3:00 | 2031-12-04 | 41.9334 | 7 | 12 | 3:00 | 2032-12-04 | 43.9208 | 1 | 12 | 3:00 | 2033-12-04 | 45.9082
5 | 12 | 4:00 | 2025-12-04 | 18.3671 | 6 | 12 | 4:00 | 2026-12-04 | 22.6132 | 7 | 12 | 4:00 | 2027-12-04 | 28.6862 | 2 | 12 | 4:00 | 2028-12-04 | 34.2655 | 3 | 12 | 4:00 | 2029-12-04 | 37.2279 | 4 | 12 | 4:00 | 2030-12-04 | 39.6966 | 5 | 12 | 4:00 | 2031-12-04 | 41.6715 | 7 | 12 | 4:00 | 2032-12-04 | 43.6465 | 1 | 12 | 4:00 | 2033-12-04 | 45.6214
5 | 12 | 5:00 | 2025-12-04 | 18.3261 | 6 | 12 | 5:00 | 2026-12-04 | 22.5628 | 7 | 12 | 5:00 | 2027-12-04 | 28.6222 | 2 | 12 | 5:00 | 2028-12-04 | 34.189 | 3 | 12 | 5:00 | 2029-12-04 | 37.1449 | 4 | 12 | 5:00 | 2030-12-04 | 39.6081 | 5 | 12 | 5:00 | 2031-12-04 | 41.5786 | 7 | 12 | 5:00 | 2032-12-04 | 43.5492 | 1 | 12 | 5:00 | 2033-12-04 | 45.5197
5 | 12 | 6:00 | 2025-12-04 | 18.3486 | 6 | 12 | 6:00 | 2026-12-04 | 22.5905 | 7 | 12 | 6:00 | 2027-12-04 | 28.6573 | 2 | 12 | 6:00 | 2028-12-04 | 34.2309 | 3 | 12 | 6:00 | 2029-12-04 | 37.1904 | 4 | 12 | 6:00 | 2030-12-04 | 39.6566 | 5 | 12 | 6:00 | 2031-12-04 | 41.6296 | 7 | 12 | 6:00 | 2032-12-04 | 43.6025 | 1 | 12 | 6:00 | 2033-12-04 | 45.5755
5 | 12 | 7:00 | 2025-12-04 | 18.7291 | 6 | 12 | 7:00 | 2026-12-04 | 23.059 | 7 | 12 | 7:00 | 2027-12-04 | 29.2516 | 2 | 12 | 7:00 | 2028-12-04 | 34.9409 | 3 | 12 | 7:00 | 2029-12-04 | 37.9617 | 4 | 12 | 7:00 | 2030-12-04 | 40.479 | 5 | 12 | 7:00 | 2031-12-04 | 42.4929 | 7 | 12 | 7:00 | 2032-12-04 | 44.5068 | 1 | 12 | 7:00 | 2033-12-04 | 46.5207
5 | 12 | 8:00 | 2025-12-04 | 18.7942 | 6 | 12 | 8:00 | 2026-12-04 | 23.1391 | 7 | 12 | 8:00 | 2027-12-04 | 29.3533 | 2 | 12 | 8:00 | 2028-12-04 | 35.0623 | 3 | 12 | 8:00 | 2029-12-04 | 38.0936 | 4 | 12 | 8:00 | 2030-12-04 | 40.6197 | 5 | 12 | 8:00 | 2031-12-04 | 42.6406 | 7 | 12 | 8:00 | 2032-12-04 | 44.6615 | 1 | 12 | 8:00 | 2033-12-04 | 46.6824
5 | 12 | 9:00 | 2025-12-04 | 19.1102 | 6 | 12 | 9:00 | 2026-12-04 | 23.5281 | 7 | 12 | 9:00 | 2027-12-04 | 29.8468 | 2 | 12 | 9:00 | 2028-12-04 | 35.6518 | 3 | 12 | 9:00 | 2029-12-04 | 38.7341 | 4 | 12 | 9:00 | 2030-12-04 | 41.3027 | 5 | 12 | 9:00 | 2031-12-04 | 43.3575 | 7 | 12 | 9:00 | 2032-12-04 | 45.4124 | 1 | 12 | 9:00 | 2033-12-04 | 47.4673
5 | 12 | 10:00 | 2025-12-04 | 19.56 | 6 | 12 | 10:00 | 2026-12-04 | 24.082 | 7 | 12 | 10:00 | 2027-12-04 | 30.5494 | 2 | 12 | 10:00 | 2028-12-04 | 36.491 | 3 | 12 | 10:00 | 2029-12-04 | 39.6459 | 4 | 12 | 10:00 | 2030-12-04 | 42.2749 | 5 | 12 | 10:00 | 2031-12-04 | 44.3781 | 7 | 12 | 10:00 | 2032-12-04 | 46.4814 | 1 | 12 | 10:00 | 2033-12-04 | 48.5846
5 | 12 | 11:00 | 2025-12-04 | 19.7987 | 6 | 12 | 11:00 | 2026-12-04 | 24.3758 | 7 | 12 | 11:00 | 2027-12-04 | 30.9222 | 2 | 12 | 11:00 | 2028-12-04 | 36.9363 | 3 | 12 | 11:00 | 2029-12-04 | 40.1296 | 4 | 12 | 11:00 | 2030-12-04 | 42.7907 | 5 | 12 | 11:00 | 2031-12-04 | 44.9196 | 7 | 12 | 11:00 | 2032-12-04 | 47.0485 | 1 | 12 | 11:00 | 2033-12-04 | 49.1774
5 | 12 | 12:00 | 2025-12-04 | 19.7884 | 6 | 12 | 12:00 | 2026-12-04 | 24.3631 | 7 | 12 | 12:00 | 2027-12-04 | 30.9061 | 2 | 12 | 12:00 | 2028-12-04 | 36.9171 | 3 | 12 | 12:00 | 2029-12-04 | 40.1088 | 4 | 12 | 12:00 | 2030-12-04 | 42.7685 | 5 | 12 | 12:00 | 2031-12-04 | 44.8963 | 7 | 12 | 12:00 | 2032-12-04 | 47.0241 | 1 | 12 | 12:00 | 2033-12-04 | 49.1519
5 | 12 | 13:00 | 2025-12-04 | 19.9032 | 6 | 12 | 13:00 | 2026-12-04 | 24.5044 | 7 | 12 | 13:00 | 2027-12-04 | 31.0853 | 2 | 12 | 13:00 | 2028-12-04 | 37.1312 | 3 | 12 | 13:00 | 2029-12-04 | 40.3413 | 4 | 12 | 13:00 | 2030-12-04 | 43.0165 | 5 | 12 | 13:00 | 2031-12-04 | 45.1566 | 7 | 12 | 13:00 | 2032-12-04 | 47.2968 | 1 | 12 | 13:00 | 2033-12-04 | 49.4369
5 | 12 | 14:00 | 2025-12-04 | 19.7467 | 6 | 12 | 14:00 | 2026-12-04 | 24.3118 | 7 | 12 | 14:00 | 2027-12-04 | 30.841 | 2 | 12 | 14:00 | 2028-12-04 | 36.8393 | 3 | 12 | 14:00 | 2029-12-04 | 40.0243 | 4 | 12 | 14:00 | 2030-12-04 | 42.6784 | 5 | 12 | 14:00 | 2031-12-04 | 44.8017 | 7 | 12 | 14:00 | 2032-12-04 | 46.925 | 1 | 12 | 14:00 | 2033-12-04 | 49.0483
5 | 12 | 15:00 | 2025-12-04 | 19.8868 | 6 | 12 | 15:00 | 2026-12-04 | 24.4843 | 7 | 12 | 15:00 | 2027-12-04 | 31.0598 | 2 | 12 | 15:00 | 2028-12-04 | 37.1007 | 3 | 12 | 15:00 | 2029-12-04 | 40.3082 | 4 | 12 | 15:00 | 2030-12-04 | 42.9812 | 5 | 12 | 15:00 | 2031-12-04 | 45.1196 | 7 | 12 | 15:00 | 2032-12-04 | 47.2579 | 1 | 12 | 15:00 | 2033-12-04 | 49.3963
5 | 12 | 16:00 | 2025-12-04 | 20.009 | 6 | 12 | 16:00 | 2026-12-04 | 24.6348 | 7 | 12 | 16:00 | 2027-12-04 | 31.2506 | 2 | 12 | 16:00 | 2028-12-04 | 37.3287 | 3 | 12 | 16:00 | 2029-12-04 | 40.5559 | 4 | 12 | 16:00 | 2030-12-04 | 43.2453 | 5 | 12 | 16:00 | 2031-12-04 | 45.3968 | 7 | 12 | 16:00 | 2032-12-04 | 47.5483 | 1 | 12 | 16:00 | 2033-12-04 | 49.6998
5 | 12 | 17:00 | 2025-12-04 | 19.9644 | 6 | 12 | 17:00 | 2026-12-04 | 24.5798 | 7 | 12 | 17:00 | 2027-12-04 | 31.181 | 2 | 12 | 17:00 | 2028-12-04 | 37.2454 | 3 | 12 | 17:00 | 2029-12-04 | 40.4655 | 4 | 12 | 17:00 | 2030-12-04 | 43.1489 | 5 | 12 | 17:00 | 2031-12-04 | 45.2956 | 7 | 12 | 17:00 | 2032-12-04 | 47.4423 | 1 | 12 | 17:00 | 2033-12-04 | 49.589
5 | 12 | 18:00 | 2025-12-04 | 19.9411 | 6 | 12 | 18:00 | 2026-12-04 | 24.5512 | 7 | 12 | 18:00 | 2027-12-04 | 31.1446 | 2 | 12 | 18:00 | 2028-12-04 | 37.202 | 3 | 12 | 18:00 | 2029-12-04 | 40.4183 | 4 | 12 | 18:00 | 2030-12-04 | 43.0985 | 5 | 12 | 18:00 | 2031-12-04 | 45.2427 | 7 | 12 | 18:00 | 2032-12-04 | 47.387 | 1 | 12 | 18:00 | 2033-12-04 | 49.5312
5 | 12 | 19:00 | 2025-12-04 | 20.3719 | 6 | 12 | 19:00 | 2026-12-04 | 25.0815 | 7 | 12 | 19:00 | 2027-12-04 | 31.8174 | 2 | 12 | 19:00 | 2028-12-04 | 38.0056 | 3 | 12 | 19:00 | 2029-12-04 | 41.2914 | 4 | 12 | 19:00 | 2030-12-04 | 44.0296 | 5 | 12 | 19:00 | 2031-12-04 | 46.2201 | 7 | 12 | 19:00 | 2032-12-04 | 48.4106 | 1 | 12 | 19:00 | 2033-12-04 | 50.6012
5 | 12 | 20:00 | 2025-12-04 | 20.2053 | 6 | 12 | 20:00 | 2026-12-04 | 24.8764 | 7 | 12 | 20:00 | 2027-12-04 | 31.5571 | 2 | 12 | 20:00 | 2028-12-04 | 37.6947 | 3 | 12 | 20:00 | 2029-12-04 | 40.9537 | 4 | 12 | 20:00 | 2030-12-04 | 43.6694 | 5 | 12 | 20:00 | 2031-12-04 | 45.842 | 7 | 12 | 20:00 | 2032-12-04 | 48.0146 | 1 | 12 | 20:00 | 2033-12-04 | 50.1872
5 | 12 | 21:00 | 2025-12-04 | 20.046 | 6 | 12 | 21:00 | 2026-12-04 | 24.6803 | 7 | 12 | 21:00 | 2027-12-04 | 31.3084 | 2 | 12 | 21:00 | 2028-12-04 | 37.3977 | 3 | 12 | 21:00 | 2029-12-04 | 40.6309 | 4 | 12 | 21:00 | 2030-12-04 | 43.3253 | 5 | 12 | 21:00 | 2031-12-04 | 45.4807 | 7 | 12 | 21:00 | 2032-12-04 | 47.6362 | 1 | 12 | 21:00 | 2033-12-04 | 49.7917
5 | 12 | 22:00 | 2025-12-04 | 19.742 | 6 | 12 | 22:00 | 2026-12-04 | 24.306 | 7 | 12 | 22:00 | 2027-12-04 | 30.8336 | 2 | 12 | 22:00 | 2028-12-04 | 36.8304 | 3 | 12 | 22:00 | 2029-12-04 | 40.0146 | 4 | 12 | 22:00 | 2030-12-04 | 42.6681 | 5 | 12 | 22:00 | 2031-12-04 | 44.7909 | 7 | 12 | 22:00 | 2032-12-04 | 46.9137 | 1 | 12 | 22:00 | 2033-12-04 | 49.0365
5 | 12 | 23:00 | 2025-12-04 | 19.8545 | 6 | 12 | 23:00 | 2026-12-04 | 24.4445 | 7 | 12 | 23:00 | 2027-12-04 | 31.0093 | 2 | 12 | 23:00 | 2028-12-04 | 37.0404 | 3 | 12 | 23:00 | 2029-12-04 | 40.2427 | 4 | 12 | 23:00 | 2030-12-04 | 42.9114 | 5 | 12 | 23:00 | 2031-12-04 | 45.0463 | 7 | 12 | 23:00 | 2032-12-04 | 47.1812 | 1 | 12 | 23:00 | 2033-12-04 | 49.316
5 | 12 | 24:00 | 2025-12-04 | 19.4861 | 6 | 12 | 24:00 | 2026-12-04 | 23.991 | 7 | 12 | 24:00 | 2027-12-04 | 30.434 | 2 | 12 | 24:00 | 2028-12-04 | 36.3531 | 3 | 12 | 24:00 | 2029-12-04 | 39.4961 | 4 | 12 | 24:00 | 2030-12-04 | 42.1152 | 5 | 12 | 24:00 | 2031-12-04 | 44.2104 | 7 | 12 | 24:00 | 2032-12-04 | 46.3057 | 1 | 12 | 24:00 | 2033-12-04 | 48.401
6 | 12 | 1:00 | 2025-12-05 | 19.0589 | 7 | 12 | 1:00 | 2026-12-05 | 23.4649 | 1 | 12 | 1:00 | 2027-12-05 | 29.7667 | 3 | 12 | 1:00 | 2028-12-05 | 35.5561 | 4 | 12 | 1:00 | 2029-12-05 | 38.6301 | 5 | 12 | 1:00 | 2030-12-05 | 41.1917 | 6 | 12 | 1:00 | 2031-12-05 | 43.2411 | 1 | 12 | 1:00 | 2032-12-05 | 45.2904 | 2 | 12 | 1:00 | 2033-12-05 | 47.3398
6 | 12 | 2:00 | 2025-12-05 | 19.0369 | 7 | 12 | 2:00 | 2026-12-05 | 23.4379 | 1 | 12 | 2:00 | 2027-12-05 | 29.7324 | 3 | 12 | 2:00 | 2028-12-05 | 35.5151 | 4 | 12 | 2:00 | 2029-12-05 | 38.5856 | 5 | 12 | 2:00 | 2030-12-05 | 41.1443 | 6 | 12 | 2:00 | 2031-12-05 | 43.1913 | 1 | 12 | 2:00 | 2032-12-05 | 45.2383 | 2 | 12 | 2:00 | 2033-12-05 | 47.2853
6 | 12 | 3:00 | 2025-12-05 | 18.762 | 7 | 12 | 3:00 | 2026-12-05 | 23.0995 | 1 | 12 | 3:00 | 2027-12-05 | 29.303 | 3 | 12 | 3:00 | 2028-12-05 | 35.0023 | 4 | 12 | 3:00 | 2029-12-05 | 38.0284 | 5 | 12 | 3:00 | 2030-12-05 | 40.5502 | 6 | 12 | 3:00 | 2031-12-05 | 42.5676 | 1 | 12 | 3:00 | 2032-12-05 | 44.585 | 2 | 12 | 3:00 | 2033-12-05 | 46.6024
6 | 12 | 4:00 | 2025-12-05 | 18.5792 | 7 | 12 | 4:00 | 2026-12-05 | 22.8744 | 1 | 12 | 4:00 | 2027-12-05 | 29.0176 | 3 | 12 | 4:00 | 2028-12-05 | 34.6613 | 4 | 12 | 4:00 | 2029-12-05 | 37.6579 | 5 | 12 | 4:00 | 2030-12-05 | 40.1551 | 6 | 12 | 4:00 | 2031-12-05 | 42.1529 | 1 | 12 | 4:00 | 2032-12-05 | 44.1507 | 2 | 12 | 4:00 | 2033-12-05 | 46.1484
6 | 12 | 5:00 | 2025-12-05 | 18.4694 | 7 | 12 | 5:00 | 2026-12-05 | 22.7392 | 1 | 12 | 5:00 | 2027-12-05 | 28.846 | 3 | 12 | 5:00 | 2028-12-05 | 34.4563 | 4 | 12 | 5:00 | 2029-12-05 | 37.4352 | 5 | 12 | 5:00 | 2030-12-05 | 39.9177 | 6 | 12 | 5:00 | 2031-12-05 | 41.9036 | 1 | 12 | 5:00 | 2032-12-05 | 43.8896 | 2 | 12 | 5:00 | 2033-12-05 | 45.8755
6 | 12 | 6:00 | 2025-12-05 | 18.4704 | 7 | 12 | 6:00 | 2026-12-05 | 22.7405 | 1 | 12 | 6:00 | 2027-12-05 | 28.8476 | 3 | 12 | 6:00 | 2028-12-05 | 34.4582 | 4 | 12 | 6:00 | 2029-12-05 | 37.4373 | 5 | 12 | 6:00 | 2030-12-05 | 39.9199 | 6 | 12 | 6:00 | 2031-12-05 | 41.906 | 1 | 12 | 6:00 | 2032-12-05 | 43.8921 | 2 | 12 | 6:00 | 2033-12-05 | 45.8781
6 | 12 | 7:00 | 2025-12-05 | 18.7148 | 7 | 12 | 7:00 | 2026-12-05 | 23.0414 | 1 | 12 | 7:00 | 2027-12-05 | 29.2293 | 3 | 12 | 7:00 | 2028-12-05 | 34.9142 | 4 | 12 | 7:00 | 2029-12-05 | 37.9327 | 5 | 12 | 7:00 | 2030-12-05 | 40.4481 | 6 | 12 | 7:00 | 2031-12-05 | 42.4605 | 1 | 12 | 7:00 | 2032-12-05 | 44.4728 | 2 | 12 | 7:00 | 2033-12-05 | 46.4852
6 | 12 | 8:00 | 2025-12-05 | 18.9178 | 7 | 12 | 8:00 | 2026-12-05 | 23.2912 | 1 | 12 | 8:00 | 2027-12-05 | 29.5463 | 3 | 12 | 8:00 | 2028-12-05 | 35.2928 | 4 | 12 | 8:00 | 2029-12-05 | 38.3441 | 5 | 12 | 8:00 | 2030-12-05 | 40.8868 | 6 | 12 | 8:00 | 2031-12-05 | 42.921 | 1 | 12 | 8:00 | 2032-12-05 | 44.9551 | 2 | 12 | 8:00 | 2033-12-05 | 46.9893
6 | 12 | 9:00 | 2025-12-05 | 19.0848 | 7 | 12 | 9:00 | 2026-12-05 | 23.4969 | 1 | 12 | 9:00 | 2027-12-05 | 29.8072 | 3 | 12 | 9:00 | 2028-12-05 | 35.6045 | 4 | 12 | 9:00 | 2029-12-05 | 38.6827 | 5 | 12 | 9:00 | 2030-12-05 | 41.2479 | 6 | 12 | 9:00 | 2031-12-05 | 43.3 | 1 | 12 | 9:00 | 2032-12-05 | 45.3522 | 2 | 12 | 9:00 | 2033-12-05 | 47.4043
6 | 12 | 10:00 | 2025-12-05 | 19.517 | 7 | 12 | 10:00 | 2026-12-05 | 24.029 | 1 | 12 | 10:00 | 2027-12-05 | 30.4822 | 3 | 12 | 10:00 | 2028-12-05 | 36.4108 | 4 | 12 | 10:00 | 2029-12-05 | 39.5587 | 5 | 12 | 10:00 | 2030-12-05 | 42.182 | 6 | 12 | 10:00 | 2031-12-05 | 44.2806 | 1 | 12 | 10:00 | 2032-12-05 | 46.3792 | 2 | 12 | 10:00 | 2033-12-05 | 48.4778
6 | 12 | 11:00 | 2025-12-05 | 20.0497 | 7 | 12 | 11:00 | 2026-12-05 | 24.6848 | 1 | 12 | 11:00 | 2027-12-05 | 31.3142 | 3 | 12 | 11:00 | 2028-12-05 | 37.4045 | 4 | 12 | 11:00 | 2029-12-05 | 40.6384 | 5 | 12 | 11:00 | 2030-12-05 | 43.3332 | 6 | 12 | 11:00 | 2031-12-05 | 45.4891 | 1 | 12 | 11:00 | 2032-12-05 | 47.645 | 2 | 12 | 11:00 | 2033-12-05 | 49.8009
6 | 12 | 12:00 | 2025-12-05 | 20.1262 | 7 | 12 | 12:00 | 2026-12-05 | 24.779 | 1 | 12 | 12:00 | 2027-12-05 | 31.4337 | 3 | 12 | 12:00 | 2028-12-05 | 37.5473 | 4 | 12 | 12:00 | 2029-12-05 | 40.7935 | 5 | 12 | 12:00 | 2030-12-05 | 43.4986 | 6 | 12 | 12:00 | 2031-12-05 | 45.6627 | 1 | 12 | 12:00 | 2032-12-05 | 47.8268 | 2 | 12 | 12:00 | 2033-12-05 | 49.9909
6 | 12 | 13:00 | 2025-12-05 | 20.078 | 7 | 12 | 13:00 | 2026-12-05 | 24.7196 | 1 | 12 | 13:00 | 2027-12-05 | 31.3583 | 3 | 12 | 13:00 | 2028-12-05 | 37.4573 | 4 | 12 | 13:00 | 2029-12-05 | 40.6957 | 5 | 12 | 13:00 | 2030-12-05 | 43.3943 | 6 | 12 | 13:00 | 2031-12-05 | 45.5532 | 1 | 12 | 13:00 | 2032-12-05 | 47.7122 | 2 | 12 | 13:00 | 2033-12-05 | 49.8711
6 | 12 | 14:00 | 2025-12-05 | 19.8954 | 7 | 12 | 14:00 | 2026-12-05 | 24.4949 | 1 | 12 | 14:00 | 2027-12-05 | 31.0732 | 3 | 12 | 14:00 | 2028-12-05 | 37.1167 | 4 | 12 | 14:00 | 2029-12-05 | 40.3257 | 5 | 12 | 14:00 | 2030-12-05 | 42.9998 | 6 | 12 | 14:00 | 2031-12-05 | 45.1391 | 1 | 12 | 14:00 | 2032-12-05 | 47.2784 | 2 | 12 | 14:00 | 2033-12-05 | 49.4177
6 | 12 | 15:00 | 2025-12-05 | 20.0987 | 7 | 12 | 15:00 | 2026-12-05 | 24.7452 | 1 | 12 | 15:00 | 2027-12-05 | 31.3908 | 3 | 12 | 15:00 | 2028-12-05 | 37.4961 | 4 | 12 | 15:00 | 2029-12-05 | 40.7378 | 5 | 12 | 15:00 | 2030-12-05 | 43.4392 | 6 | 12 | 15:00 | 2031-12-05 | 45.6004 | 1 | 12 | 15:00 | 2032-12-05 | 47.7615 | 2 | 12 | 15:00 | 2033-12-05 | 49.9227
6 | 12 | 16:00 | 2025-12-05 | 20.0456 | 7 | 12 | 16:00 | 2026-12-05 | 24.6798 | 1 | 12 | 16:00 | 2027-12-05 | 31.3077 | 3 | 12 | 16:00 | 2028-12-05 | 37.3969 | 4 | 12 | 16:00 | 2029-12-05 | 40.63 | 5 | 12 | 16:00 | 2030-12-05 | 43.3243 | 6 | 12 | 16:00 | 2031-12-05 | 45.4798 | 1 | 12 | 16:00 | 2032-12-05 | 47.6352 | 2 | 12 | 16:00 | 2033-12-05 | 49.7906
6 | 12 | 17:00 | 2025-12-05 | 20.018 | 7 | 12 | 17:00 | 2026-12-05 | 24.6458 | 1 | 12 | 17:00 | 2027-12-05 | 31.2646 | 3 | 12 | 17:00 | 2028-12-05 | 37.3453 | 4 | 12 | 17:00 | 2029-12-05 | 40.574 | 5 | 12 | 17:00 | 2030-12-05 | 43.2646 | 6 | 12 | 17:00 | 2031-12-05 | 45.4171 | 1 | 12 | 17:00 | 2032-12-05 | 47.5695 | 2 | 12 | 17:00 | 2033-12-05 | 49.722
6 | 12 | 18:00 | 2025-12-05 | 20.1253 | 7 | 12 | 18:00 | 2026-12-05 | 24.778 | 1 | 12 | 18:00 | 2027-12-05 | 31.4323 | 3 | 12 | 18:00 | 2028-12-05 | 37.5457 | 4 | 12 | 18:00 | 2029-12-05 | 40.7917 | 5 | 12 | 18:00 | 2030-12-05 | 43.4967 | 6 | 12 | 18:00 | 2031-12-05 | 45.6607 | 1 | 12 | 18:00 | 2032-12-05 | 47.8247 | 2 | 12 | 18:00 | 2033-12-05 | 49.9887
6 | 12 | 19:00 | 2025-12-05 | 20.6169 | 7 | 12 | 19:00 | 2026-12-05 | 25.3832 | 1 | 12 | 19:00 | 2027-12-05 | 32.2 | 3 | 12 | 19:00 | 2028-12-05 | 38.4627 | 4 | 12 | 19:00 | 2029-12-05 | 41.788 | 5 | 12 | 19:00 | 2030-12-05 | 44.5591 | 6 | 12 | 19:00 | 2031-12-05 | 46.776 | 1 | 12 | 19:00 | 2032-12-05 | 48.9928 | 2 | 12 | 19:00 | 2033-12-05 | 51.2097
6 | 12 | 20:00 | 2025-12-05 | 19.9563 | 7 | 12 | 20:00 | 2026-12-05 | 24.5699 | 1 | 12 | 20:00 | 2027-12-05 | 31.1684 | 3 | 12 | 20:00 | 2028-12-05 | 37.2304 | 4 | 12 | 20:00 | 2029-12-05 | 40.4491 | 5 | 12 | 20:00 | 2030-12-05 | 43.1314 | 6 | 12 | 20:00 | 2031-12-05 | 45.2773 | 1 | 12 | 20:00 | 2032-12-05 | 47.4231 | 2 | 12 | 20:00 | 2033-12-05 | 49.569
6 | 12 | 21:00 | 2025-12-05 | 20.0677 | 7 | 12 | 21:00 | 2026-12-05 | 24.707 | 1 | 12 | 21:00 | 2027-12-05 | 31.3423 | 3 | 12 | 21:00 | 2028-12-05 | 37.4381 | 4 | 12 | 21:00 | 2029-12-05 | 40.6748 | 5 | 12 | 21:00 | 2030-12-05 | 43.3721 | 6 | 12 | 21:00 | 2031-12-05 | 45.5299 | 1 | 12 | 21:00 | 2032-12-05 | 47.6877 | 2 | 12 | 21:00 | 2033-12-05 | 49.8455
6 | 12 | 22:00 | 2025-12-05 | 20.0485 | 7 | 12 | 22:00 | 2026-12-05 | 24.6834 | 1 | 12 | 22:00 | 2027-12-05 | 31.3123 | 3 | 12 | 22:00 | 2028-12-05 | 37.4023 | 4 | 12 | 22:00 | 2029-12-05 | 40.6359 | 5 | 12 | 22:00 | 2030-12-05 | 43.3306 | 6 | 12 | 22:00 | 2031-12-05 | 45.4864 | 1 | 12 | 22:00 | 2032-12-05 | 47.6421 | 2 | 12 | 22:00 | 2033-12-05 | 49.7979
6 | 12 | 23:00 | 2025-12-05 | 19.7332 | 7 | 12 | 23:00 | 2026-12-05 | 24.2951 | 1 | 12 | 23:00 | 2027-12-05 | 30.8198 | 3 | 12 | 23:00 | 2028-12-05 | 36.814 | 4 | 12 | 23:00 | 2029-12-05 | 39.9968 | 5 | 12 | 23:00 | 2030-12-05 | 42.6491 | 6 | 12 | 23:00 | 2031-12-05 | 44.7709 | 1 | 12 | 23:00 | 2032-12-05 | 46.8928 | 2 | 12 | 23:00 | 2033-12-05 | 49.0146
6 | 12 | 24:00 | 2025-12-05 | 19.3505 | 7 | 12 | 24:00 | 2026-12-05 | 23.824 | 1 | 12 | 24:00 | 2027-12-05 | 30.2221 | 3 | 12 | 24:00 | 2028-12-05 | 36.1001 | 4 | 12 | 24:00 | 2029-12-05 | 39.2211 | 5 | 12 | 24:00 | 2030-12-05 | 41.822 | 6 | 12 | 24:00 | 2031-12-05 | 43.9027 | 1 | 12 | 24:00 | 2032-12-05 | 45.9834 | 2 | 12 | 24:00 | 2033-12-05 | 48.0641
7 | 12 | 1:00 | 2025-12-06 | 19.2397 | 1 | 12 | 1:00 | 2026-12-06 | 23.6876 | 2 | 12 | 1:00 | 2027-12-06 | 30.0491 | 4 | 12 | 1:00 | 2028-12-06 | 35.8935 | 5 | 12 | 1:00 | 2029-12-06 | 38.9966 | 6 | 12 | 1:00 | 2030-12-06 | 41.5826 | 7 | 12 | 1:00 | 2031-12-06 | 43.6514 | 2 | 12 | 1:00 | 2032-12-06 | 45.7202 | 3 | 12 | 1:00 | 2033-12-06 | 47.789
7 | 12 | 2:00 | 2025-12-06 | 18.8247 | 1 | 12 | 2:00 | 2026-12-06 | 23.1767 | 2 | 12 | 2:00 | 2027-12-06 | 29.401 | 4 | 12 | 2:00 | 2028-12-06 | 35.1192 | 5 | 12 | 2:00 | 2029-12-06 | 38.1555 | 6 | 12 | 2:00 | 2030-12-06 | 40.6857 | 7 | 12 | 2:00 | 2031-12-06 | 42.7098 | 2 | 12 | 2:00 | 2032-12-06 | 44.734 | 3 | 12 | 2:00 | 2033-12-06 | 46.7582
7 | 12 | 3:00 | 2025-12-06 | 18.7981 | 1 | 12 | 3:00 | 2026-12-06 | 23.1439 | 2 | 12 | 3:00 | 2027-12-06 | 29.3594 | 4 | 12 | 3:00 | 2028-12-06 | 35.0696 | 5 | 12 | 3:00 | 2029-12-06 | 38.1016 | 6 | 12 | 3:00 | 2030-12-06 | 40.6282 | 7 | 12 | 3:00 | 2031-12-06 | 42.6495 | 2 | 12 | 3:00 | 2032-12-06 | 44.6708 | 3 | 12 | 3:00 | 2033-12-06 | 46.6921
7 | 12 | 4:00 | 2025-12-06 | 18.5017 | 1 | 12 | 4:00 | 2026-12-06 | 22.779 | 2 | 12 | 4:00 | 2027-12-06 | 28.8965 | 4 | 12 | 4:00 | 2028-12-06 | 34.5167 | 5 | 12 | 4:00 | 2029-12-06 | 37.5008 | 6 | 12 | 4:00 | 2030-12-06 | 39.9876 | 7 | 12 | 4:00 | 2031-12-06 | 41.977 | 2 | 12 | 4:00 | 2032-12-06 | 43.9665 | 3 | 12 | 4:00 | 2033-12-06 | 45.9559
7 | 12 | 5:00 | 2025-12-06 | 18.3985 | 1 | 12 | 5:00 | 2026-12-06 | 22.652 | 2 | 12 | 5:00 | 2027-12-06 | 28.7354 | 4 | 12 | 5:00 | 2028-12-06 | 34.3242 | 5 | 12 | 5:00 | 2029-12-06 | 37.2917 | 6 | 12 | 5:00 | 2030-12-06 | 39.7646 | 7 | 12 | 5:00 | 2031-12-06 | 41.7429 | 2 | 12 | 5:00 | 2032-12-06 | 43.7213 | 3 | 12 | 5:00 | 2033-12-06 | 45.6996
7 | 12 | 6:00 | 2025-12-06 | 18.4898 | 1 | 12 | 6:00 | 2026-12-06 | 22.7643 | 2 | 12 | 6:00 | 2027-12-06 | 28.8778 | 4 | 12 | 6:00 | 2028-12-06 | 34.4943 | 5 | 12 | 6:00 | 2029-12-06 | 37.4765 | 6 | 12 | 6:00 | 2030-12-06 | 39.9617 | 7 | 12 | 6:00 | 2031-12-06 | 41.9499 | 2 | 12 | 6:00 | 2032-12-06 | 43.938 | 3 | 12 | 6:00 | 2033-12-06 | 45.9262
7 | 12 | 7:00 | 2025-12-06 | 18.9708 | 1 | 12 | 7:00 | 2026-12-06 | 23.3565 | 2 | 12 | 7:00 | 2027-12-06 | 29.6291 | 4 | 12 | 7:00 | 2028-12-06 | 35.3917 | 5 | 12 | 7:00 | 2029-12-06 | 38.4515 | 6 | 12 | 7:00 | 2030-12-06 | 41.0014 | 7 | 12 | 7:00 | 2031-12-06 | 43.0412 | 2 | 12 | 7:00 | 2032-12-06 | 45.0811 | 3 | 12 | 7:00 | 2033-12-06 | 47.121
7 | 12 | 8:00 | 2025-12-06 | 18.8705 | 1 | 12 | 8:00 | 2026-12-06 | 23.233 | 2 | 12 | 8:00 | 2027-12-06 | 29.4724 | 4 | 12 | 8:00 | 2028-12-06 | 35.2046 | 5 | 12 | 8:00 | 2029-12-06 | 38.2482 | 6 | 12 | 8:00 | 2030-12-06 | 40.7846 | 7 | 12 | 8:00 | 2031-12-06 | 42.8137 | 2 | 12 | 8:00 | 2032-12-06 | 44.8428 | 3 | 12 | 8:00 | 2033-12-06 | 46.8718
7 | 12 | 9:00 | 2025-12-06 | 19.0487 | 1 | 12 | 9:00 | 2026-12-06 | 23.4524 | 2 | 12 | 9:00 | 2027-12-06 | 29.7508 | 4 | 12 | 9:00 | 2028-12-06 | 35.5371 | 5 | 12 | 9:00 | 2029-12-06 | 38.6094 | 6 | 12 | 9:00 | 2030-12-06 | 41.1698 | 7 | 12 | 9:00 | 2031-12-06 | 43.218 | 2 | 12 | 9:00 | 2032-12-06 | 45.2662 | 3 | 12 | 9:00 | 2033-12-06 | 47.3145
7 | 12 | 10:00 | 2025-12-06 | 19.4383 | 1 | 12 | 10:00 | 2026-12-06 | 23.9321 | 2 | 12 | 10:00 | 2027-12-06 | 30.3593 | 4 | 12 | 10:00 | 2028-12-06 | 36.2639 | 5 | 12 | 10:00 | 2029-12-06 | 39.3992 | 6 | 12 | 10:00 | 2030-12-06 | 42.0118 | 7 | 12 | 10:00 | 2031-12-06 | 44.102 | 2 | 12 | 10:00 | 2032-12-06 | 46.1921 | 3 | 12 | 10:00 | 2033-12-06 | 48.2823
7 | 12 | 11:00 | 2025-12-06 | 19.5093 | 1 | 12 | 11:00 | 2026-12-06 | 24.0195 | 2 | 12 | 11:00 | 2027-12-06 | 30.4702 | 4 | 12 | 11:00 | 2028-12-06 | 36.3964 | 5 | 12 | 11:00 | 2029-12-06 | 39.543 | 6 | 12 | 11:00 | 2030-12-06 | 42.1653 | 7 | 12 | 11:00 | 2031-12-06 | 44.263 | 2 | 12 | 11:00 | 2032-12-06 | 46.3608 | 3 | 12 | 11:00 | 2033-12-06 | 48.4586
7 | 12 | 12:00 | 2025-12-06 | 19.6024 | 1 | 12 | 12:00 | 2026-12-06 | 24.1341 | 2 | 12 | 12:00 | 2027-12-06 | 30.6156 | 4 | 12 | 12:00 | 2028-12-06 | 36.57 | 5 | 12 | 12:00 | 2029-12-06 | 39.7317 | 6 | 12 | 12:00 | 2030-12-06 | 42.3665 | 7 | 12 | 12:00 | 2031-12-06 | 44.4742 | 2 | 12 | 12:00 | 2032-12-06 | 46.582 | 3 | 12 | 12:00 | 2033-12-06 | 48.6898
7 | 12 | 13:00 | 2025-12-06 | 19.7851 | 1 | 12 | 13:00 | 2026-12-06 | 24.3591 | 2 | 12 | 13:00 | 2027-12-06 | 30.9009 | 4 | 12 | 13:00 | 2028-12-06 | 36.9109 | 5 | 12 | 13:00 | 2029-12-06 | 40.102 | 6 | 12 | 13:00 | 2030-12-06 | 42.7613 | 7 | 12 | 13:00 | 2031-12-06 | 44.8887 | 2 | 12 | 13:00 | 2032-12-06 | 47.0162 | 3 | 12 | 13:00 | 2033-12-06 | 49.1436
7 | 12 | 14:00 | 2025-12-06 | 19.6211 | 1 | 12 | 14:00 | 2026-12-06 | 24.1571 | 2 | 12 | 14:00 | 2027-12-06 | 30.6448 | 4 | 12 | 14:00 | 2028-12-06 | 36.6049 | 5 | 12 | 14:00 | 2029-12-06 | 39.7696 | 6 | 12 | 14:00 | 2030-12-06 | 42.4069 | 7 | 12 | 14:00 | 2031-12-06 | 44.5167 | 2 | 12 | 14:00 | 2032-12-06 | 46.6265 | 3 | 12 | 14:00 | 2033-12-06 | 48.7362
7 | 12 | 15:00 | 2025-12-06 | 19.7771 | 1 | 12 | 15:00 | 2026-12-06 | 24.3492 | 2 | 12 | 15:00 | 2027-12-06 | 30.8884 | 4 | 12 | 15:00 | 2028-12-06 | 36.8959 | 5 | 12 | 15:00 | 2029-12-06 | 40.0858 | 6 | 12 | 15:00 | 2030-12-06 | 42.744 | 7 | 12 | 15:00 | 2031-12-06 | 44.8706 | 2 | 12 | 15:00 | 2032-12-06 | 46.9971 | 3 | 12 | 15:00 | 2033-12-06 | 49.1237
7 | 12 | 16:00 | 2025-12-06 | 19.8478 | 1 | 12 | 16:00 | 2026-12-06 | 24.4363 | 2 | 12 | 16:00 | 2027-12-06 | 30.9989 | 4 | 12 | 16:00 | 2028-12-06 | 37.0279 | 5 | 12 | 16:00 | 2029-12-06 | 40.2292 | 6 | 12 | 16:00 | 2030-12-06 | 42.8969 | 7 | 12 | 16:00 | 2031-12-06 | 45.0311 | 2 | 12 | 16:00 | 2032-12-06 | 47.1653 | 3 | 12 | 16:00 | 2033-12-06 | 49.2994
7 | 12 | 17:00 | 2025-12-06 | 19.8941 | 1 | 12 | 17:00 | 2026-12-06 | 24.4933 | 2 | 12 | 17:00 | 2027-12-06 | 31.0712 | 4 | 12 | 17:00 | 2028-12-06 | 37.1143 | 5 | 12 | 17:00 | 2029-12-06 | 40.323 | 6 | 12 | 17:00 | 2030-12-06 | 42.9969 | 7 | 12 | 17:00 | 2031-12-06 | 45.1361 | 2 | 12 | 17:00 | 2032-12-06 | 47.2753 | 3 | 12 | 17:00 | 2033-12-06 | 49.4144
7 | 12 | 18:00 | 2025-12-06 | 19.9285 | 1 | 12 | 18:00 | 2026-12-06 | 24.5357 | 2 | 12 | 18:00 | 2027-12-06 | 31.125 | 4 | 12 | 18:00 | 2028-12-06 | 37.1785 | 5 | 12 | 18:00 | 2029-12-06 | 40.3928 | 6 | 12 | 18:00 | 2030-12-06 | 43.0714 | 7 | 12 | 18:00 | 2031-12-06 | 45.2142 | 2 | 12 | 18:00 | 2032-12-06 | 47.3571 | 3 | 12 | 18:00 | 2033-12-06 | 49.4999
7 | 12 | 19:00 | 2025-12-06 | 20.087 | 1 | 12 | 19:00 | 2026-12-06 | 24.7307 | 2 | 12 | 19:00 | 2027-12-06 | 31.3724 | 4 | 12 | 19:00 | 2028-12-06 | 37.4741 | 5 | 12 | 19:00 | 2029-12-06 | 40.7139 | 6 | 12 | 19:00 | 2030-12-06 | 43.4138 | 7 | 12 | 19:00 | 2031-12-06 | 45.5737 | 2 | 12 | 19:00 | 2032-12-06 | 47.7336 | 3 | 12 | 19:00 | 2033-12-06 | 49.8935
7 | 12 | 20:00 | 2025-12-06 | 20.0257 | 1 | 12 | 20:00 | 2026-12-06 | 24.6553 | 2 | 12 | 20:00 | 2027-12-06 | 31.2767 | 4 | 12 | 20:00 | 2028-12-06 | 37.3597 | 5 | 12 | 20:00 | 2029-12-06 | 40.5897 | 6 | 12 | 20:00 | 2030-12-06 | 43.2813 | 7 | 12 | 20:00 | 2031-12-06 | 45.4346 | 2 | 12 | 20:00 | 2032-12-06 | 47.5879 | 3 | 12 | 20:00 | 2033-12-06 | 49.7412
7 | 12 | 21:00 | 2025-12-06 | 19.7258 | 1 | 12 | 21:00 | 2026-12-06 | 24.2861 | 2 | 12 | 21:00 | 2027-12-06 | 30.8083 | 4 | 12 | 21:00 | 2028-12-06 | 36.8003 | 5 | 12 | 21:00 | 2029-12-06 | 39.9818 | 6 | 12 | 21:00 | 2030-12-06 | 42.6332 | 7 | 12 | 21:00 | 2031-12-06 | 44.7542 | 2 | 12 | 21:00 | 2032-12-06 | 46.8753 | 3 | 12 | 21:00 | 2033-12-06 | 48.9963
7 | 12 | 22:00 | 2025-12-06 | 19.7533 | 1 | 12 | 22:00 | 2026-12-06 | 24.32 | 2 | 12 | 22:00 | 2027-12-06 | 30.8513 | 4 | 12 | 22:00 | 2028-12-06 | 36.8517 | 5 | 12 | 22:00 | 2029-12-06 | 40.0377 | 6 | 12 | 22:00 | 2030-12-06 | 42.6927 | 7 | 12 | 22:00 | 2031-12-06 | 44.8167 | 2 | 12 | 22:00 | 2032-12-06 | 46.9407 | 3 | 12 | 22:00 | 2033-12-06 | 49.0647
7 | 12 | 23:00 | 2025-12-06 | 19.6463 | 1 | 12 | 23:00 | 2026-12-06 | 24.1882 | 2 | 12 | 23:00 | 2027-12-06 | 30.6841 | 4 | 12 | 23:00 | 2028-12-06 | 36.6519 | 5 | 12 | 23:00 | 2029-12-06 | 39.8207 | 6 | 12 | 23:00 | 2030-12-06 | 42.4613 | 7 | 12 | 23:00 | 2031-12-06 | 44.5738 | 2 | 12 | 23:00 | 2032-12-06 | 46.6863 | 3 | 12 | 23:00 | 2033-12-06 | 48.7988
7 | 12 | 24:00 | 2025-12-06 | 19.349 | 1 | 12 | 24:00 | 2026-12-06 | 23.8222 | 2 | 12 | 24:00 | 2027-12-06 | 30.2198 | 4 | 12 | 24:00 | 2028-12-06 | 36.0974 | 5 | 12 | 24:00 | 2029-12-06 | 39.2182 | 6 | 12 | 24:00 | 2030-12-06 | 41.8189 | 7 | 12 | 24:00 | 2031-12-06 | 43.8994 | 2 | 12 | 24:00 | 2032-12-06 | 45.9799 | 3 | 12 | 24:00 | 2033-12-06 | 48.0605
1 | 12 | 1:00 | 2025-12-07 | 19.0233 | 2 | 12 | 1:00 | 2026-12-07 | 23.4211 | 3 | 12 | 1:00 | 2027-12-07 | 29.7111 | 5 | 12 | 1:00 | 2028-12-07 | 35.4896 | 6 | 12 | 1:00 | 2029-12-07 | 38.5579 | 7 | 12 | 1:00 | 2030-12-07 | 41.1148 | 1 | 12 | 1:00 | 2031-12-07 | 43.1603 | 3 | 12 | 1:00 | 2032-12-07 | 45.2058 | 4 | 12 | 1:00 | 2033-12-07 | 47.2513
1 | 12 | 2:00 | 2025-12-07 | 18.6753 | 2 | 12 | 2:00 | 2026-12-07 | 22.9927 | 3 | 12 | 2:00 | 2027-12-07 | 29.1677 | 5 | 12 | 2:00 | 2028-12-07 | 34.8405 | 6 | 12 | 2:00 | 2029-12-07 | 37.8527 | 7 | 12 | 2:00 | 2030-12-07 | 40.3628 | 1 | 12 | 2:00 | 2031-12-07 | 42.3709 | 3 | 12 | 2:00 | 2032-12-07 | 44.379 | 4 | 12 | 2:00 | 2033-12-07 | 46.3871
1 | 12 | 3:00 | 2025-12-07 | 18.462 | 2 | 12 | 3:00 | 2026-12-07 | 22.7301 | 3 | 12 | 3:00 | 2027-12-07 | 28.8345 | 5 | 12 | 3:00 | 2028-12-07 | 34.4426 | 6 | 12 | 3:00 | 2029-12-07 | 37.4203 | 7 | 12 | 3:00 | 2030-12-07 | 39.9018 | 1 | 12 | 3:00 | 2031-12-07 | 41.8869 | 3 | 12 | 3:00 | 2032-12-07 | 43.8721 | 4 | 12 | 3:00 | 2033-12-07 | 45.8572
1 | 12 | 4:00 | 2025-12-07 | 18.3949 | 2 | 12 | 4:00 | 2026-12-07 | 22.6475 | 3 | 12 | 4:00 | 2027-12-07 | 28.7297 | 5 | 12 | 4:00 | 2028-12-07 | 34.3174 | 6 | 12 | 4:00 | 2029-12-07 | 37.2844 | 7 | 12 | 4:00 | 2030-12-07 | 39.7568 | 1 | 12 | 4:00 | 2031-12-07 | 41.7348 | 3 | 12 | 4:00 | 2032-12-07 | 43.7127 | 4 | 12 | 4:00 | 2033-12-07 | 45.6907
1 | 12 | 5:00 | 2025-12-07 | 18.2572 | 2 | 12 | 5:00 | 2026-12-07 | 22.478 | 3 | 12 | 5:00 | 2027-12-07 | 28.5146 | 5 | 12 | 5:00 | 2028-12-07 | 34.0605 | 6 | 12 | 5:00 | 2029-12-07 | 37.0052 | 7 | 12 | 5:00 | 2030-12-07 | 39.4591 | 1 | 12 | 5:00 | 2031-12-07 | 41.4223 | 3 | 12 | 5:00 | 2032-12-07 | 43.3854 | 4 | 12 | 5:00 | 2033-12-07 | 45.3485
1 | 12 | 6:00 | 2025-12-07 | 18.2428 | 2 | 12 | 6:00 | 2026-12-07 | 22.4602 | 3 | 12 | 6:00 | 2027-12-07 | 28.4921 | 5 | 12 | 6:00 | 2028-12-07 | 34.0336 | 6 | 12 | 6:00 | 2029-12-07 | 36.976 | 7 | 12 | 6:00 | 2030-12-07 | 39.428 | 1 | 12 | 6:00 | 2031-12-07 | 41.3896 | 3 | 12 | 6:00 | 2032-12-07 | 43.3512 | 4 | 12 | 6:00 | 2033-12-07 | 45.3127
1 | 12 | 7:00 | 2025-12-07 | 18.7077 | 2 | 12 | 7:00 | 2026-12-07 | 23.0326 | 3 | 12 | 7:00 | 2027-12-07 | 29.2182 | 5 | 12 | 7:00 | 2028-12-07 | 34.9009 | 6 | 12 | 7:00 | 2029-12-07 | 37.9183 | 7 | 12 | 7:00 | 2030-12-07 | 40.4327 | 1 | 12 | 7:00 | 2031-12-07 | 42.4443 | 3 | 12 | 7:00 | 2032-12-07 | 44.4559 | 4 | 12 | 7:00 | 2033-12-07 | 46.4675
1 | 12 | 8:00 | 2025-12-07 | 18.8078 | 2 | 12 | 8:00 | 2026-12-07 | 23.1559 | 3 | 12 | 8:00 | 2027-12-07 | 29.3746 | 5 | 12 | 8:00 | 2028-12-07 | 35.0877 | 6 | 12 | 8:00 | 2029-12-07 | 38.1212 | 7 | 12 | 8:00 | 2030-12-07 | 40.6492 | 1 | 12 | 8:00 | 2031-12-07 | 42.6715 | 3 | 12 | 8:00 | 2032-12-07 | 44.6939 | 4 | 12 | 8:00 | 2033-12-07 | 46.7162
1 | 12 | 9:00 | 2025-12-07 | 18.9582 | 2 | 12 | 9:00 | 2026-12-07 | 23.341 | 3 | 12 | 9:00 | 2027-12-07 | 29.6094 | 5 | 12 | 9:00 | 2028-12-07 | 35.3682 | 6 | 12 | 9:00 | 2029-12-07 | 38.426 | 7 | 12 | 9:00 | 2030-12-07 | 40.9741 | 1 | 12 | 9:00 | 2031-12-07 | 43.0126 | 3 | 12 | 9:00 | 2032-12-07 | 45.0511 | 4 | 12 | 9:00 | 2033-12-07 | 47.0896
1 | 12 | 10:00 | 2025-12-07 | 19.4104 | 2 | 12 | 10:00 | 2026-12-07 | 23.8978 | 3 | 12 | 10:00 | 2027-12-07 | 30.3158 | 5 | 12 | 10:00 | 2028-12-07 | 36.212 | 6 | 12 | 10:00 | 2029-12-07 | 39.3427 | 7 | 12 | 10:00 | 2030-12-07 | 41.9516 | 1 | 12 | 10:00 | 2031-12-07 | 44.0387 | 3 | 12 | 10:00 | 2032-12-07 | 46.1259 | 4 | 12 | 10:00 | 2033-12-07 | 48.213
1 | 12 | 11:00 | 2025-12-07 | 19.5665 | 2 | 12 | 11:00 | 2026-12-07 | 24.0899 | 3 | 12 | 11:00 | 2027-12-07 | 30.5595 | 5 | 12 | 11:00 | 2028-12-07 | 36.503 | 6 | 12 | 11:00 | 2029-12-07 | 39.6589 | 7 | 12 | 11:00 | 2030-12-07 | 42.2888 | 1 | 12 | 11:00 | 2031-12-07 | 44.3928 | 3 | 12 | 11:00 | 2032-12-07 | 46.4967 | 4 | 12 | 11:00 | 2033-12-07 | 48.6006
1 | 12 | 12:00 | 2025-12-07 | 19.614 | 2 | 12 | 12:00 | 2026-12-07 | 24.1484 | 3 | 12 | 12:00 | 2027-12-07 | 30.6336 | 5 | 12 | 12:00 | 2028-12-07 | 36.5916 | 6 | 12 | 12:00 | 2029-12-07 | 39.7552 | 7 | 12 | 12:00 | 2030-12-07 | 42.3915 | 1 | 12 | 12:00 | 2031-12-07 | 44.5005 | 3 | 12 | 12:00 | 2032-12-07 | 46.6095 | 4 | 12 | 12:00 | 2033-12-07 | 48.7185
1 | 12 | 13:00 | 2025-12-07 | 19.7509 | 2 | 12 | 13:00 | 2026-12-07 | 24.317 | 3 | 12 | 13:00 | 2027-12-07 | 30.8475 | 5 | 12 | 13:00 | 2028-12-07 | 36.8471 | 6 | 12 | 13:00 | 2029-12-07 | 40.0327 | 7 | 12 | 13:00 | 2030-12-07 | 42.6874 | 1 | 12 | 13:00 | 2031-12-07 | 44.8112 | 3 | 12 | 13:00 | 2032-12-07 | 46.9349 | 4 | 12 | 13:00 | 2033-12-07 | 49.0587
1 | 12 | 14:00 | 2025-12-07 | 19.7244 | 2 | 12 | 14:00 | 2026-12-07 | 24.2844 | 3 | 12 | 14:00 | 2027-12-07 | 30.8062 | 5 | 12 | 14:00 | 2028-12-07 | 36.7977 | 6 | 12 | 14:00 | 2029-12-07 | 39.9791 | 7 | 12 | 14:00 | 2030-12-07 | 42.6302 | 1 | 12 | 14:00 | 2031-12-07 | 44.7511 | 3 | 12 | 14:00 | 2032-12-07 | 46.872 | 4 | 12 | 14:00 | 2033-12-07 | 48.9929
1 | 12 | 15:00 | 2025-12-07 | 19.8403 | 2 | 12 | 15:00 | 2026-12-07 | 24.427 | 3 | 12 | 15:00 | 2027-12-07 | 30.9871 | 5 | 12 | 15:00 | 2028-12-07 | 37.0138 | 6 | 12 | 15:00 | 2029-12-07 | 40.2139 | 7 | 12 | 15:00 | 2030-12-07 | 42.8806 | 1 | 12 | 15:00 | 2031-12-07 | 45.0139 | 3 | 12 | 15:00 | 2032-12-07 | 47.1473 | 4 | 12 | 15:00 | 2033-12-07 | 49.2806
1 | 12 | 16:00 | 2025-12-07 | 20.0263 | 2 | 12 | 16:00 | 2026-12-07 | 24.656 | 3 | 12 | 16:00 | 2027-12-07 | 31.2776 | 5 | 12 | 16:00 | 2028-12-07 | 37.3609 | 6 | 12 | 16:00 | 2029-12-07 | 40.5909 | 7 | 12 | 16:00 | 2030-12-07 | 43.2826 | 1 | 12 | 16:00 | 2031-12-07 | 45.436 | 3 | 12 | 16:00 | 2032-12-07 | 47.5893 | 4 | 12 | 16:00 | 2033-12-07 | 49.7427
1 | 12 | 17:00 | 2025-12-07 | 20.0418 | 2 | 12 | 17:00 | 2026-12-07 | 24.6751 | 3 | 12 | 17:00 | 2027-12-07 | 31.3018 | 5 | 12 | 17:00 | 2028-12-07 | 37.3898 | 6 | 12 | 17:00 | 2029-12-07 | 40.6223 | 7 | 12 | 17:00 | 2030-12-07 | 43.3161 | 1 | 12 | 17:00 | 2031-12-07 | 45.4711 | 3 | 12 | 17:00 | 2032-12-07 | 47.6261 | 4 | 12 | 17:00 | 2033-12-07 | 49.7812
1 | 12 | 18:00 | 2025-12-07 | 20.1022 | 2 | 12 | 18:00 | 2026-12-07 | 24.7495 | 3 | 12 | 18:00 | 2027-12-07 | 31.3962 | 5 | 12 | 18:00 | 2028-12-07 | 37.5026 | 6 | 12 | 18:00 | 2029-12-07 | 40.7448 | 7 | 12 | 18:00 | 2030-12-07 | 43.4468 | 1 | 12 | 18:00 | 2031-12-07 | 45.6083 | 3 | 12 | 18:00 | 2032-12-07 | 47.7698 | 4 | 12 | 18:00 | 2033-12-07 | 49.9314
1 | 12 | 19:00 | 2025-12-07 | 20.3957 | 2 | 12 | 19:00 | 2026-12-07 | 25.1109 | 3 | 12 | 19:00 | 2027-12-07 | 31.8546 | 5 | 12 | 19:00 | 2028-12-07 | 38.0501 | 6 | 12 | 19:00 | 2029-12-07 | 41.3397 | 7 | 12 | 19:00 | 2030-12-07 | 44.0811 | 1 | 12 | 19:00 | 2031-12-07 | 46.2742 | 3 | 12 | 19:00 | 2032-12-07 | 48.4672 | 4 | 12 | 19:00 | 2033-12-07 | 50.6603
1 | 12 | 20:00 | 2025-12-07 | 20.1106 | 2 | 12 | 20:00 | 2026-12-07 | 24.7599 | 3 | 12 | 20:00 | 2027-12-07 | 31.4094 | 5 | 12 | 20:00 | 2028-12-07 | 37.5182 | 6 | 12 | 20:00 | 2029-12-07 | 40.7619 | 7 | 12 | 20:00 | 2030-12-07 | 43.4649 | 1 | 12 | 20:00 | 2031-12-07 | 45.6274 | 3 | 12 | 20:00 | 2032-12-07 | 47.7898 | 4 | 12 | 20:00 | 2033-12-07 | 49.9522
1 | 12 | 21:00 | 2025-12-07 | 19.6835 | 2 | 12 | 21:00 | 2026-12-07 | 24.2339 | 3 | 12 | 21:00 | 2027-12-07 | 30.7422 | 5 | 12 | 21:00 | 2028-12-07 | 36.7213 | 6 | 12 | 21:00 | 2029-12-07 | 39.8961 | 7 | 12 | 21:00 | 2030-12-07 | 42.5417 | 1 | 12 | 21:00 | 2031-12-07 | 44.6582 | 3 | 12 | 21:00 | 2032-12-07 | 46.7747 | 4 | 12 | 21:00 | 2033-12-07 | 48.8912
1 | 12 | 22:00 | 2025-12-07 | 19.8543 | 2 | 12 | 22:00 | 2026-12-07 | 24.4443 | 3 | 12 | 22:00 | 2027-12-07 | 31.009 | 5 | 12 | 22:00 | 2028-12-07 | 37.04 | 6 | 12 | 22:00 | 2029-12-07 | 40.2423 | 7 | 12 | 22:00 | 2030-12-07 | 42.9109 | 1 | 12 | 22:00 | 2031-12-07 | 45.0458 | 3 | 12 | 22:00 | 2032-12-07 | 47.1807 | 4 | 12 | 22:00 | 2033-12-07 | 49.3155
1 | 12 | 23:00 | 2025-12-07 | 19.2928 | 2 | 12 | 23:00 | 2026-12-07 | 23.753 | 3 | 12 | 23:00 | 2027-12-07 | 30.132 | 5 | 12 | 23:00 | 2028-12-07 | 35.9925 | 6 | 12 | 23:00 | 2029-12-07 | 39.1042 | 7 | 12 | 23:00 | 2030-12-07 | 41.6974 | 1 | 12 | 23:00 | 2031-12-07 | 43.7719 | 3 | 12 | 23:00 | 2032-12-07 | 45.8464 | 4 | 12 | 23:00 | 2033-12-07 | 47.9208
1 | 12 | 24:00 | 2025-12-07 | 19.2431 | 2 | 12 | 24:00 | 2026-12-07 | 23.6918 | 3 | 12 | 24:00 | 2027-12-07 | 30.0544 | 5 | 12 | 24:00 | 2028-12-07 | 35.8997 | 6 | 12 | 24:00 | 2029-12-07 | 39.0034 | 7 | 12 | 24:00 | 2030-12-07 | 41.5899 | 1 | 12 | 24:00 | 2031-12-07 | 43.659 | 3 | 12 | 24:00 | 2032-12-07 | 45.7282 | 4 | 12 | 24:00 | 2033-12-07 | 47.7973
2 | 12 | 1:00 | 2025-12-08 | 18.7248 | 3 | 12 | 1:00 | 2026-12-08 | 23.0536 | 4 | 12 | 1:00 | 2027-12-08 | 29.2449 | 6 | 12 | 1:00 | 2028-12-08 | 34.9328 | 7 | 12 | 1:00 | 2029-12-08 | 37.9529 | 1 | 12 | 1:00 | 2030-12-08 | 40.4697 | 2 | 12 | 1:00 | 2031-12-08 | 42.4831 | 4 | 12 | 1:00 | 2032-12-08 | 44.4965 | 5 | 12 | 1:00 | 2033-12-08 | 46.5099
2 | 12 | 2:00 | 2025-12-08 | 18.6516 | 3 | 12 | 2:00 | 2026-12-08 | 22.9635 | 4 | 12 | 2:00 | 2027-12-08 | 29.1306 | 6 | 12 | 2:00 | 2028-12-08 | 34.7962 | 7 | 12 | 2:00 | 2029-12-08 | 37.8046 | 1 | 12 | 2:00 | 2030-12-08 | 40.3115 | 2 | 12 | 2:00 | 2031-12-08 | 42.317 | 4 | 12 | 2:00 | 2032-12-08 | 44.3226 | 5 | 12 | 2:00 | 2033-12-08 | 46.3281
2 | 12 | 3:00 | 2025-12-08 | 18.4083 | 3 | 12 | 3:00 | 2026-12-08 | 22.664 | 4 | 12 | 3:00 | 2027-12-08 | 28.7506 | 6 | 12 | 3:00 | 2028-12-08 | 34.3423 | 7 | 12 | 3:00 | 2029-12-08 | 37.3114 | 1 | 12 | 3:00 | 2030-12-08 | 39.7856 | 2 | 12 | 3:00 | 2031-12-08 | 41.765 | 4 | 12 | 3:00 | 2032-12-08 | 43.7444 | 5 | 12 | 3:00 | 2033-12-08 | 45.7238
2 | 12 | 4:00 | 2025-12-08 | 18.2922 | 3 | 12 | 4:00 | 2026-12-08 | 22.5211 | 4 | 12 | 4:00 | 2027-12-08 | 28.5693 | 6 | 12 | 4:00 | 2028-12-08 | 34.1258 | 7 | 12 | 4:00 | 2029-12-08 | 37.0762 | 1 | 12 | 4:00 | 2030-12-08 | 39.5348 | 2 | 12 | 4:00 | 2031-12-08 | 41.5018 | 4 | 12 | 4:00 | 2032-12-08 | 43.4687 | 5 | 12 | 4:00 | 2033-12-08 | 45.4356
2 | 12 | 5:00 | 2025-12-08 | 18.2752 | 3 | 12 | 5:00 | 2026-12-08 | 22.5001 | 4 | 12 | 5:00 | 2027-12-08 | 28.5428 | 6 | 12 | 5:00 | 2028-12-08 | 34.0941 | 7 | 12 | 5:00 | 2029-12-08 | 37.0417 | 1 | 12 | 5:00 | 2030-12-08 | 39.4981 | 2 | 12 | 5:00 | 2031-12-08 | 41.4631 | 4 | 12 | 5:00 | 2032-12-08 | 43.4282 | 5 | 12 | 5:00 | 2033-12-08 | 45.3933
2 | 12 | 6:00 | 2025-12-08 | 18.2559 | 3 | 12 | 6:00 | 2026-12-08 | 22.4764 | 4 | 12 | 6:00 | 2027-12-08 | 28.5126 | 6 | 12 | 6:00 | 2028-12-08 | 34.0581 | 7 | 12 | 6:00 | 2029-12-08 | 37.0026 | 1 | 12 | 6:00 | 2030-12-08 | 39.4564 | 2 | 12 | 6:00 | 2031-12-08 | 41.4194 | 4 | 12 | 6:00 | 2032-12-08 | 43.3824 | 5 | 12 | 6:00 | 2033-12-08 | 45.3454
2 | 12 | 7:00 | 2025-12-08 | 18.5923 | 3 | 12 | 7:00 | 2026-12-08 | 22.8906 | 4 | 12 | 7:00 | 2027-12-08 | 29.038 | 6 | 12 | 7:00 | 2028-12-08 | 34.6857 | 7 | 12 | 7:00 | 2029-12-08 | 37.6845 | 1 | 12 | 7:00 | 2030-12-08 | 40.1834 | 2 | 12 | 7:00 | 2031-12-08 | 42.1826 | 4 | 12 | 7:00 | 2032-12-08 | 44.1818 | 5 | 12 | 7:00 | 2033-12-08 | 46.181
2 | 12 | 8:00 | 2025-12-08 | 18.5462 | 3 | 12 | 8:00 | 2026-12-08 | 22.8338 | 4 | 12 | 8:00 | 2027-12-08 | 28.966 | 6 | 12 | 8:00 | 2028-12-08 | 34.5997 | 7 | 12 | 8:00 | 2029-12-08 | 37.5911 | 1 | 12 | 8:00 | 2030-12-08 | 40.0838 | 2 | 12 | 8:00 | 2031-12-08 | 42.078 | 4 | 12 | 8:00 | 2032-12-08 | 44.0723 | 5 | 12 | 8:00 | 2033-12-08 | 46.0665
2 | 12 | 9:00 | 2025-12-08 | 18.9246 | 3 | 12 | 9:00 | 2026-12-08 | 23.2997 | 4 | 12 | 9:00 | 2027-12-08 | 29.557 | 6 | 12 | 9:00 | 2028-12-08 | 35.3056 | 7 | 12 | 9:00 | 2029-12-08 | 38.358 | 1 | 12 | 9:00 | 2030-12-08 | 40.9016 | 2 | 12 | 9:00 | 2031-12-08 | 42.9365 | 4 | 12 | 9:00 | 2032-12-08 | 44.9714 | 5 | 12 | 9:00 | 2033-12-08 | 47.0063
2 | 12 | 10:00 | 2025-12-08 | 19.2762 | 3 | 12 | 10:00 | 2026-12-08 | 23.7326 | 4 | 12 | 10:00 | 2027-12-08 | 30.1062 | 6 | 12 | 10:00 | 2028-12-08 | 35.9616 | 7 | 12 | 10:00 | 2029-12-08 | 39.0706 | 1 | 12 | 10:00 | 2030-12-08 | 41.6615 | 2 | 12 | 10:00 | 2031-12-08 | 43.7342 | 4 | 12 | 10:00 | 2032-12-08 | 45.807 | 5 | 12 | 10:00 | 2033-12-08 | 47.8797
2 | 12 | 11:00 | 2025-12-08 | 19.751 | 3 | 12 | 11:00 | 2026-12-08 | 24.3171 | 4 | 12 | 11:00 | 2027-12-08 | 30.8477 | 6 | 12 | 11:00 | 2028-12-08 | 36.8473 | 7 | 12 | 11:00 | 2029-12-08 | 40.033 | 1 | 12 | 11:00 | 2030-12-08 | 42.6877 | 2 | 12 | 11:00 | 2031-12-08 | 44.8114 | 4 | 12 | 11:00 | 2032-12-08 | 46.9352 | 5 | 12 | 11:00 | 2033-12-08 | 49.059
2 | 12 | 12:00 | 2025-12-08 | 19.8391 | 3 | 12 | 12:00 | 2026-12-08 | 24.4256 | 4 | 12 | 12:00 | 2027-12-08 | 30.9853 | 6 | 12 | 12:00 | 2028-12-08 | 37.0117 | 7 | 12 | 12:00 | 2029-12-08 | 40.2116 | 1 | 12 | 12:00 | 2030-12-08 | 42.8781 | 2 | 12 | 12:00 | 2031-12-08 | 45.0114 | 4 | 12 | 12:00 | 2032-12-08 | 47.1446 | 5 | 12 | 12:00 | 2033-12-08 | 49.2779
2 | 12 | 13:00 | 2025-12-08 | 20.0674 | 3 | 12 | 13:00 | 2026-12-08 | 24.7066 | 4 | 12 | 13:00 | 2027-12-08 | 31.3418 | 6 | 12 | 13:00 | 2028-12-08 | 37.4375 | 7 | 12 | 13:00 | 2029-12-08 | 40.6742 | 1 | 12 | 13:00 | 2030-12-08 | 43.3714 | 2 | 12 | 13:00 | 2031-12-08 | 45.5292 | 4 | 12 | 13:00 | 2032-12-08 | 47.6869 | 5 | 12 | 13:00 | 2033-12-08 | 49.8447
2 | 12 | 14:00 | 2025-12-08 | 19.8312 | 3 | 12 | 14:00 | 2026-12-08 | 24.4159 | 4 | 12 | 14:00 | 2027-12-08 | 30.973 | 6 | 12 | 14:00 | 2028-12-08 | 36.997 | 7 | 12 | 14:00 | 2029-12-08 | 40.1956 | 1 | 12 | 14:00 | 2030-12-08 | 42.8611 | 2 | 12 | 14:00 | 2031-12-08 | 44.9935 | 4 | 12 | 14:00 | 2032-12-08 | 47.1259 | 5 | 12 | 14:00 | 2033-12-08 | 49.2583
2 | 12 | 15:00 | 2025-12-08 | 19.8698 | 3 | 12 | 15:00 | 2026-12-08 | 24.4633 | 4 | 12 | 15:00 | 2027-12-08 | 31.0332 | 6 | 12 | 15:00 | 2028-12-08 | 37.0689 | 7 | 12 | 15:00 | 2029-12-08 | 40.2737 | 1 | 12 | 15:00 | 2030-12-08 | 42.9443 | 2 | 12 | 15:00 | 2031-12-08 | 45.0809 | 4 | 12 | 15:00 | 2032-12-08 | 47.2174 | 5 | 12 | 15:00 | 2033-12-08 | 49.3539
2 | 12 | 16:00 | 2025-12-08 | 20.0908 | 3 | 12 | 16:00 | 2026-12-08 | 24.7355 | 4 | 12 | 16:00 | 2027-12-08 | 31.3784 | 6 | 12 | 16:00 | 2028-12-08 | 37.4813 | 7 | 12 | 16:00 | 2029-12-08 | 40.7217 | 1 | 12 | 16:00 | 2030-12-08 | 43.4221 | 2 | 12 | 16:00 | 2031-12-08 | 45.5824 | 4 | 12 | 16:00 | 2032-12-08 | 47.7427 | 5 | 12 | 16:00 | 2033-12-08 | 49.903
2 | 12 | 17:00 | 2025-12-08 | 19.9911 | 3 | 12 | 17:00 | 2026-12-08 | 24.6127 | 4 | 12 | 17:00 | 2027-12-08 | 31.2227 | 6 | 12 | 17:00 | 2028-12-08 | 37.2953 | 7 | 12 | 17:00 | 2029-12-08 | 40.5196 | 1 | 12 | 17:00 | 2030-12-08 | 43.2066 | 2 | 12 | 17:00 | 2031-12-08 | 45.3562 | 4 | 12 | 17:00 | 2032-12-08 | 47.5058 | 5 | 12 | 17:00 | 2033-12-08 | 49.6554
2 | 12 | 18:00 | 2025-12-08 | 19.8904 | 3 | 12 | 18:00 | 2026-12-08 | 24.4887 | 4 | 12 | 18:00 | 2027-12-08 | 31.0654 | 6 | 12 | 18:00 | 2028-12-08 | 37.1073 | 7 | 12 | 18:00 | 2029-12-08 | 40.3155 | 1 | 12 | 18:00 | 2030-12-08 | 42.9889 | 2 | 12 | 18:00 | 2031-12-08 | 45.1277 | 4 | 12 | 18:00 | 2032-12-08 | 47.2664 | 5 | 12 | 18:00 | 2033-12-08 | 49.4052
2 | 12 | 19:00 | 2025-12-08 | 20.1956 | 3 | 12 | 19:00 | 2026-12-08 | 24.8645 | 4 | 12 | 19:00 | 2027-12-08 | 31.5421 | 6 | 12 | 19:00 | 2028-12-08 | 37.6767 | 7 | 12 | 19:00 | 2029-12-08 | 40.9341 | 1 | 12 | 19:00 | 2030-12-08 | 43.6486 | 2 | 12 | 19:00 | 2031-12-08 | 45.8201 | 4 | 12 | 19:00 | 2032-12-08 | 47.9917 | 5 | 12 | 19:00 | 2033-12-08 | 50.1633
2 | 12 | 20:00 | 2025-12-08 | 20.1887 | 3 | 12 | 20:00 | 2026-12-08 | 24.856 | 4 | 12 | 20:00 | 2027-12-08 | 31.5313 | 6 | 12 | 20:00 | 2028-12-08 | 37.6639 | 7 | 12 | 20:00 | 2029-12-08 | 40.9201 | 1 | 12 | 20:00 | 2030-12-08 | 43.6337 | 2 | 12 | 20:00 | 2031-12-08 | 45.8045 | 4 | 12 | 20:00 | 2032-12-08 | 47.9753 | 5 | 12 | 20:00 | 2033-12-08 | 50.1462
2 | 12 | 21:00 | 2025-12-08 | 19.8699 | 3 | 12 | 21:00 | 2026-12-08 | 24.4635 | 4 | 12 | 21:00 | 2027-12-08 | 31.0333 | 6 | 12 | 21:00 | 2028-12-08 | 37.0691 | 7 | 12 | 21:00 | 2029-12-08 | 40.2739 | 1 | 12 | 21:00 | 2030-12-08 | 42.9446 | 2 | 12 | 21:00 | 2031-12-08 | 45.0811 | 4 | 12 | 21:00 | 2032-12-08 | 47.2177 | 5 | 12 | 21:00 | 2033-12-08 | 49.3542
2 | 12 | 22:00 | 2025-12-08 | 19.8813 | 3 | 12 | 22:00 | 2026-12-08 | 24.4775 | 4 | 12 | 22:00 | 2027-12-08 | 31.0512 | 6 | 12 | 22:00 | 2028-12-08 | 37.0904 | 7 | 12 | 22:00 | 2029-12-08 | 40.297 | 1 | 12 | 22:00 | 2030-12-08 | 42.9693 | 2 | 12 | 22:00 | 2031-12-08 | 45.107 | 4 | 12 | 22:00 | 2032-12-08 | 47.2448 | 5 | 12 | 22:00 | 2033-12-08 | 49.3826
2 | 12 | 23:00 | 2025-12-08 | 19.525 | 3 | 12 | 23:00 | 2026-12-08 | 24.0388 | 4 | 12 | 23:00 | 2027-12-08 | 30.4947 | 6 | 12 | 23:00 | 2028-12-08 | 36.4257 | 7 | 12 | 23:00 | 2029-12-08 | 39.5749 | 1 | 12 | 23:00 | 2030-12-08 | 42.1992 | 2 | 12 | 23:00 | 2031-12-08 | 44.2986 | 4 | 12 | 23:00 | 2032-12-08 | 46.3981 | 5 | 12 | 23:00 | 2033-12-08 | 48.4976
2 | 12 | 24:00 | 2025-12-08 | 19.3306 | 3 | 12 | 24:00 | 2026-12-08 | 23.7995 | 4 | 12 | 24:00 | 2027-12-08 | 30.191 | 6 | 12 | 24:00 | 2028-12-08 | 36.0629 | 7 | 12 | 24:00 | 2029-12-08 | 39.1808 | 1 | 12 | 24:00 | 2030-12-08 | 41.779 | 2 | 12 | 24:00 | 2031-12-08 | 43.8575 | 4 | 12 | 24:00 | 2032-12-08 | 45.9361 | 5 | 12 | 24:00 | 2033-12-08 | 48.0146
3 | 12 | 1:00 | 2025-12-09 | 18.8403 | 4 | 12 | 1:00 | 2026-12-09 | 23.1958 | 5 | 12 | 1:00 | 2027-12-09 | 29.4253 | 7 | 12 | 1:00 | 2028-12-09 | 35.1483 | 1 | 12 | 1:00 | 2029-12-09 | 38.187 | 2 | 12 | 1:00 | 2030-12-09 | 40.7193 | 3 | 12 | 1:00 | 2031-12-09 | 42.7452 | 5 | 12 | 1:00 | 2032-12-09 | 44.771 | 6 | 12 | 1:00 | 2033-12-09 | 46.7969
3 | 12 | 2:00 | 2025-12-09 | 18.6903 | 4 | 12 | 2:00 | 2026-12-09 | 23.0111 | 5 | 12 | 2:00 | 2027-12-09 | 29.191 | 7 | 12 | 2:00 | 2028-12-09 | 34.8684 | 1 | 12 | 2:00 | 2029-12-09 | 37.883 | 2 | 12 | 2:00 | 2030-12-09 | 40.3951 | 3 | 12 | 2:00 | 2031-12-09 | 42.4048 | 5 | 12 | 2:00 | 2032-12-09 | 44.4145 | 6 | 12 | 2:00 | 2033-12-09 | 46.4242
3 | 12 | 3:00 | 2025-12-09 | 18.4615 | 4 | 12 | 3:00 | 2026-12-09 | 22.7295 | 5 | 12 | 3:00 | 2027-12-09 | 28.8337 | 7 | 12 | 3:00 | 2028-12-09 | 34.4417 | 1 | 12 | 3:00 | 2029-12-09 | 37.4193 | 2 | 12 | 3:00 | 2030-12-09 | 39.9007 | 3 | 12 | 3:00 | 2031-12-09 | 41.8858 | 5 | 12 | 3:00 | 2032-12-09 | 43.8709 | 6 | 12 | 3:00 | 2033-12-09 | 45.856
3 | 12 | 4:00 | 2025-12-09 | 18.4586 | 4 | 12 | 4:00 | 2026-12-09 | 22.726 | 5 | 12 | 4:00 | 2027-12-09 | 28.8292 | 7 | 12 | 4:00 | 2028-12-09 | 34.4363 | 1 | 12 | 4:00 | 2029-12-09 | 37.4135 | 2 | 12 | 4:00 | 2030-12-09 | 39.8945 | 3 | 12 | 4:00 | 2031-12-09 | 41.8793 | 5 | 12 | 4:00 | 2032-12-09 | 43.8641 | 6 | 12 | 4:00 | 2033-12-09 | 45.8489
3 | 12 | 5:00 | 2025-12-09 | 18.3737 | 4 | 12 | 5:00 | 2026-12-09 | 22.6214 | 5 | 12 | 5:00 | 2027-12-09 | 28.6966 | 7 | 12 | 5:00 | 2028-12-09 | 34.2779 | 1 | 12 | 5:00 | 2029-12-09 | 37.2414 | 2 | 12 | 5:00 | 2030-12-09 | 39.7109 | 3 | 12 | 5:00 | 2031-12-09 | 41.6866 | 5 | 12 | 5:00 | 2032-12-09 | 43.6623 | 6 | 12 | 5:00 | 2033-12-09 | 45.638
3 | 12 | 6:00 | 2025-12-09 | 18.33 | 4 | 12 | 6:00 | 2026-12-09 | 22.5675 | 5 | 12 | 6:00 | 2027-12-09 | 28.6282 | 7 | 12 | 6:00 | 2028-12-09 | 34.1962 | 1 | 12 | 6:00 | 2029-12-09 | 37.1527 | 2 | 12 | 6:00 | 2030-12-09 | 39.6164 | 3 | 12 | 6:00 | 2031-12-09 | 41.5873 | 5 | 12 | 6:00 | 2032-12-09 | 43.5583 | 6 | 12 | 6:00 | 2033-12-09 | 45.5293
3 | 12 | 7:00 | 2025-12-09 | 18.5286 | 4 | 12 | 7:00 | 2026-12-09 | 22.8121 | 5 | 12 | 7:00 | 2027-12-09 | 28.9385 | 7 | 12 | 7:00 | 2028-12-09 | 34.5668 | 1 | 12 | 7:00 | 2029-12-09 | 37.5553 | 2 | 12 | 7:00 | 2030-12-09 | 40.0457 | 3 | 12 | 7:00 | 2031-12-09 | 42.038 | 5 | 12 | 7:00 | 2032-12-09 | 44.0303 | 6 | 12 | 7:00 | 2033-12-09 | 46.0226
3 | 12 | 8:00 | 2025-12-09 | 18.4805 | 4 | 12 | 8:00 | 2026-12-09 | 22.7529 | 5 | 12 | 8:00 | 2027-12-09 | 28.8634 | 7 | 12 | 8:00 | 2028-12-09 | 34.4771 | 1 | 12 | 8:00 | 2029-12-09 | 37.4579 | 2 | 12 | 8:00 | 2030-12-09 | 39.9418 | 3 | 12 | 8:00 | 2031-12-09 | 41.929 | 5 | 12 | 8:00 | 2032-12-09 | 43.9161 | 6 | 12 | 8:00 | 2033-12-09 | 45.9033
3 | 12 | 9:00 | 2025-12-09 | 18.7694 | 4 | 12 | 9:00 | 2026-12-09 | 23.1086 | 5 | 12 | 9:00 | 2027-12-09 | 29.3146 | 7 | 12 | 9:00 | 2028-12-09 | 35.0161 | 1 | 12 | 9:00 | 2029-12-09 | 38.0434 | 2 | 12 | 9:00 | 2030-12-09 | 40.5662 | 3 | 12 | 9:00 | 2031-12-09 | 42.5844 | 5 | 12 | 9:00 | 2032-12-09 | 44.6026 | 6 | 12 | 9:00 | 2033-12-09 | 46.6208
3 | 12 | 10:00 | 2025-12-09 | 19.3249 | 4 | 12 | 10:00 | 2026-12-09 | 23.7925 | 5 | 12 | 10:00 | 2027-12-09 | 30.1821 | 7 | 12 | 10:00 | 2028-12-09 | 36.0523 | 1 | 12 | 10:00 | 2029-12-09 | 39.1692 | 2 | 12 | 10:00 | 2030-12-09 | 41.7667 | 3 | 12 | 10:00 | 2031-12-09 | 43.8446 | 5 | 12 | 10:00 | 2032-12-09 | 45.9226 | 6 | 12 | 10:00 | 2033-12-09 | 48.0005
3 | 12 | 11:00 | 2025-12-09 | 19.6983 | 4 | 12 | 11:00 | 2026-12-09 | 24.2522 | 5 | 12 | 11:00 | 2027-12-09 | 30.7653 | 7 | 12 | 11:00 | 2028-12-09 | 36.7489 | 1 | 12 | 11:00 | 2029-12-09 | 39.9261 | 2 | 12 | 11:00 | 2030-12-09 | 42.5737 | 3 | 12 | 11:00 | 2031-12-09 | 44.6918 | 5 | 12 | 11:00 | 2032-12-09 | 46.8099 | 6 | 12 | 11:00 | 2033-12-09 | 48.928
3 | 12 | 12:00 | 2025-12-09 | 19.9822 | 4 | 12 | 12:00 | 2026-12-09 | 24.6017 | 5 | 12 | 12:00 | 2027-12-09 | 31.2087 | 7 | 12 | 12:00 | 2028-12-09 | 37.2785 | 1 | 12 | 12:00 | 2029-12-09 | 40.5015 | 2 | 12 | 12:00 | 2030-12-09 | 43.1872 | 3 | 12 | 12:00 | 2031-12-09 | 45.3359 | 5 | 12 | 12:00 | 2032-12-09 | 47.4845 | 6 | 12 | 12:00 | 2033-12-09 | 49.6331
3 | 12 | 13:00 | 2025-12-09 | 19.8289 | 4 | 12 | 13:00 | 2026-12-09 | 24.413 | 5 | 12 | 13:00 | 2027-12-09 | 30.9694 | 7 | 12 | 13:00 | 2028-12-09 | 36.9927 | 1 | 12 | 13:00 | 2029-12-09 | 40.1909 | 2 | 12 | 13:00 | 2030-12-09 | 42.8561 | 3 | 12 | 13:00 | 2031-12-09 | 44.9882 | 5 | 12 | 13:00 | 2032-12-09 | 47.1204 | 6 | 12 | 13:00 | 2033-12-09 | 49.2525
3 | 12 | 14:00 | 2025-12-09 | 19.604 | 4 | 12 | 14:00 | 2026-12-09 | 24.1361 | 5 | 12 | 14:00 | 2027-12-09 | 30.6181 | 7 | 12 | 14:00 | 2028-12-09 | 36.5731 | 1 | 12 | 14:00 | 2029-12-09 | 39.7351 | 2 | 12 | 14:00 | 2030-12-09 | 42.37 | 3 | 12 | 14:00 | 2031-12-09 | 44.478 | 5 | 12 | 14:00 | 2032-12-09 | 46.5859 | 6 | 12 | 14:00 | 2033-12-09 | 48.6939
3 | 12 | 15:00 | 2025-12-09 | 19.7034 | 4 | 12 | 15:00 | 2026-12-09 | 24.2585 | 5 | 12 | 15:00 | 2027-12-09 | 30.7734 | 7 | 12 | 15:00 | 2028-12-09 | 36.7586 | 1 | 12 | 15:00 | 2029-12-09 | 39.9366 | 2 | 12 | 15:00 | 2030-12-09 | 42.5849 | 3 | 12 | 15:00 | 2031-12-09 | 44.7035 | 5 | 12 | 15:00 | 2032-12-09 | 46.8222 | 6 | 12 | 15:00 | 2033-12-09 | 48.9408
3 | 12 | 16:00 | 2025-12-09 | 20.0548 | 4 | 12 | 16:00 | 2026-12-09 | 24.6911 | 5 | 12 | 16:00 | 2027-12-09 | 31.3221 | 7 | 12 | 16:00 | 2028-12-09 | 37.414 | 1 | 12 | 16:00 | 2029-12-09 | 40.6487 | 2 | 12 | 16:00 | 2030-12-09 | 43.3442 | 3 | 12 | 16:00 | 2031-12-09 | 45.5006 | 5 | 12 | 16:00 | 2032-12-09 | 47.6571 | 6 | 12 | 16:00 | 2033-12-09 | 49.8135
3 | 12 | 17:00 | 2025-12-09 | 19.8759 | 4 | 12 | 17:00 | 2026-12-09 | 24.4709 | 5 | 12 | 17:00 | 2027-12-09 | 31.0427 | 7 | 12 | 17:00 | 2028-12-09 | 37.0803 | 1 | 12 | 17:00 | 2029-12-09 | 40.2861 | 2 | 12 | 17:00 | 2030-12-09 | 42.9576 | 3 | 12 | 17:00 | 2031-12-09 | 45.0948 | 5 | 12 | 17:00 | 2032-12-09 | 47.232 | 6 | 12 | 17:00 | 2033-12-09 | 49.3692
3 | 12 | 18:00 | 2025-12-09 | 19.8983 | 4 | 12 | 18:00 | 2026-12-09 | 24.4985 | 5 | 12 | 18:00 | 2027-12-09 | 31.0777 | 7 | 12 | 18:00 | 2028-12-09 | 37.1221 | 1 | 12 | 18:00 | 2029-12-09 | 40.3315 | 2 | 12 | 18:00 | 2030-12-09 | 43.006 | 3 | 12 | 18:00 | 2031-12-09 | 45.1456 | 5 | 12 | 18:00 | 2032-12-09 | 47.2852 | 6 | 12 | 18:00 | 2033-12-09 | 49.4248
3 | 12 | 19:00 | 2025-12-09 | 19.9779 | 4 | 12 | 19:00 | 2026-12-09 | 24.5965 | 5 | 12 | 19:00 | 2027-12-09 | 31.2021 | 7 | 12 | 19:00 | 2028-12-09 | 37.2706 | 1 | 12 | 19:00 | 2029-12-09 | 40.4929 | 2 | 12 | 19:00 | 2030-12-09 | 43.1781 | 3 | 12 | 19:00 | 2031-12-09 | 45.3262 | 5 | 12 | 19:00 | 2032-12-09 | 47.4744 | 6 | 12 | 19:00 | 2033-12-09 | 49.6226
3 | 12 | 20:00 | 2025-12-09 | 20.0927 | 4 | 12 | 20:00 | 2026-12-09 | 24.7378 | 5 | 12 | 20:00 | 2027-12-09 | 31.3814 | 7 | 12 | 20:00 | 2028-12-09 | 37.4848 | 1 | 12 | 20:00 | 2029-12-09 | 40.7256 | 2 | 12 | 20:00 | 2030-12-09 | 43.4263 | 3 | 12 | 20:00 | 2031-12-09 | 45.5868 | 5 | 12 | 20:00 | 2032-12-09 | 47.7473 | 6 | 12 | 20:00 | 2033-12-09 | 49.9078
3 | 12 | 21:00 | 2025-12-09 | 19.8379 | 4 | 12 | 21:00 | 2026-12-09 | 24.4241 | 5 | 12 | 21:00 | 2027-12-09 | 30.9834 | 7 | 12 | 21:00 | 2028-12-09 | 37.0094 | 1 | 12 | 21:00 | 2029-12-09 | 40.2091 | 2 | 12 | 21:00 | 2030-12-09 | 42.8755 | 3 | 12 | 21:00 | 2031-12-09 | 45.0086 | 5 | 12 | 21:00 | 2032-12-09 | 47.1417 | 6 | 12 | 21:00 | 2033-12-09 | 49.2748
3 | 12 | 22:00 | 2025-12-09 | 19.67 | 4 | 12 | 22:00 | 2026-12-09 | 24.2173 | 5 | 12 | 22:00 | 2027-12-09 | 30.7211 | 7 | 12 | 22:00 | 2028-12-09 | 36.6961 | 1 | 12 | 22:00 | 2029-12-09 | 39.8687 | 2 | 12 | 22:00 | 2030-12-09 | 42.5125 | 3 | 12 | 22:00 | 2031-12-09 | 44.6276 | 5 | 12 | 22:00 | 2032-12-09 | 46.7426 | 6 | 12 | 22:00 | 2033-12-09 | 48.8577
3 | 12 | 23:00 | 2025-12-09 | 19.3998 | 4 | 12 | 23:00 | 2026-12-09 | 23.8847 | 5 | 12 | 23:00 | 2027-12-09 | 30.2991 | 7 | 12 | 23:00 | 2028-12-09 | 36.1921 | 1 | 12 | 23:00 | 2029-12-09 | 39.3211 | 2 | 12 | 23:00 | 2030-12-09 | 41.9286 | 3 | 12 | 23:00 | 2031-12-09 | 44.0146 | 5 | 12 | 23:00 | 2032-12-09 | 46.1006 | 6 | 12 | 23:00 | 2033-12-09 | 48.1866
3 | 12 | 24:00 | 2025-12-09 | 19.2965 | 4 | 12 | 24:00 | 2026-12-09 | 23.7576 | 5 | 12 | 24:00 | 2027-12-09 | 30.1379 | 7 | 12 | 24:00 | 2028-12-09 | 35.9994 | 1 | 12 | 24:00 | 2029-12-09 | 39.1118 | 2 | 12 | 24:00 | 2030-12-09 | 41.7054 | 3 | 12 | 24:00 | 2031-12-09 | 43.7803 | 5 | 12 | 24:00 | 2032-12-09 | 45.8552 | 6 | 12 | 24:00 | 2033-12-09 | 47.9301
4 | 12 | 1:00 | 2025-12-10 | 19.0257 | 5 | 12 | 1:00 | 2026-12-10 | 23.4241 | 6 | 12 | 1:00 | 2027-12-10 | 29.7148 | 1 | 12 | 1:00 | 2028-12-10 | 35.4941 | 2 | 12 | 1:00 | 2029-12-10 | 38.5628 | 3 | 12 | 1:00 | 2030-12-10 | 41.12 | 4 | 12 | 1:00 | 2031-12-10 | 43.1658 | 6 | 12 | 1:00 | 2032-12-10 | 45.2115 | 7 | 12 | 1:00 | 2033-12-10 | 47.2573
4 | 12 | 2:00 | 2025-12-10 | 18.714 | 5 | 12 | 2:00 | 2026-12-10 | 23.0404 | 6 | 12 | 2:00 | 2027-12-10 | 29.2281 | 1 | 12 | 2:00 | 2028-12-10 | 34.9127 | 2 | 12 | 2:00 | 2029-12-10 | 37.9311 | 3 | 12 | 2:00 | 2030-12-10 | 40.4464 | 4 | 12 | 2:00 | 2031-12-10 | 42.4587 | 6 | 12 | 2:00 | 2032-12-10 | 44.4709 | 7 | 12 | 2:00 | 2033-12-10 | 46.4832
4 | 12 | 3:00 | 2025-12-10 | 18.5383 | 5 | 12 | 3:00 | 2026-12-10 | 22.8241 | 6 | 12 | 3:00 | 2027-12-10 | 28.9537 | 1 | 12 | 3:00 | 2028-12-10 | 34.5849 | 2 | 12 | 3:00 | 2029-12-10 | 37.575 | 3 | 12 | 3:00 | 2030-12-10 | 40.0667 | 4 | 12 | 3:00 | 2031-12-10 | 42.0601 | 6 | 12 | 3:00 | 2032-12-10 | 44.0534 | 7 | 12 | 3:00 | 2033-12-10 | 46.0468
4 | 12 | 4:00 | 2025-12-10 | 18.5327 | 5 | 12 | 4:00 | 2026-12-10 | 22.8172 | 6 | 12 | 4:00 | 2027-12-10 | 28.9449 | 1 | 12 | 4:00 | 2028-12-10 | 34.5745 | 2 | 12 | 4:00 | 2029-12-10 | 37.5636 | 3 | 12 | 4:00 | 2030-12-10 | 40.0546 | 4 | 12 | 4:00 | 2031-12-10 | 42.0473 | 6 | 12 | 4:00 | 2032-12-10 | 44.0401 | 7 | 12 | 4:00 | 2033-12-10 | 46.0329
4 | 12 | 5:00 | 2025-12-10 | 18.3529 | 5 | 12 | 5:00 | 2026-12-10 | 22.5958 | 6 | 12 | 5:00 | 2027-12-10 | 28.6641 | 1 | 12 | 5:00 | 2028-12-10 | 34.239 | 2 | 12 | 5:00 | 2029-12-10 | 37.1992 | 3 | 12 | 5:00 | 2030-12-10 | 39.6659 | 4 | 12 | 5:00 | 2031-12-10 | 41.6394 | 6 | 12 | 5:00 | 2032-12-10 | 43.6128 | 7 | 12 | 5:00 | 2033-12-10 | 45.5862
4 | 12 | 6:00 | 2025-12-10 | 18.3913 | 5 | 12 | 6:00 | 2026-12-10 | 22.643 | 6 | 12 | 6:00 | 2027-12-10 | 28.724 | 1 | 12 | 6:00 | 2028-12-10 | 34.3106 | 2 | 12 | 6:00 | 2029-12-10 | 37.277 | 3 | 12 | 6:00 | 2030-12-10 | 39.7489 | 4 | 12 | 6:00 | 2031-12-10 | 41.7265 | 6 | 12 | 6:00 | 2032-12-10 | 43.7041 | 7 | 12 | 6:00 | 2033-12-10 | 45.6816
4 | 12 | 7:00 | 2025-12-10 | 18.3897 | 5 | 12 | 7:00 | 2026-12-10 | 22.6411 | 6 | 12 | 7:00 | 2027-12-10 | 28.7215 | 1 | 12 | 7:00 | 2028-12-10 | 34.3077 | 2 | 12 | 7:00 | 2029-12-10 | 37.2737 | 3 | 12 | 7:00 | 2030-12-10 | 39.7455 | 4 | 12 | 7:00 | 2031-12-10 | 41.7229 | 6 | 12 | 7:00 | 2032-12-10 | 43.7002 | 7 | 12 | 7:00 | 2033-12-10 | 45.6776
4 | 12 | 8:00 | 2025-12-10 | 18.5397 | 5 | 12 | 8:00 | 2026-12-10 | 22.8257 | 6 | 12 | 8:00 | 2027-12-10 | 28.9558 | 1 | 12 | 8:00 | 2028-12-10 | 34.5875 | 2 | 12 | 8:00 | 2029-12-10 | 37.5777 | 3 | 12 | 8:00 | 2030-12-10 | 40.0696 | 4 | 12 | 8:00 | 2031-12-10 | 42.0631 | 6 | 12 | 8:00 | 2032-12-10 | 44.0567 | 7 | 12 | 8:00 | 2033-12-10 | 46.0502
4 | 12 | 9:00 | 2025-12-10 | 18.6925 | 5 | 12 | 9:00 | 2026-12-10 | 23.0139 | 6 | 12 | 9:00 | 2027-12-10 | 29.1945 | 1 | 12 | 9:00 | 2028-12-10 | 34.8726 | 2 | 12 | 9:00 | 2029-12-10 | 37.8875 | 3 | 12 | 9:00 | 2030-12-10 | 40.3999 | 4 | 12 | 9:00 | 2031-12-10 | 42.4099 | 6 | 12 | 9:00 | 2032-12-10 | 44.4198 | 7 | 12 | 9:00 | 2033-12-10 | 46.4298
4 | 12 | 10:00 | 2025-12-10 | 19.1867 | 5 | 12 | 10:00 | 2026-12-10 | 23.6224 | 6 | 12 | 10:00 | 2027-12-10 | 29.9664 | 1 | 12 | 10:00 | 2028-12-10 | 35.7946 | 2 | 12 | 10:00 | 2029-12-10 | 38.8893 | 3 | 12 | 10:00 | 2030-12-10 | 41.4681 | 4 | 12 | 10:00 | 2031-12-10 | 43.5312 | 6 | 12 | 10:00 | 2032-12-10 | 45.5943 | 7 | 12 | 10:00 | 2033-12-10 | 47.6574
4 | 12 | 11:00 | 2025-12-10 | 19.37 | 5 | 12 | 11:00 | 2026-12-10 | 23.848 | 6 | 12 | 11:00 | 2027-12-10 | 30.2526 | 1 | 12 | 11:00 | 2028-12-10 | 36.1364 | 2 | 12 | 11:00 | 2029-12-10 | 39.2606 | 3 | 12 | 11:00 | 2030-12-10 | 41.8641 | 4 | 12 | 11:00 | 2031-12-10 | 43.9469 | 6 | 12 | 11:00 | 2032-12-10 | 46.0297 | 7 | 12 | 11:00 | 2033-12-10 | 48.1125
4 | 12 | 12:00 | 2025-12-10 | 19.6481 | 5 | 12 | 12:00 | 2026-12-10 | 24.1904 | 6 | 12 | 12:00 | 2027-12-10 | 30.6869 | 1 | 12 | 12:00 | 2028-12-10 | 36.6553 | 2 | 12 | 12:00 | 2029-12-10 | 39.8243 | 3 | 12 | 12:00 | 2030-12-10 | 42.4652 | 4 | 12 | 12:00 | 2031-12-10 | 44.5779 | 6 | 12 | 12:00 | 2032-12-10 | 46.6906 | 7 | 12 | 12:00 | 2033-12-10 | 48.8033
4 | 12 | 13:00 | 2025-12-10 | 19.3238 | 5 | 12 | 13:00 | 2026-12-10 | 23.7911 | 6 | 12 | 13:00 | 2027-12-10 | 30.1805 | 1 | 12 | 13:00 | 2028-12-10 | 36.0503 | 2 | 12 | 13:00 | 2029-12-10 | 39.1671 | 3 | 12 | 13:00 | 2030-12-10 | 41.7643 | 4 | 12 | 13:00 | 2031-12-10 | 43.8422 | 6 | 12 | 13:00 | 2032-12-10 | 45.92 | 7 | 12 | 13:00 | 2033-12-10 | 47.9978
4 | 12 | 14:00 | 2025-12-10 | 19.4206 | 5 | 12 | 14:00 | 2026-12-10 | 23.9103 | 6 | 12 | 14:00 | 2027-12-10 | 30.3317 | 1 | 12 | 14:00 | 2028-12-10 | 36.2309 | 2 | 12 | 14:00 | 2029-12-10 | 39.3633 | 3 | 12 | 14:00 | 2030-12-10 | 41.9736 | 4 | 12 | 14:00 | 2031-12-10 | 44.0618 | 6 | 12 | 14:00 | 2032-12-10 | 46.1501 | 7 | 12 | 14:00 | 2033-12-10 | 48.2383
4 | 12 | 15:00 | 2025-12-10 | 19.5324 | 5 | 12 | 15:00 | 2026-12-10 | 24.048 | 6 | 12 | 15:00 | 2027-12-10 | 30.5063 | 1 | 12 | 15:00 | 2028-12-10 | 36.4396 | 2 | 12 | 15:00 | 2029-12-10 | 39.5899 | 3 | 12 | 15:00 | 2030-12-10 | 42.2153 | 4 | 12 | 15:00 | 2031-12-10 | 44.3155 | 6 | 12 | 15:00 | 2032-12-10 | 46.4158 | 7 | 12 | 15:00 | 2033-12-10 | 48.5161
4 | 12 | 16:00 | 2025-12-10 | 19.5512 | 5 | 12 | 16:00 | 2026-12-10 | 24.0711 | 6 | 12 | 16:00 | 2027-12-10 | 30.5356 | 1 | 12 | 16:00 | 2028-12-10 | 36.4746 | 2 | 12 | 16:00 | 2029-12-10 | 39.628 | 3 | 12 | 16:00 | 2030-12-10 | 42.2559 | 4 | 12 | 16:00 | 2031-12-10 | 44.3581 | 6 | 12 | 16:00 | 2032-12-10 | 46.4604 | 7 | 12 | 16:00 | 2033-12-10 | 48.5627
4 | 12 | 17:00 | 2025-12-10 | 19.3798 | 5 | 12 | 17:00 | 2026-12-10 | 23.8601 | 6 | 12 | 17:00 | 2027-12-10 | 30.2679 | 1 | 12 | 17:00 | 2028-12-10 | 36.1548 | 2 | 12 | 17:00 | 2029-12-10 | 39.2806 | 3 | 12 | 17:00 | 2030-12-10 | 41.8854 | 4 | 12 | 17:00 | 2031-12-10 | 43.9693 | 6 | 12 | 17:00 | 2032-12-10 | 46.0531 | 7 | 12 | 17:00 | 2033-12-10 | 48.137
4 | 12 | 18:00 | 2025-12-10 | 19.6062 | 5 | 12 | 18:00 | 2026-12-10 | 24.1388 | 6 | 12 | 18:00 | 2027-12-10 | 30.6214 | 1 | 12 | 18:00 | 2028-12-10 | 36.5771 | 2 | 12 | 18:00 | 2029-12-10 | 39.7394 | 3 | 12 | 18:00 | 2030-12-10 | 42.3746 | 4 | 12 | 18:00 | 2031-12-10 | 44.4828 | 6 | 12 | 18:00 | 2032-12-10 | 46.591 | 7 | 12 | 18:00 | 2033-12-10 | 48.6992
4 | 12 | 19:00 | 2025-12-10 | 19.6017 | 5 | 12 | 19:00 | 2026-12-10 | 24.1333 | 6 | 12 | 19:00 | 2027-12-10 | 30.6145 | 1 | 12 | 19:00 | 2028-12-10 | 36.5688 | 2 | 12 | 19:00 | 2029-12-10 | 39.7303 | 3 | 12 | 19:00 | 2030-12-10 | 42.365 | 4 | 12 | 19:00 | 2031-12-10 | 44.4727 | 6 | 12 | 19:00 | 2032-12-10 | 46.5804 | 7 | 12 | 19:00 | 2033-12-10 | 48.6881
4 | 12 | 20:00 | 2025-12-10 | 19.7588 | 5 | 12 | 20:00 | 2026-12-10 | 24.3267 | 6 | 12 | 20:00 | 2027-12-10 | 30.8598 | 1 | 12 | 20:00 | 2028-12-10 | 36.8618 | 2 | 12 | 20:00 | 2029-12-10 | 40.0487 | 3 | 12 | 20:00 | 2030-12-10 | 42.7045 | 4 | 12 | 20:00 | 2031-12-10 | 44.8291 | 6 | 12 | 20:00 | 2032-12-10 | 46.9537 | 7 | 12 | 20:00 | 2033-12-10 | 49.0783
4 | 12 | 21:00 | 2025-12-10 | 19.4757 | 5 | 12 | 21:00 | 2026-12-10 | 23.9782 | 6 | 12 | 21:00 | 2027-12-10 | 30.4177 | 1 | 12 | 21:00 | 2028-12-10 | 36.3337 | 2 | 12 | 21:00 | 2029-12-10 | 39.475 | 3 | 12 | 21:00 | 2030-12-10 | 42.0927 | 4 | 12 | 21:00 | 2031-12-10 | 44.1868 | 6 | 12 | 21:00 | 2032-12-10 | 46.281 | 7 | 12 | 21:00 | 2033-12-10 | 48.3751
4 | 12 | 22:00 | 2025-12-10 | 19.5943 | 5 | 12 | 22:00 | 2026-12-10 | 24.1242 | 6 | 12 | 22:00 | 2027-12-10 | 30.603 | 1 | 12 | 22:00 | 2028-12-10 | 36.555 | 2 | 12 | 22:00 | 2029-12-10 | 39.7154 | 3 | 12 | 22:00 | 2030-12-10 | 42.3491 | 4 | 12 | 22:00 | 2031-12-10 | 44.456 | 6 | 12 | 22:00 | 2032-12-10 | 46.5629 | 7 | 12 | 22:00 | 2033-12-10 | 48.6698
4 | 12 | 23:00 | 2025-12-10 | 19.4025 | 5 | 12 | 23:00 | 2026-12-10 | 23.888 | 6 | 12 | 23:00 | 2027-12-10 | 30.3034 | 1 | 12 | 23:00 | 2028-12-10 | 36.1972 | 2 | 12 | 23:00 | 2029-12-10 | 39.3266 | 3 | 12 | 23:00 | 2030-12-10 | 41.9345 | 4 | 12 | 23:00 | 2031-12-10 | 44.0208 | 6 | 12 | 23:00 | 2032-12-10 | 46.1071 | 7 | 12 | 23:00 | 2033-12-10 | 48.1933
4 | 12 | 24:00 | 2025-12-10 | 19.2368 | 5 | 12 | 24:00 | 2026-12-10 | 23.684 | 6 | 12 | 24:00 | 2027-12-10 | 30.0446 | 1 | 12 | 24:00 | 2028-12-10 | 35.888 | 2 | 12 | 24:00 | 2029-12-10 | 38.9907 | 3 | 12 | 24:00 | 2030-12-10 | 41.5763 | 4 | 12 | 24:00 | 2031-12-10 | 43.6448 | 6 | 12 | 24:00 | 2032-12-10 | 45.7132 | 7 | 12 | 24:00 | 2033-12-10 | 47.7817
5 | 12 | 1:00 | 2025-12-11 | 18.8829 | 6 | 12 | 1:00 | 2026-12-11 | 23.2483 | 7 | 12 | 1:00 | 2027-12-11 | 29.4918 | 2 | 12 | 1:00 | 2028-12-11 | 35.2278 | 3 | 12 | 1:00 | 2029-12-11 | 38.2734 | 4 | 12 | 1:00 | 2030-12-11 | 40.8114 | 5 | 12 | 1:00 | 2031-12-11 | 42.8418 | 7 | 12 | 1:00 | 2032-12-11 | 44.8723 | 1 | 12 | 1:00 | 2033-12-11 | 46.9027
5 | 12 | 2:00 | 2025-12-11 | 18.6237 | 6 | 12 | 2:00 | 2026-12-11 | 22.9292 | 7 | 12 | 2:00 | 2027-12-11 | 29.087 | 2 | 12 | 2:00 | 2028-12-11 | 34.7442 | 3 | 12 | 2:00 | 2029-12-11 | 37.748 | 4 | 12 | 2:00 | 2030-12-11 | 40.2512 | 5 | 12 | 2:00 | 2031-12-11 | 42.2537 | 7 | 12 | 2:00 | 2032-12-11 | 44.2563 | 1 | 12 | 2:00 | 2033-12-11 | 46.2588
5 | 12 | 3:00 | 2025-12-11 | 18.3858 | 6 | 12 | 3:00 | 2026-12-11 | 22.6362 | 7 | 12 | 3:00 | 2027-12-11 | 28.7154 | 2 | 12 | 3:00 | 2028-12-11 | 34.3003 | 3 | 12 | 3:00 | 2029-12-11 | 37.2658 | 4 | 12 | 3:00 | 2030-12-11 | 39.737 | 5 | 12 | 3:00 | 2031-12-11 | 41.714 | 7 | 12 | 3:00 | 2032-12-11 | 43.6909 | 1 | 12 | 3:00 | 2033-12-11 | 45.6679
5 | 12 | 4:00 | 2025-12-11 | 18.3424 | 6 | 12 | 4:00 | 2026-12-11 | 22.5829 | 7 | 12 | 4:00 | 2027-12-11 | 28.6477 | 2 | 12 | 4:00 | 2028-12-11 | 34.2194 | 3 | 12 | 4:00 | 2029-12-11 | 37.1779 | 4 | 12 | 4:00 | 2030-12-11 | 39.6433 | 5 | 12 | 4:00 | 2031-12-11 | 41.6156 | 7 | 12 | 4:00 | 2032-12-11 | 43.5879 | 1 | 12 | 4:00 | 2033-12-11 | 45.5602
5 | 12 | 5:00 | 2025-12-11 | 18.3611 | 6 | 12 | 5:00 | 2026-12-11 | 22.6059 | 7 | 12 | 5:00 | 2027-12-11 | 28.6769 | 2 | 12 | 5:00 | 2028-12-11 | 34.2543 | 3 | 12 | 5:00 | 2029-12-11 | 37.2158 | 4 | 12 | 5:00 | 2030-12-11 | 39.6837 | 5 | 12 | 5:00 | 2031-12-11 | 41.658 | 7 | 12 | 5:00 | 2032-12-11 | 43.6323 | 1 | 12 | 5:00 | 2033-12-11 | 45.6066
5 | 12 | 6:00 | 2025-12-11 | 18.3334 | 6 | 12 | 6:00 | 2026-12-11 | 22.5718 | 7 | 12 | 6:00 | 2027-12-11 | 28.6336 | 2 | 12 | 6:00 | 2028-12-11 | 34.2026 | 3 | 12 | 6:00 | 2029-12-11 | 37.1596 | 4 | 12 | 6:00 | 2030-12-11 | 39.6238 | 5 | 12 | 6:00 | 2031-12-11 | 41.5951 | 7 | 12 | 6:00 | 2032-12-11 | 43.5665 | 1 | 12 | 6:00 | 2033-12-11 | 45.5378
5 | 12 | 7:00 | 2025-12-11 | 18.6967 | 6 | 12 | 7:00 | 2026-12-11 | 23.0191 | 7 | 12 | 7:00 | 2027-12-11 | 29.201 | 2 | 12 | 7:00 | 2028-12-11 | 34.8804 | 3 | 12 | 7:00 | 2029-12-11 | 37.896 | 4 | 12 | 7:00 | 2030-12-11 | 40.409 | 5 | 12 | 7:00 | 2031-12-11 | 42.4194 | 7 | 12 | 7:00 | 2032-12-11 | 44.4298 | 1 | 12 | 7:00 | 2033-12-11 | 46.4402
5 | 12 | 8:00 | 2025-12-11 | 18.7068 | 6 | 12 | 8:00 | 2026-12-11 | 23.0315 | 7 | 12 | 8:00 | 2027-12-11 | 29.2169 | 2 | 12 | 8:00 | 2028-12-11 | 34.8993 | 3 | 12 | 8:00 | 2029-12-11 | 37.9166 | 4 | 12 | 8:00 | 2030-12-11 | 40.4309 | 5 | 12 | 8:00 | 2031-12-11 | 42.4424 | 7 | 12 | 8:00 | 2032-12-11 | 44.4539 | 1 | 12 | 8:00 | 2033-12-11 | 46.4654
5 | 12 | 9:00 | 2025-12-11 | 18.8813 | 6 | 12 | 9:00 | 2026-12-11 | 23.2464 | 7 | 12 | 9:00 | 2027-12-11 | 29.4894 | 2 | 12 | 9:00 | 2028-12-11 | 35.2248 | 3 | 12 | 9:00 | 2029-12-11 | 38.2702 | 4 | 12 | 9:00 | 2030-12-11 | 40.808 | 5 | 12 | 9:00 | 2031-12-11 | 42.8383 | 7 | 12 | 9:00 | 2032-12-11 | 44.8685 | 1 | 12 | 9:00 | 2033-12-11 | 46.8988
5 | 12 | 10:00 | 2025-12-11 | 19.4025 | 6 | 12 | 10:00 | 2026-12-11 | 23.888 | 7 | 12 | 10:00 | 2027-12-11 | 30.3034 | 2 | 12 | 10:00 | 2028-12-11 | 36.1972 | 3 | 12 | 10:00 | 2029-12-11 | 39.3266 | 4 | 12 | 10:00 | 2030-12-11 | 41.9345 | 5 | 12 | 10:00 | 2031-12-11 | 44.0208 | 7 | 12 | 10:00 | 2032-12-11 | 46.1071 | 1 | 12 | 10:00 | 2033-12-11 | 48.1933
5 | 12 | 11:00 | 2025-12-11 | 19.6021 | 6 | 12 | 11:00 | 2026-12-11 | 24.1338 | 7 | 12 | 11:00 | 2027-12-11 | 30.6151 | 2 | 12 | 11:00 | 2028-12-11 | 36.5695 | 3 | 12 | 11:00 | 2029-12-11 | 39.7312 | 4 | 12 | 11:00 | 2030-12-11 | 42.3658 | 5 | 12 | 11:00 | 2031-12-11 | 44.4736 | 7 | 12 | 11:00 | 2032-12-11 | 46.5814 | 1 | 12 | 11:00 | 2033-12-11 | 48.6891
5 | 12 | 12:00 | 2025-12-11 | 19.7262 | 6 | 12 | 12:00 | 2026-12-11 | 24.2865 | 7 | 12 | 12:00 | 2027-12-11 | 30.8089 | 2 | 12 | 12:00 | 2028-12-11 | 36.801 | 3 | 12 | 12:00 | 2029-12-11 | 39.9827 | 4 | 12 | 12:00 | 2030-12-11 | 42.634 | 5 | 12 | 12:00 | 2031-12-11 | 44.7551 | 7 | 12 | 12:00 | 2032-12-11 | 46.8762 | 1 | 12 | 12:00 | 2033-12-11 | 48.9973
5 | 12 | 13:00 | 2025-12-11 | 19.4548 | 6 | 12 | 13:00 | 2026-12-11 | 23.9524 | 7 | 12 | 13:00 | 2027-12-11 | 30.385 | 2 | 12 | 13:00 | 2028-12-11 | 36.2946 | 3 | 12 | 13:00 | 2029-12-11 | 39.4325 | 4 | 12 | 13:00 | 2030-12-11 | 42.0474 | 5 | 12 | 13:00 | 2031-12-11 | 44.1393 | 7 | 12 | 13:00 | 2032-12-11 | 46.2312 | 1 | 12 | 13:00 | 2033-12-11 | 48.3231
5 | 12 | 14:00 | 2025-12-11 | 19.4556 | 6 | 12 | 14:00 | 2026-12-11 | 23.9535 | 7 | 12 | 14:00 | 2027-12-11 | 30.3864 | 2 | 12 | 14:00 | 2028-12-11 | 36.2963 | 3 | 12 | 14:00 | 2029-12-11 | 39.4343 | 4 | 12 | 14:00 | 2030-12-11 | 42.0493 | 5 | 12 | 14:00 | 2031-12-11 | 44.1413 | 7 | 12 | 14:00 | 2032-12-11 | 46.2333 | 1 | 12 | 14:00 | 2033-12-11 | 48.3253
5 | 12 | 15:00 | 2025-12-11 | 19.801 | 6 | 12 | 15:00 | 2026-12-11 | 24.3787 | 7 | 12 | 15:00 | 2027-12-11 | 30.9258 | 2 | 12 | 15:00 | 2028-12-11 | 36.9406 | 3 | 12 | 15:00 | 2029-12-11 | 40.1343 | 4 | 12 | 15:00 | 2030-12-11 | 42.7958 | 5 | 12 | 15:00 | 2031-12-11 | 44.9249 | 7 | 12 | 15:00 | 2032-12-11 | 47.054 | 1 | 12 | 15:00 | 2033-12-11 | 49.1832
5 | 12 | 16:00 | 2025-12-11 | 20.0937 | 6 | 12 | 16:00 | 2026-12-11 | 24.7391 | 7 | 12 | 16:00 | 2027-12-11 | 31.383 | 2 | 12 | 16:00 | 2028-12-11 | 37.4867 | 3 | 12 | 16:00 | 2029-12-11 | 40.7276 | 4 | 12 | 16:00 | 2030-12-11 | 43.4284 | 5 | 12 | 16:00 | 2031-12-11 | 45.589 | 7 | 12 | 16:00 | 2032-12-11 | 47.7496 | 1 | 12 | 16:00 | 2033-12-11 | 49.9103
5 | 12 | 17:00 | 2025-12-11 | 20.0354 | 6 | 12 | 17:00 | 2026-12-11 | 24.6672 | 7 | 12 | 17:00 | 2027-12-11 | 31.2919 | 2 | 12 | 17:00 | 2028-12-11 | 37.3779 | 3 | 12 | 17:00 | 2029-12-11 | 40.6094 | 4 | 12 | 17:00 | 2030-12-11 | 43.3023 | 5 | 12 | 17:00 | 2031-12-11 | 45.4567 | 7 | 12 | 17:00 | 2032-12-11 | 47.611 | 1 | 12 | 17:00 | 2033-12-11 | 49.7654
5 | 12 | 18:00 | 2025-12-11 | 20.2876 | 6 | 12 | 18:00 | 2026-12-11 | 24.9777 | 7 | 12 | 18:00 | 2027-12-11 | 31.6857 | 2 | 12 | 18:00 | 2028-12-11 | 37.8483 | 3 | 12 | 18:00 | 2029-12-11 | 41.1205 | 4 | 12 | 18:00 | 2030-12-11 | 43.8473 | 5 | 12 | 18:00 | 2031-12-11 | 46.0288 | 7 | 12 | 18:00 | 2032-12-11 | 48.2102 | 1 | 12 | 18:00 | 2033-12-11 | 50.3917
5 | 12 | 19:00 | 2025-12-11 | 20.4067 | 6 | 12 | 19:00 | 2026-12-11 | 25.1244 | 7 | 12 | 19:00 | 2027-12-11 | 31.8718 | 2 | 12 | 19:00 | 2028-12-11 | 38.0706 | 3 | 12 | 19:00 | 2029-12-11 | 41.362 | 4 | 12 | 19:00 | 2030-12-11 | 44.1049 | 5 | 12 | 19:00 | 2031-12-11 | 46.2991 | 7 | 12 | 19:00 | 2032-12-11 | 48.4934 | 1 | 12 | 19:00 | 2033-12-11 | 50.6877
5 | 12 | 20:00 | 2025-12-11 | 20.4411 | 6 | 12 | 20:00 | 2026-12-11 | 25.1668 | 7 | 12 | 20:00 | 2027-12-11 | 31.9255 | 2 | 12 | 20:00 | 2028-12-11 | 38.1348 | 3 | 12 | 20:00 | 2029-12-11 | 41.4317 | 4 | 12 | 20:00 | 2030-12-11 | 44.1792 | 5 | 12 | 20:00 | 2031-12-11 | 46.3772 | 7 | 12 | 20:00 | 2032-12-11 | 48.5751 | 1 | 12 | 20:00 | 2033-12-11 | 50.7731
5 | 12 | 21:00 | 2025-12-11 | 20.2255 | 6 | 12 | 21:00 | 2026-12-11 | 24.9013 | 7 | 12 | 21:00 | 2027-12-11 | 31.5887 | 2 | 12 | 21:00 | 2028-12-11 | 37.7325 | 3 | 12 | 21:00 | 2029-12-11 | 40.9946 | 4 | 12 | 21:00 | 2030-12-11 | 43.7131 | 5 | 12 | 21:00 | 2031-12-11 | 45.8879 | 7 | 12 | 21:00 | 2032-12-11 | 48.0627 | 1 | 12 | 21:00 | 2033-12-11 | 50.2375
5 | 12 | 22:00 | 2025-12-11 | 20.1338 | 6 | 12 | 22:00 | 2026-12-11 | 24.7884 | 7 | 12 | 22:00 | 2027-12-11 | 31.4455 | 2 | 12 | 22:00 | 2028-12-11 | 37.5614 | 3 | 12 | 22:00 | 2029-12-11 | 40.8088 | 4 | 12 | 22:00 | 2030-12-11 | 43.5149 | 5 | 12 | 22:00 | 2031-12-11 | 45.6799 | 7 | 12 | 22:00 | 2032-12-11 | 47.8448 | 1 | 12 | 22:00 | 2033-12-11 | 50.0097
5 | 12 | 23:00 | 2025-12-11 | 19.9471 | 6 | 12 | 23:00 | 2026-12-11 | 24.5586 | 7 | 12 | 23:00 | 2027-12-11 | 31.154 | 2 | 12 | 23:00 | 2028-12-11 | 37.2132 | 3 | 12 | 23:00 | 2029-12-11 | 40.4305 | 4 | 12 | 23:00 | 2030-12-11 | 43.1115 | 5 | 12 | 23:00 | 2031-12-11 | 45.2564 | 7 | 12 | 23:00 | 2032-12-11 | 47.4012 | 1 | 12 | 23:00 | 2033-12-11 | 49.5461
5 | 12 | 24:00 | 2025-12-11 | 19.6898 | 6 | 12 | 24:00 | 2026-12-11 | 24.2418 | 7 | 12 | 24:00 | 2027-12-11 | 30.7521 | 2 | 12 | 24:00 | 2028-12-11 | 36.7332 | 3 | 12 | 24:00 | 2029-12-11 | 39.909 | 4 | 12 | 24:00 | 2030-12-11 | 42.5554 | 5 | 12 | 24:00 | 2031-12-11 | 44.6726 | 7 | 12 | 24:00 | 2032-12-11 | 46.7898 | 1 | 12 | 24:00 | 2033-12-11 | 48.907
6 | 12 | 1:00 | 2025-12-12 | 19.3041 | 7 | 12 | 1:00 | 2026-12-12 | 23.7668 | 1 | 12 | 1:00 | 2027-12-12 | 30.1496 | 3 | 12 | 1:00 | 2028-12-12 | 36.0135 | 4 | 12 | 1:00 | 2029-12-12 | 39.127 | 5 | 12 | 1:00 | 2030-12-12 | 41.7217 | 6 | 12 | 1:00 | 2031-12-12 | 43.7974 | 1 | 12 | 1:00 | 2032-12-12 | 45.8731 | 2 | 12 | 1:00 | 2033-12-12 | 47.9488
6 | 12 | 2:00 | 2025-12-12 | 18.8226 | 7 | 12 | 2:00 | 2026-12-12 | 23.174 | 1 | 12 | 2:00 | 2027-12-12 | 29.3976 | 3 | 12 | 2:00 | 2028-12-12 | 35.1152 | 4 | 12 | 2:00 | 2029-12-12 | 38.1511 | 5 | 12 | 2:00 | 2030-12-12 | 40.681 | 6 | 12 | 2:00 | 2031-12-12 | 42.7049 | 1 | 12 | 2:00 | 2032-12-12 | 44.7289 | 2 | 12 | 2:00 | 2033-12-12 | 46.7528
6 | 12 | 3:00 | 2025-12-12 | 18.6575 | 7 | 12 | 3:00 | 2026-12-12 | 22.9708 | 1 | 12 | 3:00 | 2027-12-12 | 29.1398 | 3 | 12 | 3:00 | 2028-12-12 | 34.8073 | 4 | 12 | 3:00 | 2029-12-12 | 37.8166 | 5 | 12 | 3:00 | 2030-12-12 | 40.3243 | 6 | 12 | 3:00 | 2031-12-12 | 42.3305 | 1 | 12 | 3:00 | 2032-12-12 | 44.3367 | 2 | 12 | 3:00 | 2033-12-12 | 46.3429
6 | 12 | 4:00 | 2025-12-12 | 18.5575 | 7 | 12 | 4:00 | 2026-12-12 | 22.8477 | 1 | 12 | 4:00 | 2027-12-12 | 28.9837 | 3 | 12 | 4:00 | 2028-12-12 | 34.6208 | 4 | 12 | 4:00 | 2029-12-12 | 37.6139 | 5 | 12 | 4:00 | 2030-12-12 | 40.1082 | 6 | 12 | 4:00 | 2031-12-12 | 42.1037 | 1 | 12 | 4:00 | 2032-12-12 | 44.0991 | 2 | 12 | 4:00 | 2033-12-12 | 46.0945
6 | 12 | 5:00 | 2025-12-12 | 18.4293 | 7 | 12 | 5:00 | 2026-12-12 | 22.6898 | 1 | 12 | 5:00 | 2027-12-12 | 28.7833 | 3 | 12 | 5:00 | 2028-12-12 | 34.3815 | 4 | 12 | 5:00 | 2029-12-12 | 37.3539 | 5 | 12 | 5:00 | 2030-12-12 | 39.831 | 6 | 12 | 5:00 | 2031-12-12 | 41.8126 | 1 | 12 | 5:00 | 2032-12-12 | 43.7943 | 2 | 12 | 5:00 | 2033-12-12 | 45.7759
6 | 12 | 6:00 | 2025-12-12 | 18.4687 | 7 | 12 | 6:00 | 2026-12-12 | 22.7383 | 1 | 12 | 6:00 | 2027-12-12 | 28.8449 | 3 | 12 | 6:00 | 2028-12-12 | 34.455 | 4 | 12 | 6:00 | 2029-12-12 | 37.4338 | 5 | 12 | 6:00 | 2030-12-12 | 39.9161 | 6 | 12 | 6:00 | 2031-12-12 | 41.902 | 1 | 12 | 6:00 | 2032-12-12 | 43.8879 | 2 | 12 | 6:00 | 2033-12-12 | 45.8738
6 | 12 | 7:00 | 2025-12-12 | 18.5202 | 7 | 12 | 7:00 | 2026-12-12 | 22.8017 | 1 | 12 | 7:00 | 2027-12-12 | 28.9253 | 3 | 12 | 7:00 | 2028-12-12 | 34.5511 | 4 | 12 | 7:00 | 2029-12-12 | 37.5382 | 5 | 12 | 7:00 | 2030-12-12 | 40.0275 | 6 | 12 | 7:00 | 2031-12-12 | 42.0189 | 1 | 12 | 7:00 | 2032-12-12 | 44.0103 | 2 | 12 | 7:00 | 2033-12-12 | 46.0017
6 | 12 | 8:00 | 2025-12-12 | 18.6752 | 7 | 12 | 8:00 | 2026-12-12 | 22.9926 | 1 | 12 | 8:00 | 2027-12-12 | 29.1675 | 3 | 12 | 8:00 | 2028-12-12 | 34.8403 | 4 | 12 | 8:00 | 2029-12-12 | 37.8524 | 5 | 12 | 8:00 | 2030-12-12 | 40.3626 | 6 | 12 | 8:00 | 2031-12-12 | 42.3706 | 1 | 12 | 8:00 | 2032-12-12 | 44.3787 | 2 | 12 | 8:00 | 2033-12-12 | 46.3868
6 | 12 | 9:00 | 2025-12-12 | 18.6978 | 7 | 12 | 9:00 | 2026-12-12 | 23.0205 | 1 | 12 | 9:00 | 2027-12-12 | 29.2028 | 3 | 12 | 9:00 | 2028-12-12 | 34.8825 | 4 | 12 | 9:00 | 2029-12-12 | 37.8983 | 5 | 12 | 9:00 | 2030-12-12 | 40.4114 | 6 | 12 | 9:00 | 2031-12-12 | 42.422 | 1 | 12 | 9:00 | 2032-12-12 | 44.4325 | 2 | 12 | 9:00 | 2033-12-12 | 46.443
6 | 12 | 10:00 | 2025-12-12 | 19.1859 | 7 | 12 | 10:00 | 2026-12-12 | 23.6214 | 1 | 12 | 10:00 | 2027-12-12 | 29.9651 | 3 | 12 | 10:00 | 2028-12-12 | 35.7931 | 4 | 12 | 10:00 | 2029-12-12 | 38.8876 | 5 | 12 | 10:00 | 2030-12-12 | 41.4663 | 6 | 12 | 10:00 | 2031-12-12 | 43.5293 | 1 | 12 | 10:00 | 2032-12-12 | 45.5923 | 2 | 12 | 10:00 | 2033-12-12 | 47.6553
6 | 12 | 11:00 | 2025-12-12 | 19.4408 | 7 | 12 | 11:00 | 2026-12-12 | 23.9351 | 1 | 12 | 11:00 | 2027-12-12 | 30.3631 | 3 | 12 | 11:00 | 2028-12-12 | 36.2685 | 4 | 12 | 11:00 | 2029-12-12 | 39.4041 | 5 | 12 | 11:00 | 2030-12-12 | 42.0171 | 6 | 12 | 11:00 | 2031-12-12 | 44.1075 | 1 | 12 | 11:00 | 2032-12-12 | 46.1979 | 2 | 12 | 11:00 | 2033-12-12 | 48.2883
6 | 12 | 12:00 | 2025-12-12 | 20.0441 | 7 | 12 | 12:00 | 2026-12-12 | 24.678 | 1 | 12 | 12:00 | 2027-12-12 | 31.3055 | 3 | 12 | 12:00 | 2028-12-12 | 37.3942 | 4 | 12 | 12:00 | 2029-12-12 | 40.6271 | 5 | 12 | 12:00 | 2030-12-12 | 43.3212 | 6 | 12 | 12:00 | 2031-12-12 | 45.4765 | 1 | 12 | 12:00 | 2032-12-12 | 47.6318 | 2 | 12 | 12:00 | 2033-12-12 | 49.787
6 | 12 | 13:00 | 2025-12-12 | 19.9266 | 7 | 12 | 13:00 | 2026-12-12 | 24.5333 | 1 | 12 | 13:00 | 2027-12-12 | 31.122 | 3 | 12 | 13:00 | 2028-12-12 | 37.1749 | 4 | 12 | 13:00 | 2029-12-12 | 40.3889 | 5 | 12 | 13:00 | 2030-12-12 | 43.0672 | 6 | 12 | 13:00 | 2031-12-12 | 45.2099 | 1 | 12 | 13:00 | 2032-12-12 | 47.3525 | 2 | 12 | 13:00 | 2033-12-12 | 49.4952
6 | 12 | 14:00 | 2025-12-12 | 19.7921 | 7 | 12 | 14:00 | 2026-12-12 | 24.3677 | 1 | 12 | 14:00 | 2027-12-12 | 30.9119 | 3 | 12 | 14:00 | 2028-12-12 | 36.924 | 4 | 12 | 14:00 | 2029-12-12 | 40.1163 | 5 | 12 | 14:00 | 2030-12-12 | 42.7765 | 6 | 12 | 14:00 | 2031-12-12 | 44.9047 | 1 | 12 | 14:00 | 2032-12-12 | 47.0329 | 2 | 12 | 14:00 | 2033-12-12 | 49.1611
6 | 12 | 15:00 | 2025-12-12 | 19.8985 | 7 | 12 | 15:00 | 2026-12-12 | 24.4987 | 1 | 12 | 15:00 | 2027-12-12 | 31.078 | 3 | 12 | 15:00 | 2028-12-12 | 37.1224 | 4 | 12 | 15:00 | 2029-12-12 | 40.3319 | 5 | 12 | 15:00 | 2030-12-12 | 43.0064 | 6 | 12 | 15:00 | 2031-12-12 | 45.146 | 1 | 12 | 15:00 | 2032-12-12 | 47.2856 | 2 | 12 | 15:00 | 2033-12-12 | 49.4252
6 | 12 | 16:00 | 2025-12-12 | 20.4347 | 7 | 12 | 16:00 | 2026-12-12 | 25.1588 | 1 | 12 | 16:00 | 2027-12-12 | 31.9154 | 3 | 12 | 16:00 | 2028-12-12 | 38.1228 | 4 | 12 | 16:00 | 2029-12-12 | 41.4187 | 5 | 12 | 16:00 | 2030-12-12 | 44.1653 | 6 | 12 | 16:00 | 2031-12-12 | 46.3625 | 1 | 12 | 16:00 | 2032-12-12 | 48.5598 | 2 | 12 | 16:00 | 2033-12-12 | 50.7571
6 | 12 | 17:00 | 2025-12-12 | 20.4068 | 7 | 12 | 17:00 | 2026-12-12 | 25.1245 | 1 | 12 | 17:00 | 2027-12-12 | 31.8719 | 3 | 12 | 17:00 | 2028-12-12 | 38.0708 | 4 | 12 | 17:00 | 2029-12-12 | 41.3622 | 5 | 12 | 17:00 | 2030-12-12 | 44.105 | 6 | 12 | 17:00 | 2031-12-12 | 46.2993 | 1 | 12 | 17:00 | 2032-12-12 | 48.4936 | 2 | 12 | 17:00 | 2033-12-12 | 50.6879
6 | 12 | 18:00 | 2025-12-12 | 20.3997 | 7 | 12 | 18:00 | 2026-12-12 | 25.1158 | 1 | 12 | 18:00 | 2027-12-12 | 31.8609 | 3 | 12 | 18:00 | 2028-12-12 | 38.0575 | 4 | 12 | 18:00 | 2029-12-12 | 41.3478 | 5 | 12 | 18:00 | 2030-12-12 | 44.0897 | 6 | 12 | 18:00 | 2031-12-12 | 46.2832 | 1 | 12 | 18:00 | 2032-12-12 | 48.4768 | 2 | 12 | 18:00 | 2033-12-12 | 50.6703
6 | 12 | 19:00 | 2025-12-12 | 20.7684 | 7 | 12 | 19:00 | 2026-12-12 | 25.5697 | 1 | 12 | 19:00 | 2027-12-12 | 32.4367 | 3 | 12 | 19:00 | 2028-12-12 | 38.7454 | 4 | 12 | 19:00 | 2029-12-12 | 42.0952 | 5 | 12 | 19:00 | 2030-12-12 | 44.8866 | 6 | 12 | 19:00 | 2031-12-12 | 47.1198 | 1 | 12 | 19:00 | 2032-12-12 | 49.3529 | 2 | 12 | 19:00 | 2033-12-12 | 51.5861
6 | 12 | 20:00 | 2025-12-12 | 20.3902 | 7 | 12 | 20:00 | 2026-12-12 | 25.1041 | 1 | 12 | 20:00 | 2027-12-12 | 31.846 | 3 | 12 | 20:00 | 2028-12-12 | 38.0398 | 4 | 12 | 20:00 | 2029-12-12 | 41.3285 | 5 | 12 | 20:00 | 2030-12-12 | 44.0691 | 6 | 12 | 20:00 | 2031-12-12 | 46.2616 | 1 | 12 | 20:00 | 2032-12-12 | 48.4541 | 2 | 12 | 20:00 | 2033-12-12 | 50.6466
6 | 12 | 21:00 | 2025-12-12 | 19.9359 | 7 | 12 | 21:00 | 2026-12-12 | 24.5447 | 1 | 12 | 21:00 | 2027-12-12 | 31.1364 | 3 | 12 | 21:00 | 2028-12-12 | 37.1922 | 4 | 12 | 21:00 | 2029-12-12 | 40.4077 | 5 | 12 | 21:00 | 2030-12-12 | 43.0872 | 6 | 12 | 21:00 | 2031-12-12 | 45.2308 | 1 | 12 | 21:00 | 2032-12-12 | 47.3745 | 2 | 12 | 21:00 | 2033-12-12 | 49.5181
6 | 12 | 22:00 | 2025-12-12 | 19.4878 | 7 | 12 | 22:00 | 2026-12-12 | 23.9931 | 1 | 12 | 22:00 | 2027-12-12 | 30.4367 | 3 | 12 | 22:00 | 2028-12-12 | 36.3563 | 4 | 12 | 22:00 | 2029-12-12 | 39.4995 | 5 | 12 | 22:00 | 2030-12-12 | 42.1189 | 6 | 12 | 22:00 | 2031-12-12 | 44.2143 | 1 | 12 | 22:00 | 2032-12-12 | 46.3098 | 2 | 12 | 22:00 | 2033-12-12 | 48.4053
6 | 12 | 23:00 | 2025-12-12 | 19.37 | 7 | 12 | 23:00 | 2026-12-12 | 23.848 | 1 | 12 | 23:00 | 2027-12-12 | 30.2526 | 3 | 12 | 23:00 | 2028-12-12 | 36.1364 | 4 | 12 | 23:00 | 2029-12-12 | 39.2606 | 5 | 12 | 23:00 | 2030-12-12 | 41.8641 | 6 | 12 | 23:00 | 2031-12-12 | 43.9469 | 1 | 12 | 23:00 | 2032-12-12 | 46.0297 | 2 | 12 | 23:00 | 2033-12-12 | 48.1125
6 | 12 | 24:00 | 2025-12-12 | 19.1861 | 7 | 12 | 24:00 | 2026-12-12 | 23.6216 | 1 | 12 | 24:00 | 2027-12-12 | 29.9653 | 3 | 12 | 24:00 | 2028-12-12 | 35.7934 | 4 | 12 | 24:00 | 2029-12-12 | 38.8879 | 5 | 12 | 24:00 | 2030-12-12 | 41.4667 | 6 | 12 | 24:00 | 2031-12-12 | 43.5297 | 1 | 12 | 24:00 | 2032-12-12 | 45.5927 | 2 | 12 | 24:00 | 2033-12-12 | 47.6557
7 | 12 | 1:00 | 2025-12-13 | 18.9556 | 1 | 12 | 1:00 | 2026-12-13 | 23.3379 | 2 | 12 | 1:00 | 2027-12-13 | 29.6055 | 4 | 12 | 1:00 | 2028-12-13 | 35.3635 | 5 | 12 | 1:00 | 2029-12-13 | 38.4208 | 6 | 12 | 1:00 | 2030-12-13 | 40.9686 | 7 | 12 | 1:00 | 2031-12-13 | 43.0069 | 2 | 12 | 1:00 | 2032-12-13 | 45.0451 | 3 | 12 | 1:00 | 2033-12-13 | 47.0834
7 | 12 | 2:00 | 2025-12-13 | 18.6867 | 1 | 12 | 2:00 | 2026-12-13 | 23.0068 | 2 | 12 | 2:00 | 2027-12-13 | 29.1855 | 4 | 12 | 2:00 | 2028-12-13 | 34.8618 | 5 | 12 | 2:00 | 2029-12-13 | 37.8758 | 6 | 12 | 2:00 | 2030-12-13 | 40.3875 | 7 | 12 | 2:00 | 2031-12-13 | 42.3968 | 2 | 12 | 2:00 | 2032-12-13 | 44.4061 | 3 | 12 | 2:00 | 2033-12-13 | 46.4155
7 | 12 | 3:00 | 2025-12-13 | 18.5434 | 1 | 12 | 3:00 | 2026-12-13 | 22.8303 | 2 | 12 | 3:00 | 2027-12-13 | 28.9616 | 4 | 12 | 3:00 | 2028-12-13 | 34.5944 | 5 | 12 | 3:00 | 2029-12-13 | 37.5853 | 6 | 12 | 3:00 | 2030-12-13 | 40.0777 | 7 | 12 | 3:00 | 2031-12-13 | 42.0716 | 2 | 12 | 3:00 | 2032-12-13 | 44.0655 | 3 | 12 | 3:00 | 2033-12-13 | 46.0594
7 | 12 | 4:00 | 2025-12-13 | 18.4982 | 1 | 12 | 4:00 | 2026-12-13 | 22.7747 | 2 | 12 | 4:00 | 2027-12-13 | 28.891 | 4 | 12 | 4:00 | 2028-12-13 | 34.5101 | 5 | 12 | 4:00 | 2029-12-13 | 37.4937 | 6 | 12 | 4:00 | 2030-12-13 | 39.98 | 7 | 12 | 4:00 | 2031-12-13 | 41.969 | 2 | 12 | 4:00 | 2032-12-13 | 43.9581 | 3 | 12 | 4:00 | 2033-12-13 | 45.9471
7 | 12 | 5:00 | 2025-12-13 | 18.2672 | 1 | 12 | 5:00 | 2026-12-13 | 22.4902 | 2 | 12 | 5:00 | 2027-12-13 | 28.5302 | 4 | 12 | 5:00 | 2028-12-13 | 34.0791 | 5 | 12 | 5:00 | 2029-12-13 | 37.0254 | 6 | 12 | 5:00 | 2030-12-13 | 39.4807 | 7 | 12 | 5:00 | 2031-12-13 | 41.4449 | 2 | 12 | 5:00 | 2032-12-13 | 43.4091 | 3 | 12 | 5:00 | 2033-12-13 | 45.3733
7 | 12 | 6:00 | 2025-12-13 | 18.1918 | 1 | 12 | 6:00 | 2026-12-13 | 22.3974 | 2 | 12 | 6:00 | 2027-12-13 | 28.4124 | 4 | 12 | 6:00 | 2028-12-13 | 33.9384 | 5 | 12 | 6:00 | 2029-12-13 | 36.8726 | 6 | 12 | 6:00 | 2030-12-13 | 39.3177 | 7 | 12 | 6:00 | 2031-12-13 | 41.2738 | 2 | 12 | 6:00 | 2032-12-13 | 43.2299 | 3 | 12 | 6:00 | 2033-12-13 | 45.186
7 | 12 | 7:00 | 2025-12-13 | 18.7396 | 1 | 12 | 7:00 | 2026-12-13 | 23.0719 | 2 | 12 | 7:00 | 2027-12-13 | 29.2681 | 4 | 12 | 7:00 | 2028-12-13 | 34.9605 | 5 | 12 | 7:00 | 2029-12-13 | 37.983 | 6 | 12 | 7:00 | 2030-12-13 | 40.5018 | 7 | 12 | 7:00 | 2031-12-13 | 42.5168 | 2 | 12 | 7:00 | 2032-12-13 | 44.5318 | 3 | 12 | 7:00 | 2033-12-13 | 46.5468
7 | 12 | 8:00 | 2025-12-13 | 18.6836 | 1 | 12 | 8:00 | 2026-12-13 | 23.0029 | 2 | 12 | 8:00 | 2027-12-13 | 29.1805 | 4 | 12 | 8:00 | 2028-12-13 | 34.8559 | 5 | 12 | 8:00 | 2029-12-13 | 37.8694 | 6 | 12 | 8:00 | 2030-12-13 | 40.3806 | 7 | 12 | 8:00 | 2031-12-13 | 42.3896 | 2 | 12 | 8:00 | 2032-12-13 | 44.3986 | 3 | 12 | 8:00 | 2033-12-13 | 46.4076
7 | 12 | 9:00 | 2025-12-13 | 18.7535 | 1 | 12 | 9:00 | 2026-12-13 | 23.089 | 2 | 12 | 9:00 | 2027-12-13 | 29.2897 | 4 | 12 | 9:00 | 2028-12-13 | 34.9863 | 5 | 12 | 9:00 | 2029-12-13 | 38.0111 | 6 | 12 | 9:00 | 2030-12-13 | 40.5317 | 7 | 12 | 9:00 | 2031-12-13 | 42.5482 | 2 | 12 | 9:00 | 2032-12-13 | 44.5647 | 3 | 12 | 9:00 | 2033-12-13 | 46.5812
7 | 12 | 10:00 | 2025-12-13 | 19.325 | 1 | 12 | 10:00 | 2026-12-13 | 23.7927 | 2 | 12 | 10:00 | 2027-12-13 | 30.1824 | 4 | 12 | 10:00 | 2028-12-13 | 36.0526 | 5 | 12 | 10:00 | 2029-12-13 | 39.1696 | 6 | 12 | 10:00 | 2030-12-13 | 41.767 | 7 | 12 | 10:00 | 2031-12-13 | 43.845 | 2 | 12 | 10:00 | 2032-12-13 | 45.9229 | 3 | 12 | 10:00 | 2033-12-13 | 48.0009
7 | 12 | 11:00 | 2025-12-13 | 19.4288 | 1 | 12 | 11:00 | 2026-12-13 | 23.9204 | 2 | 12 | 11:00 | 2027-12-13 | 30.3444 | 4 | 12 | 11:00 | 2028-12-13 | 36.2462 | 5 | 12 | 11:00 | 2029-12-13 | 39.3798 | 6 | 12 | 11:00 | 2030-12-13 | 41.9912 | 7 | 12 | 11:00 | 2031-12-13 | 44.0804 | 2 | 12 | 11:00 | 2032-12-13 | 46.1695 | 3 | 12 | 11:00 | 2033-12-13 | 48.2586
7 | 12 | 12:00 | 2025-12-13 | 19.8093 | 1 | 12 | 12:00 | 2026-12-13 | 24.3888 | 2 | 12 | 12:00 | 2027-12-13 | 30.9387 | 4 | 12 | 12:00 | 2028-12-13 | 36.956 | 5 | 12 | 12:00 | 2029-12-13 | 40.151 | 6 | 12 | 12:00 | 2030-12-13 | 42.8136 | 7 | 12 | 12:00 | 2031-12-13 | 44.9436 | 2 | 12 | 12:00 | 2032-12-13 | 47.0736 | 3 | 12 | 12:00 | 2033-12-13 | 49.2037
7 | 12 | 13:00 | 2025-12-13 | 19.7783 | 1 | 12 | 13:00 | 2026-12-13 | 24.3507 | 2 | 12 | 13:00 | 2027-12-13 | 30.8903 | 4 | 12 | 13:00 | 2028-12-13 | 36.8983 | 5 | 12 | 13:00 | 2029-12-13 | 40.0883 | 6 | 12 | 13:00 | 2030-12-13 | 42.7467 | 7 | 12 | 13:00 | 2031-12-13 | 44.8734 | 2 | 12 | 13:00 | 2032-12-13 | 47.0001 | 3 | 12 | 13:00 | 2033-12-13 | 49.1268
7 | 12 | 14:00 | 2025-12-13 | 19.8422 | 1 | 12 | 14:00 | 2026-12-13 | 24.4294 | 2 | 12 | 14:00 | 2027-12-13 | 30.9901 | 4 | 12 | 14:00 | 2028-12-13 | 37.0174 | 5 | 12 | 14:00 | 2029-12-13 | 40.2178 | 6 | 12 | 14:00 | 2030-12-13 | 42.8847 | 7 | 12 | 14:00 | 2031-12-13 | 45.0183 | 2 | 12 | 14:00 | 2032-12-13 | 47.1518 | 3 | 12 | 14:00 | 2033-12-13 | 49.2854
7 | 12 | 15:00 | 2025-12-13 | 19.8819 | 1 | 12 | 15:00 | 2026-12-13 | 24.4783 | 2 | 12 | 15:00 | 2027-12-13 | 31.0522 | 4 | 12 | 15:00 | 2028-12-13 | 37.0916 | 5 | 12 | 15:00 | 2029-12-13 | 40.2983 | 6 | 12 | 15:00 | 2030-12-13 | 42.9706 | 7 | 12 | 15:00 | 2031-12-13 | 45.1085 | 2 | 12 | 15:00 | 2032-12-13 | 47.2463 | 3 | 12 | 15:00 | 2033-12-13 | 49.3842
7 | 12 | 16:00 | 2025-12-13 | 20.151 | 1 | 12 | 16:00 | 2026-12-13 | 24.8095 | 2 | 12 | 16:00 | 2027-12-13 | 31.4723 | 4 | 12 | 16:00 | 2028-12-13 | 37.5935 | 5 | 12 | 16:00 | 2029-12-13 | 40.8436 | 6 | 12 | 16:00 | 2030-12-13 | 43.5521 | 7 | 12 | 16:00 | 2031-12-13 | 45.7188 | 2 | 12 | 16:00 | 2032-12-13 | 47.8856 | 3 | 12 | 16:00 | 2033-12-13 | 50.0524
7 | 12 | 17:00 | 2025-12-13 | 20.2965 | 1 | 12 | 17:00 | 2026-12-13 | 24.9887 | 2 | 12 | 17:00 | 2027-12-13 | 31.6996 | 4 | 12 | 17:00 | 2028-12-13 | 37.8649 | 5 | 12 | 17:00 | 2029-12-13 | 41.1385 | 6 | 12 | 17:00 | 2030-12-13 | 43.8665 | 7 | 12 | 17:00 | 2031-12-13 | 46.049 | 2 | 12 | 17:00 | 2032-12-13 | 48.2314 | 3 | 12 | 17:00 | 2033-12-13 | 50.4138
7 | 12 | 18:00 | 2025-12-13 | 20.3238 | 1 | 12 | 18:00 | 2026-12-13 | 25.0224 | 2 | 12 | 18:00 | 2027-12-13 | 31.7424 | 4 | 12 | 18:00 | 2028-12-13 | 37.916 | 5 | 12 | 18:00 | 2029-12-13 | 41.194 | 6 | 12 | 18:00 | 2030-12-13 | 43.9257 | 7 | 12 | 18:00 | 2031-12-13 | 46.1111 | 2 | 12 | 18:00 | 2032-12-13 | 48.2965 | 3 | 12 | 18:00 | 2033-12-13 | 50.4818
7 | 12 | 19:00 | 2025-12-13 | 20.6494 | 1 | 12 | 19:00 | 2026-12-13 | 25.4232 | 2 | 12 | 19:00 | 2027-12-13 | 32.2509 | 4 | 12 | 19:00 | 2028-12-13 | 38.5234 | 5 | 12 | 19:00 | 2029-12-13 | 41.854 | 6 | 12 | 19:00 | 2030-12-13 | 44.6294 | 7 | 12 | 19:00 | 2031-12-13 | 46.8498 | 2 | 12 | 19:00 | 2032-12-13 | 49.0702 | 3 | 12 | 19:00 | 2033-12-13 | 51.2905
7 | 12 | 20:00 | 2025-12-13 | 20.2386 | 1 | 12 | 20:00 | 2026-12-13 | 24.9174 | 2 | 12 | 20:00 | 2027-12-13 | 31.6092 | 4 | 12 | 20:00 | 2028-12-13 | 37.757 | 5 | 12 | 20:00 | 2029-12-13 | 41.0213 | 6 | 12 | 20:00 | 2030-12-13 | 43.7415 | 7 | 12 | 20:00 | 2031-12-13 | 45.9177 | 2 | 12 | 20:00 | 2032-12-13 | 48.0939 | 3 | 12 | 20:00 | 2033-12-13 | 50.2701
7 | 12 | 21:00 | 2025-12-13 | 19.9072 | 1 | 12 | 21:00 | 2026-12-13 | 24.5094 | 2 | 12 | 21:00 | 2027-12-13 | 31.0916 | 4 | 12 | 21:00 | 2028-12-13 | 37.1387 | 5 | 12 | 21:00 | 2029-12-13 | 40.3495 | 6 | 12 | 21:00 | 2030-12-13 | 43.0252 | 7 | 12 | 21:00 | 2031-12-13 | 45.1658 | 2 | 12 | 21:00 | 2032-12-13 | 47.3064 | 3 | 12 | 21:00 | 2033-12-13 | 49.4469
7 | 12 | 22:00 | 2025-12-13 | 19.872 | 1 | 12 | 22:00 | 2026-12-13 | 24.4661 | 2 | 12 | 22:00 | 2027-12-13 | 31.0367 | 4 | 12 | 22:00 | 2028-12-13 | 37.0731 | 5 | 12 | 22:00 | 2029-12-13 | 40.2783 | 6 | 12 | 22:00 | 2030-12-13 | 42.9493 | 7 | 12 | 22:00 | 2031-12-13 | 45.086 | 2 | 12 | 22:00 | 2032-12-13 | 47.2228 | 3 | 12 | 22:00 | 2033-12-13 | 49.3596
7 | 12 | 23:00 | 2025-12-13 | 19.4826 | 1 | 12 | 23:00 | 2026-12-13 | 23.9866 | 2 | 12 | 23:00 | 2027-12-13 | 30.4284 | 4 | 12 | 23:00 | 2028-12-13 | 36.3465 | 5 | 12 | 23:00 | 2029-12-13 | 39.4888 | 6 | 12 | 23:00 | 2030-12-13 | 42.1075 | 7 | 12 | 23:00 | 2031-12-13 | 44.2024 | 2 | 12 | 23:00 | 2032-12-13 | 46.2972 | 3 | 12 | 23:00 | 2033-12-13 | 48.3921
7 | 12 | 24:00 | 2025-12-13 | 19.1428 | 1 | 12 | 24:00 | 2026-12-13 | 23.5683 | 2 | 12 | 24:00 | 2027-12-13 | 29.8978 | 4 | 12 | 24:00 | 2028-12-13 | 35.7127 | 5 | 12 | 24:00 | 2029-12-13 | 38.8002 | 6 | 12 | 24:00 | 2030-12-13 | 41.3732 | 7 | 12 | 24:00 | 2031-12-13 | 43.4316 | 2 | 12 | 24:00 | 2032-12-13 | 45.4899 | 3 | 12 | 24:00 | 2033-12-13 | 47.5483
1 | 12 | 1:00 | 2025-12-14 | 18.8793 | 2 | 12 | 1:00 | 2026-12-14 | 23.2439 | 3 | 12 | 1:00 | 2027-12-14 | 29.4863 | 5 | 12 | 1:00 | 2028-12-14 | 35.2211 | 6 | 12 | 1:00 | 2029-12-14 | 38.2662 | 7 | 12 | 1:00 | 2030-12-14 | 40.8037 | 1 | 12 | 1:00 | 2031-12-14 | 42.8337 | 3 | 12 | 1:00 | 2032-12-14 | 44.8638 | 4 | 12 | 1:00 | 2033-12-14 | 46.8938
1 | 12 | 2:00 | 2025-12-14 | 18.676 | 2 | 12 | 2:00 | 2026-12-14 | 22.9936 | 3 | 12 | 2:00 | 2027-12-14 | 29.1687 | 5 | 12 | 2:00 | 2028-12-14 | 34.8418 | 6 | 12 | 2:00 | 2029-12-14 | 37.8541 | 7 | 12 | 2:00 | 2030-12-14 | 40.3643 | 1 | 12 | 2:00 | 2031-12-14 | 42.3725 | 3 | 12 | 2:00 | 2032-12-14 | 44.3806 | 4 | 12 | 2:00 | 2033-12-14 | 46.3888
1 | 12 | 3:00 | 2025-12-14 | 18.5881 | 2 | 12 | 3:00 | 2026-12-14 | 22.8853 | 3 | 12 | 3:00 | 2027-12-14 | 29.0314 | 5 | 12 | 3:00 | 2028-12-14 | 34.6778 | 6 | 12 | 3:00 | 2029-12-14 | 37.6759 | 7 | 12 | 3:00 | 2030-12-14 | 40.1743 | 1 | 12 | 3:00 | 2031-12-14 | 42.173 | 3 | 12 | 3:00 | 2032-12-14 | 44.1717 | 4 | 12 | 3:00 | 2033-12-14 | 46.1704
1 | 12 | 4:00 | 2025-12-14 | 18.5812 | 2 | 12 | 4:00 | 2026-12-14 | 22.8768 | 3 | 12 | 4:00 | 2027-12-14 | 29.0206 | 5 | 12 | 4:00 | 2028-12-14 | 34.6649 | 6 | 12 | 4:00 | 2029-12-14 | 37.6618 | 7 | 12 | 4:00 | 2030-12-14 | 40.1593 | 1 | 12 | 4:00 | 2031-12-14 | 42.1573 | 3 | 12 | 4:00 | 2032-12-14 | 44.1552 | 4 | 12 | 4:00 | 2033-12-14 | 46.1532
1 | 12 | 5:00 | 2025-12-14 | 18.5408 | 2 | 12 | 5:00 | 2026-12-14 | 22.8271 | 3 | 12 | 5:00 | 2027-12-14 | 28.9575 | 5 | 12 | 5:00 | 2028-12-14 | 34.5896 | 6 | 12 | 5:00 | 2029-12-14 | 37.58 | 7 | 12 | 5:00 | 2030-12-14 | 40.0721 | 1 | 12 | 5:00 | 2031-12-14 | 42.0657 | 3 | 12 | 5:00 | 2032-12-14 | 44.0593 | 4 | 12 | 5:00 | 2033-12-14 | 46.053
1 | 12 | 6:00 | 2025-12-14 | 18.6208 | 2 | 12 | 6:00 | 2026-12-14 | 22.9256 | 3 | 12 | 6:00 | 2027-12-14 | 29.0824 | 5 | 12 | 6:00 | 2028-12-14 | 34.7387 | 6 | 12 | 6:00 | 2029-12-14 | 37.7421 | 7 | 12 | 6:00 | 2030-12-14 | 40.2449 | 1 | 12 | 6:00 | 2031-12-14 | 42.2471 | 3 | 12 | 6:00 | 2032-12-14 | 44.2493 | 4 | 12 | 6:00 | 2033-12-14 | 46.2516
1 | 12 | 7:00 | 2025-12-14 | 18.927 | 2 | 12 | 7:00 | 2026-12-14 | 23.3026 | 3 | 12 | 7:00 | 2027-12-14 | 29.5607 | 5 | 12 | 7:00 | 2028-12-14 | 35.31 | 6 | 12 | 7:00 | 2029-12-14 | 38.3627 | 7 | 12 | 7:00 | 2030-12-14 | 40.9067 | 1 | 12 | 7:00 | 2031-12-14 | 42.9418 | 3 | 12 | 7:00 | 2032-12-14 | 44.977 | 4 | 12 | 7:00 | 2033-12-14 | 47.0122
1 | 12 | 8:00 | 2025-12-14 | 19.0392 | 2 | 12 | 8:00 | 2026-12-14 | 23.4408 | 3 | 12 | 8:00 | 2027-12-14 | 29.736 | 5 | 12 | 8:00 | 2028-12-14 | 35.5195 | 6 | 12 | 8:00 | 2029-12-14 | 38.5903 | 7 | 12 | 8:00 | 2030-12-14 | 41.1493 | 1 | 12 | 8:00 | 2031-12-14 | 43.1966 | 3 | 12 | 8:00 | 2032-12-14 | 45.2438 | 4 | 12 | 8:00 | 2033-12-14 | 47.291
1 | 12 | 9:00 | 2025-12-14 | 19.1127 | 2 | 12 | 9:00 | 2026-12-14 | 23.5312 | 3 | 12 | 9:00 | 2027-12-14 | 29.8508 | 5 | 12 | 9:00 | 2028-12-14 | 35.6565 | 6 | 12 | 9:00 | 2029-12-14 | 38.7392 | 7 | 12 | 9:00 | 2030-12-14 | 41.3081 | 1 | 12 | 9:00 | 2031-12-14 | 43.3633 | 3 | 12 | 9:00 | 2032-12-14 | 45.4184 | 4 | 12 | 9:00 | 2033-12-14 | 47.4735
1 | 12 | 10:00 | 2025-12-14 | 19.2432 | 2 | 12 | 10:00 | 2026-12-14 | 23.6918 | 3 | 12 | 10:00 | 2027-12-14 | 30.0545 | 5 | 12 | 10:00 | 2028-12-14 | 35.8999 | 6 | 12 | 10:00 | 2029-12-14 | 39.0036 | 7 | 12 | 10:00 | 2030-12-14 | 41.5901 | 1 | 12 | 10:00 | 2031-12-14 | 43.6592 | 3 | 12 | 10:00 | 2032-12-14 | 45.7284 | 4 | 12 | 10:00 | 2033-12-14 | 47.7975
1 | 12 | 11:00 | 2025-12-14 | 19.5434 | 2 | 12 | 11:00 | 2026-12-14 | 24.0615 | 3 | 12 | 11:00 | 2027-12-14 | 30.5234 | 5 | 12 | 11:00 | 2028-12-14 | 36.46 | 6 | 12 | 11:00 | 2029-12-14 | 39.6122 | 7 | 12 | 11:00 | 2030-12-14 | 42.239 | 1 | 12 | 11:00 | 2031-12-14 | 44.3404 | 3 | 12 | 11:00 | 2032-12-14 | 46.4419 | 4 | 12 | 11:00 | 2033-12-14 | 48.5433
1 | 12 | 12:00 | 2025-12-14 | 19.5908 | 2 | 12 | 12:00 | 2026-12-14 | 24.1199 | 3 | 12 | 12:00 | 2027-12-14 | 30.5975 | 5 | 12 | 12:00 | 2028-12-14 | 36.5485 | 6 | 12 | 12:00 | 2029-12-14 | 39.7083 | 7 | 12 | 12:00 | 2030-12-14 | 42.3414 | 1 | 12 | 12:00 | 2031-12-14 | 44.448 | 3 | 12 | 12:00 | 2032-12-14 | 46.5545 | 4 | 12 | 12:00 | 2033-12-14 | 48.6611
1 | 12 | 13:00 | 2025-12-14 | 20.0955 | 2 | 12 | 13:00 | 2026-12-14 | 24.7413 | 3 | 12 | 13:00 | 2027-12-14 | 31.3858 | 5 | 12 | 13:00 | 2028-12-14 | 37.4901 | 6 | 12 | 13:00 | 2029-12-14 | 40.7313 | 7 | 12 | 13:00 | 2030-12-14 | 43.4323 | 1 | 12 | 13:00 | 2031-12-14 | 45.5931 | 3 | 12 | 13:00 | 2032-12-14 | 47.7539 | 4 | 12 | 13:00 | 2033-12-14 | 49.9147
1 | 12 | 14:00 | 2025-12-14 | 19.9497 | 2 | 12 | 14:00 | 2026-12-14 | 24.5617 | 3 | 12 | 14:00 | 2027-12-14 | 31.158 | 5 | 12 | 14:00 | 2028-12-14 | 37.218 | 6 | 12 | 14:00 | 2029-12-14 | 40.4357 | 7 | 12 | 14:00 | 2030-12-14 | 43.1171 | 1 | 12 | 14:00 | 2031-12-14 | 45.2622 | 3 | 12 | 14:00 | 2032-12-14 | 47.4073 | 4 | 12 | 14:00 | 2033-12-14 | 49.5524
1 | 12 | 15:00 | 2025-12-14 | 19.7457 | 2 | 12 | 15:00 | 2026-12-14 | 24.3106 | 3 | 12 | 15:00 | 2027-12-14 | 30.8394 | 5 | 12 | 15:00 | 2028-12-14 | 36.8375 | 6 | 12 | 15:00 | 2029-12-14 | 40.0223 | 7 | 12 | 15:00 | 2030-12-14 | 42.6762 | 1 | 12 | 15:00 | 2031-12-14 | 44.7994 | 3 | 12 | 15:00 | 2032-12-14 | 46.9226 | 4 | 12 | 15:00 | 2033-12-14 | 49.0458
1 | 12 | 16:00 | 2025-12-14 | 19.7058 | 2 | 12 | 16:00 | 2026-12-14 | 24.2615 | 3 | 12 | 16:00 | 2027-12-14 | 30.7771 | 5 | 12 | 16:00 | 2028-12-14 | 36.763 | 6 | 12 | 16:00 | 2029-12-14 | 39.9413 | 7 | 12 | 16:00 | 2030-12-14 | 42.59 | 1 | 12 | 16:00 | 2031-12-14 | 44.7089 | 3 | 12 | 16:00 | 2032-12-14 | 46.8278 | 4 | 12 | 16:00 | 2033-12-14 | 48.9467
1 | 12 | 17:00 | 2025-12-14 | 19.6713 | 2 | 12 | 17:00 | 2026-12-14 | 24.219 | 3 | 12 | 17:00 | 2027-12-14 | 30.7232 | 5 | 12 | 17:00 | 2028-12-14 | 36.6987 | 6 | 12 | 17:00 | 2029-12-14 | 39.8715 | 7 | 12 | 17:00 | 2030-12-14 | 42.5155 | 1 | 12 | 17:00 | 2031-12-14 | 44.6307 | 3 | 12 | 17:00 | 2032-12-14 | 46.7459 | 4 | 12 | 17:00 | 2033-12-14 | 48.8611
1 | 12 | 18:00 | 2025-12-14 | 19.904 | 2 | 12 | 18:00 | 2026-12-14 | 24.5055 | 3 | 12 | 18:00 | 2027-12-14 | 31.0867 | 5 | 12 | 18:00 | 2028-12-14 | 37.1328 | 6 | 12 | 18:00 | 2029-12-14 | 40.3431 | 7 | 12 | 18:00 | 2030-12-14 | 43.0184 | 1 | 12 | 18:00 | 2031-12-14 | 45.1586 | 3 | 12 | 18:00 | 2032-12-14 | 47.2988 | 4 | 12 | 18:00 | 2033-12-14 | 49.4391
1 | 12 | 19:00 | 2025-12-14 | 20.16 | 2 | 12 | 19:00 | 2026-12-14 | 24.8206 | 3 | 12 | 19:00 | 2027-12-14 | 31.4864 | 5 | 12 | 19:00 | 2028-12-14 | 37.6103 | 6 | 12 | 19:00 | 2029-12-14 | 40.8619 | 7 | 12 | 19:00 | 2030-12-14 | 43.5715 | 1 | 12 | 19:00 | 2031-12-14 | 45.7393 | 3 | 12 | 19:00 | 2032-12-14 | 47.907 | 4 | 12 | 19:00 | 2033-12-14 | 50.0748
1 | 12 | 20:00 | 2025-12-14 | 19.9669 | 2 | 12 | 20:00 | 2026-12-14 | 24.5829 | 3 | 12 | 20:00 | 2027-12-14 | 31.1849 | 5 | 12 | 20:00 | 2028-12-14 | 37.2501 | 6 | 12 | 20:00 | 2029-12-14 | 40.4705 | 7 | 12 | 20:00 | 2030-12-14 | 43.1543 | 1 | 12 | 20:00 | 2031-12-14 | 45.3012 | 3 | 12 | 20:00 | 2032-12-14 | 47.4482 | 4 | 12 | 20:00 | 2033-12-14 | 49.5952
1 | 12 | 21:00 | 2025-12-14 | 19.9707 | 2 | 12 | 21:00 | 2026-12-14 | 24.5875 | 3 | 12 | 21:00 | 2027-12-14 | 31.1907 | 5 | 12 | 21:00 | 2028-12-14 | 37.2571 | 6 | 12 | 21:00 | 2029-12-14 | 40.4782 | 7 | 12 | 21:00 | 2030-12-14 | 43.1624 | 1 | 12 | 21:00 | 2031-12-14 | 45.3098 | 3 | 12 | 21:00 | 2032-12-14 | 47.4572 | 4 | 12 | 21:00 | 2033-12-14 | 49.6046
1 | 12 | 22:00 | 2025-12-14 | 19.6047 | 2 | 12 | 22:00 | 2026-12-14 | 24.1369 | 3 | 12 | 22:00 | 2027-12-14 | 30.6191 | 5 | 12 | 22:00 | 2028-12-14 | 36.5743 | 6 | 12 | 22:00 | 2029-12-14 | 39.7363 | 7 | 12 | 22:00 | 2030-12-14 | 42.3714 | 1 | 12 | 22:00 | 2031-12-14 | 44.4794 | 3 | 12 | 22:00 | 2032-12-14 | 46.5874 | 4 | 12 | 22:00 | 2033-12-14 | 48.6955
1 | 12 | 23:00 | 2025-12-14 | 19.167 | 2 | 12 | 23:00 | 2026-12-14 | 23.598 | 3 | 12 | 23:00 | 2027-12-14 | 29.9355 | 5 | 12 | 23:00 | 2028-12-14 | 35.7577 | 6 | 12 | 23:00 | 2029-12-14 | 38.8492 | 7 | 12 | 23:00 | 2030-12-14 | 41.4254 | 1 | 12 | 23:00 | 2031-12-14 | 43.4863 | 3 | 12 | 23:00 | 2032-12-14 | 45.5473 | 4 | 12 | 23:00 | 2033-12-14 | 47.6083
1 | 12 | 24:00 | 2025-12-14 | 18.7229 | 2 | 12 | 24:00 | 2026-12-14 | 23.0513 | 3 | 12 | 24:00 | 2027-12-14 | 29.2419 | 5 | 12 | 24:00 | 2028-12-14 | 34.9293 | 6 | 12 | 24:00 | 2029-12-14 | 37.9491 | 7 | 12 | 24:00 | 2030-12-14 | 40.4656 | 1 | 12 | 24:00 | 2031-12-14 | 42.4788 | 3 | 12 | 24:00 | 2032-12-14 | 44.492 | 4 | 12 | 24:00 | 2033-12-14 | 46.5053
2 | 12 | 1:00 | 2025-12-15 | 18.6001 | 3 | 12 | 1:00 | 2026-12-15 | 22.9001 | 4 | 12 | 1:00 | 2027-12-15 | 29.0501 | 6 | 12 | 1:00 | 2028-12-15 | 34.7001 | 7 | 12 | 1:00 | 2029-12-15 | 37.7001 | 1 | 12 | 1:00 | 2030-12-15 | 40.2001 | 2 | 12 | 1:00 | 2031-12-15 | 42.2001 | 4 | 12 | 1:00 | 2032-12-15 | 44.2001 | 5 | 12 | 1:00 | 2033-12-15 | 46.2001
2 | 12 | 2:00 | 2025-12-15 | 18.2739 | 3 | 12 | 2:00 | 2026-12-15 | 22.4985 | 4 | 12 | 2:00 | 2027-12-15 | 28.5406 | 6 | 12 | 2:00 | 2028-12-15 | 34.0916 | 7 | 12 | 2:00 | 2029-12-15 | 37.039 | 1 | 12 | 2:00 | 2030-12-15 | 39.4951 | 2 | 12 | 2:00 | 2031-12-15 | 41.4601 | 4 | 12 | 2:00 | 2032-12-15 | 43.425 | 5 | 12 | 2:00 | 2033-12-15 | 45.3899
2 | 12 | 3:00 | 2025-12-15 | 18.1317 | 3 | 12 | 3:00 | 2026-12-15 | 22.3234 | 4 | 12 | 3:00 | 2027-12-15 | 28.3186 | 6 | 12 | 3:00 | 2028-12-15 | 33.8263 | 7 | 12 | 3:00 | 2029-12-15 | 36.7508 | 1 | 12 | 3:00 | 2030-12-15 | 39.1878 | 2 | 12 | 3:00 | 2031-12-15 | 41.1375 | 4 | 12 | 3:00 | 2032-12-15 | 43.0871 | 5 | 12 | 3:00 | 2033-12-15 | 45.0368
2 | 12 | 4:00 | 2025-12-15 | 18.3197 | 3 | 12 | 4:00 | 2026-12-15 | 22.555 | 4 | 12 | 4:00 | 2027-12-15 | 28.6123 | 6 | 12 | 4:00 | 2028-12-15 | 34.1772 | 7 | 12 | 4:00 | 2029-12-15 | 37.132 | 1 | 12 | 4:00 | 2030-12-15 | 39.5943 | 2 | 12 | 4:00 | 2031-12-15 | 41.5642 | 4 | 12 | 4:00 | 2032-12-15 | 43.534 | 5 | 12 | 4:00 | 2033-12-15 | 45.5039
2 | 12 | 5:00 | 2025-12-15 | 18.2509 | 3 | 12 | 5:00 | 2026-12-15 | 22.4702 | 4 | 12 | 5:00 | 2027-12-15 | 28.5047 | 6 | 12 | 5:00 | 2028-12-15 | 34.0487 | 7 | 12 | 5:00 | 2029-12-15 | 36.9924 | 1 | 12 | 5:00 | 2030-12-15 | 39.4455 | 2 | 12 | 5:00 | 2031-12-15 | 41.4079 | 4 | 12 | 5:00 | 2032-12-15 | 43.3704 | 5 | 12 | 5:00 | 2033-12-15 | 45.3328
2 | 12 | 6:00 | 2025-12-15 | 18.2685 | 3 | 12 | 6:00 | 2026-12-15 | 22.4919 | 4 | 12 | 6:00 | 2027-12-15 | 28.5323 | 6 | 12 | 6:00 | 2028-12-15 | 34.0816 | 7 | 12 | 6:00 | 2029-12-15 | 37.0282 | 1 | 12 | 6:00 | 2030-12-15 | 39.4836 | 2 | 12 | 6:00 | 2031-12-15 | 41.448 | 4 | 12 | 6:00 | 2032-12-15 | 43.4123 | 5 | 12 | 6:00 | 2033-12-15 | 45.3767
2 | 12 | 7:00 | 2025-12-15 | 18.4339 | 3 | 12 | 7:00 | 2026-12-15 | 22.6955 | 4 | 12 | 7:00 | 2027-12-15 | 28.7906 | 6 | 12 | 7:00 | 2028-12-15 | 34.3902 | 7 | 12 | 7:00 | 2029-12-15 | 37.3634 | 1 | 12 | 7:00 | 2030-12-15 | 39.8411 | 2 | 12 | 7:00 | 2031-12-15 | 41.8232 | 4 | 12 | 7:00 | 2032-12-15 | 43.8054 | 5 | 12 | 7:00 | 2033-12-15 | 45.7875
2 | 12 | 8:00 | 2025-12-15 | 18.7293 | 3 | 12 | 8:00 | 2026-12-15 | 23.0591 | 4 | 12 | 8:00 | 2027-12-15 | 29.2519 | 6 | 12 | 8:00 | 2028-12-15 | 34.9412 | 7 | 12 | 8:00 | 2029-12-15 | 37.962 | 1 | 12 | 8:00 | 2030-12-15 | 40.4794 | 2 | 12 | 8:00 | 2031-12-15 | 42.4933 | 4 | 12 | 8:00 | 2032-12-15 | 44.5072 | 5 | 12 | 8:00 | 2033-12-15 | 46.5211
2 | 12 | 9:00 | 2025-12-15 | 18.9287 | 3 | 12 | 9:00 | 2026-12-15 | 23.3047 | 4 | 12 | 9:00 | 2027-12-15 | 29.5634 | 6 | 12 | 9:00 | 2028-12-15 | 35.3133 | 7 | 12 | 9:00 | 2029-12-15 | 38.3663 | 1 | 12 | 9:00 | 2030-12-15 | 40.9105 | 2 | 12 | 9:00 | 2031-12-15 | 42.9458 | 4 | 12 | 9:00 | 2032-12-15 | 44.9812 | 5 | 12 | 9:00 | 2033-12-15 | 47.0165
2 | 12 | 10:00 | 2025-12-15 | 19.0087 | 3 | 12 | 10:00 | 2026-12-15 | 23.4031 | 4 | 12 | 10:00 | 2027-12-15 | 29.6882 | 6 | 12 | 10:00 | 2028-12-15 | 35.4624 | 7 | 12 | 10:00 | 2029-12-15 | 38.5283 | 1 | 12 | 10:00 | 2030-12-15 | 41.0832 | 2 | 12 | 10:00 | 2031-12-15 | 43.1272 | 4 | 12 | 10:00 | 2032-12-15 | 45.1711 | 5 | 12 | 10:00 | 2033-12-15 | 47.215
2 | 12 | 11:00 | 2025-12-15 | 19.0964 | 3 | 12 | 11:00 | 2026-12-15 | 23.5112 | 4 | 12 | 11:00 | 2027-12-15 | 29.8253 | 6 | 12 | 11:00 | 2028-12-15 | 35.6261 | 7 | 12 | 11:00 | 2029-12-15 | 38.7062 | 1 | 12 | 11:00 | 2030-12-15 | 41.2729 | 2 | 12 | 11:00 | 2031-12-15 | 43.3263 | 4 | 12 | 11:00 | 2032-12-15 | 45.3797 | 5 | 12 | 11:00 | 2033-12-15 | 47.433
2 | 12 | 12:00 | 2025-12-15 | 19.5 | 3 | 12 | 12:00 | 2026-12-15 | 24.0081 | 4 | 12 | 12:00 | 2027-12-15 | 30.4557 | 6 | 12 | 12:00 | 2028-12-15 | 36.3791 | 7 | 12 | 12:00 | 2029-12-15 | 39.5243 | 1 | 12 | 12:00 | 2030-12-15 | 42.1453 | 2 | 12 | 12:00 | 2031-12-15 | 44.242 | 4 | 12 | 12:00 | 2032-12-15 | 46.3388 | 5 | 12 | 12:00 | 2033-12-15 | 48.4356
2 | 12 | 13:00 | 2025-12-15 | 19.3343 | 3 | 12 | 13:00 | 2026-12-15 | 23.804 | 4 | 12 | 13:00 | 2027-12-15 | 30.1968 | 6 | 12 | 13:00 | 2028-12-15 | 36.0699 | 7 | 12 | 13:00 | 2029-12-15 | 39.1883 | 1 | 12 | 13:00 | 2030-12-15 | 41.787 | 2 | 12 | 13:00 | 2031-12-15 | 43.866 | 4 | 12 | 13:00 | 2032-12-15 | 45.9449 | 5 | 12 | 13:00 | 2033-12-15 | 48.0239
2 | 12 | 14:00 | 2025-12-15 | 19.2742 | 3 | 12 | 14:00 | 2026-12-15 | 23.73 | 4 | 12 | 14:00 | 2027-12-15 | 30.1029 | 6 | 12 | 14:00 | 2028-12-15 | 35.9577 | 7 | 12 | 14:00 | 2029-12-15 | 39.0664 | 1 | 12 | 14:00 | 2030-12-15 | 41.657 | 2 | 12 | 14:00 | 2031-12-15 | 43.7295 | 4 | 12 | 14:00 | 2032-12-15 | 45.802 | 5 | 12 | 14:00 | 2033-12-15 | 47.8745
2 | 12 | 15:00 | 2025-12-15 | 19.3516 | 3 | 12 | 15:00 | 2026-12-15 | 23.8254 | 4 | 12 | 15:00 | 2027-12-15 | 30.2239 | 6 | 12 | 15:00 | 2028-12-15 | 36.1022 | 7 | 12 | 15:00 | 2029-12-15 | 39.2235 | 1 | 12 | 15:00 | 2030-12-15 | 41.8245 | 2 | 12 | 15:00 | 2031-12-15 | 43.9053 | 4 | 12 | 15:00 | 2032-12-15 | 45.9861 | 5 | 12 | 15:00 | 2033-12-15 | 48.0669
2 | 12 | 16:00 | 2025-12-15 | 19.7971 | 3 | 12 | 16:00 | 2026-12-15 | 24.3738 | 4 | 12 | 16:00 | 2027-12-15 | 30.9196 | 6 | 12 | 16:00 | 2028-12-15 | 36.9332 | 7 | 12 | 16:00 | 2029-12-15 | 40.1263 | 1 | 12 | 16:00 | 2030-12-15 | 42.7872 | 2 | 12 | 16:00 | 2031-12-15 | 44.9159 | 4 | 12 | 16:00 | 2032-12-15 | 47.0446 | 5 | 12 | 16:00 | 2033-12-15 | 49.1733
2 | 12 | 17:00 | 2025-12-15 | 19.7318 | 3 | 12 | 17:00 | 2026-12-15 | 24.2935 | 4 | 12 | 17:00 | 2027-12-15 | 30.8177 | 6 | 12 | 17:00 | 2028-12-15 | 36.8115 | 7 | 12 | 17:00 | 2029-12-15 | 39.9941 | 1 | 12 | 17:00 | 2030-12-15 | 42.6462 | 2 | 12 | 17:00 | 2031-12-15 | 44.7679 | 4 | 12 | 17:00 | 2032-12-15 | 46.8896 | 5 | 12 | 17:00 | 2033-12-15 | 49.0113
2 | 12 | 18:00 | 2025-12-15 | 19.7074 | 3 | 12 | 18:00 | 2026-12-15 | 24.2634 | 4 | 12 | 18:00 | 2027-12-15 | 30.7796 | 6 | 12 | 18:00 | 2028-12-15 | 36.766 | 7 | 12 | 18:00 | 2029-12-15 | 39.9446 | 1 | 12 | 18:00 | 2030-12-15 | 42.5934 | 2 | 12 | 18:00 | 2031-12-15 | 44.7125 | 4 | 12 | 18:00 | 2032-12-15 | 46.8316 | 5 | 12 | 18:00 | 2033-12-15 | 48.9507
2 | 12 | 19:00 | 2025-12-15 | 19.8819 | 3 | 12 | 19:00 | 2026-12-15 | 24.4783 | 4 | 12 | 19:00 | 2027-12-15 | 31.0521 | 6 | 12 | 19:00 | 2028-12-15 | 37.0915 | 7 | 12 | 19:00 | 2029-12-15 | 40.2983 | 1 | 12 | 19:00 | 2030-12-15 | 42.9706 | 2 | 12 | 19:00 | 2031-12-15 | 45.1084 | 4 | 12 | 19:00 | 2032-12-15 | 47.2462 | 5 | 12 | 19:00 | 2033-12-15 | 49.3841
2 | 12 | 20:00 | 2025-12-15 | 19.7374 | 3 | 12 | 20:00 | 2026-12-15 | 24.3003 | 4 | 12 | 20:00 | 2027-12-15 | 30.8264 | 6 | 12 | 20:00 | 2028-12-15 | 36.8219 | 7 | 12 | 20:00 | 2029-12-15 | 40.0054 | 1 | 12 | 20:00 | 2030-12-15 | 42.6582 | 2 | 12 | 20:00 | 2031-12-15 | 44.7806 | 4 | 12 | 20:00 | 2032-12-15 | 46.9029 | 5 | 12 | 20:00 | 2033-12-15 | 49.0252
2 | 12 | 21:00 | 2025-12-15 | 20.051 | 3 | 12 | 21:00 | 2026-12-15 | 24.6864 | 4 | 12 | 21:00 | 2027-12-15 | 31.3162 | 6 | 12 | 21:00 | 2028-12-15 | 37.4069 | 7 | 12 | 21:00 | 2029-12-15 | 40.641 | 1 | 12 | 21:00 | 2030-12-15 | 43.336 | 2 | 12 | 21:00 | 2031-12-15 | 45.492 | 4 | 12 | 21:00 | 2032-12-15 | 47.648 | 5 | 12 | 21:00 | 2033-12-15 | 49.8041
2 | 12 | 22:00 | 2025-12-15 | 19.7597 | 3 | 12 | 22:00 | 2026-12-15 | 24.3278 | 4 | 12 | 22:00 | 2027-12-15 | 30.8612 | 6 | 12 | 22:00 | 2028-12-15 | 36.8635 | 7 | 12 | 22:00 | 2029-12-15 | 40.0505 | 1 | 12 | 22:00 | 2030-12-15 | 42.7064 | 2 | 12 | 22:00 | 2031-12-15 | 44.8311 | 4 | 12 | 22:00 | 2032-12-15 | 46.9558 | 5 | 12 | 22:00 | 2033-12-15 | 49.0804
2 | 12 | 23:00 | 2025-12-15 | 19.1344 | 3 | 12 | 23:00 | 2026-12-15 | 23.558 | 4 | 12 | 23:00 | 2027-12-15 | 29.8847 | 6 | 12 | 23:00 | 2028-12-15 | 35.697 | 7 | 12 | 23:00 | 2029-12-15 | 38.7832 | 1 | 12 | 23:00 | 2030-12-15 | 41.355 | 2 | 12 | 23:00 | 2031-12-15 | 43.4125 | 4 | 12 | 23:00 | 2032-12-15 | 45.47 | 5 | 12 | 23:00 | 2033-12-15 | 47.5274
2 | 12 | 24:00 | 2025-12-15 | 18.8792 | 3 | 12 | 24:00 | 2026-12-15 | 23.2438 | 4 | 12 | 24:00 | 2027-12-15 | 29.4861 | 6 | 12 | 24:00 | 2028-12-15 | 35.2209 | 7 | 12 | 24:00 | 2029-12-15 | 38.2659 | 1 | 12 | 24:00 | 2030-12-15 | 40.8035 | 2 | 12 | 24:00 | 2031-12-15 | 42.8335 | 4 | 12 | 24:00 | 2032-12-15 | 44.8635 | 5 | 12 | 24:00 | 2033-12-15 | 46.8935
3 | 12 | 1:00 | 2025-12-16 | 18.6285 | 4 | 12 | 1:00 | 2026-12-16 | 22.9351 | 5 | 12 | 1:00 | 2027-12-16 | 29.0945 | 7 | 12 | 1:00 | 2028-12-16 | 34.7531 | 1 | 12 | 1:00 | 2029-12-16 | 37.7577 | 2 | 12 | 1:00 | 2030-12-16 | 40.2616 | 3 | 12 | 1:00 | 2031-12-16 | 42.2646 | 5 | 12 | 1:00 | 2032-12-16 | 44.2677 | 6 | 12 | 1:00 | 2033-12-16 | 46.2708
3 | 12 | 2:00 | 2025-12-16 | 18.277 | 4 | 12 | 2:00 | 2026-12-16 | 22.5024 | 5 | 12 | 2:00 | 2027-12-16 | 28.5456 | 7 | 12 | 2:00 | 2028-12-16 | 34.0975 | 1 | 12 | 2:00 | 2029-12-16 | 37.0454 | 2 | 12 | 2:00 | 2030-12-16 | 39.502 | 3 | 12 | 2:00 | 2031-12-16 | 41.4672 | 5 | 12 | 2:00 | 2032-12-16 | 43.4325 | 6 | 12 | 2:00 | 2033-12-16 | 45.3978
3 | 12 | 3:00 | 2025-12-16 | 18.4439 | 4 | 12 | 3:00 | 2026-12-16 | 22.7078 | 5 | 12 | 3:00 | 2027-12-16 | 28.8062 | 7 | 12 | 3:00 | 2028-12-16 | 34.4088 | 1 | 12 | 3:00 | 2029-12-16 | 37.3836 | 2 | 12 | 3:00 | 2030-12-16 | 39.8626 | 3 | 12 | 3:00 | 2031-12-16 | 41.8459 | 5 | 12 | 3:00 | 2032-12-16 | 43.8291 | 6 | 12 | 3:00 | 2033-12-16 | 45.8123
3 | 12 | 4:00 | 2025-12-16 | 18.2355 | 4 | 12 | 4:00 | 2026-12-16 | 22.4512 | 5 | 12 | 4:00 | 2027-12-16 | 28.4807 | 7 | 12 | 4:00 | 2028-12-16 | 34.0199 | 1 | 12 | 4:00 | 2029-12-16 | 36.9611 | 2 | 12 | 4:00 | 2030-12-16 | 39.4121 | 3 | 12 | 4:00 | 2031-12-16 | 41.3729 | 5 | 12 | 4:00 | 2032-12-16 | 43.3337 | 6 | 12 | 4:00 | 2033-12-16 | 45.2945
3 | 12 | 5:00 | 2025-12-16 | 18.2456 | 4 | 12 | 5:00 | 2026-12-16 | 22.4636 | 5 | 12 | 5:00 | 2027-12-16 | 28.4964 | 7 | 12 | 5:00 | 2028-12-16 | 34.0388 | 1 | 12 | 5:00 | 2029-12-16 | 36.9816 | 2 | 12 | 5:00 | 2030-12-16 | 39.4339 | 3 | 12 | 5:00 | 2031-12-16 | 41.3958 | 5 | 12 | 5:00 | 2032-12-16 | 43.3577 | 6 | 12 | 5:00 | 2033-12-16 | 45.3196
3 | 12 | 6:00 | 2025-12-16 | 18.1919 | 4 | 12 | 6:00 | 2026-12-16 | 22.3976 | 5 | 12 | 6:00 | 2027-12-16 | 28.4126 | 7 | 12 | 6:00 | 2028-12-16 | 33.9387 | 1 | 12 | 6:00 | 2029-12-16 | 36.8728 | 2 | 12 | 6:00 | 2030-12-16 | 39.318 | 3 | 12 | 6:00 | 2031-12-16 | 41.2741 | 5 | 12 | 6:00 | 2032-12-16 | 43.2302 | 6 | 12 | 6:00 | 2033-12-16 | 45.1863
3 | 12 | 7:00 | 2025-12-16 | 18.1774 | 4 | 12 | 7:00 | 2026-12-16 | 22.3797 | 5 | 12 | 7:00 | 2027-12-16 | 28.3899 | 7 | 12 | 7:00 | 2028-12-16 | 33.9115 | 1 | 12 | 7:00 | 2029-12-16 | 36.8434 | 2 | 12 | 7:00 | 2030-12-16 | 39.2866 | 3 | 12 | 7:00 | 2031-12-16 | 41.2411 | 5 | 12 | 7:00 | 2032-12-16 | 43.1957 | 6 | 12 | 7:00 | 2033-12-16 | 45.1502
3 | 12 | 8:00 | 2025-12-16 | 18.293 | 4 | 12 | 8:00 | 2026-12-16 | 22.5221 | 5 | 12 | 8:00 | 2027-12-16 | 28.5706 | 7 | 12 | 8:00 | 2028-12-16 | 34.1273 | 1 | 12 | 8:00 | 2029-12-16 | 37.0778 | 2 | 12 | 8:00 | 2030-12-16 | 39.5366 | 3 | 12 | 8:00 | 2031-12-16 | 41.5036 | 5 | 12 | 8:00 | 2032-12-16 | 43.4706 | 6 | 12 | 8:00 | 2033-12-16 | 45.4376
3 | 12 | 9:00 | 2025-12-16 | 18.624 | 4 | 12 | 9:00 | 2026-12-16 | 22.9296 | 5 | 12 | 9:00 | 2027-12-16 | 29.0875 | 7 | 12 | 9:00 | 2028-12-16 | 34.7448 | 1 | 12 | 9:00 | 2029-12-16 | 37.7487 | 2 | 12 | 9:00 | 2030-12-16 | 40.2519 | 3 | 12 | 9:00 | 2031-12-16 | 42.2545 | 5 | 12 | 9:00 | 2032-12-16 | 44.257 | 6 | 12 | 9:00 | 2033-12-16 | 46.2596
3 | 12 | 10:00 | 2025-12-16 | 19.0352 | 4 | 12 | 10:00 | 2026-12-16 | 23.4358 | 5 | 12 | 10:00 | 2027-12-16 | 29.7296 | 7 | 12 | 10:00 | 2028-12-16 | 35.5118 | 1 | 12 | 10:00 | 2029-12-16 | 38.582 | 2 | 12 | 10:00 | 2030-12-16 | 41.1405 | 3 | 12 | 10:00 | 2031-12-16 | 43.1873 | 5 | 12 | 10:00 | 2032-12-16 | 45.2341 | 6 | 12 | 10:00 | 2033-12-16 | 47.2809
3 | 12 | 11:00 | 2025-12-16 | 19.2237 | 4 | 12 | 11:00 | 2026-12-16 | 23.6679 | 5 | 12 | 11:00 | 2027-12-16 | 30.0242 | 7 | 12 | 11:00 | 2028-12-16 | 35.8636 | 1 | 12 | 11:00 | 2029-12-16 | 38.9643 | 2 | 12 | 11:00 | 2030-12-16 | 41.5481 | 3 | 12 | 11:00 | 2031-12-16 | 43.6152 | 5 | 12 | 11:00 | 2032-12-16 | 45.6822 | 6 | 12 | 11:00 | 2033-12-16 | 47.7493
3 | 12 | 12:00 | 2025-12-16 | 19.5032 | 4 | 12 | 12:00 | 2026-12-16 | 24.012 | 5 | 12 | 12:00 | 2027-12-16 | 30.4606 | 7 | 12 | 12:00 | 2028-12-16 | 36.385 | 1 | 12 | 12:00 | 2029-12-16 | 39.5306 | 2 | 12 | 12:00 | 2030-12-16 | 42.152 | 3 | 12 | 12:00 | 2031-12-16 | 44.2491 | 5 | 12 | 12:00 | 2032-12-16 | 46.3462 | 6 | 12 | 12:00 | 2033-12-16 | 48.4434
3 | 12 | 13:00 | 2025-12-16 | 19.6862 | 4 | 12 | 13:00 | 2026-12-16 | 24.2373 | 5 | 12 | 13:00 | 2027-12-16 | 30.7464 | 7 | 12 | 13:00 | 2028-12-16 | 36.7264 | 1 | 12 | 13:00 | 2029-12-16 | 39.9016 | 2 | 12 | 13:00 | 2030-12-16 | 42.5476 | 3 | 12 | 13:00 | 2031-12-16 | 44.6644 | 5 | 12 | 13:00 | 2032-12-16 | 46.7812 | 6 | 12 | 13:00 | 2033-12-16 | 48.898
3 | 12 | 14:00 | 2025-12-16 | 19.2789 | 4 | 12 | 14:00 | 2026-12-16 | 23.7359 | 5 | 12 | 14:00 | 2027-12-16 | 30.1103 | 7 | 12 | 14:00 | 2028-12-16 | 35.9666 | 1 | 12 | 14:00 | 2029-12-16 | 39.0761 | 2 | 12 | 14:00 | 2030-12-16 | 41.6673 | 3 | 12 | 14:00 | 2031-12-16 | 43.7403 | 5 | 12 | 14:00 | 2032-12-16 | 45.8133 | 6 | 12 | 14:00 | 2033-12-16 | 47.8863
3 | 12 | 15:00 | 2025-12-16 | 19.5789 | 4 | 12 | 15:00 | 2026-12-16 | 24.1052 | 5 | 12 | 15:00 | 2027-12-16 | 30.5789 | 7 | 12 | 15:00 | 2028-12-16 | 36.5263 | 1 | 12 | 15:00 | 2029-12-16 | 39.6842 | 2 | 12 | 15:00 | 2030-12-16 | 42.3157 | 3 | 12 | 15:00 | 2031-12-16 | 44.421 | 5 | 12 | 15:00 | 2032-12-16 | 46.5263 | 6 | 12 | 15:00 | 2033-12-16 | 48.6315
3 | 12 | 16:00 | 2025-12-16 | 19.7751 | 4 | 12 | 16:00 | 2026-12-16 | 24.3467 | 5 | 12 | 16:00 | 2027-12-16 | 30.8853 | 7 | 12 | 16:00 | 2028-12-16 | 36.8922 | 1 | 12 | 16:00 | 2029-12-16 | 40.0817 | 2 | 12 | 16:00 | 2030-12-16 | 42.7397 | 3 | 12 | 16:00 | 2031-12-16 | 44.866 | 5 | 12 | 16:00 | 2032-12-16 | 46.9924 | 6 | 12 | 16:00 | 2033-12-16 | 49.1187
3 | 12 | 17:00 | 2025-12-16 | 19.7474 | 4 | 12 | 17:00 | 2026-12-16 | 24.3127 | 5 | 12 | 17:00 | 2027-12-16 | 30.8421 | 7 | 12 | 17:00 | 2028-12-16 | 36.8407 | 1 | 12 | 17:00 | 2029-12-16 | 40.0257 | 2 | 12 | 17:00 | 2030-12-16 | 42.68 | 3 | 12 | 17:00 | 2031-12-16 | 44.8034 | 5 | 12 | 17:00 | 2032-12-16 | 46.9267 | 6 | 12 | 17:00 | 2033-12-16 | 49.0501
3 | 12 | 18:00 | 2025-12-16 | 19.7283 | 4 | 12 | 18:00 | 2026-12-16 | 24.2891 | 5 | 12 | 18:00 | 2027-12-16 | 30.8122 | 7 | 12 | 18:00 | 2028-12-16 | 36.8049 | 1 | 12 | 18:00 | 2029-12-16 | 39.9869 | 2 | 12 | 18:00 | 2030-12-16 | 42.6385 | 3 | 12 | 18:00 | 2031-12-16 | 44.7598 | 5 | 12 | 18:00 | 2032-12-16 | 46.8812 | 6 | 12 | 18:00 | 2033-12-16 | 49.0025
3 | 12 | 19:00 | 2025-12-16 | 20.0668 | 4 | 12 | 19:00 | 2026-12-16 | 24.7059 | 5 | 12 | 19:00 | 2027-12-16 | 31.3409 | 7 | 12 | 19:00 | 2028-12-16 | 37.4365 | 1 | 12 | 19:00 | 2029-12-16 | 40.6731 | 2 | 12 | 19:00 | 2030-12-16 | 43.3703 | 3 | 12 | 19:00 | 2031-12-16 | 45.528 | 5 | 12 | 19:00 | 2032-12-16 | 47.6857 | 6 | 12 | 19:00 | 2033-12-16 | 49.8434
3 | 12 | 20:00 | 2025-12-16 | 19.8972 | 4 | 12 | 20:00 | 2026-12-16 | 24.497 | 5 | 12 | 20:00 | 2027-12-16 | 31.0759 | 7 | 12 | 20:00 | 2028-12-16 | 37.12 | 1 | 12 | 20:00 | 2029-12-16 | 40.3292 | 2 | 12 | 20:00 | 2030-12-16 | 43.0035 | 3 | 12 | 20:00 | 2031-12-16 | 45.143 | 5 | 12 | 20:00 | 2032-12-16 | 47.2825 | 6 | 12 | 20:00 | 2033-12-16 | 49.422
3 | 12 | 21:00 | 2025-12-16 | 19.6279 | 4 | 12 | 21:00 | 2026-12-16 | 24.1655 | 5 | 12 | 21:00 | 2027-12-16 | 30.6554 | 7 | 12 | 21:00 | 2028-12-16 | 36.6176 | 1 | 12 | 21:00 | 2029-12-16 | 39.7834 | 2 | 12 | 21:00 | 2030-12-16 | 42.4216 | 3 | 12 | 21:00 | 2031-12-16 | 44.5321 | 5 | 12 | 21:00 | 2032-12-16 | 46.6426 | 6 | 12 | 21:00 | 2033-12-16 | 48.7532
3 | 12 | 22:00 | 2025-12-16 | 19.4852 | 4 | 12 | 22:00 | 2026-12-16 | 23.9898 | 5 | 12 | 22:00 | 2027-12-16 | 30.4325 | 7 | 12 | 22:00 | 2028-12-16 | 36.3513 | 1 | 12 | 22:00 | 2029-12-16 | 39.4941 | 2 | 12 | 22:00 | 2030-12-16 | 42.1131 | 3 | 12 | 22:00 | 2031-12-16 | 44.2083 | 5 | 12 | 22:00 | 2032-12-16 | 46.3034 | 6 | 12 | 22:00 | 2033-12-16 | 48.3986
3 | 12 | 23:00 | 2025-12-16 | 19.3419 | 4 | 12 | 23:00 | 2026-12-16 | 23.8135 | 5 | 12 | 23:00 | 2027-12-16 | 30.2088 | 7 | 12 | 23:00 | 2028-12-16 | 36.0842 | 1 | 12 | 23:00 | 2029-12-16 | 39.2038 | 2 | 12 | 23:00 | 2030-12-16 | 41.8035 | 3 | 12 | 23:00 | 2031-12-16 | 43.8833 | 5 | 12 | 23:00 | 2032-12-16 | 45.9631 | 6 | 12 | 23:00 | 2033-12-16 | 48.0429
3 | 12 | 24:00 | 2025-12-16 | 18.8576 | 4 | 12 | 24:00 | 2026-12-16 | 23.2171 | 5 | 12 | 24:00 | 2027-12-16 | 29.4523 | 7 | 12 | 24:00 | 2028-12-16 | 35.1806 | 1 | 12 | 24:00 | 2029-12-16 | 38.2221 | 2 | 12 | 24:00 | 2030-12-16 | 40.7567 | 3 | 12 | 24:00 | 2031-12-16 | 42.7844 | 5 | 12 | 24:00 | 2032-12-16 | 44.8121 | 6 | 12 | 24:00 | 2033-12-16 | 46.8398
4 | 12 | 1:00 | 2025-12-17 | 18.5534 | 5 | 12 | 1:00 | 2026-12-17 | 22.8426 | 6 | 12 | 1:00 | 2027-12-17 | 28.9772 | 1 | 12 | 1:00 | 2028-12-17 | 34.6131 | 2 | 12 | 1:00 | 2029-12-17 | 37.6056 | 3 | 12 | 1:00 | 2030-12-17 | 40.0993 | 4 | 12 | 1:00 | 2031-12-17 | 42.0943 | 6 | 12 | 1:00 | 2032-12-17 | 44.0893 | 7 | 12 | 1:00 | 2033-12-17 | 46.0843
4 | 12 | 2:00 | 2025-12-17 | 18.4372 | 5 | 12 | 2:00 | 2026-12-17 | 22.6996 | 6 | 12 | 2:00 | 2027-12-17 | 28.7958 | 1 | 12 | 2:00 | 2028-12-17 | 34.3963 | 2 | 12 | 2:00 | 2029-12-17 | 37.3701 | 3 | 12 | 2:00 | 2030-12-17 | 39.8482 | 4 | 12 | 2:00 | 2031-12-17 | 41.8307 | 6 | 12 | 2:00 | 2032-12-17 | 43.8132 | 7 | 12 | 2:00 | 2033-12-17 | 45.7957
4 | 12 | 3:00 | 2025-12-17 | 18.3097 | 5 | 12 | 3:00 | 2026-12-17 | 22.5425 | 6 | 12 | 3:00 | 2027-12-17 | 28.5965 | 1 | 12 | 3:00 | 2028-12-17 | 34.1583 | 2 | 12 | 3:00 | 2029-12-17 | 37.1115 | 3 | 12 | 3:00 | 2030-12-17 | 39.5725 | 4 | 12 | 3:00 | 2031-12-17 | 41.5413 | 6 | 12 | 3:00 | 2032-12-17 | 43.51 | 7 | 12 | 3:00 | 2033-12-17 | 45.4788
4 | 12 | 4:00 | 2025-12-17 | 18.0304 | 5 | 12 | 4:00 | 2026-12-17 | 22.1987 | 6 | 12 | 4:00 | 2027-12-17 | 28.1604 | 1 | 12 | 4:00 | 2028-12-17 | 33.6373 | 2 | 12 | 4:00 | 2029-12-17 | 36.5455 | 3 | 12 | 4:00 | 2030-12-17 | 38.9689 | 4 | 12 | 4:00 | 2031-12-17 | 40.9077 | 6 | 12 | 4:00 | 2032-12-17 | 42.8464 | 7 | 12 | 4:00 | 2033-12-17 | 44.7852
4 | 12 | 5:00 | 2025-12-17 | 18.087 | 5 | 12 | 5:00 | 2026-12-17 | 22.2685 | 6 | 12 | 5:00 | 2027-12-17 | 28.2489 | 1 | 12 | 5:00 | 2028-12-17 | 33.743 | 2 | 12 | 5:00 | 2029-12-17 | 36.6603 | 3 | 12 | 5:00 | 2030-12-17 | 39.0914 | 4 | 12 | 5:00 | 2031-12-17 | 41.0362 | 6 | 12 | 5:00 | 2032-12-17 | 42.981 | 7 | 12 | 5:00 | 2033-12-17 | 44.9259
4 | 12 | 6:00 | 2025-12-17 | 18.1483 | 5 | 12 | 6:00 | 2026-12-17 | 22.3439 | 6 | 12 | 6:00 | 2027-12-17 | 28.3445 | 1 | 12 | 6:00 | 2028-12-17 | 33.8573 | 2 | 12 | 6:00 | 2029-12-17 | 36.7845 | 3 | 12 | 6:00 | 2030-12-17 | 39.2238 | 4 | 12 | 6:00 | 2031-12-17 | 41.1752 | 6 | 12 | 6:00 | 2032-12-17 | 43.1266 | 7 | 12 | 6:00 | 2033-12-17 | 45.078
4 | 12 | 7:00 | 2025-12-17 | 18.3023 | 5 | 12 | 7:00 | 2026-12-17 | 22.5334 | 6 | 12 | 7:00 | 2027-12-17 | 28.585 | 1 | 12 | 7:00 | 2028-12-17 | 34.1445 | 2 | 12 | 7:00 | 2029-12-17 | 37.0965 | 3 | 12 | 7:00 | 2030-12-17 | 39.5565 | 4 | 12 | 7:00 | 2031-12-17 | 41.5245 | 6 | 12 | 7:00 | 2032-12-17 | 43.4924 | 7 | 12 | 7:00 | 2033-12-17 | 45.4604
4 | 12 | 8:00 | 2025-12-17 | 18.1807 | 5 | 12 | 8:00 | 2026-12-17 | 22.3838 | 6 | 12 | 8:00 | 2027-12-17 | 28.3952 | 1 | 12 | 8:00 | 2028-12-17 | 33.9178 | 2 | 12 | 8:00 | 2029-12-17 | 36.8502 | 3 | 12 | 8:00 | 2030-12-17 | 39.2938 | 4 | 12 | 8:00 | 2031-12-17 | 41.2488 | 6 | 12 | 8:00 | 2032-12-17 | 43.2037 | 7 | 12 | 8:00 | 2033-12-17 | 45.1586
4 | 12 | 9:00 | 2025-12-17 | 18.5983 | 5 | 12 | 9:00 | 2026-12-17 | 22.8979 | 6 | 12 | 9:00 | 2027-12-17 | 29.0473 | 1 | 12 | 9:00 | 2028-12-17 | 34.6968 | 2 | 12 | 9:00 | 2029-12-17 | 37.6966 | 3 | 12 | 9:00 | 2030-12-17 | 40.1963 | 4 | 12 | 9:00 | 2031-12-17 | 42.1961 | 6 | 12 | 9:00 | 2032-12-17 | 44.196 | 7 | 12 | 9:00 | 2033-12-17 | 46.1958
4 | 12 | 10:00 | 2025-12-17 | 19.3161 | 5 | 12 | 10:00 | 2026-12-17 | 23.7817 | 6 | 12 | 10:00 | 2027-12-17 | 30.1684 | 1 | 12 | 10:00 | 2028-12-17 | 36.036 | 2 | 12 | 10:00 | 2029-12-17 | 39.1515 | 3 | 12 | 10:00 | 2030-12-17 | 41.7477 | 4 | 12 | 10:00 | 2031-12-17 | 43.8247 | 6 | 12 | 10:00 | 2032-12-17 | 45.9017 | 7 | 12 | 10:00 | 2033-12-17 | 47.9787
4 | 12 | 11:00 | 2025-12-17 | 19.602 | 5 | 12 | 11:00 | 2026-12-17 | 24.1337 | 6 | 12 | 11:00 | 2027-12-17 | 30.615 | 1 | 12 | 11:00 | 2028-12-17 | 36.5694 | 2 | 12 | 11:00 | 2029-12-17 | 39.731 | 3 | 12 | 11:00 | 2030-12-17 | 42.3657 | 4 | 12 | 11:00 | 2031-12-17 | 44.4734 | 6 | 12 | 11:00 | 2032-12-17 | 46.5812 | 7 | 12 | 11:00 | 2033-12-17 | 48.6889
4 | 12 | 12:00 | 2025-12-17 | 19.5323 | 5 | 12 | 12:00 | 2026-12-17 | 24.0479 | 6 | 12 | 12:00 | 2027-12-17 | 30.5061 | 1 | 12 | 12:00 | 2028-12-17 | 36.4393 | 2 | 12 | 12:00 | 2029-12-17 | 39.5897 | 3 | 12 | 12:00 | 2030-12-17 | 42.215 | 4 | 12 | 12:00 | 2031-12-17 | 44.3153 | 6 | 12 | 12:00 | 2032-12-17 | 46.4155 | 7 | 12 | 12:00 | 2033-12-17 | 48.5158
4 | 12 | 13:00 | 2025-12-17 | 19.4534 | 5 | 12 | 13:00 | 2026-12-17 | 23.9507 | 6 | 12 | 13:00 | 2027-12-17 | 30.3829 | 1 | 12 | 13:00 | 2028-12-17 | 36.2921 | 2 | 12 | 13:00 | 2029-12-17 | 39.4298 | 3 | 12 | 13:00 | 2030-12-17 | 42.0445 | 4 | 12 | 13:00 | 2031-12-17 | 44.1362 | 6 | 12 | 13:00 | 2032-12-17 | 46.228 | 7 | 12 | 13:00 | 2033-12-17 | 48.3197
4 | 12 | 14:00 | 2025-12-17 | 19.2957 | 5 | 12 | 14:00 | 2026-12-17 | 23.7565 | 6 | 12 | 14:00 | 2027-12-17 | 30.1365 | 1 | 12 | 14:00 | 2028-12-17 | 35.9978 | 2 | 12 | 14:00 | 2029-12-17 | 39.11 | 3 | 12 | 14:00 | 2030-12-17 | 41.7035 | 4 | 12 | 14:00 | 2031-12-17 | 43.7783 | 6 | 12 | 14:00 | 2032-12-17 | 45.8531 | 7 | 12 | 14:00 | 2033-12-17 | 47.9279
4 | 12 | 15:00 | 2025-12-17 | 19.3119 | 5 | 12 | 15:00 | 2026-12-17 | 23.7765 | 6 | 12 | 15:00 | 2027-12-17 | 30.1619 | 1 | 12 | 15:00 | 2028-12-17 | 36.0281 | 2 | 12 | 15:00 | 2029-12-17 | 39.143 | 3 | 12 | 15:00 | 2030-12-17 | 41.7386 | 4 | 12 | 15:00 | 2031-12-17 | 43.8152 | 6 | 12 | 15:00 | 2032-12-17 | 45.8917 | 7 | 12 | 15:00 | 2033-12-17 | 47.9683
4 | 12 | 16:00 | 2025-12-17 | 19.2729 | 5 | 12 | 16:00 | 2026-12-17 | 23.7285 | 6 | 12 | 16:00 | 2027-12-17 | 30.101 | 1 | 12 | 16:00 | 2028-12-17 | 35.9554 | 2 | 12 | 16:00 | 2029-12-17 | 39.0639 | 3 | 12 | 16:00 | 2030-12-17 | 41.6544 | 4 | 12 | 16:00 | 2031-12-17 | 43.7267 | 6 | 12 | 16:00 | 2032-12-17 | 45.7991 | 7 | 12 | 16:00 | 2033-12-17 | 47.8714
4 | 12 | 17:00 | 2025-12-17 | 19.4303 | 5 | 12 | 17:00 | 2026-12-17 | 23.9222 | 6 | 12 | 17:00 | 2027-12-17 | 30.3467 | 1 | 12 | 17:00 | 2028-12-17 | 36.2489 | 2 | 12 | 17:00 | 2029-12-17 | 39.3828 | 3 | 12 | 17:00 | 2030-12-17 | 41.9944 | 4 | 12 | 17:00 | 2031-12-17 | 44.0837 | 6 | 12 | 17:00 | 2032-12-17 | 46.173 | 7 | 12 | 17:00 | 2033-12-17 | 48.2623
4 | 12 | 18:00 | 2025-12-17 | 19.3937 | 5 | 12 | 18:00 | 2026-12-17 | 23.8772 | 6 | 12 | 18:00 | 2027-12-17 | 30.2896 | 1 | 12 | 18:00 | 2028-12-17 | 36.1807 | 2 | 12 | 18:00 | 2029-12-17 | 39.3088 | 3 | 12 | 18:00 | 2030-12-17 | 41.9154 | 4 | 12 | 18:00 | 2031-12-17 | 44.0008 | 6 | 12 | 18:00 | 2032-12-17 | 46.0861 | 7 | 12 | 18:00 | 2033-12-17 | 48.1715
4 | 12 | 19:00 | 2025-12-17 | 19.9145 | 5 | 12 | 19:00 | 2026-12-17 | 24.5183 | 6 | 12 | 19:00 | 2027-12-17 | 31.1029 | 1 | 12 | 19:00 | 2028-12-17 | 37.1522 | 2 | 12 | 19:00 | 2029-12-17 | 40.3642 | 3 | 12 | 19:00 | 2030-12-17 | 43.0409 | 4 | 12 | 19:00 | 2031-12-17 | 45.1822 | 6 | 12 | 19:00 | 2032-12-17 | 47.3236 | 7 | 12 | 19:00 | 2033-12-17 | 49.4649
4 | 12 | 20:00 | 2025-12-17 | 19.8262 | 5 | 12 | 20:00 | 2026-12-17 | 24.4097 | 6 | 12 | 20:00 | 2027-12-17 | 30.9651 | 1 | 12 | 20:00 | 2028-12-17 | 36.9876 | 2 | 12 | 20:00 | 2029-12-17 | 40.1854 | 3 | 12 | 20:00 | 2030-12-17 | 42.8502 | 4 | 12 | 20:00 | 2031-12-17 | 44.982 | 6 | 12 | 20:00 | 2032-12-17 | 47.1139 | 7 | 12 | 20:00 | 2033-12-17 | 49.2457
4 | 12 | 21:00 | 2025-12-17 | 19.7392 | 5 | 12 | 21:00 | 2026-12-17 | 24.3025 | 6 | 12 | 21:00 | 2027-12-17 | 30.8292 | 1 | 12 | 21:00 | 2028-12-17 | 36.8252 | 2 | 12 | 21:00 | 2029-12-17 | 40.0089 | 3 | 12 | 21:00 | 2030-12-17 | 42.6621 | 4 | 12 | 21:00 | 2031-12-17 | 44.7845 | 6 | 12 | 21:00 | 2032-12-17 | 46.907 | 7 | 12 | 21:00 | 2033-12-17 | 49.0295
4 | 12 | 22:00 | 2025-12-17 | 19.6587 | 5 | 12 | 22:00 | 2026-12-17 | 24.2035 | 6 | 12 | 22:00 | 2027-12-17 | 30.7035 | 1 | 12 | 22:00 | 2028-12-17 | 36.6751 | 2 | 12 | 22:00 | 2029-12-17 | 39.8459 | 3 | 12 | 22:00 | 2030-12-17 | 42.4882 | 4 | 12 | 22:00 | 2031-12-17 | 44.602 | 6 | 12 | 22:00 | 2032-12-17 | 46.7159 | 7 | 12 | 22:00 | 2033-12-17 | 48.8297
4 | 12 | 23:00 | 2025-12-17 | 19.4921 | 5 | 12 | 23:00 | 2026-12-17 | 23.9984 | 6 | 12 | 23:00 | 2027-12-17 | 30.4433 | 1 | 12 | 23:00 | 2028-12-17 | 36.3643 | 2 | 12 | 23:00 | 2029-12-17 | 39.5082 | 3 | 12 | 23:00 | 2030-12-17 | 42.1281 | 4 | 12 | 23:00 | 2031-12-17 | 44.2241 | 6 | 12 | 23:00 | 2032-12-17 | 46.32 | 7 | 12 | 23:00 | 2033-12-17 | 48.4159
4 | 12 | 24:00 | 2025-12-17 | 19.3705 | 5 | 12 | 24:00 | 2026-12-17 | 23.8487 | 6 | 12 | 24:00 | 2027-12-17 | 30.2534 | 1 | 12 | 24:00 | 2028-12-17 | 36.1375 | 2 | 12 | 24:00 | 2029-12-17 | 39.2618 | 3 | 12 | 24:00 | 2030-12-17 | 41.8653 | 4 | 12 | 24:00 | 2031-12-17 | 43.9482 | 6 | 12 | 24:00 | 2032-12-17 | 46.031 | 7 | 12 | 24:00 | 2033-12-17 | 48.1139
5 | 12 | 1:00 | 2025-12-18 | 18.9601 | 6 | 12 | 1:00 | 2026-12-18 | 23.3434 | 7 | 12 | 1:00 | 2027-12-18 | 29.6125 | 2 | 12 | 1:00 | 2028-12-18 | 35.3719 | 3 | 12 | 1:00 | 2029-12-18 | 38.4299 | 4 | 12 | 1:00 | 2030-12-18 | 40.9783 | 5 | 12 | 1:00 | 2031-12-18 | 43.0171 | 7 | 12 | 1:00 | 2032-12-18 | 45.0558 | 1 | 12 | 1:00 | 2033-12-18 | 47.0945
5 | 12 | 2:00 | 2025-12-18 | 18.7591 | 6 | 12 | 2:00 | 2026-12-18 | 23.0959 | 7 | 12 | 2:00 | 2027-12-18 | 29.2985 | 2 | 12 | 2:00 | 2028-12-18 | 34.9969 | 3 | 12 | 2:00 | 2029-12-18 | 38.0225 | 4 | 12 | 2:00 | 2030-12-18 | 40.5439 | 5 | 12 | 2:00 | 2031-12-18 | 42.561 | 7 | 12 | 2:00 | 2032-12-18 | 44.5782 | 1 | 12 | 2:00 | 2033-12-18 | 46.5953
5 | 12 | 3:00 | 2025-12-18 | 18.7291 | 6 | 12 | 3:00 | 2026-12-18 | 23.059 | 7 | 12 | 3:00 | 2027-12-18 | 29.2516 | 2 | 12 | 3:00 | 2028-12-18 | 34.9409 | 3 | 12 | 3:00 | 2029-12-18 | 37.9617 | 4 | 12 | 3:00 | 2030-12-18 | 40.479 | 5 | 12 | 3:00 | 2031-12-18 | 42.4929 | 7 | 12 | 3:00 | 2032-12-18 | 44.5068 | 1 | 12 | 3:00 | 2033-12-18 | 46.5207
5 | 12 | 4:00 | 2025-12-18 | 18.4486 | 6 | 12 | 4:00 | 2026-12-18 | 22.7135 | 7 | 12 | 4:00 | 2027-12-18 | 28.8135 | 2 | 12 | 4:00 | 2028-12-18 | 34.4175 | 3 | 12 | 4:00 | 2029-12-18 | 37.393 | 4 | 12 | 4:00 | 2030-12-18 | 39.8727 | 5 | 12 | 4:00 | 2031-12-18 | 41.8564 | 7 | 12 | 4:00 | 2032-12-18 | 43.8401 | 1 | 12 | 4:00 | 2033-12-18 | 45.8238
5 | 12 | 5:00 | 2025-12-18 | 18.4593 | 6 | 12 | 5:00 | 2026-12-18 | 22.7268 | 7 | 12 | 5:00 | 2027-12-18 | 28.8302 | 2 | 12 | 5:00 | 2028-12-18 | 34.4375 | 3 | 12 | 5:00 | 2029-12-18 | 37.4148 | 4 | 12 | 5:00 | 2030-12-18 | 39.8959 | 5 | 12 | 5:00 | 2031-12-18 | 41.8807 | 7 | 12 | 5:00 | 2032-12-18 | 43.8656 | 1 | 12 | 5:00 | 2033-12-18 | 45.8505
5 | 12 | 6:00 | 2025-12-18 | 18.5116 | 6 | 12 | 6:00 | 2026-12-18 | 22.7912 | 7 | 12 | 6:00 | 2027-12-18 | 28.912 | 2 | 12 | 6:00 | 2028-12-18 | 34.5351 | 3 | 12 | 6:00 | 2029-12-18 | 37.5209 | 4 | 12 | 6:00 | 2030-12-18 | 40.009 | 5 | 12 | 6:00 | 2031-12-18 | 41.9995 | 7 | 12 | 6:00 | 2032-12-18 | 43.99 | 1 | 12 | 6:00 | 2033-12-18 | 45.9805
5 | 12 | 7:00 | 2025-12-18 | 18.7194 | 6 | 12 | 7:00 | 2026-12-18 | 23.047 | 7 | 12 | 7:00 | 2027-12-18 | 29.2365 | 2 | 12 | 7:00 | 2028-12-18 | 34.9228 | 3 | 12 | 7:00 | 2029-12-18 | 37.942 | 4 | 12 | 7:00 | 2030-12-18 | 40.4581 | 5 | 12 | 7:00 | 2031-12-18 | 42.4709 | 7 | 12 | 7:00 | 2032-12-18 | 44.4838 | 1 | 12 | 7:00 | 2033-12-18 | 46.4966
5 | 12 | 8:00 | 2025-12-18 | 18.7713 | 6 | 12 | 8:00 | 2026-12-18 | 23.1109 | 7 | 12 | 8:00 | 2027-12-18 | 29.3175 | 2 | 12 | 8:00 | 2028-12-18 | 35.0196 | 3 | 12 | 8:00 | 2029-12-18 | 38.0472 | 4 | 12 | 8:00 | 2030-12-18 | 40.5702 | 5 | 12 | 8:00 | 2031-12-18 | 42.5887 | 7 | 12 | 8:00 | 2032-12-18 | 44.6071 | 1 | 12 | 8:00 | 2033-12-18 | 46.6255
5 | 12 | 9:00 | 2025-12-18 | 18.9219 | 6 | 12 | 9:00 | 2026-12-18 | 23.2963 | 7 | 12 | 9:00 | 2027-12-18 | 29.5527 | 2 | 12 | 9:00 | 2028-12-18 | 35.3005 | 3 | 12 | 9:00 | 2029-12-18 | 38.3524 | 4 | 12 | 9:00 | 2030-12-18 | 40.8957 | 5 | 12 | 9:00 | 2031-12-18 | 42.9303 | 7 | 12 | 9:00 | 2032-12-18 | 44.9649 | 1 | 12 | 9:00 | 2033-12-18 | 46.9995
5 | 12 | 10:00 | 2025-12-18 | 19.4055 | 6 | 12 | 10:00 | 2026-12-18 | 23.8917 | 7 | 12 | 10:00 | 2027-12-18 | 30.308 | 2 | 12 | 10:00 | 2028-12-18 | 36.2027 | 3 | 12 | 10:00 | 2029-12-18 | 39.3326 | 4 | 12 | 10:00 | 2030-12-18 | 41.9409 | 5 | 12 | 10:00 | 2031-12-18 | 44.0275 | 7 | 12 | 10:00 | 2032-12-18 | 46.1141 | 1 | 12 | 10:00 | 2033-12-18 | 48.2007
5 | 12 | 11:00 | 2025-12-18 | 19.446 | 6 | 12 | 11:00 | 2026-12-18 | 23.9416 | 7 | 12 | 11:00 | 2027-12-18 | 30.3713 | 2 | 12 | 11:00 | 2028-12-18 | 36.2783 | 3 | 12 | 11:00 | 2029-12-18 | 39.4147 | 4 | 12 | 11:00 | 2030-12-18 | 42.0284 | 5 | 12 | 11:00 | 2031-12-18 | 44.1194 | 7 | 12 | 11:00 | 2032-12-18 | 46.2104 | 1 | 12 | 11:00 | 2033-12-18 | 48.3013
5 | 12 | 12:00 | 2025-12-18 | 19.7012 | 6 | 12 | 12:00 | 2026-12-18 | 24.2558 | 7 | 12 | 12:00 | 2027-12-18 | 30.77 | 2 | 12 | 12:00 | 2028-12-18 | 36.7545 | 3 | 12 | 12:00 | 2029-12-18 | 39.9321 | 4 | 12 | 12:00 | 2030-12-18 | 42.5801 | 5 | 12 | 12:00 | 2031-12-18 | 44.6985 | 7 | 12 | 12:00 | 2032-12-18 | 46.8169 | 1 | 12 | 12:00 | 2033-12-18 | 48.9353
5 | 12 | 13:00 | 2025-12-18 | 19.9239 | 6 | 12 | 13:00 | 2026-12-18 | 24.53 | 7 | 12 | 13:00 | 2027-12-18 | 31.1177 | 2 | 12 | 13:00 | 2028-12-18 | 37.1699 | 3 | 12 | 13:00 | 2029-12-18 | 40.3834 | 4 | 12 | 13:00 | 2030-12-18 | 43.0613 | 5 | 12 | 13:00 | 2031-12-18 | 45.2037 | 7 | 12 | 13:00 | 2032-12-18 | 47.346 | 1 | 12 | 13:00 | 2033-12-18 | 49.4884
5 | 12 | 14:00 | 2025-12-18 | 20.1226 | 6 | 12 | 14:00 | 2026-12-18 | 24.7746 | 7 | 12 | 14:00 | 2027-12-18 | 31.428 | 2 | 12 | 14:00 | 2028-12-18 | 37.5405 | 3 | 12 | 14:00 | 2029-12-18 | 40.7861 | 4 | 12 | 14:00 | 2030-12-18 | 43.4907 | 5 | 12 | 14:00 | 2031-12-18 | 45.6544 | 7 | 12 | 14:00 | 2032-12-18 | 47.8182 | 1 | 12 | 14:00 | 2033-12-18 | 49.9819
5 | 12 | 15:00 | 2025-12-18 | 19.8047 | 6 | 12 | 15:00 | 2026-12-18 | 24.3833 | 7 | 12 | 15:00 | 2027-12-18 | 30.9316 | 2 | 12 | 15:00 | 2028-12-18 | 36.9476 | 3 | 12 | 15:00 | 2029-12-18 | 40.1419 | 4 | 12 | 15:00 | 2030-12-18 | 42.8038 | 5 | 12 | 15:00 | 2031-12-18 | 44.9333 | 7 | 12 | 15:00 | 2032-12-18 | 47.0629 | 1 | 12 | 15:00 | 2033-12-18 | 49.1924
5 | 12 | 16:00 | 2025-12-18 | 20.5849 | 6 | 12 | 16:00 | 2026-12-18 | 25.3438 | 7 | 12 | 16:00 | 2027-12-18 | 32.1501 | 2 | 12 | 16:00 | 2028-12-18 | 38.4031 | 3 | 12 | 16:00 | 2029-12-18 | 41.7232 | 4 | 12 | 16:00 | 2030-12-18 | 44.49 | 5 | 12 | 16:00 | 2031-12-18 | 46.7035 | 7 | 12 | 16:00 | 2032-12-18 | 48.9169 | 1 | 12 | 16:00 | 2033-12-18 | 51.1303
5 | 12 | 17:00 | 2025-12-18 | 20.0831 | 6 | 12 | 17:00 | 2026-12-18 | 24.7259 | 7 | 12 | 17:00 | 2027-12-18 | 31.3663 | 2 | 12 | 17:00 | 2028-12-18 | 37.4668 | 3 | 12 | 17:00 | 2029-12-18 | 40.706 | 4 | 12 | 17:00 | 2030-12-18 | 43.4053 | 5 | 12 | 17:00 | 2031-12-18 | 45.5648 | 7 | 12 | 17:00 | 2032-12-18 | 47.7242 | 1 | 12 | 17:00 | 2033-12-18 | 49.8837
5 | 12 | 18:00 | 2025-12-18 | 20.1 | 6 | 12 | 18:00 | 2026-12-18 | 24.7468 | 7 | 12 | 18:00 | 2027-12-18 | 31.3928 | 2 | 12 | 18:00 | 2028-12-18 | 37.4984 | 3 | 12 | 18:00 | 2029-12-18 | 40.7404 | 4 | 12 | 18:00 | 2030-12-18 | 43.442 | 5 | 12 | 18:00 | 2031-12-18 | 45.6033 | 7 | 12 | 18:00 | 2032-12-18 | 47.7646 | 1 | 12 | 18:00 | 2033-12-18 | 49.9259
5 | 12 | 19:00 | 2025-12-18 | 20.2849 | 6 | 12 | 19:00 | 2026-12-18 | 24.9744 | 7 | 12 | 19:00 | 2027-12-18 | 31.6815 | 2 | 12 | 19:00 | 2028-12-18 | 37.8433 | 3 | 12 | 19:00 | 2029-12-18 | 41.1151 | 4 | 12 | 19:00 | 2030-12-18 | 43.8415 | 5 | 12 | 19:00 | 2031-12-18 | 46.0227 | 7 | 12 | 19:00 | 2032-12-18 | 48.2039 | 1 | 12 | 19:00 | 2033-12-18 | 50.385
5 | 12 | 20:00 | 2025-12-18 | 20.0492 | 6 | 12 | 20:00 | 2026-12-18 | 24.6843 | 7 | 12 | 20:00 | 2027-12-18 | 31.3134 | 2 | 12 | 20:00 | 2028-12-18 | 37.4037 | 3 | 12 | 20:00 | 2029-12-18 | 40.6374 | 4 | 12 | 20:00 | 2030-12-18 | 43.3322 | 5 | 12 | 20:00 | 2031-12-18 | 45.488 | 7 | 12 | 20:00 | 2032-12-18 | 47.6438 | 1 | 12 | 20:00 | 2033-12-18 | 49.7997
5 | 12 | 21:00 | 2025-12-18 | 19.8724 | 6 | 12 | 21:00 | 2026-12-18 | 24.4665 | 7 | 12 | 21:00 | 2027-12-18 | 31.0372 | 2 | 12 | 21:00 | 2028-12-18 | 37.0737 | 3 | 12 | 21:00 | 2029-12-18 | 40.2789 | 4 | 12 | 21:00 | 2030-12-18 | 42.95 | 5 | 12 | 21:00 | 2031-12-18 | 45.0868 | 7 | 12 | 21:00 | 2032-12-18 | 47.2236 | 1 | 12 | 21:00 | 2033-12-18 | 49.3604
5 | 12 | 22:00 | 2025-12-18 | 19.747 | 6 | 12 | 22:00 | 2026-12-18 | 24.3121 | 7 | 12 | 22:00 | 2027-12-18 | 30.8414 | 2 | 12 | 22:00 | 2028-12-18 | 36.8398 | 3 | 12 | 22:00 | 2029-12-18 | 40.0248 | 4 | 12 | 22:00 | 2030-12-18 | 42.6789 | 5 | 12 | 22:00 | 2031-12-18 | 44.8023 | 7 | 12 | 22:00 | 2032-12-18 | 46.9256 | 1 | 12 | 22:00 | 2033-12-18 | 49.0489
5 | 12 | 23:00 | 2025-12-18 | 19.6737 | 6 | 12 | 23:00 | 2026-12-18 | 24.2219 | 7 | 12 | 23:00 | 2027-12-18 | 30.7269 | 2 | 12 | 23:00 | 2028-12-18 | 36.7031 | 3 | 12 | 23:00 | 2029-12-18 | 39.8763 | 4 | 12 | 23:00 | 2030-12-18 | 42.5206 | 5 | 12 | 23:00 | 2031-12-18 | 44.636 | 7 | 12 | 23:00 | 2032-12-18 | 46.7515 | 1 | 12 | 23:00 | 2033-12-18 | 48.8669
5 | 12 | 24:00 | 2025-12-18 | 19.3054 | 6 | 12 | 24:00 | 2026-12-18 | 23.7685 | 7 | 12 | 24:00 | 2027-12-18 | 30.1517 | 2 | 12 | 24:00 | 2028-12-18 | 36.016 | 3 | 12 | 24:00 | 2029-12-18 | 39.1297 | 4 | 12 | 24:00 | 2030-12-18 | 41.7245 | 5 | 12 | 24:00 | 2031-12-18 | 43.8004 | 7 | 12 | 24:00 | 2032-12-18 | 45.8762 | 1 | 12 | 24:00 | 2033-12-18 | 47.9521
6 | 12 | 1:00 | 2025-12-19 | 19.0084 | 7 | 12 | 1:00 | 2026-12-19 | 23.4028 | 1 | 12 | 1:00 | 2027-12-19 | 29.6878 | 3 | 12 | 1:00 | 2028-12-19 | 35.4619 | 4 | 12 | 1:00 | 2029-12-19 | 38.5277 | 5 | 12 | 1:00 | 2030-12-19 | 41.0826 | 6 | 12 | 1:00 | 2031-12-19 | 43.1265 | 1 | 12 | 1:00 | 2032-12-19 | 45.1704 | 2 | 12 | 1:00 | 2033-12-19 | 47.2143
6 | 12 | 2:00 | 2025-12-19 | 18.8483 | 7 | 12 | 2:00 | 2026-12-19 | 23.2058 | 1 | 12 | 2:00 | 2027-12-19 | 29.4379 | 3 | 12 | 2:00 | 2028-12-19 | 35.1633 | 4 | 12 | 2:00 | 2029-12-19 | 38.2034 | 5 | 12 | 2:00 | 2030-12-19 | 40.7367 | 6 | 12 | 2:00 | 2031-12-19 | 42.7634 | 1 | 12 | 2:00 | 2032-12-19 | 44.7901 | 2 | 12 | 2:00 | 2033-12-19 | 46.8168
6 | 12 | 3:00 | 2025-12-19 | 18.707 | 7 | 12 | 3:00 | 2026-12-19 | 23.0317 | 1 | 12 | 3:00 | 2027-12-19 | 29.2171 | 3 | 12 | 3:00 | 2028-12-19 | 34.8996 | 4 | 12 | 3:00 | 2029-12-19 | 37.9169 | 5 | 12 | 3:00 | 2030-12-19 | 40.4313 | 6 | 12 | 3:00 | 2031-12-19 | 42.4428 | 1 | 12 | 3:00 | 2032-12-19 | 44.4543 | 2 | 12 | 3:00 | 2033-12-19 | 46.4658
6 | 12 | 4:00 | 2025-12-19 | 18.6589 | 7 | 12 | 4:00 | 2026-12-19 | 22.9725 | 1 | 12 | 4:00 | 2027-12-19 | 29.142 | 3 | 12 | 4:00 | 2028-12-19 | 34.8099 | 4 | 12 | 4:00 | 2029-12-19 | 37.8194 | 5 | 12 | 4:00 | 2030-12-19 | 40.3273 | 6 | 12 | 4:00 | 2031-12-19 | 42.3337 | 1 | 12 | 4:00 | 2032-12-19 | 44.34 | 2 | 12 | 4:00 | 2033-12-19 | 46.3463
6 | 12 | 5:00 | 2025-12-19 | 18.6011 | 7 | 12 | 5:00 | 2026-12-19 | 22.9013 | 1 | 12 | 5:00 | 2027-12-19 | 29.0517 | 3 | 12 | 5:00 | 2028-12-19 | 34.702 | 4 | 12 | 5:00 | 2029-12-19 | 37.7021 | 5 | 12 | 5:00 | 2030-12-19 | 40.2023 | 6 | 12 | 5:00 | 2031-12-19 | 42.2024 | 1 | 12 | 5:00 | 2032-12-19 | 44.2025 | 2 | 12 | 5:00 | 2033-12-19 | 46.2026
6 | 12 | 6:00 | 2025-12-19 | 18.6313 | 7 | 12 | 6:00 | 2026-12-19 | 22.9386 | 1 | 12 | 6:00 | 2027-12-19 | 29.0989 | 3 | 12 | 6:00 | 2028-12-19 | 34.7584 | 4 | 12 | 6:00 | 2029-12-19 | 37.7635 | 5 | 12 | 6:00 | 2030-12-19 | 40.2677 | 6 | 12 | 6:00 | 2031-12-19 | 42.2711 | 1 | 12 | 6:00 | 2032-12-19 | 44.2745 | 2 | 12 | 6:00 | 2033-12-19 | 46.2778
6 | 12 | 7:00 | 2025-12-19 | 18.8715 | 7 | 12 | 7:00 | 2026-12-19 | 23.2343 | 1 | 12 | 7:00 | 2027-12-19 | 29.4741 | 3 | 12 | 7:00 | 2028-12-19 | 35.2065 | 4 | 12 | 7:00 | 2029-12-19 | 38.2503 | 5 | 12 | 7:00 | 2030-12-19 | 40.7868 | 6 | 12 | 7:00 | 2031-12-19 | 42.816 | 1 | 12 | 7:00 | 2032-12-19 | 44.8452 | 2 | 12 | 7:00 | 2033-12-19 | 46.8744
6 | 12 | 8:00 | 2025-12-19 | 19.089 | 7 | 12 | 8:00 | 2026-12-19 | 23.502 | 1 | 12 | 8:00 | 2027-12-19 | 29.8137 | 3 | 12 | 8:00 | 2028-12-19 | 35.6122 | 4 | 12 | 8:00 | 2029-12-19 | 38.6911 | 5 | 12 | 8:00 | 2030-12-19 | 41.2568 | 6 | 12 | 8:00 | 2031-12-19 | 43.3094 | 1 | 12 | 8:00 | 2032-12-19 | 45.362 | 2 | 12 | 8:00 | 2033-12-19 | 47.4145
6 | 12 | 9:00 | 2025-12-19 | 19.3621 | 7 | 12 | 9:00 | 2026-12-19 | 23.8383 | 1 | 12 | 9:00 | 2027-12-19 | 30.2403 | 3 | 12 | 9:00 | 2028-12-19 | 36.1218 | 4 | 12 | 9:00 | 2029-12-19 | 39.2447 | 5 | 12 | 9:00 | 2030-12-19 | 41.8472 | 6 | 12 | 9:00 | 2031-12-19 | 43.9291 | 1 | 12 | 9:00 | 2032-12-19 | 46.0111 | 2 | 12 | 9:00 | 2033-12-19 | 48.093
6 | 12 | 10:00 | 2025-12-19 | 19.4404 | 7 | 12 | 10:00 | 2026-12-19 | 23.9347 | 1 | 12 | 10:00 | 2027-12-19 | 30.3625 | 3 | 12 | 10:00 | 2028-12-19 | 36.2678 | 4 | 12 | 10:00 | 2029-12-19 | 39.4034 | 5 | 12 | 10:00 | 2030-12-19 | 42.0163 | 6 | 12 | 10:00 | 2031-12-19 | 44.1067 | 1 | 12 | 10:00 | 2032-12-19 | 46.1971 | 2 | 12 | 10:00 | 2033-12-19 | 48.2874
6 | 12 | 11:00 | 2025-12-19 | 19.4589 | 7 | 12 | 11:00 | 2026-12-19 | 23.9575 | 1 | 12 | 11:00 | 2027-12-19 | 30.3915 | 3 | 12 | 11:00 | 2028-12-19 | 36.3024 | 4 | 12 | 11:00 | 2029-12-19 | 39.4409 | 5 | 12 | 11:00 | 2030-12-19 | 42.0564 | 6 | 12 | 11:00 | 2031-12-19 | 44.1488 | 1 | 12 | 11:00 | 2032-12-19 | 46.2411 | 2 | 12 | 11:00 | 2033-12-19 | 48.3335
6 | 12 | 12:00 | 2025-12-19 | 19.4648 | 7 | 12 | 12:00 | 2026-12-19 | 23.9647 | 1 | 12 | 12:00 | 2027-12-19 | 30.4007 | 3 | 12 | 12:00 | 2028-12-19 | 36.3134 | 4 | 12 | 12:00 | 2029-12-19 | 39.4529 | 5 | 12 | 12:00 | 2030-12-19 | 42.0691 | 6 | 12 | 12:00 | 2031-12-19 | 44.1621 | 1 | 12 | 12:00 | 2032-12-19 | 46.2551 | 2 | 12 | 12:00 | 2033-12-19 | 48.3481
6 | 12 | 13:00 | 2025-12-19 | 19.432 | 7 | 12 | 13:00 | 2026-12-19 | 23.9243 | 1 | 12 | 13:00 | 2027-12-19 | 30.3494 | 3 | 12 | 13:00 | 2028-12-19 | 36.2521 | 4 | 12 | 13:00 | 2029-12-19 | 39.3863 | 5 | 12 | 13:00 | 2030-12-19 | 41.9982 | 6 | 12 | 13:00 | 2031-12-19 | 44.0876 | 1 | 12 | 13:00 | 2032-12-19 | 46.1771 | 2 | 12 | 13:00 | 2033-12-19 | 48.2665
6 | 12 | 14:00 | 2025-12-19 | 19.5286 | 7 | 12 | 14:00 | 2026-12-19 | 24.0433 | 1 | 12 | 14:00 | 2027-12-19 | 30.5003 | 3 | 12 | 14:00 | 2028-12-19 | 36.4324 | 4 | 12 | 14:00 | 2029-12-19 | 39.5822 | 5 | 12 | 14:00 | 2030-12-19 | 42.207 | 6 | 12 | 14:00 | 2031-12-19 | 44.3068 | 1 | 12 | 14:00 | 2032-12-19 | 46.4067 | 2 | 12 | 14:00 | 2033-12-19 | 48.5065
6 | 12 | 15:00 | 2025-12-19 | 19.6051 | 7 | 12 | 15:00 | 2026-12-19 | 24.1374 | 1 | 12 | 15:00 | 2027-12-19 | 30.6197 | 3 | 12 | 15:00 | 2028-12-19 | 36.5751 | 4 | 12 | 15:00 | 2029-12-19 | 39.7372 | 5 | 12 | 15:00 | 2030-12-19 | 42.3723 | 6 | 12 | 15:00 | 2031-12-19 | 44.4803 | 1 | 12 | 15:00 | 2032-12-19 | 46.5884 | 2 | 12 | 15:00 | 2033-12-19 | 48.6965
6 | 12 | 16:00 | 2025-12-19 | 19.8749 | 7 | 12 | 16:00 | 2026-12-19 | 24.4697 | 1 | 12 | 16:00 | 2027-12-19 | 31.0412 | 3 | 12 | 16:00 | 2028-12-19 | 37.0785 | 4 | 12 | 16:00 | 2029-12-19 | 40.2841 | 5 | 12 | 16:00 | 2030-12-19 | 42.9555 | 6 | 12 | 16:00 | 2031-12-19 | 45.0926 | 1 | 12 | 16:00 | 2032-12-19 | 47.2297 | 2 | 12 | 16:00 | 2033-12-19 | 49.3668
6 | 12 | 17:00 | 2025-12-19 | 19.9223 | 7 | 12 | 17:00 | 2026-12-19 | 24.528 | 1 | 12 | 17:00 | 2027-12-19 | 31.1152 | 3 | 12 | 17:00 | 2028-12-19 | 37.1669 | 4 | 12 | 17:00 | 2029-12-19 | 40.3801 | 5 | 12 | 17:00 | 2030-12-19 | 43.0579 | 6 | 12 | 17:00 | 2031-12-19 | 45.2001 | 1 | 12 | 17:00 | 2032-12-19 | 47.3422 | 2 | 12 | 17:00 | 2033-12-19 | 49.4844
6 | 12 | 18:00 | 2025-12-19 | 19.833 | 7 | 12 | 18:00 | 2026-12-19 | 24.418 | 1 | 12 | 18:00 | 2027-12-19 | 30.9757 | 3 | 12 | 18:00 | 2028-12-19 | 37.0002 | 4 | 12 | 18:00 | 2029-12-19 | 40.1991 | 5 | 12 | 18:00 | 2030-12-19 | 42.8648 | 6 | 12 | 18:00 | 2031-12-19 | 44.9974 | 1 | 12 | 18:00 | 2032-12-19 | 47.13 | 2 | 12 | 18:00 | 2033-12-19 | 49.2625
6 | 12 | 19:00 | 2025-12-19 | 20.3412 | 7 | 12 | 19:00 | 2026-12-19 | 25.0438 | 1 | 12 | 19:00 | 2027-12-19 | 31.7695 | 3 | 12 | 19:00 | 2028-12-19 | 37.9484 | 4 | 12 | 19:00 | 2029-12-19 | 41.2293 | 5 | 12 | 19:00 | 2030-12-19 | 43.9633 | 6 | 12 | 19:00 | 2031-12-19 | 46.1505 | 1 | 12 | 19:00 | 2032-12-19 | 48.3377 | 2 | 12 | 19:00 | 2033-12-19 | 50.525
6 | 12 | 20:00 | 2025-12-19 | 20.3519 | 7 | 12 | 20:00 | 2026-12-19 | 25.0569 | 1 | 12 | 20:00 | 2027-12-19 | 31.7861 | 3 | 12 | 20:00 | 2028-12-19 | 37.9683 | 4 | 12 | 20:00 | 2029-12-19 | 41.2508 | 5 | 12 | 20:00 | 2030-12-19 | 43.9863 | 6 | 12 | 20:00 | 2031-12-19 | 46.1747 | 1 | 12 | 20:00 | 2032-12-19 | 48.3631 | 2 | 12 | 20:00 | 2033-12-19 | 50.5514
6 | 12 | 21:00 | 2025-12-19 | 19.9367 | 7 | 12 | 21:00 | 2026-12-19 | 24.5457 | 1 | 12 | 21:00 | 2027-12-19 | 31.1377 | 3 | 12 | 21:00 | 2028-12-19 | 37.1937 | 4 | 12 | 21:00 | 2029-12-19 | 40.4093 | 5 | 12 | 21:00 | 2030-12-19 | 43.0889 | 6 | 12 | 21:00 | 2031-12-19 | 45.2327 | 1 | 12 | 21:00 | 2032-12-19 | 47.3764 | 2 | 12 | 21:00 | 2033-12-19 | 49.5201
6 | 12 | 22:00 | 2025-12-19 | 19.9119 | 7 | 12 | 22:00 | 2026-12-19 | 24.5152 | 1 | 12 | 22:00 | 2027-12-19 | 31.0989 | 3 | 12 | 22:00 | 2028-12-19 | 37.1474 | 4 | 12 | 22:00 | 2029-12-19 | 40.359 | 5 | 12 | 22:00 | 2030-12-19 | 43.0354 | 6 | 12 | 22:00 | 2031-12-19 | 45.1764 | 1 | 12 | 22:00 | 2032-12-19 | 47.3175 | 2 | 12 | 22:00 | 2033-12-19 | 49.4586
6 | 12 | 23:00 | 2025-12-19 | 19.7804 | 7 | 12 | 23:00 | 2026-12-19 | 24.3533 | 1 | 12 | 23:00 | 2027-12-19 | 30.8936 | 3 | 12 | 23:00 | 2028-12-19 | 36.9021 | 4 | 12 | 23:00 | 2029-12-19 | 40.0925 | 5 | 12 | 23:00 | 2030-12-19 | 42.7512 | 6 | 12 | 23:00 | 2031-12-19 | 44.8781 | 1 | 12 | 23:00 | 2032-12-19 | 47.005 | 2 | 12 | 23:00 | 2033-12-19 | 49.132
6 | 12 | 24:00 | 2025-12-19 | 19.2935 | 7 | 12 | 24:00 | 2026-12-19 | 23.7538 | 1 | 12 | 24:00 | 2027-12-19 | 30.133 | 3 | 12 | 24:00 | 2028-12-19 | 35.9937 | 4 | 12 | 24:00 | 2029-12-19 | 39.1055 | 5 | 12 | 24:00 | 2030-12-19 | 41.6987 | 6 | 12 | 24:00 | 2031-12-19 | 43.7733 | 1 | 12 | 24:00 | 2032-12-19 | 45.8479 | 2 | 12 | 24:00 | 2033-12-19 | 47.9224
7 | 12 | 1:00 | 2025-12-20 | 19.1312 | 1 | 12 | 1:00 | 2026-12-20 | 23.554 | 2 | 12 | 1:00 | 2027-12-20 | 29.8797 | 4 | 12 | 1:00 | 2028-12-20 | 35.691 | 5 | 12 | 1:00 | 2029-12-20 | 38.7767 | 6 | 12 | 1:00 | 2030-12-20 | 41.3481 | 7 | 12 | 1:00 | 2031-12-20 | 43.4052 | 2 | 12 | 1:00 | 2032-12-20 | 45.4623 | 3 | 12 | 1:00 | 2033-12-20 | 47.5195
7 | 12 | 2:00 | 2025-12-20 | 18.8663 | 1 | 12 | 2:00 | 2026-12-20 | 23.2278 | 2 | 12 | 2:00 | 2027-12-20 | 29.4659 | 4 | 12 | 2:00 | 2028-12-20 | 35.1968 | 5 | 12 | 2:00 | 2029-12-20 | 38.2397 | 6 | 12 | 2:00 | 2030-12-20 | 40.7755 | 7 | 12 | 2:00 | 2031-12-20 | 42.8041 | 2 | 12 | 2:00 | 2032-12-20 | 44.8328 | 3 | 12 | 2:00 | 2033-12-20 | 46.8614
7 | 12 | 3:00 | 2025-12-20 | 18.7936 | 1 | 12 | 3:00 | 2026-12-20 | 23.1384 | 2 | 12 | 3:00 | 2027-12-20 | 29.3524 | 4 | 12 | 3:00 | 2028-12-20 | 35.0613 | 5 | 12 | 3:00 | 2029-12-20 | 38.0925 | 6 | 12 | 3:00 | 2030-12-20 | 40.6185 | 7 | 12 | 3:00 | 2031-12-20 | 42.6393 | 2 | 12 | 3:00 | 2032-12-20 | 44.6602 | 3 | 12 | 3:00 | 2033-12-20 | 46.681
7 | 12 | 4:00 | 2025-12-20 | 18.4888 | 1 | 12 | 4:00 | 2026-12-20 | 22.7631 | 2 | 12 | 4:00 | 2027-12-20 | 28.8763 | 4 | 12 | 4:00 | 2028-12-20 | 34.4925 | 5 | 12 | 4:00 | 2029-12-20 | 37.4746 | 6 | 12 | 4:00 | 2030-12-20 | 39.9596 | 7 | 12 | 4:00 | 2031-12-20 | 41.9477 | 2 | 12 | 4:00 | 2032-12-20 | 43.9357 | 3 | 12 | 4:00 | 2033-12-20 | 45.9238
7 | 12 | 5:00 | 2025-12-20 | 18.5078 | 1 | 12 | 5:00 | 2026-12-20 | 22.7865 | 2 | 12 | 5:00 | 2027-12-20 | 28.906 | 4 | 12 | 5:00 | 2028-12-20 | 34.528 | 5 | 12 | 5:00 | 2029-12-20 | 37.5131 | 6 | 12 | 5:00 | 2030-12-20 | 40.0008 | 7 | 12 | 5:00 | 2031-12-20 | 41.9908 | 2 | 12 | 5:00 | 2032-12-20 | 43.9809 | 3 | 12 | 5:00 | 2033-12-20 | 45.971
7 | 12 | 6:00 | 2025-12-20 | 18.5067 | 1 | 12 | 6:00 | 2026-12-20 | 22.7852 | 2 | 12 | 6:00 | 2027-12-20 | 28.9043 | 4 | 12 | 6:00 | 2028-12-20 | 34.526 | 5 | 12 | 6:00 | 2029-12-20 | 37.511 | 6 | 12 | 6:00 | 2030-12-20 | 39.9984 | 7 | 12 | 6:00 | 2031-12-20 | 41.9884 | 2 | 12 | 6:00 | 2032-12-20 | 43.9784 | 3 | 12 | 6:00 | 2033-12-20 | 45.9683
7 | 12 | 7:00 | 2025-12-20 | 18.8038 | 1 | 12 | 7:00 | 2026-12-20 | 23.1509 | 2 | 12 | 7:00 | 2027-12-20 | 29.3683 | 4 | 12 | 7:00 | 2028-12-20 | 35.0802 | 5 | 12 | 7:00 | 2029-12-20 | 38.1131 | 6 | 12 | 7:00 | 2030-12-20 | 40.6405 | 7 | 12 | 7:00 | 2031-12-20 | 42.6624 | 2 | 12 | 7:00 | 2032-12-20 | 44.6843 | 3 | 12 | 7:00 | 2033-12-20 | 46.7063