7 | 12 | 8:00 | 2025-12-20 | 19.1268 | 1 | 12 | 8:00 | 2026-12-20 | 23.5486 | 2 | 12 | 8:00 | 2027-12-20 | 29.8728 | 4 | 12 | 8:00 | 2028-12-20 | 35.6829 | 5 | 12 | 8:00 | 2029-12-20 | 38.7679 | 6 | 12 | 8:00 | 2030-12-20 | 41.3387 | 7 | 12 | 8:00 | 2031-12-20 | 43.3953 | 2 | 12 | 8:00 | 2032-12-20 | 45.452 | 3 | 12 | 8:00 | 2033-12-20 | 47.5086
7 | 12 | 9:00 | 2025-12-20 | 19.1058 | 1 | 12 | 9:00 | 2026-12-20 | 23.5228 | 2 | 12 | 9:00 | 2027-12-20 | 29.84 | 4 | 12 | 9:00 | 2028-12-20 | 35.6437 | 5 | 12 | 9:00 | 2029-12-20 | 38.7253 | 6 | 12 | 9:00 | 2030-12-20 | 41.2932 | 7 | 12 | 9:00 | 2031-12-20 | 43.3476 | 2 | 12 | 9:00 | 2032-12-20 | 45.402 | 3 | 12 | 9:00 | 2033-12-20 | 47.4564
7 | 12 | 10:00 | 2025-12-20 | 19.3081 | 1 | 12 | 10:00 | 2026-12-20 | 23.7718 | 2 | 12 | 10:00 | 2027-12-20 | 30.1559 | 4 | 12 | 10:00 | 2028-12-20 | 36.021 | 5 | 12 | 10:00 | 2029-12-20 | 39.1352 | 6 | 12 | 10:00 | 2030-12-20 | 41.7303 | 7 | 12 | 10:00 | 2031-12-20 | 43.8065 | 2 | 12 | 10:00 | 2032-12-20 | 45.8826 | 3 | 12 | 10:00 | 2033-12-20 | 47.9587
7 | 12 | 11:00 | 2025-12-20 | 19.4355 | 1 | 12 | 11:00 | 2026-12-20 | 23.9287 | 2 | 12 | 11:00 | 2027-12-20 | 30.3549 | 4 | 12 | 11:00 | 2028-12-20 | 36.2587 | 5 | 12 | 11:00 | 2029-12-20 | 39.3935 | 6 | 12 | 11:00 | 2030-12-20 | 42.0058 | 7 | 12 | 11:00 | 2031-12-20 | 44.0956 | 2 | 12 | 11:00 | 2032-12-20 | 46.1855 | 3 | 12 | 11:00 | 2033-12-20 | 48.2753
7 | 12 | 12:00 | 2025-12-20 | 19.4548 | 1 | 12 | 12:00 | 2026-12-20 | 23.9524 | 2 | 12 | 12:00 | 2027-12-20 | 30.385 | 4 | 12 | 12:00 | 2028-12-20 | 36.2946 | 5 | 12 | 12:00 | 2029-12-20 | 39.4325 | 6 | 12 | 12:00 | 2030-12-20 | 42.0474 | 7 | 12 | 12:00 | 2031-12-20 | 44.1393 | 2 | 12 | 12:00 | 2032-12-20 | 46.2312 | 3 | 12 | 12:00 | 2033-12-20 | 48.3231
7 | 12 | 13:00 | 2025-12-20 | 19.7521 | 1 | 12 | 13:00 | 2026-12-20 | 24.3184 | 2 | 12 | 13:00 | 2027-12-20 | 30.8494 | 4 | 12 | 13:00 | 2028-12-20 | 36.8493 | 5 | 12 | 13:00 | 2029-12-20 | 40.0352 | 6 | 12 | 13:00 | 2030-12-20 | 42.69 | 7 | 12 | 13:00 | 2031-12-20 | 44.8139 | 2 | 12 | 13:00 | 2032-12-20 | 46.9378 | 3 | 12 | 13:00 | 2033-12-20 | 49.0617
7 | 12 | 14:00 | 2025-12-20 | 19.7353 | 1 | 12 | 14:00 | 2026-12-20 | 24.2977 | 2 | 12 | 14:00 | 2027-12-20 | 30.8231 | 4 | 12 | 14:00 | 2028-12-20 | 36.818 | 5 | 12 | 14:00 | 2029-12-20 | 40.0011 | 6 | 12 | 14:00 | 2030-12-20 | 42.6537 | 7 | 12 | 14:00 | 2031-12-20 | 44.7757 | 2 | 12 | 14:00 | 2032-12-20 | 46.8978 | 3 | 12 | 14:00 | 2033-12-20 | 49.0199
7 | 12 | 15:00 | 2025-12-20 | 19.8408 | 1 | 12 | 15:00 | 2026-12-20 | 24.4276 | 2 | 12 | 15:00 | 2027-12-20 | 30.9879 | 4 | 12 | 15:00 | 2028-12-20 | 37.0148 | 5 | 12 | 15:00 | 2029-12-20 | 40.2149 | 6 | 12 | 15:00 | 2030-12-20 | 42.8817 | 7 | 12 | 15:00 | 2031-12-20 | 45.0151 | 2 | 12 | 15:00 | 2032-12-20 | 47.1485 | 3 | 12 | 15:00 | 2033-12-20 | 49.2819
7 | 12 | 16:00 | 2025-12-20 | 20.0063 | 1 | 12 | 16:00 | 2026-12-20 | 24.6314 | 2 | 12 | 16:00 | 2027-12-20 | 31.2463 | 4 | 12 | 16:00 | 2028-12-20 | 37.3235 | 5 | 12 | 16:00 | 2029-12-20 | 40.5503 | 6 | 12 | 16:00 | 2030-12-20 | 43.2393 | 7 | 12 | 16:00 | 2031-12-20 | 45.3905 | 2 | 12 | 16:00 | 2032-12-20 | 47.5418 | 3 | 12 | 16:00 | 2033-12-20 | 49.693
7 | 12 | 17:00 | 2025-12-20 | 20.1031 | 1 | 12 | 17:00 | 2026-12-20 | 24.7506 | 2 | 12 | 17:00 | 2027-12-20 | 31.3975 | 4 | 12 | 17:00 | 2028-12-20 | 37.5041 | 5 | 12 | 17:00 | 2029-12-20 | 40.7466 | 6 | 12 | 17:00 | 2030-12-20 | 43.4486 | 7 | 12 | 17:00 | 2031-12-20 | 45.6102 | 2 | 12 | 17:00 | 2032-12-20 | 47.7718 | 3 | 12 | 17:00 | 2033-12-20 | 49.9334
7 | 12 | 18:00 | 2025-12-20 | 20.0859 | 1 | 12 | 18:00 | 2026-12-20 | 24.7295 | 2 | 12 | 18:00 | 2027-12-20 | 31.3708 | 4 | 12 | 18:00 | 2028-12-20 | 37.4721 | 5 | 12 | 18:00 | 2029-12-20 | 40.7118 | 6 | 12 | 18:00 | 2030-12-20 | 43.4115 | 7 | 12 | 18:00 | 2031-12-20 | 45.5713 | 2 | 12 | 18:00 | 2032-12-20 | 47.7311 | 3 | 12 | 18:00 | 2033-12-20 | 49.8909
7 | 12 | 19:00 | 2025-12-20 | 20.5146 | 1 | 12 | 19:00 | 2026-12-20 | 25.2573 | 2 | 12 | 19:00 | 2027-12-20 | 32.0403 | 4 | 12 | 19:00 | 2028-12-20 | 38.2719 | 5 | 12 | 19:00 | 2029-12-20 | 41.5807 | 6 | 12 | 19:00 | 2030-12-20 | 44.3381 | 7 | 12 | 19:00 | 2031-12-20 | 46.5439 | 2 | 12 | 19:00 | 2032-12-20 | 48.7498 | 3 | 12 | 19:00 | 2033-12-20 | 50.9557
7 | 12 | 20:00 | 2025-12-20 | 20.2186 | 1 | 12 | 20:00 | 2026-12-20 | 24.8928 | 2 | 12 | 20:00 | 2027-12-20 | 31.578 | 4 | 12 | 20:00 | 2028-12-20 | 37.7197 | 5 | 12 | 20:00 | 2029-12-20 | 40.9808 | 6 | 12 | 20:00 | 2030-12-20 | 43.6983 | 7 | 12 | 20:00 | 2031-12-20 | 45.8724 | 2 | 12 | 20:00 | 2032-12-20 | 48.0464 | 3 | 12 | 20:00 | 2033-12-20 | 50.2205
7 | 12 | 21:00 | 2025-12-20 | 19.9455 | 1 | 12 | 21:00 | 2026-12-20 | 24.5565 | 2 | 12 | 21:00 | 2027-12-20 | 31.1514 | 4 | 12 | 21:00 | 2028-12-20 | 37.2101 | 5 | 12 | 21:00 | 2029-12-20 | 40.4271 | 6 | 12 | 21:00 | 2030-12-20 | 43.108 | 7 | 12 | 21:00 | 2031-12-20 | 45.2526 | 2 | 12 | 21:00 | 2032-12-20 | 47.3973 | 3 | 12 | 21:00 | 2033-12-20 | 49.542
7 | 12 | 22:00 | 2025-12-20 | 19.8029 | 1 | 12 | 22:00 | 2026-12-20 | 24.381 | 2 | 12 | 22:00 | 2027-12-20 | 30.9287 | 4 | 12 | 22:00 | 2028-12-20 | 36.9441 | 5 | 12 | 22:00 | 2029-12-20 | 40.1381 | 6 | 12 | 22:00 | 2030-12-20 | 42.7998 | 7 | 12 | 22:00 | 2031-12-20 | 44.9292 | 2 | 12 | 22:00 | 2032-12-20 | 47.0585 | 3 | 12 | 22:00 | 2033-12-20 | 49.1879
7 | 12 | 23:00 | 2025-12-20 | 19.5156 | 1 | 12 | 23:00 | 2026-12-20 | 24.0273 | 2 | 12 | 23:00 | 2027-12-20 | 30.48 | 4 | 12 | 23:00 | 2028-12-20 | 36.4082 | 5 | 12 | 23:00 | 2029-12-20 | 39.5559 | 6 | 12 | 23:00 | 2030-12-20 | 42.1789 | 7 | 12 | 23:00 | 2031-12-20 | 44.2774 | 2 | 12 | 23:00 | 2032-12-20 | 46.3758 | 3 | 12 | 23:00 | 2033-12-20 | 48.4743
7 | 12 | 24:00 | 2025-12-20 | 19.2016 | 1 | 12 | 24:00 | 2026-12-20 | 23.6407 | 2 | 12 | 24:00 | 2027-12-20 | 29.9897 | 4 | 12 | 24:00 | 2028-12-20 | 35.8224 | 5 | 12 | 24:00 | 2029-12-20 | 38.9195 | 6 | 12 | 24:00 | 2030-12-20 | 41.5003 | 7 | 12 | 24:00 | 2031-12-20 | 43.565 | 2 | 12 | 24:00 | 2032-12-20 | 45.6297 | 3 | 12 | 24:00 | 2033-12-20 | 47.6944
1 | 12 | 1:00 | 2025-12-21 | 18.9349 | 2 | 12 | 1:00 | 2026-12-21 | 23.3123 | 3 | 12 | 1:00 | 2027-12-21 | 29.5731 | 5 | 12 | 1:00 | 2028-12-21 | 35.3248 | 6 | 12 | 1:00 | 2029-12-21 | 38.3788 | 7 | 12 | 1:00 | 2030-12-21 | 40.9238 | 1 | 12 | 1:00 | 2031-12-21 | 42.9598 | 3 | 12 | 1:00 | 2032-12-21 | 44.9958 | 4 | 12 | 1:00 | 2033-12-21 | 47.0319
1 | 12 | 2:00 | 2025-12-21 | 18.817 | 2 | 12 | 2:00 | 2026-12-21 | 23.1672 | 3 | 12 | 2:00 | 2027-12-21 | 29.389 | 5 | 12 | 2:00 | 2028-12-21 | 35.1049 | 6 | 12 | 2:00 | 2029-12-21 | 38.1399 | 7 | 12 | 2:00 | 2030-12-21 | 40.6691 | 1 | 12 | 2:00 | 2031-12-21 | 42.6924 | 3 | 12 | 2:00 | 2032-12-21 | 44.7157 | 4 | 12 | 2:00 | 2033-12-21 | 46.7391
1 | 12 | 3:00 | 2025-12-21 | 18.8684 | 2 | 12 | 3:00 | 2026-12-21 | 23.2304 | 3 | 12 | 3:00 | 2027-12-21 | 29.4691 | 5 | 12 | 3:00 | 2028-12-21 | 35.2006 | 6 | 12 | 3:00 | 2029-12-21 | 38.2439 | 7 | 12 | 3:00 | 2030-12-21 | 40.78 | 1 | 12 | 3:00 | 2031-12-21 | 42.8089 | 3 | 12 | 3:00 | 2032-12-21 | 44.8377 | 4 | 12 | 3:00 | 2033-12-21 | 46.8666
1 | 12 | 4:00 | 2025-12-21 | 18.6921 | 2 | 12 | 4:00 | 2026-12-21 | 23.0134 | 3 | 12 | 4:00 | 2027-12-21 | 29.1939 | 5 | 12 | 4:00 | 2028-12-21 | 34.8718 | 6 | 12 | 4:00 | 2029-12-21 | 37.8867 | 7 | 12 | 4:00 | 2030-12-21 | 40.3991 | 1 | 12 | 4:00 | 2031-12-21 | 42.409 | 3 | 12 | 4:00 | 2032-12-21 | 44.4189 | 4 | 12 | 4:00 | 2033-12-21 | 46.4288
1 | 12 | 5:00 | 2025-12-21 | 18.7079 | 2 | 12 | 5:00 | 2026-12-21 | 23.0328 | 3 | 12 | 5:00 | 2027-12-21 | 29.2185 | 5 | 12 | 5:00 | 2028-12-21 | 34.9013 | 6 | 12 | 5:00 | 2029-12-21 | 37.9187 | 7 | 12 | 5:00 | 2030-12-21 | 40.4332 | 1 | 12 | 5:00 | 2031-12-21 | 42.4448 | 3 | 12 | 5:00 | 2032-12-21 | 44.4564 | 4 | 12 | 5:00 | 2033-12-21 | 46.468
1 | 12 | 6:00 | 2025-12-21 | 18.6761 | 2 | 12 | 6:00 | 2026-12-21 | 22.9937 | 3 | 12 | 6:00 | 2027-12-21 | 29.1689 | 5 | 12 | 6:00 | 2028-12-21 | 34.842 | 6 | 12 | 6:00 | 2029-12-21 | 37.8543 | 7 | 12 | 6:00 | 2030-12-21 | 40.3645 | 1 | 12 | 6:00 | 2031-12-21 | 42.3727 | 3 | 12 | 6:00 | 2032-12-21 | 44.3809 | 4 | 12 | 6:00 | 2033-12-21 | 46.3891
1 | 12 | 7:00 | 2025-12-21 | 18.9224 | 2 | 12 | 7:00 | 2026-12-21 | 23.2969 | 3 | 12 | 7:00 | 2027-12-21 | 29.5536 | 5 | 12 | 7:00 | 2028-12-21 | 35.3015 | 6 | 12 | 7:00 | 2029-12-21 | 38.3535 | 7 | 12 | 7:00 | 2030-12-21 | 40.8968 | 1 | 12 | 7:00 | 2031-12-21 | 42.9315 | 3 | 12 | 7:00 | 2032-12-21 | 44.9662 | 4 | 12 | 7:00 | 2033-12-21 | 47.0008
1 | 12 | 8:00 | 2025-12-21 | 19.0686 | 2 | 12 | 8:00 | 2026-12-21 | 23.4769 | 3 | 12 | 8:00 | 2027-12-21 | 29.7818 | 5 | 12 | 8:00 | 2028-12-21 | 35.5741 | 6 | 12 | 8:00 | 2029-12-21 | 38.6497 | 7 | 12 | 8:00 | 2030-12-21 | 41.2127 | 1 | 12 | 8:00 | 2031-12-21 | 43.2631 | 3 | 12 | 8:00 | 2032-12-21 | 45.3134 | 4 | 12 | 8:00 | 2033-12-21 | 47.3638
1 | 12 | 9:00 | 2025-12-21 | 19.4686 | 2 | 12 | 9:00 | 2026-12-21 | 23.9694 | 3 | 12 | 9:00 | 2027-12-21 | 30.4066 | 5 | 12 | 9:00 | 2028-12-21 | 36.3204 | 6 | 12 | 9:00 | 2029-12-21 | 39.4605 | 7 | 12 | 9:00 | 2030-12-21 | 42.0773 | 1 | 12 | 9:00 | 2031-12-21 | 44.1706 | 3 | 12 | 9:00 | 2032-12-21 | 46.264 | 4 | 12 | 9:00 | 2033-12-21 | 48.3574
1 | 12 | 10:00 | 2025-12-21 | 19.5763 | 2 | 12 | 10:00 | 2026-12-21 | 24.102 | 3 | 12 | 10:00 | 2027-12-21 | 30.5748 | 5 | 12 | 10:00 | 2028-12-21 | 36.5213 | 6 | 12 | 10:00 | 2029-12-21 | 39.6788 | 7 | 12 | 10:00 | 2030-12-21 | 42.31 | 1 | 12 | 10:00 | 2031-12-21 | 44.415 | 3 | 12 | 10:00 | 2032-12-21 | 46.52 | 4 | 12 | 10:00 | 2033-12-21 | 48.625
1 | 12 | 11:00 | 2025-12-21 | 19.5603 | 2 | 12 | 11:00 | 2026-12-21 | 24.0823 | 3 | 12 | 11:00 | 2027-12-21 | 30.5498 | 5 | 12 | 11:00 | 2028-12-21 | 36.4915 | 6 | 12 | 11:00 | 2029-12-21 | 39.6464 | 7 | 12 | 11:00 | 2030-12-21 | 42.2755 | 1 | 12 | 11:00 | 2031-12-21 | 44.3788 | 3 | 12 | 11:00 | 2032-12-21 | 46.482 | 4 | 12 | 11:00 | 2033-12-21 | 48.5853
1 | 12 | 12:00 | 2025-12-21 | 19.7332 | 2 | 12 | 12:00 | 2026-12-21 | 24.2951 | 3 | 12 | 12:00 | 2027-12-21 | 30.8198 | 5 | 12 | 12:00 | 2028-12-21 | 36.814 | 6 | 12 | 12:00 | 2029-12-21 | 39.9968 | 7 | 12 | 12:00 | 2030-12-21 | 42.6491 | 1 | 12 | 12:00 | 2031-12-21 | 44.7709 | 3 | 12 | 12:00 | 2032-12-21 | 46.8928 | 4 | 12 | 12:00 | 2033-12-21 | 49.0146
1 | 12 | 13:00 | 2025-12-21 | 19.863 | 2 | 12 | 13:00 | 2026-12-21 | 24.455 | 3 | 12 | 13:00 | 2027-12-21 | 31.0227 | 5 | 12 | 13:00 | 2028-12-21 | 37.0563 | 6 | 12 | 13:00 | 2029-12-21 | 40.26 | 7 | 12 | 13:00 | 2030-12-21 | 42.9298 | 1 | 12 | 13:00 | 2031-12-21 | 45.0656 | 3 | 12 | 13:00 | 2032-12-21 | 47.2014 | 4 | 12 | 13:00 | 2033-12-21 | 49.3372
1 | 12 | 14:00 | 2025-12-21 | 19.8368 | 2 | 12 | 14:00 | 2026-12-21 | 24.4227 | 3 | 12 | 14:00 | 2027-12-21 | 30.9816 | 5 | 12 | 14:00 | 2028-12-21 | 37.0073 | 6 | 12 | 14:00 | 2029-12-21 | 40.2068 | 7 | 12 | 14:00 | 2030-12-21 | 42.873 | 1 | 12 | 14:00 | 2031-12-21 | 45.006 | 3 | 12 | 14:00 | 2032-12-21 | 47.139 | 4 | 12 | 14:00 | 2033-12-21 | 49.272
1 | 12 | 15:00 | 2025-12-21 | 20.0441 | 2 | 12 | 15:00 | 2026-12-21 | 24.678 | 3 | 12 | 15:00 | 2027-12-21 | 31.3055 | 5 | 12 | 15:00 | 2028-12-21 | 37.3942 | 6 | 12 | 15:00 | 2029-12-21 | 40.6271 | 7 | 12 | 15:00 | 2030-12-21 | 43.3212 | 1 | 12 | 15:00 | 2031-12-21 | 45.4765 | 3 | 12 | 15:00 | 2032-12-21 | 47.6318 | 4 | 12 | 15:00 | 2033-12-21 | 49.787
1 | 12 | 16:00 | 2025-12-21 | 20.0537 | 2 | 12 | 16:00 | 2026-12-21 | 24.6898 | 3 | 12 | 16:00 | 2027-12-21 | 31.3205 | 5 | 12 | 16:00 | 2028-12-21 | 37.4121 | 6 | 12 | 16:00 | 2029-12-21 | 40.6466 | 7 | 12 | 16:00 | 2030-12-21 | 43.342 | 1 | 12 | 16:00 | 2031-12-21 | 45.4983 | 3 | 12 | 16:00 | 2032-12-21 | 47.6546 | 4 | 12 | 16:00 | 2033-12-21 | 49.8109
1 | 12 | 17:00 | 2025-12-21 | 20.1899 | 2 | 12 | 17:00 | 2026-12-21 | 24.8574 | 3 | 12 | 17:00 | 2027-12-21 | 31.5331 | 5 | 12 | 17:00 | 2028-12-21 | 37.6661 | 6 | 12 | 17:00 | 2029-12-21 | 40.9225 | 7 | 12 | 17:00 | 2030-12-21 | 43.6362 | 1 | 12 | 17:00 | 2031-12-21 | 45.8071 | 3 | 12 | 17:00 | 2032-12-21 | 47.9781 | 4 | 12 | 17:00 | 2033-12-21 | 50.149
1 | 12 | 18:00 | 2025-12-21 | 20.0552 | 2 | 12 | 18:00 | 2026-12-21 | 24.6916 | 3 | 12 | 18:00 | 2027-12-21 | 31.3228 | 5 | 12 | 18:00 | 2028-12-21 | 37.4148 | 6 | 12 | 18:00 | 2029-12-21 | 40.6495 | 7 | 12 | 18:00 | 2030-12-21 | 43.3451 | 1 | 12 | 18:00 | 2031-12-21 | 45.5016 | 3 | 12 | 18:00 | 2032-12-21 | 47.658 | 4 | 12 | 18:00 | 2033-12-21 | 49.8145
1 | 12 | 19:00 | 2025-12-21 | 20.3993 | 2 | 12 | 19:00 | 2026-12-21 | 25.1153 | 3 | 12 | 19:00 | 2027-12-21 | 31.8602 | 5 | 12 | 19:00 | 2028-12-21 | 38.0568 | 6 | 12 | 19:00 | 2029-12-21 | 41.347 | 7 | 12 | 19:00 | 2030-12-21 | 44.0889 | 1 | 12 | 19:00 | 2031-12-21 | 46.2823 | 3 | 12 | 19:00 | 2032-12-21 | 48.4758 | 4 | 12 | 19:00 | 2033-12-21 | 50.6693
1 | 12 | 20:00 | 2025-12-21 | 20.2434 | 2 | 12 | 20:00 | 2026-12-21 | 24.9233 | 3 | 12 | 20:00 | 2027-12-21 | 31.6167 | 5 | 12 | 20:00 | 2028-12-21 | 37.7659 | 6 | 12 | 20:00 | 2029-12-21 | 41.031 | 7 | 12 | 20:00 | 2030-12-21 | 43.7519 | 1 | 12 | 20:00 | 2031-12-21 | 45.9286 | 3 | 12 | 20:00 | 2032-12-21 | 48.1053 | 4 | 12 | 20:00 | 2033-12-21 | 50.282
1 | 12 | 21:00 | 2025-12-21 | 19.9713 | 2 | 12 | 21:00 | 2026-12-21 | 24.5883 | 3 | 12 | 21:00 | 2027-12-21 | 31.1917 | 5 | 12 | 21:00 | 2028-12-21 | 37.2582 | 6 | 12 | 21:00 | 2029-12-21 | 40.4794 | 7 | 12 | 21:00 | 2030-12-21 | 43.1637 | 1 | 12 | 21:00 | 2031-12-21 | 45.3112 | 3 | 12 | 21:00 | 2032-12-21 | 47.4586 | 4 | 12 | 21:00 | 2033-12-21 | 49.606
1 | 12 | 22:00 | 2025-12-21 | 19.7495 | 2 | 12 | 22:00 | 2026-12-21 | 24.3152 | 3 | 12 | 22:00 | 2027-12-21 | 30.8452 | 5 | 12 | 22:00 | 2028-12-21 | 36.8444 | 6 | 12 | 22:00 | 2029-12-21 | 40.0298 | 7 | 12 | 22:00 | 2030-12-21 | 42.6843 | 1 | 12 | 22:00 | 2031-12-21 | 44.8079 | 3 | 12 | 22:00 | 2032-12-21 | 46.9315 | 4 | 12 | 22:00 | 2033-12-21 | 49.0551
1 | 12 | 23:00 | 2025-12-21 | 19.5224 | 2 | 12 | 23:00 | 2026-12-21 | 24.0357 | 3 | 12 | 23:00 | 2027-12-21 | 30.4907 | 5 | 12 | 23:00 | 2028-12-21 | 36.4209 | 6 | 12 | 23:00 | 2029-12-21 | 39.5697 | 7 | 12 | 23:00 | 2030-12-21 | 42.1936 | 1 | 12 | 23:00 | 2031-12-21 | 44.2928 | 3 | 12 | 23:00 | 2032-12-21 | 46.392 | 4 | 12 | 23:00 | 2033-12-21 | 48.4912
1 | 12 | 24:00 | 2025-12-21 | 19.1976 | 2 | 12 | 24:00 | 2026-12-21 | 23.6358 | 3 | 12 | 24:00 | 2027-12-21 | 29.9833 | 5 | 12 | 24:00 | 2028-12-21 | 35.8149 | 6 | 12 | 24:00 | 2029-12-21 | 38.9113 | 7 | 12 | 24:00 | 2030-12-21 | 41.4916 | 1 | 12 | 24:00 | 2031-12-21 | 43.5558 | 3 | 12 | 24:00 | 2032-12-21 | 45.6201 | 4 | 12 | 24:00 | 2033-12-21 | 47.6844
2 | 12 | 1:00 | 2025-12-22 | 18.9353 | 3 | 12 | 1:00 | 2026-12-22 | 23.3128 | 4 | 12 | 1:00 | 2027-12-22 | 29.5737 | 6 | 12 | 1:00 | 2028-12-22 | 35.3255 | 7 | 12 | 1:00 | 2029-12-22 | 38.3796 | 1 | 12 | 1:00 | 2030-12-22 | 40.9247 | 2 | 12 | 1:00 | 2031-12-22 | 42.9607 | 4 | 12 | 1:00 | 2032-12-22 | 44.9968 | 5 | 12 | 1:00 | 2033-12-22 | 47.0329
2 | 12 | 2:00 | 2025-12-22 | 18.6696 | 3 | 12 | 2:00 | 2026-12-22 | 22.9857 | 4 | 12 | 2:00 | 2027-12-22 | 29.1587 | 6 | 12 | 2:00 | 2028-12-22 | 34.8299 | 7 | 12 | 2:00 | 2029-12-22 | 37.8411 | 1 | 12 | 2:00 | 2030-12-22 | 40.3504 | 2 | 12 | 2:00 | 2031-12-22 | 42.3579 | 4 | 12 | 2:00 | 2032-12-22 | 44.3654 | 5 | 12 | 2:00 | 2033-12-22 | 46.3729
2 | 12 | 3:00 | 2025-12-22 | 18.5263 | 3 | 12 | 3:00 | 2026-12-22 | 22.8092 | 4 | 12 | 3:00 | 2027-12-22 | 28.9348 | 6 | 12 | 3:00 | 2028-12-22 | 34.5624 | 7 | 12 | 3:00 | 2029-12-22 | 37.5506 | 1 | 12 | 3:00 | 2030-12-22 | 40.0406 | 2 | 12 | 3:00 | 2031-12-22 | 42.0327 | 4 | 12 | 3:00 | 2032-12-22 | 44.0248 | 5 | 12 | 3:00 | 2033-12-22 | 46.0169
2 | 12 | 4:00 | 2025-12-22 | 18.3924 | 3 | 12 | 4:00 | 2026-12-22 | 22.6444 | 4 | 12 | 4:00 | 2027-12-22 | 28.7258 | 6 | 12 | 4:00 | 2028-12-22 | 34.3127 | 7 | 12 | 4:00 | 2029-12-22 | 37.2793 | 1 | 12 | 4:00 | 2030-12-22 | 39.7514 | 2 | 12 | 4:00 | 2031-12-22 | 41.729 | 4 | 12 | 4:00 | 2032-12-22 | 43.7067 | 5 | 12 | 4:00 | 2033-12-22 | 45.6844
2 | 12 | 5:00 | 2025-12-22 | 18.3063 | 3 | 12 | 5:00 | 2026-12-22 | 22.5383 | 4 | 12 | 5:00 | 2027-12-22 | 28.5912 | 6 | 12 | 5:00 | 2028-12-22 | 34.152 | 7 | 12 | 5:00 | 2029-12-22 | 37.1046 | 1 | 12 | 5:00 | 2030-12-22 | 39.5651 | 2 | 12 | 5:00 | 2031-12-22 | 41.5335 | 4 | 12 | 5:00 | 2032-12-22 | 43.502 | 5 | 12 | 5:00 | 2033-12-22 | 45.4704
2 | 12 | 6:00 | 2025-12-22 | 18.3884 | 3 | 12 | 6:00 | 2026-12-22 | 22.6395 | 4 | 12 | 6:00 | 2027-12-22 | 28.7195 | 6 | 12 | 6:00 | 2028-12-22 | 34.3052 | 7 | 12 | 6:00 | 2029-12-22 | 37.2711 | 1 | 12 | 6:00 | 2030-12-22 | 39.7426 | 2 | 12 | 6:00 | 2031-12-22 | 41.7199 | 4 | 12 | 6:00 | 2032-12-22 | 43.6971 | 5 | 12 | 6:00 | 2033-12-22 | 45.6744
2 | 12 | 7:00 | 2025-12-22 | 18.6282 | 3 | 12 | 7:00 | 2026-12-22 | 22.9348 | 4 | 12 | 7:00 | 2027-12-22 | 29.0941 | 6 | 12 | 7:00 | 2028-12-22 | 34.7527 | 7 | 12 | 7:00 | 2029-12-22 | 37.7573 | 1 | 12 | 7:00 | 2030-12-22 | 40.261 | 2 | 12 | 7:00 | 2031-12-22 | 42.2641 | 4 | 12 | 7:00 | 2032-12-22 | 44.2671 | 5 | 12 | 7:00 | 2033-12-22 | 46.2702
2 | 12 | 8:00 | 2025-12-22 | 18.9728 | 3 | 12 | 8:00 | 2026-12-22 | 23.359 | 4 | 12 | 8:00 | 2027-12-22 | 29.6322 | 6 | 12 | 8:00 | 2028-12-22 | 35.3955 | 7 | 12 | 8:00 | 2029-12-22 | 38.4556 | 1 | 12 | 8:00 | 2030-12-22 | 41.0057 | 2 | 12 | 8:00 | 2031-12-22 | 43.0458 | 4 | 12 | 8:00 | 2032-12-22 | 45.0859 | 5 | 12 | 8:00 | 2033-12-22 | 47.1259
2 | 12 | 9:00 | 2025-12-22 | 19.0878 | 3 | 12 | 9:00 | 2026-12-22 | 23.5005 | 4 | 12 | 9:00 | 2027-12-22 | 29.8118 | 6 | 12 | 9:00 | 2028-12-22 | 35.61 | 7 | 12 | 9:00 | 2029-12-22 | 38.6887 | 1 | 12 | 9:00 | 2030-12-22 | 41.2542 | 2 | 12 | 9:00 | 2031-12-22 | 43.3067 | 4 | 12 | 9:00 | 2032-12-22 | 45.3591 | 5 | 12 | 9:00 | 2033-12-22 | 47.4116
2 | 12 | 10:00 | 2025-12-22 | 19.6755 | 3 | 12 | 10:00 | 2026-12-22 | 24.2241 | 4 | 12 | 10:00 | 2027-12-22 | 30.7297 | 6 | 12 | 10:00 | 2028-12-22 | 36.7064 | 7 | 12 | 10:00 | 2029-12-22 | 39.8799 | 1 | 12 | 10:00 | 2030-12-22 | 42.5245 | 2 | 12 | 10:00 | 2031-12-22 | 44.6401 | 4 | 12 | 10:00 | 2032-12-22 | 46.7558 | 5 | 12 | 10:00 | 2033-12-22 | 48.8714
2 | 12 | 11:00 | 2025-12-22 | 19.9842 | 3 | 12 | 11:00 | 2026-12-22 | 24.6042 | 4 | 12 | 11:00 | 2027-12-22 | 31.2118 | 6 | 12 | 11:00 | 2028-12-22 | 37.2823 | 7 | 12 | 11:00 | 2029-12-22 | 40.5055 | 1 | 12 | 11:00 | 2030-12-22 | 43.1916 | 2 | 12 | 11:00 | 2031-12-22 | 45.3404 | 4 | 12 | 11:00 | 2032-12-22 | 47.4892 | 5 | 12 | 11:00 | 2033-12-22 | 49.6381
2 | 12 | 12:00 | 2025-12-22 | 20.0993 | 3 | 12 | 12:00 | 2026-12-22 | 24.7459 | 4 | 12 | 12:00 | 2027-12-22 | 31.3917 | 6 | 12 | 12:00 | 2028-12-22 | 37.4971 | 7 | 12 | 12:00 | 2029-12-22 | 40.7389 | 1 | 12 | 12:00 | 2030-12-22 | 43.4404 | 2 | 12 | 12:00 | 2031-12-22 | 45.6017 | 4 | 12 | 12:00 | 2032-12-22 | 47.7629 | 5 | 12 | 12:00 | 2033-12-22 | 49.9241
2 | 12 | 13:00 | 2025-12-22 | 19.9149 | 3 | 12 | 13:00 | 2026-12-22 | 24.5188 | 4 | 12 | 13:00 | 2027-12-22 | 31.1036 | 6 | 12 | 13:00 | 2028-12-22 | 37.153 | 7 | 12 | 13:00 | 2029-12-22 | 40.365 | 1 | 12 | 13:00 | 2030-12-22 | 43.0418 | 2 | 12 | 13:00 | 2031-12-22 | 45.1832 | 4 | 12 | 13:00 | 2032-12-22 | 47.3245 | 5 | 12 | 13:00 | 2033-12-22 | 49.4659
2 | 12 | 14:00 | 2025-12-22 | 19.9612 | 3 | 12 | 14:00 | 2026-12-22 | 24.5759 | 4 | 12 | 14:00 | 2027-12-22 | 31.1759 | 6 | 12 | 14:00 | 2028-12-22 | 37.2394 | 7 | 12 | 14:00 | 2029-12-22 | 40.4589 | 1 | 12 | 14:00 | 2030-12-22 | 43.1419 | 2 | 12 | 14:00 | 2031-12-22 | 45.2883 | 4 | 12 | 14:00 | 2032-12-22 | 47.4346 | 5 | 12 | 14:00 | 2033-12-22 | 49.581
2 | 12 | 15:00 | 2025-12-22 | 19.9127 | 3 | 12 | 15:00 | 2026-12-22 | 24.5162 | 4 | 12 | 15:00 | 2027-12-22 | 31.1003 | 6 | 12 | 15:00 | 2028-12-22 | 37.149 | 7 | 12 | 15:00 | 2029-12-22 | 40.3607 | 1 | 12 | 15:00 | 2030-12-22 | 43.0372 | 2 | 12 | 15:00 | 2031-12-22 | 45.1783 | 4 | 12 | 15:00 | 2032-12-22 | 47.3195 | 5 | 12 | 15:00 | 2033-12-22 | 49.4606
2 | 12 | 16:00 | 2025-12-22 | 20.0372 | 3 | 12 | 16:00 | 2026-12-22 | 24.6695 | 4 | 12 | 16:00 | 2027-12-22 | 31.2947 | 6 | 12 | 16:00 | 2028-12-22 | 37.3813 | 7 | 12 | 16:00 | 2029-12-22 | 40.6131 | 1 | 12 | 16:00 | 2030-12-22 | 43.3063 | 2 | 12 | 16:00 | 2031-12-22 | 45.4609 | 4 | 12 | 16:00 | 2032-12-22 | 47.6154 | 5 | 12 | 16:00 | 2033-12-22 | 49.7699
2 | 12 | 17:00 | 2025-12-22 | 20.197 | 3 | 12 | 17:00 | 2026-12-22 | 24.8662 | 4 | 12 | 17:00 | 2027-12-22 | 31.5442 | 6 | 12 | 17:00 | 2028-12-22 | 37.6793 | 7 | 12 | 17:00 | 2029-12-22 | 40.9369 | 1 | 12 | 17:00 | 2030-12-22 | 43.6515 | 2 | 12 | 17:00 | 2031-12-22 | 45.8232 | 4 | 12 | 17:00 | 2032-12-22 | 47.9949 | 5 | 12 | 17:00 | 2033-12-22 | 50.1667
2 | 12 | 18:00 | 2025-12-22 | 20.1216 | 3 | 12 | 18:00 | 2026-12-22 | 24.7733 | 4 | 12 | 18:00 | 2027-12-22 | 31.4264 | 6 | 12 | 18:00 | 2028-12-22 | 37.5386 | 7 | 12 | 18:00 | 2029-12-22 | 40.784 | 1 | 12 | 18:00 | 2030-12-22 | 43.4886 | 2 | 12 | 18:00 | 2031-12-22 | 45.6522 | 4 | 12 | 18:00 | 2032-12-22 | 47.8158 | 5 | 12 | 18:00 | 2033-12-22 | 49.9794
2 | 12 | 19:00 | 2025-12-22 | 20.3338 | 3 | 12 | 19:00 | 2026-12-22 | 25.0346 | 4 | 12 | 19:00 | 2027-12-22 | 31.7579 | 6 | 12 | 19:00 | 2028-12-22 | 37.9345 | 7 | 12 | 19:00 | 2029-12-22 | 41.2142 | 1 | 12 | 19:00 | 2030-12-22 | 43.9472 | 2 | 12 | 19:00 | 2031-12-22 | 46.1336 | 4 | 12 | 19:00 | 2032-12-22 | 48.32 | 5 | 12 | 19:00 | 2033-12-22 | 50.5065
2 | 12 | 20:00 | 2025-12-22 | 20.203 | 3 | 12 | 20:00 | 2026-12-22 | 24.8735 | 4 | 12 | 20:00 | 2027-12-22 | 31.5536 | 6 | 12 | 20:00 | 2028-12-22 | 37.6905 | 7 | 12 | 20:00 | 2029-12-22 | 40.949 | 1 | 12 | 20:00 | 2030-12-22 | 43.6645 | 2 | 12 | 20:00 | 2031-12-22 | 45.8368 | 4 | 12 | 20:00 | 2032-12-22 | 48.0092 | 5 | 12 | 20:00 | 2033-12-22 | 50.1816
2 | 12 | 21:00 | 2025-12-22 | 19.9989 | 3 | 12 | 21:00 | 2026-12-22 | 24.6223 | 4 | 12 | 21:00 | 2027-12-22 | 31.2349 | 6 | 12 | 21:00 | 2028-12-22 | 37.3098 | 7 | 12 | 21:00 | 2029-12-22 | 40.5355 | 1 | 12 | 21:00 | 2030-12-22 | 43.2235 | 2 | 12 | 21:00 | 2031-12-22 | 45.3739 | 4 | 12 | 21:00 | 2032-12-22 | 47.5243 | 5 | 12 | 21:00 | 2033-12-22 | 49.6748
2 | 12 | 22:00 | 2025-12-22 | 19.7897 | 3 | 12 | 22:00 | 2026-12-22 | 24.3648 | 4 | 12 | 22:00 | 2027-12-22 | 30.9082 | 6 | 12 | 22:00 | 2028-12-22 | 36.9195 | 7 | 12 | 22:00 | 2029-12-22 | 40.1114 | 1 | 12 | 22:00 | 2030-12-22 | 42.7714 | 2 | 12 | 22:00 | 2031-12-22 | 44.8993 | 4 | 12 | 22:00 | 2032-12-22 | 47.0272 | 5 | 12 | 22:00 | 2033-12-22 | 49.1551
2 | 12 | 23:00 | 2025-12-22 | 19.5072 | 3 | 12 | 23:00 | 2026-12-22 | 24.0169 | 4 | 12 | 23:00 | 2027-12-22 | 30.4669 | 6 | 12 | 23:00 | 2028-12-22 | 36.3924 | 7 | 12 | 23:00 | 2029-12-22 | 39.5387 | 1 | 12 | 23:00 | 2030-12-22 | 42.1607 | 2 | 12 | 23:00 | 2031-12-22 | 44.2582 | 4 | 12 | 23:00 | 2032-12-22 | 46.3558 | 5 | 12 | 23:00 | 2033-12-22 | 48.4533
2 | 12 | 24:00 | 2025-12-22 | 19.2853 | 3 | 12 | 24:00 | 2026-12-22 | 23.7437 | 4 | 12 | 24:00 | 2027-12-22 | 30.1203 | 6 | 12 | 24:00 | 2028-12-22 | 35.9785 | 7 | 12 | 24:00 | 2029-12-22 | 39.089 | 1 | 12 | 24:00 | 2030-12-22 | 41.6811 | 2 | 12 | 24:00 | 2031-12-22 | 43.7548 | 4 | 12 | 24:00 | 2032-12-22 | 45.8285 | 5 | 12 | 24:00 | 2033-12-22 | 47.9022
3 | 12 | 1:00 | 2025-12-23 | 18.9846 | 4 | 12 | 1:00 | 2026-12-23 | 23.3735 | 5 | 12 | 1:00 | 2027-12-23 | 29.6506 | 7 | 12 | 1:00 | 2028-12-23 | 35.4174 | 1 | 12 | 1:00 | 2029-12-23 | 38.4794 | 2 | 12 | 1:00 | 2030-12-23 | 41.0311 | 3 | 12 | 1:00 | 2031-12-23 | 43.0725 | 5 | 12 | 1:00 | 2032-12-23 | 45.1138 | 6 | 12 | 1:00 | 2033-12-23 | 47.1552
3 | 12 | 2:00 | 2025-12-23 | 18.7804 | 4 | 12 | 2:00 | 2026-12-23 | 23.1221 | 5 | 12 | 2:00 | 2027-12-23 | 29.3317 | 7 | 12 | 2:00 | 2028-12-23 | 35.0365 | 1 | 12 | 2:00 | 2029-12-23 | 38.0656 | 2 | 12 | 2:00 | 2030-12-23 | 40.5899 | 3 | 12 | 2:00 | 2031-12-23 | 42.6093 | 5 | 12 | 2:00 | 2032-12-23 | 44.6287 | 6 | 12 | 2:00 | 2033-12-23 | 46.6481
3 | 12 | 3:00 | 2025-12-23 | 18.5592 | 4 | 12 | 3:00 | 2026-12-23 | 22.8498 | 5 | 12 | 3:00 | 2027-12-23 | 28.9863 | 7 | 12 | 3:00 | 2028-12-23 | 34.6239 | 1 | 12 | 3:00 | 2029-12-23 | 37.6173 | 2 | 12 | 3:00 | 2030-12-23 | 40.1119 | 3 | 12 | 3:00 | 2031-12-23 | 42.1075 | 5 | 12 | 3:00 | 2032-12-23 | 44.1031 | 6 | 12 | 3:00 | 2033-12-23 | 46.0987
3 | 12 | 4:00 | 2025-12-23 | 18.4658 | 4 | 12 | 4:00 | 2026-12-23 | 22.7347 | 5 | 12 | 4:00 | 2027-12-23 | 28.8404 | 7 | 12 | 4:00 | 2028-12-23 | 34.4496 | 1 | 12 | 4:00 | 2029-12-23 | 37.4279 | 2 | 12 | 4:00 | 2030-12-23 | 39.9099 | 3 | 12 | 4:00 | 2031-12-23 | 41.8955 | 5 | 12 | 4:00 | 2032-12-23 | 43.881 | 6 | 12 | 4:00 | 2033-12-23 | 45.8666
3 | 12 | 5:00 | 2025-12-23 | 18.3675 | 4 | 12 | 5:00 | 2026-12-23 | 22.6137 | 5 | 12 | 5:00 | 2027-12-23 | 28.6868 | 7 | 12 | 5:00 | 2028-12-23 | 34.2662 | 1 | 12 | 5:00 | 2029-12-23 | 37.2287 | 2 | 12 | 5:00 | 2030-12-23 | 39.6974 | 3 | 12 | 5:00 | 2031-12-23 | 41.6724 | 5 | 12 | 5:00 | 2032-12-23 | 43.6474 | 6 | 12 | 5:00 | 2033-12-23 | 45.6224
3 | 12 | 6:00 | 2025-12-23 | 18.4026 | 4 | 12 | 6:00 | 2026-12-23 | 22.657 | 5 | 12 | 6:00 | 2027-12-23 | 28.7417 | 7 | 12 | 6:00 | 2028-12-23 | 34.3317 | 1 | 12 | 6:00 | 2029-12-23 | 37.2999 | 2 | 12 | 6:00 | 2030-12-23 | 39.7733 | 3 | 12 | 6:00 | 2031-12-23 | 41.7521 | 5 | 12 | 6:00 | 2032-12-23 | 43.7309 | 6 | 12 | 6:00 | 2033-12-23 | 45.7097
3 | 12 | 7:00 | 2025-12-23 | 18.5245 | 4 | 12 | 7:00 | 2026-12-23 | 22.807 | 5 | 12 | 7:00 | 2027-12-23 | 28.932 | 7 | 12 | 7:00 | 2028-12-23 | 34.5591 | 1 | 12 | 7:00 | 2029-12-23 | 37.5469 | 2 | 12 | 7:00 | 2030-12-23 | 40.0368 | 3 | 12 | 7:00 | 2031-12-23 | 42.0286 | 5 | 12 | 7:00 | 2032-12-23 | 44.0205 | 6 | 12 | 7:00 | 2033-12-23 | 46.0124
3 | 12 | 8:00 | 2025-12-23 | 18.5587 | 4 | 12 | 8:00 | 2026-12-23 | 22.8491 | 5 | 12 | 8:00 | 2027-12-23 | 28.9854 | 7 | 12 | 8:00 | 2028-12-23 | 34.6229 | 1 | 12 | 8:00 | 2029-12-23 | 37.6162 | 2 | 12 | 8:00 | 2030-12-23 | 40.1107 | 3 | 12 | 8:00 | 2031-12-23 | 42.1062 | 5 | 12 | 8:00 | 2032-12-23 | 44.1018 | 6 | 12 | 8:00 | 2033-12-23 | 46.0973
3 | 12 | 9:00 | 2025-12-23 | 18.8135 | 4 | 12 | 9:00 | 2026-12-23 | 23.1629 | 5 | 12 | 9:00 | 2027-12-23 | 29.3835 | 7 | 12 | 9:00 | 2028-12-23 | 35.0984 | 1 | 12 | 9:00 | 2029-12-23 | 38.1328 | 2 | 12 | 9:00 | 2030-12-23 | 40.6615 | 3 | 12 | 9:00 | 2031-12-23 | 42.6845 | 5 | 12 | 9:00 | 2032-12-23 | 44.7075 | 6 | 12 | 9:00 | 2033-12-23 | 46.7304
3 | 12 | 10:00 | 2025-12-23 | 19.0397 | 4 | 12 | 10:00 | 2026-12-23 | 23.4413 | 5 | 12 | 10:00 | 2027-12-23 | 29.7367 | 7 | 12 | 10:00 | 2028-12-23 | 35.5203 | 1 | 12 | 10:00 | 2029-12-23 | 38.5912 | 2 | 12 | 10:00 | 2030-12-23 | 41.1503 | 3 | 12 | 10:00 | 2031-12-23 | 43.1976 | 5 | 12 | 10:00 | 2032-12-23 | 45.2448 | 6 | 12 | 10:00 | 2033-12-23 | 47.2921
3 | 12 | 11:00 | 2025-12-23 | 19.286 | 4 | 12 | 11:00 | 2026-12-23 | 23.7446 | 5 | 12 | 11:00 | 2027-12-23 | 30.1215 | 7 | 12 | 11:00 | 2028-12-23 | 35.9799 | 1 | 12 | 11:00 | 2029-12-23 | 39.0905 | 2 | 12 | 11:00 | 2030-12-23 | 41.6827 | 3 | 12 | 11:00 | 2031-12-23 | 43.7565 | 5 | 12 | 11:00 | 2032-12-23 | 45.8303 | 6 | 12 | 11:00 | 2033-12-23 | 47.904
3 | 12 | 12:00 | 2025-12-23 | 19.7107 | 4 | 12 | 12:00 | 2026-12-23 | 24.2674 | 5 | 12 | 12:00 | 2027-12-23 | 30.7846 | 7 | 12 | 12:00 | 2028-12-23 | 36.772 | 1 | 12 | 12:00 | 2029-12-23 | 39.9512 | 2 | 12 | 12:00 | 2030-12-23 | 42.6004 | 3 | 12 | 12:00 | 2031-12-23 | 44.7199 | 5 | 12 | 12:00 | 2032-12-23 | 46.8393 | 6 | 12 | 12:00 | 2033-12-23 | 48.9587
3 | 12 | 13:00 | 2025-12-23 | 19.9389 | 4 | 12 | 13:00 | 2026-12-23 | 24.5484 | 5 | 12 | 13:00 | 2027-12-23 | 31.1412 | 7 | 12 | 13:00 | 2028-12-23 | 37.1979 | 1 | 12 | 13:00 | 2029-12-23 | 40.4138 | 2 | 12 | 13:00 | 2030-12-23 | 43.0938 | 3 | 12 | 13:00 | 2031-12-23 | 45.2378 | 5 | 12 | 13:00 | 2032-12-23 | 47.3817 | 6 | 12 | 13:00 | 2033-12-23 | 49.5257
3 | 12 | 14:00 | 2025-12-23 | 19.775 | 4 | 12 | 14:00 | 2026-12-23 | 24.3466 | 5 | 12 | 14:00 | 2027-12-23 | 30.8851 | 7 | 12 | 14:00 | 2028-12-23 | 36.8921 | 1 | 12 | 14:00 | 2029-12-23 | 40.0816 | 2 | 12 | 14:00 | 2030-12-23 | 42.7395 | 3 | 12 | 14:00 | 2031-12-23 | 44.8659 | 5 | 12 | 14:00 | 2032-12-23 | 46.9922 | 6 | 12 | 14:00 | 2033-12-23 | 49.1185
3 | 12 | 15:00 | 2025-12-23 | 19.9682 | 4 | 12 | 15:00 | 2026-12-23 | 24.5845 | 5 | 12 | 15:00 | 2027-12-23 | 31.1869 | 7 | 12 | 15:00 | 2028-12-23 | 37.2525 | 1 | 12 | 15:00 | 2029-12-23 | 40.4732 | 2 | 12 | 15:00 | 2030-12-23 | 43.1571 | 3 | 12 | 15:00 | 2031-12-23 | 45.3042 | 5 | 12 | 15:00 | 2032-12-23 | 47.4514 | 6 | 12 | 15:00 | 2033-12-23 | 49.5985
3 | 12 | 16:00 | 2025-12-23 | 20.1545 | 4 | 12 | 16:00 | 2026-12-23 | 24.8139 | 5 | 12 | 16:00 | 2027-12-23 | 31.4778 | 7 | 12 | 16:00 | 2028-12-23 | 37.6 | 1 | 12 | 16:00 | 2029-12-23 | 40.8508 | 2 | 12 | 16:00 | 2030-12-23 | 43.5597 | 3 | 12 | 16:00 | 2031-12-23 | 45.7268 | 5 | 12 | 16:00 | 2032-12-23 | 47.894 | 6 | 12 | 16:00 | 2033-12-23 | 50.0611
3 | 12 | 17:00 | 2025-12-23 | 20.2051 | 4 | 12 | 17:00 | 2026-12-23 | 24.8762 | 5 | 12 | 17:00 | 2027-12-23 | 31.5569 | 7 | 12 | 17:00 | 2028-12-23 | 37.6945 | 1 | 12 | 17:00 | 2029-12-23 | 40.9534 | 2 | 12 | 17:00 | 2030-12-23 | 43.6692 | 3 | 12 | 17:00 | 2031-12-23 | 45.8417 | 5 | 12 | 17:00 | 2032-12-23 | 48.0143 | 6 | 12 | 17:00 | 2033-12-23 | 50.1869
3 | 12 | 18:00 | 2025-12-23 | 20.2569 | 4 | 12 | 18:00 | 2026-12-23 | 24.94 | 5 | 12 | 18:00 | 2027-12-23 | 31.6379 | 7 | 12 | 18:00 | 2028-12-23 | 37.7912 | 1 | 12 | 18:00 | 2029-12-23 | 41.0584 | 2 | 12 | 18:00 | 2030-12-23 | 43.7811 | 3 | 12 | 18:00 | 2031-12-23 | 45.9593 | 5 | 12 | 18:00 | 2032-12-23 | 48.1375 | 6 | 12 | 18:00 | 2033-12-23 | 50.3156
3 | 12 | 19:00 | 2025-12-23 | 20.3258 | 4 | 12 | 19:00 | 2026-12-23 | 25.0247 | 5 | 12 | 19:00 | 2027-12-23 | 31.7454 | 7 | 12 | 19:00 | 2028-12-23 | 37.9196 | 1 | 12 | 19:00 | 2029-12-23 | 41.1979 | 2 | 12 | 19:00 | 2030-12-23 | 43.9299 | 3 | 12 | 19:00 | 2031-12-23 | 46.1155 | 5 | 12 | 19:00 | 2032-12-23 | 48.301 | 6 | 12 | 19:00 | 2033-12-23 | 50.4866
3 | 12 | 20:00 | 2025-12-23 | 20.1411 | 4 | 12 | 20:00 | 2026-12-23 | 24.7974 | 5 | 12 | 20:00 | 2027-12-23 | 31.4569 | 7 | 12 | 20:00 | 2028-12-23 | 37.5751 | 1 | 12 | 20:00 | 2029-12-23 | 40.8236 | 2 | 12 | 20:00 | 2030-12-23 | 43.5308 | 3 | 12 | 20:00 | 2031-12-23 | 45.6965 | 5 | 12 | 20:00 | 2032-12-23 | 47.8622 | 6 | 12 | 20:00 | 2033-12-23 | 50.0279
3 | 12 | 21:00 | 2025-12-23 | 20.1465 | 4 | 12 | 21:00 | 2026-12-23 | 24.804 | 5 | 12 | 21:00 | 2027-12-23 | 31.4653 | 7 | 12 | 21:00 | 2028-12-23 | 37.5851 | 1 | 12 | 21:00 | 2029-12-23 | 40.8345 | 2 | 12 | 21:00 | 2030-12-23 | 43.5424 | 3 | 12 | 21:00 | 2031-12-23 | 45.7087 | 5 | 12 | 21:00 | 2032-12-23 | 47.875 | 6 | 12 | 21:00 | 2033-12-23 | 50.0412
3 | 12 | 22:00 | 2025-12-23 | 19.999 | 4 | 12 | 22:00 | 2026-12-23 | 24.6224 | 5 | 12 | 22:00 | 2027-12-23 | 31.235 | 7 | 12 | 22:00 | 2028-12-23 | 37.3099 | 1 | 12 | 22:00 | 2029-12-23 | 40.5356 | 2 | 12 | 22:00 | 2030-12-23 | 43.2236 | 3 | 12 | 22:00 | 2031-12-23 | 45.374 | 5 | 12 | 22:00 | 2032-12-23 | 47.5244 | 6 | 12 | 22:00 | 2033-12-23 | 49.6749
3 | 12 | 23:00 | 2025-12-23 | 19.7721 | 4 | 12 | 23:00 | 2026-12-23 | 24.343 | 5 | 12 | 23:00 | 2027-12-23 | 30.8806 | 7 | 12 | 23:00 | 2028-12-23 | 36.8866 | 1 | 12 | 23:00 | 2029-12-23 | 40.0757 | 2 | 12 | 23:00 | 2030-12-23 | 42.7332 | 3 | 12 | 23:00 | 2031-12-23 | 44.8592 | 5 | 12 | 23:00 | 2032-12-23 | 46.9852 | 6 | 12 | 23:00 | 2033-12-23 | 49.1113
3 | 12 | 24:00 | 2025-12-23 | 19.2117 | 4 | 12 | 24:00 | 2026-12-23 | 23.6531 | 5 | 12 | 24:00 | 2027-12-23 | 30.0054 | 7 | 12 | 24:00 | 2028-12-23 | 35.8412 | 1 | 12 | 24:00 | 2029-12-23 | 38.9398 | 2 | 12 | 24:00 | 2030-12-23 | 41.522 | 3 | 12 | 24:00 | 2031-12-23 | 43.5878 | 5 | 12 | 24:00 | 2032-12-23 | 45.6536 | 6 | 12 | 24:00 | 2033-12-23 | 47.7194
4 | 12 | 1:00 | 2025-12-24 | 19.1003 | 5 | 12 | 1:00 | 2026-12-24 | 23.516 | 6 | 12 | 1:00 | 2027-12-24 | 29.8314 | 1 | 12 | 1:00 | 2028-12-24 | 35.6334 | 2 | 12 | 1:00 | 2029-12-24 | 38.7141 | 3 | 12 | 1:00 | 2030-12-24 | 41.2813 | 4 | 12 | 1:00 | 2031-12-24 | 43.3351 | 6 | 12 | 1:00 | 2032-12-24 | 45.3889 | 7 | 12 | 1:00 | 2033-12-24 | 47.4427
4 | 12 | 2:00 | 2025-12-24 | 18.926 | 5 | 12 | 2:00 | 2026-12-24 | 23.3013 | 6 | 12 | 2:00 | 2027-12-24 | 29.5591 | 1 | 12 | 2:00 | 2028-12-24 | 35.3081 | 2 | 12 | 2:00 | 2029-12-24 | 38.3607 | 3 | 12 | 2:00 | 2030-12-24 | 40.9045 | 4 | 12 | 2:00 | 2031-12-24 | 42.9396 | 6 | 12 | 2:00 | 2032-12-24 | 44.9746 | 7 | 12 | 2:00 | 2033-12-24 | 47.0097
4 | 12 | 3:00 | 2025-12-24 | 18.7993 | 5 | 12 | 3:00 | 2026-12-24 | 23.1454 | 6 | 12 | 3:00 | 2027-12-24 | 29.3613 | 1 | 12 | 3:00 | 2028-12-24 | 35.0719 | 2 | 12 | 3:00 | 2029-12-24 | 38.104 | 3 | 12 | 3:00 | 2030-12-24 | 40.6308 | 4 | 12 | 3:00 | 2031-12-24 | 42.6522 | 6 | 12 | 3:00 | 2032-12-24 | 44.6737 | 7 | 12 | 3:00 | 2033-12-24 | 46.6951
4 | 12 | 4:00 | 2025-12-24 | 18.5482 | 5 | 12 | 4:00 | 2026-12-24 | 22.8362 | 6 | 12 | 4:00 | 2027-12-24 | 28.969 | 1 | 12 | 4:00 | 2028-12-24 | 34.6033 | 2 | 12 | 4:00 | 2029-12-24 | 37.5949 | 3 | 12 | 4:00 | 2030-12-24 | 40.088 | 4 | 12 | 4:00 | 2031-12-24 | 42.0824 | 6 | 12 | 4:00 | 2032-12-24 | 44.0768 | 7 | 12 | 4:00 | 2033-12-24 | 46.0713
4 | 12 | 5:00 | 2025-12-24 | 18.4722 | 5 | 12 | 5:00 | 2026-12-24 | 22.7427 | 6 | 12 | 5:00 | 2027-12-24 | 28.8504 | 1 | 12 | 5:00 | 2028-12-24 | 34.4616 | 2 | 12 | 5:00 | 2029-12-24 | 37.441 | 3 | 12 | 5:00 | 2030-12-24 | 39.9238 | 4 | 12 | 5:00 | 2031-12-24 | 41.9101 | 6 | 12 | 5:00 | 2032-12-24 | 43.8963 | 7 | 12 | 5:00 | 2033-12-24 | 45.8826
4 | 12 | 6:00 | 2025-12-24 | 18.4057 | 5 | 12 | 6:00 | 2026-12-24 | 22.6608 | 6 | 12 | 6:00 | 2027-12-24 | 28.7466 | 1 | 12 | 6:00 | 2028-12-24 | 34.3375 | 2 | 12 | 6:00 | 2029-12-24 | 37.3062 | 3 | 12 | 6:00 | 2030-12-24 | 39.7801 | 4 | 12 | 6:00 | 2031-12-24 | 41.7592 | 6 | 12 | 6:00 | 2032-12-24 | 43.7383 | 7 | 12 | 6:00 | 2033-12-24 | 45.7174
4 | 12 | 7:00 | 2025-12-24 | 18.5446 | 5 | 12 | 7:00 | 2026-12-24 | 22.8318 | 6 | 12 | 7:00 | 2027-12-24 | 28.9635 | 1 | 12 | 7:00 | 2028-12-24 | 34.5967 | 2 | 12 | 7:00 | 2029-12-24 | 37.5878 | 3 | 12 | 7:00 | 2030-12-24 | 40.0804 | 4 | 12 | 7:00 | 2031-12-24 | 42.0744 | 6 | 12 | 7:00 | 2032-12-24 | 44.0685 | 7 | 12 | 7:00 | 2033-12-24 | 46.0625
4 | 12 | 8:00 | 2025-12-24 | 18.6167 | 5 | 12 | 8:00 | 2026-12-24 | 22.9205 | 6 | 12 | 8:00 | 2027-12-24 | 29.076 | 1 | 12 | 8:00 | 2028-12-24 | 34.7311 | 2 | 12 | 8:00 | 2029-12-24 | 37.7338 | 3 | 12 | 8:00 | 2030-12-24 | 40.236 | 4 | 12 | 8:00 | 2031-12-24 | 42.2378 | 6 | 12 | 8:00 | 2032-12-24 | 44.2396 | 7 | 12 | 8:00 | 2033-12-24 | 46.2414
4 | 12 | 9:00 | 2025-12-24 | 18.6481 | 5 | 12 | 9:00 | 2026-12-24 | 22.9592 | 6 | 12 | 9:00 | 2027-12-24 | 29.1251 | 1 | 12 | 9:00 | 2028-12-24 | 34.7897 | 2 | 12 | 9:00 | 2029-12-24 | 37.7974 | 3 | 12 | 9:00 | 2030-12-24 | 40.3039 | 4 | 12 | 9:00 | 2031-12-24 | 42.3091 | 6 | 12 | 9:00 | 2032-12-24 | 44.3142 | 7 | 12 | 9:00 | 2033-12-24 | 46.3194
4 | 12 | 10:00 | 2025-12-24 | 19.4343 | 5 | 12 | 10:00 | 2026-12-24 | 23.9272 | 6 | 12 | 10:00 | 2027-12-24 | 30.353 | 1 | 12 | 10:00 | 2028-12-24 | 36.2565 | 2 | 12 | 10:00 | 2029-12-24 | 39.391 | 3 | 12 | 10:00 | 2030-12-24 | 42.0032 | 4 | 12 | 10:00 | 2031-12-24 | 44.0929 | 6 | 12 | 10:00 | 2032-12-24 | 46.1826 | 7 | 12 | 10:00 | 2033-12-24 | 48.2723
4 | 12 | 11:00 | 2025-12-24 | 19.6273 | 5 | 12 | 11:00 | 2026-12-24 | 24.1648 | 6 | 12 | 11:00 | 2027-12-24 | 30.6545 | 1 | 12 | 11:00 | 2028-12-24 | 36.6166 | 2 | 12 | 11:00 | 2029-12-24 | 39.7823 | 3 | 12 | 11:00 | 2030-12-24 | 42.4204 | 4 | 12 | 11:00 | 2031-12-24 | 44.5308 | 6 | 12 | 11:00 | 2032-12-24 | 46.6413 | 7 | 12 | 11:00 | 2033-12-24 | 48.7518
4 | 12 | 12:00 | 2025-12-24 | 19.5919 | 5 | 12 | 12:00 | 2026-12-24 | 24.1212 | 6 | 12 | 12:00 | 2027-12-24 | 30.5991 | 1 | 12 | 12:00 | 2028-12-24 | 36.5504 | 2 | 12 | 12:00 | 2029-12-24 | 39.7104 | 3 | 12 | 12:00 | 2030-12-24 | 42.3437 | 4 | 12 | 12:00 | 2031-12-24 | 44.4503 | 6 | 12 | 12:00 | 2032-12-24 | 46.557 | 7 | 12 | 12:00 | 2033-12-24 | 48.6636
4 | 12 | 13:00 | 2025-12-24 | 19.5769 | 5 | 12 | 13:00 | 2026-12-24 | 24.1027 | 6 | 12 | 13:00 | 2027-12-24 | 30.5757 | 1 | 12 | 13:00 | 2028-12-24 | 36.5225 | 2 | 12 | 13:00 | 2029-12-24 | 39.68 | 3 | 12 | 13:00 | 2030-12-24 | 42.3113 | 4 | 12 | 13:00 | 2031-12-24 | 44.4164 | 6 | 12 | 13:00 | 2032-12-24 | 46.5214 | 7 | 12 | 13:00 | 2033-12-24 | 48.6265
4 | 12 | 14:00 | 2025-12-24 | 19.5715 | 5 | 12 | 14:00 | 2026-12-24 | 24.0961 | 6 | 12 | 14:00 | 2027-12-24 | 30.5673 | 1 | 12 | 14:00 | 2028-12-24 | 36.5124 | 2 | 12 | 14:00 | 2029-12-24 | 39.6691 | 3 | 12 | 14:00 | 2030-12-24 | 42.2996 | 4 | 12 | 14:00 | 2031-12-24 | 44.4041 | 6 | 12 | 14:00 | 2032-12-24 | 46.5086 | 7 | 12 | 14:00 | 2033-12-24 | 48.613
4 | 12 | 15:00 | 2025-12-24 | 19.7476 | 5 | 12 | 15:00 | 2026-12-24 | 24.313 | 6 | 12 | 15:00 | 2027-12-24 | 30.8424 | 1 | 12 | 15:00 | 2028-12-24 | 36.841 | 2 | 12 | 15:00 | 2029-12-24 | 40.0261 | 3 | 12 | 15:00 | 2030-12-24 | 42.6804 | 4 | 12 | 15:00 | 2031-12-24 | 44.8038 | 6 | 12 | 15:00 | 2032-12-24 | 46.9272 | 7 | 12 | 15:00 | 2033-12-24 | 49.0506
4 | 12 | 16:00 | 2025-12-24 | 19.8283 | 5 | 12 | 16:00 | 2026-12-24 | 24.4123 | 6 | 12 | 16:00 | 2027-12-24 | 30.9684 | 1 | 12 | 16:00 | 2028-12-24 | 36.9916 | 2 | 12 | 16:00 | 2029-12-24 | 40.1897 | 3 | 12 | 16:00 | 2030-12-24 | 42.8548 | 4 | 12 | 16:00 | 2031-12-24 | 44.9868 | 6 | 12 | 16:00 | 2032-12-24 | 47.1189 | 7 | 12 | 16:00 | 2033-12-24 | 49.251
4 | 12 | 17:00 | 2025-12-24 | 19.7818 | 5 | 12 | 17:00 | 2026-12-24 | 24.3551 | 6 | 12 | 17:00 | 2027-12-24 | 30.8958 | 1 | 12 | 17:00 | 2028-12-24 | 36.9048 | 2 | 12 | 17:00 | 2029-12-24 | 40.0955 | 3 | 12 | 17:00 | 2030-12-24 | 42.7543 | 4 | 12 | 17:00 | 2031-12-24 | 44.8814 | 6 | 12 | 17:00 | 2032-12-24 | 47.0085 | 7 | 12 | 17:00 | 2033-12-24 | 49.1355
4 | 12 | 18:00 | 2025-12-24 | 19.7578 | 5 | 12 | 18:00 | 2026-12-24 | 24.3254 | 6 | 12 | 18:00 | 2027-12-24 | 30.8583 | 1 | 12 | 18:00 | 2028-12-24 | 36.8599 | 2 | 12 | 18:00 | 2029-12-24 | 40.0467 | 3 | 12 | 18:00 | 2030-12-24 | 42.7023 | 4 | 12 | 18:00 | 2031-12-24 | 44.8268 | 6 | 12 | 18:00 | 2032-12-24 | 46.9513 | 7 | 12 | 18:00 | 2033-12-24 | 49.0758
4 | 12 | 19:00 | 2025-12-24 | 20.2114 | 5 | 12 | 19:00 | 2026-12-24 | 24.8839 | 6 | 12 | 19:00 | 2027-12-24 | 31.5667 | 1 | 12 | 19:00 | 2028-12-24 | 37.7062 | 2 | 12 | 19:00 | 2029-12-24 | 40.9661 | 3 | 12 | 19:00 | 2030-12-24 | 43.6827 | 4 | 12 | 19:00 | 2031-12-24 | 45.8559 | 6 | 12 | 19:00 | 2032-12-24 | 48.0292 | 7 | 12 | 19:00 | 2033-12-24 | 50.2025
4 | 12 | 20:00 | 2025-12-24 | 20.0374 | 5 | 12 | 20:00 | 2026-12-24 | 24.6697 | 6 | 12 | 20:00 | 2027-12-24 | 31.2949 | 1 | 12 | 20:00 | 2028-12-24 | 37.3815 | 2 | 12 | 20:00 | 2029-12-24 | 40.6134 | 3 | 12 | 20:00 | 2030-12-24 | 43.3066 | 4 | 12 | 20:00 | 2031-12-24 | 45.4611 | 6 | 12 | 20:00 | 2032-12-24 | 47.6157 | 7 | 12 | 20:00 | 2033-12-24 | 49.7702
4 | 12 | 21:00 | 2025-12-24 | 19.8225 | 5 | 12 | 21:00 | 2026-12-24 | 24.4051 | 6 | 12 | 21:00 | 2027-12-24 | 30.9594 | 1 | 12 | 21:00 | 2028-12-24 | 36.9807 | 2 | 12 | 21:00 | 2029-12-24 | 40.1779 | 3 | 12 | 21:00 | 2030-12-24 | 42.8422 | 4 | 12 | 21:00 | 2031-12-24 | 44.9737 | 6 | 12 | 21:00 | 2032-12-24 | 47.1051 | 7 | 12 | 21:00 | 2033-12-24 | 49.2366
4 | 12 | 22:00 | 2025-12-24 | 19.6988 | 5 | 12 | 22:00 | 2026-12-24 | 24.2528 | 6 | 12 | 22:00 | 2027-12-24 | 30.7661 | 1 | 12 | 22:00 | 2028-12-24 | 36.7499 | 2 | 12 | 22:00 | 2029-12-24 | 39.9271 | 3 | 12 | 22:00 | 2030-12-24 | 42.5748 | 4 | 12 | 22:00 | 2031-12-24 | 44.693 | 6 | 12 | 22:00 | 2032-12-24 | 46.8111 | 7 | 12 | 22:00 | 2033-12-24 | 48.9293
4 | 12 | 23:00 | 2025-12-24 | 19.4753 | 5 | 12 | 23:00 | 2026-12-24 | 23.9777 | 6 | 12 | 23:00 | 2027-12-24 | 30.4171 | 1 | 12 | 23:00 | 2028-12-24 | 36.333 | 2 | 12 | 23:00 | 2029-12-24 | 39.4741 | 3 | 12 | 23:00 | 2030-12-24 | 42.0918 | 4 | 12 | 23:00 | 2031-12-24 | 44.1859 | 6 | 12 | 23:00 | 2032-12-24 | 46.28 | 7 | 12 | 23:00 | 2033-12-24 | 48.3741
4 | 12 | 24:00 | 2025-12-24 | 19.0891 | 5 | 12 | 24:00 | 2026-12-24 | 23.5021 | 6 | 12 | 24:00 | 2027-12-24 | 29.8138 | 1 | 12 | 24:00 | 2028-12-24 | 35.6124 | 2 | 12 | 24:00 | 2029-12-24 | 38.6913 | 3 | 12 | 24:00 | 2030-12-24 | 41.257 | 4 | 12 | 24:00 | 2031-12-24 | 43.3096 | 6 | 12 | 24:00 | 2032-12-24 | 45.3622 | 7 | 12 | 24:00 | 2033-12-24 | 47.4147
5 | 12 | 1:00 | 2025-12-25 | 18.8025 | 6 | 12 | 1:00 | 2026-12-25 | 23.1494 | 7 | 12 | 1:00 | 2027-12-25 | 29.3663 | 2 | 12 | 1:00 | 2028-12-25 | 35.0778 | 3 | 12 | 1:00 | 2029-12-25 | 38.1105 | 4 | 12 | 1:00 | 2030-12-25 | 40.6377 | 5 | 12 | 1:00 | 2031-12-25 | 42.6595 | 7 | 12 | 1:00 | 2032-12-25 | 44.6813 | 1 | 12 | 1:00 | 2033-12-25 | 46.7031
5 | 12 | 2:00 | 2025-12-25 | 18.6379 | 6 | 12 | 2:00 | 2026-12-25 | 22.9467 | 7 | 12 | 2:00 | 2027-12-25 | 29.1092 | 2 | 12 | 2:00 | 2028-12-25 | 34.7707 | 3 | 12 | 2:00 | 2029-12-25 | 37.7768 | 4 | 12 | 2:00 | 2030-12-25 | 40.2819 | 5 | 12 | 2:00 | 2031-12-25 | 42.286 | 7 | 12 | 2:00 | 2032-12-25 | 44.2901 | 1 | 12 | 2:00 | 2033-12-25 | 46.2941
5 | 12 | 3:00 | 2025-12-25 | 18.5893 | 6 | 12 | 3:00 | 2026-12-25 | 22.8869 | 7 | 12 | 3:00 | 2027-12-25 | 29.0333 | 2 | 12 | 3:00 | 2028-12-25 | 34.6801 | 3 | 12 | 3:00 | 2029-12-25 | 37.6784 | 4 | 12 | 3:00 | 2030-12-25 | 40.1769 | 5 | 12 | 3:00 | 2031-12-25 | 42.1758 | 7 | 12 | 3:00 | 2032-12-25 | 44.1746 | 1 | 12 | 3:00 | 2033-12-25 | 46.1735
5 | 12 | 4:00 | 2025-12-25 | 18.4328 | 6 | 12 | 4:00 | 2026-12-25 | 22.6941 | 7 | 12 | 4:00 | 2027-12-25 | 28.7888 | 2 | 12 | 4:00 | 2028-12-25 | 34.388 | 3 | 12 | 4:00 | 2029-12-25 | 37.3611 | 4 | 12 | 4:00 | 2030-12-25 | 39.8386 | 5 | 12 | 4:00 | 2031-12-25 | 41.8206 | 7 | 12 | 4:00 | 2032-12-25 | 43.8026 | 1 | 12 | 4:00 | 2033-12-25 | 45.7846
5 | 12 | 5:00 | 2025-12-25 | 18.5096 | 6 | 12 | 5:00 | 2026-12-25 | 22.7887 | 7 | 12 | 5:00 | 2027-12-25 | 28.9088 | 2 | 12 | 5:00 | 2028-12-25 | 34.5314 | 3 | 12 | 5:00 | 2029-12-25 | 37.5168 | 4 | 12 | 5:00 | 2030-12-25 | 40.0046 | 5 | 12 | 5:00 | 2031-12-25 | 41.9949 | 7 | 12 | 5:00 | 2032-12-25 | 43.9852 | 1 | 12 | 5:00 | 2033-12-25 | 45.9755
5 | 12 | 6:00 | 2025-12-25 | 18.5903 | 6 | 12 | 6:00 | 2026-12-25 | 22.8881 | 7 | 12 | 6:00 | 2027-12-25 | 29.0349 | 2 | 12 | 6:00 | 2028-12-25 | 34.682 | 3 | 12 | 6:00 | 2029-12-25 | 37.6804 | 4 | 12 | 6:00 | 2030-12-25 | 40.1791 | 5 | 12 | 6:00 | 2031-12-25 | 42.1781 | 7 | 12 | 6:00 | 2032-12-25 | 44.177 | 1 | 12 | 6:00 | 2033-12-25 | 46.176
5 | 12 | 7:00 | 2025-12-25 | 18.6911 | 6 | 12 | 7:00 | 2026-12-25 | 23.0122 | 7 | 12 | 7:00 | 2027-12-25 | 29.1924 | 2 | 12 | 7:00 | 2028-12-25 | 34.87 | 3 | 12 | 7:00 | 2029-12-25 | 37.8847 | 4 | 12 | 7:00 | 2030-12-25 | 40.397 | 5 | 12 | 7:00 | 2031-12-25 | 42.4068 | 7 | 12 | 7:00 | 2032-12-25 | 44.4166 | 1 | 12 | 7:00 | 2033-12-25 | 46.4264
5 | 12 | 8:00 | 2025-12-25 | 18.4556 | 6 | 12 | 8:00 | 2026-12-25 | 22.7223 | 7 | 12 | 8:00 | 2027-12-25 | 28.8245 | 2 | 12 | 8:00 | 2028-12-25 | 34.4307 | 3 | 12 | 8:00 | 2029-12-25 | 37.4074 | 4 | 12 | 8:00 | 2030-12-25 | 39.888 | 5 | 12 | 8:00 | 2031-12-25 | 41.8725 | 7 | 12 | 8:00 | 2032-12-25 | 43.857 | 1 | 12 | 8:00 | 2033-12-25 | 45.8414
5 | 12 | 9:00 | 2025-12-25 | 18.7777 | 6 | 12 | 9:00 | 2026-12-25 | 23.1187 | 7 | 12 | 9:00 | 2027-12-25 | 29.3275 | 2 | 12 | 9:00 | 2028-12-25 | 35.0315 | 3 | 12 | 9:00 | 2029-12-25 | 38.0601 | 4 | 12 | 9:00 | 2030-12-25 | 40.584 | 5 | 12 | 9:00 | 2031-12-25 | 42.6031 | 7 | 12 | 9:00 | 2032-12-25 | 44.6222 | 1 | 12 | 9:00 | 2033-12-25 | 46.6413
5 | 12 | 10:00 | 2025-12-25 | 19.1269 | 6 | 12 | 10:00 | 2026-12-25 | 23.5487 | 7 | 12 | 10:00 | 2027-12-25 | 29.873 | 2 | 12 | 10:00 | 2028-12-25 | 35.683 | 3 | 12 | 10:00 | 2029-12-25 | 38.768 | 4 | 12 | 10:00 | 2030-12-25 | 41.3388 | 5 | 12 | 10:00 | 2031-12-25 | 43.3955 | 7 | 12 | 10:00 | 2032-12-25 | 45.4522 | 1 | 12 | 10:00 | 2033-12-25 | 47.5088
5 | 12 | 11:00 | 2025-12-25 | 19.4876 | 6 | 12 | 11:00 | 2026-12-25 | 23.9928 | 7 | 12 | 11:00 | 2027-12-25 | 30.4363 | 2 | 12 | 11:00 | 2028-12-25 | 36.3559 | 3 | 12 | 11:00 | 2029-12-25 | 39.4991 | 4 | 12 | 11:00 | 2030-12-25 | 42.1184 | 5 | 12 | 11:00 | 2031-12-25 | 44.2138 | 7 | 12 | 11:00 | 2032-12-25 | 46.3092 | 1 | 12 | 11:00 | 2033-12-25 | 48.4047
5 | 12 | 12:00 | 2025-12-25 | 19.5337 | 6 | 12 | 12:00 | 2026-12-25 | 24.0496 | 7 | 12 | 12:00 | 2027-12-25 | 30.5083 | 2 | 12 | 12:00 | 2028-12-25 | 36.4419 | 3 | 12 | 12:00 | 2029-12-25 | 39.5925 | 4 | 12 | 12:00 | 2030-12-25 | 42.218 | 5 | 12 | 12:00 | 2031-12-25 | 44.3184 | 7 | 12 | 12:00 | 2032-12-25 | 46.4188 | 1 | 12 | 12:00 | 2033-12-25 | 48.5192
5 | 12 | 13:00 | 2025-12-25 | 19.6818 | 6 | 12 | 13:00 | 2026-12-25 | 24.2319 | 7 | 12 | 13:00 | 2027-12-25 | 30.7396 | 2 | 12 | 13:00 | 2028-12-25 | 36.7182 | 3 | 12 | 13:00 | 2029-12-25 | 39.8927 | 4 | 12 | 13:00 | 2030-12-25 | 42.5381 | 5 | 12 | 13:00 | 2031-12-25 | 44.6544 | 7 | 12 | 13:00 | 2032-12-25 | 46.7707 | 1 | 12 | 13:00 | 2033-12-25 | 48.887
5 | 12 | 14:00 | 2025-12-25 | 19.6336 | 6 | 12 | 14:00 | 2026-12-25 | 24.1726 | 7 | 12 | 14:00 | 2027-12-25 | 30.6643 | 2 | 12 | 14:00 | 2028-12-25 | 36.6283 | 3 | 12 | 14:00 | 2029-12-25 | 39.795 | 4 | 12 | 14:00 | 2030-12-25 | 42.434 | 5 | 12 | 14:00 | 2031-12-25 | 44.5451 | 7 | 12 | 14:00 | 2032-12-25 | 46.6562 | 1 | 12 | 14:00 | 2033-12-25 | 48.7674
5 | 12 | 15:00 | 2025-12-25 | 19.8252 | 6 | 12 | 15:00 | 2026-12-25 | 24.4084 | 7 | 12 | 15:00 | 2027-12-25 | 30.9635 | 2 | 12 | 15:00 | 2028-12-25 | 36.9857 | 3 | 12 | 15:00 | 2029-12-25 | 40.1833 | 4 | 12 | 15:00 | 2030-12-25 | 42.8479 | 5 | 12 | 15:00 | 2031-12-25 | 44.9797 | 7 | 12 | 15:00 | 2032-12-25 | 47.1114 | 1 | 12 | 15:00 | 2033-12-25 | 49.2431
5 | 12 | 16:00 | 2025-12-25 | 19.8937 | 6 | 12 | 16:00 | 2026-12-25 | 24.4927 | 7 | 12 | 16:00 | 2027-12-25 | 31.0705 | 2 | 12 | 16:00 | 2028-12-25 | 37.1135 | 3 | 12 | 16:00 | 2029-12-25 | 40.3221 | 4 | 12 | 16:00 | 2030-12-25 | 42.996 | 5 | 12 | 16:00 | 2031-12-25 | 45.1351 | 7 | 12 | 16:00 | 2032-12-25 | 47.2742 | 1 | 12 | 16:00 | 2033-12-25 | 49.4133
5 | 12 | 17:00 | 2025-12-25 | 20.1485 | 6 | 12 | 17:00 | 2026-12-25 | 24.8065 | 7 | 12 | 17:00 | 2027-12-25 | 31.4685 | 2 | 12 | 17:00 | 2028-12-25 | 37.5889 | 3 | 12 | 17:00 | 2029-12-25 | 40.8387 | 4 | 12 | 17:00 | 2030-12-25 | 43.5468 | 5 | 12 | 17:00 | 2031-12-25 | 45.7133 | 7 | 12 | 17:00 | 2032-12-25 | 47.8798 | 1 | 12 | 17:00 | 2033-12-25 | 50.0463
5 | 12 | 18:00 | 2025-12-25 | 19.9304 | 6 | 12 | 18:00 | 2026-12-25 | 24.5379 | 7 | 12 | 18:00 | 2027-12-25 | 31.1278 | 2 | 12 | 18:00 | 2028-12-25 | 37.182 | 3 | 12 | 18:00 | 2029-12-25 | 40.3965 | 4 | 12 | 18:00 | 2030-12-25 | 43.0753 | 5 | 12 | 18:00 | 2031-12-25 | 45.2184 | 7 | 12 | 18:00 | 2032-12-25 | 47.3615 | 1 | 12 | 18:00 | 2033-12-25 | 49.5045
5 | 12 | 19:00 | 2025-12-25 | 20.3244 | 6 | 12 | 19:00 | 2026-12-25 | 25.0231 | 7 | 12 | 19:00 | 2027-12-25 | 31.7432 | 2 | 12 | 19:00 | 2028-12-25 | 37.917 | 3 | 12 | 19:00 | 2029-12-25 | 41.1952 | 4 | 12 | 19:00 | 2030-12-25 | 43.9269 | 5 | 12 | 19:00 | 2031-12-25 | 46.1124 | 7 | 12 | 19:00 | 2032-12-25 | 48.2978 | 1 | 12 | 19:00 | 2033-12-25 | 50.4832
5 | 12 | 20:00 | 2025-12-25 | 20.2424 | 6 | 12 | 20:00 | 2026-12-25 | 24.9221 | 7 | 12 | 20:00 | 2027-12-25 | 31.6151 | 2 | 12 | 20:00 | 2028-12-25 | 37.764 | 3 | 12 | 20:00 | 2029-12-25 | 41.0289 | 4 | 12 | 20:00 | 2030-12-25 | 43.7496 | 5 | 12 | 20:00 | 2031-12-25 | 45.9262 | 7 | 12 | 20:00 | 2032-12-25 | 48.1028 | 1 | 12 | 20:00 | 2033-12-25 | 50.2794
5 | 12 | 21:00 | 2025-12-25 | 19.9145 | 6 | 12 | 21:00 | 2026-12-25 | 24.5183 | 7 | 12 | 21:00 | 2027-12-25 | 31.1029 | 2 | 12 | 21:00 | 2028-12-25 | 37.1522 | 3 | 12 | 21:00 | 2029-12-25 | 40.3642 | 4 | 12 | 21:00 | 2030-12-25 | 43.0409 | 5 | 12 | 21:00 | 2031-12-25 | 45.1822 | 7 | 12 | 21:00 | 2032-12-25 | 47.3236 | 1 | 12 | 21:00 | 2033-12-25 | 49.4649
5 | 12 | 22:00 | 2025-12-25 | 19.6276 | 6 | 12 | 22:00 | 2026-12-25 | 24.1651 | 7 | 12 | 22:00 | 2027-12-25 | 30.6549 | 2 | 12 | 22:00 | 2028-12-25 | 36.617 | 3 | 12 | 22:00 | 2029-12-25 | 39.7828 | 4 | 12 | 22:00 | 2030-12-25 | 42.4209 | 5 | 12 | 22:00 | 2031-12-25 | 44.5314 | 7 | 12 | 22:00 | 2032-12-25 | 46.6419 | 1 | 12 | 22:00 | 2033-12-25 | 48.7524
5 | 12 | 23:00 | 2025-12-25 | 19.5862 | 6 | 12 | 23:00 | 2026-12-25 | 24.1142 | 7 | 12 | 23:00 | 2027-12-25 | 30.5902 | 2 | 12 | 23:00 | 2028-12-25 | 36.5398 | 3 | 12 | 23:00 | 2029-12-25 | 39.6989 | 4 | 12 | 23:00 | 2030-12-25 | 42.3314 | 5 | 12 | 23:00 | 2031-12-25 | 44.4374 | 7 | 12 | 23:00 | 2032-12-25 | 46.5435 | 1 | 12 | 23:00 | 2033-12-25 | 48.6495
5 | 12 | 24:00 | 2025-12-25 | 19.2938 | 6 | 12 | 24:00 | 2026-12-25 | 23.7542 | 7 | 12 | 24:00 | 2027-12-25 | 30.1336 | 2 | 12 | 24:00 | 2028-12-25 | 35.9944 | 3 | 12 | 24:00 | 2029-12-25 | 39.1063 | 4 | 12 | 24:00 | 2030-12-25 | 41.6995 | 5 | 12 | 24:00 | 2031-12-25 | 43.7741 | 7 | 12 | 24:00 | 2032-12-25 | 45.8487 | 1 | 12 | 24:00 | 2033-12-25 | 47.9233
6 | 12 | 1:00 | 2025-12-26 | 18.8845 | 7 | 12 | 1:00 | 2026-12-26 | 23.2502 | 1 | 12 | 1:00 | 2027-12-26 | 29.4943 | 3 | 12 | 1:00 | 2028-12-26 | 35.2307 | 4 | 12 | 1:00 | 2029-12-26 | 38.2766 | 5 | 12 | 1:00 | 2030-12-26 | 40.8148 | 6 | 12 | 1:00 | 2031-12-26 | 42.8454 | 1 | 12 | 1:00 | 2032-12-26 | 44.876 | 2 | 12 | 1:00 | 2033-12-26 | 46.9065
6 | 12 | 2:00 | 2025-12-26 | 18.5722 | 7 | 12 | 2:00 | 2026-12-26 | 22.8658 | 1 | 12 | 2:00 | 2027-12-26 | 29.0066 | 3 | 12 | 2:00 | 2028-12-26 | 34.6481 | 4 | 12 | 2:00 | 2029-12-26 | 37.6436 | 5 | 12 | 2:00 | 2030-12-26 | 40.1399 | 6 | 12 | 2:00 | 2031-12-26 | 42.1369 | 1 | 12 | 2:00 | 2032-12-26 | 44.1339 | 2 | 12 | 2:00 | 2033-12-26 | 46.1309
6 | 12 | 3:00 | 2025-12-26 | 18.4395 | 7 | 12 | 3:00 | 2026-12-26 | 22.7024 | 1 | 12 | 3:00 | 2027-12-26 | 28.7993 | 3 | 12 | 3:00 | 2028-12-26 | 34.4006 | 4 | 12 | 3:00 | 2029-12-26 | 37.3747 | 5 | 12 | 3:00 | 2030-12-26 | 39.8531 | 6 | 12 | 3:00 | 2031-12-26 | 41.8359 | 1 | 12 | 3:00 | 2032-12-26 | 43.8186 | 2 | 12 | 3:00 | 2033-12-26 | 45.8014
6 | 12 | 4:00 | 2025-12-26 | 18.4575 | 7 | 12 | 4:00 | 2026-12-26 | 22.7246 | 1 | 12 | 4:00 | 2027-12-26 | 28.8275 | 3 | 12 | 4:00 | 2028-12-26 | 34.4342 | 4 | 12 | 4:00 | 2029-12-26 | 37.4112 | 5 | 12 | 4:00 | 2030-12-26 | 39.8921 | 6 | 12 | 4:00 | 2031-12-26 | 41.8767 | 1 | 12 | 4:00 | 2032-12-26 | 43.8614 | 2 | 12 | 4:00 | 2033-12-26 | 45.8461
6 | 12 | 5:00 | 2025-12-26 | 18.2928 | 7 | 12 | 5:00 | 2026-12-26 | 22.5217 | 1 | 12 | 5:00 | 2027-12-26 | 28.5701 | 3 | 12 | 5:00 | 2028-12-26 | 34.1268 | 4 | 12 | 5:00 | 2029-12-26 | 37.0773 | 5 | 12 | 5:00 | 2030-12-26 | 39.536 | 6 | 12 | 5:00 | 2031-12-26 | 41.5029 | 1 | 12 | 5:00 | 2032-12-26 | 43.4699 | 2 | 12 | 5:00 | 2033-12-26 | 45.4369
6 | 12 | 6:00 | 2025-12-26 | 18.3356 | 7 | 12 | 6:00 | 2026-12-26 | 22.5745 | 1 | 12 | 6:00 | 2027-12-26 | 28.6371 | 3 | 12 | 6:00 | 2028-12-26 | 34.2068 | 4 | 12 | 6:00 | 2029-12-26 | 37.1642 | 5 | 12 | 6:00 | 2030-12-26 | 39.6287 | 6 | 12 | 6:00 | 2031-12-26 | 41.6002 | 1 | 12 | 6:00 | 2032-12-26 | 43.5718 | 2 | 12 | 6:00 | 2033-12-26 | 45.5434
6 | 12 | 7:00 | 2025-12-26 | 18.5703 | 7 | 12 | 7:00 | 2026-12-26 | 22.8634 | 1 | 12 | 7:00 | 2027-12-26 | 29.0036 | 3 | 12 | 7:00 | 2028-12-26 | 34.6446 | 4 | 12 | 7:00 | 2029-12-26 | 37.6398 | 5 | 12 | 7:00 | 2030-12-26 | 40.1358 | 6 | 12 | 7:00 | 2031-12-26 | 42.1326 | 1 | 12 | 7:00 | 2032-12-26 | 44.1294 | 2 | 12 | 7:00 | 2033-12-26 | 46.1263
6 | 12 | 8:00 | 2025-12-26 | 18.6563 | 7 | 12 | 8:00 | 2026-12-26 | 22.9693 | 1 | 12 | 8:00 | 2027-12-26 | 29.138 | 3 | 12 | 8:00 | 2028-12-26 | 34.8051 | 4 | 12 | 8:00 | 2029-12-26 | 37.8141 | 5 | 12 | 8:00 | 2030-12-26 | 40.3217 | 6 | 12 | 8:00 | 2031-12-26 | 42.3278 | 1 | 12 | 8:00 | 2032-12-26 | 44.3338 | 2 | 12 | 8:00 | 2033-12-26 | 46.3399
6 | 12 | 9:00 | 2025-12-26 | 18.7354 | 7 | 12 | 9:00 | 2026-12-26 | 23.0666 | 1 | 12 | 9:00 | 2027-12-26 | 29.2614 | 3 | 12 | 9:00 | 2028-12-26 | 34.9525 | 4 | 12 | 9:00 | 2029-12-26 | 37.9743 | 5 | 12 | 9:00 | 2030-12-26 | 40.4925 | 6 | 12 | 9:00 | 2031-12-26 | 42.5071 | 1 | 12 | 9:00 | 2032-12-26 | 44.5216 | 2 | 12 | 9:00 | 2033-12-26 | 46.5362
6 | 12 | 10:00 | 2025-12-26 | 19.2019 | 7 | 12 | 10:00 | 2026-12-26 | 23.6411 | 1 | 12 | 10:00 | 2027-12-26 | 29.9901 | 3 | 12 | 10:00 | 2028-12-26 | 35.8229 | 4 | 12 | 10:00 | 2029-12-26 | 38.92 | 5 | 12 | 10:00 | 2030-12-26 | 41.5009 | 6 | 12 | 10:00 | 2031-12-26 | 43.5656 | 1 | 12 | 10:00 | 2032-12-26 | 45.6304 | 2 | 12 | 10:00 | 2033-12-26 | 47.6951
6 | 12 | 11:00 | 2025-12-26 | 19.5794 | 7 | 12 | 11:00 | 2026-12-26 | 24.1058 | 1 | 12 | 11:00 | 2027-12-26 | 30.5797 | 3 | 12 | 11:00 | 2028-12-26 | 36.5272 | 4 | 12 | 11:00 | 2029-12-26 | 39.6851 | 5 | 12 | 11:00 | 2030-12-26 | 42.3168 | 6 | 12 | 11:00 | 2031-12-26 | 44.4221 | 1 | 12 | 11:00 | 2032-12-26 | 46.5274 | 2 | 12 | 11:00 | 2033-12-26 | 48.6327
6 | 12 | 12:00 | 2025-12-26 | 20.2458 | 7 | 12 | 12:00 | 2026-12-26 | 24.9262 | 1 | 12 | 12:00 | 2027-12-26 | 31.6204 | 3 | 12 | 12:00 | 2028-12-26 | 37.7703 | 4 | 12 | 12:00 | 2029-12-26 | 41.0358 | 5 | 12 | 12:00 | 2030-12-26 | 43.757 | 6 | 12 | 12:00 | 2031-12-26 | 45.934 | 1 | 12 | 12:00 | 2032-12-26 | 48.1109 | 2 | 12 | 12:00 | 2033-12-26 | 50.2879
6 | 12 | 13:00 | 2025-12-26 | 19.8939 | 7 | 12 | 13:00 | 2026-12-26 | 24.493 | 1 | 12 | 13:00 | 2027-12-26 | 31.0709 | 3 | 12 | 13:00 | 2028-12-26 | 37.1139 | 4 | 12 | 13:00 | 2029-12-26 | 40.3226 | 5 | 12 | 13:00 | 2030-12-26 | 42.9965 | 6 | 12 | 13:00 | 2031-12-26 | 45.1356 | 1 | 12 | 13:00 | 2032-12-26 | 47.2748 | 2 | 12 | 13:00 | 2033-12-26 | 49.4139
6 | 12 | 14:00 | 2025-12-26 | 19.8947 | 7 | 12 | 14:00 | 2026-12-26 | 24.494 | 1 | 12 | 14:00 | 2027-12-26 | 31.0721 | 3 | 12 | 14:00 | 2028-12-26 | 37.1154 | 4 | 12 | 14:00 | 2029-12-26 | 40.3242 | 5 | 12 | 14:00 | 2030-12-26 | 42.9982 | 6 | 12 | 14:00 | 2031-12-26 | 45.1375 | 1 | 12 | 14:00 | 2032-12-26 | 47.2767 | 2 | 12 | 14:00 | 2033-12-26 | 49.4159
6 | 12 | 15:00 | 2025-12-26 | 20.17 | 7 | 12 | 15:00 | 2026-12-26 | 24.833 | 1 | 12 | 15:00 | 2027-12-26 | 31.5021 | 3 | 12 | 15:00 | 2028-12-26 | 37.629 | 4 | 12 | 15:00 | 2029-12-26 | 40.8822 | 5 | 12 | 15:00 | 2030-12-26 | 43.5933 | 6 | 12 | 15:00 | 2031-12-26 | 45.7621 | 1 | 12 | 15:00 | 2032-12-26 | 47.9309 | 2 | 12 | 15:00 | 2033-12-26 | 50.0997
6 | 12 | 16:00 | 2025-12-26 | 20.5151 | 7 | 12 | 16:00 | 2026-12-26 | 25.2579 | 1 | 12 | 16:00 | 2027-12-26 | 32.0411 | 3 | 12 | 16:00 | 2028-12-26 | 38.2728 | 4 | 12 | 16:00 | 2029-12-26 | 41.5817 | 5 | 12 | 16:00 | 2030-12-26 | 44.3391 | 6 | 12 | 16:00 | 2031-12-26 | 46.545 | 1 | 12 | 16:00 | 2032-12-26 | 48.751 | 2 | 12 | 16:00 | 2033-12-26 | 50.9569
6 | 12 | 17:00 | 2025-12-26 | 20.0129 | 7 | 12 | 17:00 | 2026-12-26 | 24.6396 | 1 | 12 | 17:00 | 2027-12-26 | 31.2568 | 3 | 12 | 17:00 | 2028-12-26 | 37.336 | 4 | 12 | 17:00 | 2029-12-26 | 40.5639 | 5 | 12 | 17:00 | 2030-12-26 | 43.2538 | 6 | 12 | 17:00 | 2031-12-26 | 45.4057 | 1 | 12 | 17:00 | 2032-12-26 | 47.5576 | 2 | 12 | 17:00 | 2033-12-26 | 49.7096
6 | 12 | 18:00 | 2025-12-26 | 20.5364 | 7 | 12 | 18:00 | 2026-12-26 | 25.284 | 1 | 12 | 18:00 | 2027-12-26 | 32.0743 | 3 | 12 | 18:00 | 2028-12-26 | 38.3125 | 4 | 12 | 18:00 | 2029-12-26 | 41.6248 | 5 | 12 | 18:00 | 2030-12-26 | 44.3851 | 6 | 12 | 18:00 | 2031-12-26 | 46.5933 | 1 | 12 | 18:00 | 2032-12-26 | 48.8015 | 2 | 12 | 18:00 | 2033-12-26 | 51.0097
6 | 12 | 19:00 | 2025-12-26 | 20.522 | 7 | 12 | 19:00 | 2026-12-26 | 25.2663 | 1 | 12 | 19:00 | 2027-12-26 | 32.0518 | 3 | 12 | 19:00 | 2028-12-26 | 38.2857 | 4 | 12 | 19:00 | 2029-12-26 | 41.5957 | 5 | 12 | 19:00 | 2030-12-26 | 44.354 | 6 | 12 | 19:00 | 2031-12-26 | 46.5607 | 1 | 12 | 19:00 | 2032-12-26 | 48.7673 | 2 | 12 | 19:00 | 2033-12-26 | 50.974
6 | 12 | 20:00 | 2025-12-26 | 20.5437 | 7 | 12 | 20:00 | 2026-12-26 | 25.293 | 1 | 12 | 20:00 | 2027-12-26 | 32.0857 | 3 | 12 | 20:00 | 2028-12-26 | 38.3261 | 4 | 12 | 20:00 | 2029-12-26 | 41.6396 | 5 | 12 | 20:00 | 2030-12-26 | 44.4008 | 6 | 12 | 20:00 | 2031-12-26 | 46.6098 | 1 | 12 | 20:00 | 2032-12-26 | 48.8188 | 2 | 12 | 20:00 | 2033-12-26 | 51.0278
6 | 12 | 21:00 | 2025-12-26 | 20.1616 | 7 | 12 | 21:00 | 2026-12-26 | 24.8227 | 1 | 12 | 21:00 | 2027-12-26 | 31.489 | 3 | 12 | 21:00 | 2028-12-26 | 37.6134 | 4 | 12 | 21:00 | 2029-12-26 | 40.8653 | 5 | 12 | 21:00 | 2030-12-26 | 43.5752 | 6 | 12 | 21:00 | 2031-12-26 | 45.7431 | 1 | 12 | 21:00 | 2032-12-26 | 47.911 | 2 | 12 | 21:00 | 2033-12-26 | 50.0789
6 | 12 | 22:00 | 2025-12-26 | 19.9092 | 7 | 12 | 22:00 | 2026-12-26 | 24.5119 | 1 | 12 | 22:00 | 2027-12-26 | 31.0948 | 3 | 12 | 22:00 | 2028-12-26 | 37.1425 | 4 | 12 | 22:00 | 2029-12-26 | 40.3537 | 5 | 12 | 22:00 | 2030-12-26 | 43.0297 | 6 | 12 | 22:00 | 2031-12-26 | 45.1704 | 1 | 12 | 22:00 | 2032-12-26 | 47.3112 | 2 | 12 | 22:00 | 2033-12-26 | 49.452
6 | 12 | 23:00 | 2025-12-26 | 19.5588 | 7 | 12 | 23:00 | 2026-12-26 | 24.0805 | 1 | 12 | 23:00 | 2027-12-26 | 30.5475 | 3 | 12 | 23:00 | 2028-12-26 | 36.4888 | 4 | 12 | 23:00 | 2029-12-26 | 39.6434 | 5 | 12 | 23:00 | 2030-12-26 | 42.2723 | 6 | 12 | 23:00 | 2031-12-26 | 44.3754 | 1 | 12 | 23:00 | 2032-12-26 | 46.4785 | 2 | 12 | 23:00 | 2033-12-26 | 48.5816
6 | 12 | 24:00 | 2025-12-26 | 19.2727 | 7 | 12 | 24:00 | 2026-12-26 | 23.7282 | 1 | 12 | 24:00 | 2027-12-26 | 30.1007 | 3 | 12 | 24:00 | 2028-12-26 | 35.955 | 4 | 12 | 24:00 | 2029-12-26 | 39.0635 | 5 | 12 | 24:00 | 2030-12-26 | 41.6539 | 6 | 12 | 24:00 | 2031-12-26 | 43.7263 | 1 | 12 | 24:00 | 2032-12-26 | 45.7986 | 2 | 12 | 24:00 | 2033-12-26 | 47.8709
7 | 12 | 1:00 | 2025-12-27 | 19.1005 | 1 | 12 | 1:00 | 2026-12-27 | 23.5163 | 2 | 12 | 1:00 | 2027-12-27 | 29.8318 | 4 | 12 | 1:00 | 2028-12-27 | 35.6338 | 5 | 12 | 1:00 | 2029-12-27 | 38.7145 | 6 | 12 | 1:00 | 2030-12-27 | 41.2818 | 7 | 12 | 1:00 | 2031-12-27 | 43.3356 | 2 | 12 | 1:00 | 2032-12-27 | 45.3895 | 3 | 12 | 1:00 | 2033-12-27 | 47.4433
7 | 12 | 2:00 | 2025-12-27 | 18.8609 | 1 | 12 | 2:00 | 2026-12-27 | 23.2212 | 2 | 12 | 2:00 | 2027-12-27 | 29.4574 | 4 | 12 | 2:00 | 2028-12-27 | 35.1867 | 5 | 12 | 2:00 | 2029-12-27 | 38.2288 | 6 | 12 | 2:00 | 2030-12-27 | 40.7638 | 7 | 12 | 2:00 | 2031-12-27 | 42.7919 | 2 | 12 | 2:00 | 2032-12-27 | 44.8199 | 3 | 12 | 2:00 | 2033-12-27 | 46.848
7 | 12 | 3:00 | 2025-12-27 | 18.6222 | 1 | 12 | 3:00 | 2026-12-27 | 22.9274 | 2 | 12 | 3:00 | 2027-12-27 | 29.0847 | 4 | 12 | 3:00 | 2028-12-27 | 34.7415 | 5 | 12 | 3:00 | 2029-12-27 | 37.7451 | 6 | 12 | 3:00 | 2030-12-27 | 40.2481 | 7 | 12 | 3:00 | 2031-12-27 | 42.2505 | 2 | 12 | 3:00 | 2032-12-27 | 44.2529 | 3 | 12 | 3:00 | 2033-12-27 | 46.2552
7 | 12 | 4:00 | 2025-12-27 | 18.5981 | 1 | 12 | 4:00 | 2026-12-27 | 22.8977 | 2 | 12 | 4:00 | 2027-12-27 | 29.0471 | 4 | 12 | 4:00 | 2028-12-27 | 34.6965 | 5 | 12 | 4:00 | 2029-12-27 | 37.6962 | 6 | 12 | 4:00 | 2030-12-27 | 40.196 | 7 | 12 | 4:00 | 2031-12-27 | 42.1958 | 2 | 12 | 4:00 | 2032-12-27 | 44.1956 | 3 | 12 | 4:00 | 2033-12-27 | 46.1954
7 | 12 | 5:00 | 2025-12-27 | 18.4777 | 1 | 12 | 5:00 | 2026-12-27 | 22.7494 | 2 | 12 | 5:00 | 2027-12-27 | 28.8589 | 4 | 12 | 5:00 | 2028-12-27 | 34.4718 | 5 | 12 | 5:00 | 2029-12-27 | 37.452 | 6 | 12 | 5:00 | 2030-12-27 | 39.9356 | 7 | 12 | 5:00 | 2031-12-27 | 41.9224 | 2 | 12 | 5:00 | 2032-12-27 | 43.9093 | 3 | 12 | 5:00 | 2033-12-27 | 45.8961
7 | 12 | 6:00 | 2025-12-27 | 18.5162 | 1 | 12 | 6:00 | 2026-12-27 | 22.7968 | 2 | 12 | 6:00 | 2027-12-27 | 28.9191 | 4 | 12 | 6:00 | 2028-12-27 | 34.5437 | 5 | 12 | 6:00 | 2029-12-27 | 37.5302 | 6 | 12 | 6:00 | 2030-12-27 | 40.0189 | 7 | 12 | 6:00 | 2031-12-27 | 42.0099 | 2 | 12 | 6:00 | 2032-12-27 | 44.0009 | 3 | 12 | 6:00 | 2033-12-27 | 45.9919
7 | 12 | 7:00 | 2025-12-27 | 18.7015 | 1 | 12 | 7:00 | 2026-12-27 | 23.0249 | 2 | 12 | 7:00 | 2027-12-27 | 29.2085 | 4 | 12 | 7:00 | 2028-12-27 | 34.8893 | 5 | 12 | 7:00 | 2029-12-27 | 37.9057 | 6 | 12 | 7:00 | 2030-12-27 | 40.4193 | 7 | 12 | 7:00 | 2031-12-27 | 42.4302 | 2 | 12 | 7:00 | 2032-12-27 | 44.4411 | 3 | 12 | 7:00 | 2033-12-27 | 46.4521
7 | 12 | 8:00 | 2025-12-27 | 18.6968 | 1 | 12 | 8:00 | 2026-12-27 | 23.0192 | 2 | 12 | 8:00 | 2027-12-27 | 29.2012 | 4 | 12 | 8:00 | 2028-12-27 | 34.8807 | 5 | 12 | 8:00 | 2029-12-27 | 37.8963 | 6 | 12 | 8:00 | 2030-12-27 | 40.4093 | 7 | 12 | 8:00 | 2031-12-27 | 42.4197 | 2 | 12 | 8:00 | 2032-12-27 | 44.4301 | 3 | 12 | 8:00 | 2033-12-27 | 46.4405
7 | 12 | 9:00 | 2025-12-27 | 19.1207 | 1 | 12 | 9:00 | 2026-12-27 | 23.5411 | 2 | 12 | 9:00 | 2027-12-27 | 29.8633 | 4 | 12 | 9:00 | 2028-12-27 | 35.6715 | 5 | 12 | 9:00 | 2029-12-27 | 38.7554 | 6 | 12 | 9:00 | 2030-12-27 | 41.3254 | 7 | 12 | 9:00 | 2031-12-27 | 43.3814 | 2 | 12 | 9:00 | 2032-12-27 | 45.4374 | 3 | 12 | 9:00 | 2033-12-27 | 47.4934
7 | 12 | 10:00 | 2025-12-27 | 19.3472 | 1 | 12 | 10:00 | 2026-12-27 | 23.82 | 2 | 12 | 10:00 | 2027-12-27 | 30.217 | 4 | 12 | 10:00 | 2028-12-27 | 36.094 | 5 | 12 | 10:00 | 2029-12-27 | 39.2145 | 6 | 12 | 10:00 | 2030-12-27 | 41.815 | 7 | 12 | 10:00 | 2031-12-27 | 43.8953 | 2 | 12 | 10:00 | 2032-12-27 | 45.9757 | 3 | 12 | 10:00 | 2033-12-27 | 48.056
7 | 12 | 11:00 | 2025-12-27 | 19.852 | 1 | 12 | 11:00 | 2026-12-27 | 24.4415 | 2 | 12 | 11:00 | 2027-12-27 | 31.0055 | 4 | 12 | 11:00 | 2028-12-27 | 37.0358 | 5 | 12 | 11:00 | 2029-12-27 | 40.2377 | 6 | 12 | 11:00 | 2030-12-27 | 42.906 | 7 | 12 | 11:00 | 2031-12-27 | 45.0406 | 2 | 12 | 11:00 | 2032-12-27 | 47.1753 | 3 | 12 | 11:00 | 2033-12-27 | 49.3099
7 | 12 | 12:00 | 2025-12-27 | 20.0983 | 1 | 12 | 12:00 | 2026-12-27 | 24.7447 | 2 | 12 | 12:00 | 2027-12-27 | 31.3901 | 4 | 12 | 12:00 | 2028-12-27 | 37.4952 | 5 | 12 | 12:00 | 2029-12-27 | 40.7369 | 6 | 12 | 12:00 | 2030-12-27 | 43.4383 | 7 | 12 | 12:00 | 2031-12-27 | 45.5994 | 2 | 12 | 12:00 | 2032-12-27 | 47.7605 | 3 | 12 | 12:00 | 2033-12-27 | 49.9216
7 | 12 | 13:00 | 2025-12-27 | 20.0703 | 1 | 12 | 13:00 | 2026-12-27 | 24.7102 | 2 | 12 | 13:00 | 2027-12-27 | 31.3464 | 4 | 12 | 13:00 | 2028-12-27 | 37.443 | 5 | 12 | 13:00 | 2029-12-27 | 40.6802 | 6 | 12 | 13:00 | 2030-12-27 | 43.3778 | 7 | 12 | 13:00 | 2031-12-27 | 45.5359 | 2 | 12 | 13:00 | 2032-12-27 | 47.694 | 3 | 12 | 13:00 | 2033-12-27 | 49.8521
7 | 12 | 14:00 | 2025-12-27 | 19.8329 | 1 | 12 | 14:00 | 2026-12-27 | 24.4179 | 2 | 12 | 14:00 | 2027-12-27 | 30.9756 | 4 | 12 | 14:00 | 2028-12-27 | 37.0001 | 5 | 12 | 14:00 | 2029-12-27 | 40.1989 | 6 | 12 | 14:00 | 2030-12-27 | 42.8646 | 7 | 12 | 14:00 | 2031-12-27 | 44.9972 | 2 | 12 | 14:00 | 2032-12-27 | 47.1298 | 3 | 12 | 14:00 | 2033-12-27 | 49.2623
7 | 12 | 15:00 | 2025-12-27 | 20.2625 | 1 | 12 | 15:00 | 2026-12-27 | 24.9469 | 2 | 12 | 15:00 | 2027-12-27 | 31.6466 | 4 | 12 | 15:00 | 2028-12-27 | 37.8016 | 5 | 12 | 15:00 | 2029-12-27 | 41.0698 | 6 | 12 | 15:00 | 2030-12-27 | 43.7932 | 7 | 12 | 15:00 | 2031-12-27 | 45.972 | 2 | 12 | 15:00 | 2032-12-27 | 48.1508 | 3 | 12 | 15:00 | 2033-12-27 | 50.3296
7 | 12 | 16:00 | 2025-12-27 | 20.448 | 1 | 12 | 16:00 | 2026-12-27 | 25.1752 | 2 | 12 | 16:00 | 2027-12-27 | 31.9362 | 4 | 12 | 16:00 | 2028-12-27 | 38.1475 | 5 | 12 | 16:00 | 2029-12-27 | 41.4456 | 6 | 12 | 16:00 | 2030-12-27 | 44.194 | 7 | 12 | 16:00 | 2031-12-27 | 46.3927 | 2 | 12 | 16:00 | 2032-12-27 | 48.5914 | 3 | 12 | 16:00 | 2033-12-27 | 50.7901
7 | 12 | 17:00 | 2025-12-27 | 20.3644 | 1 | 12 | 17:00 | 2026-12-27 | 25.0723 | 2 | 12 | 17:00 | 2027-12-27 | 31.8057 | 4 | 12 | 17:00 | 2028-12-27 | 37.9917 | 5 | 12 | 17:00 | 2029-12-27 | 41.2762 | 6 | 12 | 17:00 | 2030-12-27 | 44.0134 | 7 | 12 | 17:00 | 2031-12-27 | 46.2031 | 2 | 12 | 17:00 | 2032-12-27 | 48.3928 | 3 | 12 | 17:00 | 2033-12-27 | 50.5826
7 | 12 | 18:00 | 2025-12-27 | 20.2509 | 1 | 12 | 18:00 | 2026-12-27 | 24.9325 | 2 | 12 | 18:00 | 2027-12-27 | 31.6284 | 4 | 12 | 18:00 | 2028-12-27 | 37.7798 | 5 | 12 | 18:00 | 2029-12-27 | 41.0461 | 6 | 12 | 18:00 | 2030-12-27 | 43.768 | 7 | 12 | 18:00 | 2031-12-27 | 45.9455 | 2 | 12 | 18:00 | 2032-12-27 | 48.123 | 3 | 12 | 18:00 | 2033-12-27 | 50.3005
7 | 12 | 19:00 | 2025-12-27 | 20.5194 | 1 | 12 | 19:00 | 2026-12-27 | 25.2631 | 2 | 12 | 19:00 | 2027-12-27 | 32.0478 | 4 | 12 | 19:00 | 2028-12-27 | 38.2808 | 5 | 12 | 19:00 | 2029-12-27 | 41.5904 | 6 | 12 | 19:00 | 2030-12-27 | 44.3484 | 7 | 12 | 19:00 | 2031-12-27 | 46.5548 | 2 | 12 | 19:00 | 2032-12-27 | 48.7611 | 3 | 12 | 19:00 | 2033-12-27 | 50.9675
7 | 12 | 20:00 | 2025-12-27 | 20.5372 | 1 | 12 | 20:00 | 2026-12-27 | 25.285 | 2 | 12 | 20:00 | 2027-12-27 | 32.0755 | 4 | 12 | 20:00 | 2028-12-27 | 38.314 | 5 | 12 | 20:00 | 2029-12-27 | 41.6264 | 6 | 12 | 20:00 | 2030-12-27 | 44.3868 | 7 | 12 | 20:00 | 2031-12-27 | 46.5951 | 2 | 12 | 20:00 | 2032-12-27 | 48.8034 | 3 | 12 | 20:00 | 2033-12-27 | 51.0117
7 | 12 | 21:00 | 2025-12-27 | 20.3779 | 1 | 12 | 21:00 | 2026-12-27 | 25.0889 | 2 | 12 | 21:00 | 2027-12-27 | 31.8267 | 4 | 12 | 21:00 | 2028-12-27 | 38.0168 | 5 | 12 | 21:00 | 2029-12-27 | 41.3035 | 6 | 12 | 21:00 | 2030-12-27 | 44.0425 | 7 | 12 | 21:00 | 2031-12-27 | 46.2336 | 2 | 12 | 21:00 | 2032-12-27 | 48.4248 | 3 | 12 | 21:00 | 2033-12-27 | 50.616
7 | 12 | 22:00 | 2025-12-27 | 20.0319 | 1 | 12 | 22:00 | 2026-12-27 | 24.6629 | 2 | 12 | 22:00 | 2027-12-27 | 31.2864 | 4 | 12 | 22:00 | 2028-12-27 | 37.3713 | 5 | 12 | 22:00 | 2029-12-27 | 40.6023 | 6 | 12 | 22:00 | 2030-12-27 | 43.2947 | 7 | 12 | 22:00 | 2031-12-27 | 45.4487 | 2 | 12 | 22:00 | 2032-12-27 | 47.6026 | 3 | 12 | 22:00 | 2033-12-27 | 49.7566
7 | 12 | 23:00 | 2025-12-27 | 19.7658 | 1 | 12 | 23:00 | 2026-12-27 | 24.3353 | 2 | 12 | 23:00 | 2027-12-27 | 30.8708 | 4 | 12 | 23:00 | 2028-12-27 | 36.875 | 5 | 12 | 23:00 | 2029-12-27 | 40.063 | 6 | 12 | 23:00 | 2030-12-27 | 42.7197 | 7 | 12 | 23:00 | 2031-12-27 | 44.845 | 2 | 12 | 23:00 | 2032-12-27 | 46.9704 | 3 | 12 | 23:00 | 2033-12-27 | 49.0958
7 | 12 | 24:00 | 2025-12-27 | 19.3806 | 1 | 12 | 24:00 | 2026-12-27 | 23.8611 | 2 | 12 | 24:00 | 2027-12-27 | 30.2692 | 4 | 12 | 24:00 | 2028-12-27 | 36.1563 | 5 | 12 | 24:00 | 2029-12-27 | 39.2822 | 6 | 12 | 24:00 | 2030-12-27 | 41.8871 | 7 | 12 | 24:00 | 2031-12-27 | 43.9711 | 2 | 12 | 24:00 | 2032-12-27 | 46.055 | 3 | 12 | 24:00 | 2033-12-27 | 48.1389
1 | 12 | 1:00 | 2025-12-28 | 19.1053 | 2 | 12 | 1:00 | 2026-12-28 | 23.5221 | 3 | 12 | 1:00 | 2027-12-28 | 29.8392 | 5 | 12 | 1:00 | 2028-12-28 | 35.6427 | 6 | 12 | 1:00 | 2029-12-28 | 38.7242 | 7 | 12 | 1:00 | 2030-12-28 | 41.2921 | 1 | 12 | 1:00 | 2031-12-28 | 43.3465 | 3 | 12 | 1:00 | 2032-12-28 | 45.4008 | 4 | 12 | 1:00 | 2033-12-28 | 47.4551
1 | 12 | 2:00 | 2025-12-28 | 18.7165 | 2 | 12 | 2:00 | 2026-12-28 | 23.0434 | 3 | 12 | 2:00 | 2027-12-28 | 29.2319 | 5 | 12 | 2:00 | 2028-12-28 | 34.9173 | 6 | 12 | 2:00 | 2029-12-28 | 37.9361 | 7 | 12 | 2:00 | 2030-12-28 | 40.4518 | 1 | 12 | 2:00 | 2031-12-28 | 42.4643 | 3 | 12 | 2:00 | 2032-12-28 | 44.4768 | 4 | 12 | 2:00 | 2033-12-28 | 46.4894
1 | 12 | 3:00 | 2025-12-28 | 18.5543 | 2 | 12 | 3:00 | 2026-12-28 | 22.8438 | 3 | 12 | 3:00 | 2027-12-28 | 28.9787 | 5 | 12 | 3:00 | 2028-12-28 | 34.6148 | 6 | 12 | 3:00 | 2029-12-28 | 37.6074 | 7 | 12 | 3:00 | 2030-12-28 | 40.1013 | 1 | 12 | 3:00 | 2031-12-28 | 42.0964 | 3 | 12 | 3:00 | 2032-12-28 | 44.0915 | 4 | 12 | 3:00 | 2033-12-28 | 46.0866
1 | 12 | 4:00 | 2025-12-28 | 18.4464 | 2 | 12 | 4:00 | 2026-12-28 | 22.7108 | 3 | 12 | 4:00 | 2027-12-28 | 28.81 | 5 | 12 | 4:00 | 2028-12-28 | 34.4134 | 6 | 12 | 4:00 | 2029-12-28 | 37.3886 | 7 | 12 | 4:00 | 2030-12-28 | 39.8679 | 1 | 12 | 4:00 | 2031-12-28 | 41.8514 | 3 | 12 | 4:00 | 2032-12-28 | 43.8349 | 4 | 12 | 4:00 | 2033-12-28 | 45.8184
1 | 12 | 5:00 | 2025-12-28 | 18.3845 | 2 | 12 | 5:00 | 2026-12-28 | 22.6346 | 3 | 12 | 5:00 | 2027-12-28 | 28.7134 | 5 | 12 | 5:00 | 2028-12-28 | 34.2979 | 6 | 12 | 5:00 | 2029-12-28 | 37.2631 | 7 | 12 | 5:00 | 2030-12-28 | 39.7341 | 1 | 12 | 5:00 | 2031-12-28 | 41.711 | 3 | 12 | 5:00 | 2032-12-28 | 43.6878 | 4 | 12 | 5:00 | 2033-12-28 | 45.6646
1 | 12 | 6:00 | 2025-12-28 | 18.3516 | 2 | 12 | 6:00 | 2026-12-28 | 22.5941 | 3 | 12 | 6:00 | 2027-12-28 | 28.662 | 5 | 12 | 6:00 | 2028-12-28 | 34.2365 | 6 | 12 | 6:00 | 2029-12-28 | 37.1965 | 7 | 12 | 6:00 | 2030-12-28 | 39.6631 | 1 | 12 | 6:00 | 2031-12-28 | 41.6364 | 3 | 12 | 6:00 | 2032-12-28 | 43.6097 | 4 | 12 | 6:00 | 2033-12-28 | 45.583
1 | 12 | 7:00 | 2025-12-28 | 18.5067 | 2 | 12 | 7:00 | 2026-12-28 | 22.7851 | 3 | 12 | 7:00 | 2027-12-28 | 28.9043 | 5 | 12 | 7:00 | 2028-12-28 | 34.5259 | 6 | 12 | 7:00 | 2029-12-28 | 37.5109 | 7 | 12 | 7:00 | 2030-12-28 | 39.9983 | 1 | 12 | 7:00 | 2031-12-28 | 41.9883 | 3 | 12 | 7:00 | 2032-12-28 | 43.9783 | 4 | 12 | 7:00 | 2033-12-28 | 45.9682
1 | 12 | 8:00 | 2025-12-28 | 18.5611 | 2 | 12 | 8:00 | 2026-12-28 | 22.8522 | 3 | 12 | 8:00 | 2027-12-28 | 28.9893 | 5 | 12 | 8:00 | 2028-12-28 | 34.6275 | 6 | 12 | 8:00 | 2029-12-28 | 37.6212 | 7 | 12 | 8:00 | 2030-12-28 | 40.116 | 1 | 12 | 8:00 | 2031-12-28 | 42.1118 | 3 | 12 | 8:00 | 2032-12-28 | 44.1077 | 4 | 12 | 8:00 | 2033-12-28 | 46.1035
1 | 12 | 9:00 | 2025-12-28 | 18.931 | 2 | 12 | 9:00 | 2026-12-28 | 23.3075 | 3 | 12 | 9:00 | 2027-12-28 | 29.567 | 5 | 12 | 9:00 | 2028-12-28 | 35.3175 | 6 | 12 | 9:00 | 2029-12-28 | 38.3709 | 7 | 12 | 9:00 | 2030-12-28 | 40.9154 | 1 | 12 | 9:00 | 2031-12-28 | 42.951 | 3 | 12 | 9:00 | 2032-12-28 | 44.9866 | 4 | 12 | 9:00 | 2033-12-28 | 47.0222
1 | 12 | 10:00 | 2025-12-28 | 19.2842 | 2 | 12 | 10:00 | 2026-12-28 | 23.7423 | 3 | 12 | 10:00 | 2027-12-28 | 30.1185 | 5 | 12 | 10:00 | 2028-12-28 | 35.9764 | 6 | 12 | 10:00 | 2029-12-28 | 39.0867 | 7 | 12 | 10:00 | 2030-12-28 | 41.6787 | 1 | 12 | 10:00 | 2031-12-28 | 43.7522 | 3 | 12 | 10:00 | 2032-12-28 | 45.8258 | 4 | 12 | 10:00 | 2033-12-28 | 47.8994
1 | 12 | 11:00 | 2025-12-28 | 19.9091 | 2 | 12 | 11:00 | 2026-12-28 | 24.5118 | 3 | 12 | 11:00 | 2027-12-28 | 31.0946 | 5 | 12 | 11:00 | 2028-12-28 | 37.1423 | 6 | 12 | 11:00 | 2029-12-28 | 40.3534 | 7 | 12 | 11:00 | 2030-12-28 | 43.0294 | 1 | 12 | 11:00 | 2031-12-28 | 45.1702 | 3 | 12 | 11:00 | 2032-12-28 | 47.3109 | 4 | 12 | 11:00 | 2033-12-28 | 49.4517
1 | 12 | 12:00 | 2025-12-28 | 20.2076 | 2 | 12 | 12:00 | 2026-12-28 | 24.8792 | 3 | 12 | 12:00 | 2027-12-28 | 31.5608 | 5 | 12 | 12:00 | 2028-12-28 | 37.6991 | 6 | 12 | 12:00 | 2029-12-28 | 40.9584 | 7 | 12 | 12:00 | 2030-12-28 | 43.6744 | 1 | 12 | 12:00 | 2031-12-28 | 45.8473 | 3 | 12 | 12:00 | 2032-12-28 | 48.0201 | 4 | 12 | 12:00 | 2033-12-28 | 50.193
1 | 12 | 13:00 | 2025-12-28 | 20.0834 | 2 | 12 | 13:00 | 2026-12-28 | 24.7263 | 3 | 12 | 13:00 | 2027-12-28 | 31.3668 | 5 | 12 | 13:00 | 2028-12-28 | 37.4674 | 6 | 12 | 13:00 | 2029-12-28 | 40.7066 | 7 | 12 | 13:00 | 2030-12-28 | 43.406 | 1 | 12 | 13:00 | 2031-12-28 | 45.5655 | 3 | 12 | 13:00 | 2032-12-28 | 47.725 | 4 | 12 | 13:00 | 2033-12-28 | 49.8845
1 | 12 | 14:00 | 2025-12-28 | 19.9372 | 2 | 12 | 14:00 | 2026-12-28 | 24.5463 | 3 | 12 | 14:00 | 2027-12-28 | 31.1385 | 5 | 12 | 14:00 | 2028-12-28 | 37.1947 | 6 | 12 | 14:00 | 2029-12-28 | 40.4103 | 7 | 12 | 14:00 | 2030-12-28 | 43.0901 | 1 | 12 | 14:00 | 2031-12-28 | 45.2338 | 3 | 12 | 14:00 | 2032-12-28 | 47.3776 | 4 | 12 | 14:00 | 2033-12-28 | 49.5214
1 | 12 | 15:00 | 2025-12-28 | 20.1338 | 2 | 12 | 15:00 | 2026-12-28 | 24.7884 | 3 | 12 | 15:00 | 2027-12-28 | 31.4455 | 5 | 12 | 15:00 | 2028-12-28 | 37.5614 | 6 | 12 | 15:00 | 2029-12-28 | 40.8088 | 7 | 12 | 15:00 | 2030-12-28 | 43.5149 | 1 | 12 | 15:00 | 2031-12-28 | 45.6799 | 3 | 12 | 15:00 | 2032-12-28 | 47.8448 | 4 | 12 | 15:00 | 2033-12-28 | 50.0097
1 | 12 | 16:00 | 2025-12-28 | 20.1118 | 2 | 12 | 16:00 | 2026-12-28 | 24.7613 | 3 | 12 | 16:00 | 2027-12-28 | 31.4111 | 5 | 12 | 16:00 | 2028-12-28 | 37.5203 | 6 | 12 | 16:00 | 2029-12-28 | 40.7642 | 7 | 12 | 16:00 | 2030-12-28 | 43.4674 | 1 | 12 | 16:00 | 2031-12-28 | 45.6299 | 3 | 12 | 16:00 | 2032-12-28 | 47.7925 | 4 | 12 | 16:00 | 2033-12-28 | 49.955
1 | 12 | 17:00 | 2025-12-28 | 20.1793 | 2 | 12 | 17:00 | 2026-12-28 | 24.8444 | 3 | 12 | 17:00 | 2027-12-28 | 31.5165 | 5 | 12 | 17:00 | 2028-12-28 | 37.6463 | 6 | 12 | 17:00 | 2029-12-28 | 40.901 | 7 | 12 | 17:00 | 2030-12-28 | 43.6133 | 1 | 12 | 17:00 | 2031-12-28 | 45.7831 | 3 | 12 | 17:00 | 2032-12-28 | 47.9529 | 4 | 12 | 17:00 | 2033-12-28 | 50.1227
1 | 12 | 18:00 | 2025-12-28 | 20.1735 | 2 | 12 | 18:00 | 2026-12-28 | 24.8372 | 3 | 12 | 18:00 | 2027-12-28 | 31.5075 | 5 | 12 | 18:00 | 2028-12-28 | 37.6354 | 6 | 12 | 18:00 | 2029-12-28 | 40.8892 | 7 | 12 | 18:00 | 2030-12-28 | 43.6007 | 1 | 12 | 18:00 | 2031-12-28 | 45.7699 | 3 | 12 | 18:00 | 2032-12-28 | 47.9391 | 4 | 12 | 18:00 | 2033-12-28 | 50.1083
1 | 12 | 19:00 | 2025-12-28 | 20.4758 | 2 | 12 | 19:00 | 2026-12-28 | 25.2094 | 3 | 12 | 19:00 | 2027-12-28 | 31.9796 | 5 | 12 | 19:00 | 2028-12-28 | 38.1994 | 6 | 12 | 19:00 | 2029-12-28 | 41.5019 | 7 | 12 | 19:00 | 2030-12-28 | 44.254 | 1 | 12 | 19:00 | 2031-12-28 | 46.4557 | 3 | 12 | 19:00 | 2032-12-28 | 48.6574 | 4 | 12 | 19:00 | 2033-12-28 | 50.8591
1 | 12 | 20:00 | 2025-12-28 | 20.4283 | 2 | 12 | 20:00 | 2026-12-28 | 25.151 | 3 | 12 | 20:00 | 2027-12-28 | 31.9055 | 5 | 12 | 20:00 | 2028-12-28 | 38.1109 | 6 | 12 | 20:00 | 2029-12-28 | 41.4058 | 7 | 12 | 20:00 | 2030-12-28 | 44.1515 | 1 | 12 | 20:00 | 2031-12-28 | 46.3481 | 3 | 12 | 20:00 | 2032-12-28 | 48.5447 | 4 | 12 | 20:00 | 2033-12-28 | 50.7413
1 | 12 | 21:00 | 2025-12-28 | 20.2273 | 2 | 12 | 21:00 | 2026-12-28 | 24.9035 | 3 | 12 | 21:00 | 2027-12-28 | 31.5915 | 5 | 12 | 21:00 | 2028-12-28 | 37.7358 | 6 | 12 | 21:00 | 2029-12-28 | 40.9983 | 7 | 12 | 21:00 | 2030-12-28 | 43.717 | 1 | 12 | 21:00 | 2031-12-28 | 45.892 | 3 | 12 | 21:00 | 2032-12-28 | 48.067 | 4 | 12 | 21:00 | 2033-12-28 | 50.2419
1 | 12 | 22:00 | 2025-12-28 | 20.0027 | 2 | 12 | 22:00 | 2026-12-28 | 24.6269 | 3 | 12 | 22:00 | 2027-12-28 | 31.2407 | 5 | 12 | 22:00 | 2028-12-28 | 37.3168 | 6 | 12 | 22:00 | 2029-12-28 | 40.543 | 7 | 12 | 22:00 | 2030-12-28 | 43.2315 | 1 | 12 | 22:00 | 2031-12-28 | 45.3824 | 3 | 12 | 22:00 | 2032-12-28 | 47.5332 | 4 | 12 | 22:00 | 2033-12-28 | 49.684
1 | 12 | 23:00 | 2025-12-28 | 19.7414 | 2 | 12 | 23:00 | 2026-12-28 | 24.3052 | 3 | 12 | 23:00 | 2027-12-28 | 30.8326 | 5 | 12 | 23:00 | 2028-12-28 | 36.8293 | 6 | 12 | 23:00 | 2029-12-28 | 40.0134 | 7 | 12 | 23:00 | 2030-12-28 | 42.6668 | 1 | 12 | 23:00 | 2031-12-28 | 44.7895 | 3 | 12 | 23:00 | 2032-12-28 | 46.9123 | 4 | 12 | 23:00 | 2033-12-28 | 49.035
1 | 12 | 24:00 | 2025-12-28 | 19.3991 | 2 | 12 | 24:00 | 2026-12-28 | 23.8839 | 3 | 12 | 24:00 | 2027-12-28 | 30.2981 | 5 | 12 | 24:00 | 2028-12-28 | 36.1908 | 6 | 12 | 24:00 | 2029-12-28 | 39.3197 | 7 | 12 | 24:00 | 2030-12-28 | 41.9271 | 1 | 12 | 24:00 | 2031-12-28 | 44.013 | 3 | 12 | 24:00 | 2032-12-28 | 46.099 | 4 | 12 | 24:00 | 2033-12-28 | 48.1849
2 | 12 | 1:00 | 2025-12-29 | 19.178 | 3 | 12 | 1:00 | 2026-12-29 | 23.6116 | 4 | 12 | 1:00 | 2027-12-29 | 29.9528 | 6 | 12 | 1:00 | 2028-12-29 | 35.7783 | 7 | 12 | 1:00 | 2029-12-29 | 38.8716 | 1 | 12 | 1:00 | 2030-12-29 | 41.4493 | 2 | 12 | 1:00 | 2031-12-29 | 43.5114 | 4 | 12 | 1:00 | 2032-12-29 | 45.5736 | 5 | 12 | 1:00 | 2033-12-29 | 47.6357
2 | 12 | 2:00 | 2025-12-29 | 18.7918 | 3 | 12 | 2:00 | 2026-12-29 | 23.1361 | 4 | 12 | 2:00 | 2027-12-29 | 29.3496 | 6 | 12 | 2:00 | 2028-12-29 | 35.0578 | 7 | 12 | 2:00 | 2029-12-29 | 38.0888 | 1 | 12 | 2:00 | 2030-12-29 | 40.6145 | 2 | 12 | 2:00 | 2031-12-29 | 42.6352 | 4 | 12 | 2:00 | 2032-12-29 | 44.6558 | 5 | 12 | 2:00 | 2033-12-29 | 46.6764
2 | 12 | 3:00 | 2025-12-29 | 18.5876 | 3 | 12 | 3:00 | 2026-12-29 | 22.8848 | 4 | 12 | 3:00 | 2027-12-29 | 29.0307 | 6 | 12 | 3:00 | 2028-12-29 | 34.677 | 7 | 12 | 3:00 | 2029-12-29 | 37.675 | 1 | 12 | 3:00 | 2030-12-29 | 40.1733 | 2 | 12 | 3:00 | 2031-12-29 | 42.172 | 4 | 12 | 3:00 | 2032-12-29 | 44.1706 | 5 | 12 | 3:00 | 2033-12-29 | 46.1693
2 | 12 | 4:00 | 2025-12-29 | 18.4588 | 3 | 12 | 4:00 | 2026-12-29 | 22.7262 | 4 | 12 | 4:00 | 2027-12-29 | 28.8295 | 6 | 12 | 4:00 | 2028-12-29 | 34.4367 | 7 | 12 | 4:00 | 2029-12-29 | 37.4139 | 1 | 12 | 4:00 | 2030-12-29 | 39.8949 | 2 | 12 | 4:00 | 2031-12-29 | 41.8797 | 4 | 12 | 4:00 | 2032-12-29 | 43.8646 | 5 | 12 | 4:00 | 2033-12-29 | 45.8494
2 | 12 | 5:00 | 2025-12-29 | 18.4428 | 3 | 12 | 5:00 | 2026-12-29 | 22.7064 | 4 | 12 | 5:00 | 2027-12-29 | 28.8045 | 6 | 12 | 5:00 | 2028-12-29 | 34.4067 | 7 | 12 | 5:00 | 2029-12-29 | 37.3813 | 1 | 12 | 5:00 | 2030-12-29 | 39.8602 | 2 | 12 | 5:00 | 2031-12-29 | 41.8433 | 4 | 12 | 5:00 | 2032-12-29 | 43.8264 | 5 | 12 | 5:00 | 2033-12-29 | 45.8095
2 | 12 | 6:00 | 2025-12-29 | 18.4464 | 3 | 12 | 6:00 | 2026-12-29 | 22.7109 | 4 | 12 | 6:00 | 2027-12-29 | 28.8101 | 6 | 12 | 6:00 | 2028-12-29 | 34.4134 | 7 | 12 | 6:00 | 2029-12-29 | 37.3887 | 1 | 12 | 6:00 | 2030-12-29 | 39.868 | 2 | 12 | 6:00 | 2031-12-29 | 41.8515 | 4 | 12 | 6:00 | 2032-12-29 | 43.835 | 5 | 12 | 6:00 | 2033-12-29 | 45.8185
2 | 12 | 7:00 | 2025-12-29 | 18.586 | 3 | 12 | 7:00 | 2026-12-29 | 22.8828 | 4 | 12 | 7:00 | 2027-12-29 | 29.0282 | 6 | 12 | 7:00 | 2028-12-29 | 34.674 | 7 | 12 | 7:00 | 2029-12-29 | 37.6717 | 1 | 12 | 7:00 | 2030-12-29 | 40.1698 | 2 | 12 | 7:00 | 2031-12-29 | 42.1683 | 4 | 12 | 7:00 | 2032-12-29 | 44.1668 | 5 | 12 | 7:00 | 2033-12-29 | 46.1653
2 | 12 | 8:00 | 2025-12-29 | 18.6271 | 3 | 12 | 8:00 | 2026-12-29 | 22.9333 | 4 | 12 | 8:00 | 2027-12-29 | 29.0923 | 6 | 12 | 8:00 | 2028-12-29 | 34.7505 | 7 | 12 | 8:00 | 2029-12-29 | 37.7549 | 1 | 12 | 8:00 | 2030-12-29 | 40.2585 | 2 | 12 | 8:00 | 2031-12-29 | 42.2615 | 4 | 12 | 8:00 | 2032-12-29 | 44.2644 | 5 | 12 | 8:00 | 2033-12-29 | 46.2673
2 | 12 | 9:00 | 2025-12-29 | 18.8783 | 3 | 12 | 9:00 | 2026-12-29 | 23.2426 | 4 | 12 | 9:00 | 2027-12-29 | 29.4846 | 6 | 12 | 9:00 | 2028-12-29 | 35.2192 | 7 | 12 | 9:00 | 2029-12-29 | 38.2641 | 1 | 12 | 9:00 | 2030-12-29 | 40.8015 | 2 | 12 | 9:00 | 2031-12-29 | 42.8314 | 4 | 12 | 9:00 | 2032-12-29 | 44.8613 | 5 | 12 | 9:00 | 2033-12-29 | 46.8912
2 | 12 | 10:00 | 2025-12-29 | 19.4475 | 3 | 12 | 10:00 | 2026-12-29 | 23.9434 | 4 | 12 | 10:00 | 2027-12-29 | 30.3736 | 6 | 12 | 10:00 | 2028-12-29 | 36.281 | 7 | 12 | 10:00 | 2029-12-29 | 39.4177 | 1 | 12 | 10:00 | 2030-12-29 | 42.0316 | 2 | 12 | 10:00 | 2031-12-29 | 44.1228 | 4 | 12 | 10:00 | 2032-12-29 | 46.2139 | 5 | 12 | 10:00 | 2033-12-29 | 48.305
2 | 12 | 11:00 | 2025-12-29 | 19.9114 | 3 | 12 | 11:00 | 2026-12-29 | 24.5146 | 4 | 12 | 11:00 | 2027-12-29 | 31.0983 | 6 | 12 | 11:00 | 2028-12-29 | 37.1466 | 7 | 12 | 11:00 | 2029-12-29 | 40.3581 | 1 | 12 | 11:00 | 2030-12-29 | 43.0344 | 2 | 12 | 11:00 | 2031-12-29 | 45.1754 | 4 | 12 | 11:00 | 2032-12-29 | 47.3165 | 5 | 12 | 11:00 | 2033-12-29 | 49.4575
2 | 12 | 12:00 | 2025-12-29 | 19.9718 | 3 | 12 | 12:00 | 2026-12-29 | 24.5889 | 4 | 12 | 12:00 | 2027-12-29 | 31.1925 | 6 | 12 | 12:00 | 2028-12-29 | 37.2592 | 7 | 12 | 12:00 | 2029-12-29 | 40.4804 | 1 | 12 | 12:00 | 2030-12-29 | 43.1648 | 2 | 12 | 12:00 | 2031-12-29 | 45.3123 | 4 | 12 | 12:00 | 2032-12-29 | 47.4598 | 5 | 12 | 12:00 | 2033-12-29 | 49.6073
2 | 12 | 13:00 | 2025-12-29 | 20.0567 | 3 | 12 | 13:00 | 2026-12-29 | 24.6935 | 4 | 12 | 13:00 | 2027-12-29 | 31.3251 | 6 | 12 | 13:00 | 2028-12-29 | 37.4176 | 7 | 12 | 13:00 | 2029-12-29 | 40.6526 | 1 | 12 | 13:00 | 2030-12-29 | 43.3484 | 2 | 12 | 13:00 | 2031-12-29 | 45.505 | 4 | 12 | 13:00 | 2032-12-29 | 47.6616 | 5 | 12 | 13:00 | 2033-12-29 | 49.8183
2 | 12 | 14:00 | 2025-12-29 | 20.0583 | 3 | 12 | 14:00 | 2026-12-29 | 24.6954 | 4 | 12 | 14:00 | 2027-12-29 | 31.3276 | 6 | 12 | 14:00 | 2028-12-29 | 37.4205 | 7 | 12 | 14:00 | 2029-12-29 | 40.6557 | 1 | 12 | 14:00 | 2030-12-29 | 43.3517 | 2 | 12 | 14:00 | 2031-12-29 | 45.5085 | 4 | 12 | 14:00 | 2032-12-29 | 47.6653 | 5 | 12 | 14:00 | 2033-12-29 | 49.8222
2 | 12 | 15:00 | 2025-12-29 | 19.9341 | 3 | 12 | 15:00 | 2026-12-29 | 24.5426 | 4 | 12 | 15:00 | 2027-12-29 | 31.1337 | 6 | 12 | 15:00 | 2028-12-29 | 37.189 | 7 | 12 | 15:00 | 2029-12-29 | 40.4042 | 1 | 12 | 15:00 | 2030-12-29 | 43.0835 | 2 | 12 | 15:00 | 2031-12-29 | 45.2269 | 4 | 12 | 15:00 | 2032-12-29 | 47.3704 | 5 | 12 | 15:00 | 2033-12-29 | 49.5139
2 | 12 | 16:00 | 2025-12-29 | 20.5373 | 3 | 12 | 16:00 | 2026-12-29 | 25.2852 | 4 | 12 | 16:00 | 2027-12-29 | 32.0758 | 6 | 12 | 16:00 | 2028-12-29 | 38.3143 | 7 | 12 | 16:00 | 2029-12-29 | 41.6267 | 1 | 12 | 16:00 | 2030-12-29 | 44.3871 | 2 | 12 | 16:00 | 2031-12-29 | 46.5955 | 4 | 12 | 16:00 | 2032-12-29 | 48.8038 | 5 | 12 | 16:00 | 2033-12-29 | 51.0121
2 | 12 | 17:00 | 2025-12-29 | 20.3654 | 3 | 12 | 17:00 | 2026-12-29 | 25.0735 | 4 | 12 | 17:00 | 2027-12-29 | 31.8073 | 6 | 12 | 17:00 | 2028-12-29 | 37.9935 | 7 | 12 | 17:00 | 2029-12-29 | 41.2783 | 1 | 12 | 17:00 | 2030-12-29 | 44.0156 | 2 | 12 | 17:00 | 2031-12-29 | 46.2054 | 4 | 12 | 17:00 | 2032-12-29 | 48.3952 | 5 | 12 | 17:00 | 2033-12-29 | 50.585
2 | 12 | 18:00 | 2025-12-29 | 20.3072 | 3 | 12 | 18:00 | 2026-12-29 | 25.0019 | 4 | 12 | 18:00 | 2027-12-29 | 31.7164 | 6 | 12 | 18:00 | 2028-12-29 | 37.885 | 7 | 12 | 18:00 | 2029-12-29 | 41.1604 | 1 | 12 | 18:00 | 2030-12-29 | 43.8898 | 2 | 12 | 18:00 | 2031-12-29 | 46.0734 | 4 | 12 | 18:00 | 2032-12-29 | 48.257 | 5 | 12 | 18:00 | 2033-12-29 | 50.4405
2 | 12 | 19:00 | 2025-12-29 | 20.4136 | 3 | 12 | 19:00 | 2026-12-29 | 25.1328 | 4 | 12 | 19:00 | 2027-12-29 | 31.8825 | 6 | 12 | 19:00 | 2028-12-29 | 38.0834 | 7 | 12 | 19:00 | 2029-12-29 | 41.3759 | 1 | 12 | 19:00 | 2030-12-29 | 44.1197 | 2 | 12 | 19:00 | 2031-12-29 | 46.3147 | 4 | 12 | 19:00 | 2032-12-29 | 48.5097 | 5 | 12 | 19:00 | 2033-12-29 | 50.7047
2 | 12 | 20:00 | 2025-12-29 | 20.296 | 3 | 12 | 20:00 | 2026-12-29 | 24.9881 | 4 | 12 | 20:00 | 2027-12-29 | 31.6989 | 6 | 12 | 20:00 | 2028-12-29 | 37.8641 | 7 | 12 | 20:00 | 2029-12-29 | 41.1376 | 1 | 12 | 20:00 | 2030-12-29 | 43.8656 | 2 | 12 | 20:00 | 2031-12-29 | 46.048 | 4 | 12 | 20:00 | 2032-12-29 | 48.2303 | 5 | 12 | 20:00 | 2033-12-29 | 50.4127
2 | 12 | 21:00 | 2025-12-29 | 20.2091 | 3 | 12 | 21:00 | 2026-12-29 | 24.8811 | 4 | 12 | 21:00 | 2027-12-29 | 31.5632 | 6 | 12 | 21:00 | 2028-12-29 | 37.702 | 7 | 12 | 21:00 | 2029-12-29 | 40.9615 | 1 | 12 | 21:00 | 2030-12-29 | 43.6778 | 2 | 12 | 21:00 | 2031-12-29 | 45.8508 | 4 | 12 | 21:00 | 2032-12-29 | 48.0239 | 5 | 12 | 21:00 | 2033-12-29 | 50.1969
2 | 12 | 22:00 | 2025-12-29 | 19.9217 | 3 | 12 | 22:00 | 2026-12-29 | 24.5273 | 4 | 12 | 22:00 | 2027-12-29 | 31.1143 | 6 | 12 | 22:00 | 2028-12-29 | 37.1657 | 7 | 12 | 22:00 | 2029-12-29 | 40.3789 | 1 | 12 | 22:00 | 2030-12-29 | 43.0566 | 2 | 12 | 22:00 | 2031-12-29 | 45.1987 | 4 | 12 | 22:00 | 2032-12-29 | 47.3408 | 5 | 12 | 22:00 | 2033-12-29 | 49.4829
2 | 12 | 23:00 | 2025-12-29 | 19.7936 | 3 | 12 | 23:00 | 2026-12-29 | 24.3696 | 4 | 12 | 23:00 | 2027-12-29 | 30.9142 | 6 | 12 | 23:00 | 2028-12-29 | 36.9268 | 7 | 12 | 23:00 | 2029-12-29 | 40.1193 | 1 | 12 | 23:00 | 2030-12-29 | 42.7797 | 2 | 12 | 23:00 | 2031-12-29 | 44.9081 | 4 | 12 | 23:00 | 2032-12-29 | 47.0364 | 5 | 12 | 23:00 | 2033-12-29 | 49.1648
2 | 12 | 24:00 | 2025-12-29 | 19.4666 | 3 | 12 | 24:00 | 2026-12-29 | 23.9669 | 4 | 12 | 24:00 | 2027-12-29 | 30.4034 | 6 | 12 | 24:00 | 2028-12-29 | 36.3167 | 7 | 12 | 24:00 | 2029-12-29 | 39.4564 | 1 | 12 | 24:00 | 2030-12-29 | 42.0729 | 2 | 12 | 24:00 | 2031-12-29 | 44.1661 | 4 | 12 | 24:00 | 2032-12-29 | 46.2593 | 5 | 12 | 24:00 | 2033-12-29 | 48.3525
3 | 12 | 1:00 | 2025-12-30 | 19.1664 | 4 | 12 | 1:00 | 2026-12-30 | 23.5974 | 5 | 12 | 1:00 | 2027-12-30 | 29.9347 | 7 | 12 | 1:00 | 2028-12-30 | 35.7568 | 1 | 12 | 1:00 | 2029-12-30 | 38.8481 | 2 | 12 | 1:00 | 2030-12-30 | 41.4243 | 3 | 12 | 1:00 | 2031-12-30 | 43.4852 | 5 | 12 | 1:00 | 2032-12-30 | 45.5461 | 6 | 12 | 1:00 | 2033-12-30 | 47.607
3 | 12 | 2:00 | 2025-12-30 | 18.8353 | 4 | 12 | 2:00 | 2026-12-30 | 23.1897 | 5 | 12 | 2:00 | 2027-12-30 | 29.4175 | 7 | 12 | 2:00 | 2028-12-30 | 35.139 | 1 | 12 | 2:00 | 2029-12-30 | 38.177 | 2 | 12 | 2:00 | 2030-12-30 | 40.7086 | 3 | 12 | 2:00 | 2031-12-30 | 42.7339 | 5 | 12 | 2:00 | 2032-12-30 | 44.7592 | 6 | 12 | 2:00 | 2033-12-30 | 46.7845
3 | 12 | 3:00 | 2025-12-30 | 18.4651 | 4 | 12 | 3:00 | 2026-12-30 | 22.7339 | 5 | 12 | 3:00 | 2027-12-30 | 28.8393 | 7 | 12 | 3:00 | 2028-12-30 | 34.4483 | 1 | 12 | 3:00 | 2029-12-30 | 37.4266 | 2 | 12 | 3:00 | 2030-12-30 | 39.9084 | 3 | 12 | 3:00 | 2031-12-30 | 41.8939 | 5 | 12 | 3:00 | 2032-12-30 | 43.8794 | 6 | 12 | 3:00 | 2033-12-30 | 45.8649
3 | 12 | 4:00 | 2025-12-30 | 18.4324 | 4 | 12 | 4:00 | 2026-12-30 | 22.6936 | 5 | 12 | 4:00 | 2027-12-30 | 28.7882 | 7 | 12 | 4:00 | 2028-12-30 | 34.3873 | 1 | 12 | 4:00 | 2029-12-30 | 37.3602 | 2 | 12 | 4:00 | 2030-12-30 | 39.8377 | 3 | 12 | 4:00 | 2031-12-30 | 41.8197 | 5 | 12 | 4:00 | 2032-12-30 | 43.8017 | 6 | 12 | 4:00 | 2033-12-30 | 45.7836
3 | 12 | 5:00 | 2025-12-30 | 18.3665 | 4 | 12 | 5:00 | 2026-12-30 | 22.6125 | 5 | 12 | 5:00 | 2027-12-30 | 28.6853 | 7 | 12 | 5:00 | 2028-12-30 | 34.2643 | 1 | 12 | 5:00 | 2029-12-30 | 37.2267 | 2 | 12 | 5:00 | 2030-12-30 | 39.6953 | 3 | 12 | 5:00 | 2031-12-30 | 41.6702 | 5 | 12 | 5:00 | 2032-12-30 | 43.6451 | 6 | 12 | 5:00 | 2033-12-30 | 45.62
3 | 12 | 6:00 | 2025-12-30 | 18.3459 | 4 | 12 | 6:00 | 2026-12-30 | 22.5871 | 5 | 12 | 6:00 | 2027-12-30 | 28.6531 | 7 | 12 | 6:00 | 2028-12-30 | 34.2259 | 1 | 12 | 6:00 | 2029-12-30 | 37.185 | 2 | 12 | 6:00 | 2030-12-30 | 39.6508 | 3 | 12 | 6:00 | 2031-12-30 | 41.6235 | 5 | 12 | 6:00 | 2032-12-30 | 43.5962 | 6 | 12 | 6:00 | 2033-12-30 | 45.5688
3 | 12 | 7:00 | 2025-12-30 | 18.4401 | 4 | 12 | 7:00 | 2026-12-30 | 22.7031 | 5 | 12 | 7:00 | 2027-12-30 | 28.8002 | 7 | 12 | 7:00 | 2028-12-30 | 34.4016 | 1 | 12 | 7:00 | 2029-12-30 | 37.3758 | 2 | 12 | 7:00 | 2030-12-30 | 39.8543 | 3 | 12 | 7:00 | 2031-12-30 | 41.8371 | 5 | 12 | 7:00 | 2032-12-30 | 43.8199 | 6 | 12 | 7:00 | 2033-12-30 | 45.8027
3 | 12 | 8:00 | 2025-12-30 | 18.4508 | 4 | 12 | 8:00 | 2026-12-30 | 22.7163 | 5 | 12 | 8:00 | 2027-12-30 | 28.8169 | 7 | 12 | 8:00 | 2028-12-30 | 34.4216 | 1 | 12 | 8:00 | 2029-12-30 | 37.3975 | 2 | 12 | 8:00 | 2030-12-30 | 39.8774 | 3 | 12 | 8:00 | 2031-12-30 | 41.8614 | 5 | 12 | 8:00 | 2032-12-30 | 43.8453 | 6 | 12 | 8:00 | 2033-12-30 | 45.8293
3 | 12 | 9:00 | 2025-12-30 | 18.7943 | 4 | 12 | 9:00 | 2026-12-30 | 23.1392 | 5 | 12 | 9:00 | 2027-12-30 | 29.3534 | 7 | 12 | 9:00 | 2028-12-30 | 35.0625 | 1 | 12 | 9:00 | 2029-12-30 | 38.0938 | 2 | 12 | 9:00 | 2030-12-30 | 40.6199 | 3 | 12 | 9:00 | 2031-12-30 | 42.6408 | 5 | 12 | 9:00 | 2032-12-30 | 44.6617 | 6 | 12 | 9:00 | 2033-12-30 | 46.6826
3 | 12 | 10:00 | 2025-12-30 | 19.2529 | 4 | 12 | 10:00 | 2026-12-30 | 23.7038 | 5 | 12 | 10:00 | 2027-12-30 | 30.0696 | 7 | 12 | 10:00 | 2028-12-30 | 35.918 | 1 | 12 | 10:00 | 2029-12-30 | 39.0233 | 2 | 12 | 10:00 | 2030-12-30 | 41.611 | 3 | 12 | 10:00 | 2031-12-30 | 43.6812 | 5 | 12 | 10:00 | 2032-12-30 | 45.7514 | 6 | 12 | 10:00 | 2033-12-30 | 47.8216
3 | 12 | 11:00 | 2025-12-30 | 19.9993 | 4 | 12 | 11:00 | 2026-12-30 | 24.6228 | 5 | 12 | 11:00 | 2027-12-30 | 31.2355 | 7 | 12 | 11:00 | 2028-12-30 | 37.3105 | 1 | 12 | 11:00 | 2029-12-30 | 40.5362 | 2 | 12 | 11:00 | 2030-12-30 | 43.2243 | 3 | 12 | 11:00 | 2031-12-30 | 45.3747 | 5 | 12 | 11:00 | 2032-12-30 | 47.5252 | 6 | 12 | 11:00 | 2033-12-30 | 49.6757
3 | 12 | 12:00 | 2025-12-30 | 20.1629 | 4 | 12 | 12:00 | 2026-12-30 | 24.8242 | 5 | 12 | 12:00 | 2027-12-30 | 31.491 | 7 | 12 | 12:00 | 2028-12-30 | 37.6157 | 1 | 12 | 12:00 | 2029-12-30 | 40.8678 | 2 | 12 | 12:00 | 2030-12-30 | 43.5779 | 3 | 12 | 12:00 | 2031-12-30 | 45.7459 | 5 | 12 | 12:00 | 2032-12-30 | 47.914 | 6 | 12 | 12:00 | 2033-12-30 | 50.082
3 | 12 | 13:00 | 2025-12-30 | 19.9904 | 4 | 12 | 13:00 | 2026-12-30 | 24.6118 | 5 | 12 | 13:00 | 2027-12-30 | 31.2215 | 7 | 12 | 13:00 | 2028-12-30 | 37.2939 | 1 | 12 | 13:00 | 2029-12-30 | 40.5181 | 2 | 12 | 13:00 | 2030-12-30 | 43.205 | 3 | 12 | 13:00 | 2031-12-30 | 45.3545 | 5 | 12 | 13:00 | 2032-12-30 | 47.504 | 6 | 12 | 13:00 | 2033-12-30 | 49.6535
3 | 12 | 14:00 | 2025-12-30 | 20.0434 | 4 | 12 | 14:00 | 2026-12-30 | 24.6771 | 5 | 12 | 14:00 | 2027-12-30 | 31.3043 | 7 | 12 | 14:00 | 2028-12-30 | 37.3927 | 1 | 12 | 14:00 | 2029-12-30 | 40.6256 | 2 | 12 | 14:00 | 2030-12-30 | 43.3196 | 3 | 12 | 14:00 | 2031-12-30 | 45.4748 | 5 | 12 | 14:00 | 2032-12-30 | 47.63 | 6 | 12 | 14:00 | 2033-12-30 | 49.7852
3 | 12 | 15:00 | 2025-12-30 | 20.0368 | 4 | 12 | 15:00 | 2026-12-30 | 24.6689 | 5 | 12 | 15:00 | 2027-12-30 | 31.294 | 7 | 12 | 15:00 | 2028-12-30 | 37.3804 | 1 | 12 | 15:00 | 2029-12-30 | 40.6122 | 2 | 12 | 15:00 | 2030-12-30 | 43.3053 | 3 | 12 | 15:00 | 2031-12-30 | 45.4598 | 5 | 12 | 15:00 | 2032-12-30 | 47.6143 | 6 | 12 | 15:00 | 2033-12-30 | 49.7687
3 | 12 | 16:00 | 2025-12-30 | 20.2314 | 4 | 12 | 16:00 | 2026-12-30 | 24.9085 | 5 | 12 | 16:00 | 2027-12-30 | 31.5979 | 7 | 12 | 16:00 | 2028-12-30 | 37.7434 | 1 | 12 | 16:00 | 2029-12-30 | 41.0066 | 2 | 12 | 16:00 | 2030-12-30 | 43.7258 | 3 | 12 | 16:00 | 2031-12-30 | 45.9013 | 5 | 12 | 16:00 | 2032-12-30 | 48.0767 | 6 | 12 | 16:00 | 2033-12-30 | 50.2521
3 | 12 | 17:00 | 2025-12-30 | 20.1302 | 4 | 12 | 17:00 | 2026-12-30 | 24.784 | 5 | 12 | 17:00 | 2027-12-30 | 31.4399 | 7 | 12 | 17:00 | 2028-12-30 | 37.5548 | 1 | 12 | 17:00 | 2029-12-30 | 40.8016 | 2 | 12 | 17:00 | 2030-12-30 | 43.5072 | 3 | 12 | 17:00 | 2031-12-30 | 45.6718 | 5 | 12 | 17:00 | 2032-12-30 | 47.8363 | 6 | 12 | 17:00 | 2033-12-30 | 50.0009
3 | 12 | 18:00 | 2025-12-30 | 19.9719 | 4 | 12 | 18:00 | 2026-12-30 | 24.5891 | 5 | 12 | 18:00 | 2027-12-30 | 31.1927 | 7 | 12 | 18:00 | 2028-12-30 | 37.2594 | 1 | 12 | 18:00 | 2029-12-30 | 40.4807 | 2 | 12 | 18:00 | 2030-12-30 | 43.1651 | 3 | 12 | 18:00 | 2031-12-30 | 45.3126 | 5 | 12 | 18:00 | 2032-12-30 | 47.4601 | 6 | 12 | 18:00 | 2033-12-30 | 49.6076
3 | 12 | 19:00 | 2025-12-30 | 20.346 | 4 | 12 | 19:00 | 2026-12-30 | 25.0496 | 5 | 12 | 19:00 | 2027-12-30 | 31.7769 | 7 | 12 | 19:00 | 2028-12-30 | 37.9573 | 1 | 12 | 19:00 | 2029-12-30 | 41.2389 | 2 | 12 | 19:00 | 2030-12-30 | 43.9736 | 3 | 12 | 19:00 | 2031-12-30 | 46.1613 | 5 | 12 | 19:00 | 2032-12-30 | 48.3491 | 6 | 12 | 19:00 | 2033-12-30 | 50.5368
3 | 12 | 20:00 | 2025-12-30 | 20.3227 | 4 | 12 | 20:00 | 2026-12-30 | 25.0209 | 5 | 12 | 20:00 | 2027-12-30 | 31.7405 | 7 | 12 | 20:00 | 2028-12-30 | 37.9138 | 1 | 12 | 20:00 | 2029-12-30 | 41.1917 | 2 | 12 | 20:00 | 2030-12-30 | 43.9232 | 3 | 12 | 20:00 | 2031-12-30 | 46.1085 | 5 | 12 | 20:00 | 2032-12-30 | 48.2937 | 6 | 12 | 20:00 | 2033-12-30 | 50.4789
3 | 12 | 21:00 | 2025-12-30 | 20.1972 | 4 | 12 | 21:00 | 2026-12-30 | 24.8664 | 5 | 12 | 21:00 | 2027-12-30 | 31.5446 | 7 | 12 | 21:00 | 2028-12-30 | 37.6797 | 1 | 12 | 21:00 | 2029-12-30 | 40.9373 | 2 | 12 | 21:00 | 2030-12-30 | 43.652 | 3 | 12 | 21:00 | 2031-12-30 | 45.8238 | 5 | 12 | 21:00 | 2032-12-30 | 47.9955 | 6 | 12 | 21:00 | 2033-12-30 | 50.1672
3 | 12 | 22:00 | 2025-12-30 | 20.0356 | 4 | 12 | 22:00 | 2026-12-30 | 24.6675 | 5 | 12 | 22:00 | 2027-12-30 | 31.2922 | 7 | 12 | 22:00 | 2028-12-30 | 37.3783 | 1 | 12 | 22:00 | 2029-12-30 | 40.6098 | 2 | 12 | 22:00 | 2030-12-30 | 43.3028 | 3 | 12 | 22:00 | 2031-12-30 | 45.4571 | 5 | 12 | 22:00 | 2032-12-30 | 47.6115 | 6 | 12 | 22:00 | 2033-12-30 | 49.7659
3 | 12 | 23:00 | 2025-12-30 | 19.7452 | 4 | 12 | 23:00 | 2026-12-30 | 24.3099 | 5 | 12 | 23:00 | 2027-12-30 | 30.8386 | 7 | 12 | 23:00 | 2028-12-30 | 36.8364 | 1 | 12 | 23:00 | 2029-12-30 | 40.0211 | 2 | 12 | 23:00 | 2030-12-30 | 42.675 | 3 | 12 | 23:00 | 2031-12-30 | 44.7982 | 5 | 12 | 23:00 | 2032-12-30 | 46.9213 | 6 | 12 | 23:00 | 2033-12-30 | 49.0444
3 | 12 | 24:00 | 2025-12-30 | 19.5824 | 4 | 12 | 24:00 | 2026-12-30 | 24.1095 | 5 | 12 | 24:00 | 2027-12-30 | 30.5843 | 7 | 12 | 24:00 | 2028-12-30 | 36.5327 | 1 | 12 | 24:00 | 2029-12-30 | 39.6911 | 2 | 12 | 24:00 | 2030-12-30 | 42.3232 | 3 | 12 | 24:00 | 2031-12-30 | 44.4288 | 5 | 12 | 24:00 | 2032-12-30 | 46.5344 | 6 | 12 | 24:00 | 2033-12-30 | 48.6401
4 | 12 | 1:00 | 2025-12-31 | 19.2917 | 5 | 12 | 1:00 | 2026-12-31 | 23.7516 | 6 | 12 | 1:00 | 2027-12-31 | 30.1303 | 1 | 12 | 1:00 | 2028-12-31 | 35.9904 | 2 | 12 | 1:00 | 2029-12-31 | 39.102 | 3 | 12 | 1:00 | 2030-12-31 | 41.6949 | 4 | 12 | 1:00 | 2031-12-31 | 43.7693 | 6 | 12 | 1:00 | 2032-12-31 | 45.8437 | 7 | 12 | 1:00 | 2033-12-31 | 47.9181
4 | 12 | 2:00 | 2025-12-31 | 19.1117 | 5 | 12 | 2:00 | 2026-12-31 | 23.53 | 6 | 12 | 2:00 | 2027-12-31 | 29.8492 | 1 | 12 | 2:00 | 2028-12-31 | 35.6546 | 2 | 12 | 2:00 | 2029-12-31 | 38.7372 | 3 | 12 | 2:00 | 2030-12-31 | 41.306 | 4 | 12 | 2:00 | 2031-12-31 | 43.361 | 6 | 12 | 2:00 | 2032-12-31 | 45.416 | 7 | 12 | 2:00 | 2033-12-31 | 47.471
4 | 12 | 3:00 | 2025-12-31 | 18.6886 | 5 | 12 | 3:00 | 2026-12-31 | 23.0091 | 6 | 12 | 3:00 | 2027-12-31 | 29.1884 | 1 | 12 | 3:00 | 2028-12-31 | 34.8653 | 2 | 12 | 3:00 | 2029-12-31 | 37.8796 | 3 | 12 | 3:00 | 2030-12-31 | 40.3915 | 4 | 12 | 3:00 | 2031-12-31 | 42.401 | 6 | 12 | 3:00 | 2032-12-31 | 44.4105 | 7 | 12 | 3:00 | 2033-12-31 | 46.42
4 | 12 | 4:00 | 2025-12-31 | 18.5675 | 5 | 12 | 4:00 | 2026-12-31 | 22.86 | 6 | 12 | 4:00 | 2027-12-31 | 28.9993 | 1 | 12 | 4:00 | 2028-12-31 | 34.6395 | 2 | 12 | 4:00 | 2029-12-31 | 37.6342 | 3 | 12 | 4:00 | 2030-12-31 | 40.1299 | 4 | 12 | 4:00 | 2031-12-31 | 42.1264 | 6 | 12 | 4:00 | 2032-12-31 | 44.1229 | 7 | 12 | 4:00 | 2033-12-31 | 46.1194
4 | 12 | 5:00 | 2025-12-31 | 18.529 | 5 | 12 | 5:00 | 2026-12-31 | 22.8126 | 6 | 12 | 5:00 | 2027-12-31 | 28.9392 | 1 | 12 | 5:00 | 2028-12-31 | 34.5676 | 2 | 12 | 5:00 | 2029-12-31 | 37.5562 | 3 | 12 | 5:00 | 2030-12-31 | 40.0466 | 4 | 12 | 5:00 | 2031-12-31 | 42.039 | 6 | 12 | 5:00 | 2032-12-31 | 44.0314 | 7 | 12 | 5:00 | 2033-12-31 | 46.0237
4 | 12 | 6:00 | 2025-12-31 | 18.4703 | 5 | 12 | 6:00 | 2026-12-31 | 22.7403 | 6 | 12 | 6:00 | 2027-12-31 | 28.8474 | 1 | 12 | 6:00 | 2028-12-31 | 34.4579 | 2 | 12 | 6:00 | 2029-12-31 | 37.437 | 3 | 12 | 6:00 | 2030-12-31 | 39.9196 | 4 | 12 | 6:00 | 2031-12-31 | 41.9056 | 6 | 12 | 6:00 | 2032-12-31 | 43.8917 | 7 | 12 | 6:00 | 2033-12-31 | 45.8777
4 | 12 | 7:00 | 2025-12-31 | 18.6534 | 5 | 12 | 7:00 | 2026-12-31 | 22.9657 | 6 | 12 | 7:00 | 2027-12-31 | 29.1333 | 1 | 12 | 7:00 | 2028-12-31 | 34.7995 | 2 | 12 | 7:00 | 2029-12-31 | 37.8081 | 3 | 12 | 7:00 | 2030-12-31 | 40.3153 | 4 | 12 | 7:00 | 2031-12-31 | 42.321 | 6 | 12 | 7:00 | 2032-12-31 | 44.3268 | 7 | 12 | 7:00 | 2033-12-31 | 46.3325
4 | 12 | 8:00 | 2025-12-31 | 18.5668 | 5 | 12 | 8:00 | 2026-12-31 | 22.8591 | 6 | 12 | 8:00 | 2027-12-31 | 28.9981 | 1 | 12 | 8:00 | 2028-12-31 | 34.638 | 2 | 12 | 8:00 | 2029-12-31 | 37.6327 | 3 | 12 | 8:00 | 2030-12-31 | 40.1282 | 4 | 12 | 8:00 | 2031-12-31 | 42.1246 | 6 | 12 | 8:00 | 2032-12-31 | 44.1211 | 7 | 12 | 8:00 | 2033-12-31 | 46.1175
4 | 12 | 9:00 | 2025-12-31 | 18.8452 | 5 | 12 | 9:00 | 2026-12-31 | 23.2019 | 6 | 12 | 9:00 | 2027-12-31 | 29.4329 | 1 | 12 | 9:00 | 2028-12-31 | 35.1574 | 2 | 12 | 9:00 | 2029-12-31 | 38.1969 | 3 | 12 | 9:00 | 2030-12-31 | 40.7299 | 4 | 12 | 9:00 | 2031-12-31 | 42.7563 | 6 | 12 | 9:00 | 2032-12-31 | 44.7826 | 7 | 12 | 9:00 | 2033-12-31 | 46.809
4 | 12 | 10:00 | 2025-12-31 | 19.4621 | 5 | 12 | 10:00 | 2026-12-31 | 23.9614 | 6 | 12 | 10:00 | 2027-12-31 | 30.3965 | 1 | 12 | 10:00 | 2028-12-31 | 36.3084 | 2 | 12 | 10:00 | 2029-12-31 | 39.4474 | 3 | 12 | 10:00 | 2030-12-31 | 42.0633 | 4 | 12 | 10:00 | 2031-12-31 | 44.156 | 6 | 12 | 10:00 | 2032-12-31 | 46.2487 | 7 | 12 | 10:00 | 2033-12-31 | 48.3414
4 | 12 | 11:00 | 2025-12-31 | 19.7825 | 5 | 12 | 11:00 | 2026-12-31 | 24.3559 | 6 | 12 | 11:00 | 2027-12-31 | 30.8969 | 1 | 12 | 11:00 | 2028-12-31 | 36.9061 | 2 | 12 | 11:00 | 2029-12-31 | 40.0968 | 3 | 12 | 11:00 | 2030-12-31 | 42.7558 | 4 | 12 | 11:00 | 2031-12-31 | 44.8829 | 6 | 12 | 11:00 | 2032-12-31 | 47.0101 | 7 | 12 | 11:00 | 2033-12-31 | 49.1372
4 | 12 | 12:00 | 2025-12-31 | 20.022 | 5 | 12 | 12:00 | 2026-12-31 | 24.6507 | 6 | 12 | 12:00 | 2027-12-31 | 31.2709 | 1 | 12 | 12:00 | 2028-12-31 | 37.3529 | 2 | 12 | 12:00 | 2029-12-31 | 40.5822 | 3 | 12 | 12:00 | 2030-12-31 | 43.2733 | 4 | 12 | 12:00 | 2031-12-31 | 45.4262 | 6 | 12 | 12:00 | 2032-12-31 | 47.5791 | 7 | 12 | 12:00 | 2033-12-31 | 49.7321
4 | 12 | 13:00 | 2025-12-31 | 19.9468 | 5 | 12 | 13:00 | 2026-12-31 | 24.5581 | 6 | 12 | 13:00 | 2027-12-31 | 31.1534 | 1 | 12 | 13:00 | 2028-12-31 | 37.2125 | 2 | 12 | 13:00 | 2029-12-31 | 40.4297 | 3 | 12 | 13:00 | 2030-12-31 | 43.1107 | 4 | 12 | 13:00 | 2031-12-31 | 45.2556 | 6 | 12 | 13:00 | 2032-12-31 | 47.4004 | 7 | 12 | 13:00 | 2033-12-31 | 49.5452
4 | 12 | 14:00 | 2025-12-31 | 19.9883 | 5 | 12 | 14:00 | 2026-12-31 | 24.6093 | 6 | 12 | 14:00 | 2027-12-31 | 31.2183 | 1 | 12 | 14:00 | 2028-12-31 | 37.29 | 2 | 12 | 14:00 | 2029-12-31 | 40.514 | 3 | 12 | 14:00 | 2030-12-31 | 43.2006 | 4 | 12 | 14:00 | 2031-12-31 | 45.3498 | 6 | 12 | 14:00 | 2032-12-31 | 47.4991 | 7 | 12 | 14:00 | 2033-12-31 | 49.6484
4 | 12 | 15:00 | 2025-12-31 | 19.8219 | 5 | 12 | 15:00 | 2026-12-31 | 24.4044 | 6 | 12 | 15:00 | 2027-12-31 | 30.9584 | 1 | 12 | 15:00 | 2028-12-31 | 36.9796 | 2 | 12 | 15:00 | 2029-12-31 | 40.1767 | 3 | 12 | 15:00 | 2030-12-31 | 42.8409 | 4 | 12 | 15:00 | 2031-12-31 | 44.9723 | 6 | 12 | 15:00 | 2032-12-31 | 47.1037 | 7 | 12 | 15:00 | 2033-12-31 | 49.2351
4 | 12 | 16:00 | 2025-12-31 | 19.953 | 5 | 12 | 16:00 | 2026-12-31 | 24.5658 | 6 | 12 | 16:00 | 2027-12-31 | 31.1632 | 1 | 12 | 16:00 | 2028-12-31 | 37.2242 | 2 | 12 | 16:00 | 2029-12-31 | 40.4425 | 3 | 12 | 16:00 | 2030-12-31 | 43.1243 | 4 | 12 | 16:00 | 2031-12-31 | 45.2698 | 6 | 12 | 16:00 | 2032-12-31 | 47.4153 | 7 | 12 | 16:00 | 2033-12-31 | 49.5608
4 | 12 | 17:00 | 2025-12-31 | 20.1361 | 5 | 12 | 17:00 | 2026-12-31 | 24.7912 | 6 | 12 | 17:00 | 2027-12-31 | 31.4491 | 1 | 12 | 17:00 | 2028-12-31 | 37.5657 | 2 | 12 | 17:00 | 2029-12-31 | 40.8134 | 3 | 12 | 17:00 | 2030-12-31 | 43.5199 | 4 | 12 | 17:00 | 2031-12-31 | 45.685 | 6 | 12 | 17:00 | 2032-12-31 | 47.8502 | 7 | 12 | 17:00 | 2033-12-31 | 50.0154
4 | 12 | 18:00 | 2025-12-31 | 19.8377 | 5 | 12 | 18:00 | 2026-12-31 | 24.4238 | 6 | 12 | 18:00 | 2027-12-31 | 30.983 | 1 | 12 | 18:00 | 2028-12-31 | 37.009 | 2 | 12 | 18:00 | 2029-12-31 | 40.2086 | 3 | 12 | 18:00 | 2030-12-31 | 42.8749 | 4 | 12 | 18:00 | 2031-12-31 | 45.008 | 6 | 12 | 18:00 | 2032-12-31 | 47.1411 | 7 | 12 | 18:00 | 2033-12-31 | 49.2742
4 | 12 | 19:00 | 2025-12-31 | 20.3798 | 5 | 12 | 19:00 | 2026-12-31 | 25.0912 | 6 | 12 | 19:00 | 2027-12-31 | 31.8297 | 1 | 12 | 19:00 | 2028-12-31 | 38.0203 | 2 | 12 | 19:00 | 2029-12-31 | 41.3074 | 3 | 12 | 19:00 | 2030-12-31 | 44.0466 | 4 | 12 | 19:00 | 2031-12-31 | 46.238 | 6 | 12 | 19:00 | 2032-12-31 | 48.4294 | 7 | 12 | 19:00 | 2033-12-31 | 50.6207
4 | 12 | 20:00 | 2025-12-31 | 20.5461 | 5 | 12 | 20:00 | 2026-12-31 | 25.2961 | 6 | 12 | 20:00 | 2027-12-31 | 32.0895 | 1 | 12 | 20:00 | 2028-12-31 | 38.3307 | 2 | 12 | 20:00 | 2029-12-31 | 41.6446 | 3 | 12 | 20:00 | 2030-12-31 | 44.4062 | 4 | 12 | 20:00 | 2031-12-31 | 46.6154 | 6 | 12 | 20:00 | 2032-12-31 | 48.8247 | 7 | 12 | 20:00 | 2033-12-31 | 51.034
4 | 12 | 21:00 | 2025-12-31 | 20.2391 | 5 | 12 | 21:00 | 2026-12-31 | 24.918 | 6 | 12 | 21:00 | 2027-12-31 | 31.61 | 1 | 12 | 21:00 | 2028-12-31 | 37.7579 | 2 | 12 | 21:00 | 2029-12-31 | 41.0222 | 3 | 12 | 21:00 | 2030-12-31 | 43.7425 | 4 | 12 | 21:00 | 2031-12-31 | 45.9188 | 6 | 12 | 21:00 | 2032-12-31 | 48.095 | 7 | 12 | 21:00 | 2033-12-31 | 50.2713
4 | 12 | 22:00 | 2025-12-31 | 20.0859 | 5 | 12 | 22:00 | 2026-12-31 | 24.7295 | 6 | 12 | 22:00 | 2027-12-31 | 31.3708 | 1 | 12 | 22:00 | 2028-12-31 | 37.4721 | 2 | 12 | 22:00 | 2029-12-31 | 40.7118 | 3 | 12 | 22:00 | 2030-12-31 | 43.4115 | 4 | 12 | 22:00 | 2031-12-31 | 45.5713 | 6 | 12 | 22:00 | 2032-12-31 | 47.7311 | 7 | 12 | 22:00 | 2033-12-31 | 49.8909
4 | 12 | 23:00 | 2025-12-31 | 19.9376 | 5 | 12 | 23:00 | 2026-12-31 | 24.5468 | 6 | 12 | 23:00 | 2027-12-31 | 31.139 | 1 | 12 | 23:00 | 2028-12-31 | 37.1953 | 2 | 12 | 23:00 | 2029-12-31 | 40.4111 | 3 | 12 | 23:00 | 2030-12-31 | 43.0908 | 4 | 12 | 23:00 | 2031-12-31 | 45.2347 | 6 | 12 | 23:00 | 2032-12-31 | 47.3785 | 7 | 12 | 23:00 | 2033-12-31 | 49.5223
4 | 12 | 24:00 | 2025-12-31 | 19.6954 | 5 | 12 | 24:00 | 2026-12-31 | 24.2487 | 6 | 12 | 24:00 | 2027-12-31 | 30.7609 | 1 | 12 | 24:00 | 2028-12-31 | 36.7436 | 2 | 12 | 24:00 | 2029-12-31 | 39.9203 | 3 | 12 | 24:00 | 2030-12-31 | 42.5676 | 4 | 12 | 24:00 | 2031-12-31 | 44.6853 | 6 | 12 | 24:00 | 2032-12-31 | 46.8031 | 7 | 12 | 24:00 | 2033-12-31 | 48.9209
5 | 1 | 1:00 | 2026-01-01 | 20.1645 | 6 | 1 | 1:00 | 2027-01-01 | 24.8418 | 7 | 1 | 1:00 | 2028-01-01 | 32.2736 | 2 | 1 | 1:00 | 2029-01-01 | 37.1068 | 3 | 1 | 1:00 | 2030-01-01 | 40.2251 | 4 | 1 | 1:00 | 2031-01-01 | 42.3039 | 5 | 1 | 1:00 | 2032-01-01 | 44.3827 | 7 | 1 | 1:00 | 2033-01-01 | 46.4615 | 1 | 1 | 1:00 | 2034-01-01 | 48.5403
5 | 1 | 2:00 | 2026-01-01 | 19.9775 | 6 | 1 | 2:00 | 2027-01-01 | 24.6114 | 7 | 1 | 2:00 | 2028-01-01 | 31.9742 | 2 | 1 | 2:00 | 2029-01-01 | 36.7626 | 3 | 1 | 2:00 | 2030-01-01 | 39.8519 | 4 | 1 | 2:00 | 2031-01-01 | 41.9115 | 5 | 1 | 2:00 | 2032-01-01 | 43.971 | 7 | 1 | 2:00 | 2033-01-01 | 46.0305 | 1 | 1 | 2:00 | 2034-01-01 | 48.0901
5 | 1 | 3:00 | 2026-01-01 | 19.7067 | 6 | 1 | 3:00 | 2027-01-01 | 24.2779 | 7 | 1 | 3:00 | 2028-01-01 | 31.5409 | 2 | 1 | 3:00 | 2029-01-01 | 36.2645 | 3 | 1 | 3:00 | 2030-01-01 | 39.3119 | 4 | 1 | 3:00 | 2031-01-01 | 41.3435 | 5 | 1 | 3:00 | 2032-01-01 | 43.3751 | 7 | 1 | 3:00 | 2033-01-01 | 45.4068 | 1 | 1 | 3:00 | 2034-01-01 | 47.4384
5 | 1 | 4:00 | 2026-01-01 | 19.4032 | 6 | 1 | 4:00 | 2027-01-01 | 23.904 | 7 | 1 | 4:00 | 2028-01-01 | 31.0552 | 2 | 1 | 4:00 | 2029-01-01 | 35.706 | 3 | 1 | 4:00 | 2030-01-01 | 38.7065 | 4 | 1 | 4:00 | 2031-01-01 | 40.7068 | 5 | 1 | 4:00 | 2032-01-01 | 42.7071 | 7 | 1 | 4:00 | 2033-01-01 | 44.7075 | 1 | 1 | 4:00 | 2034-01-01 | 46.7078
5 | 1 | 5:00 | 2026-01-01 | 19.2866 | 6 | 1 | 5:00 | 2027-01-01 | 23.7603 | 7 | 1 | 5:00 | 2028-01-01 | 30.8685 | 2 | 1 | 5:00 | 2029-01-01 | 35.4913 | 3 | 1 | 5:00 | 2030-01-01 | 38.4737 | 4 | 1 | 5:00 | 2031-01-01 | 40.462 | 5 | 1 | 5:00 | 2032-01-01 | 42.4503 | 7 | 1 | 5:00 | 2033-01-01 | 44.4386 | 1 | 1 | 5:00 | 2034-01-01 | 46.4269
5 | 1 | 6:00 | 2026-01-01 | 19.3635 | 6 | 1 | 6:00 | 2027-01-01 | 23.855 | 7 | 1 | 6:00 | 2028-01-01 | 30.9915 | 2 | 1 | 6:00 | 2029-01-01 | 35.6327 | 3 | 1 | 6:00 | 2030-01-01 | 38.6271 | 4 | 1 | 6:00 | 2031-01-01 | 40.6233 | 5 | 1 | 6:00 | 2032-01-01 | 42.6196 | 7 | 1 | 6:00 | 2033-01-01 | 44.6158 | 1 | 1 | 6:00 | 2034-01-01 | 46.612
5 | 1 | 7:00 | 2026-01-01 | 19.37 | 6 | 1 | 7:00 | 2027-01-01 | 23.8631 | 7 | 1 | 7:00 | 2028-01-01 | 31.0021 | 2 | 1 | 7:00 | 2029-01-01 | 35.6449 | 3 | 1 | 7:00 | 2030-01-01 | 38.6403 | 4 | 1 | 7:00 | 2031-01-01 | 40.6372 | 5 | 1 | 7:00 | 2032-01-01 | 42.6341 | 7 | 1 | 7:00 | 2033-01-01 | 44.631 | 1 | 1 | 7:00 | 2034-01-01 | 46.6279
5 | 1 | 8:00 | 2026-01-01 | 19.3144 | 6 | 1 | 8:00 | 2027-01-01 | 23.7946 | 7 | 1 | 8:00 | 2028-01-01 | 30.9131 | 2 | 1 | 8:00 | 2029-01-01 | 35.5425 | 3 | 1 | 8:00 | 2030-01-01 | 38.5293 | 4 | 1 | 8:00 | 2031-01-01 | 40.5205 | 5 | 1 | 8:00 | 2032-01-01 | 42.5117 | 7 | 1 | 8:00 | 2033-01-01 | 44.5029 | 1 | 1 | 8:00 | 2034-01-01 | 46.494
5 | 1 | 9:00 | 2026-01-01 | 19.6673 | 6 | 1 | 9:00 | 2027-01-01 | 24.2293 | 7 | 1 | 9:00 | 2028-01-01 | 31.4779 | 2 | 1 | 9:00 | 2029-01-01 | 36.1919 | 3 | 1 | 9:00 | 2030-01-01 | 39.2333 | 4 | 1 | 9:00 | 2031-01-01 | 41.2608 | 5 | 1 | 9:00 | 2032-01-01 | 43.2884 | 7 | 1 | 9:00 | 2033-01-01 | 45.3159 | 1 | 1 | 9:00 | 2034-01-01 | 47.3435
5 | 1 | 10:00 | 2026-01-01 | 20.0232 | 6 | 1 | 10:00 | 2027-01-01 | 24.6677 | 7 | 1 | 10:00 | 2028-01-01 | 32.0474 | 2 | 1 | 10:00 | 2029-01-01 | 36.8468 | 3 | 1 | 10:00 | 2030-01-01 | 39.9431 | 4 | 1 | 10:00 | 2031-01-01 | 42.0074 | 5 | 1 | 10:00 | 2032-01-01 | 44.0716 | 7 | 1 | 10:00 | 2033-01-01 | 46.1359 | 1 | 1 | 10:00 | 2034-01-01 | 48.2001
5 | 1 | 11:00 | 2026-01-01 | 20.5242 | 6 | 1 | 11:00 | 2027-01-01 | 25.285 | 7 | 1 | 11:00 | 2028-01-01 | 32.8493 | 2 | 1 | 11:00 | 2029-01-01 | 37.7688 | 3 | 1 | 11:00 | 2030-01-01 | 40.9427 | 4 | 1 | 11:00 | 2031-01-01 | 43.0586 | 5 | 1 | 11:00 | 2032-01-01 | 45.1745 | 7 | 1 | 11:00 | 2033-01-01 | 47.2904 | 1 | 1 | 11:00 | 2034-01-01 | 49.4063
5 | 1 | 12:00 | 2026-01-01 | 20.6429 | 6 | 1 | 12:00 | 2027-01-01 | 25.4312 | 7 | 1 | 12:00 | 2028-01-01 | 33.0393 | 2 | 1 | 12:00 | 2029-01-01 | 37.9872 | 3 | 1 | 12:00 | 2030-01-01 | 41.1794 | 4 | 1 | 12:00 | 2031-01-01 | 43.3076 | 5 | 1 | 12:00 | 2032-01-01 | 45.4357 | 7 | 1 | 12:00 | 2033-01-01 | 47.5638 | 1 | 1 | 12:00 | 2034-01-01 | 49.692
5 | 1 | 13:00 | 2026-01-01 | 20.6788 | 6 | 1 | 13:00 | 2027-01-01 | 25.4754 | 7 | 1 | 13:00 | 2028-01-01 | 33.0967 | 2 | 1 | 13:00 | 2029-01-01 | 38.0532 | 3 | 1 | 13:00 | 2030-01-01 | 41.251 | 4 | 1 | 13:00 | 2031-01-01 | 43.3828 | 5 | 1 | 13:00 | 2032-01-01 | 45.5146 | 7 | 1 | 13:00 | 2033-01-01 | 47.6465 | 1 | 1 | 13:00 | 2034-01-01 | 49.7783
5 | 1 | 14:00 | 2026-01-01 | 20.9155 | 6 | 1 | 14:00 | 2027-01-01 | 25.767 | 7 | 1 | 14:00 | 2028-01-01 | 33.4756 | 2 | 1 | 14:00 | 2029-01-01 | 38.4888 | 3 | 1 | 14:00 | 2030-01-01 | 41.7232 | 4 | 1 | 14:00 | 2031-01-01 | 43.8794 | 5 | 1 | 14:00 | 2032-01-01 | 46.0356 | 7 | 1 | 14:00 | 2033-01-01 | 48.1919 | 1 | 1 | 14:00 | 2034-01-01 | 50.3481
5 | 1 | 15:00 | 2026-01-01 | 20.6132 | 6 | 1 | 15:00 | 2027-01-01 | 25.3946 | 7 | 1 | 15:00 | 2028-01-01 | 32.9918 | 2 | 1 | 15:00 | 2029-01-01 | 37.9326 | 3 | 1 | 15:00 | 2030-01-01 | 41.1202 | 4 | 1 | 15:00 | 2031-01-01 | 43.2453 | 5 | 1 | 15:00 | 2032-01-01 | 45.3704 | 7 | 1 | 15:00 | 2033-01-01 | 47.4954 | 1 | 1 | 15:00 | 2034-01-01 | 49.6205
5 | 1 | 16:00 | 2026-01-01 | 20.9414 | 6 | 1 | 16:00 | 2027-01-01 | 25.799 | 7 | 1 | 16:00 | 2028-01-01 | 33.5171 | 2 | 1 | 16:00 | 2029-01-01 | 38.5365 | 3 | 1 | 16:00 | 2030-01-01 | 41.7749 | 4 | 1 | 16:00 | 2031-01-01 | 43.9338 | 5 | 1 | 16:00 | 2032-01-01 | 46.0927 | 7 | 1 | 16:00 | 2033-01-01 | 48.2516 | 1 | 1 | 16:00 | 2034-01-01 | 50.4105
5 | 1 | 17:00 | 2026-01-01 | 20.8102 | 6 | 1 | 17:00 | 2027-01-01 | 25.6373 | 7 | 1 | 17:00 | 2028-01-01 | 33.3071 | 2 | 1 | 17:00 | 2029-01-01 | 38.2951 | 3 | 1 | 17:00 | 2030-01-01 | 41.5131 | 4 | 1 | 17:00 | 2031-01-01 | 43.6585 | 5 | 1 | 17:00 | 2032-01-01 | 45.8039 | 7 | 1 | 17:00 | 2033-01-01 | 47.9493 | 1 | 1 | 17:00 | 2034-01-01 | 50.0947
5 | 1 | 18:00 | 2026-01-01 | 20.7101 | 6 | 1 | 18:00 | 2027-01-01 | 25.514 | 7 | 1 | 18:00 | 2028-01-01 | 33.1468 | 2 | 1 | 18:00 | 2029-01-01 | 38.1109 | 3 | 1 | 18:00 | 2030-01-01 | 41.3135 | 4 | 1 | 18:00 | 2031-01-01 | 43.4485 | 5 | 1 | 18:00 | 2032-01-01 | 45.5836 | 7 | 1 | 18:00 | 2033-01-01 | 47.7187 | 1 | 1 | 18:00 | 2034-01-01 | 49.8537
5 | 1 | 19:00 | 2026-01-01 | 20.8683 | 6 | 1 | 19:00 | 2027-01-01 | 25.7089 | 7 | 1 | 19:00 | 2028-01-01 | 33.4001 | 2 | 1 | 19:00 | 2029-01-01 | 38.402 | 3 | 1 | 19:00 | 2030-01-01 | 41.6291 | 4 | 1 | 19:00 | 2031-01-01 | 43.7805 | 5 | 1 | 19:00 | 2032-01-01 | 45.9318 | 7 | 1 | 19:00 | 2033-01-01 | 48.0832 | 1 | 1 | 19:00 | 2034-01-01 | 50.2346
5 | 1 | 20:00 | 2026-01-01 | 20.9353 | 6 | 1 | 20:00 | 2027-01-01 | 25.7915 | 7 | 1 | 20:00 | 2028-01-01 | 33.5073 | 2 | 1 | 20:00 | 2029-01-01 | 38.5253 | 3 | 1 | 20:00 | 2030-01-01 | 41.7627 | 4 | 1 | 20:00 | 2031-01-01 | 43.921 | 5 | 1 | 20:00 | 2032-01-01 | 46.0793 | 7 | 1 | 20:00 | 2033-01-01 | 48.2376 | 1 | 1 | 20:00 | 2034-01-01 | 50.3958
5 | 1 | 21:00 | 2026-01-01 | 20.9983 | 6 | 1 | 21:00 | 2027-01-01 | 25.8691 | 7 | 1 | 21:00 | 2028-01-01 | 33.6081 | 2 | 1 | 21:00 | 2029-01-01 | 38.6412 | 3 | 1 | 21:00 | 2030-01-01 | 41.8884 | 4 | 1 | 21:00 | 2031-01-01 | 44.0532 | 5 | 1 | 21:00 | 2032-01-01 | 46.2179 | 7 | 1 | 21:00 | 2033-01-01 | 48.3827 | 1 | 1 | 21:00 | 2034-01-01 | 50.5475
5 | 1 | 22:00 | 2026-01-01 | 20.7798 | 6 | 1 | 22:00 | 2027-01-01 | 25.5999 | 7 | 1 | 22:00 | 2028-01-01 | 33.2584 | 2 | 1 | 22:00 | 2029-01-01 | 38.2392 | 3 | 1 | 22:00 | 2030-01-01 | 41.4525 | 4 | 1 | 22:00 | 2031-01-01 | 43.5948 | 5 | 1 | 22:00 | 2032-01-01 | 45.737 | 7 | 1 | 22:00 | 2033-01-01 | 47.8793 | 1 | 1 | 22:00 | 2034-01-01 | 50.0215
5 | 1 | 23:00 | 2026-01-01 | 20.6496 | 6 | 1 | 23:00 | 2027-01-01 | 25.4395 | 7 | 1 | 23:00 | 2028-01-01 | 33.0501 | 2 | 1 | 23:00 | 2029-01-01 | 37.9996 | 3 | 1 | 23:00 | 2030-01-01 | 41.1928 | 4 | 1 | 23:00 | 2031-01-01 | 43.3216 | 5 | 1 | 23:00 | 2032-01-01 | 45.4505 | 7 | 1 | 23:00 | 2033-01-01 | 47.5793 | 1 | 1 | 23:00 | 2034-01-01 | 49.7081
5 | 1 | 24:00 | 2026-01-01 | 20.3808 | 6 | 1 | 24:00 | 2027-01-01 | 25.1083 | 7 | 1 | 24:00 | 2028-01-01 | 32.6197 | 2 | 1 | 24:00 | 2029-01-01 | 37.5048 | 3 | 1 | 24:00 | 2030-01-01 | 40.6565 | 4 | 1 | 24:00 | 2031-01-01 | 42.7576 | 5 | 1 | 24:00 | 2032-01-01 | 44.8587 | 7 | 1 | 24:00 | 2033-01-01 | 46.9598 | 1 | 1 | 24:00 | 2034-01-01 | 49.0609
6 | 1 | 1:00 | 2026-01-02 | 20.0414 | 7 | 1 | 1:00 | 2027-01-02 | 24.6901 | 1 | 1 | 1:00 | 2028-01-02 | 32.0765 | 3 | 1 | 1:00 | 2029-01-02 | 36.8802 | 4 | 1 | 1:00 | 2030-01-02 | 39.9794 | 5 | 1 | 1:00 | 2031-01-02 | 42.0455 | 6 | 1 | 1:00 | 2032-01-02 | 44.1116 | 1 | 1 | 1:00 | 2033-01-02 | 46.1778 | 2 | 1 | 1:00 | 2034-01-02 | 48.2439
6 | 1 | 2:00 | 2026-01-02 | 19.8422 | 7 | 1 | 2:00 | 2027-01-02 | 24.4448 | 1 | 1 | 2:00 | 2028-01-02 | 31.7577 | 3 | 1 | 2:00 | 2029-01-02 | 36.5137 | 4 | 1 | 2:00 | 2030-01-02 | 39.5821 | 5 | 1 | 2:00 | 2031-01-02 | 41.6277 | 6 | 1 | 2:00 | 2032-01-02 | 43.6733 | 1 | 1 | 2:00 | 2033-01-02 | 45.7189 | 2 | 1 | 2:00 | 2034-01-02 | 47.7645
6 | 1 | 3:00 | 2026-01-02 | 19.684 | 7 | 1 | 3:00 | 2027-01-02 | 24.2498 | 1 | 1 | 3:00 | 2028-01-02 | 31.5045 | 3 | 1 | 3:00 | 2029-01-02 | 36.2226 | 4 | 1 | 3:00 | 2030-01-02 | 39.2665 | 5 | 1 | 3:00 | 2031-01-02 | 41.2958 | 6 | 1 | 3:00 | 2032-01-02 | 43.325 | 1 | 1 | 3:00 | 2033-01-02 | 45.3543 | 2 | 1 | 3:00 | 2034-01-02 | 47.3836
6 | 1 | 4:00 | 2026-01-02 | 19.4227 | 7 | 1 | 4:00 | 2027-01-02 | 23.928 | 1 | 1 | 4:00 | 2028-01-02 | 31.0863 | 3 | 1 | 4:00 | 2029-01-02 | 35.7418 | 4 | 1 | 4:00 | 2030-01-02 | 38.7453 | 5 | 1 | 4:00 | 2031-01-02 | 40.7476 | 6 | 1 | 4:00 | 2032-01-02 | 42.7499 | 1 | 1 | 4:00 | 2033-01-02 | 44.7523 | 2 | 1 | 4:00 | 2034-01-02 | 46.7546
6 | 1 | 5:00 | 2026-01-02 | 19.234 | 7 | 1 | 5:00 | 2027-01-02 | 23.6955 | 1 | 1 | 5:00 | 2028-01-02 | 30.7843 | 3 | 1 | 5:00 | 2029-01-02 | 35.3945 | 4 | 1 | 5:00 | 2030-01-02 | 38.3689 | 5 | 1 | 5:00 | 2031-01-02 | 40.3518 | 6 | 1 | 5:00 | 2032-01-02 | 42.3346 | 1 | 1 | 5:00 | 2033-01-02 | 44.3175 | 2 | 1 | 5:00 | 2034-01-02 | 46.3004
6 | 1 | 6:00 | 2026-01-02 | 19.2951 | 7 | 1 | 6:00 | 2027-01-02 | 23.7708 | 1 | 1 | 6:00 | 2028-01-02 | 30.8821 | 3 | 1 | 6:00 | 2029-01-02 | 35.507 | 4 | 1 | 6:00 | 2030-01-02 | 38.4907 | 5 | 1 | 6:00 | 2031-01-02 | 40.4799 | 6 | 1 | 6:00 | 2032-01-02 | 42.4691 | 1 | 1 | 6:00 | 2033-01-02 | 44.4583 | 2 | 1 | 6:00 | 2034-01-02 | 46.4475
6 | 1 | 7:00 | 2026-01-02 | 19.5062 | 7 | 1 | 7:00 | 2027-01-02 | 24.0309 | 1 | 1 | 7:00 | 2028-01-02 | 31.22 | 3 | 1 | 7:00 | 2029-01-02 | 35.8955 | 4 | 1 | 7:00 | 2030-01-02 | 38.9119 | 5 | 1 | 7:00 | 2031-01-02 | 40.9228 | 6 | 1 | 7:00 | 2032-01-02 | 42.9338 | 1 | 1 | 7:00 | 2033-01-02 | 44.9447 | 2 | 1 | 7:00 | 2034-01-02 | 46.9557
6 | 1 | 8:00 | 2026-01-02 | 19.577 | 7 | 1 | 8:00 | 2027-01-02 | 24.1181 | 1 | 1 | 8:00 | 2028-01-02 | 31.3333 | 3 | 1 | 8:00 | 2029-01-02 | 36.0257 | 4 | 1 | 8:00 | 2030-01-02 | 39.0531 | 5 | 1 | 8:00 | 2031-01-02 | 41.0713 | 6 | 1 | 8:00 | 2032-01-02 | 43.0896 | 1 | 1 | 8:00 | 2033-01-02 | 45.1078 | 2 | 1 | 8:00 | 2034-01-02 | 47.1261
6 | 1 | 9:00 | 2026-01-02 | 19.9785 | 7 | 1 | 9:00 | 2027-01-02 | 24.6127 | 1 | 1 | 9:00 | 2028-01-02 | 31.9759 | 3 | 1 | 9:00 | 2029-01-02 | 36.7645 | 4 | 1 | 9:00 | 2030-01-02 | 39.854 | 5 | 1 | 9:00 | 2031-01-02 | 41.9136 | 6 | 1 | 9:00 | 2032-01-02 | 43.9733 | 1 | 1 | 9:00 | 2033-01-02 | 46.0329 | 2 | 1 | 9:00 | 2034-01-02 | 48.0925
6 | 1 | 10:00 | 2026-01-02 | 20.41 | 7 | 1 | 10:00 | 2027-01-02 | 25.1443 | 1 | 1 | 10:00 | 2028-01-02 | 32.6666 | 3 | 1 | 10:00 | 2029-01-02 | 37.5587 | 4 | 1 | 10:00 | 2030-01-02 | 40.7149 | 5 | 1 | 10:00 | 2031-01-02 | 42.819 | 6 | 1 | 10:00 | 2032-01-02 | 44.9231 | 1 | 1 | 10:00 | 2033-01-02 | 47.0272 | 2 | 1 | 10:00 | 2034-01-02 | 49.1314
6 | 1 | 11:00 | 2026-01-02 | 20.7748 | 7 | 1 | 11:00 | 2027-01-02 | 25.5937 | 1 | 1 | 11:00 | 2028-01-02 | 33.2504 | 3 | 1 | 11:00 | 2029-01-02 | 38.2299 | 4 | 1 | 11:00 | 2030-01-02 | 41.4425 | 5 | 1 | 11:00 | 2031-01-02 | 43.5842 | 6 | 1 | 11:00 | 2032-01-02 | 45.726 | 1 | 1 | 11:00 | 2033-01-02 | 47.8677 | 2 | 1 | 11:00 | 2034-01-02 | 50.0094
6 | 1 | 12:00 | 2026-01-02 | 20.9922 | 7 | 1 | 12:00 | 2027-01-02 | 25.8615 | 1 | 1 | 12:00 | 2028-01-02 | 33.5983 | 3 | 1 | 12:00 | 2029-01-02 | 38.6299 | 4 | 1 | 12:00 | 2030-01-02 | 41.8761 | 5 | 1 | 12:00 | 2031-01-02 | 44.0403 | 6 | 1 | 12:00 | 2032-01-02 | 46.2044 | 1 | 1 | 12:00 | 2033-01-02 | 48.3686 | 2 | 1 | 12:00 | 2034-01-02 | 50.5327
6 | 1 | 13:00 | 2026-01-02 | 21.036 | 7 | 1 | 13:00 | 2027-01-02 | 25.9155 | 1 | 1 | 13:00 | 2028-01-02 | 33.6684 | 3 | 1 | 13:00 | 2029-01-02 | 38.7106 | 4 | 1 | 13:00 | 2030-01-02 | 41.9636 | 5 | 1 | 13:00 | 2031-01-02 | 44.1322 | 6 | 1 | 13:00 | 2032-01-02 | 46.3009 | 1 | 1 | 13:00 | 2033-01-02 | 48.4695 | 2 | 1 | 13:00 | 2034-01-02 | 50.6382
6 | 1 | 14:00 | 2026-01-02 | 21.0142 | 7 | 1 | 14:00 | 2027-01-02 | 25.8887 | 1 | 1 | 14:00 | 2028-01-02 | 33.6336 | 3 | 1 | 14:00 | 2029-01-02 | 38.6705 | 4 | 1 | 14:00 | 2030-01-02 | 41.9201 | 5 | 1 | 14:00 | 2031-01-02 | 44.0865 | 6 | 1 | 14:00 | 2032-01-02 | 46.253 | 1 | 1 | 14:00 | 2033-01-02 | 48.4194 | 2 | 1 | 14:00 | 2034-01-02 | 50.5858
6 | 1 | 15:00 | 2026-01-02 | 21.3048 | 7 | 1 | 15:00 | 2027-01-02 | 26.2466 | 1 | 1 | 15:00 | 2028-01-02 | 34.0986 | 3 | 1 | 15:00 | 2029-01-02 | 39.2052 | 4 | 1 | 15:00 | 2030-01-02 | 42.4997 | 5 | 1 | 15:00 | 2031-01-02 | 44.6961 | 6 | 1 | 15:00 | 2032-01-02 | 46.8925 | 1 | 1 | 15:00 | 2033-01-02 | 49.0888 | 2 | 1 | 15:00 | 2034-01-02 | 51.2852
6 | 1 | 16:00 | 2026-01-02 | 21.3973 | 7 | 1 | 16:00 | 2027-01-02 | 26.3606 | 1 | 1 | 16:00 | 2028-01-02 | 34.2467 | 3 | 1 | 16:00 | 2029-01-02 | 39.3754 | 4 | 1 | 16:00 | 2030-01-02 | 42.6843 | 5 | 1 | 16:00 | 2031-01-02 | 44.8902 | 6 | 1 | 16:00 | 2032-01-02 | 47.0961 | 1 | 1 | 16:00 | 2033-01-02 | 49.302 | 2 | 1 | 16:00 | 2034-01-02 | 51.5079
6 | 1 | 17:00 | 2026-01-02 | 21.0519 | 7 | 1 | 17:00 | 2027-01-02 | 25.9351 | 1 | 1 | 17:00 | 2028-01-02 | 33.6939 | 3 | 1 | 17:00 | 2029-01-02 | 38.7398 | 4 | 1 | 17:00 | 2030-01-02 | 41.9953 | 5 | 1 | 17:00 | 2031-01-02 | 44.1656 | 6 | 1 | 17:00 | 2032-01-02 | 46.3359 | 1 | 1 | 17:00 | 2033-01-02 | 48.5062 | 2 | 1 | 17:00 | 2034-01-02 | 50.6765
6 | 1 | 18:00 | 2026-01-02 | 20.9952 | 7 | 1 | 18:00 | 2027-01-02 | 25.8652 | 1 | 1 | 18:00 | 2028-01-02 | 33.6031 | 3 | 1 | 18:00 | 2029-01-02 | 38.6355 | 4 | 1 | 18:00 | 2030-01-02 | 41.8821 | 5 | 1 | 18:00 | 2031-01-02 | 44.0466 | 6 | 1 | 18:00 | 2032-01-02 | 46.211 | 1 | 1 | 18:00 | 2033-01-02 | 48.3755 | 2 | 1 | 18:00 | 2034-01-02 | 50.5399
6 | 1 | 19:00 | 2026-01-02 | 21.3324 | 7 | 1 | 19:00 | 2027-01-02 | 26.2806 | 1 | 1 | 19:00 | 2028-01-02 | 34.1428 | 3 | 1 | 19:00 | 2029-01-02 | 39.2559 | 4 | 1 | 19:00 | 2030-01-02 | 42.5548 | 5 | 1 | 19:00 | 2031-01-02 | 44.754 | 6 | 1 | 19:00 | 2032-01-02 | 46.9532 | 1 | 1 | 19:00 | 2033-01-02 | 49.1524 | 2 | 1 | 19:00 | 2034-01-02 | 51.3516
6 | 1 | 20:00 | 2026-01-02 | 21.3562 | 7 | 1 | 20:00 | 2027-01-02 | 26.31 | 1 | 1 | 20:00 | 2028-01-02 | 34.181 | 3 | 1 | 20:00 | 2029-01-02 | 39.2999 | 4 | 1 | 20:00 | 2030-01-02 | 42.6024 | 5 | 1 | 20:00 | 2031-01-02 | 44.804 | 6 | 1 | 20:00 | 2032-01-02 | 47.0057 | 1 | 1 | 20:00 | 2033-01-02 | 49.2074 | 2 | 1 | 20:00 | 2034-01-02 | 51.4091
6 | 1 | 21:00 | 2026-01-02 | 21.1368 | 7 | 1 | 21:00 | 2027-01-02 | 26.0397 | 1 | 1 | 21:00 | 2028-01-02 | 33.8298 | 3 | 1 | 21:00 | 2029-01-02 | 38.896 | 4 | 1 | 21:00 | 2030-01-02 | 42.1646 | 5 | 1 | 21:00 | 2031-01-02 | 44.3437 | 6 | 1 | 21:00 | 2032-01-02 | 46.5227 | 1 | 1 | 21:00 | 2033-01-02 | 48.7018 | 2 | 1 | 21:00 | 2034-01-02 | 50.8808
6 | 1 | 22:00 | 2026-01-02 | 21.0098 | 7 | 1 | 22:00 | 2027-01-02 | 25.8832 | 1 | 1 | 22:00 | 2028-01-02 | 33.6265 | 3 | 1 | 22:00 | 2029-01-02 | 38.6624 | 4 | 1 | 22:00 | 2030-01-02 | 41.9113 | 5 | 1 | 22:00 | 2031-01-02 | 44.0773 | 6 | 1 | 22:00 | 2032-01-02 | 46.2433 | 1 | 1 | 22:00 | 2033-01-02 | 48.4092 | 2 | 1 | 22:00 | 2034-01-02 | 50.5752
6 | 1 | 23:00 | 2026-01-02 | 20.7692 | 7 | 1 | 23:00 | 2027-01-02 | 25.5868 | 1 | 1 | 23:00 | 2028-01-02 | 33.2415 | 3 | 1 | 23:00 | 2029-01-02 | 38.2197 | 4 | 1 | 23:00 | 2030-01-02 | 41.4314 | 5 | 1 | 23:00 | 2031-01-02 | 43.5725 | 6 | 1 | 23:00 | 2032-01-02 | 45.7137 | 1 | 1 | 23:00 | 2033-01-02 | 47.8549 | 2 | 1 | 23:00 | 2034-01-02 | 49.996
6 | 1 | 24:00 | 2026-01-02 | 20.3914 | 7 | 1 | 24:00 | 2027-01-02 | 25.1214 | 1 | 1 | 24:00 | 2028-01-02 | 32.6368 | 3 | 1 | 24:00 | 2029-01-02 | 37.5245 | 4 | 1 | 24:00 | 2030-01-02 | 40.6778 | 5 | 1 | 24:00 | 2031-01-02 | 42.78 | 6 | 1 | 24:00 | 2032-01-02 | 44.8822 | 1 | 1 | 24:00 | 2033-01-02 | 46.9844 | 2 | 1 | 24:00 | 2034-01-02 | 49.0866
7 | 1 | 1:00 | 2026-01-03 | 20.147 | 1 | 1 | 1:00 | 2027-01-03 | 24.8202 | 2 | 1 | 1:00 | 2028-01-03 | 32.2455 | 4 | 1 | 1:00 | 2029-01-03 | 37.0746 | 5 | 1 | 1:00 | 2030-01-03 | 40.1901 | 6 | 1 | 1:00 | 2031-01-03 | 42.2671 | 7 | 1 | 1:00 | 2032-01-03 | 44.3441 | 2 | 1 | 1:00 | 2033-01-03 | 46.4211 | 3 | 1 | 1:00 | 2034-01-03 | 48.4981
7 | 1 | 2:00 | 2026-01-03 | 19.8883 | 1 | 1 | 2:00 | 2027-01-03 | 24.5016 | 2 | 1 | 2:00 | 2028-01-03 | 31.8316 | 4 | 1 | 2:00 | 2029-01-03 | 36.5986 | 5 | 1 | 2:00 | 2030-01-03 | 39.6741 | 6 | 1 | 2:00 | 2031-01-03 | 41.7245 | 7 | 1 | 2:00 | 2032-01-03 | 43.7748 | 2 | 1 | 2:00 | 2033-01-03 | 45.8252 | 3 | 1 | 2:00 | 2034-01-03 | 47.8755
7 | 1 | 3:00 | 2026-01-03 | 19.7296 | 1 | 1 | 3:00 | 2027-01-03 | 24.3061 | 2 | 1 | 3:00 | 2028-01-03 | 31.5776 | 4 | 1 | 3:00 | 2029-01-03 | 36.3066 | 5 | 1 | 3:00 | 2030-01-03 | 39.3575 | 6 | 1 | 3:00 | 2031-01-03 | 41.3915 | 7 | 1 | 3:00 | 2032-01-03 | 43.4255 | 2 | 1 | 3:00 | 2033-01-03 | 45.4595 | 3 | 1 | 3:00 | 2034-01-03 | 47.4935
7 | 1 | 4:00 | 2026-01-03 | 19.5742 | 1 | 1 | 4:00 | 2027-01-03 | 24.1146 | 2 | 1 | 4:00 | 2028-01-03 | 31.3287 | 4 | 1 | 4:00 | 2029-01-03 | 36.0205 | 5 | 1 | 4:00 | 2030-01-03 | 39.0474 | 6 | 1 | 4:00 | 2031-01-03 | 41.0654 | 7 | 1 | 4:00 | 2032-01-03 | 43.0833 | 2 | 1 | 4:00 | 2033-01-03 | 45.1013 | 3 | 1 | 4:00 | 2034-01-03 | 47.1192
7 | 1 | 5:00 | 2026-01-03 | 19.343 | 1 | 1 | 5:00 | 2027-01-03 | 23.8298 | 2 | 1 | 5:00 | 2028-01-03 | 30.9588 | 4 | 1 | 5:00 | 2029-01-03 | 35.5952 | 5 | 1 | 5:00 | 2030-01-03 | 38.5864 | 6 | 1 | 5:00 | 2031-01-03 | 40.5805 | 7 | 1 | 5:00 | 2032-01-03 | 42.5746 | 2 | 1 | 5:00 | 2033-01-03 | 44.5688 | 3 | 1 | 5:00 | 2034-01-03 | 46.5629
7 | 1 | 6:00 | 2026-01-03 | 19.3882 | 1 | 1 | 6:00 | 2027-01-03 | 23.8855 | 2 | 1 | 6:00 | 2028-01-03 | 31.0312 | 4 | 1 | 6:00 | 2029-01-03 | 35.6783 | 5 | 1 | 6:00 | 2030-01-03 | 38.6765 | 6 | 1 | 6:00 | 2031-01-03 | 40.6753 | 7 | 1 | 6:00 | 2032-01-03 | 42.6741 | 2 | 1 | 6:00 | 2033-01-03 | 44.6729 | 3 | 1 | 6:00 | 2034-01-03 | 46.6717
7 | 1 | 7:00 | 2026-01-03 | 19.7963 | 1 | 1 | 7:00 | 2027-01-03 | 24.3882 | 2 | 1 | 7:00 | 2028-01-03 | 31.6842 | 4 | 1 | 7:00 | 2029-01-03 | 36.4292 | 5 | 1 | 7:00 | 2030-01-03 | 39.4905 | 6 | 1 | 7:00 | 2031-01-03 | 41.5314 | 7 | 1 | 7:00 | 2032-01-03 | 43.5722 | 2 | 1 | 7:00 | 2033-01-03 | 45.6131 | 3 | 1 | 7:00 | 2034-01-03 | 47.6539
7 | 1 | 8:00 | 2026-01-03 | 20.0588 | 1 | 1 | 8:00 | 2027-01-03 | 24.7116 | 2 | 1 | 8:00 | 2028-01-03 | 32.1044 | 4 | 1 | 8:00 | 2029-01-03 | 36.9123 | 5 | 1 | 8:00 | 2030-01-03 | 40.0142 | 6 | 1 | 8:00 | 2031-01-03 | 42.0821 | 7 | 1 | 8:00 | 2032-01-03 | 44.15 | 2 | 1 | 8:00 | 2033-01-03 | 46.2179 | 3 | 1 | 8:00 | 2034-01-03 | 48.2859
7 | 1 | 9:00 | 2026-01-03 | 20.23 | 1 | 1 | 9:00 | 2027-01-03 | 24.9226 | 2 | 1 | 9:00 | 2028-01-03 | 32.3785 | 4 | 1 | 9:00 | 2029-01-03 | 37.2275 | 5 | 1 | 9:00 | 2030-01-03 | 40.3558 | 6 | 1 | 9:00 | 2031-01-03 | 42.4414 | 7 | 1 | 9:00 | 2032-01-03 | 44.527 | 2 | 1 | 9:00 | 2033-01-03 | 46.6125 | 3 | 1 | 9:00 | 2034-01-03 | 48.6981
7 | 1 | 10:00 | 2026-01-03 | 20.3214 | 1 | 1 | 10:00 | 2027-01-03 | 25.0352 | 2 | 1 | 10:00 | 2028-01-03 | 32.5248 | 4 | 1 | 10:00 | 2029-01-03 | 37.3956 | 5 | 1 | 10:00 | 2030-01-03 | 40.5381 | 6 | 1 | 10:00 | 2031-01-03 | 42.6331 | 7 | 1 | 10:00 | 2032-01-03 | 44.7281 | 2 | 1 | 10:00 | 2033-01-03 | 46.8231 | 3 | 1 | 10:00 | 2034-01-03 | 48.9181
7 | 1 | 11:00 | 2026-01-03 | 20.7723 | 1 | 1 | 11:00 | 2027-01-03 | 25.5906 | 2 | 1 | 11:00 | 2028-01-03 | 33.2464 | 4 | 1 | 11:00 | 2029-01-03 | 38.2253 | 5 | 1 | 11:00 | 2030-01-03 | 41.4376 | 6 | 1 | 11:00 | 2031-01-03 | 43.579 | 7 | 1 | 11:00 | 2032-01-03 | 45.7205 | 2 | 1 | 11:00 | 2033-01-03 | 47.862 | 3 | 1 | 11:00 | 2034-01-03 | 50.0035
7 | 1 | 12:00 | 2026-01-03 | 20.9734 | 1 | 1 | 12:00 | 2027-01-03 | 25.8384 | 2 | 1 | 12:00 | 2028-01-03 | 33.5683 | 4 | 1 | 12:00 | 2029-01-03 | 38.5954 | 5 | 1 | 12:00 | 2030-01-03 | 41.8387 | 6 | 1 | 12:00 | 2031-01-03 | 44.0009 | 7 | 1 | 12:00 | 2032-01-03 | 46.1631 | 2 | 1 | 12:00 | 2033-01-03 | 48.3253 | 3 | 1 | 12:00 | 2034-01-03 | 50.4875
7 | 1 | 13:00 | 2026-01-03 | 20.7177 | 1 | 1 | 13:00 | 2027-01-03 | 25.5234 | 2 | 1 | 13:00 | 2028-01-03 | 33.1591 | 4 | 1 | 13:00 | 2029-01-03 | 38.1249 | 5 | 1 | 13:00 | 2030-01-03 | 41.3287 | 6 | 1 | 13:00 | 2031-01-03 | 43.4645 | 7 | 1 | 13:00 | 2032-01-03 | 45.6004 | 2 | 1 | 13:00 | 2033-01-03 | 47.7362 | 3 | 1 | 13:00 | 2034-01-03 | 49.8721
7 | 1 | 14:00 | 2026-01-03 | 20.8327 | 1 | 1 | 14:00 | 2027-01-03 | 25.665 | 2 | 1 | 14:00 | 2028-01-03 | 33.3431 | 4 | 1 | 14:00 | 2029-01-03 | 38.3365 | 5 | 1 | 14:00 | 2030-01-03 | 41.558 | 6 | 1 | 14:00 | 2031-01-03 | 43.7057 | 7 | 1 | 14:00 | 2032-01-03 | 45.8534 | 2 | 1 | 14:00 | 2033-01-03 | 48.0011 | 3 | 1 | 14:00 | 2034-01-03 | 50.1488
7 | 1 | 15:00 | 2026-01-03 | 21.0617 | 1 | 1 | 15:00 | 2027-01-03 | 25.9472 | 2 | 1 | 15:00 | 2028-01-03 | 33.7096 | 4 | 1 | 15:00 | 2029-01-03 | 38.7579 | 5 | 1 | 15:00 | 2030-01-03 | 42.0149 | 6 | 1 | 15:00 | 2031-01-03 | 44.1862 | 7 | 1 | 15:00 | 2032-01-03 | 46.3575 | 2 | 1 | 15:00 | 2033-01-03 | 48.5288 | 3 | 1 | 15:00 | 2034-01-03 | 50.7001
7 | 1 | 16:00 | 2026-01-03 | 21.2247 | 1 | 1 | 16:00 | 2027-01-03 | 26.1479 | 2 | 1 | 16:00 | 2028-01-03 | 33.9704 | 4 | 1 | 16:00 | 2029-01-03 | 39.0578 | 5 | 1 | 16:00 | 2030-01-03 | 42.34 | 6 | 1 | 16:00 | 2031-01-03 | 44.5281 | 7 | 1 | 16:00 | 2032-01-03 | 46.7162 | 2 | 1 | 16:00 | 2033-01-03 | 48.9043 | 3 | 1 | 16:00 | 2034-01-03 | 51.0924
7 | 1 | 17:00 | 2026-01-03 | 21.159 | 1 | 1 | 17:00 | 2027-01-03 | 26.067 | 2 | 1 | 17:00 | 2028-01-03 | 33.8653 | 4 | 1 | 17:00 | 2029-01-03 | 38.9369 | 5 | 1 | 17:00 | 2030-01-03 | 42.2089 | 6 | 1 | 17:00 | 2031-01-03 | 44.3902 | 7 | 1 | 17:00 | 2032-01-03 | 46.5715 | 2 | 1 | 17:00 | 2033-01-03 | 48.7529 | 3 | 1 | 17:00 | 2034-01-03 | 50.9342
7 | 1 | 18:00 | 2026-01-03 | 21.0776 | 1 | 1 | 18:00 | 2027-01-03 | 25.9667 | 2 | 1 | 18:00 | 2028-01-03 | 33.735 | 4 | 1 | 18:00 | 2029-01-03 | 38.7871 | 5 | 1 | 18:00 | 2030-01-03 | 42.0465 | 6 | 1 | 18:00 | 2031-01-03 | 44.2195 | 7 | 1 | 18:00 | 2032-01-03 | 46.3924 | 2 | 1 | 18:00 | 2033-01-03 | 48.5654 | 3 | 1 | 18:00 | 2034-01-03 | 50.7383
7 | 1 | 19:00 | 2026-01-03 | 21.5857 | 1 | 1 | 19:00 | 2027-01-03 | 26.5927 | 2 | 1 | 19:00 | 2028-01-03 | 34.5483 | 4 | 1 | 19:00 | 2029-01-03 | 39.7222 | 5 | 1 | 19:00 | 2030-01-03 | 43.0602 | 6 | 1 | 19:00 | 2031-01-03 | 45.2855 | 7 | 1 | 19:00 | 2032-01-03 | 47.5109 | 2 | 1 | 19:00 | 2033-01-03 | 49.7362 | 3 | 1 | 19:00 | 2034-01-03 | 51.9615
7 | 1 | 20:00 | 2026-01-03 | 21.4707 | 1 | 1 | 20:00 | 2027-01-03 | 26.451 | 2 | 1 | 20:00 | 2028-01-03 | 34.3642 | 4 | 1 | 20:00 | 2029-01-03 | 39.5105 | 5 | 1 | 20:00 | 2030-01-03 | 42.8307 | 6 | 1 | 20:00 | 2031-01-03 | 45.0442 | 7 | 1 | 20:00 | 2032-01-03 | 47.2577 | 2 | 1 | 20:00 | 2033-01-03 | 49.4712 | 3 | 1 | 20:00 | 2034-01-03 | 51.6846
7 | 1 | 21:00 | 2026-01-03 | 21.269 | 1 | 1 | 21:00 | 2027-01-03 | 26.2025 | 2 | 1 | 21:00 | 2028-01-03 | 34.0413 | 4 | 1 | 21:00 | 2029-01-03 | 39.1393 | 5 | 1 | 21:00 | 2030-01-03 | 42.4283 | 6 | 1 | 21:00 | 2031-01-03 | 44.621 | 7 | 1 | 21:00 | 2032-01-03 | 46.8136 | 2 | 1 | 21:00 | 2033-01-03 | 49.0063 | 3 | 1 | 21:00 | 2034-01-03 | 51.199
7 | 1 | 22:00 | 2026-01-03 | 20.9749 | 1 | 1 | 22:00 | 2027-01-03 | 25.8402 | 2 | 1 | 22:00 | 2028-01-03 | 33.5706 | 4 | 1 | 22:00 | 2029-01-03 | 38.5981 | 5 | 1 | 22:00 | 2030-01-03 | 41.8417 | 6 | 1 | 22:00 | 2031-01-03 | 44.004 | 7 | 1 | 22:00 | 2032-01-03 | 46.1664 | 2 | 1 | 22:00 | 2033-01-03 | 48.3288 | 3 | 1 | 22:00 | 2034-01-03 | 50.4911
7 | 1 | 23:00 | 2026-01-03 | 20.7898 | 1 | 1 | 23:00 | 2027-01-03 | 25.6121 | 2 | 1 | 23:00 | 2028-01-03 | 33.2743 | 4 | 1 | 23:00 | 2029-01-03 | 38.2574 | 5 | 1 | 23:00 | 2030-01-03 | 41.4723 | 6 | 1 | 23:00 | 2031-01-03 | 43.6156 | 7 | 1 | 23:00 | 2032-01-03 | 45.7589 | 2 | 1 | 23:00 | 2033-01-03 | 47.9022 | 3 | 1 | 23:00 | 2034-01-03 | 50.0454
7 | 1 | 24:00 | 2026-01-03 | 20.3963 | 1 | 1 | 24:00 | 2027-01-03 | 25.1274 | 2 | 1 | 24:00 | 2028-01-03 | 32.6445 | 4 | 1 | 24:00 | 2029-01-03 | 37.5333 | 5 | 1 | 24:00 | 2030-01-03 | 40.6874 | 6 | 1 | 24:00 | 2031-01-03 | 42.7901 | 7 | 1 | 24:00 | 2032-01-03 | 44.8928 | 2 | 1 | 24:00 | 2033-01-03 | 46.9955 | 3 | 1 | 24:00 | 2034-01-03 | 49.0982
1 | 1 | 1:00 | 2026-01-04 | 20.0882 | 2 | 1 | 1:00 | 2027-01-04 | 24.7479 | 3 | 1 | 1:00 | 2028-01-04 | 32.1515 | 5 | 1 | 1:00 | 2029-01-04 | 36.9665 | 6 | 1 | 1:00 | 2030-01-04 | 40.0729 | 7 | 1 | 1:00 | 2031-01-04 | 42.1439 | 1 | 1 | 1:00 | 2032-01-04 | 44.2148 | 3 | 1 | 1:00 | 2033-01-04 | 46.2858 | 4 | 1 | 1:00 | 2034-01-04 | 48.3567
1 | 1 | 2:00 | 2026-01-04 | 19.8021 | 2 | 1 | 2:00 | 2027-01-04 | 24.3954 | 3 | 1 | 2:00 | 2028-01-04 | 31.6935 | 5 | 1 | 2:00 | 2029-01-04 | 36.4399 | 6 | 1 | 2:00 | 2030-01-04 | 39.5021 | 7 | 1 | 2:00 | 2031-01-04 | 41.5436 | 1 | 1 | 2:00 | 2032-01-04 | 43.585 | 3 | 1 | 2:00 | 2033-01-04 | 45.6265 | 4 | 1 | 2:00 | 2034-01-04 | 47.6679
1 | 1 | 3:00 | 2026-01-04 | 19.6654 | 2 | 1 | 3:00 | 2027-01-04 | 24.2269 | 3 | 1 | 3:00 | 2028-01-04 | 31.4748 | 5 | 1 | 3:00 | 2029-01-04 | 36.1884 | 6 | 1 | 3:00 | 2030-01-04 | 39.2294 | 7 | 1 | 3:00 | 2031-01-04 | 41.2568 | 1 | 1 | 3:00 | 2032-01-04 | 43.2841 | 3 | 1 | 3:00 | 2033-01-04 | 45.3115 | 4 | 1 | 3:00 | 2034-01-04 | 47.3388
1 | 1 | 4:00 | 2026-01-04 | 19.5701 | 2 | 1 | 4:00 | 2027-01-04 | 24.1096 | 3 | 1 | 4:00 | 2028-01-04 | 31.3223 | 5 | 1 | 4:00 | 2029-01-04 | 36.013 | 6 | 1 | 4:00 | 2030-01-04 | 39.0394 | 7 | 1 | 4:00 | 2031-01-04 | 41.0569 | 1 | 1 | 4:00 | 2032-01-04 | 43.0744 | 3 | 1 | 4:00 | 2033-01-04 | 45.092 | 4 | 1 | 4:00 | 2034-01-04 | 47.1095
1 | 1 | 5:00 | 2026-01-04 | 19.5307 | 2 | 1 | 5:00 | 2027-01-04 | 24.0611 | 3 | 1 | 5:00 | 2028-01-04 | 31.2593 | 5 | 1 | 5:00 | 2029-01-04 | 35.9406 | 6 | 1 | 5:00 | 2030-01-04 | 38.9608 | 7 | 1 | 5:00 | 2031-01-04 | 40.9743 | 1 | 1 | 5:00 | 2032-01-04 | 42.9878 | 3 | 1 | 5:00 | 2033-01-04 | 45.0013 | 4 | 1 | 5:00 | 2034-01-04 | 47.0147
1 | 1 | 6:00 | 2026-01-04 | 19.3992 | 2 | 1 | 6:00 | 2027-01-04 | 23.899 | 3 | 1 | 6:00 | 2028-01-04 | 31.0486 | 5 | 1 | 6:00 | 2029-01-04 | 35.6984 | 6 | 1 | 6:00 | 2030-01-04 | 38.6983 | 7 | 1 | 6:00 | 2031-01-04 | 40.6982 | 1 | 1 | 6:00 | 2032-01-04 | 42.6981 | 3 | 1 | 6:00 | 2033-01-04 | 44.6981 | 4 | 1 | 6:00 | 2034-01-04 | 46.698
1 | 1 | 7:00 | 2026-01-04 | 19.7651 | 2 | 1 | 7:00 | 2027-01-04 | 24.3498 | 3 | 1 | 7:00 | 2028-01-04 | 31.6344 | 5 | 1 | 7:00 | 2029-01-04 | 36.3719 | 6 | 1 | 7:00 | 2030-01-04 | 39.4283 | 7 | 1 | 7:00 | 2031-01-04 | 41.466 | 1 | 1 | 7:00 | 2032-01-04 | 43.5036 | 3 | 1 | 7:00 | 2033-01-04 | 45.5413 | 4 | 1 | 7:00 | 2034-01-04 | 47.5789
1 | 1 | 8:00 | 2026-01-04 | 19.7998 | 2 | 1 | 8:00 | 2027-01-04 | 24.3925 | 3 | 1 | 8:00 | 2028-01-04 | 31.6899 | 5 | 1 | 8:00 | 2029-01-04 | 36.4357 | 6 | 1 | 8:00 | 2030-01-04 | 39.4975 | 7 | 1 | 8:00 | 2031-01-04 | 41.5387 | 1 | 1 | 8:00 | 2032-01-04 | 43.5799 | 3 | 1 | 8:00 | 2033-01-04 | 45.6211 | 4 | 1 | 8:00 | 2034-01-04 | 47.6624
1 | 1 | 9:00 | 2026-01-04 | 19.9775 | 2 | 1 | 9:00 | 2027-01-04 | 24.6114 | 3 | 1 | 9:00 | 2028-01-04 | 31.9742 | 5 | 1 | 9:00 | 2029-01-04 | 36.7626 | 6 | 1 | 9:00 | 2030-01-04 | 39.8519 | 7 | 1 | 9:00 | 2031-01-04 | 41.9115 | 1 | 1 | 9:00 | 2032-01-04 | 43.971 | 3 | 1 | 9:00 | 2033-01-04 | 46.0305 | 4 | 1 | 9:00 | 2034-01-04 | 48.0901
1 | 1 | 10:00 | 2026-01-04 | 20.2944 | 2 | 1 | 10:00 | 2027-01-04 | 25.0018 | 3 | 1 | 10:00 | 2028-01-04 | 32.4814 | 5 | 1 | 10:00 | 2029-01-04 | 37.3458 | 6 | 1 | 10:00 | 2030-01-04 | 40.4841 | 7 | 1 | 10:00 | 2031-01-04 | 42.5763 | 1 | 1 | 10:00 | 2032-01-04 | 44.6685 | 3 | 1 | 10:00 | 2033-01-04 | 46.7607 | 4 | 1 | 10:00 | 2034-01-04 | 48.8529
1 | 1 | 11:00 | 2026-01-04 | 20.4196 | 2 | 1 | 11:00 | 2027-01-04 | 25.156 | 3 | 1 | 11:00 | 2028-01-04 | 32.6818 | 5 | 1 | 11:00 | 2029-01-04 | 37.5762 | 6 | 1 | 11:00 | 2030-01-04 | 40.7339 | 7 | 1 | 11:00 | 2031-01-04 | 42.839 | 1 | 1 | 11:00 | 2032-01-04 | 44.9441 | 3 | 1 | 11:00 | 2033-01-04 | 47.0492 | 4 | 1 | 11:00 | 2034-01-04 | 49.1543
1 | 1 | 12:00 | 2026-01-04 | 20.6494 | 2 | 1 | 12:00 | 2027-01-04 | 25.4392 | 3 | 1 | 12:00 | 2028-01-04 | 33.0497 | 5 | 1 | 12:00 | 2029-01-04 | 37.9992 | 6 | 1 | 12:00 | 2030-01-04 | 41.1924 | 7 | 1 | 12:00 | 2031-01-04 | 43.3212 | 1 | 1 | 12:00 | 2032-01-04 | 45.45 | 3 | 1 | 12:00 | 2033-01-04 | 47.5788 | 4 | 1 | 12:00 | 2034-01-04 | 49.7076
1 | 1 | 13:00 | 2026-01-04 | 20.7868 | 2 | 1 | 13:00 | 2027-01-04 | 25.6085 | 3 | 1 | 13:00 | 2028-01-04 | 33.2696 | 5 | 1 | 13:00 | 2029-01-04 | 38.252 | 6 | 1 | 13:00 | 2030-01-04 | 41.4664 | 7 | 1 | 13:00 | 2031-01-04 | 43.6094 | 1 | 1 | 13:00 | 2032-01-04 | 45.7524 | 3 | 1 | 13:00 | 2033-01-04 | 47.8953 | 4 | 1 | 13:00 | 2034-01-04 | 50.0383
1 | 1 | 14:00 | 2026-01-04 | 20.6812 | 2 | 1 | 14:00 | 2027-01-04 | 25.4783 | 3 | 1 | 14:00 | 2028-01-04 | 33.1005 | 5 | 1 | 14:00 | 2029-01-04 | 38.0576 | 6 | 1 | 14:00 | 2030-01-04 | 41.2557 | 7 | 1 | 14:00 | 2031-01-04 | 43.3878 | 1 | 1 | 14:00 | 2032-01-04 | 45.5199 | 3 | 1 | 14:00 | 2033-01-04 | 47.652 | 4 | 1 | 14:00 | 2034-01-04 | 49.7841
1 | 1 | 15:00 | 2026-01-04 | 20.6329 | 2 | 1 | 15:00 | 2027-01-04 | 25.4188 | 3 | 1 | 15:00 | 2028-01-04 | 33.0232 | 5 | 1 | 15:00 | 2029-01-04 | 37.9687 | 6 | 1 | 15:00 | 2030-01-04 | 41.1594 | 7 | 1 | 15:00 | 2031-01-04 | 43.2864 | 1 | 1 | 15:00 | 2032-01-04 | 45.4135 | 3 | 1 | 15:00 | 2033-01-04 | 47.5406 | 4 | 1 | 15:00 | 2034-01-04 | 49.6677
1 | 1 | 16:00 | 2026-01-04 | 20.7307 | 2 | 1 | 16:00 | 2027-01-04 | 25.5393 | 3 | 1 | 16:00 | 2028-01-04 | 33.1798 | 5 | 1 | 16:00 | 2029-01-04 | 38.1487 | 6 | 1 | 16:00 | 2030-01-04 | 41.3545 | 7 | 1 | 16:00 | 2031-01-04 | 43.4917 | 1 | 1 | 16:00 | 2032-01-04 | 45.6289 | 3 | 1 | 16:00 | 2033-01-04 | 47.7661 | 4 | 1 | 16:00 | 2034-01-04 | 49.9032
1 | 1 | 17:00 | 2026-01-04 | 20.6224 | 2 | 1 | 17:00 | 2027-01-04 | 25.406 | 3 | 1 | 17:00 | 2028-01-04 | 33.0065 | 5 | 1 | 17:00 | 2029-01-04 | 37.9495 | 6 | 1 | 17:00 | 2030-01-04 | 41.1385 | 7 | 1 | 17:00 | 2031-01-04 | 43.2646 | 1 | 1 | 17:00 | 2032-01-04 | 45.3906 | 3 | 1 | 17:00 | 2033-01-04 | 47.5166 | 4 | 1 | 17:00 | 2034-01-04 | 49.6426
1 | 1 | 18:00 | 2026-01-04 | 20.4912 | 2 | 1 | 18:00 | 2027-01-04 | 25.2444 | 3 | 1 | 18:00 | 2028-01-04 | 32.7966 | 5 | 1 | 18:00 | 2029-01-04 | 37.7081 | 6 | 1 | 18:00 | 2030-01-04 | 40.8769 | 7 | 1 | 18:00 | 2031-01-04 | 42.9894 | 1 | 1 | 18:00 | 2032-01-04 | 45.1019 | 3 | 1 | 18:00 | 2033-01-04 | 47.2144 | 4 | 1 | 18:00 | 2034-01-04 | 49.3269
1 | 1 | 19:00 | 2026-01-04 | 20.6958 | 2 | 1 | 19:00 | 2027-01-04 | 25.4964 | 3 | 1 | 19:00 | 2028-01-04 | 33.124 | 5 | 1 | 19:00 | 2029-01-04 | 38.0846 | 6 | 1 | 19:00 | 2030-01-04 | 41.285 | 7 | 1 | 19:00 | 2031-01-04 | 43.4186 | 1 | 1 | 19:00 | 2032-01-04 | 45.5522 | 3 | 1 | 19:00 | 2033-01-04 | 47.6858 | 4 | 1 | 19:00 | 2034-01-04 | 49.8194
1 | 1 | 20:00 | 2026-01-04 | 20.8364 | 2 | 1 | 20:00 | 2027-01-04 | 25.6696 | 3 | 1 | 20:00 | 2028-01-04 | 33.349 | 5 | 1 | 20:00 | 2029-01-04 | 38.3433 | 6 | 1 | 20:00 | 2030-01-04 | 41.5654 | 7 | 1 | 20:00 | 2031-01-04 | 43.7135 | 1 | 1 | 20:00 | 2032-01-04 | 45.8616 | 3 | 1 | 20:00 | 2033-01-04 | 48.0097 | 4 | 1 | 20:00 | 2034-01-04 | 50.1578
1 | 1 | 21:00 | 2026-01-04 | 20.8795 | 2 | 1 | 21:00 | 2027-01-04 | 25.7227 | 3 | 1 | 21:00 | 2028-01-04 | 33.418 | 5 | 1 | 21:00 | 2029-01-04 | 38.4227 | 6 | 1 | 21:00 | 2030-01-04 | 41.6515 | 7 | 1 | 21:00 | 2031-01-04 | 43.804 | 1 | 1 | 21:00 | 2032-01-04 | 45.9565 | 3 | 1 | 21:00 | 2033-01-04 | 48.1091 | 4 | 1 | 21:00 | 2034-01-04 | 50.2616
1 | 1 | 22:00 | 2026-01-04 | 20.2925 | 2 | 1 | 22:00 | 2027-01-04 | 24.9995 | 3 | 1 | 22:00 | 2028-01-04 | 32.4784 | 5 | 1 | 22:00 | 2029-01-04 | 37.3423 | 6 | 1 | 22:00 | 2030-01-04 | 40.4803 | 7 | 1 | 22:00 | 2031-01-04 | 42.5723 | 1 | 1 | 22:00 | 2032-01-04 | 44.6643 | 3 | 1 | 22:00 | 2033-01-04 | 46.7563 | 4 | 1 | 22:00 | 2034-01-04 | 48.8483
1 | 1 | 23:00 | 2026-01-04 | 20.134 | 2 | 1 | 23:00 | 2027-01-04 | 24.8043 | 3 | 1 | 23:00 | 2028-01-04 | 32.2248 | 5 | 1 | 23:00 | 2029-01-04 | 37.0508 | 6 | 1 | 23:00 | 2030-01-04 | 40.1643 | 7 | 1 | 23:00 | 2031-01-04 | 42.24 | 1 | 1 | 23:00 | 2032-01-04 | 44.3156 | 3 | 1 | 23:00 | 2033-01-04 | 46.3913 | 4 | 1 | 23:00 | 2034-01-04 | 48.467
1 | 1 | 24:00 | 2026-01-04 | 19.6713 | 2 | 1 | 24:00 | 2027-01-04 | 24.2342 | 3 | 1 | 24:00 | 2028-01-04 | 31.4842 | 5 | 1 | 24:00 | 2029-01-04 | 36.1992 | 6 | 1 | 24:00 | 2030-01-04 | 39.2412 | 7 | 1 | 24:00 | 2031-01-04 | 41.2691 | 1 | 1 | 24:00 | 2032-01-04 | 43.2971 | 3 | 1 | 24:00 | 2033-01-04 | 45.3251 | 4 | 1 | 24:00 | 2034-01-04 | 47.353
2 | 1 | 1:00 | 2026-01-05 | 19.1792 | 3 | 1 | 1:00 | 2027-01-05 | 23.628 | 4 | 1 | 1:00 | 2028-01-05 | 30.6966 | 6 | 1 | 1:00 | 2029-01-05 | 35.2937 | 7 | 1 | 1:00 | 2030-01-05 | 38.2596 | 1 | 1 | 1:00 | 2031-01-05 | 40.2368 | 2 | 1 | 1:00 | 2032-01-05 | 42.2141 | 4 | 1 | 1:00 | 2033-01-05 | 44.1913 | 5 | 1 | 1:00 | 2034-01-05 | 46.1685
2 | 1 | 2:00 | 2026-01-05 | 19.157 | 3 | 1 | 2:00 | 2027-01-05 | 23.6006 | 4 | 1 | 2:00 | 2028-01-05 | 30.6611 | 6 | 1 | 2:00 | 2029-01-05 | 35.2528 | 7 | 1 | 2:00 | 2030-01-05 | 38.2153 | 1 | 1 | 2:00 | 2031-01-05 | 40.1902 | 2 | 1 | 2:00 | 2032-01-05 | 42.1651 | 4 | 1 | 2:00 | 2033-01-05 | 44.1401 | 5 | 1 | 2:00 | 2034-01-05 | 46.115
2 | 1 | 3:00 | 2026-01-05 | 18.8712 | 3 | 1 | 3:00 | 2027-01-05 | 23.2486 | 4 | 1 | 3:00 | 2028-01-05 | 30.2037 | 6 | 1 | 3:00 | 2029-01-05 | 34.7269 | 7 | 1 | 3:00 | 2030-01-05 | 37.6452 | 1 | 1 | 3:00 | 2031-01-05 | 39.5907 | 2 | 1 | 3:00 | 2032-01-05 | 41.5362 | 4 | 1 | 3:00 | 2033-01-05 | 43.4816 | 5 | 1 | 3:00 | 2034-01-05 | 45.4271
2 | 1 | 4:00 | 2026-01-05 | 18.7182 | 3 | 1 | 4:00 | 2027-01-05 | 23.0601 | 4 | 1 | 4:00 | 2028-01-05 | 29.9588 | 6 | 1 | 4:00 | 2029-01-05 | 34.4454 | 7 | 1 | 4:00 | 2030-01-05 | 37.34 | 1 | 1 | 4:00 | 2031-01-05 | 39.2697 | 2 | 1 | 4:00 | 2032-01-05 | 41.1994 | 4 | 1 | 4:00 | 2033-01-05 | 43.1291 | 5 | 1 | 4:00 | 2034-01-05 | 45.0589
2 | 1 | 5:00 | 2026-01-05 | 18.7734 | 3 | 1 | 5:00 | 2027-01-05 | 23.128 | 4 | 1 | 5:00 | 2028-01-05 | 30.0471 | 6 | 1 | 5:00 | 2029-01-05 | 34.5469 | 7 | 1 | 5:00 | 2030-01-05 | 37.4499 | 1 | 1 | 5:00 | 2031-01-05 | 39.3853 | 2 | 1 | 5:00 | 2032-01-05 | 41.3207 | 4 | 1 | 5:00 | 2033-01-05 | 43.2561 | 5 | 1 | 5:00 | 2034-01-05 | 45.1915
2 | 1 | 6:00 | 2026-01-05 | 18.8781 | 3 | 1 | 6:00 | 2027-01-05 | 23.257 | 4 | 1 | 6:00 | 2028-01-05 | 30.2146 | 6 | 1 | 6:00 | 2029-01-05 | 34.7395 | 7 | 1 | 6:00 | 2030-01-05 | 37.6588 | 1 | 1 | 6:00 | 2031-01-05 | 39.605 | 2 | 1 | 6:00 | 2032-01-05 | 41.5512 | 4 | 1 | 6:00 | 2033-01-05 | 43.4974 | 5 | 1 | 6:00 | 2034-01-05 | 45.4436
2 | 1 | 7:00 | 2026-01-05 | 19.0476 | 3 | 1 | 7:00 | 2027-01-05 | 23.4659 | 4 | 1 | 7:00 | 2028-01-05 | 30.486 | 6 | 1 | 7:00 | 2029-01-05 | 35.0516 | 7 | 1 | 7:00 | 2030-01-05 | 37.9971 | 1 | 1 | 7:00 | 2031-01-05 | 39.9607 | 2 | 1 | 7:00 | 2032-01-05 | 41.9244 | 4 | 1 | 7:00 | 2033-01-05 | 43.8881 | 5 | 1 | 7:00 | 2034-01-05 | 45.8518
2 | 1 | 8:00 | 2026-01-05 | 19.5687 | 3 | 1 | 8:00 | 2027-01-05 | 24.1078 | 4 | 1 | 8:00 | 2028-01-05 | 31.32 | 6 | 1 | 8:00 | 2029-01-05 | 36.0105 | 7 | 1 | 8:00 | 2030-01-05 | 39.0366 | 1 | 1 | 8:00 | 2031-01-05 | 41.0539 | 2 | 1 | 8:00 | 2032-01-05 | 43.0713 | 4 | 1 | 8:00 | 2033-01-05 | 45.0887 | 5 | 1 | 8:00 | 2034-01-05 | 47.1061
2 | 1 | 9:00 | 2026-01-05 | 19.5049 | 3 | 1 | 9:00 | 2027-01-05 | 24.0292 | 4 | 1 | 9:00 | 2028-01-05 | 31.2178 | 6 | 1 | 9:00 | 2029-01-05 | 35.893 | 7 | 1 | 9:00 | 2030-01-05 | 38.9092 | 1 | 1 | 9:00 | 2031-01-05 | 40.92 | 2 | 1 | 9:00 | 2032-01-05 | 42.9308 | 4 | 1 | 9:00 | 2033-01-05 | 44.9416 | 5 | 1 | 9:00 | 2034-01-05 | 46.9524
2 | 1 | 10:00 | 2026-01-05 | 19.8902 | 3 | 1 | 10:00 | 2027-01-05 | 24.5039 | 4 | 1 | 10:00 | 2028-01-05 | 31.8345 | 6 | 1 | 10:00 | 2029-01-05 | 36.602 | 7 | 1 | 10:00 | 2030-01-05 | 39.6778 | 1 | 1 | 10:00 | 2031-01-05 | 41.7284 | 2 | 1 | 10:00 | 2032-01-05 | 43.7789 | 4 | 1 | 10:00 | 2033-01-05 | 45.8294 | 5 | 1 | 10:00 | 2034-01-05 | 47.88
2 | 1 | 11:00 | 2026-01-05 | 20.1309 | 3 | 1 | 11:00 | 2027-01-05 | 24.8005 | 4 | 1 | 11:00 | 2028-01-05 | 32.2199 | 6 | 1 | 11:00 | 2029-01-05 | 37.0451 | 7 | 1 | 11:00 | 2030-01-05 | 40.1581 | 1 | 1 | 11:00 | 2031-01-05 | 42.2335 | 2 | 1 | 11:00 | 2032-01-05 | 44.3088 | 4 | 1 | 11:00 | 2033-01-05 | 46.3842 | 5 | 1 | 11:00 | 2034-01-05 | 48.4595
2 | 1 | 12:00 | 2026-01-05 | 20.3497 | 3 | 1 | 12:00 | 2027-01-05 | 25.07 | 4 | 1 | 12:00 | 2028-01-05 | 32.57 | 6 | 1 | 12:00 | 2029-01-05 | 37.4476 | 7 | 1 | 12:00 | 2030-01-05 | 40.5945 | 1 | 1 | 12:00 | 2031-01-05 | 42.6924 | 2 | 1 | 12:00 | 2032-01-05 | 44.7903 | 4 | 1 | 12:00 | 2033-01-05 | 46.8882 | 5 | 1 | 12:00 | 2034-01-05 | 48.9861
2 | 1 | 13:00 | 2026-01-05 | 20.5888 | 3 | 1 | 13:00 | 2027-01-05 | 25.3646 | 4 | 1 | 13:00 | 2028-01-05 | 32.9527 | 6 | 1 | 13:00 | 2029-01-05 | 37.8877 | 7 | 1 | 13:00 | 2030-01-05 | 41.0715 | 1 | 1 | 13:00 | 2031-01-05 | 43.1941 | 2 | 1 | 13:00 | 2032-01-05 | 45.3166 | 4 | 1 | 13:00 | 2033-01-05 | 47.4392 | 5 | 1 | 13:00 | 2034-01-05 | 49.5618
2 | 1 | 14:00 | 2026-01-05 | 20.3788 | 3 | 1 | 14:00 | 2027-01-05 | 25.1059 | 4 | 1 | 14:00 | 2028-01-05 | 32.6166 | 6 | 1 | 14:00 | 2029-01-05 | 37.5012 | 7 | 1 | 14:00 | 2030-01-05 | 40.6526 | 1 | 1 | 14:00 | 2031-01-05 | 42.7535 | 2 | 1 | 14:00 | 2032-01-05 | 44.8544 | 4 | 1 | 14:00 | 2033-01-05 | 46.9553 | 5 | 1 | 14:00 | 2034-01-05 | 49.0562
2 | 1 | 15:00 | 2026-01-05 | 20.4953 | 3 | 1 | 15:00 | 2027-01-05 | 25.2493 | 4 | 1 | 15:00 | 2028-01-05 | 32.803 | 6 | 1 | 15:00 | 2029-01-05 | 37.7156 | 7 | 1 | 15:00 | 2030-01-05 | 40.8849 | 1 | 1 | 15:00 | 2031-01-05 | 42.9978 | 2 | 1 | 15:00 | 2032-01-05 | 45.1108 | 4 | 1 | 15:00 | 2033-01-05 | 47.2237 | 5 | 1 | 15:00 | 2034-01-05 | 49.3366
2 | 1 | 16:00 | 2026-01-05 | 20.5468 | 3 | 1 | 16:00 | 2027-01-05 | 25.3128 | 4 | 1 | 16:00 | 2028-01-05 | 32.8854 | 6 | 1 | 16:00 | 2029-01-05 | 37.8103 | 7 | 1 | 16:00 | 2030-01-05 | 40.9876 | 1 | 1 | 16:00 | 2031-01-05 | 43.1059 | 2 | 1 | 16:00 | 2032-01-05 | 45.2241 | 4 | 1 | 16:00 | 2033-01-05 | 47.3423 | 5 | 1 | 16:00 | 2034-01-05 | 49.4605
2 | 1 | 17:00 | 2026-01-05 | 20.5542 | 3 | 1 | 17:00 | 2027-01-05 | 25.3219 | 4 | 1 | 17:00 | 2028-01-05 | 32.8972 | 6 | 1 | 17:00 | 2029-01-05 | 37.8239 | 7 | 1 | 17:00 | 2030-01-05 | 41.0024 | 1 | 1 | 17:00 | 2031-01-05 | 43.1213 | 2 | 1 | 17:00 | 2032-01-05 | 45.2403 | 4 | 1 | 17:00 | 2033-01-05 | 47.3593 | 5 | 1 | 17:00 | 2034-01-05 | 49.4783
2 | 1 | 18:00 | 2026-01-05 | 20.5842 | 3 | 1 | 18:00 | 2027-01-05 | 25.3588 | 4 | 1 | 18:00 | 2028-01-05 | 32.9453 | 6 | 1 | 18:00 | 2029-01-05 | 37.8791 | 7 | 1 | 18:00 | 2030-01-05 | 41.0622 | 1 | 1 | 18:00 | 2031-01-05 | 43.1843 | 2 | 1 | 18:00 | 2032-01-05 | 45.3064 | 4 | 1 | 18:00 | 2033-01-05 | 47.4285 | 5 | 1 | 18:00 | 2034-01-05 | 49.5505
2 | 1 | 19:00 | 2026-01-05 | 20.9078 | 3 | 1 | 19:00 | 2027-01-05 | 25.7576 | 4 | 1 | 19:00 | 2028-01-05 | 33.4633 | 6 | 1 | 19:00 | 2029-01-05 | 38.4747 | 7 | 1 | 19:00 | 2030-01-05 | 41.7079 | 1 | 1 | 19:00 | 2031-01-05 | 43.8633 | 2 | 1 | 19:00 | 2032-01-05 | 46.0188 | 4 | 1 | 19:00 | 2033-01-05 | 48.1742 | 5 | 1 | 19:00 | 2034-01-05 | 50.3297
2 | 1 | 20:00 | 2026-01-05 | 20.918 | 3 | 1 | 20:00 | 2027-01-05 | 25.7701 | 4 | 1 | 20:00 | 2028-01-05 | 33.4795 | 6 | 1 | 20:00 | 2029-01-05 | 38.4934 | 7 | 1 | 20:00 | 2030-01-05 | 41.7281 | 1 | 1 | 20:00 | 2031-01-05 | 43.8846 | 2 | 1 | 20:00 | 2032-01-05 | 46.0411 | 4 | 1 | 20:00 | 2033-01-05 | 48.1976 | 5 | 1 | 20:00 | 2034-01-05 | 50.3541
2 | 1 | 21:00 | 2026-01-05 | 20.6089 | 3 | 1 | 21:00 | 2027-01-05 | 25.3893 | 4 | 1 | 21:00 | 2028-01-05 | 32.9848 | 6 | 1 | 21:00 | 2029-01-05 | 37.9246 | 7 | 1 | 21:00 | 2030-01-05 | 41.1115 | 1 | 1 | 21:00 | 2031-01-05 | 43.2361 | 2 | 1 | 21:00 | 2032-01-05 | 45.3607 | 4 | 1 | 21:00 | 2033-01-05 | 47.4854 | 5 | 1 | 21:00 | 2034-01-05 | 49.61
2 | 1 | 22:00 | 2026-01-05 | 20.4012 | 3 | 1 | 22:00 | 2027-01-05 | 25.1334 | 4 | 1 | 22:00 | 2028-01-05 | 32.6524 | 6 | 1 | 22:00 | 2029-01-05 | 37.5424 | 7 | 1 | 22:00 | 2030-01-05 | 40.6972 | 1 | 1 | 22:00 | 2031-01-05 | 42.8004 | 2 | 1 | 22:00 | 2032-01-05 | 44.9036 | 4 | 1 | 22:00 | 2033-01-05 | 47.0068 | 5 | 1 | 22:00 | 2034-01-05 | 49.11
2 | 1 | 23:00 | 2026-01-05 | 20.0921 | 3 | 1 | 23:00 | 2027-01-05 | 24.7526 | 4 | 1 | 23:00 | 2028-01-05 | 32.1577 | 6 | 1 | 23:00 | 2029-01-05 | 36.9735 | 7 | 1 | 23:00 | 2030-01-05 | 40.0806 | 1 | 1 | 23:00 | 2031-01-05 | 42.1519 | 2 | 1 | 23:00 | 2032-01-05 | 44.2233 | 4 | 1 | 23:00 | 2033-01-05 | 46.2946 | 5 | 1 | 23:00 | 2034-01-05 | 48.3659
2 | 1 | 24:00 | 2026-01-05 | 19.8905 | 3 | 1 | 24:00 | 2027-01-05 | 24.5043 | 4 | 1 | 24:00 | 2028-01-05 | 31.8351 | 6 | 1 | 24:00 | 2029-01-05 | 36.6026 | 7 | 1 | 24:00 | 2030-01-05 | 39.6785 | 1 | 1 | 24:00 | 2031-01-05 | 41.7291 | 2 | 1 | 24:00 | 2032-01-05 | 43.7796 | 4 | 1 | 24:00 | 2033-01-05 | 45.8302 | 5 | 1 | 24:00 | 2034-01-05 | 47.8808
3 | 1 | 1:00 | 2026-01-06 | 19.482 | 4 | 1 | 1:00 | 2027-01-06 | 24.001 | 5 | 1 | 1:00 | 2028-01-06 | 31.1812 | 7 | 1 | 1:00 | 2029-01-06 | 35.8509 | 1 | 1 | 1:00 | 2030-01-06 | 38.8635 | 2 | 1 | 1:00 | 2031-01-06 | 40.872 | 3 | 1 | 1:00 | 2032-01-06 | 42.8804 | 5 | 1 | 1:00 | 2033-01-06 | 44.8889 | 6 | 1 | 1:00 | 2034-01-06 | 46.8973
3 | 1 | 2:00 | 2026-01-06 | 19.3551 | 4 | 1 | 2:00 | 2027-01-06 | 23.8447 | 5 | 1 | 2:00 | 2028-01-06 | 30.9782 | 7 | 1 | 2:00 | 2029-01-06 | 35.6174 | 1 | 1 | 2:00 | 2030-01-06 | 38.6105 | 2 | 1 | 2:00 | 2031-01-06 | 40.6059 | 3 | 1 | 2:00 | 2032-01-06 | 42.6012 | 5 | 1 | 2:00 | 2033-01-06 | 44.5966 | 6 | 1 | 2:00 | 2034-01-06 | 46.592
3 | 1 | 3:00 | 2026-01-06 | 19.0049 | 4 | 1 | 3:00 | 2027-01-06 | 23.4133 | 5 | 1 | 3:00 | 2028-01-06 | 30.4177 | 7 | 1 | 3:00 | 2029-01-06 | 34.973 | 1 | 1 | 3:00 | 2030-01-06 | 37.9119 | 2 | 1 | 3:00 | 2031-01-06 | 39.8711 | 3 | 1 | 3:00 | 2032-01-06 | 41.8304 | 5 | 1 | 3:00 | 2033-01-06 | 43.7897 | 6 | 1 | 3:00 | 2034-01-06 | 45.749
3 | 1 | 4:00 | 2026-01-06 | 18.9592 | 4 | 1 | 4:00 | 2027-01-06 | 23.357 | 5 | 1 | 4:00 | 2028-01-06 | 30.3445 | 7 | 1 | 4:00 | 2029-01-06 | 34.8888 | 1 | 1 | 4:00 | 2030-01-06 | 37.8207 | 2 | 1 | 4:00 | 2031-01-06 | 39.7752 | 3 | 1 | 4:00 | 2032-01-06 | 41.7298 | 5 | 1 | 4:00 | 2033-01-06 | 43.6843 | 6 | 1 | 4:00 | 2034-01-06 | 45.6389
3 | 1 | 5:00 | 2026-01-06 | 18.8399 | 4 | 1 | 5:00 | 2027-01-06 | 23.21 | 5 | 1 | 5:00 | 2028-01-06 | 30.1536 | 7 | 1 | 5:00 | 2029-01-06 | 34.6694 | 1 | 1 | 5:00 | 2030-01-06 | 37.5828 | 2 | 1 | 5:00 | 2031-01-06 | 39.525 | 3 | 1 | 5:00 | 2032-01-06 | 41.4673 | 5 | 1 | 5:00 | 2033-01-06 | 43.4095 | 6 | 1 | 5:00 | 2034-01-06 | 45.3518
3 | 1 | 6:00 | 2026-01-06 | 18.7685 | 4 | 1 | 6:00 | 2027-01-06 | 23.122 | 5 | 1 | 6:00 | 2028-01-06 | 30.0393 | 7 | 1 | 6:00 | 2029-01-06 | 34.5379 | 1 | 1 | 6:00 | 2030-01-06 | 37.4402 | 2 | 1 | 6:00 | 2031-01-06 | 39.3751 | 3 | 1 | 6:00 | 2032-01-06 | 41.31 | 5 | 1 | 6:00 | 2033-01-06 | 43.2449 | 6 | 1 | 6:00 | 2034-01-06 | 45.1798
3 | 1 | 7:00 | 2026-01-06 | 19.1781 | 4 | 1 | 7:00 | 2027-01-06 | 23.6266 | 5 | 1 | 7:00 | 2028-01-06 | 30.6948 | 7 | 1 | 7:00 | 2029-01-06 | 35.2916 | 1 | 1 | 7:00 | 2030-01-06 | 38.2573 | 2 | 1 | 7:00 | 2031-01-06 | 40.2344 | 3 | 1 | 7:00 | 2032-01-06 | 42.2115 | 5 | 1 | 7:00 | 2033-01-06 | 44.1886 | 6 | 1 | 7:00 | 2034-01-06 | 46.1658
3 | 1 | 8:00 | 2026-01-06 | 19.2753 | 4 | 1 | 8:00 | 2027-01-06 | 23.7463 | 5 | 1 | 8:00 | 2028-01-06 | 30.8504 | 7 | 1 | 8:00 | 2029-01-06 | 35.4705 | 1 | 1 | 8:00 | 2030-01-06 | 38.4512 | 2 | 1 | 8:00 | 2031-01-06 | 40.4383 | 3 | 1 | 8:00 | 2032-01-06 | 42.4255 | 5 | 1 | 8:00 | 2033-01-06 | 44.4126 | 6 | 1 | 8:00 | 2034-01-06 | 46.3998
3 | 1 | 9:00 | 2026-01-06 | 19.4231 | 4 | 1 | 9:00 | 2027-01-06 | 23.9285 | 5 | 1 | 9:00 | 2028-01-06 | 31.087 | 7 | 1 | 9:00 | 2029-01-06 | 35.7425 | 1 | 1 | 9:00 | 2030-01-06 | 38.7461 | 2 | 1 | 9:00 | 2031-01-06 | 40.7485 | 3 | 1 | 9:00 | 2032-01-06 | 42.7509 | 5 | 1 | 9:00 | 2033-01-06 | 44.7532 | 6 | 1 | 9:00 | 2034-01-06 | 46.7556
3 | 1 | 10:00 | 2026-01-06 | 19.8958 | 4 | 1 | 10:00 | 2027-01-06 | 24.5108 | 5 | 1 | 10:00 | 2028-01-06 | 31.8435 | 7 | 1 | 10:00 | 2029-01-06 | 36.6124 | 1 | 1 | 10:00 | 2030-01-06 | 39.689 | 2 | 1 | 10:00 | 2031-01-06 | 41.7401 | 3 | 1 | 10:00 | 2032-01-06 | 43.7913 | 5 | 1 | 10:00 | 2033-01-06 | 45.8424 | 6 | 1 | 10:00 | 2034-01-06 | 47.8935
3 | 1 | 11:00 | 2026-01-06 | 20.1861 | 4 | 1 | 11:00 | 2027-01-06 | 24.8685 | 5 | 1 | 11:00 | 2028-01-06 | 32.3082 | 7 | 1 | 11:00 | 2029-01-06 | 37.1467 | 1 | 1 | 11:00 | 2030-01-06 | 40.2682 | 2 | 1 | 11:00 | 2031-01-06 | 42.3493 | 3 | 1 | 11:00 | 2032-01-06 | 44.4303 | 5 | 1 | 11:00 | 2033-01-06 | 46.5114 | 6 | 1 | 11:00 | 2034-01-06 | 48.5924
3 | 1 | 12:00 | 2026-01-06 | 20.3939 | 4 | 1 | 12:00 | 2027-01-06 | 25.1244 | 5 | 1 | 12:00 | 2028-01-06 | 32.6407 | 7 | 1 | 12:00 | 2029-01-06 | 37.5289 | 1 | 1 | 12:00 | 2030-01-06 | 40.6826 | 2 | 1 | 12:00 | 2031-01-06 | 42.7851 | 3 | 1 | 12:00 | 2032-01-06 | 44.8875 | 5 | 1 | 12:00 | 2033-01-06 | 46.99 | 6 | 1 | 12:00 | 2034-01-06 | 49.0925
3 | 1 | 13:00 | 2026-01-06 | 20.52 | 4 | 1 | 13:00 | 2027-01-06 | 25.2798 | 5 | 1 | 13:00 | 2028-01-06 | 32.8425 | 7 | 1 | 13:00 | 2029-01-06 | 37.761 | 1 | 1 | 13:00 | 2030-01-06 | 40.9342 | 2 | 1 | 13:00 | 2031-01-06 | 43.0496 | 3 | 1 | 13:00 | 2032-01-06 | 45.1651 | 5 | 1 | 13:00 | 2033-01-06 | 47.2806 | 6 | 1 | 13:00 | 2034-01-06 | 49.396
3 | 1 | 14:00 | 2026-01-06 | 20.5727 | 4 | 1 | 14:00 | 2027-01-06 | 25.3447 | 5 | 1 | 14:00 | 2028-01-06 | 32.9269 | 7 | 1 | 14:00 | 2029-01-06 | 37.858 | 1 | 1 | 14:00 | 2030-01-06 | 41.0394 | 2 | 1 | 14:00 | 2031-01-06 | 43.1603 | 3 | 1 | 14:00 | 2032-01-06 | 45.2812 | 5 | 1 | 14:00 | 2033-01-06 | 47.4021 | 6 | 1 | 14:00 | 2034-01-06 | 49.523
3 | 1 | 15:00 | 2026-01-06 | 20.6299 | 4 | 1 | 15:00 | 2027-01-06 | 25.4152 | 5 | 1 | 15:00 | 2028-01-06 | 33.0184 | 7 | 1 | 15:00 | 2029-01-06 | 37.9632 | 1 | 1 | 15:00 | 2030-01-06 | 41.1534 | 2 | 1 | 15:00 | 2031-01-06 | 43.2802 | 3 | 1 | 15:00 | 2032-01-06 | 45.407 | 5 | 1 | 15:00 | 2033-01-06 | 47.5338 | 6 | 1 | 15:00 | 2034-01-06 | 49.6606
3 | 1 | 16:00 | 2026-01-06 | 20.7138 | 4 | 1 | 16:00 | 2027-01-06 | 25.5186 | 5 | 1 | 16:00 | 2028-01-06 | 33.1528 | 7 | 1 | 16:00 | 2029-01-06 | 38.1177 | 1 | 1 | 16:00 | 2030-01-06 | 41.3209 | 2 | 1 | 16:00 | 2031-01-06 | 43.4563 | 3 | 1 | 16:00 | 2032-01-06 | 45.5918 | 5 | 1 | 16:00 | 2033-01-06 | 47.7272 | 6 | 1 | 16:00 | 2034-01-06 | 49.8626
3 | 1 | 17:00 | 2026-01-06 | 20.7265 | 4 | 1 | 17:00 | 2027-01-06 | 25.5342 | 5 | 1 | 17:00 | 2028-01-06 | 33.173 | 7 | 1 | 17:00 | 2029-01-06 | 38.141 | 1 | 1 | 17:00 | 2030-01-06 | 41.3461 | 2 | 1 | 17:00 | 2031-01-06 | 43.4829 | 3 | 1 | 17:00 | 2032-01-06 | 45.6196 | 5 | 1 | 17:00 | 2033-01-06 | 47.7564 | 6 | 1 | 17:00 | 2034-01-06 | 49.8931
3 | 1 | 18:00 | 2026-01-06 | 20.7124 | 4 | 1 | 18:00 | 2027-01-06 | 25.5168 | 5 | 1 | 18:00 | 2028-01-06 | 33.1505 | 7 | 1 | 18:00 | 2029-01-06 | 38.115 | 1 | 1 | 18:00 | 2030-01-06 | 41.318 | 2 | 1 | 18:00 | 2031-01-06 | 43.4533 | 3 | 1 | 18:00 | 2032-01-06 | 45.5886 | 5 | 1 | 18:00 | 2033-01-06 | 47.7239 | 6 | 1 | 18:00 | 2034-01-06 | 49.8592
3 | 1 | 19:00 | 2026-01-06 | 20.9435 | 4 | 1 | 19:00 | 2027-01-06 | 25.8015 | 5 | 1 | 19:00 | 2028-01-06 | 33.5204 | 7 | 1 | 19:00 | 2029-01-06 | 38.5403 | 1 | 1 | 19:00 | 2030-01-06 | 41.779 | 2 | 1 | 19:00 | 2031-01-06 | 43.9381 | 3 | 1 | 19:00 | 2032-01-06 | 46.0973 | 5 | 1 | 19:00 | 2033-01-06 | 48.2564 | 6 | 1 | 19:00 | 2034-01-06 | 50.4155
3 | 1 | 20:00 | 2026-01-06 | 20.8388 | 4 | 1 | 20:00 | 2027-01-06 | 25.6725 | 5 | 1 | 20:00 | 2028-01-06 | 33.3528 | 7 | 1 | 20:00 | 2029-01-06 | 38.3476 | 1 | 1 | 20:00 | 2030-01-06 | 41.5701 | 2 | 1 | 20:00 | 2031-01-06 | 43.7185 | 3 | 1 | 20:00 | 2032-01-06 | 45.8668 | 5 | 1 | 20:00 | 2033-01-06 | 48.0151 | 6 | 1 | 20:00 | 2034-01-06 | 50.1634
3 | 1 | 21:00 | 2026-01-06 | 20.6315 | 4 | 1 | 21:00 | 2027-01-06 | 25.4171 | 5 | 1 | 21:00 | 2028-01-06 | 33.021 | 7 | 1 | 21:00 | 2029-01-06 | 37.9662 | 1 | 1 | 21:00 | 2030-01-06 | 41.1566 | 2 | 1 | 21:00 | 2031-01-06 | 43.2836 | 3 | 1 | 21:00 | 2032-01-06 | 45.4106 | 5 | 1 | 21:00 | 2033-01-06 | 47.5375 | 6 | 1 | 21:00 | 2034-01-06 | 49.6645
3 | 1 | 22:00 | 2026-01-06 | 20.4518 | 4 | 1 | 22:00 | 2027-01-06 | 25.1958 | 5 | 1 | 22:00 | 2028-01-06 | 32.7335 | 7 | 1 | 22:00 | 2029-01-06 | 37.6356 | 1 | 1 | 22:00 | 2030-01-06 | 40.7982 | 2 | 1 | 22:00 | 2031-01-06 | 42.9067 | 3 | 1 | 22:00 | 2032-01-06 | 45.0151 | 5 | 1 | 22:00 | 2033-01-06 | 47.1236 | 6 | 1 | 22:00 | 2034-01-06 | 49.232
3 | 1 | 23:00 | 2026-01-06 | 20.2946 | 4 | 1 | 23:00 | 2027-01-06 | 25.0021 | 5 | 1 | 23:00 | 2028-01-06 | 32.4818 | 7 | 1 | 23:00 | 2029-01-06 | 37.3463 | 1 | 1 | 23:00 | 2030-01-06 | 40.4846 | 2 | 1 | 23:00 | 2031-01-06 | 42.5768 | 3 | 1 | 23:00 | 2032-01-06 | 44.669 | 5 | 1 | 23:00 | 2033-01-06 | 46.7613 | 6 | 1 | 23:00 | 2034-01-06 | 48.8535
3 | 1 | 24:00 | 2026-01-06 | 20.091 | 4 | 1 | 24:00 | 2027-01-06 | 24.7512 | 5 | 1 | 24:00 | 2028-01-06 | 32.1559 | 7 | 1 | 24:00 | 2029-01-06 | 36.9715 | 1 | 1 | 24:00 | 2030-01-06 | 40.0783 | 2 | 1 | 24:00 | 2031-01-06 | 42.1496 | 3 | 1 | 24:00 | 2032-01-06 | 44.2208 | 5 | 1 | 24:00 | 2033-01-06 | 46.292 | 6 | 1 | 24:00 | 2034-01-06 | 48.3633
4 | 1 | 1:00 | 2026-01-07 | 19.7079 | 5 | 1 | 1:00 | 2027-01-07 | 24.2793 | 6 | 1 | 1:00 | 2028-01-07 | 31.5428 | 1 | 1 | 1:00 | 2029-01-07 | 36.2666 | 2 | 1 | 1:00 | 2030-01-07 | 39.3142 | 3 | 1 | 1:00 | 2031-01-07 | 41.3459 | 4 | 1 | 1:00 | 2032-01-07 | 43.3777 | 6 | 1 | 1:00 | 2033-01-07 | 45.4094 | 7 | 1 | 1:00 | 2034-01-07 | 47.4412
4 | 1 | 2:00 | 2026-01-07 | 19.5059 | 5 | 1 | 2:00 | 2027-01-07 | 24.0305 | 6 | 1 | 2:00 | 2028-01-07 | 31.2195 | 1 | 1 | 2:00 | 2029-01-07 | 35.8949 | 2 | 1 | 2:00 | 2030-01-07 | 38.9113 | 3 | 1 | 2:00 | 2031-01-07 | 40.9222 | 4 | 1 | 2:00 | 2032-01-07 | 42.9331 | 6 | 1 | 2:00 | 2033-01-07 | 44.9441 | 7 | 1 | 2:00 | 2034-01-07 | 46.955
4 | 1 | 3:00 | 2026-01-07 | 19.3277 | 5 | 1 | 3:00 | 2027-01-07 | 23.8109 | 6 | 1 | 3:00 | 2028-01-07 | 30.9343 | 1 | 1 | 3:00 | 2029-01-07 | 35.567 | 2 | 1 | 3:00 | 2030-01-07 | 38.5558 | 3 | 1 | 3:00 | 2031-01-07 | 40.5483 | 4 | 1 | 3:00 | 2032-01-07 | 42.5409 | 6 | 1 | 3:00 | 2033-01-07 | 44.5334 | 7 | 1 | 3:00 | 2034-01-07 | 46.526
4 | 1 | 4:00 | 2026-01-07 | 19.3317 | 5 | 1 | 4:00 | 2027-01-07 | 23.8158 | 6 | 1 | 4:00 | 2028-01-07 | 30.9406 | 1 | 1 | 4:00 | 2029-01-07 | 35.5743 | 2 | 1 | 4:00 | 2030-01-07 | 38.5637 | 3 | 1 | 4:00 | 2031-01-07 | 40.5566 | 4 | 1 | 4:00 | 2032-01-07 | 42.5496 | 6 | 1 | 4:00 | 2033-01-07 | 44.5426 | 7 | 1 | 4:00 | 2034-01-07 | 46.5355
4 | 1 | 5:00 | 2026-01-07 | 19.0578 | 5 | 1 | 5:00 | 2027-01-07 | 23.4784 | 6 | 1 | 5:00 | 2028-01-07 | 30.5023 | 1 | 1 | 5:00 | 2029-01-07 | 35.0702 | 2 | 1 | 5:00 | 2030-01-07 | 38.0173 | 3 | 1 | 5:00 | 2031-01-07 | 39.982 | 4 | 1 | 5:00 | 2032-01-07 | 41.9467 | 6 | 1 | 5:00 | 2033-01-07 | 43.9115 | 7 | 1 | 5:00 | 2034-01-07 | 45.8762
4 | 1 | 6:00 | 2026-01-07 | 19.2595 | 5 | 1 | 6:00 | 2027-01-07 | 23.7269 | 6 | 1 | 6:00 | 2028-01-07 | 30.8251 | 1 | 1 | 6:00 | 2029-01-07 | 35.4414 | 2 | 1 | 6:00 | 2030-01-07 | 38.4197 | 3 | 1 | 6:00 | 2031-01-07 | 40.4052 | 4 | 1 | 6:00 | 2032-01-07 | 42.3907 | 6 | 1 | 6:00 | 2033-01-07 | 44.3762 | 7 | 1 | 6:00 | 2034-01-07 | 46.3617
4 | 1 | 7:00 | 2026-01-07 | 19.116 | 5 | 1 | 7:00 | 2027-01-07 | 23.5501 | 6 | 1 | 7:00 | 2028-01-07 | 30.5954 | 1 | 1 | 7:00 | 2029-01-07 | 35.1773 | 2 | 1 | 7:00 | 2030-01-07 | 38.1334 | 3 | 1 | 7:00 | 2031-01-07 | 40.1041 | 4 | 1 | 7:00 | 2032-01-07 | 42.0749 | 6 | 1 | 7:00 | 2033-01-07 | 44.0456 | 7 | 1 | 7:00 | 2034-01-07 | 46.0163
4 | 1 | 8:00 | 2026-01-07 | 19.1934 | 5 | 1 | 8:00 | 2027-01-07 | 23.6455 | 6 | 1 | 8:00 | 2028-01-07 | 30.7194 | 1 | 1 | 8:00 | 2029-01-07 | 35.3199 | 2 | 1 | 8:00 | 2030-01-07 | 38.2879 | 3 | 1 | 8:00 | 2031-01-07 | 40.2667 | 4 | 1 | 8:00 | 2032-01-07 | 42.2454 | 6 | 1 | 8:00 | 2033-01-07 | 44.2241 | 7 | 1 | 8:00 | 2034-01-07 | 46.2028
4 | 1 | 9:00 | 2026-01-07 | 19.4897 | 5 | 1 | 9:00 | 2027-01-07 | 24.0105 | 6 | 1 | 9:00 | 2028-01-07 | 31.1935 | 1 | 1 | 9:00 | 2029-01-07 | 35.865 | 2 | 1 | 9:00 | 2030-01-07 | 38.8789 | 3 | 1 | 9:00 | 2031-01-07 | 40.8882 | 4 | 1 | 9:00 | 2032-01-07 | 42.8974 | 6 | 1 | 9:00 | 2033-01-07 | 44.9066 | 7 | 1 | 9:00 | 2034-01-07 | 46.9159
4 | 1 | 10:00 | 2026-01-07 | 20.2305 | 5 | 1 | 10:00 | 2027-01-07 | 24.9231 | 6 | 1 | 10:00 | 2028-01-07 | 32.3792 | 1 | 1 | 10:00 | 2029-01-07 | 37.2282 | 2 | 1 | 10:00 | 2030-01-07 | 40.3566 | 3 | 1 | 10:00 | 2031-01-07 | 42.4422 | 4 | 1 | 10:00 | 2032-01-07 | 44.5279 | 6 | 1 | 10:00 | 2033-01-07 | 46.6135 | 7 | 1 | 10:00 | 2034-01-07 | 48.6991
4 | 1 | 11:00 | 2026-01-07 | 20.6037 | 5 | 1 | 11:00 | 2027-01-07 | 25.3829 | 6 | 1 | 11:00 | 2028-01-07 | 32.9765 | 1 | 1 | 11:00 | 2029-01-07 | 37.915 | 2 | 1 | 11:00 | 2030-01-07 | 41.1011 | 3 | 1 | 11:00 | 2031-01-07 | 43.2252 | 4 | 1 | 11:00 | 2032-01-07 | 45.3493 | 6 | 1 | 11:00 | 2033-01-07 | 47.4734 | 7 | 1 | 11:00 | 2034-01-07 | 49.5975
4 | 1 | 12:00 | 2026-01-07 | 20.526 | 5 | 1 | 12:00 | 2027-01-07 | 25.2872 | 6 | 1 | 12:00 | 2028-01-07 | 32.8522 | 1 | 1 | 12:00 | 2029-01-07 | 37.7721 | 2 | 1 | 12:00 | 2030-01-07 | 40.9462 | 3 | 1 | 12:00 | 2031-01-07 | 43.0623 | 4 | 1 | 12:00 | 2032-01-07 | 45.1784 | 6 | 1 | 12:00 | 2033-01-07 | 47.2944 | 7 | 1 | 12:00 | 2034-01-07 | 49.4105
4 | 1 | 13:00 | 2026-01-07 | 20.6743 | 5 | 1 | 13:00 | 2027-01-07 | 25.4699 | 6 | 1 | 13:00 | 2028-01-07 | 33.0895 | 1 | 1 | 13:00 | 2029-01-07 | 38.0449 | 2 | 1 | 13:00 | 2030-01-07 | 41.242 | 3 | 1 | 13:00 | 2031-01-07 | 43.3734 | 4 | 1 | 13:00 | 2032-01-07 | 45.5047 | 6 | 1 | 13:00 | 2033-01-07 | 47.6361 | 7 | 1 | 13:00 | 2034-01-07 | 49.7675
4 | 1 | 14:00 | 2026-01-07 | 20.6627 | 5 | 1 | 14:00 | 2027-01-07 | 25.4556 | 6 | 1 | 14:00 | 2028-01-07 | 33.071 | 1 | 1 | 14:00 | 2029-01-07 | 38.0237 | 2 | 1 | 14:00 | 2030-01-07 | 41.219 | 3 | 1 | 14:00 | 2031-01-07 | 43.3492 | 4 | 1 | 14:00 | 2032-01-07 | 45.4793 | 6 | 1 | 14:00 | 2033-01-07 | 47.6095 | 7 | 1 | 14:00 | 2034-01-07 | 49.7397
4 | 1 | 15:00 | 2026-01-07 | 20.5323 | 5 | 1 | 15:00 | 2027-01-07 | 25.295 | 6 | 1 | 15:00 | 2028-01-07 | 32.8623 | 1 | 1 | 15:00 | 2029-01-07 | 37.7838 | 2 | 1 | 15:00 | 2030-01-07 | 40.9589 | 3 | 1 | 15:00 | 2031-01-07 | 43.0756 | 4 | 1 | 15:00 | 2032-01-07 | 45.1923 | 6 | 1 | 15:00 | 2033-01-07 | 47.3091 | 7 | 1 | 15:00 | 2034-01-07 | 49.4258
4 | 1 | 16:00 | 2026-01-07 | 20.5369 | 5 | 1 | 16:00 | 2027-01-07 | 25.3006 | 6 | 1 | 16:00 | 2028-01-07 | 32.8696 | 1 | 1 | 16:00 | 2029-01-07 | 37.7921 | 2 | 1 | 16:00 | 2030-01-07 | 40.9679 | 3 | 1 | 16:00 | 2031-01-07 | 43.0851 | 4 | 1 | 16:00 | 2032-01-07 | 45.2023 | 6 | 1 | 16:00 | 2033-01-07 | 47.3195 | 7 | 1 | 16:00 | 2034-01-07 | 49.4367
4 | 1 | 17:00 | 2026-01-07 | 20.5265 | 5 | 1 | 17:00 | 2027-01-07 | 25.2877 | 6 | 1 | 17:00 | 2028-01-07 | 32.8529 | 1 | 1 | 17:00 | 2029-01-07 | 37.7729 | 2 | 1 | 17:00 | 2030-01-07 | 40.9471 | 3 | 1 | 17:00 | 2031-01-07 | 43.0632 | 4 | 1 | 17:00 | 2032-01-07 | 45.1794 | 6 | 1 | 17:00 | 2033-01-07 | 47.2955 | 7 | 1 | 17:00 | 2034-01-07 | 49.4116
4 | 1 | 18:00 | 2026-01-07 | 20.5911 | 5 | 1 | 18:00 | 2027-01-07 | 25.3674 | 6 | 1 | 18:00 | 2028-01-07 | 32.9564 | 1 | 1 | 18:00 | 2029-01-07 | 37.8919 | 2 | 1 | 18:00 | 2030-01-07 | 41.0761 | 3 | 1 | 18:00 | 2031-01-07 | 43.1989 | 4 | 1 | 18:00 | 2032-01-07 | 45.3217 | 6 | 1 | 18:00 | 2033-01-07 | 47.4445 | 7 | 1 | 18:00 | 2034-01-07 | 49.5673
4 | 1 | 19:00 | 2026-01-07 | 20.9361 | 5 | 1 | 19:00 | 2027-01-07 | 25.7924 | 6 | 1 | 19:00 | 2028-01-07 | 33.5085 | 1 | 1 | 19:00 | 2029-01-07 | 38.5267 | 2 | 1 | 19:00 | 2030-01-07 | 41.7642 | 3 | 1 | 19:00 | 2031-01-07 | 43.9226 | 4 | 1 | 19:00 | 2032-01-07 | 46.0809 | 6 | 1 | 19:00 | 2033-01-07 | 48.2393 | 7 | 1 | 19:00 | 2034-01-07 | 50.3976
4 | 1 | 20:00 | 2026-01-07 | 20.969 | 5 | 1 | 20:00 | 2027-01-07 | 25.8329 | 6 | 1 | 20:00 | 2028-01-07 | 33.5611 | 1 | 1 | 20:00 | 2029-01-07 | 38.5872 | 2 | 1 | 20:00 | 2030-01-07 | 41.8298 | 3 | 1 | 20:00 | 2031-01-07 | 43.9916 | 4 | 1 | 20:00 | 2032-01-07 | 46.1533 | 6 | 1 | 20:00 | 2033-01-07 | 48.3151 | 7 | 1 | 20:00 | 2034-01-07 | 50.4768
4 | 1 | 21:00 | 2026-01-07 | 20.6985 | 5 | 1 | 21:00 | 2027-01-07 | 25.4997 | 6 | 1 | 21:00 | 2028-01-07 | 33.1282 | 1 | 1 | 21:00 | 2029-01-07 | 38.0895 | 2 | 1 | 21:00 | 2030-01-07 | 41.2903 | 3 | 1 | 21:00 | 2031-01-07 | 43.4241 | 4 | 1 | 21:00 | 2032-01-07 | 45.558 | 6 | 1 | 21:00 | 2033-01-07 | 47.6919 | 7 | 1 | 21:00 | 2034-01-07 | 49.8257
4 | 1 | 22:00 | 2026-01-07 | 20.6661 | 5 | 1 | 22:00 | 2027-01-07 | 25.4598 | 6 | 1 | 22:00 | 2028-01-07 | 33.0764 | 1 | 1 | 22:00 | 2029-01-07 | 38.0298 | 2 | 1 | 22:00 | 2030-01-07 | 41.2256 | 3 | 1 | 22:00 | 2031-01-07 | 43.3562 | 4 | 1 | 22:00 | 2032-01-07 | 45.4867 | 6 | 1 | 22:00 | 2033-01-07 | 47.6172 | 7 | 1 | 22:00 | 2034-01-07 | 49.7477
4 | 1 | 23:00 | 2026-01-07 | 20.5841 | 5 | 1 | 23:00 | 2027-01-07 | 25.3588 | 6 | 1 | 23:00 | 2028-01-07 | 32.9452 | 1 | 1 | 23:00 | 2029-01-07 | 37.879 | 2 | 1 | 23:00 | 2030-01-07 | 41.0621 | 3 | 1 | 23:00 | 2031-01-07 | 43.1842 | 4 | 1 | 23:00 | 2032-01-07 | 45.3063 | 6 | 1 | 23:00 | 2033-01-07 | 47.4284 | 7 | 1 | 23:00 | 2034-01-07 | 49.5504
4 | 1 | 24:00 | 2026-01-07 | 20.1287 | 5 | 1 | 24:00 | 2027-01-07 | 24.7977 | 6 | 1 | 24:00 | 2028-01-07 | 32.2163 | 1 | 1 | 24:00 | 2029-01-07 | 37.041 | 2 | 1 | 24:00 | 2030-01-07 | 40.1537 | 3 | 1 | 24:00 | 2031-01-07 | 42.2288 | 4 | 1 | 24:00 | 2032-01-07 | 44.3039 | 6 | 1 | 24:00 | 2033-01-07 | 46.379 | 7 | 1 | 24:00 | 2034-01-07 | 48.4542
5 | 1 | 1:00 | 2026-01-08 | 19.817 | 6 | 1 | 1:00 | 2027-01-08 | 24.4137 | 7 | 1 | 1:00 | 2028-01-08 | 31.7174 | 2 | 1 | 1:00 | 2029-01-08 | 36.4674 | 3 | 1 | 1:00 | 2030-01-08 | 39.5319 | 4 | 1 | 1:00 | 2031-01-08 | 41.5749 | 5 | 1 | 1:00 | 2032-01-08 | 43.6179 | 7 | 1 | 1:00 | 2033-01-08 | 45.6608 | 1 | 1 | 1:00 | 2034-01-08 | 47.7038
5 | 1 | 2:00 | 2026-01-08 | 19.553 | 6 | 1 | 2:00 | 2027-01-08 | 24.0884 | 7 | 1 | 2:00 | 2028-01-08 | 31.2948 | 2 | 1 | 2:00 | 2029-01-08 | 35.9815 | 3 | 1 | 2:00 | 2030-01-08 | 39.0051 | 4 | 1 | 2:00 | 2031-01-08 | 41.0209 | 5 | 1 | 2:00 | 2032-01-08 | 43.0367 | 7 | 1 | 2:00 | 2033-01-08 | 45.0524 | 1 | 1 | 2:00 | 2034-01-08 | 47.0682
5 | 1 | 3:00 | 2026-01-08 | 19.4031 | 6 | 1 | 3:00 | 2027-01-08 | 23.9038 | 7 | 1 | 3:00 | 2028-01-08 | 31.055 | 2 | 1 | 3:00 | 2029-01-08 | 35.7057 | 3 | 1 | 3:00 | 2030-01-08 | 38.7062 | 4 | 1 | 3:00 | 2031-01-08 | 40.7065 | 5 | 1 | 3:00 | 2032-01-08 | 42.7068 | 7 | 1 | 3:00 | 2033-01-08 | 44.7072 | 1 | 1 | 3:00 | 2034-01-08 | 46.7075
5 | 1 | 4:00 | 2026-01-08 | 19.1754 | 6 | 1 | 4:00 | 2027-01-08 | 23.6233 | 7 | 1 | 4:00 | 2028-01-08 | 30.6905 | 2 | 1 | 4:00 | 2029-01-08 | 35.2867 | 3 | 1 | 4:00 | 2030-01-08 | 38.2519 | 4 | 1 | 4:00 | 2031-01-08 | 40.2288 | 5 | 1 | 4:00 | 2032-01-08 | 42.2056 | 7 | 1 | 4:00 | 2033-01-08 | 44.1825 | 1 | 1 | 4:00 | 2034-01-08 | 46.1593
5 | 1 | 5:00 | 2026-01-08 | 19.2355 | 6 | 1 | 5:00 | 2027-01-08 | 23.6973 | 7 | 1 | 5:00 | 2028-01-08 | 30.7867 | 2 | 1 | 5:00 | 2029-01-08 | 35.3973 | 3 | 1 | 5:00 | 2030-01-08 | 38.3718 | 4 | 1 | 5:00 | 2031-01-08 | 40.3549 | 5 | 1 | 5:00 | 2032-01-08 | 42.3379 | 7 | 1 | 5:00 | 2033-01-08 | 44.321 | 1 | 1 | 5:00 | 2034-01-08 | 46.304
5 | 1 | 6:00 | 2026-01-08 | 19.2504 | 6 | 1 | 6:00 | 2027-01-08 | 23.7157 | 7 | 1 | 6:00 | 2028-01-08 | 30.8106 | 2 | 1 | 6:00 | 2029-01-08 | 35.4247 | 3 | 1 | 6:00 | 2030-01-08 | 38.4016 | 4 | 1 | 6:00 | 2031-01-08 | 40.3862 | 5 | 1 | 6:00 | 2032-01-08 | 42.3708 | 7 | 1 | 6:00 | 2033-01-08 | 44.3553 | 1 | 1 | 6:00 | 2034-01-08 | 46.3399
5 | 1 | 7:00 | 2026-01-08 | 19.5937 | 6 | 1 | 7:00 | 2027-01-08 | 24.1386 | 7 | 1 | 7:00 | 2028-01-08 | 31.3599 | 2 | 1 | 7:00 | 2029-01-08 | 36.0564 | 3 | 1 | 7:00 | 2030-01-08 | 39.0863 | 4 | 1 | 7:00 | 2031-01-08 | 41.1063 | 5 | 1 | 7:00 | 2032-01-08 | 43.1262 | 7 | 1 | 7:00 | 2033-01-08 | 45.1462 | 1 | 1 | 7:00 | 2034-01-08 | 47.1662
5 | 1 | 8:00 | 2026-01-08 | 20.0207 | 6 | 1 | 8:00 | 2027-01-08 | 24.6646 | 7 | 1 | 8:00 | 2028-01-08 | 32.0434 | 2 | 1 | 8:00 | 2029-01-08 | 36.8421 | 3 | 1 | 8:00 | 2030-01-08 | 39.9381 | 4 | 1 | 8:00 | 2031-01-08 | 42.0021 | 5 | 1 | 8:00 | 2032-01-08 | 44.0661 | 7 | 1 | 8:00 | 2033-01-08 | 46.1301 | 1 | 1 | 8:00 | 2034-01-08 | 48.1941
5 | 1 | 9:00 | 2026-01-08 | 20.1242 | 6 | 1 | 9:00 | 2027-01-08 | 24.7922 | 7 | 1 | 9:00 | 2028-01-08 | 32.2091 | 2 | 1 | 9:00 | 2029-01-08 | 37.0326 | 3 | 1 | 9:00 | 2030-01-08 | 40.1446 | 4 | 1 | 9:00 | 2031-01-08 | 42.2193 | 5 | 1 | 9:00 | 2032-01-08 | 44.2939 | 7 | 1 | 9:00 | 2033-01-08 | 46.3686 | 1 | 1 | 9:00 | 2034-01-08 | 48.4433
5 | 1 | 10:00 | 2026-01-08 | 20.4696 | 6 | 1 | 10:00 | 2027-01-08 | 25.2177 | 7 | 1 | 10:00 | 2028-01-08 | 32.7618 | 2 | 1 | 10:00 | 2029-01-08 | 37.6682 | 3 | 1 | 10:00 | 2030-01-08 | 40.8336 | 4 | 1 | 10:00 | 2031-01-08 | 42.9439 | 5 | 1 | 10:00 | 2032-01-08 | 45.0541 | 7 | 1 | 10:00 | 2033-01-08 | 47.1644 | 1 | 1 | 10:00 | 2034-01-08 | 49.2747
5 | 1 | 11:00 | 2026-01-08 | 20.8007 | 6 | 1 | 11:00 | 2027-01-08 | 25.6256 | 7 | 1 | 11:00 | 2028-01-08 | 33.2918 | 2 | 1 | 11:00 | 2029-01-08 | 38.2775 | 3 | 1 | 11:00 | 2030-01-08 | 41.4941 | 4 | 1 | 11:00 | 2031-01-08 | 43.6385 | 5 | 1 | 11:00 | 2032-01-08 | 45.7829 | 7 | 1 | 11:00 | 2033-01-08 | 47.9273 | 1 | 1 | 11:00 | 2034-01-08 | 50.0717
5 | 1 | 12:00 | 2026-01-08 | 20.8042 | 6 | 1 | 12:00 | 2027-01-08 | 25.6299 | 7 | 1 | 12:00 | 2028-01-08 | 33.2975 | 2 | 1 | 12:00 | 2029-01-08 | 38.2841 | 3 | 1 | 12:00 | 2030-01-08 | 41.5012 | 4 | 1 | 12:00 | 2031-01-08 | 43.646 | 5 | 1 | 12:00 | 2032-01-08 | 45.7907 | 7 | 1 | 12:00 | 2033-01-08 | 47.9355 | 1 | 1 | 12:00 | 2034-01-08 | 50.0803
5 | 1 | 13:00 | 2026-01-08 | 20.9673 | 6 | 1 | 13:00 | 2027-01-08 | 25.8309 | 7 | 1 | 13:00 | 2028-01-08 | 33.5585 | 2 | 1 | 13:00 | 2029-01-08 | 38.5842 | 3 | 1 | 13:00 | 2030-01-08 | 41.8265 | 4 | 1 | 13:00 | 2031-01-08 | 43.9881 | 5 | 1 | 13:00 | 2032-01-08 | 46.1497 | 7 | 1 | 13:00 | 2033-01-08 | 48.3113 | 1 | 1 | 13:00 | 2034-01-08 | 50.4729
5 | 1 | 14:00 | 2026-01-08 | 20.9217 | 6 | 1 | 14:00 | 2027-01-08 | 25.7747 | 7 | 1 | 14:00 | 2028-01-08 | 33.4855 | 2 | 1 | 14:00 | 2029-01-08 | 38.5003 | 3 | 1 | 14:00 | 2030-01-08 | 41.7356 | 4 | 1 | 14:00 | 2031-01-08 | 43.8925 | 5 | 1 | 14:00 | 2032-01-08 | 46.0493 | 7 | 1 | 14:00 | 2033-01-08 | 48.2062 | 1 | 1 | 14:00 | 2034-01-08 | 50.3631
5 | 1 | 15:00 | 2026-01-08 | 20.8221 | 6 | 1 | 15:00 | 2027-01-08 | 25.6519 | 7 | 1 | 15:00 | 2028-01-08 | 33.3261 | 2 | 1 | 15:00 | 2029-01-08 | 38.3169 | 3 | 1 | 15:00 | 2030-01-08 | 41.5368 | 4 | 1 | 15:00 | 2031-01-08 | 43.6834 | 5 | 1 | 15:00 | 2032-01-08 | 45.83 | 7 | 1 | 15:00 | 2033-01-08 | 47.9766 | 1 | 1 | 15:00 | 2034-01-08 | 50.1232
5 | 1 | 16:00 | 2026-01-08 | 20.7866 | 6 | 1 | 16:00 | 2027-01-08 | 25.6083 | 7 | 1 | 16:00 | 2028-01-08 | 33.2693 | 2 | 1 | 16:00 | 2029-01-08 | 38.2517 | 3 | 1 | 16:00 | 2030-01-08 | 41.4661 | 4 | 1 | 16:00 | 2031-01-08 | 43.609 | 5 | 1 | 16:00 | 2032-01-08 | 45.752 | 7 | 1 | 16:00 | 2033-01-08 | 47.8949 | 1 | 1 | 16:00 | 2034-01-08 | 50.0379
5 | 1 | 17:00 | 2026-01-08 | 21.5297 | 6 | 1 | 17:00 | 2027-01-08 | 26.5237 | 7 | 1 | 17:00 | 2028-01-08 | 34.4586 | 2 | 1 | 17:00 | 2029-01-08 | 39.6191 | 3 | 1 | 17:00 | 2030-01-08 | 42.9484 | 4 | 1 | 17:00 | 2031-01-08 | 45.168 | 5 | 1 | 17:00 | 2032-01-08 | 47.3875 | 7 | 1 | 17:00 | 2033-01-08 | 49.6071 | 1 | 1 | 17:00 | 2034-01-08 | 51.8267
5 | 1 | 18:00 | 2026-01-08 | 21.1498 | 6 | 1 | 18:00 | 2027-01-08 | 26.0557 | 7 | 1 | 18:00 | 2028-01-08 | 33.8506 | 2 | 1 | 18:00 | 2029-01-08 | 38.92 | 3 | 1 | 18:00 | 2030-01-08 | 42.1906 | 4 | 1 | 18:00 | 2031-01-08 | 44.371 | 5 | 1 | 18:00 | 2032-01-08 | 46.5514 | 7 | 1 | 18:00 | 2033-01-08 | 48.7318 | 1 | 1 | 18:00 | 2034-01-08 | 50.9122
5 | 1 | 19:00 | 2026-01-08 | 21.3456 | 6 | 1 | 19:00 | 2027-01-08 | 26.2969 | 7 | 1 | 19:00 | 2028-01-08 | 34.164 | 2 | 1 | 19:00 | 2029-01-08 | 39.2804 | 3 | 1 | 19:00 | 2030-01-08 | 42.5812 | 4 | 1 | 19:00 | 2031-01-08 | 44.7818 | 5 | 1 | 19:00 | 2032-01-08 | 46.9824 | 7 | 1 | 19:00 | 2033-01-08 | 49.183 | 1 | 1 | 19:00 | 2034-01-08 | 51.3836
5 | 1 | 20:00 | 2026-01-08 | 21.4119 | 6 | 1 | 20:00 | 2027-01-08 | 26.3786 | 7 | 1 | 20:00 | 2028-01-08 | 34.2701 | 2 | 1 | 20:00 | 2029-01-08 | 39.4024 | 3 | 1 | 20:00 | 2030-01-08 | 42.7135 | 4 | 1 | 20:00 | 2031-01-08 | 44.9209 | 5 | 1 | 20:00 | 2032-01-08 | 47.1283 | 7 | 1 | 20:00 | 2033-01-08 | 49.3357 | 1 | 1 | 20:00 | 2034-01-08 | 51.5431
5 | 1 | 21:00 | 2026-01-08 | 21.207 | 6 | 1 | 21:00 | 2027-01-08 | 26.1261 | 7 | 1 | 21:00 | 2028-01-08 | 33.9421 | 2 | 1 | 21:00 | 2029-01-08 | 39.0252 | 3 | 1 | 21:00 | 2030-01-08 | 42.3047 | 4 | 1 | 21:00 | 2031-01-08 | 44.491 | 5 | 1 | 21:00 | 2032-01-08 | 46.6772 | 7 | 1 | 21:00 | 2033-01-08 | 48.8635 | 1 | 1 | 21:00 | 2034-01-08 | 51.0498
5 | 1 | 22:00 | 2026-01-08 | 20.7647 | 6 | 1 | 22:00 | 2027-01-08 | 25.5812 | 7 | 1 | 22:00 | 2028-01-08 | 33.2342 | 2 | 1 | 22:00 | 2029-01-08 | 38.2113 | 3 | 1 | 22:00 | 2030-01-08 | 41.4223 | 4 | 1 | 22:00 | 2031-01-08 | 43.563 | 5 | 1 | 22:00 | 2032-01-08 | 45.7037 | 7 | 1 | 22:00 | 2033-01-08 | 47.8444 | 1 | 1 | 22:00 | 2034-01-08 | 49.9851
5 | 1 | 23:00 | 2026-01-08 | 20.3873 | 6 | 1 | 23:00 | 2027-01-08 | 25.1163 | 7 | 1 | 23:00 | 2028-01-08 | 32.6302 | 2 | 1 | 23:00 | 2029-01-08 | 37.5168 | 3 | 1 | 23:00 | 2030-01-08 | 40.6695 | 4 | 1 | 23:00 | 2031-01-08 | 42.7712 | 5 | 1 | 23:00 | 2032-01-08 | 44.873 | 7 | 1 | 23:00 | 2033-01-08 | 46.9748 | 1 | 1 | 23:00 | 2034-01-08 | 49.0766
5 | 1 | 24:00 | 2026-01-08 | 20.2817 | 6 | 1 | 24:00 | 2027-01-08 | 24.9863 | 7 | 1 | 24:00 | 2028-01-08 | 32.4612 | 2 | 1 | 24:00 | 2029-01-08 | 37.3226 | 3 | 1 | 24:00 | 2030-01-08 | 40.4589 | 4 | 1 | 24:00 | 2031-01-08 | 42.5498 | 5 | 1 | 24:00 | 2032-01-08 | 44.6407 | 7 | 1 | 24:00 | 2033-01-08 | 46.7316 | 1 | 1 | 24:00 | 2034-01-08 | 48.8225
6 | 1 | 1:00 | 2026-01-09 | 19.9174 | 7 | 1 | 1:00 | 2027-01-09 | 24.5374 | 1 | 1 | 1:00 | 2028-01-09 | 31.8781 | 3 | 1 | 1:00 | 2029-01-09 | 36.6521 | 4 | 1 | 1:00 | 2030-01-09 | 39.7321 | 5 | 1 | 1:00 | 2031-01-09 | 41.7855 | 6 | 1 | 1:00 | 2032-01-09 | 43.8388 | 1 | 1 | 1:00 | 2033-01-09 | 45.8921 | 2 | 1 | 1:00 | 2034-01-09 | 47.9455
6 | 1 | 2:00 | 2026-01-09 | 19.5765 | 7 | 1 | 2:00 | 2027-01-09 | 24.1174 | 1 | 1 | 2:00 | 2028-01-09 | 31.3324 | 3 | 1 | 2:00 | 2029-01-09 | 36.0247 | 4 | 1 | 2:00 | 2030-01-09 | 39.052 | 5 | 1 | 2:00 | 2031-01-09 | 41.0702 | 6 | 1 | 2:00 | 2032-01-09 | 43.0884 | 1 | 1 | 2:00 | 2033-01-09 | 45.1066 | 2 | 1 | 2:00 | 2034-01-09 | 47.1248
6 | 1 | 3:00 | 2026-01-09 | 19.4086 | 7 | 1 | 3:00 | 2027-01-09 | 23.9105 | 1 | 1 | 3:00 | 2028-01-09 | 31.0637 | 3 | 1 | 3:00 | 2029-01-09 | 35.7157 | 4 | 1 | 3:00 | 2030-01-09 | 38.7171 | 5 | 1 | 3:00 | 2031-01-09 | 40.7179 | 6 | 1 | 3:00 | 2032-01-09 | 42.7188 | 1 | 1 | 3:00 | 2033-01-09 | 44.7197 | 2 | 1 | 3:00 | 2034-01-09 | 46.7206
6 | 1 | 4:00 | 2026-01-09 | 19.1613 | 7 | 1 | 4:00 | 2027-01-09 | 23.606 | 1 | 1 | 4:00 | 2028-01-09 | 30.668 | 3 | 1 | 4:00 | 2029-01-09 | 35.2608 | 4 | 1 | 4:00 | 2030-01-09 | 38.2239 | 5 | 1 | 4:00 | 2031-01-09 | 40.1993 | 6 | 1 | 4:00 | 2032-01-09 | 42.1747 | 1 | 1 | 4:00 | 2033-01-09 | 44.1501 | 2 | 1 | 4:00 | 2034-01-09 | 46.1255
6 | 1 | 5:00 | 2026-01-09 | 19.0555 | 7 | 1 | 5:00 | 2027-01-09 | 23.4756 | 1 | 1 | 5:00 | 2028-01-09 | 30.4986 | 3 | 1 | 5:00 | 2029-01-09 | 35.0661 | 4 | 1 | 5:00 | 2030-01-09 | 38.0128 | 5 | 1 | 5:00 | 2031-01-09 | 39.9773 | 6 | 1 | 5:00 | 2032-01-09 | 41.9418 | 1 | 1 | 5:00 | 2033-01-09 | 43.9062 | 2 | 1 | 5:00 | 2034-01-09 | 45.8707
6 | 1 | 6:00 | 2026-01-09 | 19.2721 | 7 | 1 | 6:00 | 2027-01-09 | 23.7424 | 1 | 1 | 6:00 | 2028-01-09 | 30.8452 | 3 | 1 | 6:00 | 2029-01-09 | 35.4646 | 4 | 1 | 6:00 | 2030-01-09 | 38.4448 | 5 | 1 | 6:00 | 2031-01-09 | 40.4316 | 6 | 1 | 6:00 | 2032-01-09 | 42.4184 | 1 | 1 | 6:00 | 2033-01-09 | 44.4052 | 2 | 1 | 6:00 | 2034-01-09 | 46.392
6 | 1 | 7:00 | 2026-01-09 | 19.5418 | 7 | 1 | 7:00 | 2027-01-09 | 24.0747 | 1 | 1 | 7:00 | 2028-01-09 | 31.2769 | 3 | 1 | 7:00 | 2029-01-09 | 35.9609 | 4 | 1 | 7:00 | 2030-01-09 | 38.9829 | 5 | 1 | 7:00 | 2031-01-09 | 40.9975 | 6 | 1 | 7:00 | 2032-01-09 | 43.0121 | 1 | 1 | 7:00 | 2033-01-09 | 45.0267 | 2 | 1 | 7:00 | 2034-01-09 | 47.0413
6 | 1 | 8:00 | 2026-01-09 | 19.8802 | 7 | 1 | 8:00 | 2027-01-09 | 24.4916 | 1 | 1 | 8:00 | 2028-01-09 | 31.8186 | 3 | 1 | 8:00 | 2029-01-09 | 36.5838 | 4 | 1 | 8:00 | 2030-01-09 | 39.658 | 5 | 1 | 8:00 | 2031-01-09 | 41.7075 | 6 | 1 | 8:00 | 2032-01-09 | 43.757 | 1 | 1 | 8:00 | 2033-01-09 | 45.8066 | 2 | 1 | 8:00 | 2034-01-09 | 47.8561
6 | 1 | 9:00 | 2026-01-09 | 19.8069 | 7 | 1 | 9:00 | 2027-01-09 | 24.4012 | 1 | 1 | 9:00 | 2028-01-09 | 31.7012 | 3 | 1 | 9:00 | 2029-01-09 | 36.4487 | 4 | 1 | 9:00 | 2030-01-09 | 39.5116 | 5 | 1 | 9:00 | 2031-01-09 | 41.5536 | 6 | 1 | 9:00 | 2032-01-09 | 43.5955 | 1 | 1 | 9:00 | 2033-01-09 | 45.6375 | 2 | 1 | 9:00 | 2034-01-09 | 47.6794
6 | 1 | 10:00 | 2026-01-09 | 20.258 | 7 | 1 | 10:00 | 2027-01-09 | 24.957 | 1 | 1 | 10:00 | 2028-01-09 | 32.4232 | 3 | 1 | 10:00 | 2029-01-09 | 37.2788 | 4 | 1 | 10:00 | 2030-01-09 | 40.4115 | 5 | 1 | 10:00 | 2031-01-09 | 42.4999 | 6 | 1 | 10:00 | 2032-01-09 | 44.5884 | 1 | 1 | 10:00 | 2033-01-09 | 46.6768 | 2 | 1 | 10:00 | 2034-01-09 | 48.7653
6 | 1 | 11:00 | 2026-01-09 | 20.5038 | 7 | 1 | 11:00 | 2027-01-09 | 25.2598 | 1 | 1 | 11:00 | 2028-01-09 | 32.8166 | 3 | 1 | 11:00 | 2029-01-09 | 37.7312 | 4 | 1 | 11:00 | 2030-01-09 | 40.9019 | 5 | 1 | 11:00 | 2031-01-09 | 43.0157 | 6 | 1 | 11:00 | 2032-01-09 | 45.1294 | 1 | 1 | 11:00 | 2033-01-09 | 47.2432 | 2 | 1 | 11:00 | 2034-01-09 | 49.357
6 | 1 | 12:00 | 2026-01-09 | 20.9624 | 7 | 1 | 12:00 | 2027-01-09 | 25.8248 | 1 | 1 | 12:00 | 2028-01-09 | 33.5506 | 3 | 1 | 12:00 | 2029-01-09 | 38.5751 | 4 | 1 | 12:00 | 2030-01-09 | 41.8167 | 5 | 1 | 12:00 | 2031-01-09 | 43.9777 | 6 | 1 | 12:00 | 2032-01-09 | 46.1388 | 1 | 1 | 12:00 | 2033-01-09 | 48.2999 | 2 | 1 | 12:00 | 2034-01-09 | 50.4609
6 | 1 | 13:00 | 2026-01-09 | 21.1738 | 7 | 1 | 13:00 | 2027-01-09 | 26.0853 | 1 | 1 | 13:00 | 2028-01-09 | 33.8891 | 3 | 1 | 13:00 | 2029-01-09 | 38.9642 | 4 | 1 | 13:00 | 2030-01-09 | 42.2386 | 5 | 1 | 13:00 | 2031-01-09 | 44.4214 | 6 | 1 | 13:00 | 2032-01-09 | 46.6043 | 1 | 1 | 13:00 | 2033-01-09 | 48.7872 | 2 | 1 | 13:00 | 2034-01-09 | 50.97
6 | 1 | 14:00 | 2026-01-09 | 20.8779 | 7 | 1 | 14:00 | 2027-01-09 | 25.7208 | 1 | 1 | 14:00 | 2028-01-09 | 33.4155 | 3 | 1 | 14:00 | 2029-01-09 | 38.4197 | 4 | 1 | 14:00 | 2030-01-09 | 41.6483 | 5 | 1 | 14:00 | 2031-01-09 | 43.8006 | 6 | 1 | 14:00 | 2032-01-09 | 45.953 | 1 | 1 | 14:00 | 2033-01-09 | 48.1053 | 2 | 1 | 14:00 | 2034-01-09 | 50.2577
6 | 1 | 15:00 | 2026-01-09 | 21.2896 | 7 | 1 | 15:00 | 2027-01-09 | 26.2279 | 1 | 1 | 15:00 | 2028-01-09 | 34.0743 | 3 | 1 | 15:00 | 2029-01-09 | 39.1773 | 4 | 1 | 15:00 | 2030-01-09 | 42.4695 | 5 | 1 | 15:00 | 2031-01-09 | 44.6643 | 6 | 1 | 15:00 | 2032-01-09 | 46.8591 | 1 | 1 | 15:00 | 2033-01-09 | 49.0539 | 2 | 1 | 15:00 | 2034-01-09 | 51.2487
6 | 1 | 16:00 | 2026-01-09 | 21.1163 | 7 | 1 | 16:00 | 2027-01-09 | 26.0144 | 1 | 1 | 16:00 | 2028-01-09 | 33.797 | 3 | 1 | 16:00 | 2029-01-09 | 38.8583 | 4 | 1 | 16:00 | 2030-01-09 | 42.1237 | 5 | 1 | 16:00 | 2031-01-09 | 44.3007 | 6 | 1 | 16:00 | 2032-01-09 | 46.4776 | 1 | 1 | 16:00 | 2033-01-09 | 48.6546 | 2 | 1 | 16:00 | 2034-01-09 | 50.8315
6 | 1 | 17:00 | 2026-01-09 | 21.143 | 7 | 1 | 17:00 | 2027-01-09 | 26.0473 | 1 | 1 | 17:00 | 2028-01-09 | 33.8397 | 3 | 1 | 17:00 | 2029-01-09 | 38.9075 | 4 | 1 | 17:00 | 2030-01-09 | 42.177 | 5 | 1 | 17:00 | 2031-01-09 | 44.3567 | 6 | 1 | 17:00 | 2032-01-09 | 46.5364 | 1 | 1 | 17:00 | 2033-01-09 | 48.7161 | 2 | 1 | 17:00 | 2034-01-09 | 50.8958
6 | 1 | 18:00 | 2026-01-09 | 20.8291 | 7 | 1 | 18:00 | 2027-01-09 | 25.6606 | 1 | 1 | 18:00 | 2028-01-09 | 33.3373 | 3 | 1 | 18:00 | 2029-01-09 | 38.3299 | 4 | 1 | 18:00 | 2030-01-09 | 41.5509 | 5 | 1 | 18:00 | 2031-01-09 | 43.6982 | 6 | 1 | 18:00 | 2032-01-09 | 45.8455 | 1 | 1 | 18:00 | 2033-01-09 | 47.9929 | 2 | 1 | 18:00 | 2034-01-09 | 50.1402
6 | 1 | 19:00 | 2026-01-09 | 20.8654 | 7 | 1 | 19:00 | 2027-01-09 | 25.7053 | 1 | 1 | 19:00 | 2028-01-09 | 33.3954 | 3 | 1 | 19:00 | 2029-01-09 | 38.3966 | 4 | 1 | 19:00 | 2030-01-09 | 41.6233 | 5 | 1 | 19:00 | 2031-01-09 | 43.7743 | 6 | 1 | 19:00 | 2032-01-09 | 45.9254 | 1 | 1 | 19:00 | 2033-01-09 | 48.0765 | 2 | 1 | 19:00 | 2034-01-09 | 50.2275
6 | 1 | 20:00 | 2026-01-09 | 21.0157 | 7 | 1 | 20:00 | 2027-01-09 | 25.8905 | 1 | 1 | 20:00 | 2028-01-09 | 33.636 | 3 | 1 | 20:00 | 2029-01-09 | 38.6732 | 4 | 1 | 20:00 | 2030-01-09 | 41.9231 | 5 | 1 | 20:00 | 2031-01-09 | 44.0897 | 6 | 1 | 20:00 | 2032-01-09 | 46.2562 | 1 | 1 | 20:00 | 2033-01-09 | 48.4228 | 2 | 1 | 20:00 | 2034-01-09 | 50.5894
6 | 1 | 21:00 | 2026-01-09 | 20.9188 | 7 | 1 | 21:00 | 2027-01-09 | 25.7711 | 1 | 1 | 21:00 | 2028-01-09 | 33.4809 | 3 | 1 | 21:00 | 2029-01-09 | 38.495 | 4 | 1 | 21:00 | 2030-01-09 | 41.7298 | 5 | 1 | 21:00 | 2031-01-09 | 43.8864 | 6 | 1 | 21:00 | 2032-01-09 | 46.043 | 1 | 1 | 21:00 | 2033-01-09 | 48.1996 | 2 | 1 | 21:00 | 2034-01-09 | 50.3562
6 | 1 | 22:00 | 2026-01-09 | 20.7483 | 7 | 1 | 22:00 | 2027-01-09 | 25.561 | 1 | 1 | 22:00 | 2028-01-09 | 33.2079 | 3 | 1 | 22:00 | 2029-01-09 | 38.1811 | 4 | 1 | 22:00 | 2030-01-09 | 41.3896 | 5 | 1 | 22:00 | 2031-01-09 | 43.5286 | 6 | 1 | 22:00 | 2032-01-09 | 45.6676 | 1 | 1 | 22:00 | 2033-01-09 | 47.8066 | 2 | 1 | 22:00 | 2034-01-09 | 49.9456
6 | 1 | 23:00 | 2026-01-09 | 20.5228 | 7 | 1 | 23:00 | 2027-01-09 | 25.2832 | 1 | 1 | 23:00 | 2028-01-09 | 32.847 | 3 | 1 | 23:00 | 2029-01-09 | 37.7662 | 4 | 1 | 23:00 | 2030-01-09 | 40.9398 | 5 | 1 | 23:00 | 2031-01-09 | 43.0555 | 6 | 1 | 23:00 | 2032-01-09 | 45.1713 | 1 | 1 | 23:00 | 2033-01-09 | 47.287 | 2 | 1 | 23:00 | 2034-01-09 | 49.4028
6 | 1 | 24:00 | 2026-01-09 | 20.1752 | 7 | 1 | 24:00 | 2027-01-09 | 24.855 | 1 | 1 | 24:00 | 2028-01-09 | 32.2907 | 3 | 1 | 24:00 | 2029-01-09 | 37.1266 | 4 | 1 | 24:00 | 2030-01-09 | 40.2464 | 5 | 1 | 24:00 | 2031-01-09 | 42.3264 | 6 | 1 | 24:00 | 2032-01-09 | 44.4063 | 1 | 1 | 24:00 | 2033-01-09 | 46.4862 | 2 | 1 | 24:00 | 2034-01-09 | 48.5661
7 | 1 | 1:00 | 2026-01-10 | 19.7904 | 1 | 1 | 1:00 | 2027-01-10 | 24.3809 | 2 | 1 | 1:00 | 2028-01-10 | 31.6748 | 4 | 1 | 1:00 | 2029-01-10 | 36.4184 | 5 | 1 | 1:00 | 2030-01-10 | 39.4787 | 6 | 1 | 1:00 | 2031-01-10 | 41.519 | 7 | 1 | 1:00 | 2032-01-10 | 43.5592 | 2 | 1 | 1:00 | 2033-01-10 | 45.5995 | 3 | 1 | 1:00 | 2034-01-10 | 47.6397
7 | 1 | 2:00 | 2026-01-10 | 19.6577 | 1 | 1 | 2:00 | 2027-01-10 | 24.2174 | 2 | 1 | 2:00 | 2028-01-10 | 31.4624 | 4 | 1 | 2:00 | 2029-01-10 | 36.1742 | 5 | 1 | 2:00 | 2030-01-10 | 39.214 | 6 | 1 | 2:00 | 2031-01-10 | 41.2406 | 7 | 1 | 2:00 | 2032-01-10 | 43.2672 | 2 | 1 | 2:00 | 2033-01-10 | 45.2937 | 3 | 1 | 2:00 | 2034-01-10 | 47.3203
7 | 1 | 3:00 | 2026-01-10 | 19.5087 | 1 | 1 | 3:00 | 2027-01-10 | 24.034 | 2 | 1 | 3:00 | 2028-01-10 | 31.224 | 4 | 1 | 3:00 | 2029-01-10 | 35.9001 | 5 | 1 | 3:00 | 2030-01-10 | 38.9169 | 6 | 1 | 3:00 | 2031-01-10 | 40.9281 | 7 | 1 | 3:00 | 2032-01-10 | 42.9393 | 2 | 1 | 3:00 | 2033-01-10 | 44.9505 | 3 | 1 | 3:00 | 2034-01-10 | 46.9617
7 | 1 | 4:00 | 2026-01-10 | 19.4437 | 1 | 1 | 4:00 | 2027-01-10 | 23.9538 | 2 | 1 | 4:00 | 2028-01-10 | 31.1199 | 4 | 1 | 4:00 | 2029-01-10 | 35.7804 | 5 | 1 | 4:00 | 2030-01-10 | 38.7871 | 6 | 1 | 4:00 | 2031-01-10 | 40.7916 | 7 | 1 | 4:00 | 2032-01-10 | 42.7961 | 2 | 1 | 4:00 | 2033-01-10 | 44.8006 | 3 | 1 | 4:00 | 2034-01-10 | 46.8051
7 | 1 | 5:00 | 2026-01-10 | 19.4315 | 1 | 1 | 5:00 | 2027-01-10 | 23.9388 | 2 | 1 | 5:00 | 2028-01-10 | 31.1004 | 4 | 1 | 5:00 | 2029-01-10 | 35.758 | 5 | 1 | 5:00 | 2030-01-10 | 38.7629 | 6 | 1 | 5:00 | 2031-01-10 | 40.7661 | 7 | 1 | 5:00 | 2032-01-10 | 42.7694 | 2 | 1 | 5:00 | 2033-01-10 | 44.7726 | 3 | 1 | 5:00 | 2034-01-10 | 46.7759
7 | 1 | 6:00 | 2026-01-10 | 19.5095 | 1 | 1 | 6:00 | 2027-01-10 | 24.0349 | 2 | 1 | 6:00 | 2028-01-10 | 31.2252 | 4 | 1 | 6:00 | 2029-01-10 | 35.9015 | 5 | 1 | 6:00 | 2030-01-10 | 38.9184 | 6 | 1 | 6:00 | 2031-01-10 | 40.9297 | 7 | 1 | 6:00 | 2032-01-10 | 42.941 | 2 | 1 | 6:00 | 2033-01-10 | 44.9522 | 3 | 1 | 6:00 | 2034-01-10 | 46.9635
7 | 1 | 7:00 | 2026-01-10 | 19.8904 | 1 | 1 | 7:00 | 2027-01-10 | 24.5041 | 2 | 1 | 7:00 | 2028-01-10 | 31.8349 | 4 | 1 | 7:00 | 2029-01-10 | 36.6024 | 5 | 1 | 7:00 | 2030-01-10 | 39.6783 | 6 | 1 | 7:00 | 2031-01-10 | 41.7288 | 7 | 1 | 7:00 | 2032-01-10 | 43.7794 | 2 | 1 | 7:00 | 2033-01-10 | 45.8299 | 3 | 1 | 7:00 | 2034-01-10 | 47.8805
7 | 1 | 8:00 | 2026-01-10 | 20.1494 | 1 | 1 | 8:00 | 2027-01-10 | 24.8233 | 2 | 1 | 8:00 | 2028-01-10 | 32.2495 | 4 | 1 | 8:00 | 2029-01-10 | 37.0791 | 5 | 1 | 8:00 | 2030-01-10 | 40.195 | 6 | 1 | 8:00 | 2031-01-10 | 42.2723 | 7 | 1 | 8:00 | 2032-01-10 | 44.3496 | 2 | 1 | 8:00 | 2033-01-10 | 46.4268 | 3 | 1 | 8:00 | 2034-01-10 | 48.5041
7 | 1 | 9:00 | 2026-01-10 | 20.3774 | 1 | 1 | 9:00 | 2027-01-10 | 25.1041 | 2 | 1 | 9:00 | 2028-01-10 | 32.6143 | 4 | 1 | 9:00 | 2029-01-10 | 37.4986 | 5 | 1 | 9:00 | 2030-01-10 | 40.6497 | 6 | 1 | 9:00 | 2031-01-10 | 42.7505 | 7 | 1 | 9:00 | 2032-01-10 | 44.8512 | 2 | 1 | 9:00 | 2033-01-10 | 46.952 | 3 | 1 | 9:00 | 2034-01-10 | 49.0528
7 | 1 | 10:00 | 2026-01-10 | 20.5496 | 1 | 1 | 10:00 | 2027-01-10 | 25.3163 | 2 | 1 | 10:00 | 2028-01-10 | 32.89 | 4 | 1 | 10:00 | 2029-01-10 | 37.8155 | 5 | 1 | 10:00 | 2030-01-10 | 40.9933 | 6 | 1 | 10:00 | 2031-01-10 | 43.1118 | 7 | 1 | 10:00 | 2032-01-10 | 45.2303 | 2 | 1 | 10:00 | 2033-01-10 | 47.3489 | 3 | 1 | 10:00 | 2034-01-10 | 49.4674
7 | 1 | 11:00 | 2026-01-10 | 20.8443 | 1 | 1 | 11:00 | 2027-01-10 | 25.6793 | 2 | 1 | 11:00 | 2028-01-10 | 33.3616 | 4 | 1 | 11:00 | 2029-01-10 | 38.3578 | 5 | 1 | 11:00 | 2030-01-10 | 41.5811 | 6 | 1 | 11:00 | 2031-01-10 | 43.73 | 7 | 1 | 11:00 | 2032-01-10 | 45.8789 | 2 | 1 | 11:00 | 2033-01-10 | 48.0278 | 3 | 1 | 11:00 | 2034-01-10 | 50.1767
7 | 1 | 12:00 | 2026-01-10 | 20.9248 | 1 | 1 | 12:00 | 2027-01-10 | 25.7786 | 2 | 1 | 12:00 | 2028-01-10 | 33.4905 | 4 | 1 | 12:00 | 2029-01-10 | 38.506 | 5 | 1 | 12:00 | 2030-01-10 | 41.7418 | 6 | 1 | 12:00 | 2031-01-10 | 43.899 | 7 | 1 | 12:00 | 2032-01-10 | 46.0562 | 2 | 1 | 12:00 | 2033-01-10 | 48.2134 | 3 | 1 | 12:00 | 2034-01-10 | 50.3706
7 | 1 | 13:00 | 2026-01-10 | 20.8863 | 1 | 1 | 13:00 | 2027-01-10 | 25.7311 | 2 | 1 | 13:00 | 2028-01-10 | 33.4289 | 4 | 1 | 13:00 | 2029-01-10 | 38.4352 | 5 | 1 | 13:00 | 2030-01-10 | 41.665 | 6 | 1 | 13:00 | 2031-01-10 | 43.8183 | 7 | 1 | 13:00 | 2032-01-10 | 45.9715 | 2 | 1 | 13:00 | 2033-01-10 | 48.1247 | 3 | 1 | 13:00 | 2034-01-10 | 50.278
7 | 1 | 14:00 | 2026-01-10 | 20.6642 | 1 | 1 | 14:00 | 2027-01-10 | 25.4575 | 2 | 1 | 14:00 | 2028-01-10 | 33.0734 | 4 | 1 | 14:00 | 2029-01-10 | 38.0264 | 5 | 1 | 14:00 | 2030-01-10 | 41.2219 | 6 | 1 | 14:00 | 2031-01-10 | 43.3523 | 7 | 1 | 14:00 | 2032-01-10 | 45.4826 | 2 | 1 | 14:00 | 2033-01-10 | 47.6129 | 3 | 1 | 14:00 | 2034-01-10 | 49.7433
7 | 1 | 15:00 | 2026-01-10 | 20.3976 | 1 | 1 | 15:00 | 2027-01-10 | 25.129 | 2 | 1 | 15:00 | 2028-01-10 | 32.6467 | 4 | 1 | 15:00 | 2029-01-10 | 37.5358 | 5 | 1 | 15:00 | 2030-01-10 | 40.6901 | 6 | 1 | 15:00 | 2031-01-10 | 42.793 | 7 | 1 | 15:00 | 2032-01-10 | 44.8958 | 2 | 1 | 15:00 | 2033-01-10 | 46.9986 | 3 | 1 | 15:00 | 2034-01-10 | 49.1015
7 | 1 | 16:00 | 2026-01-10 | 20.8763 | 1 | 1 | 16:00 | 2027-01-10 | 25.7187 | 2 | 1 | 16:00 | 2028-01-10 | 33.4128 | 4 | 1 | 16:00 | 2029-01-10 | 38.4167 | 5 | 1 | 16:00 | 2030-01-10 | 41.645 | 6 | 1 | 16:00 | 2031-01-10 | 43.7972 | 7 | 1 | 16:00 | 2032-01-10 | 45.9494 | 2 | 1 | 16:00 | 2033-01-10 | 48.1015 | 3 | 1 | 16:00 | 2034-01-10 | 50.2537
7 | 1 | 17:00 | 2026-01-10 | 20.5695 | 1 | 1 | 17:00 | 2027-01-10 | 25.3408 | 2 | 1 | 17:00 | 2028-01-10 | 32.9218 | 4 | 1 | 17:00 | 2029-01-10 | 37.8521 | 5 | 1 | 17:00 | 2030-01-10 | 41.033 | 6 | 1 | 17:00 | 2031-01-10 | 43.1535 | 7 | 1 | 17:00 | 2032-01-10 | 45.2741 | 2 | 1 | 17:00 | 2033-01-10 | 47.3947 | 3 | 1 | 17:00 | 2034-01-10 | 49.5152
7 | 1 | 18:00 | 2026-01-10 | 20.6591 | 1 | 1 | 18:00 | 2027-01-10 | 25.4512 | 2 | 1 | 18:00 | 2028-01-10 | 33.0652 | 4 | 1 | 18:00 | 2029-01-10 | 38.017 | 5 | 1 | 18:00 | 2030-01-10 | 41.2117 | 6 | 1 | 18:00 | 2031-01-10 | 43.3415 | 7 | 1 | 18:00 | 2032-01-10 | 45.4713 | 2 | 1 | 18:00 | 2033-01-10 | 47.6012 | 3 | 1 | 18:00 | 2034-01-10 | 49.731
7 | 1 | 19:00 | 2026-01-10 | 21.0326 | 1 | 1 | 19:00 | 2027-01-10 | 25.9113 | 2 | 1 | 19:00 | 2028-01-10 | 33.663 | 4 | 1 | 19:00 | 2029-01-10 | 38.7043 | 5 | 1 | 19:00 | 2030-01-10 | 41.9568 | 6 | 1 | 19:00 | 2031-01-10 | 44.1251 | 7 | 1 | 19:00 | 2032-01-10 | 46.2934 | 2 | 1 | 19:00 | 2033-01-10 | 48.4617 | 3 | 1 | 19:00 | 2034-01-10 | 50.63
7 | 1 | 20:00 | 2026-01-10 | 21.093 | 1 | 1 | 20:00 | 2027-01-10 | 25.9857 | 2 | 1 | 20:00 | 2028-01-10 | 33.7596 | 4 | 1 | 20:00 | 2029-01-10 | 38.8154 | 5 | 1 | 20:00 | 2030-01-10 | 42.0772 | 6 | 1 | 20:00 | 2031-01-10 | 44.2517 | 7 | 1 | 20:00 | 2032-01-10 | 46.4263 | 2 | 1 | 20:00 | 2033-01-10 | 48.6008 | 3 | 1 | 20:00 | 2034-01-10 | 50.7753
7 | 1 | 21:00 | 2026-01-10 | 20.8741 | 1 | 1 | 21:00 | 2027-01-10 | 25.716 | 2 | 1 | 21:00 | 2028-01-10 | 33.4093 | 4 | 1 | 21:00 | 2029-01-10 | 38.4126 | 5 | 1 | 21:00 | 2030-01-10 | 41.6405 | 6 | 1 | 21:00 | 2031-01-10 | 43.7925 | 7 | 1 | 21:00 | 2032-01-10 | 45.9445 | 2 | 1 | 21:00 | 2033-01-10 | 48.0964 | 3 | 1 | 21:00 | 2034-01-10 | 50.2484
7 | 1 | 22:00 | 2026-01-10 | 20.5626 | 1 | 1 | 22:00 | 2027-01-10 | 25.3323 | 2 | 1 | 22:00 | 2028-01-10 | 32.9108 | 4 | 1 | 22:00 | 2029-01-10 | 37.8394 | 5 | 1 | 22:00 | 2030-01-10 | 41.0192 | 6 | 1 | 22:00 | 2031-01-10 | 43.1391 | 7 | 1 | 22:00 | 2032-01-10 | 45.2589 | 2 | 1 | 22:00 | 2033-01-10 | 47.3788 | 3 | 1 | 22:00 | 2034-01-10 | 49.4986
7 | 1 | 23:00 | 2026-01-10 | 20.3954 | 1 | 1 | 23:00 | 2027-01-10 | 25.1262 | 2 | 1 | 23:00 | 2028-01-10 | 32.6431 | 4 | 1 | 23:00 | 2029-01-10 | 37.5317 | 5 | 1 | 23:00 | 2030-01-10 | 40.6856 | 6 | 1 | 23:00 | 2031-01-10 | 42.7882 | 7 | 1 | 23:00 | 2032-01-10 | 44.8908 | 2 | 1 | 23:00 | 2033-01-10 | 46.9934 | 3 | 1 | 23:00 | 2034-01-10 | 49.096
7 | 1 | 24:00 | 2026-01-10 | 20.1705 | 1 | 1 | 24:00 | 2027-01-10 | 24.8492 | 2 | 1 | 24:00 | 2028-01-10 | 32.2832 | 4 | 1 | 24:00 | 2029-01-10 | 37.1178 | 5 | 1 | 24:00 | 2030-01-10 | 40.237 | 6 | 1 | 24:00 | 2031-01-10 | 42.3164 | 7 | 1 | 24:00 | 2032-01-10 | 44.3958 | 2 | 1 | 24:00 | 2033-01-10 | 46.4753 | 3 | 1 | 24:00 | 2034-01-10 | 48.5547
1 | 1 | 1:00 | 2026-01-11 | 19.8694 | 2 | 1 | 1:00 | 2027-01-11 | 24.4782 | 3 | 1 | 1:00 | 2028-01-11 | 31.8012 | 5 | 1 | 1:00 | 2029-01-11 | 36.5637 | 6 | 1 | 1:00 | 2030-01-11 | 39.6363 | 7 | 1 | 1:00 | 2031-01-11 | 41.6847 | 1 | 1 | 1:00 | 2032-01-11 | 43.7331 | 3 | 1 | 1:00 | 2033-01-11 | 45.7815 | 4 | 1 | 1:00 | 2034-01-11 | 47.8299
1 | 1 | 2:00 | 2026-01-11 | 19.5808 | 2 | 1 | 2:00 | 2027-01-11 | 24.1227 | 3 | 1 | 2:00 | 2028-01-11 | 31.3394 | 5 | 1 | 2:00 | 2029-01-11 | 36.0327 | 6 | 1 | 2:00 | 2030-01-11 | 39.0607 | 7 | 1 | 2:00 | 2031-01-11 | 41.0793 | 1 | 1 | 2:00 | 2032-01-11 | 43.0979 | 3 | 1 | 2:00 | 2033-01-11 | 45.1166 | 4 | 1 | 2:00 | 2034-01-11 | 47.1352
1 | 1 | 3:00 | 2026-01-11 | 19.387 | 2 | 1 | 3:00 | 2027-01-11 | 23.8839 | 3 | 1 | 3:00 | 2028-01-11 | 31.0291 | 5 | 1 | 3:00 | 2029-01-11 | 35.676 | 6 | 1 | 3:00 | 2030-01-11 | 38.674 | 7 | 1 | 3:00 | 2031-01-11 | 40.6726 | 1 | 1 | 3:00 | 2032-01-11 | 42.6713 | 3 | 1 | 3:00 | 2033-01-11 | 44.6699 | 4 | 1 | 3:00 | 2034-01-11 | 46.6686
1 | 1 | 4:00 | 2026-01-11 | 19.2804 | 2 | 1 | 4:00 | 2027-01-11 | 23.7527 | 3 | 1 | 4:00 | 2028-01-11 | 30.8586 | 5 | 1 | 4:00 | 2029-01-11 | 35.48 | 6 | 1 | 4:00 | 2030-01-11 | 38.4615 | 7 | 1 | 4:00 | 2031-01-11 | 40.4491 | 1 | 1 | 4:00 | 2032-01-11 | 42.4368 | 3 | 1 | 4:00 | 2033-01-11 | 44.4245 | 4 | 1 | 4:00 | 2034-01-11 | 46.4122
1 | 1 | 5:00 | 2026-01-11 | 19.1387 | 2 | 1 | 5:00 | 2027-01-11 | 23.5781 | 3 | 1 | 5:00 | 2028-01-11 | 30.6318 | 5 | 1 | 5:00 | 2029-01-11 | 35.2192 | 6 | 1 | 5:00 | 2030-01-11 | 38.1788 | 7 | 1 | 5:00 | 2031-01-11 | 40.1519 | 1 | 1 | 5:00 | 2032-01-11 | 42.125 | 3 | 1 | 5:00 | 2033-01-11 | 44.098 | 4 | 1 | 5:00 | 2034-01-11 | 46.0711
1 | 1 | 6:00 | 2026-01-11 | 19.3493 | 2 | 1 | 6:00 | 2027-01-11 | 23.8376 | 3 | 1 | 6:00 | 2028-01-11 | 30.9689 | 5 | 1 | 6:00 | 2029-01-11 | 35.6067 | 6 | 1 | 6:00 | 2030-01-11 | 38.5989 | 7 | 1 | 6:00 | 2031-01-11 | 40.5937 | 1 | 1 | 6:00 | 2032-01-11 | 42.5884 | 3 | 1 | 6:00 | 2033-01-11 | 44.5832 | 4 | 1 | 6:00 | 2034-01-11 | 46.578
1 | 1 | 7:00 | 2026-01-11 | 19.7933 | 2 | 1 | 7:00 | 2027-01-11 | 24.3846 | 3 | 1 | 7:00 | 2028-01-11 | 31.6796 | 5 | 1 | 7:00 | 2029-01-11 | 36.4238 | 6 | 1 | 7:00 | 2030-01-11 | 39.4847 | 7 | 1 | 7:00 | 2031-01-11 | 41.5252 | 1 | 1 | 7:00 | 2032-01-11 | 43.5658 | 3 | 1 | 7:00 | 2033-01-11 | 45.6063 | 4 | 1 | 7:00 | 2034-01-11 | 47.6469
1 | 1 | 8:00 | 2026-01-11 | 19.7632 | 2 | 1 | 8:00 | 2027-01-11 | 24.3474 | 3 | 1 | 8:00 | 2028-01-11 | 31.6313 | 5 | 1 | 8:00 | 2029-01-11 | 36.3683 | 6 | 1 | 8:00 | 2030-01-11 | 39.4245 | 7 | 1 | 8:00 | 2031-01-11 | 41.4619 | 1 | 1 | 8:00 | 2032-01-11 | 43.4994 | 3 | 1 | 8:00 | 2033-01-11 | 45.5368 | 4 | 1 | 8:00 | 2034-01-11 | 47.5742
1 | 1 | 9:00 | 2026-01-11 | 20.015 | 2 | 1 | 9:00 | 2027-01-11 | 24.6576 | 3 | 1 | 9:00 | 2028-01-11 | 32.0343 | 5 | 1 | 9:00 | 2029-01-11 | 36.8317 | 6 | 1 | 9:00 | 2030-01-11 | 39.9268 | 7 | 1 | 9:00 | 2031-01-11 | 41.9902 | 1 | 1 | 9:00 | 2032-01-11 | 44.0536 | 3 | 1 | 9:00 | 2033-01-11 | 46.117 | 4 | 1 | 9:00 | 2034-01-11 | 48.1804
1 | 1 | 10:00 | 2026-01-11 | 20.4409 | 2 | 1 | 10:00 | 2027-01-11 | 25.1823 | 3 | 1 | 10:00 | 2028-01-11 | 32.7159 | 5 | 1 | 10:00 | 2029-01-11 | 37.6154 | 6 | 1 | 10:00 | 2030-01-11 | 40.7764 | 7 | 1 | 10:00 | 2031-01-11 | 42.8837 | 1 | 1 | 10:00 | 2032-01-11 | 44.991 | 3 | 1 | 10:00 | 2033-01-11 | 47.0983 | 4 | 1 | 10:00 | 2034-01-11 | 49.2056
1 | 1 | 11:00 | 2026-01-11 | 20.6688 | 2 | 1 | 11:00 | 2027-01-11 | 25.4632 | 3 | 1 | 11:00 | 2028-01-11 | 33.0808 | 5 | 1 | 11:00 | 2029-01-11 | 38.0349 | 6 | 1 | 11:00 | 2030-01-11 | 41.2311 | 7 | 1 | 11:00 | 2031-01-11 | 43.362 | 1 | 1 | 11:00 | 2032-01-11 | 45.4928 | 3 | 1 | 11:00 | 2033-01-11 | 47.6236 | 4 | 1 | 11:00 | 2034-01-11 | 49.7544
1 | 1 | 12:00 | 2026-01-11 | 20.9966 | 2 | 1 | 12:00 | 2027-01-11 | 25.8669 | 3 | 1 | 12:00 | 2028-01-11 | 33.6054 | 5 | 1 | 12:00 | 2029-01-11 | 38.638 | 6 | 1 | 12:00 | 2030-01-11 | 41.8849 | 7 | 1 | 12:00 | 2031-01-11 | 44.0495 | 1 | 1 | 12:00 | 2032-01-11 | 46.2141 | 3 | 1 | 12:00 | 2033-01-11 | 48.3787 | 4 | 1 | 12:00 | 2034-01-11 | 50.5433
1 | 1 | 13:00 | 2026-01-11 | 21.1666 | 2 | 1 | 13:00 | 2027-01-11 | 26.0764 | 3 | 1 | 13:00 | 2028-01-11 | 33.8775 | 5 | 1 | 13:00 | 2029-01-11 | 38.951 | 6 | 1 | 13:00 | 2030-01-11 | 42.2242 | 7 | 1 | 13:00 | 2031-01-11 | 44.4063 | 1 | 1 | 13:00 | 2032-01-11 | 46.5884 | 3 | 1 | 13:00 | 2033-01-11 | 48.7705 | 4 | 1 | 13:00 | 2034-01-11 | 50.9527
1 | 1 | 14:00 | 2026-01-11 | 21.0282 | 2 | 1 | 14:00 | 2027-01-11 | 25.9059 | 3 | 1 | 14:00 | 2028-01-11 | 33.656 | 5 | 1 | 14:00 | 2029-01-11 | 38.6962 | 6 | 1 | 14:00 | 2030-01-11 | 41.948 | 7 | 1 | 14:00 | 2031-01-11 | 44.1159 | 1 | 1 | 14:00 | 2032-01-11 | 46.2837 | 3 | 1 | 14:00 | 2033-01-11 | 48.4516 | 4 | 1 | 14:00 | 2034-01-11 | 50.6194
1 | 1 | 15:00 | 2026-01-11 | 21.1511 | 2 | 1 | 15:00 | 2027-01-11 | 26.0573 | 3 | 1 | 15:00 | 2028-01-11 | 33.8527 | 5 | 1 | 15:00 | 2029-01-11 | 38.9224 | 6 | 1 | 15:00 | 2030-01-11 | 42.1932 | 7 | 1 | 15:00 | 2031-01-11 | 44.3738 | 1 | 1 | 15:00 | 2032-01-11 | 46.5543 | 3 | 1 | 15:00 | 2033-01-11 | 48.7348 | 4 | 1 | 15:00 | 2034-01-11 | 50.9154
1 | 1 | 16:00 | 2026-01-11 | 21.2632 | 2 | 1 | 16:00 | 2027-01-11 | 26.1954 | 3 | 1 | 16:00 | 2028-01-11 | 34.0321 | 5 | 1 | 16:00 | 2029-01-11 | 39.1286 | 6 | 1 | 16:00 | 2030-01-11 | 42.4168 | 7 | 1 | 16:00 | 2031-01-11 | 44.6088 | 1 | 1 | 16:00 | 2032-01-11 | 46.8009 | 3 | 1 | 16:00 | 2033-01-11 | 48.993 | 4 | 1 | 16:00 | 2034-01-11 | 51.1851
1 | 1 | 17:00 | 2026-01-11 | 21.1585 | 2 | 1 | 17:00 | 2027-01-11 | 26.0664 | 3 | 1 | 17:00 | 2028-01-11 | 33.8645 | 5 | 1 | 17:00 | 2029-01-11 | 38.936 | 6 | 1 | 17:00 | 2030-01-11 | 42.2079 | 7 | 1 | 17:00 | 2031-01-11 | 44.3892 | 1 | 1 | 17:00 | 2032-01-11 | 46.5705 | 3 | 1 | 17:00 | 2033-01-11 | 48.7517 | 4 | 1 | 17:00 | 2034-01-11 | 50.933
1 | 1 | 18:00 | 2026-01-11 | 21.1336 | 2 | 1 | 18:00 | 2027-01-11 | 26.0357 | 3 | 1 | 18:00 | 2028-01-11 | 33.8247 | 5 | 1 | 18:00 | 2029-01-11 | 38.8902 | 6 | 1 | 18:00 | 2030-01-11 | 42.1583 | 7 | 1 | 18:00 | 2031-01-11 | 44.337 | 1 | 1 | 18:00 | 2032-01-11 | 46.5157 | 3 | 1 | 18:00 | 2033-01-11 | 48.6945 | 4 | 1 | 18:00 | 2034-01-11 | 50.8732
1 | 1 | 19:00 | 2026-01-11 | 21.4874 | 2 | 1 | 19:00 | 2027-01-11 | 26.4716 | 3 | 1 | 19:00 | 2028-01-11 | 34.3909 | 5 | 1 | 19:00 | 2029-01-11 | 39.5413 | 6 | 1 | 19:00 | 2030-01-11 | 42.8641 | 7 | 1 | 19:00 | 2031-01-11 | 45.0792 | 1 | 1 | 19:00 | 2032-01-11 | 47.2944 | 3 | 1 | 19:00 | 2033-01-11 | 49.5096 | 4 | 1 | 19:00 | 2034-01-11 | 51.7248
1 | 1 | 20:00 | 2026-01-11 | 21.5086 | 2 | 1 | 20:00 | 2027-01-11 | 26.4977 | 3 | 1 | 20:00 | 2028-01-11 | 34.4248 | 5 | 1 | 20:00 | 2029-01-11 | 39.5802 | 6 | 1 | 20:00 | 2030-01-11 | 42.9063 | 7 | 1 | 20:00 | 2031-01-11 | 45.1237 | 1 | 1 | 20:00 | 2032-01-11 | 47.3411 | 3 | 1 | 20:00 | 2033-01-11 | 49.5585 | 4 | 1 | 20:00 | 2034-01-11 | 51.7758
1 | 1 | 21:00 | 2026-01-11 | 21.2021 | 2 | 1 | 21:00 | 2027-01-11 | 26.1201 | 3 | 1 | 21:00 | 2028-01-11 | 33.9343 | 5 | 1 | 21:00 | 2029-01-11 | 39.0162 | 6 | 1 | 21:00 | 2030-01-11 | 42.2949 | 7 | 1 | 21:00 | 2031-01-11 | 44.4807 | 1 | 1 | 21:00 | 2032-01-11 | 46.6665 | 3 | 1 | 21:00 | 2033-01-11 | 48.8522 | 4 | 1 | 21:00 | 2034-01-11 | 51.038
1 | 1 | 22:00 | 2026-01-11 | 20.797 | 2 | 1 | 22:00 | 2027-01-11 | 25.621 | 3 | 1 | 22:00 | 2028-01-11 | 33.2859 | 5 | 1 | 22:00 | 2029-01-11 | 38.2707 | 6 | 1 | 22:00 | 2030-01-11 | 41.4867 | 7 | 1 | 22:00 | 2031-01-11 | 43.6308 | 1 | 1 | 22:00 | 2032-01-11 | 45.7748 | 3 | 1 | 22:00 | 2033-01-11 | 47.9188 | 4 | 1 | 22:00 | 2034-01-11 | 50.0628
1 | 1 | 23:00 | 2026-01-11 | 20.582 | 2 | 1 | 23:00 | 2027-01-11 | 25.3562 | 3 | 1 | 23:00 | 2028-01-11 | 32.9418 | 5 | 1 | 23:00 | 2029-01-11 | 37.8751 | 6 | 1 | 23:00 | 2030-01-11 | 41.0579 | 7 | 1 | 23:00 | 2031-01-11 | 43.1797 | 1 | 1 | 23:00 | 2032-01-11 | 45.3016 | 3 | 1 | 23:00 | 2033-01-11 | 47.4234 | 4 | 1 | 23:00 | 2034-01-11 | 49.5453
1 | 1 | 24:00 | 2026-01-11 | 20.1852 | 2 | 1 | 24:00 | 2027-01-11 | 24.8673 | 3 | 1 | 24:00 | 2028-01-11 | 32.3067 | 5 | 1 | 24:00 | 2029-01-11 | 37.1449 | 6 | 1 | 24:00 | 2030-01-11 | 40.2663 | 7 | 1 | 24:00 | 2031-01-11 | 42.3473 | 1 | 1 | 24:00 | 2032-01-11 | 44.4282 | 3 | 1 | 24:00 | 2033-01-11 | 46.5092 | 4 | 1 | 24:00 | 2034-01-11 | 48.5901
2 | 1 | 1:00 | 2026-01-12 | 19.9064 | 3 | 1 | 1:00 | 2027-01-12 | 24.5238 | 4 | 1 | 1:00 | 2028-01-12 | 31.8605 | 6 | 1 | 1:00 | 2029-01-12 | 36.6319 | 7 | 1 | 1:00 | 2030-01-12 | 39.7102 | 1 | 1 | 1:00 | 2031-01-12 | 41.7624 | 2 | 1 | 1:00 | 2032-01-12 | 43.8146 | 4 | 1 | 1:00 | 2033-01-12 | 45.8668 | 5 | 1 | 1:00 | 2034-01-12 | 47.919
2 | 1 | 2:00 | 2026-01-12 | 19.6158 | 3 | 1 | 2:00 | 2027-01-12 | 24.1659 | 4 | 1 | 2:00 | 2028-01-12 | 31.3954 | 6 | 1 | 2:00 | 2029-01-12 | 36.0972 | 7 | 1 | 2:00 | 2030-01-12 | 39.1306 | 1 | 1 | 2:00 | 2031-01-12 | 41.1528 | 2 | 1 | 2:00 | 2032-01-12 | 43.1751 | 4 | 1 | 2:00 | 2033-01-12 | 45.1973 | 5 | 1 | 2:00 | 2034-01-12 | 47.2196
2 | 1 | 3:00 | 2026-01-12 | 19.468 | 3 | 1 | 3:00 | 2027-01-12 | 23.9838 | 4 | 1 | 3:00 | 2028-01-12 | 31.1588 | 6 | 1 | 3:00 | 2029-01-12 | 35.8251 | 7 | 1 | 3:00 | 2030-01-12 | 38.8356 | 1 | 1 | 3:00 | 2031-01-12 | 40.8427 | 2 | 1 | 3:00 | 2032-01-12 | 42.8497 | 4 | 1 | 3:00 | 2033-01-12 | 44.8567 | 5 | 1 | 3:00 | 2034-01-12 | 46.8637
2 | 1 | 4:00 | 2026-01-12 | 19.4074 | 3 | 1 | 4:00 | 2027-01-12 | 23.9091 | 4 | 1 | 4:00 | 2028-01-12 | 31.0618 | 6 | 1 | 4:00 | 2029-01-12 | 35.7135 | 7 | 1 | 4:00 | 2030-01-12 | 38.7147 | 1 | 1 | 4:00 | 2031-01-12 | 40.7154 | 2 | 1 | 4:00 | 2032-01-12 | 42.7162 | 4 | 1 | 4:00 | 2033-01-12 | 44.717 | 5 | 1 | 4:00 | 2034-01-12 | 46.7177
2 | 1 | 5:00 | 2026-01-12 | 19.4816 | 3 | 1 | 5:00 | 2027-01-12 | 24.0005 | 4 | 1 | 5:00 | 2028-01-12 | 31.1806 | 6 | 1 | 5:00 | 2029-01-12 | 35.8502 | 7 | 1 | 5:00 | 2030-01-12 | 38.8628 | 1 | 1 | 5:00 | 2031-01-12 | 40.8712 | 2 | 1 | 5:00 | 2032-01-12 | 42.8796 | 4 | 1 | 5:00 | 2033-01-12 | 44.888 | 5 | 1 | 5:00 | 2034-01-12 | 46.8964
2 | 1 | 6:00 | 2026-01-12 | 19.4716 | 3 | 1 | 6:00 | 2027-01-12 | 23.9882 | 4 | 1 | 6:00 | 2028-01-12 | 31.1646 | 6 | 1 | 6:00 | 2029-01-12 | 35.8317 | 7 | 1 | 6:00 | 2030-01-12 | 38.8428 | 1 | 1 | 6:00 | 2031-01-12 | 40.8502 | 2 | 1 | 6:00 | 2032-01-12 | 42.8576 | 4 | 1 | 6:00 | 2033-01-12 | 44.8649 | 5 | 1 | 6:00 | 2034-01-12 | 46.8723
2 | 1 | 7:00 | 2026-01-12 | 19.8901 | 3 | 1 | 7:00 | 2027-01-12 | 24.5038 | 4 | 1 | 7:00 | 2028-01-12 | 31.8344 | 6 | 1 | 7:00 | 2029-01-12 | 36.6019 | 7 | 1 | 7:00 | 2030-01-12 | 39.6777 | 1 | 1 | 7:00 | 2031-01-12 | 41.7282 | 2 | 1 | 7:00 | 2032-01-12 | 43.7787 | 4 | 1 | 7:00 | 2033-01-12 | 45.8293 | 5 | 1 | 7:00 | 2034-01-12 | 47.8798
2 | 1 | 8:00 | 2026-01-12 | 20.0338 | 3 | 1 | 8:00 | 2027-01-12 | 24.6808 | 4 | 1 | 8:00 | 2028-01-12 | 32.0644 | 6 | 1 | 8:00 | 2029-01-12 | 36.8663 | 7 | 1 | 8:00 | 2030-01-12 | 39.9643 | 1 | 1 | 8:00 | 2031-01-12 | 42.0296 | 2 | 1 | 8:00 | 2032-01-12 | 44.095 | 4 | 1 | 8:00 | 2033-01-12 | 46.1603 | 5 | 1 | 8:00 | 2034-01-12 | 48.2256
2 | 1 | 9:00 | 2026-01-12 | 20.3434 | 3 | 1 | 9:00 | 2027-01-12 | 25.0622 | 4 | 1 | 9:00 | 2028-01-12 | 32.5599 | 6 | 1 | 9:00 | 2029-01-12 | 37.4361 | 7 | 1 | 9:00 | 2030-01-12 | 40.582 | 1 | 1 | 9:00 | 2031-01-12 | 42.6792 | 2 | 1 | 9:00 | 2032-01-12 | 44.7765 | 4 | 1 | 9:00 | 2033-01-12 | 46.8737 | 5 | 1 | 9:00 | 2034-01-12 | 48.971
2 | 1 | 10:00 | 2026-01-12 | 20.6366 | 3 | 1 | 10:00 | 2027-01-12 | 25.4234 | 4 | 1 | 10:00 | 2028-01-12 | 33.0292 | 6 | 1 | 10:00 | 2029-01-12 | 37.9756 | 7 | 1 | 10:00 | 2030-01-12 | 41.1668 | 1 | 1 | 10:00 | 2031-01-12 | 43.2943 | 2 | 1 | 10:00 | 2032-01-12 | 45.4218 | 4 | 1 | 10:00 | 2033-01-12 | 47.5493 | 5 | 1 | 10:00 | 2034-01-12 | 49.6768
2 | 1 | 11:00 | 2026-01-12 | 20.777 | 3 | 1 | 11:00 | 2027-01-12 | 25.5964 | 4 | 1 | 11:00 | 2028-01-12 | 33.2539 | 6 | 1 | 11:00 | 2029-01-12 | 38.2339 | 7 | 1 | 11:00 | 2030-01-12 | 41.4469 | 1 | 1 | 11:00 | 2031-01-12 | 43.5888 | 2 | 1 | 11:00 | 2032-01-12 | 45.7308 | 4 | 1 | 11:00 | 2033-01-12 | 47.8727 | 5 | 1 | 11:00 | 2034-01-12 | 50.0147
2 | 1 | 12:00 | 2026-01-12 | 20.9732 | 3 | 1 | 12:00 | 2027-01-12 | 25.8381 | 4 | 1 | 12:00 | 2028-01-12 | 33.5679 | 6 | 1 | 12:00 | 2029-01-12 | 38.595 | 7 | 1 | 12:00 | 2030-01-12 | 41.8383 | 1 | 1 | 12:00 | 2031-01-12 | 44.0005 | 2 | 1 | 12:00 | 2032-01-12 | 46.1627 | 4 | 1 | 12:00 | 2033-01-12 | 48.3249 | 5 | 1 | 12:00 | 2034-01-12 | 50.487
2 | 1 | 13:00 | 2026-01-12 | 21.082 | 3 | 1 | 13:00 | 2027-01-12 | 25.9722 | 4 | 1 | 13:00 | 2028-01-12 | 33.7421 | 6 | 1 | 13:00 | 2029-01-12 | 38.7952 | 7 | 1 | 13:00 | 2030-01-12 | 42.0553 | 1 | 1 | 13:00 | 2031-01-12 | 44.2287 | 2 | 1 | 13:00 | 2032-01-12 | 46.4021 | 4 | 1 | 13:00 | 2033-01-12 | 48.5755 | 5 | 1 | 13:00 | 2034-01-12 | 50.7489
2 | 1 | 14:00 | 2026-01-12 | 21.1796 | 3 | 1 | 14:00 | 2027-01-12 | 26.0924 | 4 | 1 | 14:00 | 2028-01-12 | 33.8983 | 6 | 1 | 14:00 | 2029-01-12 | 38.9749 | 7 | 1 | 14:00 | 2030-01-12 | 42.2501 | 1 | 1 | 14:00 | 2031-01-12 | 44.4335 | 2 | 1 | 14:00 | 2032-01-12 | 46.617 | 4 | 1 | 14:00 | 2033-01-12 | 48.8005 | 5 | 1 | 14:00 | 2034-01-12 | 50.9839
2 | 1 | 15:00 | 2026-01-12 | 20.9832 | 3 | 1 | 15:00 | 2027-01-12 | 25.8504 | 4 | 1 | 15:00 | 2028-01-12 | 33.5839 | 6 | 1 | 15:00 | 2029-01-12 | 38.6134 | 7 | 1 | 15:00 | 2030-01-12 | 41.8582 | 1 | 1 | 15:00 | 2031-01-12 | 44.0214 | 2 | 1 | 15:00 | 2032-01-12 | 46.1846 | 4 | 1 | 15:00 | 2033-01-12 | 48.3478 | 5 | 1 | 15:00 | 2034-01-12 | 50.5111
2 | 1 | 16:00 | 2026-01-12 | 21.106 | 3 | 1 | 16:00 | 2027-01-12 | 26.0017 | 4 | 1 | 16:00 | 2028-01-12 | 33.7804 | 6 | 1 | 16:00 | 2029-01-12 | 38.8393 | 7 | 1 | 16:00 | 2030-01-12 | 42.1031 | 1 | 1 | 16:00 | 2031-01-12 | 44.279 | 2 | 1 | 16:00 | 2032-01-12 | 46.4549 | 4 | 1 | 16:00 | 2033-01-12 | 48.6307 | 5 | 1 | 16:00 | 2034-01-12 | 50.8066
2 | 1 | 17:00 | 2026-01-12 | 21.0836 | 3 | 1 | 17:00 | 2027-01-12 | 25.9741 | 4 | 1 | 17:00 | 2028-01-12 | 33.7446 | 6 | 1 | 17:00 | 2029-01-12 | 38.7982 | 7 | 1 | 17:00 | 2030-01-12 | 42.0585 | 1 | 1 | 17:00 | 2031-01-12 | 44.2321 | 2 | 1 | 17:00 | 2032-01-12 | 46.4057 | 4 | 1 | 17:00 | 2033-01-12 | 48.5792 | 5 | 1 | 17:00 | 2034-01-12 | 50.7528
2 | 1 | 18:00 | 2026-01-12 | 20.9662 | 3 | 1 | 18:00 | 2027-01-12 | 25.8294 | 4 | 1 | 18:00 | 2028-01-12 | 33.5567 | 6 | 1 | 18:00 | 2029-01-12 | 38.5821 | 7 | 1 | 18:00 | 2030-01-12 | 41.8242 | 1 | 1 | 18:00 | 2031-01-12 | 43.9857 | 2 | 1 | 18:00 | 2032-01-12 | 46.1472 | 4 | 1 | 18:00 | 2033-01-12 | 48.3086 | 5 | 1 | 18:00 | 2034-01-12 | 50.4701
2 | 1 | 19:00 | 2026-01-12 | 21.0568 | 3 | 1 | 19:00 | 2027-01-12 | 25.9411 | 4 | 1 | 19:00 | 2028-01-12 | 33.7017 | 6 | 1 | 19:00 | 2029-01-12 | 38.7488 | 7 | 1 | 19:00 | 2030-01-12 | 42.005 | 1 | 1 | 19:00 | 2031-01-12 | 44.1758 | 2 | 1 | 19:00 | 2032-01-12 | 46.3466 | 4 | 1 | 19:00 | 2033-01-12 | 48.5174 | 5 | 1 | 19:00 | 2034-01-12 | 50.6882
2 | 1 | 20:00 | 2026-01-12 | 21.0264 | 3 | 1 | 20:00 | 2027-01-12 | 25.9036 | 4 | 1 | 20:00 | 2028-01-12 | 33.6531 | 6 | 1 | 20:00 | 2029-01-12 | 38.6929 | 7 | 1 | 20:00 | 2030-01-12 | 41.9444 | 1 | 1 | 20:00 | 2031-01-12 | 44.1121 | 2 | 1 | 20:00 | 2032-01-12 | 46.2797 | 4 | 1 | 20:00 | 2033-01-12 | 48.4474 | 5 | 1 | 20:00 | 2034-01-12 | 50.6151
2 | 1 | 21:00 | 2026-01-12 | 20.8536 | 3 | 1 | 21:00 | 2027-01-12 | 25.6908 | 4 | 1 | 21:00 | 2028-01-12 | 33.3765 | 6 | 1 | 21:00 | 2029-01-12 | 38.3749 | 7 | 1 | 21:00 | 2030-01-12 | 41.5997 | 1 | 1 | 21:00 | 2031-01-12 | 43.7496 | 2 | 1 | 21:00 | 2032-01-12 | 45.8994 | 4 | 1 | 21:00 | 2033-01-12 | 48.0493 | 5 | 1 | 21:00 | 2034-01-12 | 50.1992
2 | 1 | 22:00 | 2026-01-12 | 20.7582 | 3 | 1 | 22:00 | 2027-01-12 | 25.5732 | 4 | 1 | 22:00 | 2028-01-12 | 33.2238 | 6 | 1 | 22:00 | 2029-01-12 | 38.1993 | 7 | 1 | 22:00 | 2030-01-12 | 41.4094 | 1 | 1 | 22:00 | 2031-01-12 | 43.5494 | 2 | 1 | 22:00 | 2032-01-12 | 45.6894 | 4 | 1 | 22:00 | 2033-01-12 | 47.8294 | 5 | 1 | 22:00 | 2034-01-12 | 49.9694
2 | 1 | 23:00 | 2026-01-12 | 20.4943 | 3 | 1 | 23:00 | 2027-01-12 | 25.2481 | 4 | 1 | 23:00 | 2028-01-12 | 32.8014 | 6 | 1 | 23:00 | 2029-01-12 | 37.7137 | 7 | 1 | 23:00 | 2030-01-12 | 40.8829 | 1 | 1 | 23:00 | 2031-01-12 | 42.9957 | 2 | 1 | 23:00 | 2032-01-12 | 45.1085 | 4 | 1 | 23:00 | 2033-01-12 | 47.2213 | 5 | 1 | 23:00 | 2034-01-12 | 49.3341
2 | 1 | 24:00 | 2026-01-12 | 20.2525 | 3 | 1 | 24:00 | 2027-01-12 | 24.9503 | 4 | 1 | 24:00 | 2028-01-12 | 32.4145 | 6 | 1 | 24:00 | 2029-01-12 | 37.2688 | 7 | 1 | 24:00 | 2030-01-12 | 40.4006 | 1 | 1 | 24:00 | 2031-01-12 | 42.4885 | 2 | 1 | 24:00 | 2032-01-12 | 44.5764 | 4 | 1 | 24:00 | 2033-01-12 | 46.6643 | 5 | 1 | 24:00 | 2034-01-12 | 48.7522
3 | 1 | 1:00 | 2026-01-13 | 19.8925 | 4 | 1 | 1:00 | 2027-01-13 | 24.5068 | 5 | 1 | 1:00 | 2028-01-13 | 31.8383 | 7 | 1 | 1:00 | 2029-01-13 | 36.6064 | 1 | 1 | 1:00 | 2030-01-13 | 39.6825 | 2 | 1 | 1:00 | 2031-01-13 | 41.7333 | 3 | 1 | 1:00 | 2032-01-13 | 43.7841 | 5 | 1 | 1:00 | 2033-01-13 | 45.8349 | 6 | 1 | 1:00 | 2034-01-13 | 47.8856
3 | 1 | 2:00 | 2026-01-13 | 19.6658 | 4 | 1 | 2:00 | 2027-01-13 | 24.2275 | 5 | 1 | 2:00 | 2028-01-13 | 31.4755 | 7 | 1 | 2:00 | 2029-01-13 | 36.1892 | 1 | 1 | 2:00 | 2030-01-13 | 39.2303 | 2 | 1 | 2:00 | 2031-01-13 | 41.2577 | 3 | 1 | 2:00 | 2032-01-13 | 43.2851 | 5 | 1 | 2:00 | 2033-01-13 | 45.3125 | 6 | 1 | 2:00 | 2034-01-13 | 47.3399
3 | 1 | 3:00 | 2026-01-13 | 19.3888 | 4 | 1 | 3:00 | 2027-01-13 | 23.8862 | 5 | 1 | 3:00 | 2028-01-13 | 31.0321 | 7 | 1 | 3:00 | 2029-01-13 | 35.6794 | 1 | 1 | 3:00 | 2030-01-13 | 38.6777 | 2 | 1 | 3:00 | 2031-01-13 | 40.6765 | 3 | 1 | 3:00 | 2032-01-13 | 42.6754 | 5 | 1 | 3:00 | 2033-01-13 | 44.6742 | 6 | 1 | 3:00 | 2034-01-13 | 46.6731
3 | 1 | 4:00 | 2026-01-13 | 19.1634 | 4 | 1 | 4:00 | 2027-01-13 | 23.6086 | 5 | 1 | 4:00 | 2028-01-13 | 30.6714 | 7 | 1 | 4:00 | 2029-01-13 | 35.2647 | 1 | 1 | 4:00 | 2030-01-13 | 38.2281 | 2 | 1 | 4:00 | 2031-01-13 | 40.2037 | 3 | 1 | 4:00 | 2032-01-13 | 42.1793 | 5 | 1 | 4:00 | 2033-01-13 | 44.1549 | 6 | 1 | 4:00 | 2034-01-13 | 46.1305
3 | 1 | 5:00 | 2026-01-13 | 19.0123 | 4 | 1 | 5:00 | 2027-01-13 | 23.4224 | 5 | 1 | 5:00 | 2028-01-13 | 30.4295 | 7 | 1 | 5:00 | 2029-01-13 | 34.9866 | 1 | 1 | 5:00 | 2030-01-13 | 37.9267 | 2 | 1 | 5:00 | 2031-01-13 | 39.8867 | 3 | 1 | 5:00 | 2032-01-13 | 41.8467 | 5 | 1 | 5:00 | 2033-01-13 | 43.8068 | 6 | 1 | 5:00 | 2034-01-13 | 45.7668
3 | 1 | 6:00 | 2026-01-13 | 19.0131 | 4 | 1 | 6:00 | 2027-01-13 | 23.4234 | 5 | 1 | 6:00 | 2028-01-13 | 30.4308 | 7 | 1 | 6:00 | 2029-01-13 | 34.9881 | 1 | 1 | 6:00 | 2030-01-13 | 37.9282 | 2 | 1 | 6:00 | 2031-01-13 | 39.8884 | 3 | 1 | 6:00 | 2032-01-13 | 41.8485 | 5 | 1 | 6:00 | 2033-01-13 | 43.8086 | 6 | 1 | 6:00 | 2034-01-13 | 45.7687
3 | 1 | 7:00 | 2026-01-13 | 19.3118 | 4 | 1 | 7:00 | 2027-01-13 | 23.7913 | 5 | 1 | 7:00 | 2028-01-13 | 30.9088 | 7 | 1 | 7:00 | 2029-01-13 | 35.5376 | 1 | 1 | 7:00 | 2030-01-13 | 38.524 | 2 | 1 | 7:00 | 2031-01-13 | 40.5149 | 3 | 1 | 7:00 | 2032-01-13 | 42.5058 | 5 | 1 | 7:00 | 2033-01-13 | 44.4967 | 6 | 1 | 7:00 | 2034-01-13 | 46.4876
3 | 1 | 8:00 | 2026-01-13 | 19.3645 | 4 | 1 | 8:00 | 2027-01-13 | 23.8563 | 5 | 1 | 8:00 | 2028-01-13 | 30.9932 | 7 | 1 | 8:00 | 2029-01-13 | 35.6347 | 1 | 1 | 8:00 | 2030-01-13 | 38.6292 | 2 | 1 | 8:00 | 2031-01-13 | 40.6256 | 3 | 1 | 8:00 | 2032-01-13 | 42.6219 | 5 | 1 | 8:00 | 2033-01-13 | 44.6183 | 6 | 1 | 8:00 | 2034-01-13 | 46.6146
3 | 1 | 9:00 | 2026-01-13 | 19.5716 | 4 | 1 | 9:00 | 2027-01-13 | 24.1114 | 5 | 1 | 9:00 | 2028-01-13 | 31.3246 | 7 | 1 | 9:00 | 2029-01-13 | 36.0158 | 1 | 1 | 9:00 | 2030-01-13 | 39.0423 | 2 | 1 | 9:00 | 2031-01-13 | 41.06 | 3 | 1 | 9:00 | 2032-01-13 | 43.0777 | 5 | 1 | 9:00 | 2033-01-13 | 45.0954 | 6 | 1 | 9:00 | 2034-01-13 | 47.1131
3 | 1 | 10:00 | 2026-01-13 | 20.1063 | 4 | 1 | 10:00 | 2027-01-13 | 24.7702 | 5 | 1 | 10:00 | 2028-01-13 | 32.1805 | 7 | 1 | 10:00 | 2029-01-13 | 36.9998 | 1 | 1 | 10:00 | 2030-01-13 | 40.109 | 2 | 1 | 10:00 | 2031-01-13 | 42.1818 | 3 | 1 | 10:00 | 2032-01-13 | 44.2546 | 5 | 1 | 10:00 | 2033-01-13 | 46.3275 | 6 | 1 | 10:00 | 2034-01-13 | 48.4003
3 | 1 | 11:00 | 2026-01-13 | 20.5884 | 4 | 1 | 11:00 | 2027-01-13 | 25.364 | 5 | 1 | 11:00 | 2028-01-13 | 32.952 | 7 | 1 | 11:00 | 2029-01-13 | 37.8868 | 1 | 1 | 11:00 | 2030-01-13 | 41.0706 | 2 | 1 | 11:00 | 2031-01-13 | 43.1931 | 3 | 1 | 11:00 | 2032-01-13 | 45.3156 | 5 | 1 | 11:00 | 2033-01-13 | 47.4382 | 6 | 1 | 11:00 | 2034-01-13 | 49.5607
3 | 1 | 12:00 | 2026-01-13 | 20.8423 | 4 | 1 | 12:00 | 2027-01-13 | 25.6769 | 5 | 1 | 12:00 | 2028-01-13 | 33.3585 | 7 | 1 | 12:00 | 2029-01-13 | 38.3542 | 1 | 1 | 12:00 | 2030-01-13 | 41.5772 | 2 | 1 | 12:00 | 2031-01-13 | 43.7259 | 3 | 1 | 12:00 | 2032-01-13 | 45.8746 | 5 | 1 | 12:00 | 2033-01-13 | 48.0233 | 6 | 1 | 12:00 | 2034-01-13 | 50.172
3 | 1 | 13:00 | 2026-01-13 | 21.1136 | 4 | 1 | 13:00 | 2027-01-13 | 26.0111 | 5 | 1 | 13:00 | 2028-01-13 | 33.7926 | 7 | 1 | 13:00 | 2029-01-13 | 38.8533 | 1 | 1 | 13:00 | 2030-01-13 | 42.1183 | 2 | 1 | 13:00 | 2031-01-13 | 44.295 | 3 | 1 | 13:00 | 2032-01-13 | 46.4716 | 5 | 1 | 13:00 | 2033-01-13 | 48.6483 | 6 | 1 | 13:00 | 2034-01-13 | 50.825
3 | 1 | 14:00 | 2026-01-13 | 20.8325 | 4 | 1 | 14:00 | 2027-01-13 | 25.6647 | 5 | 1 | 14:00 | 2028-01-13 | 33.3427 | 7 | 1 | 14:00 | 2029-01-13 | 38.336 | 1 | 1 | 14:00 | 2030-01-13 | 41.5575 | 2 | 1 | 14:00 | 2031-01-13 | 43.7052 | 3 | 1 | 14:00 | 2032-01-13 | 45.8529 | 5 | 1 | 14:00 | 2033-01-13 | 48.0006 | 6 | 1 | 14:00 | 2034-01-13 | 50.1483
3 | 1 | 15:00 | 2026-01-13 | 21.1495 | 4 | 1 | 15:00 | 2027-01-13 | 26.0553 | 5 | 1 | 15:00 | 2028-01-13 | 33.8501 | 7 | 1 | 15:00 | 2029-01-13 | 38.9195 | 1 | 1 | 15:00 | 2030-01-13 | 42.19 | 2 | 1 | 15:00 | 2031-01-13 | 44.3704 | 3 | 1 | 15:00 | 2032-01-13 | 46.5508 | 5 | 1 | 15:00 | 2033-01-13 | 48.7311 | 6 | 1 | 15:00 | 2034-01-13 | 50.9115
3 | 1 | 16:00 | 2026-01-13 | 21.0533 | 4 | 1 | 16:00 | 2027-01-13 | 25.9368 | 5 | 1 | 16:00 | 2028-01-13 | 33.6961 | 7 | 1 | 16:00 | 2029-01-13 | 38.7424 | 1 | 1 | 16:00 | 2030-01-13 | 41.9981 | 2 | 1 | 16:00 | 2031-01-13 | 44.1685 | 3 | 1 | 16:00 | 2032-01-13 | 46.339 | 5 | 1 | 16:00 | 2033-01-13 | 48.5094 | 6 | 1 | 16:00 | 2034-01-13 | 50.6799
3 | 1 | 17:00 | 2026-01-13 | 21.0294 | 4 | 1 | 17:00 | 2027-01-13 | 25.9073 | 5 | 1 | 17:00 | 2028-01-13 | 33.6578 | 7 | 1 | 17:00 | 2029-01-13 | 38.6983 | 1 | 1 | 17:00 | 2030-01-13 | 41.9503 | 2 | 1 | 17:00 | 2031-01-13 | 44.1183 | 3 | 1 | 17:00 | 2032-01-13 | 46.2863 | 5 | 1 | 17:00 | 2033-01-13 | 48.4542 | 6 | 1 | 17:00 | 2034-01-13 | 50.6222
3 | 1 | 18:00 | 2026-01-13 | 21.0479 | 4 | 1 | 18:00 | 2027-01-13 | 25.9302 | 5 | 1 | 18:00 | 2028-01-13 | 33.6875 | 7 | 1 | 18:00 | 2029-01-13 | 38.7325 | 1 | 1 | 18:00 | 2030-01-13 | 41.9873 | 2 | 1 | 18:00 | 2031-01-13 | 44.1572 | 3 | 1 | 18:00 | 2032-01-13 | 46.3271 | 5 | 1 | 18:00 | 2033-01-13 | 48.497 | 6 | 1 | 18:00 | 2034-01-13 | 50.6669
3 | 1 | 19:00 | 2026-01-13 | 21.1581 | 4 | 1 | 19:00 | 2027-01-13 | 26.0659 | 5 | 1 | 19:00 | 2028-01-13 | 33.8639 | 7 | 1 | 19:00 | 2029-01-13 | 38.9353 | 1 | 1 | 19:00 | 2030-01-13 | 42.2071 | 2 | 1 | 19:00 | 2031-01-13 | 44.3884 | 3 | 1 | 19:00 | 2032-01-13 | 46.5696 | 5 | 1 | 19:00 | 2033-01-13 | 48.7509 | 6 | 1 | 19:00 | 2034-01-13 | 50.9321
3 | 1 | 20:00 | 2026-01-13 | 21.281 | 4 | 1 | 20:00 | 2027-01-13 | 26.2173 | 5 | 1 | 20:00 | 2028-01-13 | 34.0605 | 7 | 1 | 20:00 | 2029-01-13 | 39.1613 | 1 | 1 | 20:00 | 2030-01-13 | 42.4522 | 2 | 1 | 20:00 | 2031-01-13 | 44.6461 | 3 | 1 | 20:00 | 2032-01-13 | 46.84 | 5 | 1 | 20:00 | 2033-01-13 | 49.0339 | 6 | 1 | 20:00 | 2034-01-13 | 51.2279
3 | 1 | 21:00 | 2026-01-13 | 20.9133 | 4 | 1 | 21:00 | 2027-01-13 | 25.7643 | 5 | 1 | 21:00 | 2028-01-13 | 33.472 | 7 | 1 | 21:00 | 2029-01-13 | 38.4847 | 1 | 1 | 21:00 | 2030-01-13 | 41.7187 | 2 | 1 | 21:00 | 2031-01-13 | 43.8747 | 3 | 1 | 21:00 | 2032-01-13 | 46.0307 | 5 | 1 | 21:00 | 2033-01-13 | 48.1868 | 6 | 1 | 21:00 | 2034-01-13 | 50.3428
3 | 1 | 22:00 | 2026-01-13 | 20.611 | 4 | 1 | 22:00 | 2027-01-13 | 25.392 | 5 | 1 | 22:00 | 2028-01-13 | 32.9883 | 7 | 1 | 22:00 | 2029-01-13 | 37.9286 | 1 | 1 | 22:00 | 2030-01-13 | 41.1158 | 2 | 1 | 22:00 | 2031-01-13 | 43.2407 | 3 | 1 | 22:00 | 2032-01-13 | 45.3655 | 5 | 1 | 22:00 | 2033-01-13 | 47.4904 | 6 | 1 | 22:00 | 2034-01-13 | 49.6152
3 | 1 | 23:00 | 2026-01-13 | 20.4674 | 4 | 1 | 23:00 | 2027-01-13 | 25.215 | 5 | 1 | 23:00 | 2028-01-13 | 32.7584 | 7 | 1 | 23:00 | 2029-01-13 | 37.6643 | 1 | 1 | 23:00 | 2030-01-13 | 40.8293 | 2 | 1 | 23:00 | 2031-01-13 | 42.9394 | 3 | 1 | 23:00 | 2032-01-13 | 45.0494 | 5 | 1 | 23:00 | 2033-01-13 | 47.1595 | 6 | 1 | 23:00 | 2034-01-13 | 49.2695
3 | 1 | 24:00 | 2026-01-13 | 20.2099 | 4 | 1 | 24:00 | 2027-01-13 | 24.8978 | 5 | 1 | 24:00 | 2028-01-13 | 32.3463 | 7 | 1 | 24:00 | 2029-01-13 | 37.1904 | 1 | 1 | 24:00 | 2030-01-13 | 40.3157 | 2 | 1 | 24:00 | 2031-01-13 | 42.3992 | 3 | 1 | 24:00 | 2032-01-13 | 44.4827 | 5 | 1 | 24:00 | 2033-01-13 | 46.5662 | 6 | 1 | 24:00 | 2034-01-13 | 48.6497
4 | 1 | 1:00 | 2026-01-14 | 20.0576 | 5 | 1 | 1:00 | 2027-01-14 | 24.7101 | 6 | 1 | 1:00 | 2028-01-14 | 32.1024 | 1 | 1 | 1:00 | 2029-01-14 | 36.91 | 2 | 1 | 1:00 | 2030-01-14 | 40.0117 | 3 | 1 | 1:00 | 2031-01-14 | 42.0795 | 4 | 1 | 1:00 | 2032-01-14 | 44.1473 | 6 | 1 | 1:00 | 2033-01-14 | 46.2151 | 7 | 1 | 1:00 | 2034-01-14 | 48.2829
4 | 1 | 2:00 | 2026-01-14 | 19.7443 | 5 | 1 | 2:00 | 2027-01-14 | 24.3242 | 6 | 1 | 2:00 | 2028-01-14 | 31.601 | 1 | 1 | 2:00 | 2029-01-14 | 36.3336 | 2 | 1 | 2:00 | 2030-01-14 | 39.3868 | 3 | 1 | 2:00 | 2031-01-14 | 41.4223 | 4 | 1 | 2:00 | 2032-01-14 | 43.4578 | 6 | 1 | 2:00 | 2033-01-14 | 45.4933 | 7 | 1 | 2:00 | 2034-01-14 | 47.5288
4 | 1 | 3:00 | 2026-01-14 | 19.5015 | 5 | 1 | 3:00 | 2027-01-14 | 24.025 | 6 | 1 | 3:00 | 2028-01-14 | 31.2124 | 1 | 1 | 3:00 | 2029-01-14 | 35.8867 | 2 | 1 | 3:00 | 2030-01-14 | 38.9024 | 3 | 1 | 3:00 | 2031-01-14 | 40.9129 | 4 | 1 | 3:00 | 2032-01-14 | 42.9233 | 6 | 1 | 3:00 | 2033-01-14 | 44.9338 | 7 | 1 | 3:00 | 2034-01-14 | 46.9443
4 | 1 | 4:00 | 2026-01-14 | 19.1059 | 5 | 1 | 4:00 | 2027-01-14 | 23.5377 | 6 | 1 | 4:00 | 2028-01-14 | 30.5793 | 1 | 1 | 4:00 | 2029-01-14 | 35.1588 | 2 | 1 | 4:00 | 2030-01-14 | 38.1133 | 3 | 1 | 4:00 | 2031-01-14 | 40.083 | 4 | 1 | 4:00 | 2032-01-14 | 42.0526 | 6 | 1 | 4:00 | 2033-01-14 | 44.0223 | 7 | 1 | 4:00 | 2034-01-14 | 45.992
4 | 1 | 5:00 | 2026-01-14 | 19.1533 | 5 | 1 | 5:00 | 2027-01-14 | 23.5961 | 6 | 1 | 5:00 | 2028-01-14 | 30.6552 | 1 | 1 | 5:00 | 2029-01-14 | 35.2461 | 2 | 1 | 5:00 | 2030-01-14 | 38.2079 | 3 | 1 | 5:00 | 2031-01-14 | 40.1825 | 4 | 1 | 5:00 | 2032-01-14 | 42.1571 | 6 | 1 | 5:00 | 2033-01-14 | 44.1316 | 7 | 1 | 5:00 | 2034-01-14 | 46.1062
4 | 1 | 6:00 | 2026-01-14 | 19.2182 | 5 | 1 | 6:00 | 2027-01-14 | 23.6761 | 6 | 1 | 6:00 | 2028-01-14 | 30.7591 | 1 | 1 | 6:00 | 2029-01-14 | 35.3655 | 2 | 1 | 6:00 | 2030-01-14 | 38.3374 | 3 | 1 | 6:00 | 2031-01-14 | 40.3186 | 4 | 1 | 6:00 | 2032-01-14 | 42.2999 | 6 | 1 | 6:00 | 2033-01-14 | 44.2812 | 7 | 1 | 6:00 | 2034-01-14 | 46.2624
4 | 1 | 7:00 | 2026-01-14 | 19.163 | 5 | 1 | 7:00 | 2027-01-14 | 23.608 | 6 | 1 | 7:00 | 2028-01-14 | 30.6706 | 1 | 1 | 7:00 | 2029-01-14 | 35.2638 | 2 | 1 | 7:00 | 2030-01-14 | 38.2272 | 3 | 1 | 7:00 | 2031-01-14 | 40.2027 | 4 | 1 | 7:00 | 2032-01-14 | 42.1783 | 6 | 1 | 7:00 | 2033-01-14 | 44.1539 | 7 | 1 | 7:00 | 2034-01-14 | 46.1294
4 | 1 | 8:00 | 2026-01-14 | 19.1498 | 5 | 1 | 8:00 | 2027-01-14 | 23.5918 | 6 | 1 | 8:00 | 2028-01-14 | 30.6496 | 1 | 1 | 8:00 | 2029-01-14 | 35.2396 | 2 | 1 | 8:00 | 2030-01-14 | 38.2009 | 3 | 1 | 8:00 | 2031-01-14 | 40.1751 | 4 | 1 | 8:00 | 2032-01-14 | 42.1494 | 6 | 1 | 8:00 | 2033-01-14 | 44.1236 | 7 | 1 | 8:00 | 2034-01-14 | 46.0978
4 | 1 | 9:00 | 2026-01-14 | 19.3276 | 5 | 1 | 9:00 | 2027-01-14 | 23.8108 | 6 | 1 | 9:00 | 2028-01-14 | 30.9342 | 1 | 1 | 9:00 | 2029-01-14 | 35.5668 | 2 | 1 | 9:00 | 2030-01-14 | 38.5556 | 3 | 1 | 9:00 | 2031-01-14 | 40.5482 | 4 | 1 | 9:00 | 2032-01-14 | 42.5407 | 6 | 1 | 9:00 | 2033-01-14 | 44.5332 | 7 | 1 | 9:00 | 2034-01-14 | 46.5258
4 | 1 | 10:00 | 2026-01-14 | 19.8295 | 5 | 1 | 10:00 | 2027-01-14 | 24.4292 | 6 | 1 | 10:00 | 2028-01-14 | 31.7375 | 1 | 1 | 10:00 | 2029-01-14 | 36.4904 | 2 | 1 | 10:00 | 2030-01-14 | 39.5569 | 3 | 1 | 10:00 | 2031-01-14 | 41.6012 | 4 | 1 | 10:00 | 2032-01-14 | 43.6454 | 6 | 1 | 10:00 | 2033-01-14 | 45.6897 | 7 | 1 | 10:00 | 2034-01-14 | 47.734
4 | 1 | 11:00 | 2026-01-14 | 20.7098 | 5 | 1 | 11:00 | 2027-01-14 | 25.5136 | 6 | 1 | 11:00 | 2028-01-14 | 33.1463 | 1 | 1 | 11:00 | 2029-01-14 | 38.1103 | 2 | 1 | 11:00 | 2030-01-14 | 41.3128 | 3 | 1 | 11:00 | 2031-01-14 | 43.4478 | 4 | 1 | 11:00 | 2032-01-14 | 45.5829 | 6 | 1 | 11:00 | 2033-01-14 | 47.7179 | 7 | 1 | 11:00 | 2034-01-14 | 49.8529
4 | 1 | 12:00 | 2026-01-14 | 20.5605 | 5 | 1 | 12:00 | 2027-01-14 | 25.3297 | 6 | 1 | 12:00 | 2028-01-14 | 32.9075 | 1 | 1 | 12:00 | 2029-01-14 | 37.8356 | 2 | 1 | 12:00 | 2030-01-14 | 41.0151 | 3 | 1 | 12:00 | 2031-01-14 | 43.1348 | 4 | 1 | 12:00 | 2032-01-14 | 45.2544 | 6 | 1 | 12:00 | 2033-01-14 | 47.374 | 7 | 1 | 12:00 | 2034-01-14 | 49.4937
4 | 1 | 13:00 | 2026-01-14 | 20.5277 | 5 | 1 | 13:00 | 2027-01-14 | 25.2893 | 6 | 1 | 13:00 | 2028-01-14 | 32.8549 | 1 | 1 | 13:00 | 2029-01-14 | 37.7753 | 2 | 1 | 13:00 | 2030-01-14 | 40.9496 | 3 | 1 | 13:00 | 2031-01-14 | 43.0659 | 4 | 1 | 13:00 | 2032-01-14 | 45.1822 | 6 | 1 | 13:00 | 2033-01-14 | 47.2984 | 7 | 1 | 13:00 | 2034-01-14 | 49.4147
4 | 1 | 14:00 | 2026-01-14 | 20.6487 | 5 | 1 | 14:00 | 2027-01-14 | 25.4383 | 6 | 1 | 14:00 | 2028-01-14 | 33.0485 | 1 | 1 | 14:00 | 2029-01-14 | 37.9978 | 2 | 1 | 14:00 | 2030-01-14 | 41.1909 | 3 | 1 | 14:00 | 2031-01-14 | 43.3197 | 4 | 1 | 14:00 | 2032-01-14 | 45.4484 | 6 | 1 | 14:00 | 2033-01-14 | 47.5771 | 7 | 1 | 14:00 | 2034-01-14 | 49.7059
4 | 1 | 15:00 | 2026-01-14 | 20.6648 | 5 | 1 | 15:00 | 2027-01-14 | 25.4582 | 6 | 1 | 15:00 | 2028-01-14 | 33.0744 | 1 | 1 | 15:00 | 2029-01-14 | 38.0276 | 2 | 1 | 15:00 | 2030-01-14 | 41.2232 | 3 | 1 | 15:00 | 2031-01-14 | 43.3536 | 4 | 1 | 15:00 | 2032-01-14 | 45.484 | 6 | 1 | 15:00 | 2033-01-14 | 47.6144 | 7 | 1 | 15:00 | 2034-01-14 | 49.7448
4 | 1 | 16:00 | 2026-01-14 | 20.6098 | 5 | 1 | 16:00 | 2027-01-14 | 25.3905 | 6 | 1 | 16:00 | 2028-01-14 | 32.9864 | 1 | 1 | 16:00 | 2029-01-14 | 37.9264 | 2 | 1 | 16:00 | 2030-01-14 | 41.1135 | 3 | 1 | 16:00 | 2031-01-14 | 43.2382 | 4 | 1 | 16:00 | 2032-01-14 | 45.3629 | 6 | 1 | 16:00 | 2033-01-14 | 47.4876 | 7 | 1 | 16:00 | 2034-01-14 | 49.6124
4 | 1 | 17:00 | 2026-01-14 | 20.7295 | 5 | 1 | 17:00 | 2027-01-14 | 25.5379 | 6 | 1 | 17:00 | 2028-01-14 | 33.1779 | 1 | 1 | 17:00 | 2029-01-14 | 38.1466 | 2 | 1 | 17:00 | 2030-01-14 | 41.3522 | 3 | 1 | 17:00 | 2031-01-14 | 43.4893 | 4 | 1 | 17:00 | 2032-01-14 | 45.6263 | 6 | 1 | 17:00 | 2033-01-14 | 47.7634 | 7 | 1 | 17:00 | 2034-01-14 | 49.9005
4 | 1 | 18:00 | 2026-01-14 | 20.6465 | 5 | 1 | 18:00 | 2027-01-14 | 25.4356 | 6 | 1 | 18:00 | 2028-01-14 | 33.045 | 1 | 1 | 18:00 | 2029-01-14 | 37.9937 | 2 | 1 | 18:00 | 2030-01-14 | 41.1865 | 3 | 1 | 18:00 | 2031-01-14 | 43.315 | 4 | 1 | 18:00 | 2032-01-14 | 45.4435 | 6 | 1 | 18:00 | 2033-01-14 | 47.572 | 7 | 1 | 18:00 | 2034-01-14 | 49.7005
4 | 1 | 19:00 | 2026-01-14 | 20.8887 | 5 | 1 | 19:00 | 2027-01-14 | 25.734 | 6 | 1 | 19:00 | 2028-01-14 | 33.4326 | 1 | 1 | 19:00 | 2029-01-14 | 38.4394 | 2 | 1 | 19:00 | 2030-01-14 | 41.6696 | 3 | 1 | 19:00 | 2031-01-14 | 43.8231 | 4 | 1 | 19:00 | 2032-01-14 | 45.9766 | 6 | 1 | 19:00 | 2033-01-14 | 48.13 | 7 | 1 | 19:00 | 2034-01-14 | 50.2835
4 | 1 | 20:00 | 2026-01-14 | 21.0007 | 5 | 1 | 20:00 | 2027-01-14 | 25.8719 | 6 | 1 | 20:00 | 2028-01-14 | 33.6119 | 1 | 1 | 20:00 | 2029-01-14 | 38.6455 | 2 | 1 | 20:00 | 2030-01-14 | 41.8931 | 3 | 1 | 20:00 | 2031-01-14 | 44.0581 | 4 | 1 | 20:00 | 2032-01-14 | 46.2231 | 6 | 1 | 20:00 | 2033-01-14 | 48.3881 | 7 | 1 | 20:00 | 2034-01-14 | 50.5531
4 | 1 | 21:00 | 2026-01-14 | 20.7274 | 5 | 1 | 21:00 | 2027-01-14 | 25.5353 | 6 | 1 | 21:00 | 2028-01-14 | 33.1745 | 1 | 1 | 21:00 | 2029-01-14 | 38.1427 | 2 | 1 | 21:00 | 2030-01-14 | 41.3479 | 3 | 1 | 21:00 | 2031-01-14 | 43.4848 | 4 | 1 | 21:00 | 2032-01-14 | 45.6216 | 6 | 1 | 21:00 | 2033-01-14 | 47.7585 | 7 | 1 | 21:00 | 2034-01-14 | 49.8953
4 | 1 | 22:00 | 2026-01-14 | 20.5078 | 5 | 1 | 22:00 | 2027-01-14 | 25.2648 | 6 | 1 | 22:00 | 2028-01-14 | 32.8231 | 1 | 1 | 22:00 | 2029-01-14 | 37.7386 | 2 | 1 | 22:00 | 2030-01-14 | 40.9099 | 3 | 1 | 22:00 | 2031-01-14 | 43.0241 | 4 | 1 | 22:00 | 2032-01-14 | 45.1383 | 6 | 1 | 22:00 | 2033-01-14 | 47.2525 | 7 | 1 | 22:00 | 2034-01-14 | 49.3668
4 | 1 | 23:00 | 2026-01-14 | 20.325 | 5 | 1 | 23:00 | 2027-01-14 | 25.0396 | 6 | 1 | 23:00 | 2028-01-14 | 32.5305 | 1 | 1 | 23:00 | 2029-01-14 | 37.4022 | 2 | 1 | 23:00 | 2030-01-14 | 40.5453 | 3 | 1 | 23:00 | 2031-01-14 | 42.6406 | 4 | 1 | 23:00 | 2032-01-14 | 44.736 | 6 | 1 | 23:00 | 2033-01-14 | 46.8314 | 7 | 1 | 23:00 | 2034-01-14 | 48.9267
4 | 1 | 24:00 | 2026-01-14 | 20.117 | 5 | 1 | 24:00 | 2027-01-14 | 24.7833 | 6 | 1 | 24:00 | 2028-01-14 | 32.1976 | 1 | 1 | 24:00 | 2029-01-14 | 37.0194 | 2 | 1 | 24:00 | 2030-01-14 | 40.1303 | 3 | 1 | 24:00 | 2031-01-14 | 42.2042 | 4 | 1 | 24:00 | 2032-01-14 | 44.2781 | 6 | 1 | 24:00 | 2033-01-14 | 46.3521 | 7 | 1 | 24:00 | 2034-01-14 | 48.426
5 | 1 | 1:00 | 2026-01-15 | 19.8583 | 6 | 1 | 1:00 | 2027-01-15 | 24.4646 | 7 | 1 | 1:00 | 2028-01-15 | 31.7835 | 2 | 1 | 1:00 | 2029-01-15 | 36.5434 | 3 | 1 | 1:00 | 2030-01-15 | 39.6143 | 4 | 1 | 1:00 | 2031-01-15 | 41.6615 | 5 | 1 | 1:00 | 2032-01-15 | 43.7088 | 7 | 1 | 1:00 | 2033-01-15 | 45.756 | 1 | 1 | 1:00 | 2034-01-15 | 47.8033
5 | 1 | 2:00 | 2026-01-15 | 19.5937 | 6 | 1 | 2:00 | 2027-01-15 | 24.1386 | 7 | 1 | 2:00 | 2028-01-15 | 31.3599 | 2 | 1 | 2:00 | 2029-01-15 | 36.0564 | 3 | 1 | 2:00 | 2030-01-15 | 39.0863 | 4 | 1 | 2:00 | 2031-01-15 | 41.1063 | 5 | 1 | 2:00 | 2032-01-15 | 43.1262 | 7 | 1 | 2:00 | 2033-01-15 | 45.1462 | 1 | 1 | 2:00 | 2034-01-15 | 47.1662
5 | 1 | 3:00 | 2026-01-15 | 19.1514 | 6 | 1 | 3:00 | 2027-01-15 | 23.5937 | 7 | 1 | 3:00 | 2028-01-15 | 30.6521 | 2 | 1 | 3:00 | 2029-01-15 | 35.2425 | 3 | 1 | 3:00 | 2030-01-15 | 38.2041 | 4 | 1 | 3:00 | 2031-01-15 | 40.1784 | 5 | 1 | 3:00 | 2032-01-15 | 42.1528 | 7 | 1 | 3:00 | 2033-01-15 | 44.1272 | 1 | 1 | 3:00 | 2034-01-15 | 46.1015
5 | 1 | 4:00 | 2026-01-15 | 19.0192 | 6 | 1 | 4:00 | 2027-01-15 | 23.4309 | 7 | 1 | 4:00 | 2028-01-15 | 30.4406 | 2 | 1 | 4:00 | 2029-01-15 | 34.9993 | 3 | 1 | 4:00 | 2030-01-15 | 37.9404 | 4 | 1 | 4:00 | 2031-01-15 | 39.9012 | 5 | 1 | 4:00 | 2032-01-15 | 41.8619 | 7 | 1 | 4:00 | 2033-01-15 | 43.8226 | 1 | 1 | 4:00 | 2034-01-15 | 45.7834
5 | 1 | 5:00 | 2026-01-15 | 18.9176 | 6 | 1 | 5:00 | 2027-01-15 | 23.3057 | 7 | 1 | 5:00 | 2028-01-15 | 30.2779 | 2 | 1 | 5:00 | 2029-01-15 | 34.8123 | 3 | 1 | 5:00 | 2030-01-15 | 37.7377 | 4 | 1 | 5:00 | 2031-01-15 | 39.688 | 5 | 1 | 5:00 | 2032-01-15 | 41.6382 | 7 | 1 | 5:00 | 2033-01-15 | 43.5885 | 1 | 1 | 5:00 | 2034-01-15 | 45.5388
5 | 1 | 6:00 | 2026-01-15 | 18.9786 | 6 | 1 | 6:00 | 2027-01-15 | 23.3809 | 7 | 1 | 6:00 | 2028-01-15 | 30.3756 | 2 | 1 | 6:00 | 2029-01-15 | 34.9246 | 3 | 1 | 6:00 | 2030-01-15 | 37.8594 | 4 | 1 | 6:00 | 2031-01-15 | 39.816 | 5 | 1 | 6:00 | 2032-01-15 | 41.7725 | 7 | 1 | 6:00 | 2033-01-15 | 43.7291 | 1 | 1 | 6:00 | 2034-01-15 | 45.6856
5 | 1 | 7:00 | 2026-01-15 | 19.1884 | 6 | 1 | 7:00 | 2027-01-15 | 23.6393 | 7 | 1 | 7:00 | 2028-01-15 | 30.7113 | 2 | 1 | 7:00 | 2029-01-15 | 35.3106 | 3 | 1 | 7:00 | 2030-01-15 | 38.2778 | 4 | 1 | 7:00 | 2031-01-15 | 40.256 | 5 | 1 | 7:00 | 2032-01-15 | 42.2342 | 7 | 1 | 7:00 | 2033-01-15 | 44.2124 | 1 | 1 | 7:00 | 2034-01-15 | 46.1906
5 | 1 | 8:00 | 2026-01-15 | 19.2769 | 6 | 1 | 8:00 | 2027-01-15 | 23.7484 | 7 | 1 | 8:00 | 2028-01-15 | 30.853 | 2 | 1 | 8:00 | 2029-01-15 | 35.4735 | 3 | 1 | 8:00 | 2030-01-15 | 38.4545 | 4 | 1 | 8:00 | 2031-01-15 | 40.4418 | 5 | 1 | 8:00 | 2032-01-15 | 42.4291 | 7 | 1 | 8:00 | 2033-01-15 | 44.4164 | 1 | 1 | 8:00 | 2034-01-15 | 46.4037
5 | 1 | 9:00 | 2026-01-15 | 19.4976 | 6 | 1 | 9:00 | 2027-01-15 | 24.0203 | 7 | 1 | 9:00 | 2028-01-15 | 31.2063 | 2 | 1 | 9:00 | 2029-01-15 | 35.8797 | 3 | 1 | 9:00 | 2030-01-15 | 38.8948 | 4 | 1 | 9:00 | 2031-01-15 | 40.9048 | 5 | 1 | 9:00 | 2032-01-15 | 42.9149 | 7 | 1 | 9:00 | 2033-01-15 | 44.925 | 1 | 1 | 9:00 | 2034-01-15 | 46.935
5 | 1 | 10:00 | 2026-01-15 | 19.9265 | 6 | 1 | 10:00 | 2027-01-15 | 24.5486 | 7 | 1 | 10:00 | 2028-01-15 | 31.8926 | 2 | 1 | 10:00 | 2029-01-15 | 36.6688 | 3 | 1 | 10:00 | 2030-01-15 | 39.7502 | 4 | 1 | 10:00 | 2031-01-15 | 41.8045 | 5 | 1 | 10:00 | 2032-01-15 | 43.8588 | 7 | 1 | 10:00 | 2033-01-15 | 45.913 | 1 | 1 | 10:00 | 2034-01-15 | 47.9673
5 | 1 | 11:00 | 2026-01-15 | 20.3064 | 6 | 1 | 11:00 | 2027-01-15 | 25.0166 | 7 | 1 | 11:00 | 2028-01-15 | 32.5007 | 2 | 1 | 11:00 | 2029-01-15 | 37.3679 | 3 | 1 | 11:00 | 2030-01-15 | 40.5081 | 4 | 1 | 11:00 | 2031-01-15 | 42.6016 | 5 | 1 | 11:00 | 2032-01-15 | 44.695 | 7 | 1 | 11:00 | 2033-01-15 | 46.7884 | 1 | 1 | 11:00 | 2034-01-15 | 48.8819
5 | 1 | 12:00 | 2026-01-15 | 20.6292 | 6 | 1 | 12:00 | 2027-01-15 | 25.4143 | 7 | 1 | 12:00 | 2028-01-15 | 33.0173 | 2 | 1 | 12:00 | 2029-01-15 | 37.962 | 3 | 1 | 12:00 | 2030-01-15 | 41.152 | 4 | 1 | 12:00 | 2031-01-15 | 43.2788 | 5 | 1 | 12:00 | 2032-01-15 | 45.4055 | 7 | 1 | 12:00 | 2033-01-15 | 47.5322 | 1 | 1 | 12:00 | 2034-01-15 | 49.6589
5 | 1 | 13:00 | 2026-01-15 | 20.342 | 6 | 1 | 13:00 | 2027-01-15 | 25.0605 | 7 | 1 | 13:00 | 2028-01-15 | 32.5576 | 2 | 1 | 13:00 | 2029-01-15 | 37.4334 | 3 | 1 | 13:00 | 2030-01-15 | 40.5791 | 4 | 1 | 13:00 | 2031-01-15 | 42.6762 | 5 | 1 | 13:00 | 2032-01-15 | 44.7733 | 7 | 1 | 13:00 | 2033-01-15 | 46.8704 | 1 | 1 | 13:00 | 2034-01-15 | 48.9675
5 | 1 | 14:00 | 2026-01-15 | 20.3603 | 6 | 1 | 14:00 | 2027-01-15 | 25.083 | 7 | 1 | 14:00 | 2028-01-15 | 32.5869 | 2 | 1 | 14:00 | 2029-01-15 | 37.4671 | 3 | 1 | 14:00 | 2030-01-15 | 40.6156 | 4 | 1 | 14:00 | 2031-01-15 | 42.7146 | 5 | 1 | 14:00 | 2032-01-15 | 44.8136 | 7 | 1 | 14:00 | 2033-01-15 | 46.9126 | 1 | 1 | 14:00 | 2034-01-15 | 49.0116
5 | 1 | 15:00 | 2026-01-15 | 20.3696 | 6 | 1 | 15:00 | 2027-01-15 | 25.0945 | 7 | 1 | 15:00 | 2028-01-15 | 32.6018 | 2 | 1 | 15:00 | 2029-01-15 | 37.4842 | 3 | 1 | 15:00 | 2030-01-15 | 40.6342 | 4 | 1 | 15:00 | 2031-01-15 | 42.7341 | 5 | 1 | 15:00 | 2032-01-15 | 44.8341 | 7 | 1 | 15:00 | 2033-01-15 | 46.9341 | 1 | 1 | 15:00 | 2034-01-15 | 49.034
5 | 1 | 16:00 | 2026-01-15 | 20.5352 | 6 | 1 | 16:00 | 2027-01-15 | 25.2986 | 7 | 1 | 16:00 | 2028-01-15 | 32.867 | 2 | 1 | 16:00 | 2029-01-15 | 37.7891 | 3 | 1 | 16:00 | 2030-01-15 | 40.9646 | 4 | 1 | 16:00 | 2031-01-15 | 43.0816 | 5 | 1 | 16:00 | 2032-01-15 | 45.1987 | 7 | 1 | 16:00 | 2033-01-15 | 47.3157 | 1 | 1 | 16:00 | 2034-01-15 | 49.4327
5 | 1 | 17:00 | 2026-01-15 | 20.4431 | 6 | 1 | 17:00 | 2027-01-15 | 25.185 | 7 | 1 | 17:00 | 2028-01-15 | 32.7195 | 2 | 1 | 17:00 | 2029-01-15 | 37.6195 | 3 | 1 | 17:00 | 2030-01-15 | 40.7808 | 4 | 1 | 17:00 | 2031-01-15 | 42.8883 | 5 | 1 | 17:00 | 2032-01-15 | 44.9959 | 7 | 1 | 17:00 | 2033-01-15 | 47.1034 | 1 | 1 | 17:00 | 2034-01-15 | 49.211
5 | 1 | 18:00 | 2026-01-15 | 20.4144 | 6 | 1 | 18:00 | 2027-01-15 | 25.1497 | 7 | 1 | 18:00 | 2028-01-15 | 32.6736 | 2 | 1 | 18:00 | 2029-01-15 | 37.5667 | 3 | 1 | 18:00 | 2030-01-15 | 40.7236 | 4 | 1 | 18:00 | 2031-01-15 | 42.8282 | 5 | 1 | 18:00 | 2032-01-15 | 44.9327 | 7 | 1 | 18:00 | 2033-01-15 | 47.0373 | 1 | 1 | 18:00 | 2034-01-15 | 49.1419
5 | 1 | 19:00 | 2026-01-15 | 20.5446 | 6 | 1 | 19:00 | 2027-01-15 | 25.3101 | 7 | 1 | 19:00 | 2028-01-15 | 32.8819 | 2 | 1 | 19:00 | 2029-01-15 | 37.8063 | 3 | 1 | 19:00 | 2030-01-15 | 40.9833 | 4 | 1 | 19:00 | 2031-01-15 | 43.1013 | 5 | 1 | 19:00 | 2032-01-15 | 45.2193 | 7 | 1 | 19:00 | 2033-01-15 | 47.3373 | 1 | 1 | 19:00 | 2034-01-15 | 49.4553
5 | 1 | 20:00 | 2026-01-15 | 20.825 | 6 | 1 | 20:00 | 2027-01-15 | 25.6555 | 7 | 1 | 20:00 | 2028-01-15 | 33.3307 | 2 | 1 | 20:00 | 2029-01-15 | 38.3223 | 3 | 1 | 20:00 | 2030-01-15 | 41.5427 | 4 | 1 | 20:00 | 2031-01-15 | 43.6896 | 5 | 1 | 20:00 | 2032-01-15 | 45.8365 | 7 | 1 | 20:00 | 2033-01-15 | 47.9834 | 1 | 1 | 20:00 | 2034-01-15 | 50.1303
5 | 1 | 21:00 | 2026-01-15 | 20.6508 | 6 | 1 | 21:00 | 2027-01-15 | 25.4409 | 7 | 1 | 21:00 | 2028-01-15 | 33.0519 | 2 | 1 | 21:00 | 2029-01-15 | 38.0017 | 3 | 1 | 21:00 | 2030-01-15 | 41.1951 | 4 | 1 | 21:00 | 2031-01-15 | 43.3241 | 5 | 1 | 21:00 | 2032-01-15 | 45.453 | 7 | 1 | 21:00 | 2033-01-15 | 47.582 | 1 | 1 | 21:00 | 2034-01-15 | 49.7109
5 | 1 | 22:00 | 2026-01-15 | 20.3201 | 6 | 1 | 22:00 | 2027-01-15 | 25.0335 | 7 | 1 | 22:00 | 2028-01-15 | 32.5226 | 2 | 1 | 22:00 | 2029-01-15 | 37.3931 | 3 | 1 | 22:00 | 2030-01-15 | 40.5354 | 4 | 1 | 22:00 | 2031-01-15 | 42.6303 | 5 | 1 | 22:00 | 2032-01-15 | 44.7251 | 7 | 1 | 22:00 | 2033-01-15 | 46.82 | 1 | 1 | 22:00 | 2034-01-15 | 48.9148
5 | 1 | 23:00 | 2026-01-15 | 20.1432 | 6 | 1 | 23:00 | 2027-01-15 | 24.8156 | 7 | 1 | 23:00 | 2028-01-15 | 32.2395 | 2 | 1 | 23:00 | 2029-01-15 | 37.0677 | 3 | 1 | 23:00 | 2030-01-15 | 40.1826 | 4 | 1 | 23:00 | 2031-01-15 | 42.2592 | 5 | 1 | 23:00 | 2032-01-15 | 44.3359 | 7 | 1 | 23:00 | 2033-01-15 | 46.4125 | 1 | 1 | 23:00 | 2034-01-15 | 48.4891
5 | 1 | 24:00 | 2026-01-15 | 19.8503 | 6 | 1 | 24:00 | 2027-01-15 | 24.4548 | 7 | 1 | 24:00 | 2028-01-15 | 31.7707 | 2 | 1 | 24:00 | 2029-01-15 | 36.5287 | 3 | 1 | 24:00 | 2030-01-15 | 39.5983 | 4 | 1 | 24:00 | 2031-01-15 | 41.6447 | 5 | 1 | 24:00 | 2032-01-15 | 43.6912 | 7 | 1 | 24:00 | 2033-01-15 | 45.7376 | 1 | 1 | 24:00 | 2034-01-15 | 47.784
6 | 1 | 1:00 | 2026-01-16 | 19.2783 | 7 | 1 | 1:00 | 2027-01-16 | 23.75 | 1 | 1 | 1:00 | 2028-01-16 | 30.8552 | 3 | 1 | 1:00 | 2029-01-16 | 35.476 | 4 | 1 | 1:00 | 2030-01-16 | 38.4572 | 5 | 1 | 1:00 | 2031-01-16 | 40.4446 | 6 | 1 | 1:00 | 2032-01-16 | 42.4321 | 1 | 1 | 1:00 | 2033-01-16 | 44.4195 | 2 | 1 | 1:00 | 2034-01-16 | 46.407
6 | 1 | 2:00 | 2026-01-16 | 19.0978 | 7 | 1 | 2:00 | 2027-01-16 | 23.5277 | 1 | 1 | 2:00 | 2028-01-16 | 30.5663 | 3 | 1 | 2:00 | 2029-01-16 | 35.1438 | 4 | 1 | 2:00 | 2030-01-16 | 38.0971 | 5 | 1 | 2:00 | 2031-01-16 | 40.0659 | 6 | 1 | 2:00 | 2032-01-16 | 42.0348 | 1 | 1 | 2:00 | 2033-01-16 | 44.0036 | 2 | 1 | 2:00 | 2034-01-16 | 45.9724
6 | 1 | 3:00 | 2026-01-16 | 19.0145 | 7 | 1 | 3:00 | 2027-01-16 | 23.4251 | 1 | 1 | 3:00 | 2028-01-16 | 30.433 | 3 | 1 | 3:00 | 2029-01-16 | 34.9906 | 4 | 1 | 3:00 | 2030-01-16 | 37.931 | 5 | 1 | 3:00 | 2031-01-16 | 39.8913 | 6 | 1 | 3:00 | 2032-01-16 | 41.8516 | 1 | 1 | 3:00 | 2033-01-16 | 43.8118 | 2 | 1 | 3:00 | 2034-01-16 | 45.7721
6 | 1 | 4:00 | 2026-01-16 | 18.8094 | 7 | 1 | 4:00 | 2027-01-16 | 23.1724 | 1 | 1 | 4:00 | 2028-01-16 | 30.1047 | 3 | 1 | 4:00 | 2029-01-16 | 34.6132 | 4 | 1 | 4:00 | 2030-01-16 | 37.5218 | 5 | 1 | 4:00 | 2031-01-16 | 39.4609 | 6 | 1 | 4:00 | 2032-01-16 | 41.4 | 1 | 1 | 4:00 | 2033-01-16 | 43.3392 | 2 | 1 | 4:00 | 2034-01-16 | 45.2783
6 | 1 | 5:00 | 2026-01-16 | 18.792 | 7 | 1 | 5:00 | 2027-01-16 | 23.151 | 1 | 1 | 5:00 | 2028-01-16 | 30.0769 | 3 | 1 | 5:00 | 2029-01-16 | 34.5812 | 4 | 1 | 5:00 | 2030-01-16 | 37.4872 | 5 | 1 | 5:00 | 2031-01-16 | 39.4245 | 6 | 1 | 5:00 | 2032-01-16 | 41.3618 | 1 | 1 | 5:00 | 2033-01-16 | 43.2992 | 2 | 1 | 5:00 | 2034-01-16 | 45.2365
6 | 1 | 6:00 | 2026-01-16 | 18.901 | 7 | 1 | 6:00 | 2027-01-16 | 23.2853 | 1 | 1 | 6:00 | 2028-01-16 | 30.2514 | 3 | 1 | 6:00 | 2029-01-16 | 34.7818 | 4 | 1 | 6:00 | 2030-01-16 | 37.7046 | 5 | 1 | 6:00 | 2031-01-16 | 39.6532 | 6 | 1 | 6:00 | 2032-01-16 | 41.6018 | 1 | 1 | 6:00 | 2033-01-16 | 43.5503 | 2 | 1 | 6:00 | 2034-01-16 | 45.4989
6 | 1 | 7:00 | 2026-01-16 | 19.1766 | 7 | 1 | 7:00 | 2027-01-16 | 23.6248 | 1 | 1 | 7:00 | 2028-01-16 | 30.6925 | 3 | 1 | 7:00 | 2029-01-16 | 35.2889 | 4 | 1 | 7:00 | 2030-01-16 | 38.2544 | 5 | 1 | 7:00 | 2031-01-16 | 40.2314 | 6 | 1 | 7:00 | 2032-01-16 | 42.2083 | 1 | 1 | 7:00 | 2033-01-16 | 44.1853 | 2 | 1 | 7:00 | 2034-01-16 | 46.1623
6 | 1 | 8:00 | 2026-01-16 | 19.3123 | 7 | 1 | 8:00 | 2027-01-16 | 23.792 | 1 | 1 | 8:00 | 2028-01-16 | 30.9097 | 3 | 1 | 8:00 | 2029-01-16 | 35.5387 | 4 | 1 | 8:00 | 2030-01-16 | 38.5251 | 5 | 1 | 8:00 | 2031-01-16 | 40.5161 | 6 | 1 | 8:00 | 2032-01-16 | 42.507 | 1 | 1 | 8:00 | 2033-01-16 | 44.498 | 2 | 1 | 8:00 | 2034-01-16 | 46.489
6 | 1 | 9:00 | 2026-01-16 | 19.409 | 7 | 1 | 9:00 | 2027-01-16 | 23.911 | 1 | 1 | 9:00 | 2028-01-16 | 31.0644 | 3 | 1 | 9:00 | 2029-01-16 | 35.7165 | 4 | 1 | 9:00 | 2030-01-16 | 38.7179 | 5 | 1 | 9:00 | 2031-01-16 | 40.7188 | 6 | 1 | 9:00 | 2032-01-16 | 42.7197 | 1 | 1 | 9:00 | 2033-01-16 | 44.7207 | 2 | 1 | 9:00 | 2034-01-16 | 46.7216
6 | 1 | 10:00 | 2026-01-16 | 19.6177 | 7 | 1 | 10:00 | 2027-01-16 | 24.1682 | 1 | 1 | 10:00 | 2028-01-16 | 31.3984 | 3 | 1 | 10:00 | 2029-01-16 | 36.1006 | 4 | 1 | 10:00 | 2030-01-16 | 39.1343 | 5 | 1 | 10:00 | 2031-01-16 | 41.1567 | 6 | 1 | 10:00 | 2032-01-16 | 43.1791 | 1 | 1 | 10:00 | 2033-01-16 | 45.2016 | 2 | 1 | 10:00 | 2034-01-16 | 47.224
6 | 1 | 11:00 | 2026-01-16 | 20.0845 | 7 | 1 | 11:00 | 2027-01-16 | 24.7433 | 1 | 1 | 11:00 | 2028-01-16 | 32.1456 | 3 | 1 | 11:00 | 2029-01-16 | 36.9597 | 4 | 1 | 11:00 | 2030-01-16 | 40.0655 | 5 | 1 | 11:00 | 2031-01-16 | 42.1361 | 6 | 1 | 11:00 | 2032-01-16 | 44.2066 | 1 | 1 | 11:00 | 2033-01-16 | 46.2772 | 2 | 1 | 11:00 | 2034-01-16 | 48.3478
6 | 1 | 12:00 | 2026-01-16 | 20.2168 | 7 | 1 | 12:00 | 2027-01-16 | 24.9062 | 1 | 1 | 12:00 | 2028-01-16 | 32.3573 | 3 | 1 | 12:00 | 2029-01-16 | 37.203 | 4 | 1 | 12:00 | 2030-01-16 | 40.3293 | 5 | 1 | 12:00 | 2031-01-16 | 42.4135 | 6 | 1 | 12:00 | 2032-01-16 | 44.4977 | 1 | 1 | 12:00 | 2033-01-16 | 46.5819 | 2 | 1 | 12:00 | 2034-01-16 | 48.6661
6 | 1 | 13:00 | 2026-01-16 | 20.2963 | 7 | 1 | 13:00 | 2027-01-16 | 25.0041 | 1 | 1 | 13:00 | 2028-01-16 | 32.4845 | 3 | 1 | 13:00 | 2029-01-16 | 37.3493 | 4 | 1 | 13:00 | 2030-01-16 | 40.4879 | 5 | 1 | 13:00 | 2031-01-16 | 42.5803 | 6 | 1 | 13:00 | 2032-01-16 | 44.6727 | 1 | 1 | 13:00 | 2033-01-16 | 46.7651 | 2 | 1 | 13:00 | 2034-01-16 | 48.8575
6 | 1 | 14:00 | 2026-01-16 | 20.2905 | 7 | 1 | 14:00 | 2027-01-16 | 24.9971 | 1 | 1 | 14:00 | 2028-01-16 | 32.4753 | 3 | 1 | 14:00 | 2029-01-16 | 37.3387 | 4 | 1 | 14:00 | 2030-01-16 | 40.4765 | 5 | 1 | 14:00 | 2031-01-16 | 42.5683 | 6 | 1 | 14:00 | 2032-01-16 | 44.6601 | 1 | 1 | 14:00 | 2033-01-16 | 46.7519 | 2 | 1 | 14:00 | 2034-01-16 | 48.8437
6 | 1 | 15:00 | 2026-01-16 | 20.2659 | 7 | 1 | 15:00 | 2027-01-16 | 24.9667 | 1 | 1 | 15:00 | 2028-01-16 | 32.4358 | 3 | 1 | 15:00 | 2029-01-16 | 37.2934 | 4 | 1 | 15:00 | 2030-01-16 | 40.4273 | 5 | 1 | 15:00 | 2031-01-16 | 42.5165 | 6 | 1 | 15:00 | 2032-01-16 | 44.6058 | 1 | 1 | 15:00 | 2033-01-16 | 46.6951 | 2 | 1 | 15:00 | 2034-01-16 | 48.7843
6 | 1 | 16:00 | 2026-01-16 | 20.5217 | 7 | 1 | 16:00 | 2027-01-16 | 25.2819 | 1 | 1 | 16:00 | 2028-01-16 | 32.8453 | 3 | 1 | 16:00 | 2029-01-16 | 37.7642 | 4 | 1 | 16:00 | 2030-01-16 | 40.9376 | 5 | 1 | 16:00 | 2031-01-16 | 43.0533 | 6 | 1 | 16:00 | 2032-01-16 | 45.1689 | 1 | 1 | 16:00 | 2033-01-16 | 47.2846 | 2 | 1 | 16:00 | 2034-01-16 | 49.4002
6 | 1 | 17:00 | 2026-01-16 | 20.3377 | 7 | 1 | 17:00 | 2027-01-16 | 25.0552 | 1 | 1 | 17:00 | 2028-01-16 | 32.5508 | 3 | 1 | 17:00 | 2029-01-16 | 37.4255 | 4 | 1 | 17:00 | 2030-01-16 | 40.5705 | 5 | 1 | 17:00 | 2031-01-16 | 42.6672 | 6 | 1 | 17:00 | 2032-01-16 | 44.7639 | 1 | 1 | 17:00 | 2033-01-16 | 46.8605 | 2 | 1 | 17:00 | 2034-01-16 | 48.9572
6 | 1 | 18:00 | 2026-01-16 | 20.4743 | 7 | 1 | 18:00 | 2027-01-16 | 25.2235 | 1 | 1 | 18:00 | 2028-01-16 | 32.7694 | 3 | 1 | 18:00 | 2029-01-16 | 37.6769 | 4 | 1 | 18:00 | 2030-01-16 | 40.8431 | 5 | 1 | 18:00 | 2031-01-16 | 42.9538 | 6 | 1 | 18:00 | 2032-01-16 | 45.0646 | 1 | 1 | 18:00 | 2033-01-16 | 47.1753 | 2 | 1 | 18:00 | 2034-01-16 | 49.2861
6 | 1 | 19:00 | 2026-01-16 | 20.743 | 7 | 1 | 19:00 | 2027-01-16 | 25.5545 | 1 | 1 | 19:00 | 2028-01-16 | 33.1994 | 3 | 1 | 19:00 | 2029-01-16 | 38.1713 | 4 | 1 | 19:00 | 2030-01-16 | 41.379 | 5 | 1 | 19:00 | 2031-01-16 | 43.5175 | 6 | 1 | 19:00 | 2032-01-16 | 45.6559 | 1 | 1 | 19:00 | 2033-01-16 | 47.7944 | 2 | 1 | 19:00 | 2034-01-16 | 49.9328
6 | 1 | 20:00 | 2026-01-16 | 20.7868 | 7 | 1 | 20:00 | 2027-01-16 | 25.6085 | 1 | 1 | 20:00 | 2028-01-16 | 33.2696 | 3 | 1 | 20:00 | 2029-01-16 | 38.2521 | 4 | 1 | 20:00 | 2030-01-16 | 41.4665 | 5 | 1 | 20:00 | 2031-01-16 | 43.6095 | 6 | 1 | 20:00 | 2032-01-16 | 45.7525 | 1 | 1 | 20:00 | 2033-01-16 | 47.8954 | 2 | 1 | 20:00 | 2034-01-16 | 50.0384
6 | 1 | 21:00 | 2026-01-16 | 20.7318 | 7 | 1 | 21:00 | 2027-01-16 | 25.5407 | 1 | 1 | 21:00 | 2028-01-16 | 33.1815 | 3 | 1 | 21:00 | 2029-01-16 | 38.1507 | 4 | 1 | 21:00 | 2030-01-16 | 41.3566 | 5 | 1 | 21:00 | 2031-01-16 | 43.4939 | 6 | 1 | 21:00 | 2032-01-16 | 45.6312 | 1 | 1 | 21:00 | 2033-01-16 | 47.7685 | 2 | 1 | 21:00 | 2034-01-16 | 49.9058
6 | 1 | 22:00 | 2026-01-16 | 20.122 | 7 | 1 | 22:00 | 2027-01-16 | 24.7894 | 1 | 1 | 22:00 | 2028-01-16 | 32.2055 | 3 | 1 | 22:00 | 2029-01-16 | 37.0285 | 4 | 1 | 22:00 | 2030-01-16 | 40.1402 | 5 | 1 | 22:00 | 2031-01-16 | 42.2146 | 6 | 1 | 22:00 | 2032-01-16 | 44.289 | 1 | 1 | 22:00 | 2033-01-16 | 46.3635 | 2 | 1 | 22:00 | 2034-01-16 | 48.4379
6 | 1 | 23:00 | 2026-01-16 | 20.0292 | 7 | 1 | 23:00 | 2027-01-16 | 24.6751 | 1 | 1 | 23:00 | 2028-01-16 | 32.057 | 3 | 1 | 23:00 | 2029-01-16 | 36.8578 | 4 | 1 | 23:00 | 2030-01-16 | 39.9551 | 5 | 1 | 23:00 | 2031-01-16 | 42.0199 | 6 | 1 | 23:00 | 2032-01-16 | 44.0848 | 1 | 1 | 23:00 | 2033-01-16 | 46.1496 | 2 | 1 | 23:00 | 2034-01-16 | 48.2145
6 | 1 | 24:00 | 2026-01-16 | 19.7169 | 7 | 1 | 24:00 | 2027-01-16 | 24.2904 | 1 | 1 | 24:00 | 2028-01-16 | 31.5572 | 3 | 1 | 24:00 | 2029-01-16 | 36.2832 | 4 | 1 | 24:00 | 2030-01-16 | 39.3322 | 5 | 1 | 24:00 | 2031-01-16 | 41.3649 | 6 | 1 | 24:00 | 2032-01-16 | 43.3975 | 1 | 1 | 24:00 | 2033-01-16 | 45.4302 | 2 | 1 | 24:00 | 2034-01-16 | 47.4629
7 | 1 | 1:00 | 2026-01-17 | 19.3586 | 1 | 1 | 1:00 | 2027-01-17 | 23.849 | 2 | 1 | 1:00 | 2028-01-17 | 30.9838 | 4 | 1 | 1:00 | 2029-01-17 | 35.6239 | 5 | 1 | 1:00 | 2030-01-17 | 38.6175 | 6 | 1 | 1:00 | 2031-01-17 | 40.6132 | 7 | 1 | 1:00 | 2032-01-17 | 42.6089 | 2 | 1 | 1:00 | 2033-01-17 | 44.6047 | 3 | 1 | 1:00 | 2034-01-17 | 46.6004
7 | 1 | 2:00 | 2026-01-17 | 19.2337 | 1 | 1 | 2:00 | 2027-01-17 | 23.6951 | 2 | 1 | 2:00 | 2028-01-17 | 30.7839 | 4 | 1 | 2:00 | 2029-01-17 | 35.394 | 5 | 1 | 2:00 | 2030-01-17 | 38.3683 | 6 | 1 | 2:00 | 2031-01-17 | 40.3512 | 7 | 1 | 2:00 | 2032-01-17 | 42.334 | 2 | 1 | 2:00 | 2033-01-17 | 44.3169 | 3 | 1 | 2:00 | 2034-01-17 | 46.2997
7 | 1 | 3:00 | 2026-01-17 | 19.176 | 1 | 1 | 3:00 | 2027-01-17 | 23.624 | 2 | 1 | 3:00 | 2028-01-17 | 30.6915 | 4 | 1 | 3:00 | 2029-01-17 | 35.2878 | 5 | 1 | 3:00 | 2030-01-17 | 38.2532 | 6 | 1 | 3:00 | 2031-01-17 | 40.2301 | 7 | 1 | 3:00 | 2032-01-17 | 42.207 | 2 | 1 | 3:00 | 2033-01-17 | 44.1839 | 3 | 1 | 3:00 | 2034-01-17 | 46.1608
7 | 1 | 4:00 | 2026-01-17 | 18.8 | 1 | 1 | 4:00 | 2027-01-17 | 23.1608 | 2 | 1 | 4:00 | 2028-01-17 | 30.0897 | 4 | 1 | 4:00 | 2029-01-17 | 34.5959 | 5 | 1 | 4:00 | 2030-01-17 | 37.5031 | 6 | 1 | 4:00 | 2031-01-17 | 39.4412 | 7 | 1 | 4:00 | 2032-01-17 | 41.3794 | 2 | 1 | 4:00 | 2033-01-17 | 43.3175 | 3 | 1 | 4:00 | 2034-01-17 | 45.2556
7 | 1 | 5:00 | 2026-01-17 | 18.744 | 1 | 1 | 5:00 | 2027-01-17 | 23.0918 | 2 | 1 | 5:00 | 2028-01-17 | 30.0001 | 4 | 1 | 5:00 | 2029-01-17 | 34.4928 | 5 | 1 | 5:00 | 2030-01-17 | 37.3914 | 6 | 1 | 5:00 | 2031-01-17 | 39.3238 | 7 | 1 | 5:00 | 2032-01-17 | 41.2561 | 2 | 1 | 5:00 | 2033-01-17 | 43.1885 | 3 | 1 | 5:00 | 2034-01-17 | 45.1209
7 | 1 | 6:00 | 2026-01-17 | 19.0608 | 1 | 1 | 6:00 | 2027-01-17 | 23.4821 | 2 | 1 | 6:00 | 2028-01-17 | 30.5071 | 4 | 1 | 6:00 | 2029-01-17 | 35.0758 | 5 | 1 | 6:00 | 2030-01-17 | 38.0234 | 6 | 1 | 6:00 | 2031-01-17 | 39.9884 | 7 | 1 | 6:00 | 2032-01-17 | 41.9535 | 2 | 1 | 6:00 | 2033-01-17 | 43.9185 | 3 | 1 | 6:00 | 2034-01-17 | 45.8835
7 | 1 | 7:00 | 2026-01-17 | 19.2338 | 1 | 1 | 7:00 | 2027-01-17 | 23.6952 | 2 | 1 | 7:00 | 2028-01-17 | 30.7839 | 4 | 1 | 7:00 | 2029-01-17 | 35.3941 | 5 | 1 | 7:00 | 2030-01-17 | 38.3684 | 6 | 1 | 7:00 | 2031-01-17 | 40.3512 | 7 | 1 | 7:00 | 2032-01-17 | 42.3341 | 2 | 1 | 7:00 | 2033-01-17 | 44.317 | 3 | 1 | 7:00 | 2034-01-17 | 46.2998
7 | 1 | 8:00 | 2026-01-17 | 19.3242 | 1 | 1 | 8:00 | 2027-01-17 | 23.8067 | 2 | 1 | 8:00 | 2028-01-17 | 30.9288 | 4 | 1 | 8:00 | 2029-01-17 | 35.5606 | 5 | 1 | 8:00 | 2030-01-17 | 38.5489 | 6 | 1 | 8:00 | 2031-01-17 | 40.5411 | 7 | 1 | 8:00 | 2032-01-17 | 42.5333 | 2 | 1 | 8:00 | 2033-01-17 | 44.5255 | 3 | 1 | 8:00 | 2034-01-17 | 46.5177
7 | 1 | 9:00 | 2026-01-17 | 19.5409 | 1 | 1 | 9:00 | 2027-01-17 | 24.0736 | 2 | 1 | 9:00 | 2028-01-17 | 31.2756 | 4 | 1 | 9:00 | 2029-01-17 | 35.9593 | 5 | 1 | 9:00 | 2030-01-17 | 38.9811 | 6 | 1 | 9:00 | 2031-01-17 | 40.9957 | 7 | 1 | 9:00 | 2032-01-17 | 43.0102 | 2 | 1 | 9:00 | 2033-01-17 | 45.0247 | 3 | 1 | 9:00 | 2034-01-17 | 47.0392
7 | 1 | 10:00 | 2026-01-17 | 19.8913 | 1 | 1 | 10:00 | 2027-01-17 | 24.5053 | 2 | 1 | 10:00 | 2028-01-17 | 31.8364 | 4 | 1 | 10:00 | 2029-01-17 | 36.6042 | 5 | 1 | 10:00 | 2030-01-17 | 39.6801 | 6 | 1 | 10:00 | 2031-01-17 | 41.7308 | 7 | 1 | 10:00 | 2032-01-17 | 43.7815 | 2 | 1 | 10:00 | 2033-01-17 | 45.8321 | 3 | 1 | 10:00 | 2034-01-17 | 47.8828
7 | 1 | 11:00 | 2026-01-17 | 20.0952 | 1 | 1 | 11:00 | 2027-01-17 | 24.7565 | 2 | 1 | 11:00 | 2028-01-17 | 32.1627 | 4 | 1 | 11:00 | 2029-01-17 | 36.9793 | 5 | 1 | 11:00 | 2030-01-17 | 40.0868 | 6 | 1 | 11:00 | 2031-01-17 | 42.1585 | 7 | 1 | 11:00 | 2032-01-17 | 44.2301 | 2 | 1 | 11:00 | 2033-01-17 | 46.3018 | 3 | 1 | 11:00 | 2034-01-17 | 48.3735
7 | 1 | 12:00 | 2026-01-17 | 20.4065 | 1 | 1 | 12:00 | 2027-01-17 | 25.14 | 2 | 1 | 12:00 | 2028-01-17 | 32.661 | 4 | 1 | 12:00 | 2029-01-17 | 37.5522 | 5 | 1 | 12:00 | 2030-01-17 | 40.7079 | 6 | 1 | 12:00 | 2031-01-17 | 42.8116 | 7 | 1 | 12:00 | 2032-01-17 | 44.9154 | 2 | 1 | 12:00 | 2033-01-17 | 47.0192 | 3 | 1 | 12:00 | 2034-01-17 | 49.1229
7 | 1 | 13:00 | 2026-01-17 | 20.4287 | 1 | 1 | 13:00 | 2027-01-17 | 25.1674 | 2 | 1 | 13:00 | 2028-01-17 | 32.6965 | 4 | 1 | 13:00 | 2029-01-17 | 37.5931 | 5 | 1 | 13:00 | 2030-01-17 | 40.7522 | 6 | 1 | 13:00 | 2031-01-17 | 42.8583 | 7 | 1 | 13:00 | 2032-01-17 | 44.9643 | 2 | 1 | 13:00 | 2033-01-17 | 47.0704 | 3 | 1 | 13:00 | 2034-01-17 | 49.1764
7 | 1 | 14:00 | 2026-01-17 | 20.2387 | 1 | 1 | 14:00 | 2027-01-17 | 24.9332 | 2 | 1 | 14:00 | 2028-01-17 | 32.3923 | 4 | 1 | 14:00 | 2029-01-17 | 37.2433 | 5 | 1 | 14:00 | 2030-01-17 | 40.373 | 6 | 1 | 14:00 | 2031-01-17 | 42.4595 | 7 | 1 | 14:00 | 2032-01-17 | 44.5459 | 2 | 1 | 14:00 | 2033-01-17 | 46.6324 | 3 | 1 | 14:00 | 2034-01-17 | 48.7188
7 | 1 | 15:00 | 2026-01-17 | 20.4779 | 1 | 1 | 15:00 | 2027-01-17 | 25.2279 | 2 | 1 | 15:00 | 2028-01-17 | 32.7752 | 4 | 1 | 15:00 | 2029-01-17 | 37.6835 | 5 | 1 | 15:00 | 2030-01-17 | 40.8502 | 6 | 1 | 15:00 | 2031-01-17 | 42.9613 | 7 | 1 | 15:00 | 2032-01-17 | 45.0725 | 2 | 1 | 15:00 | 2033-01-17 | 47.1836 | 3 | 1 | 15:00 | 2034-01-17 | 49.2947
7 | 1 | 16:00 | 2026-01-17 | 20.694 | 1 | 1 | 16:00 | 2027-01-17 | 25.4941 | 2 | 1 | 16:00 | 2028-01-17 | 33.1211 | 4 | 1 | 16:00 | 2029-01-17 | 38.0812 | 5 | 1 | 16:00 | 2030-01-17 | 41.2813 | 6 | 1 | 16:00 | 2031-01-17 | 43.4147 | 7 | 1 | 16:00 | 2032-01-17 | 45.5481 | 2 | 1 | 16:00 | 2033-01-17 | 47.6815 | 3 | 1 | 16:00 | 2034-01-17 | 49.8149
7 | 1 | 17:00 | 2026-01-17 | 20.4385 | 1 | 1 | 17:00 | 2027-01-17 | 25.1794 | 2 | 1 | 17:00 | 2028-01-17 | 32.7121 | 4 | 1 | 17:00 | 2029-01-17 | 37.611 | 5 | 1 | 17:00 | 2030-01-17 | 40.7716 | 6 | 1 | 17:00 | 2031-01-17 | 42.8787 | 7 | 1 | 17:00 | 2032-01-17 | 44.9857 | 2 | 1 | 17:00 | 2033-01-17 | 47.0928 | 3 | 1 | 17:00 | 2034-01-17 | 49.1998
7 | 1 | 18:00 | 2026-01-17 | 20.3975 | 1 | 1 | 18:00 | 2027-01-17 | 25.1289 | 2 | 1 | 18:00 | 2028-01-17 | 32.6465 | 4 | 1 | 18:00 | 2029-01-17 | 37.5356 | 5 | 1 | 18:00 | 2030-01-17 | 40.6899 | 6 | 1 | 18:00 | 2031-01-17 | 42.7927 | 7 | 1 | 18:00 | 2032-01-17 | 44.8955 | 2 | 1 | 18:00 | 2033-01-17 | 46.9984 | 3 | 1 | 18:00 | 2034-01-17 | 49.1012
7 | 1 | 19:00 | 2026-01-17 | 20.6148 | 1 | 1 | 19:00 | 2027-01-17 | 25.3965 | 2 | 1 | 19:00 | 2028-01-17 | 32.9942 | 4 | 1 | 19:00 | 2029-01-17 | 37.9354 | 5 | 1 | 19:00 | 2030-01-17 | 41.1232 | 6 | 1 | 19:00 | 2031-01-17 | 43.2485 | 7 | 1 | 19:00 | 2032-01-17 | 45.3737 | 2 | 1 | 19:00 | 2033-01-17 | 47.4989 | 3 | 1 | 19:00 | 2034-01-17 | 49.6242
7 | 1 | 20:00 | 2026-01-17 | 20.8792 | 1 | 1 | 20:00 | 2027-01-17 | 25.7223 | 2 | 1 | 20:00 | 2028-01-17 | 33.4174 | 4 | 1 | 20:00 | 2029-01-17 | 38.422 | 5 | 1 | 20:00 | 2030-01-17 | 41.6507 | 6 | 1 | 20:00 | 2031-01-17 | 43.8032 | 7 | 1 | 20:00 | 2032-01-17 | 45.9557 | 2 | 1 | 20:00 | 2033-01-17 | 48.1082 | 3 | 1 | 20:00 | 2034-01-17 | 50.2607
7 | 1 | 21:00 | 2026-01-17 | 20.6721 | 1 | 1 | 21:00 | 2027-01-17 | 25.4671 | 2 | 1 | 21:00 | 2028-01-17 | 33.0859 | 4 | 1 | 21:00 | 2029-01-17 | 38.0408 | 5 | 1 | 21:00 | 2030-01-17 | 41.2376 | 6 | 1 | 21:00 | 2031-01-17 | 43.3687 | 7 | 1 | 21:00 | 2032-01-17 | 45.4998 | 2 | 1 | 21:00 | 2033-01-17 | 47.631 | 3 | 1 | 21:00 | 2034-01-17 | 49.7621
7 | 1 | 22:00 | 2026-01-17 | 20.4188 | 1 | 1 | 22:00 | 2027-01-17 | 25.1551 | 2 | 1 | 22:00 | 2028-01-17 | 32.6806 | 4 | 1 | 22:00 | 2029-01-17 | 37.5748 | 5 | 1 | 22:00 | 2030-01-17 | 40.7323 | 6 | 1 | 22:00 | 2031-01-17 | 42.8373 | 7 | 1 | 22:00 | 2032-01-17 | 44.9423 | 2 | 1 | 22:00 | 2033-01-17 | 47.0474 | 3 | 1 | 22:00 | 2034-01-17 | 49.1524
7 | 1 | 23:00 | 2026-01-17 | 20.217 | 1 | 1 | 23:00 | 2027-01-17 | 24.9065 | 2 | 1 | 23:00 | 2028-01-17 | 32.3576 | 4 | 1 | 23:00 | 2029-01-17 | 37.2034 | 5 | 1 | 23:00 | 2030-01-17 | 40.3297 | 6 | 1 | 23:00 | 2031-01-17 | 42.414 | 7 | 1 | 23:00 | 2032-01-17 | 44.4982 | 2 | 1 | 23:00 | 2033-01-17 | 46.5824 | 3 | 1 | 23:00 | 2034-01-17 | 48.6666
7 | 1 | 24:00 | 2026-01-17 | 19.7099 | 1 | 1 | 24:00 | 2027-01-17 | 24.2818 | 2 | 1 | 24:00 | 2028-01-17 | 31.546 | 4 | 1 | 24:00 | 2029-01-17 | 36.2703 | 5 | 1 | 24:00 | 2030-01-17 | 39.3182 | 6 | 1 | 24:00 | 2031-01-17 | 41.3502 | 7 | 1 | 24:00 | 2032-01-17 | 43.3821 | 2 | 1 | 24:00 | 2033-01-17 | 45.4141 | 3 | 1 | 24:00 | 2034-01-17 | 47.446
1 | 1 | 1:00 | 2026-01-18 | 19.5504 | 2 | 1 | 1:00 | 2027-01-18 | 24.0852 | 3 | 1 | 1:00 | 2028-01-18 | 31.2907 | 5 | 1 | 1:00 | 2029-01-18 | 35.9767 | 6 | 1 | 1:00 | 2030-01-18 | 39 | 7 | 1 | 1:00 | 2031-01-18 | 41.0155 | 1 | 1 | 1:00 | 2032-01-18 | 43.031 | 3 | 1 | 1:00 | 2033-01-18 | 45.0465 | 4 | 1 | 1:00 | 2034-01-18 | 47.062
1 | 1 | 2:00 | 2026-01-18 | 19.3627 | 2 | 1 | 2:00 | 2027-01-18 | 23.8541 | 3 | 1 | 2:00 | 2028-01-18 | 30.9903 | 5 | 1 | 2:00 | 2029-01-18 | 35.6314 | 6 | 1 | 2:00 | 2030-01-18 | 38.6256 | 7 | 1 | 2:00 | 2031-01-18 | 40.6218 | 1 | 1 | 2:00 | 2032-01-18 | 42.6179 | 3 | 1 | 2:00 | 2033-01-18 | 44.6141 | 4 | 1 | 2:00 | 2034-01-18 | 46.6102
1 | 1 | 3:00 | 2026-01-18 | 19.2359 | 2 | 1 | 3:00 | 2027-01-18 | 23.6978 | 3 | 1 | 3:00 | 2028-01-18 | 30.7874 | 5 | 1 | 3:00 | 2029-01-18 | 35.398 | 6 | 1 | 3:00 | 2030-01-18 | 38.3727 | 7 | 1 | 3:00 | 2031-01-18 | 40.3557 | 1 | 1 | 3:00 | 2032-01-18 | 42.3388 | 3 | 1 | 3:00 | 2033-01-18 | 44.3219 | 4 | 1 | 3:00 | 2034-01-18 | 46.305
1 | 1 | 4:00 | 2026-01-18 | 18.8385 | 2 | 1 | 4:00 | 2027-01-18 | 23.2082 | 3 | 1 | 4:00 | 2028-01-18 | 30.1512 | 5 | 1 | 4:00 | 2029-01-18 | 34.6666 | 6 | 1 | 4:00 | 2030-01-18 | 37.5798 | 7 | 1 | 4:00 | 2031-01-18 | 39.5219 | 1 | 1 | 4:00 | 2032-01-18 | 41.464 | 3 | 1 | 4:00 | 2033-01-18 | 43.4061 | 4 | 1 | 4:00 | 2034-01-18 | 45.3482
1 | 1 | 5:00 | 2026-01-18 | 19.0224 | 2 | 1 | 5:00 | 2027-01-18 | 23.4348 | 3 | 1 | 5:00 | 2028-01-18 | 30.4456 | 5 | 1 | 5:00 | 2029-01-18 | 35.0051 | 6 | 1 | 5:00 | 2030-01-18 | 37.9467 | 7 | 1 | 5:00 | 2031-01-18 | 39.9078 | 1 | 1 | 5:00 | 2032-01-18 | 41.8689 | 3 | 1 | 5:00 | 2033-01-18 | 43.83 | 4 | 1 | 5:00 | 2034-01-18 | 45.791
1 | 1 | 6:00 | 2026-01-18 | 19.036 | 2 | 1 | 6:00 | 2027-01-18 | 23.4516 | 3 | 1 | 6:00 | 2028-01-18 | 30.4674 | 5 | 1 | 6:00 | 2029-01-18 | 35.0302 | 6 | 1 | 6:00 | 2030-01-18 | 37.9739 | 7 | 1 | 6:00 | 2031-01-18 | 39.9364 | 1 | 1 | 6:00 | 2032-01-18 | 41.8988 | 3 | 1 | 6:00 | 2033-01-18 | 43.8613 | 4 | 1 | 6:00 | 2034-01-18 | 45.8238
1 | 1 | 7:00 | 2026-01-18 | 19.3571 | 2 | 1 | 7:00 | 2027-01-18 | 23.8471 | 3 | 1 | 7:00 | 2028-01-18 | 30.9813 | 5 | 1 | 7:00 | 2029-01-18 | 35.621 | 6 | 1 | 7:00 | 2030-01-18 | 38.6143 | 7 | 1 | 7:00 | 2031-01-18 | 40.6099 | 1 | 1 | 7:00 | 2032-01-18 | 42.6055 | 3 | 1 | 7:00 | 2033-01-18 | 44.6011 | 4 | 1 | 7:00 | 2034-01-18 | 46.5966
1 | 1 | 8:00 | 2026-01-18 | 19.7938 | 2 | 1 | 8:00 | 2027-01-18 | 24.3851 | 3 | 1 | 8:00 | 2028-01-18 | 31.6802 | 5 | 1 | 8:00 | 2029-01-18 | 36.4246 | 6 | 1 | 8:00 | 2030-01-18 | 39.4855 | 7 | 1 | 8:00 | 2031-01-18 | 41.5261 | 1 | 1 | 8:00 | 2032-01-18 | 43.5667 | 3 | 1 | 8:00 | 2033-01-18 | 45.6073 | 4 | 1 | 8:00 | 2034-01-18 | 47.6479
1 | 1 | 9:00 | 2026-01-18 | 19.5258 | 2 | 1 | 9:00 | 2027-01-18 | 24.055 | 3 | 1 | 9:00 | 2028-01-18 | 31.2513 | 5 | 1 | 9:00 | 2029-01-18 | 35.9315 | 6 | 1 | 9:00 | 2030-01-18 | 38.9509 | 7 | 1 | 9:00 | 2031-01-18 | 40.9639 | 1 | 1 | 9:00 | 2032-01-18 | 42.9769 | 3 | 1 | 9:00 | 2033-01-18 | 44.9899 | 4 | 1 | 9:00 | 2034-01-18 | 47.0028
1 | 1 | 10:00 | 2026-01-18 | 19.9428 | 2 | 1 | 10:00 | 2027-01-18 | 24.5687 | 3 | 1 | 10:00 | 2028-01-18 | 31.9187 | 5 | 1 | 10:00 | 2029-01-18 | 36.6988 | 6 | 1 | 10:00 | 2030-01-18 | 39.7828 | 7 | 1 | 10:00 | 2031-01-18 | 41.8387 | 1 | 1 | 10:00 | 2032-01-18 | 43.8947 | 3 | 1 | 10:00 | 2033-01-18 | 45.9507 | 4 | 1 | 10:00 | 2034-01-18 | 48.0066
1 | 1 | 11:00 | 2026-01-18 | 20.1297 | 2 | 1 | 11:00 | 2027-01-18 | 24.799 | 3 | 1 | 11:00 | 2028-01-18 | 32.2179 | 5 | 1 | 11:00 | 2029-01-18 | 37.0428 | 6 | 1 | 11:00 | 2030-01-18 | 40.1556 | 7 | 1 | 11:00 | 2031-01-18 | 42.2309 | 1 | 1 | 11:00 | 2032-01-18 | 44.3061 | 3 | 1 | 11:00 | 2033-01-18 | 46.3813 | 4 | 1 | 11:00 | 2034-01-18 | 48.4566
1 | 1 | 12:00 | 2026-01-18 | 20.5143 | 2 | 1 | 12:00 | 2027-01-18 | 25.2728 | 3 | 1 | 12:00 | 2028-01-18 | 32.8335 | 5 | 1 | 12:00 | 2029-01-18 | 37.7506 | 6 | 1 | 12:00 | 2030-01-18 | 40.9229 | 7 | 1 | 12:00 | 2031-01-18 | 43.0378 | 1 | 1 | 12:00 | 2032-01-18 | 45.1527 | 3 | 1 | 12:00 | 2033-01-18 | 47.2676 | 4 | 1 | 12:00 | 2034-01-18 | 49.3824
1 | 1 | 13:00 | 2026-01-18 | 20.3677 | 2 | 1 | 13:00 | 2027-01-18 | 25.0921 | 3 | 1 | 13:00 | 2028-01-18 | 32.5987 | 5 | 1 | 13:00 | 2029-01-18 | 37.4807 | 6 | 1 | 13:00 | 2030-01-18 | 40.6303 | 7 | 1 | 13:00 | 2031-01-18 | 42.7301 | 1 | 1 | 13:00 | 2032-01-18 | 44.8298 | 3 | 1 | 13:00 | 2033-01-18 | 46.9296 | 4 | 1 | 13:00 | 2034-01-18 | 49.0293
1 | 1 | 14:00 | 2026-01-18 | 20.2794 | 2 | 1 | 14:00 | 2027-01-18 | 24.9834 | 3 | 1 | 14:00 | 2028-01-18 | 32.4575 | 5 | 1 | 14:00 | 2029-01-18 | 37.3183 | 6 | 1 | 14:00 | 2030-01-18 | 40.4542 | 7 | 1 | 14:00 | 2031-01-18 | 42.5449 | 1 | 1 | 14:00 | 2032-01-18 | 44.6356 | 3 | 1 | 14:00 | 2033-01-18 | 46.7262 | 4 | 1 | 14:00 | 2034-01-18 | 48.8169
1 | 1 | 15:00 | 2026-01-18 | 20.3512 | 2 | 1 | 15:00 | 2027-01-18 | 25.0718 | 3 | 1 | 15:00 | 2028-01-18 | 32.5724 | 5 | 1 | 15:00 | 2029-01-18 | 37.4504 | 6 | 1 | 15:00 | 2030-01-18 | 40.5975 | 7 | 1 | 15:00 | 2031-01-18 | 42.6956 | 1 | 1 | 15:00 | 2032-01-18 | 44.7936 | 3 | 1 | 15:00 | 2033-01-18 | 46.8917 | 4 | 1 | 15:00 | 2034-01-18 | 48.9898
1 | 1 | 16:00 | 2026-01-18 | 20.6584 | 2 | 1 | 16:00 | 2027-01-18 | 25.4503 | 3 | 1 | 16:00 | 2028-01-18 | 33.064 | 5 | 1 | 16:00 | 2029-01-18 | 38.0157 | 6 | 1 | 16:00 | 2030-01-18 | 41.2103 | 7 | 1 | 16:00 | 2031-01-18 | 43.34 | 1 | 1 | 16:00 | 2032-01-18 | 45.4697 | 3 | 1 | 16:00 | 2033-01-18 | 47.5994 | 4 | 1 | 16:00 | 2034-01-18 | 49.7292
1 | 1 | 17:00 | 2026-01-18 | 20.4483 | 2 | 1 | 17:00 | 2027-01-18 | 25.1914 | 3 | 1 | 17:00 | 2028-01-18 | 32.7278 | 5 | 1 | 17:00 | 2029-01-18 | 37.6291 | 6 | 1 | 17:00 | 2030-01-18 | 40.7912 | 7 | 1 | 17:00 | 2031-01-18 | 42.8992 | 1 | 1 | 17:00 | 2032-01-18 | 45.0073 | 3 | 1 | 17:00 | 2033-01-18 | 47.1154 | 4 | 1 | 17:00 | 2034-01-18 | 49.2235
1 | 1 | 18:00 | 2026-01-18 | 20.5045 | 2 | 1 | 18:00 | 2027-01-18 | 25.2607 | 3 | 1 | 18:00 | 2028-01-18 | 32.8177 | 5 | 1 | 18:00 | 2029-01-18 | 37.7325 | 6 | 1 | 18:00 | 2030-01-18 | 40.9033 | 7 | 1 | 18:00 | 2031-01-18 | 43.0171 | 1 | 1 | 18:00 | 2032-01-18 | 45.131 | 3 | 1 | 18:00 | 2033-01-18 | 47.2449 | 4 | 1 | 18:00 | 2034-01-18 | 49.3587
1 | 1 | 19:00 | 2026-01-18 | 20.9124 | 2 | 1 | 19:00 | 2027-01-18 | 25.7632 | 3 | 1 | 19:00 | 2028-01-18 | 33.4706 | 5 | 1 | 19:00 | 2029-01-18 | 38.4831 | 6 | 1 | 19:00 | 2030-01-18 | 41.7169 | 7 | 1 | 19:00 | 2031-01-18 | 43.8728 | 1 | 1 | 19:00 | 2032-01-18 | 46.0287 | 3 | 1 | 19:00 | 2033-01-18 | 48.1847 | 4 | 1 | 19:00 | 2034-01-18 | 50.3406
1 | 1 | 20:00 | 2026-01-18 | 21.0543 | 2 | 1 | 20:00 | 2027-01-18 | 25.938 | 3 | 1 | 20:00 | 2028-01-18 | 33.6977 | 5 | 1 | 20:00 | 2029-01-18 | 38.7442 | 6 | 1 | 20:00 | 2030-01-18 | 42 | 7 | 1 | 20:00 | 2031-01-18 | 44.1705 | 1 | 1 | 20:00 | 2032-01-18 | 46.3411 | 3 | 1 | 20:00 | 2033-01-18 | 48.5116 | 4 | 1 | 20:00 | 2034-01-18 | 50.6821
1 | 1 | 21:00 | 2026-01-18 | 20.7166 | 2 | 1 | 21:00 | 2027-01-18 | 25.522 | 3 | 1 | 21:00 | 2028-01-18 | 33.1573 | 5 | 1 | 21:00 | 2029-01-18 | 38.1229 | 6 | 1 | 21:00 | 2030-01-18 | 41.3265 | 7 | 1 | 21:00 | 2031-01-18 | 43.4622 | 1 | 1 | 21:00 | 2032-01-18 | 45.5979 | 3 | 1 | 21:00 | 2033-01-18 | 47.7337 | 4 | 1 | 21:00 | 2034-01-18 | 49.8694
1 | 1 | 22:00 | 2026-01-18 | 20.4583 | 2 | 1 | 22:00 | 2027-01-18 | 25.2038 | 3 | 1 | 22:00 | 2028-01-18 | 32.7439 | 5 | 1 | 22:00 | 2029-01-18 | 37.6476 | 6 | 1 | 22:00 | 2030-01-18 | 40.8112 | 7 | 1 | 22:00 | 2031-01-18 | 42.9203 | 1 | 1 | 22:00 | 2032-01-18 | 45.0295 | 3 | 1 | 22:00 | 2033-01-18 | 47.1386 | 4 | 1 | 22:00 | 2034-01-18 | 49.2477
1 | 1 | 23:00 | 2026-01-18 | 20.3148 | 2 | 1 | 23:00 | 2027-01-18 | 25.027 | 3 | 1 | 23:00 | 2028-01-18 | 32.5142 | 5 | 1 | 23:00 | 2029-01-18 | 37.3835 | 6 | 1 | 23:00 | 2030-01-18 | 40.525 | 7 | 1 | 23:00 | 2031-01-18 | 42.6193 | 1 | 1 | 23:00 | 2032-01-18 | 44.7136 | 3 | 1 | 23:00 | 2033-01-18 | 46.8079 | 4 | 1 | 23:00 | 2034-01-18 | 48.9022
1 | 1 | 24:00 | 2026-01-18 | 19.796 | 2 | 1 | 24:00 | 2027-01-18 | 24.3878 | 3 | 1 | 24:00 | 2028-01-18 | 31.6838 | 5 | 1 | 24:00 | 2029-01-18 | 36.4287 | 6 | 1 | 24:00 | 2030-01-18 | 39.4899 | 7 | 1 | 24:00 | 2031-01-18 | 41.5308 | 1 | 1 | 24:00 | 2032-01-18 | 43.5716 | 3 | 1 | 24:00 | 2033-01-18 | 45.6124 | 4 | 1 | 24:00 | 2034-01-18 | 47.6532
2 | 1 | 1:00 | 2026-01-19 | 19.3463 | 3 | 1 | 1:00 | 2027-01-19 | 23.8338 | 4 | 1 | 1:00 | 2028-01-19 | 30.9641 | 6 | 1 | 1:00 | 2029-01-19 | 35.6012 | 7 | 1 | 1:00 | 2030-01-19 | 38.5929 | 1 | 1 | 1:00 | 2031-01-19 | 40.5873 | 2 | 1 | 1:00 | 2032-01-19 | 42.5818 | 4 | 1 | 1:00 | 2033-01-19 | 44.5763 | 5 | 1 | 1:00 | 2034-01-19 | 46.5707
2 | 1 | 2:00 | 2026-01-19 | 19.1859 | 3 | 1 | 2:00 | 2027-01-19 | 23.6363 | 4 | 1 | 2:00 | 2028-01-19 | 30.7074 | 6 | 1 | 2:00 | 2029-01-19 | 35.3061 | 7 | 1 | 2:00 | 2030-01-19 | 38.273 | 1 | 1 | 2:00 | 2031-01-19 | 40.2509 | 2 | 1 | 2:00 | 2032-01-19 | 42.2288 | 4 | 1 | 2:00 | 2033-01-19 | 44.2068 | 5 | 1 | 2:00 | 2034-01-19 | 46.1847
2 | 1 | 3:00 | 2026-01-19 | 19.0105 | 3 | 1 | 3:00 | 2027-01-19 | 23.4201 | 4 | 1 | 3:00 | 2028-01-19 | 30.4266 | 6 | 1 | 3:00 | 2029-01-19 | 34.9832 | 7 | 1 | 3:00 | 2030-01-19 | 37.923 | 1 | 1 | 3:00 | 2031-01-19 | 39.8828 | 2 | 1 | 3:00 | 2032-01-19 | 41.8427 | 4 | 1 | 3:00 | 2033-01-19 | 43.8025 | 5 | 1 | 3:00 | 2034-01-19 | 45.7624
2 | 1 | 4:00 | 2026-01-19 | 18.7257 | 3 | 1 | 4:00 | 2027-01-19 | 23.0693 | 4 | 1 | 4:00 | 2028-01-19 | 29.9708 | 6 | 1 | 4:00 | 2029-01-19 | 34.4592 | 7 | 1 | 4:00 | 2030-01-19 | 37.3549 | 1 | 1 | 4:00 | 2031-01-19 | 39.2854 | 2 | 1 | 4:00 | 2032-01-19 | 41.2159 | 4 | 1 | 4:00 | 2033-01-19 | 43.1463 | 5 | 1 | 4:00 | 2034-01-19 | 45.0768
2 | 1 | 5:00 | 2026-01-19 | 18.978 | 3 | 1 | 5:00 | 2027-01-19 | 23.3801 | 4 | 1 | 5:00 | 2028-01-19 | 30.3745 | 6 | 1 | 5:00 | 2029-01-19 | 34.9234 | 7 | 1 | 5:00 | 2030-01-19 | 37.8581 | 1 | 1 | 5:00 | 2031-01-19 | 39.8146 | 2 | 1 | 5:00 | 2032-01-19 | 41.7711 | 4 | 1 | 5:00 | 2033-01-19 | 43.7276 | 5 | 1 | 5:00 | 2034-01-19 | 45.6841
2 | 1 | 6:00 | 2026-01-19 | 18.7468 | 3 | 1 | 6:00 | 2027-01-19 | 23.0952 | 4 | 1 | 6:00 | 2028-01-19 | 30.0045 | 6 | 1 | 6:00 | 2029-01-19 | 34.4979 | 7 | 1 | 6:00 | 2030-01-19 | 37.3969 | 1 | 1 | 6:00 | 2031-01-19 | 39.3296 | 2 | 1 | 6:00 | 2032-01-19 | 41.2622 | 4 | 1 | 6:00 | 2033-01-19 | 43.1949 | 5 | 1 | 6:00 | 2034-01-19 | 45.1275
2 | 1 | 7:00 | 2026-01-19 | 19.4588 | 3 | 1 | 7:00 | 2027-01-19 | 23.9724 | 4 | 1 | 7:00 | 2028-01-19 | 31.1441 | 6 | 1 | 7:00 | 2029-01-19 | 35.8081 | 7 | 1 | 7:00 | 2030-01-19 | 38.8172 | 1 | 1 | 7:00 | 2031-01-19 | 40.8233 | 2 | 1 | 7:00 | 2032-01-19 | 42.8293 | 4 | 1 | 7:00 | 2033-01-19 | 44.8354 | 5 | 1 | 7:00 | 2034-01-19 | 46.8415
2 | 1 | 8:00 | 2026-01-19 | 19.5406 | 3 | 1 | 8:00 | 2027-01-19 | 24.0732 | 4 | 1 | 8:00 | 2028-01-19 | 31.275 | 6 | 1 | 8:00 | 2029-01-19 | 35.9587 | 7 | 1 | 8:00 | 2030-01-19 | 38.9804 | 1 | 1 | 8:00 | 2031-01-19 | 40.9949 | 2 | 1 | 8:00 | 2032-01-19 | 43.0094 | 4 | 1 | 8:00 | 2033-01-19 | 45.0239 | 5 | 1 | 8:00 | 2034-01-19 | 47.0383
2 | 1 | 9:00 | 2026-01-19 | 19.8916 | 3 | 1 | 9:00 | 2027-01-19 | 24.5056 | 4 | 1 | 9:00 | 2028-01-19 | 31.8368 | 6 | 1 | 9:00 | 2029-01-19 | 36.6046 | 7 | 1 | 9:00 | 2030-01-19 | 39.6806 | 1 | 1 | 9:00 | 2031-01-19 | 41.7313 | 2 | 1 | 9:00 | 2032-01-19 | 43.782 | 4 | 1 | 9:00 | 2033-01-19 | 45.8327 | 5 | 1 | 9:00 | 2034-01-19 | 47.8834
2 | 1 | 10:00 | 2026-01-19 | 20.1034 | 3 | 1 | 10:00 | 2027-01-19 | 24.7665 | 4 | 1 | 10:00 | 2028-01-19 | 32.1757 | 6 | 1 | 10:00 | 2029-01-19 | 36.9943 | 7 | 1 | 10:00 | 2030-01-19 | 40.1031 | 1 | 1 | 10:00 | 2031-01-19 | 42.1756 | 2 | 1 | 10:00 | 2032-01-19 | 44.2481 | 4 | 1 | 10:00 | 2033-01-19 | 46.3206 | 5 | 1 | 10:00 | 2034-01-19 | 48.3931
2 | 1 | 11:00 | 2026-01-19 | 20.4535 | 3 | 1 | 11:00 | 2027-01-19 | 25.1978 | 4 | 1 | 11:00 | 2028-01-19 | 32.7361 | 6 | 1 | 11:00 | 2029-01-19 | 37.6386 | 7 | 1 | 11:00 | 2030-01-19 | 40.8015 | 1 | 1 | 11:00 | 2031-01-19 | 42.9101 | 2 | 1 | 11:00 | 2032-01-19 | 45.0187 | 4 | 1 | 11:00 | 2033-01-19 | 47.1274 | 5 | 1 | 11:00 | 2034-01-19 | 49.236
2 | 1 | 12:00 | 2026-01-19 | 20.7153 | 3 | 1 | 12:00 | 2027-01-19 | 25.5204 | 4 | 1 | 12:00 | 2028-01-19 | 33.1552 | 6 | 1 | 12:00 | 2029-01-19 | 38.1204 | 7 | 1 | 12:00 | 2030-01-19 | 41.3238 | 1 | 1 | 12:00 | 2031-01-19 | 43.4594 | 2 | 1 | 12:00 | 2032-01-19 | 45.595 | 4 | 1 | 12:00 | 2033-01-19 | 47.7306 | 5 | 1 | 12:00 | 2034-01-19 | 49.8662
2 | 1 | 13:00 | 2026-01-19 | 20.5862 | 3 | 1 | 13:00 | 2027-01-19 | 25.3614 | 4 | 1 | 13:00 | 2028-01-19 | 32.9486 | 6 | 1 | 13:00 | 2029-01-19 | 37.8829 | 7 | 1 | 13:00 | 2030-01-19 | 41.0663 | 1 | 1 | 13:00 | 2031-01-19 | 43.1886 | 2 | 1 | 13:00 | 2032-01-19 | 45.3109 | 4 | 1 | 13:00 | 2033-01-19 | 47.4332 | 5 | 1 | 13:00 | 2034-01-19 | 49.5555
2 | 1 | 14:00 | 2026-01-19 | 20.5254 | 3 | 1 | 14:00 | 2027-01-19 | 25.2865 | 4 | 1 | 14:00 | 2028-01-19 | 32.8513 | 6 | 1 | 14:00 | 2029-01-19 | 37.771 | 7 | 1 | 14:00 | 2030-01-19 | 40.945 | 1 | 1 | 14:00 | 2031-01-19 | 43.0611 | 2 | 1 | 14:00 | 2032-01-19 | 45.1771 | 4 | 1 | 14:00 | 2033-01-19 | 47.2931 | 5 | 1 | 14:00 | 2034-01-19 | 49.4091
2 | 1 | 15:00 | 2026-01-19 | 20.644 | 3 | 1 | 15:00 | 2027-01-19 | 25.4326 | 4 | 1 | 15:00 | 2028-01-19 | 33.0411 | 6 | 1 | 15:00 | 2029-01-19 | 37.9893 | 7 | 1 | 15:00 | 2030-01-19 | 41.1816 | 1 | 1 | 15:00 | 2031-01-19 | 43.3099 | 2 | 1 | 15:00 | 2032-01-19 | 45.4381 | 4 | 1 | 15:00 | 2033-01-19 | 47.5664 | 5 | 1 | 15:00 | 2034-01-19 | 49.6946
2 | 1 | 16:00 | 2026-01-19 | 20.8569 | 3 | 1 | 16:00 | 2027-01-19 | 25.6948 | 4 | 1 | 16:00 | 2028-01-19 | 33.3817 | 6 | 1 | 16:00 | 2029-01-19 | 38.3809 | 7 | 1 | 16:00 | 2030-01-19 | 41.6062 | 1 | 1 | 16:00 | 2031-01-19 | 43.7564 | 2 | 1 | 16:00 | 2032-01-19 | 45.9066 | 4 | 1 | 16:00 | 2033-01-19 | 48.0568 | 5 | 1 | 16:00 | 2034-01-19 | 50.207
2 | 1 | 17:00 | 2026-01-19 | 20.8802 | 3 | 1 | 17:00 | 2027-01-19 | 25.7235 | 4 | 1 | 17:00 | 2028-01-19 | 33.419 | 6 | 1 | 17:00 | 2029-01-19 | 38.4238 | 7 | 1 | 17:00 | 2030-01-19 | 41.6527 | 1 | 1 | 17:00 | 2031-01-19 | 43.8053 | 2 | 1 | 17:00 | 2032-01-19 | 45.9579 | 4 | 1 | 17:00 | 2033-01-19 | 48.1105 | 5 | 1 | 17:00 | 2034-01-19 | 50.2631
2 | 1 | 18:00 | 2026-01-19 | 20.9068 | 3 | 1 | 18:00 | 2027-01-19 | 25.7563 | 4 | 1 | 18:00 | 2028-01-19 | 33.4616 | 6 | 1 | 18:00 | 2029-01-19 | 38.4728 | 7 | 1 | 18:00 | 2030-01-19 | 41.7058 | 1 | 1 | 18:00 | 2031-01-19 | 43.8612 | 2 | 1 | 18:00 | 2032-01-19 | 46.0165 | 4 | 1 | 18:00 | 2033-01-19 | 48.1718 | 5 | 1 | 18:00 | 2034-01-19 | 50.3272
2 | 1 | 19:00 | 2026-01-19 | 21.1172 | 3 | 1 | 19:00 | 2027-01-19 | 26.0155 | 4 | 1 | 19:00 | 2028-01-19 | 33.7984 | 6 | 1 | 19:00 | 2029-01-19 | 38.86 | 7 | 1 | 19:00 | 2030-01-19 | 42.1256 | 1 | 1 | 19:00 | 2031-01-19 | 44.3026 | 2 | 1 | 19:00 | 2032-01-19 | 46.4796 | 4 | 1 | 19:00 | 2033-01-19 | 48.6567 | 5 | 1 | 19:00 | 2034-01-19 | 50.8337
2 | 1 | 20:00 | 2026-01-19 | 21.2293 | 3 | 1 | 20:00 | 2027-01-19 | 26.1536 | 4 | 1 | 20:00 | 2028-01-19 | 33.9778 | 6 | 1 | 20:00 | 2029-01-19 | 39.0662 | 7 | 1 | 20:00 | 2030-01-19 | 42.3491 | 1 | 1 | 20:00 | 2031-01-19 | 44.5377 | 2 | 1 | 20:00 | 2032-01-19 | 46.7262 | 4 | 1 | 20:00 | 2033-01-19 | 48.9148 | 5 | 1 | 20:00 | 2034-01-19 | 51.1034
2 | 1 | 21:00 | 2026-01-19 | 21.0571 | 3 | 1 | 21:00 | 2027-01-19 | 25.9415 | 4 | 1 | 21:00 | 2028-01-19 | 33.7023 | 6 | 1 | 21:00 | 2029-01-19 | 38.7495 | 7 | 1 | 21:00 | 2030-01-19 | 42.0057 | 1 | 1 | 21:00 | 2031-01-19 | 44.1766 | 2 | 1 | 21:00 | 2032-01-19 | 46.3474 | 4 | 1 | 21:00 | 2033-01-19 | 48.5183 | 5 | 1 | 21:00 | 2034-01-19 | 50.6891
2 | 1 | 22:00 | 2026-01-19 | 20.7995 | 3 | 1 | 22:00 | 2027-01-19 | 25.6242 | 4 | 1 | 22:00 | 2028-01-19 | 33.29 | 6 | 1 | 22:00 | 2029-01-19 | 38.2754 | 7 | 1 | 22:00 | 2030-01-19 | 41.4918 | 1 | 1 | 22:00 | 2031-01-19 | 43.6361 | 2 | 1 | 22:00 | 2032-01-19 | 45.7804 | 4 | 1 | 22:00 | 2033-01-19 | 47.9247 | 5 | 1 | 22:00 | 2034-01-19 | 50.069
2 | 1 | 23:00 | 2026-01-19 | 20.4149 | 3 | 1 | 23:00 | 2027-01-19 | 25.1503 | 4 | 1 | 23:00 | 2028-01-19 | 32.6744 | 6 | 1 | 23:00 | 2029-01-19 | 37.5676 | 7 | 1 | 23:00 | 2030-01-19 | 40.7246 | 1 | 1 | 23:00 | 2031-01-19 | 42.8292 | 2 | 1 | 23:00 | 2032-01-19 | 44.9338 | 4 | 1 | 23:00 | 2033-01-19 | 47.0384 | 5 | 1 | 23:00 | 2034-01-19 | 49.1431
2 | 1 | 24:00 | 2026-01-19 | 20.3019 | 3 | 1 | 24:00 | 2027-01-19 | 25.0111 | 4 | 1 | 24:00 | 2028-01-19 | 32.4934 | 6 | 1 | 24:00 | 2029-01-19 | 37.3596 | 7 | 1 | 24:00 | 2030-01-19 | 40.4991 | 1 | 1 | 24:00 | 2031-01-19 | 42.592 | 2 | 1 | 24:00 | 2032-01-19 | 44.685 | 4 | 1 | 24:00 | 2033-01-19 | 46.778 | 5 | 1 | 24:00 | 2034-01-19 | 48.871
3 | 1 | 1:00 | 2026-01-20 | 19.6531 | 4 | 1 | 1:00 | 2027-01-20 | 24.2118 | 5 | 1 | 1:00 | 2028-01-20 | 31.4551 | 7 | 1 | 1:00 | 2029-01-20 | 36.1658 | 1 | 1 | 1:00 | 2030-01-20 | 39.2049 | 2 | 1 | 1:00 | 2031-01-20 | 41.231 | 3 | 1 | 1:00 | 2032-01-20 | 43.2571 | 5 | 1 | 1:00 | 2033-01-20 | 45.2832 | 6 | 1 | 1:00 | 2034-01-20 | 47.3093
3 | 1 | 2:00 | 2026-01-20 | 19.6234 | 4 | 1 | 2:00 | 2027-01-20 | 24.1752 | 5 | 1 | 2:00 | 2028-01-20 | 31.4076 | 7 | 1 | 2:00 | 2029-01-20 | 36.1111 | 1 | 1 | 2:00 | 2030-01-20 | 39.1457 | 2 | 1 | 2:00 | 2031-01-20 | 41.1687 | 3 | 1 | 2:00 | 2032-01-20 | 43.1918 | 5 | 1 | 2:00 | 2033-01-20 | 45.2148 | 6 | 1 | 2:00 | 2034-01-20 | 47.2378
3 | 1 | 3:00 | 2026-01-20 | 19.4431 | 4 | 1 | 3:00 | 2027-01-20 | 23.9531 | 5 | 1 | 3:00 | 2028-01-20 | 31.119 | 7 | 1 | 3:00 | 2029-01-20 | 35.7794 | 1 | 1 | 3:00 | 2030-01-20 | 38.7861 | 2 | 1 | 3:00 | 2031-01-20 | 40.7905 | 3 | 1 | 3:00 | 2032-01-20 | 42.795 | 5 | 1 | 3:00 | 2033-01-20 | 44.7994 | 6 | 1 | 3:00 | 2034-01-20 | 46.8039
3 | 1 | 4:00 | 2026-01-20 | 19.2584 | 4 | 1 | 4:00 | 2027-01-20 | 23.7255 | 5 | 1 | 4:00 | 2028-01-20 | 30.8233 | 7 | 1 | 4:00 | 2029-01-20 | 35.4394 | 1 | 1 | 4:00 | 2030-01-20 | 38.4175 | 2 | 1 | 4:00 | 2031-01-20 | 40.4029 | 3 | 1 | 4:00 | 2032-01-20 | 42.3883 | 5 | 1 | 4:00 | 2033-01-20 | 44.3737 | 6 | 1 | 4:00 | 2034-01-20 | 46.3591
3 | 1 | 5:00 | 2026-01-20 | 19.1769 | 4 | 1 | 5:00 | 2027-01-20 | 23.6251 | 5 | 1 | 5:00 | 2028-01-20 | 30.6929 | 7 | 1 | 5:00 | 2029-01-20 | 35.2894 | 1 | 1 | 5:00 | 2030-01-20 | 38.2549 | 2 | 1 | 5:00 | 2031-01-20 | 40.2319 | 3 | 1 | 5:00 | 2032-01-20 | 42.2089 | 5 | 1 | 5:00 | 2033-01-20 | 44.1859 | 6 | 1 | 5:00 | 2034-01-20 | 46.1629
3 | 1 | 6:00 | 2026-01-20 | 19.2067 | 4 | 1 | 6:00 | 2027-01-20 | 23.6619 | 5 | 1 | 6:00 | 2028-01-20 | 30.7406 | 7 | 1 | 6:00 | 2029-01-20 | 35.3443 | 1 | 1 | 6:00 | 2030-01-20 | 38.3144 | 2 | 1 | 6:00 | 2031-01-20 | 40.2945 | 3 | 1 | 6:00 | 2032-01-20 | 42.2746 | 5 | 1 | 6:00 | 2033-01-20 | 44.2547 | 6 | 1 | 6:00 | 2034-01-20 | 46.2347
3 | 1 | 7:00 | 2026-01-20 | 19.6306 | 4 | 1 | 7:00 | 2027-01-20 | 24.1841 | 5 | 1 | 7:00 | 2028-01-20 | 31.4191 | 7 | 1 | 7:00 | 2029-01-20 | 36.1243 | 1 | 1 | 7:00 | 2030-01-20 | 39.16 | 2 | 1 | 7:00 | 2031-01-20 | 41.1838 | 3 | 1 | 7:00 | 2032-01-20 | 43.2075 | 5 | 1 | 7:00 | 2033-01-20 | 45.2313 | 6 | 1 | 7:00 | 2034-01-20 | 47.2551
3 | 1 | 8:00 | 2026-01-20 | 19.7746 | 4 | 1 | 8:00 | 2027-01-20 | 24.3615 | 5 | 1 | 8:00 | 2028-01-20 | 31.6495 | 7 | 1 | 8:00 | 2029-01-20 | 36.3893 | 1 | 1 | 8:00 | 2030-01-20 | 39.4472 | 2 | 1 | 8:00 | 2031-01-20 | 41.4859 | 3 | 1 | 8:00 | 2032-01-20 | 43.5245 | 5 | 1 | 8:00 | 2033-01-20 | 45.5631 | 6 | 1 | 8:00 | 2034-01-20 | 47.6017
3 | 1 | 9:00 | 2026-01-20 | 19.9499 | 4 | 1 | 9:00 | 2027-01-20 | 24.5775 | 5 | 1 | 9:00 | 2028-01-20 | 31.9302 | 7 | 1 | 9:00 | 2029-01-20 | 36.712 | 1 | 1 | 9:00 | 2030-01-20 | 39.797 | 2 | 1 | 9:00 | 2031-01-20 | 41.8537 | 3 | 1 | 9:00 | 2032-01-20 | 43.9104 | 5 | 1 | 9:00 | 2033-01-20 | 45.9671 | 6 | 1 | 9:00 | 2034-01-20 | 48.0238
3 | 1 | 10:00 | 2026-01-20 | 20.2493 | 4 | 1 | 10:00 | 2027-01-20 | 24.9463 | 5 | 1 | 10:00 | 2028-01-20 | 32.4093 | 7 | 1 | 10:00 | 2029-01-20 | 37.2629 | 1 | 1 | 10:00 | 2030-01-20 | 40.3942 | 2 | 1 | 10:00 | 2031-01-20 | 42.4818 | 3 | 1 | 10:00 | 2032-01-20 | 44.5693 | 5 | 1 | 10:00 | 2033-01-20 | 46.6569 | 6 | 1 | 10:00 | 2034-01-20 | 48.7444
3 | 1 | 11:00 | 2026-01-20 | 20.6164 | 4 | 1 | 11:00 | 2027-01-20 | 25.3986 | 5 | 1 | 11:00 | 2028-01-20 | 32.9969 | 7 | 1 | 11:00 | 2029-01-20 | 37.9385 | 1 | 1 | 11:00 | 2030-01-20 | 41.1266 | 2 | 1 | 11:00 | 2031-01-20 | 43.252 | 3 | 1 | 11:00 | 2032-01-20 | 45.3774 | 5 | 1 | 11:00 | 2033-01-20 | 47.5028 | 6 | 1 | 11:00 | 2034-01-20 | 49.6282
3 | 1 | 12:00 | 2026-01-20 | 20.785 | 4 | 1 | 12:00 | 2027-01-20 | 25.6063 | 5 | 1 | 12:00 | 2028-01-20 | 33.2667 | 7 | 1 | 12:00 | 2029-01-20 | 38.2487 | 1 | 1 | 12:00 | 2030-01-20 | 41.4629 | 2 | 1 | 12:00 | 2031-01-20 | 43.6057 | 3 | 1 | 12:00 | 2032-01-20 | 45.7485 | 5 | 1 | 12:00 | 2033-01-20 | 47.8912 | 6 | 1 | 12:00 | 2034-01-20 | 50.034
3 | 1 | 13:00 | 2026-01-20 | 20.7376 | 4 | 1 | 13:00 | 2027-01-20 | 25.5478 | 5 | 1 | 13:00 | 2028-01-20 | 33.1908 | 7 | 1 | 13:00 | 2029-01-20 | 38.1614 | 1 | 1 | 13:00 | 2030-01-20 | 41.3682 | 2 | 1 | 13:00 | 2031-01-20 | 43.5061 | 3 | 1 | 13:00 | 2032-01-20 | 45.644 | 5 | 1 | 13:00 | 2033-01-20 | 47.7819 | 6 | 1 | 13:00 | 2034-01-20 | 49.9198
3 | 1 | 14:00 | 2026-01-20 | 20.6463 | 4 | 1 | 14:00 | 2027-01-20 | 25.4353 | 5 | 1 | 14:00 | 2028-01-20 | 33.0446 | 7 | 1 | 14:00 | 2029-01-20 | 37.9934 | 1 | 1 | 14:00 | 2030-01-20 | 41.1861 | 2 | 1 | 14:00 | 2031-01-20 | 43.3146 | 3 | 1 | 14:00 | 2032-01-20 | 45.443 | 5 | 1 | 14:00 | 2033-01-20 | 47.5715 | 6 | 1 | 14:00 | 2034-01-20 | 49.7
3 | 1 | 15:00 | 2026-01-20 | 21.02 | 4 | 1 | 15:00 | 2027-01-20 | 25.8958 | 5 | 1 | 15:00 | 2028-01-20 | 33.6429 | 7 | 1 | 15:00 | 2029-01-20 | 38.6812 | 1 | 1 | 15:00 | 2030-01-20 | 41.9317 | 2 | 1 | 15:00 | 2031-01-20 | 44.0987 | 3 | 1 | 15:00 | 2032-01-20 | 46.2658 | 5 | 1 | 15:00 | 2033-01-20 | 48.4328 | 6 | 1 | 15:00 | 2034-01-20 | 50.5998
3 | 1 | 16:00 | 2026-01-20 | 20.9138 | 4 | 1 | 16:00 | 2027-01-20 | 25.765 | 5 | 1 | 16:00 | 2028-01-20 | 33.4729 | 7 | 1 | 16:00 | 2029-01-20 | 38.4858 | 1 | 1 | 16:00 | 2030-01-20 | 41.7199 | 2 | 1 | 16:00 | 2031-01-20 | 43.8759 | 3 | 1 | 16:00 | 2032-01-20 | 46.032 | 5 | 1 | 16:00 | 2033-01-20 | 48.1881 | 6 | 1 | 16:00 | 2034-01-20 | 50.3441
3 | 1 | 17:00 | 2026-01-20 | 20.327 | 4 | 1 | 17:00 | 2027-01-20 | 25.042 | 5 | 1 | 17:00 | 2028-01-20 | 32.5336 | 7 | 1 | 17:00 | 2029-01-20 | 37.4058 | 1 | 1 | 17:00 | 2030-01-20 | 40.5491 | 2 | 1 | 17:00 | 2031-01-20 | 42.6447 | 3 | 1 | 17:00 | 2032-01-20 | 44.7403 | 5 | 1 | 17:00 | 2033-01-20 | 46.8358 | 6 | 1 | 17:00 | 2034-01-20 | 48.9314
3 | 1 | 18:00 | 2026-01-20 | 21.0293 | 4 | 1 | 18:00 | 2027-01-20 | 25.9072 | 5 | 1 | 18:00 | 2028-01-20 | 33.6577 | 7 | 1 | 18:00 | 2029-01-20 | 38.6983 | 1 | 1 | 18:00 | 2030-01-20 | 41.9502 | 2 | 1 | 18:00 | 2031-01-20 | 44.1182 | 3 | 1 | 18:00 | 2032-01-20 | 46.2862 | 5 | 1 | 18:00 | 2033-01-20 | 48.4541 | 6 | 1 | 18:00 | 2034-01-20 | 50.6221
3 | 1 | 19:00 | 2026-01-20 | 20.8756 | 4 | 1 | 19:00 | 2027-01-20 | 25.7179 | 5 | 1 | 19:00 | 2028-01-20 | 33.4117 | 7 | 1 | 19:00 | 2029-01-20 | 38.4154 | 1 | 1 | 19:00 | 2030-01-20 | 41.6436 | 2 | 1 | 19:00 | 2031-01-20 | 43.7957 | 3 | 1 | 19:00 | 2032-01-20 | 45.9478 | 5 | 1 | 19:00 | 2033-01-20 | 48.0999 | 6 | 1 | 19:00 | 2034-01-20 | 50.2521
3 | 1 | 20:00 | 2026-01-20 | 20.8642 | 4 | 1 | 20:00 | 2027-01-20 | 25.7038 | 5 | 1 | 20:00 | 2028-01-20 | 33.3935 | 7 | 1 | 20:00 | 2029-01-20 | 38.3944 | 1 | 1 | 20:00 | 2030-01-20 | 41.6209 | 2 | 1 | 20:00 | 2031-01-20 | 43.7718 | 3 | 1 | 20:00 | 2032-01-20 | 45.9228 | 5 | 1 | 20:00 | 2033-01-20 | 48.0737 | 6 | 1 | 20:00 | 2034-01-20 | 50.2247
3 | 1 | 21:00 | 2026-01-20 | 20.5623 | 4 | 1 | 21:00 | 2027-01-20 | 25.3319 | 5 | 1 | 21:00 | 2028-01-20 | 32.9102 | 7 | 1 | 21:00 | 2029-01-20 | 37.8388 | 1 | 1 | 21:00 | 2030-01-20 | 41.0186 | 2 | 1 | 21:00 | 2031-01-20 | 43.1384 | 3 | 1 | 21:00 | 2032-01-20 | 45.2582 | 5 | 1 | 21:00 | 2033-01-20 | 47.378 | 6 | 1 | 21:00 | 2034-01-20 | 49.4978
3 | 1 | 22:00 | 2026-01-20 | 20.284 | 4 | 1 | 22:00 | 2027-01-20 | 24.9891 | 5 | 1 | 22:00 | 2028-01-20 | 32.4649 | 7 | 1 | 22:00 | 2029-01-20 | 37.3268 | 1 | 1 | 22:00 | 2030-01-20 | 40.4635 | 2 | 1 | 22:00 | 2031-01-20 | 42.5546 | 3 | 1 | 22:00 | 2032-01-20 | 44.6457 | 5 | 1 | 22:00 | 2033-01-20 | 46.7369 | 6 | 1 | 22:00 | 2034-01-20 | 48.828
3 | 1 | 23:00 | 2026-01-20 | 20.3024 | 4 | 1 | 23:00 | 2027-01-20 | 25.0117 | 5 | 1 | 23:00 | 2028-01-20 | 32.4942 | 7 | 1 | 23:00 | 2029-01-20 | 37.3605 | 1 | 1 | 23:00 | 2030-01-20 | 40.5001 | 2 | 1 | 23:00 | 2031-01-20 | 42.5931 | 3 | 1 | 23:00 | 2032-01-20 | 44.6861 | 5 | 1 | 23:00 | 2033-01-20 | 46.7791 | 6 | 1 | 23:00 | 2034-01-20 | 48.8722
3 | 1 | 24:00 | 2026-01-20 | 20.0336 | 4 | 1 | 24:00 | 2027-01-20 | 24.6806 | 5 | 1 | 24:00 | 2028-01-20 | 32.0641 | 7 | 1 | 24:00 | 2029-01-20 | 36.866 | 1 | 1 | 24:00 | 2030-01-20 | 39.9639 | 2 | 1 | 24:00 | 2031-01-20 | 42.0293 | 3 | 1 | 24:00 | 2032-01-20 | 44.0946 | 5 | 1 | 24:00 | 2033-01-20 | 46.1599 | 6 | 1 | 24:00 | 2034-01-20 | 48.2252
4 | 1 | 1:00 | 2026-01-21 | 19.7825 | 5 | 1 | 1:00 | 2027-01-21 | 24.3713 | 6 | 1 | 1:00 | 2028-01-21 | 31.6623 | 1 | 1 | 1:00 | 2029-01-21 | 36.404 | 2 | 1 | 1:00 | 2030-01-21 | 39.4631 | 3 | 1 | 1:00 | 2031-01-21 | 41.5026 | 4 | 1 | 1:00 | 2032-01-21 | 43.542 | 6 | 1 | 1:00 | 2033-01-21 | 45.5814 | 7 | 1 | 1:00 | 2034-01-21 | 47.6209
4 | 1 | 2:00 | 2026-01-21 | 19.4685 | 5 | 1 | 2:00 | 2027-01-21 | 23.9843 | 6 | 1 | 2:00 | 2028-01-21 | 31.1596 | 1 | 1 | 2:00 | 2029-01-21 | 35.826 | 2 | 1 | 2:00 | 2030-01-21 | 38.8366 | 3 | 1 | 2:00 | 2031-01-21 | 40.8436 | 4 | 1 | 2:00 | 2032-01-21 | 42.8507 | 6 | 1 | 2:00 | 2033-01-21 | 44.8577 | 7 | 1 | 2:00 | 2034-01-21 | 46.8648
4 | 1 | 3:00 | 2026-01-21 | 19.2664 | 5 | 1 | 3:00 | 2027-01-21 | 23.7354 | 6 | 1 | 3:00 | 2028-01-21 | 30.8361 | 1 | 1 | 3:00 | 2029-01-21 | 35.4541 | 2 | 1 | 3:00 | 2030-01-21 | 38.4334 | 3 | 1 | 3:00 | 2031-01-21 | 40.4196 | 4 | 1 | 3:00 | 2032-01-21 | 42.4059 | 6 | 1 | 3:00 | 2033-01-21 | 44.3921 | 7 | 1 | 3:00 | 2034-01-21 | 46.3783
4 | 1 | 4:00 | 2026-01-21 | 19.0604 | 5 | 1 | 4:00 | 2027-01-21 | 23.4816 | 6 | 1 | 4:00 | 2028-01-21 | 30.5064 | 1 | 1 | 4:00 | 2029-01-21 | 35.075 | 2 | 1 | 4:00 | 2030-01-21 | 38.0225 | 3 | 1 | 4:00 | 2031-01-21 | 39.9875 | 4 | 1 | 4:00 | 2032-01-21 | 41.9525 | 6 | 1 | 4:00 | 2033-01-21 | 43.9174 | 7 | 1 | 4:00 | 2034-01-21 | 45.8824
4 | 1 | 5:00 | 2026-01-21 | 18.8637 | 5 | 1 | 5:00 | 2027-01-21 | 23.2393 | 6 | 1 | 5:00 | 2028-01-21 | 30.1917 | 1 | 1 | 5:00 | 2029-01-21 | 34.7131 | 2 | 1 | 5:00 | 2030-01-21 | 37.6302 | 3 | 1 | 5:00 | 2031-01-21 | 39.5749 | 4 | 1 | 5:00 | 2032-01-21 | 41.5196 | 6 | 1 | 5:00 | 2033-01-21 | 43.4644 | 7 | 1 | 5:00 | 2034-01-21 | 45.4091
4 | 1 | 6:00 | 2026-01-21 | 18.9794 | 5 | 1 | 6:00 | 2027-01-21 | 23.3819 | 6 | 1 | 6:00 | 2028-01-21 | 30.3769 | 1 | 1 | 6:00 | 2029-01-21 | 34.9261 | 2 | 1 | 6:00 | 2030-01-21 | 37.8611 | 3 | 1 | 6:00 | 2031-01-21 | 39.8177 | 4 | 1 | 6:00 | 2032-01-21 | 41.7743 | 6 | 1 | 6:00 | 2033-01-21 | 43.731 | 7 | 1 | 6:00 | 2034-01-21 | 45.6876
4 | 1 | 7:00 | 2026-01-21 | 19.1048 | 5 | 1 | 7:00 | 2027-01-21 | 23.5363 | 6 | 1 | 7:00 | 2028-01-21 | 30.5775 | 1 | 1 | 7:00 | 2029-01-21 | 35.1568 | 2 | 1 | 7:00 | 2030-01-21 | 38.1111 | 3 | 1 | 7:00 | 2031-01-21 | 40.0807 | 4 | 1 | 7:00 | 2032-01-21 | 42.0503 | 6 | 1 | 7:00 | 2033-01-21 | 44.0198 | 7 | 1 | 7:00 | 2034-01-21 | 45.9894
4 | 1 | 8:00 | 2026-01-21 | 18.9861 | 5 | 1 | 8:00 | 2027-01-21 | 23.3901 | 6 | 1 | 8:00 | 2028-01-21 | 30.3875 | 1 | 1 | 8:00 | 2029-01-21 | 34.9383 | 2 | 1 | 8:00 | 2030-01-21 | 37.8743 | 3 | 1 | 8:00 | 2031-01-21 | 39.8316 | 4 | 1 | 8:00 | 2032-01-21 | 41.7889 | 6 | 1 | 8:00 | 2033-01-21 | 43.7463 | 7 | 1 | 8:00 | 2034-01-21 | 45.7036
4 | 1 | 9:00 | 2026-01-21 | 19.4191 | 5 | 1 | 9:00 | 2027-01-21 | 23.9236 | 6 | 1 | 9:00 | 2028-01-21 | 31.0806 | 1 | 1 | 9:00 | 2029-01-21 | 35.7352 | 2 | 1 | 9:00 | 2030-01-21 | 38.7382 | 3 | 1 | 9:00 | 2031-01-21 | 40.7402 | 4 | 1 | 9:00 | 2032-01-21 | 42.7421 | 6 | 1 | 9:00 | 2033-01-21 | 44.7441 | 7 | 1 | 9:00 | 2034-01-21 | 46.7461
4 | 1 | 10:00 | 2026-01-21 | 19.9271 | 5 | 1 | 10:00 | 2027-01-21 | 24.5494 | 6 | 1 | 10:00 | 2028-01-21 | 31.8937 | 1 | 1 | 10:00 | 2029-01-21 | 36.67 | 2 | 1 | 10:00 | 2030-01-21 | 39.7515 | 3 | 1 | 10:00 | 2031-01-21 | 41.8059 | 4 | 1 | 10:00 | 2032-01-21 | 43.8602 | 6 | 1 | 10:00 | 2033-01-21 | 45.9146 | 7 | 1 | 10:00 | 2034-01-21 | 47.9689
4 | 1 | 11:00 | 2026-01-21 | 20.235 | 5 | 1 | 11:00 | 2027-01-21 | 24.9287 | 6 | 1 | 11:00 | 2028-01-21 | 32.3864 | 1 | 1 | 11:00 | 2029-01-21 | 37.2366 | 2 | 1 | 11:00 | 2030-01-21 | 40.3657 | 3 | 1 | 11:00 | 2031-01-21 | 42.4518 | 4 | 1 | 11:00 | 2032-01-21 | 44.5378 | 6 | 1 | 11:00 | 2033-01-21 | 46.6239 | 7 | 1 | 11:00 | 2034-01-21 | 48.71
4 | 1 | 12:00 | 2026-01-21 | 20.3229 | 5 | 1 | 12:00 | 2027-01-21 | 25.037 | 6 | 1 | 12:00 | 2028-01-21 | 32.5272 | 1 | 1 | 12:00 | 2029-01-21 | 37.3984 | 2 | 1 | 12:00 | 2030-01-21 | 40.5411 | 3 | 1 | 12:00 | 2031-01-21 | 42.6362 | 4 | 1 | 12:00 | 2032-01-21 | 44.7314 | 6 | 1 | 12:00 | 2033-01-21 | 46.8265 | 7 | 1 | 12:00 | 2034-01-21 | 48.9217
4 | 1 | 13:00 | 2026-01-21 | 20.5009 | 5 | 1 | 13:00 | 2027-01-21 | 25.2563 | 6 | 1 | 13:00 | 2028-01-21 | 32.812 | 1 | 1 | 13:00 | 2029-01-21 | 37.7259 | 2 | 1 | 13:00 | 2030-01-21 | 40.8961 | 3 | 1 | 13:00 | 2031-01-21 | 43.0096 | 4 | 1 | 13:00 | 2032-01-21 | 45.1231 | 6 | 1 | 13:00 | 2033-01-21 | 47.2366 | 7 | 1 | 13:00 | 2034-01-21 | 49.3501
4 | 1 | 14:00 | 2026-01-21 | 20.591 | 5 | 1 | 14:00 | 2027-01-21 | 25.3672 | 6 | 1 | 14:00 | 2028-01-21 | 32.9562 | 1 | 1 | 14:00 | 2029-01-21 | 37.8916 | 2 | 1 | 14:00 | 2030-01-21 | 41.0758 | 3 | 1 | 14:00 | 2031-01-21 | 43.1986 | 4 | 1 | 14:00 | 2032-01-21 | 45.3214 | 6 | 1 | 14:00 | 2033-01-21 | 47.4441 | 7 | 1 | 14:00 | 2034-01-21 | 49.5669
4 | 1 | 15:00 | 2026-01-21 | 20.7716 | 5 | 1 | 15:00 | 2027-01-21 | 25.5898 | 6 | 1 | 15:00 | 2028-01-21 | 33.2453 | 1 | 1 | 15:00 | 2029-01-21 | 38.2241 | 2 | 1 | 15:00 | 2030-01-21 | 41.4362 | 3 | 1 | 15:00 | 2031-01-21 | 43.5776 | 4 | 1 | 15:00 | 2032-01-21 | 45.719 | 6 | 1 | 15:00 | 2033-01-21 | 47.8604 | 7 | 1 | 15:00 | 2034-01-21 | 50.0018
4 | 1 | 16:00 | 2026-01-21 | 20.7388 | 5 | 1 | 16:00 | 2027-01-21 | 25.5493 | 6 | 1 | 16:00 | 2028-01-21 | 33.1928 | 1 | 1 | 16:00 | 2029-01-21 | 38.1637 | 2 | 1 | 16:00 | 2030-01-21 | 41.3707 | 3 | 1 | 16:00 | 2031-01-21 | 43.5087 | 4 | 1 | 16:00 | 2032-01-21 | 45.6467 | 6 | 1 | 16:00 | 2033-01-21 | 47.7848 | 7 | 1 | 16:00 | 2034-01-21 | 49.9228
4 | 1 | 17:00 | 2026-01-21 | 20.6866 | 5 | 1 | 17:00 | 2027-01-21 | 25.485 | 6 | 1 | 17:00 | 2028-01-21 | 33.1092 | 1 | 1 | 17:00 | 2029-01-21 | 38.0676 | 2 | 1 | 17:00 | 2030-01-21 | 41.2665 | 3 | 1 | 17:00 | 2031-01-21 | 43.3991 | 4 | 1 | 17:00 | 2032-01-21 | 45.5318 | 6 | 1 | 17:00 | 2033-01-21 | 47.6644 | 7 | 1 | 17:00 | 2034-01-21 | 49.7971
4 | 1 | 18:00 | 2026-01-21 | 20.6012 | 5 | 1 | 18:00 | 2027-01-21 | 25.3798 | 6 | 1 | 18:00 | 2028-01-21 | 32.9725 | 1 | 1 | 18:00 | 2029-01-21 | 37.9104 | 2 | 1 | 18:00 | 2030-01-21 | 41.0962 | 3 | 1 | 18:00 | 2031-01-21 | 43.22 | 4 | 1 | 18:00 | 2032-01-21 | 45.3439 | 6 | 1 | 18:00 | 2033-01-21 | 47.4677 | 7 | 1 | 18:00 | 2034-01-21 | 49.5915
4 | 1 | 19:00 | 2026-01-21 | 20.776 | 5 | 1 | 19:00 | 2027-01-21 | 25.5952 | 6 | 1 | 19:00 | 2028-01-21 | 33.2523 | 1 | 1 | 19:00 | 2029-01-21 | 38.2321 | 2 | 1 | 19:00 | 2030-01-21 | 41.4449 | 3 | 1 | 19:00 | 2031-01-21 | 43.5867 | 4 | 1 | 19:00 | 2032-01-21 | 45.7286 | 6 | 1 | 19:00 | 2033-01-21 | 47.8704 | 7 | 1 | 19:00 | 2034-01-21 | 50.0123
4 | 1 | 20:00 | 2026-01-21 | 21.0215 | 5 | 1 | 20:00 | 2027-01-21 | 25.8976 | 6 | 1 | 20:00 | 2028-01-21 | 33.6452 | 1 | 1 | 20:00 | 2029-01-21 | 38.6839 | 2 | 1 | 20:00 | 2030-01-21 | 41.9346 | 3 | 1 | 20:00 | 2031-01-21 | 44.1018 | 4 | 1 | 20:00 | 2032-01-21 | 46.2689 | 6 | 1 | 20:00 | 2033-01-21 | 48.4361 | 7 | 1 | 20:00 | 2034-01-21 | 50.6033
4 | 1 | 21:00 | 2026-01-21 | 20.7389 | 5 | 1 | 21:00 | 2027-01-21 | 25.5495 | 6 | 1 | 21:00 | 2028-01-21 | 33.193 | 1 | 1 | 21:00 | 2029-01-21 | 38.1639 | 2 | 1 | 21:00 | 2030-01-21 | 41.3709 | 3 | 1 | 21:00 | 2031-01-21 | 43.509 | 4 | 1 | 21:00 | 2032-01-21 | 45.647 | 6 | 1 | 21:00 | 2033-01-21 | 47.785 | 7 | 1 | 21:00 | 2034-01-21 | 49.9231
4 | 1 | 22:00 | 2026-01-21 | 20.4501 | 5 | 1 | 22:00 | 2027-01-21 | 25.1936 | 6 | 1 | 22:00 | 2028-01-21 | 32.7306 | 1 | 1 | 22:00 | 2029-01-21 | 37.6323 | 2 | 1 | 22:00 | 2030-01-21 | 40.7947 | 3 | 1 | 22:00 | 2031-01-21 | 42.903 | 4 | 1 | 22:00 | 2032-01-21 | 45.0112 | 6 | 1 | 22:00 | 2033-01-21 | 47.1195 | 7 | 1 | 22:00 | 2034-01-21 | 49.2277
4 | 1 | 23:00 | 2026-01-21 | 20.3253 | 5 | 1 | 23:00 | 2027-01-21 | 25.0399 | 6 | 1 | 23:00 | 2028-01-21 | 32.5309 | 1 | 1 | 23:00 | 2029-01-21 | 37.4027 | 2 | 1 | 23:00 | 2030-01-21 | 40.5458 | 3 | 1 | 23:00 | 2031-01-21 | 42.6412 | 4 | 1 | 23:00 | 2032-01-21 | 44.7366 | 6 | 1 | 23:00 | 2033-01-21 | 46.8319 | 7 | 1 | 23:00 | 2034-01-21 | 48.9273
4 | 1 | 24:00 | 2026-01-21 | 20.0199 | 5 | 1 | 24:00 | 2027-01-21 | 24.6637 | 6 | 1 | 24:00 | 2028-01-21 | 32.0421 | 1 | 1 | 24:00 | 2029-01-21 | 36.8407 | 2 | 1 | 24:00 | 2030-01-21 | 39.9366 | 3 | 1 | 24:00 | 2031-01-21 | 42.0005 | 4 | 1 | 24:00 | 2032-01-21 | 44.0644 | 6 | 1 | 24:00 | 2033-01-21 | 46.1283 | 7 | 1 | 24:00 | 2034-01-21 | 48.1922
5 | 1 | 1:00 | 2026-01-22 | 19.7839 | 6 | 1 | 1:00 | 2027-01-22 | 24.3729 | 7 | 1 | 1:00 | 2028-01-22 | 31.6644 | 2 | 1 | 1:00 | 2029-01-22 | 36.4064 | 3 | 1 | 1:00 | 2030-01-22 | 39.4658 | 4 | 1 | 1:00 | 2031-01-22 | 41.5053 | 5 | 1 | 1:00 | 2032-01-22 | 43.5449 | 7 | 1 | 1:00 | 2033-01-22 | 45.5845 | 1 | 1 | 1:00 | 2034-01-22 | 47.624
5 | 1 | 2:00 | 2026-01-22 | 19.5993 | 6 | 1 | 2:00 | 2027-01-22 | 24.1455 | 7 | 1 | 2:00 | 2028-01-22 | 31.3689 | 2 | 1 | 2:00 | 2029-01-22 | 36.0667 | 3 | 1 | 2:00 | 2030-01-22 | 39.0975 | 4 | 1 | 2:00 | 2031-01-22 | 41.118 | 5 | 1 | 2:00 | 2032-01-22 | 43.1386 | 7 | 1 | 2:00 | 2033-01-22 | 45.1591 | 1 | 1 | 2:00 | 2034-01-22 | 47.1797
5 | 1 | 3:00 | 2026-01-22 | 19.4304 | 6 | 1 | 3:00 | 2027-01-22 | 23.9375 | 7 | 1 | 3:00 | 2028-01-22 | 31.0987 | 2 | 1 | 3:00 | 2029-01-22 | 35.756 | 3 | 1 | 3:00 | 2030-01-22 | 38.7607 | 4 | 1 | 3:00 | 2031-01-22 | 40.7639 | 5 | 1 | 3:00 | 2032-01-22 | 42.767 | 7 | 1 | 3:00 | 2033-01-22 | 44.7701 | 1 | 1 | 3:00 | 2034-01-22 | 46.7733
5 | 1 | 4:00 | 2026-01-22 | 19.3629 | 6 | 1 | 4:00 | 2027-01-22 | 23.8543 | 7 | 1 | 4:00 | 2028-01-22 | 30.9906 | 2 | 1 | 4:00 | 2029-01-22 | 35.6317 | 3 | 1 | 4:00 | 2030-01-22 | 38.6259 | 4 | 1 | 4:00 | 2031-01-22 | 40.6221 | 5 | 1 | 4:00 | 2032-01-22 | 42.6183 | 7 | 1 | 4:00 | 2033-01-22 | 44.6145 | 1 | 1 | 4:00 | 2034-01-22 | 46.6106
5 | 1 | 5:00 | 2026-01-22 | 19.291 | 6 | 1 | 5:00 | 2027-01-22 | 23.7657 | 7 | 1 | 5:00 | 2028-01-22 | 30.8755 | 2 | 1 | 5:00 | 2029-01-22 | 35.4994 | 3 | 1 | 5:00 | 2030-01-22 | 38.4825 | 4 | 1 | 5:00 | 2031-01-22 | 40.4713 | 5 | 1 | 5:00 | 2032-01-22 | 42.46 | 7 | 1 | 5:00 | 2033-01-22 | 44.4488 | 1 | 1 | 5:00 | 2034-01-22 | 46.4376
5 | 1 | 6:00 | 2026-01-22 | 19.2168 | 6 | 1 | 6:00 | 2027-01-22 | 23.6743 | 7 | 1 | 6:00 | 2028-01-22 | 30.7568 | 2 | 1 | 6:00 | 2029-01-22 | 35.3629 | 3 | 1 | 6:00 | 2030-01-22 | 38.3346 | 4 | 1 | 6:00 | 2031-01-22 | 40.3157 | 5 | 1 | 6:00 | 2032-01-22 | 42.2968 | 7 | 1 | 6:00 | 2033-01-22 | 44.2779 | 1 | 1 | 6:00 | 2034-01-22 | 46.259
5 | 1 | 7:00 | 2026-01-22 | 19.3108 | 6 | 1 | 7:00 | 2027-01-22 | 23.7901 | 7 | 1 | 7:00 | 2028-01-22 | 30.9072 | 2 | 1 | 7:00 | 2029-01-22 | 35.5359 | 3 | 1 | 7:00 | 2030-01-22 | 38.5221 | 4 | 1 | 7:00 | 2031-01-22 | 40.5129 | 5 | 1 | 7:00 | 2032-01-22 | 42.5037 | 7 | 1 | 7:00 | 2033-01-22 | 44.4945 | 1 | 1 | 7:00 | 2034-01-22 | 46.4853
5 | 1 | 8:00 | 2026-01-22 | 19.3516 | 6 | 1 | 8:00 | 2027-01-22 | 23.8403 | 7 | 1 | 8:00 | 2028-01-22 | 30.9725 | 2 | 1 | 8:00 | 2029-01-22 | 35.6109 | 3 | 1 | 8:00 | 2030-01-22 | 38.6034 | 4 | 1 | 8:00 | 2031-01-22 | 40.5984 | 5 | 1 | 8:00 | 2032-01-22 | 42.5934 | 7 | 1 | 8:00 | 2033-01-22 | 44.5884 | 1 | 1 | 8:00 | 2034-01-22 | 46.5834
5 | 1 | 9:00 | 2026-01-22 | 19.6883 | 6 | 1 | 9:00 | 2027-01-22 | 24.2552 | 7 | 1 | 9:00 | 2028-01-22 | 31.5115 | 2 | 1 | 9:00 | 2029-01-22 | 36.2306 | 3 | 1 | 9:00 | 2030-01-22 | 39.2752 | 4 | 1 | 9:00 | 2031-01-22 | 41.3049 | 5 | 1 | 9:00 | 2032-01-22 | 43.3347 | 7 | 1 | 9:00 | 2033-01-22 | 45.3644 | 1 | 1 | 9:00 | 2034-01-22 | 47.3941
5 | 1 | 10:00 | 2026-01-22 | 20.0987 | 6 | 1 | 10:00 | 2027-01-22 | 24.7608 | 7 | 1 | 10:00 | 2028-01-22 | 32.1683 | 2 | 1 | 10:00 | 2029-01-22 | 36.9858 | 3 | 1 | 10:00 | 2030-01-22 | 40.0938 | 4 | 1 | 10:00 | 2031-01-22 | 42.1658 | 5 | 1 | 10:00 | 2032-01-22 | 44.2379 | 7 | 1 | 10:00 | 2033-01-22 | 46.3099 | 1 | 1 | 10:00 | 2034-01-22 | 48.3819
5 | 1 | 11:00 | 2026-01-22 | 20.5441 | 6 | 1 | 11:00 | 2027-01-22 | 25.3095 | 7 | 1 | 11:00 | 2028-01-22 | 32.8811 | 2 | 1 | 11:00 | 2029-01-22 | 37.8054 | 3 | 1 | 11:00 | 2030-01-22 | 40.9823 | 4 | 1 | 11:00 | 2031-01-22 | 43.1002 | 5 | 1 | 11:00 | 2032-01-22 | 45.2182 | 7 | 1 | 11:00 | 2033-01-22 | 47.3361 | 1 | 1 | 11:00 | 2034-01-22 | 49.4541
5 | 1 | 12:00 | 2026-01-22 | 21.0714 | 6 | 1 | 12:00 | 2027-01-22 | 25.9591 | 7 | 1 | 12:00 | 2028-01-22 | 33.725 | 2 | 1 | 12:00 | 2029-01-22 | 38.7757 | 3 | 1 | 12:00 | 2030-01-22 | 42.0341 | 4 | 1 | 12:00 | 2031-01-22 | 44.2064 | 5 | 1 | 12:00 | 2032-01-22 | 46.3787 | 7 | 1 | 12:00 | 2033-01-22 | 48.551 | 1 | 1 | 12:00 | 2034-01-22 | 50.7233
5 | 1 | 13:00 | 2026-01-22 | 20.7702 | 6 | 1 | 13:00 | 2027-01-22 | 25.588 | 7 | 1 | 13:00 | 2028-01-22 | 33.243 | 2 | 1 | 13:00 | 2029-01-22 | 38.2214 | 3 | 1 | 13:00 | 2030-01-22 | 41.4333 | 4 | 1 | 13:00 | 2031-01-22 | 43.5745 | 5 | 1 | 13:00 | 2032-01-22 | 45.7158 | 7 | 1 | 13:00 | 2033-01-22 | 47.857 | 1 | 1 | 13:00 | 2034-01-22 | 49.9983
5 | 1 | 14:00 | 2026-01-22 | 20.5659 | 6 | 1 | 14:00 | 2027-01-22 | 25.3363 | 7 | 1 | 14:00 | 2028-01-22 | 32.916 | 2 | 1 | 14:00 | 2029-01-22 | 37.8455 | 3 | 1 | 14:00 | 2030-01-22 | 41.0258 | 4 | 1 | 14:00 | 2031-01-22 | 43.146 | 5 | 1 | 14:00 | 2032-01-22 | 45.2662 | 7 | 1 | 14:00 | 2033-01-22 | 47.3864 | 1 | 1 | 14:00 | 2034-01-22 | 49.5066
5 | 1 | 15:00 | 2026-01-22 | 20.8504 | 6 | 1 | 15:00 | 2027-01-22 | 25.6868 | 7 | 1 | 15:00 | 2028-01-22 | 33.3713 | 2 | 1 | 15:00 | 2029-01-22 | 38.369 | 3 | 1 | 15:00 | 2030-01-22 | 41.5932 | 4 | 1 | 15:00 | 2031-01-22 | 43.7428 | 5 | 1 | 15:00 | 2032-01-22 | 45.8923 | 7 | 1 | 15:00 | 2033-01-22 | 48.0418 | 1 | 1 | 15:00 | 2034-01-22 | 50.1913
5 | 1 | 16:00 | 2026-01-22 | 20.9371 | 6 | 1 | 16:00 | 2027-01-22 | 25.7937 | 7 | 1 | 16:00 | 2028-01-22 | 33.5102 | 2 | 1 | 16:00 | 2029-01-22 | 38.5286 | 3 | 1 | 16:00 | 2030-01-22 | 41.7663 | 4 | 1 | 16:00 | 2031-01-22 | 43.9248 | 5 | 1 | 16:00 | 2032-01-22 | 46.0833 | 7 | 1 | 16:00 | 2033-01-22 | 48.2417 | 1 | 1 | 16:00 | 2034-01-22 | 50.4002
5 | 1 | 17:00 | 2026-01-22 | 20.6905 | 6 | 1 | 17:00 | 2027-01-22 | 25.4899 | 7 | 1 | 17:00 | 2028-01-22 | 33.1155 | 2 | 1 | 17:00 | 2029-01-22 | 38.0748 | 3 | 1 | 17:00 | 2030-01-22 | 41.2744 | 4 | 1 | 17:00 | 2031-01-22 | 43.4074 | 5 | 1 | 17:00 | 2032-01-22 | 45.5405 | 7 | 1 | 17:00 | 2033-01-22 | 47.6735 | 1 | 1 | 17:00 | 2034-01-22 | 49.8066
5 | 1 | 18:00 | 2026-01-22 | 20.6834 | 6 | 1 | 18:00 | 2027-01-22 | 25.4811 | 7 | 1 | 18:00 | 2028-01-22 | 33.1042 | 2 | 1 | 18:00 | 2029-01-22 | 38.0618 | 3 | 1 | 18:00 | 2030-01-22 | 41.2603 | 4 | 1 | 18:00 | 2031-01-22 | 43.3926 | 5 | 1 | 18:00 | 2032-01-22 | 45.5249 | 7 | 1 | 18:00 | 2033-01-22 | 47.6572 | 1 | 1 | 18:00 | 2034-01-22 | 49.7895
5 | 1 | 19:00 | 2026-01-22 | 20.8807 | 6 | 1 | 19:00 | 2027-01-22 | 25.7242 | 7 | 1 | 19:00 | 2028-01-22 | 33.4199 | 2 | 1 | 19:00 | 2029-01-22 | 38.4249 | 3 | 1 | 19:00 | 2030-01-22 | 41.6538 | 4 | 1 | 19:00 | 2031-01-22 | 43.8065 | 5 | 1 | 19:00 | 2032-01-22 | 45.9592 | 7 | 1 | 19:00 | 2033-01-22 | 48.1118 | 1 | 1 | 19:00 | 2034-01-22 | 50.2645
5 | 1 | 20:00 | 2026-01-22 | 21.0582 | 6 | 1 | 20:00 | 2027-01-22 | 25.9428 | 7 | 1 | 20:00 | 2028-01-22 | 33.7039 | 2 | 1 | 20:00 | 2029-01-22 | 38.7514 | 3 | 1 | 20:00 | 2030-01-22 | 42.0078 | 4 | 1 | 20:00 | 2031-01-22 | 44.1787 | 5 | 1 | 20:00 | 2032-01-22 | 46.3497 | 7 | 1 | 20:00 | 2033-01-22 | 48.5206 | 1 | 1 | 20:00 | 2034-01-22 | 50.6916
5 | 1 | 21:00 | 2026-01-22 | 20.9157 | 6 | 1 | 21:00 | 2027-01-22 | 25.7672 | 7 | 1 | 21:00 | 2028-01-22 | 33.4758 | 2 | 1 | 21:00 | 2029-01-22 | 38.4891 | 3 | 1 | 21:00 | 2030-01-22 | 41.7235 | 4 | 1 | 21:00 | 2031-01-22 | 43.8798 | 5 | 1 | 21:00 | 2032-01-22 | 46.036 | 7 | 1 | 21:00 | 2033-01-22 | 48.1923 | 1 | 1 | 21:00 | 2034-01-22 | 50.3485
5 | 1 | 22:00 | 2026-01-22 | 20.5614 | 6 | 1 | 22:00 | 2027-01-22 | 25.3308 | 7 | 1 | 22:00 | 2028-01-22 | 32.9088 | 2 | 1 | 22:00 | 2029-01-22 | 37.8372 | 3 | 1 | 22:00 | 2030-01-22 | 41.0168 | 4 | 1 | 22:00 | 2031-01-22 | 43.1365 | 5 | 1 | 22:00 | 2032-01-22 | 45.2562 | 7 | 1 | 22:00 | 2033-01-22 | 47.3759 | 1 | 1 | 22:00 | 2034-01-22 | 49.4957
5 | 1 | 23:00 | 2026-01-22 | 20.3327 | 6 | 1 | 23:00 | 2027-01-22 | 25.049 | 7 | 1 | 23:00 | 2028-01-22 | 32.5428 | 2 | 1 | 23:00 | 2029-01-22 | 37.4163 | 3 | 1 | 23:00 | 2030-01-22 | 40.5606 | 4 | 1 | 23:00 | 2031-01-22 | 42.6567 | 5 | 1 | 23:00 | 2032-01-22 | 44.7529 | 7 | 1 | 23:00 | 2033-01-22 | 46.849 | 1 | 1 | 23:00 | 2034-01-22 | 48.9452
5 | 1 | 24:00 | 2026-01-22 | 19.9468 | 6 | 1 | 24:00 | 2027-01-22 | 24.5737 | 7 | 1 | 24:00 | 2028-01-22 | 31.9252 | 2 | 1 | 24:00 | 2029-01-22 | 36.7063 | 3 | 1 | 24:00 | 2030-01-22 | 39.7908 | 4 | 1 | 24:00 | 2031-01-22 | 41.8472 | 5 | 1 | 24:00 | 2032-01-22 | 43.9036 | 7 | 1 | 24:00 | 2033-01-22 | 45.96 | 1 | 1 | 24:00 | 2034-01-22 | 48.0163
6 | 1 | 1:00 | 2026-01-23 | 19.6451 | 7 | 1 | 1:00 | 2027-01-23 | 24.202 | 1 | 1 | 1:00 | 2028-01-23 | 31.4423 | 3 | 1 | 1:00 | 2029-01-23 | 36.151 | 4 | 1 | 1:00 | 2030-01-23 | 39.1889 | 5 | 1 | 1:00 | 2031-01-23 | 41.2142 | 6 | 1 | 1:00 | 2032-01-23 | 43.2395 | 1 | 1 | 1:00 | 2033-01-23 | 45.2647 | 2 | 1 | 1:00 | 2034-01-23 | 47.29
6 | 1 | 2:00 | 2026-01-23 | 19.4084 | 7 | 1 | 2:00 | 2027-01-23 | 23.9103 | 1 | 1 | 2:00 | 2028-01-23 | 31.0634 | 3 | 1 | 2:00 | 2029-01-23 | 35.7154 | 4 | 1 | 2:00 | 2030-01-23 | 38.7167 | 5 | 1 | 2:00 | 2031-01-23 | 40.7176 | 6 | 1 | 2:00 | 2032-01-23 | 42.7185 | 1 | 1 | 2:00 | 2033-01-23 | 44.7193 | 2 | 1 | 2:00 | 2034-01-23 | 46.7202
6 | 1 | 3:00 | 2026-01-23 | 19.2945 | 7 | 1 | 3:00 | 2027-01-23 | 23.77 | 1 | 1 | 3:00 | 2028-01-23 | 30.8811 | 3 | 1 | 3:00 | 2029-01-23 | 35.5058 | 4 | 1 | 3:00 | 2030-01-23 | 38.4895 | 5 | 1 | 3:00 | 2031-01-23 | 40.4786 | 6 | 1 | 3:00 | 2032-01-23 | 42.4678 | 1 | 1 | 3:00 | 2033-01-23 | 44.4569 | 2 | 1 | 3:00 | 2034-01-23 | 46.446
6 | 1 | 4:00 | 2026-01-23 | 19.08 | 7 | 1 | 4:00 | 2027-01-23 | 23.5058 | 1 | 1 | 4:00 | 2028-01-23 | 30.5379 | 3 | 1 | 4:00 | 2029-01-23 | 35.1112 | 4 | 1 | 4:00 | 2030-01-23 | 38.0617 | 5 | 1 | 4:00 | 2031-01-23 | 40.0287 | 6 | 1 | 4:00 | 2032-01-23 | 41.9957 | 1 | 1 | 4:00 | 2033-01-23 | 43.9628 | 2 | 1 | 4:00 | 2034-01-23 | 45.9298
6 | 1 | 5:00 | 2026-01-23 | 19.1119 | 7 | 1 | 5:00 | 2027-01-23 | 23.5451 | 1 | 1 | 5:00 | 2028-01-23 | 30.589 | 3 | 1 | 5:00 | 2029-01-23 | 35.1699 | 4 | 1 | 5:00 | 2030-01-23 | 38.1254 | 5 | 1 | 5:00 | 2031-01-23 | 40.0957 | 6 | 1 | 5:00 | 2032-01-23 | 42.066 | 1 | 1 | 5:00 | 2033-01-23 | 44.0363 | 2 | 1 | 5:00 | 2034-01-23 | 46.0066
6 | 1 | 6:00 | 2026-01-23 | 19.0565 | 7 | 1 | 6:00 | 2027-01-23 | 23.4768 | 1 | 1 | 6:00 | 2028-01-23 | 30.5002 | 3 | 1 | 6:00 | 2029-01-23 | 35.0679 | 4 | 1 | 6:00 | 2030-01-23 | 38.0148 | 5 | 1 | 6:00 | 2031-01-23 | 39.9793 | 6 | 1 | 6:00 | 2032-01-23 | 41.9439 | 1 | 1 | 6:00 | 2033-01-23 | 43.9085 | 2 | 1 | 6:00 | 2034-01-23 | 45.8731
6 | 1 | 7:00 | 2026-01-23 | 19.4681 | 7 | 1 | 7:00 | 2027-01-23 | 23.9839 | 1 | 1 | 7:00 | 2028-01-23 | 31.159 | 3 | 1 | 7:00 | 2029-01-23 | 35.8253 | 4 | 1 | 7:00 | 2030-01-23 | 38.8358 | 5 | 1 | 7:00 | 2031-01-23 | 40.8428 | 6 | 1 | 7:00 | 2032-01-23 | 42.8499 | 1 | 1 | 7:00 | 2033-01-23 | 44.8569 | 2 | 1 | 7:00 | 2034-01-23 | 46.8639
6 | 1 | 8:00 | 2026-01-23 | 19.5602 | 7 | 1 | 8:00 | 2027-01-23 | 24.0974 | 1 | 1 | 8:00 | 2028-01-23 | 31.3064 | 3 | 1 | 8:00 | 2029-01-23 | 35.9948 | 4 | 1 | 8:00 | 2030-01-23 | 39.0196 | 5 | 1 | 8:00 | 2031-01-23 | 41.0361 | 6 | 1 | 8:00 | 2032-01-23 | 43.0526 | 1 | 1 | 8:00 | 2033-01-23 | 45.0692 | 2 | 1 | 8:00 | 2034-01-23 | 47.0857
6 | 1 | 9:00 | 2026-01-23 | 19.7883 | 7 | 1 | 9:00 | 2027-01-23 | 24.3783 | 1 | 1 | 9:00 | 2028-01-23 | 31.6714 | 3 | 1 | 9:00 | 2029-01-23 | 36.4145 | 4 | 1 | 9:00 | 2030-01-23 | 39.4746 | 5 | 1 | 9:00 | 2031-01-23 | 41.5146 | 6 | 1 | 9:00 | 2032-01-23 | 43.5546 | 1 | 1 | 9:00 | 2033-01-23 | 45.5946 | 2 | 1 | 9:00 | 2034-01-23 | 47.6347
6 | 1 | 10:00 | 2026-01-23 | 19.9474 | 7 | 1 | 10:00 | 2027-01-23 | 24.5743 | 1 | 1 | 10:00 | 2028-01-23 | 31.9261 | 3 | 1 | 10:00 | 2029-01-23 | 36.7073 | 4 | 1 | 10:00 | 2030-01-23 | 39.7919 | 5 | 1 | 10:00 | 2031-01-23 | 41.8483 | 6 | 1 | 10:00 | 2032-01-23 | 43.9048 | 1 | 1 | 10:00 | 2033-01-23 | 45.9612 | 2 | 1 | 10:00 | 2034-01-23 | 48.0176
6 | 1 | 11:00 | 2026-01-23 | 20.245 | 7 | 1 | 11:00 | 2027-01-23 | 24.9411 | 1 | 1 | 11:00 | 2028-01-23 | 32.4025 | 3 | 1 | 11:00 | 2029-01-23 | 37.2551 | 4 | 1 | 11:00 | 2030-01-23 | 40.3857 | 5 | 1 | 11:00 | 2031-01-23 | 42.4729 | 6 | 1 | 11:00 | 2032-01-23 | 44.56 | 1 | 1 | 11:00 | 2033-01-23 | 46.6471 | 2 | 1 | 11:00 | 2034-01-23 | 48.7342
6 | 1 | 12:00 | 2026-01-23 | 20.4846 | 7 | 1 | 12:00 | 2027-01-23 | 25.2362 | 1 | 1 | 12:00 | 2028-01-23 | 32.7859 | 3 | 1 | 12:00 | 2029-01-23 | 37.6959 | 4 | 1 | 12:00 | 2030-01-23 | 40.8636 | 5 | 1 | 12:00 | 2031-01-23 | 42.9754 | 6 | 1 | 12:00 | 2032-01-23 | 45.0873 | 1 | 1 | 12:00 | 2033-01-23 | 47.1991 | 2 | 1 | 12:00 | 2034-01-23 | 49.3109
6 | 1 | 13:00 | 2026-01-23 | 20.4348 | 7 | 1 | 13:00 | 2027-01-23 | 25.1748 | 1 | 1 | 13:00 | 2028-01-23 | 32.7062 | 3 | 1 | 13:00 | 2029-01-23 | 37.6042 | 4 | 1 | 13:00 | 2030-01-23 | 40.7642 | 5 | 1 | 13:00 | 2031-01-23 | 42.8709 | 6 | 1 | 13:00 | 2032-01-23 | 44.9776 | 1 | 1 | 13:00 | 2033-01-23 | 47.0842 | 2 | 1 | 13:00 | 2034-01-23 | 49.1909
6 | 1 | 14:00 | 2026-01-23 | 20.314 | 7 | 1 | 14:00 | 2027-01-23 | 25.026 | 1 | 1 | 14:00 | 2028-01-23 | 32.5129 | 3 | 1 | 14:00 | 2029-01-23 | 37.382 | 4 | 1 | 14:00 | 2030-01-23 | 40.5233 | 5 | 1 | 14:00 | 2031-01-23 | 42.6176 | 6 | 1 | 14:00 | 2032-01-23 | 44.7118 | 1 | 1 | 14:00 | 2033-01-23 | 46.806 | 2 | 1 | 14:00 | 2034-01-23 | 48.9002
6 | 1 | 15:00 | 2026-01-23 | 20.387 | 7 | 1 | 15:00 | 2027-01-23 | 25.1159 | 1 | 1 | 15:00 | 2028-01-23 | 32.6297 | 3 | 1 | 15:00 | 2029-01-23 | 37.5163 | 4 | 1 | 15:00 | 2030-01-23 | 40.6689 | 5 | 1 | 15:00 | 2031-01-23 | 42.7706 | 6 | 1 | 15:00 | 2032-01-23 | 44.8724 | 1 | 1 | 15:00 | 2033-01-23 | 46.9741 | 2 | 1 | 15:00 | 2034-01-23 | 49.0759
6 | 1 | 16:00 | 2026-01-23 | 20.7422 | 7 | 1 | 16:00 | 2027-01-23 | 25.5535 | 1 | 1 | 16:00 | 2028-01-23 | 33.1982 | 3 | 1 | 16:00 | 2029-01-23 | 38.1699 | 4 | 1 | 16:00 | 2030-01-23 | 41.3774 | 5 | 1 | 16:00 | 2031-01-23 | 43.5158 | 6 | 1 | 16:00 | 2032-01-23 | 45.6542 | 1 | 1 | 16:00 | 2033-01-23 | 47.7926 | 2 | 1 | 16:00 | 2034-01-23 | 49.9309
6 | 1 | 17:00 | 2026-01-23 | 20.4966 | 7 | 1 | 17:00 | 2027-01-23 | 25.251 | 1 | 1 | 17:00 | 2028-01-23 | 32.8051 | 3 | 1 | 17:00 | 2029-01-23 | 37.718 | 4 | 1 | 17:00 | 2030-01-23 | 40.8876 | 5 | 1 | 17:00 | 2031-01-23 | 43.0006 | 6 | 1 | 17:00 | 2032-01-23 | 45.1137 | 1 | 1 | 17:00 | 2033-01-23 | 47.2267 | 2 | 1 | 17:00 | 2034-01-23 | 49.3398
6 | 1 | 18:00 | 2026-01-23 | 20.659 | 7 | 1 | 18:00 | 2027-01-23 | 25.4511 | 1 | 1 | 18:00 | 2028-01-23 | 33.0651 | 3 | 1 | 18:00 | 2029-01-23 | 38.0169 | 4 | 1 | 18:00 | 2030-01-23 | 41.2116 | 5 | 1 | 18:00 | 2031-01-23 | 43.3414 | 6 | 1 | 18:00 | 2032-01-23 | 45.4712 | 1 | 1 | 18:00 | 2033-01-23 | 47.601 | 2 | 1 | 18:00 | 2034-01-23 | 49.7308
6 | 1 | 19:00 | 2026-01-23 | 21.0901 | 7 | 1 | 19:00 | 2027-01-23 | 25.9821 | 1 | 1 | 19:00 | 2028-01-23 | 33.755 | 3 | 1 | 19:00 | 2029-01-23 | 38.8101 | 4 | 1 | 19:00 | 2030-01-23 | 42.0714 | 5 | 1 | 19:00 | 2031-01-23 | 44.2457 | 6 | 1 | 19:00 | 2032-01-23 | 46.4199 | 1 | 1 | 19:00 | 2033-01-23 | 48.5942 | 2 | 1 | 19:00 | 2034-01-23 | 50.7684
6 | 1 | 20:00 | 2026-01-23 | 21.1177 | 7 | 1 | 20:00 | 2027-01-23 | 26.0161 | 1 | 1 | 20:00 | 2028-01-23 | 33.7991 | 3 | 1 | 20:00 | 2029-01-23 | 38.8608 | 4 | 1 | 20:00 | 2030-01-23 | 42.1265 | 5 | 1 | 20:00 | 2031-01-23 | 44.3035 | 6 | 1 | 20:00 | 2032-01-23 | 46.4806 | 1 | 1 | 20:00 | 2033-01-23 | 48.6577 | 2 | 1 | 20:00 | 2034-01-23 | 50.8348
6 | 1 | 21:00 | 2026-01-23 | 20.8668 | 7 | 1 | 21:00 | 2027-01-23 | 25.7071 | 1 | 1 | 21:00 | 2028-01-23 | 33.3977 | 3 | 1 | 21:00 | 2029-01-23 | 38.3993 | 4 | 1 | 21:00 | 2030-01-23 | 41.6261 | 5 | 1 | 21:00 | 2031-01-23 | 43.7774 | 6 | 1 | 21:00 | 2032-01-23 | 45.9286 | 1 | 1 | 21:00 | 2033-01-23 | 48.0798 | 2 | 1 | 21:00 | 2034-01-23 | 50.231
6 | 1 | 22:00 | 2026-01-23 | 20.6786 | 7 | 1 | 22:00 | 2027-01-23 | 25.4751 | 1 | 1 | 22:00 | 2028-01-23 | 33.0964 | 3 | 1 | 22:00 | 2029-01-23 | 38.0528 | 4 | 1 | 22:00 | 2030-01-23 | 41.2506 | 5 | 1 | 22:00 | 2031-01-23 | 43.3824 | 6 | 1 | 22:00 | 2032-01-23 | 45.5142 | 1 | 1 | 22:00 | 2033-01-23 | 47.646 | 2 | 1 | 22:00 | 2034-01-23 | 49.7778
6 | 1 | 23:00 | 2026-01-23 | 20.379 | 7 | 1 | 23:00 | 2027-01-23 | 25.1061 | 1 | 1 | 23:00 | 2028-01-23 | 32.617 | 3 | 1 | 23:00 | 2029-01-23 | 37.5016 | 4 | 1 | 23:00 | 2030-01-23 | 40.653 | 5 | 1 | 23:00 | 2031-01-23 | 42.7539 | 6 | 1 | 23:00 | 2032-01-23 | 44.8549 | 1 | 1 | 23:00 | 2033-01-23 | 46.9558 | 2 | 1 | 23:00 | 2034-01-23 | 49.0567
6 | 1 | 24:00 | 2026-01-23 | 19.7367 | 7 | 1 | 24:00 | 2027-01-23 | 24.3148 | 1 | 1 | 24:00 | 2028-01-23 | 31.5889 | 3 | 1 | 24:00 | 2029-01-23 | 36.3196 | 4 | 1 | 24:00 | 2030-01-23 | 39.3717 | 5 | 1 | 24:00 | 2031-01-23 | 41.4064 | 6 | 1 | 24:00 | 2032-01-23 | 43.4411 | 1 | 1 | 24:00 | 2033-01-23 | 45.4758 | 2 | 1 | 24:00 | 2034-01-23 | 47.5105
7 | 1 | 1:00 | 2026-01-24 | 19.4094 | 1 | 1 | 1:00 | 2027-01-24 | 23.9116 | 2 | 1 | 1:00 | 2028-01-24 | 31.0651 | 4 | 1 | 1:00 | 2029-01-24 | 35.7173 | 5 | 1 | 1:00 | 2030-01-24 | 38.7188 | 6 | 1 | 1:00 | 2031-01-24 | 40.7198 | 7 | 1 | 1:00 | 2032-01-24 | 42.7207 | 2 | 1 | 1:00 | 2033-01-24 | 44.7217 | 3 | 1 | 1:00 | 2034-01-24 | 46.7227
7 | 1 | 2:00 | 2026-01-24 | 19.1962 | 1 | 1 | 2:00 | 2027-01-24 | 23.6489 | 2 | 1 | 2:00 | 2028-01-24 | 30.7238 | 4 | 1 | 2:00 | 2029-01-24 | 35.325 | 5 | 1 | 2:00 | 2030-01-24 | 38.2935 | 6 | 1 | 2:00 | 2031-01-24 | 40.2724 | 7 | 1 | 2:00 | 2032-01-24 | 42.2514 | 2 | 1 | 2:00 | 2033-01-24 | 44.2304 | 3 | 1 | 2:00 | 2034-01-24 | 46.2094
7 | 1 | 3:00 | 2026-01-24 | 18.8628 | 1 | 1 | 3:00 | 2027-01-24 | 23.2382 | 2 | 1 | 3:00 | 2028-01-24 | 30.1902 | 4 | 1 | 3:00 | 2029-01-24 | 34.7114 | 5 | 1 | 3:00 | 2030-01-24 | 37.6283 | 6 | 1 | 3:00 | 2031-01-24 | 39.5729 | 7 | 1 | 3:00 | 2032-01-24 | 41.5176 | 2 | 1 | 3:00 | 2033-01-24 | 43.4622 | 3 | 1 | 3:00 | 2034-01-24 | 45.4068
7 | 1 | 4:00 | 2026-01-24 | 18.7769 | 1 | 1 | 4:00 | 2027-01-24 | 23.1324 | 2 | 1 | 4:00 | 2028-01-24 | 30.0527 | 4 | 1 | 4:00 | 2029-01-24 | 34.5534 | 5 | 1 | 4:00 | 2030-01-24 | 37.457 | 6 | 1 | 4:00 | 2031-01-24 | 39.3928 | 7 | 1 | 4:00 | 2032-01-24 | 41.3285 | 2 | 1 | 4:00 | 2033-01-24 | 43.2643 | 3 | 1 | 4:00 | 2034-01-24 | 45.2001
7 | 1 | 5:00 | 2026-01-24 | 18.7935 | 1 | 1 | 5:00 | 2027-01-24 | 23.1528 | 2 | 1 | 5:00 | 2028-01-24 | 30.0793 | 4 | 1 | 5:00 | 2029-01-24 | 34.5839 | 5 | 1 | 5:00 | 2030-01-24 | 37.4902 | 6 | 1 | 5:00 | 2031-01-24 | 39.4276 | 7 | 1 | 5:00 | 2032-01-24 | 41.3651 | 2 | 1 | 5:00 | 2033-01-24 | 43.3026 | 3 | 1 | 5:00 | 2034-01-24 | 45.2401
7 | 1 | 6:00 | 2026-01-24 | 18.9214 | 1 | 1 | 6:00 | 2027-01-24 | 23.3104 | 2 | 1 | 6:00 | 2028-01-24 | 30.2841 | 4 | 1 | 6:00 | 2029-01-24 | 34.8193 | 5 | 1 | 6:00 | 2030-01-24 | 37.7453 | 6 | 1 | 6:00 | 2031-01-24 | 39.696 | 7 | 1 | 6:00 | 2032-01-24 | 41.6467 | 2 | 1 | 6:00 | 2033-01-24 | 43.5973 | 3 | 1 | 6:00 | 2034-01-24 | 45.548
7 | 1 | 7:00 | 2026-01-24 | 19.4387 | 1 | 1 | 7:00 | 2027-01-24 | 23.9477 | 2 | 1 | 7:00 | 2028-01-24 | 31.112 | 4 | 1 | 7:00 | 2029-01-24 | 35.7713 | 5 | 1 | 7:00 | 2030-01-24 | 38.7773 | 6 | 1 | 7:00 | 2031-01-24 | 40.7813 | 7 | 1 | 7:00 | 2032-01-24 | 42.7852 | 2 | 1 | 7:00 | 2033-01-24 | 44.7892 | 3 | 1 | 7:00 | 2034-01-24 | 46.7932
7 | 1 | 8:00 | 2026-01-24 | 19.4874 | 1 | 1 | 8:00 | 2027-01-24 | 24.0077 | 2 | 1 | 8:00 | 2028-01-24 | 31.1899 | 4 | 1 | 8:00 | 2029-01-24 | 35.8609 | 5 | 1 | 8:00 | 2030-01-24 | 38.8744 | 6 | 1 | 8:00 | 2031-01-24 | 40.8834 | 7 | 1 | 8:00 | 2032-01-24 | 42.8924 | 2 | 1 | 8:00 | 2033-01-24 | 44.9014 | 3 | 1 | 8:00 | 2034-01-24 | 46.9104
7 | 1 | 9:00 | 2026-01-24 | 19.747 | 1 | 1 | 9:00 | 2027-01-24 | 24.3275 | 2 | 1 | 9:00 | 2028-01-24 | 31.6054 | 4 | 1 | 9:00 | 2029-01-24 | 36.3386 | 5 | 1 | 9:00 | 2030-01-24 | 39.3922 | 6 | 1 | 9:00 | 2031-01-24 | 41.428 | 7 | 1 | 9:00 | 2032-01-24 | 43.4638 | 2 | 1 | 9:00 | 2033-01-24 | 45.4996 | 3 | 1 | 9:00 | 2034-01-24 | 47.5353
7 | 1 | 10:00 | 2026-01-24 | 19.7919 | 1 | 1 | 10:00 | 2027-01-24 | 24.3829 | 2 | 1 | 10:00 | 2028-01-24 | 31.6773 | 4 | 1 | 10:00 | 2029-01-24 | 36.4213 | 5 | 1 | 10:00 | 2030-01-24 | 39.4819 | 6 | 1 | 10:00 | 2031-01-24 | 41.5223 | 7 | 1 | 10:00 | 2032-01-24 | 43.5627 | 2 | 1 | 10:00 | 2033-01-24 | 45.6031 | 3 | 1 | 10:00 | 2034-01-24 | 47.6435
7 | 1 | 11:00 | 2026-01-24 | 20.133 | 1 | 1 | 11:00 | 2027-01-24 | 24.8031 | 2 | 1 | 11:00 | 2028-01-24 | 32.2232 | 4 | 1 | 11:00 | 2029-01-24 | 37.0489 | 5 | 1 | 11:00 | 2030-01-24 | 40.1623 | 6 | 1 | 11:00 | 2031-01-24 | 42.2379 | 7 | 1 | 11:00 | 2032-01-24 | 44.3134 | 2 | 1 | 11:00 | 2033-01-24 | 46.389 | 3 | 1 | 11:00 | 2034-01-24 | 48.4646
7 | 1 | 12:00 | 2026-01-24 | 20.3556 | 1 | 1 | 12:00 | 2027-01-24 | 25.0773 | 2 | 1 | 12:00 | 2028-01-24 | 32.5795 | 4 | 1 | 12:00 | 2029-01-24 | 37.4585 | 5 | 1 | 12:00 | 2030-01-24 | 40.6063 | 6 | 1 | 12:00 | 2031-01-24 | 42.7048 | 7 | 1 | 12:00 | 2032-01-24 | 44.8033 | 2 | 1 | 12:00 | 2033-01-24 | 46.9019 | 3 | 1 | 12:00 | 2034-01-24 | 49.0004
7 | 1 | 13:00 | 2026-01-24 | 20.5716 | 1 | 1 | 13:00 | 2027-01-24 | 25.3434 | 2 | 1 | 13:00 | 2028-01-24 | 32.9252 | 4 | 1 | 13:00 | 2029-01-24 | 37.856 | 5 | 1 | 13:00 | 2030-01-24 | 41.0372 | 6 | 1 | 13:00 | 2031-01-24 | 43.158 | 7 | 1 | 13:00 | 2032-01-24 | 45.2788 | 2 | 1 | 13:00 | 2033-01-24 | 47.3996 | 3 | 1 | 13:00 | 2034-01-24 | 49.5204
7 | 1 | 14:00 | 2026-01-24 | 20.4252 | 1 | 1 | 14:00 | 2027-01-24 | 25.163 | 2 | 1 | 14:00 | 2028-01-24 | 32.6909 | 4 | 1 | 14:00 | 2029-01-24 | 37.5866 | 5 | 1 | 14:00 | 2030-01-24 | 40.7451 | 6 | 1 | 14:00 | 2031-01-24 | 42.8508 | 7 | 1 | 14:00 | 2032-01-24 | 44.9565 | 2 | 1 | 14:00 | 2033-01-24 | 47.0622 | 3 | 1 | 14:00 | 2034-01-24 | 49.1679
7 | 1 | 15:00 | 2026-01-24 | 20.5808 | 1 | 1 | 15:00 | 2027-01-24 | 25.3547 | 2 | 1 | 15:00 | 2028-01-24 | 32.9399 | 4 | 1 | 15:00 | 2029-01-24 | 37.8729 | 5 | 1 | 15:00 | 2030-01-24 | 41.0555 | 6 | 1 | 15:00 | 2031-01-24 | 43.1772 | 7 | 1 | 15:00 | 2032-01-24 | 45.2989 | 2 | 1 | 15:00 | 2033-01-24 | 47.4207 | 3 | 1 | 15:00 | 2034-01-24 | 49.5424
7 | 1 | 16:00 | 2026-01-24 | 20.6024 | 1 | 1 | 16:00 | 2027-01-24 | 25.3813 | 2 | 1 | 16:00 | 2028-01-24 | 32.9745 | 4 | 1 | 16:00 | 2029-01-24 | 37.9127 | 5 | 1 | 16:00 | 2030-01-24 | 41.0987 | 6 | 1 | 16:00 | 2031-01-24 | 43.2226 | 7 | 1 | 16:00 | 2032-01-24 | 45.3466 | 2 | 1 | 16:00 | 2033-01-24 | 47.4705 | 3 | 1 | 16:00 | 2034-01-24 | 49.5945
7 | 1 | 17:00 | 2026-01-24 | 20.8261 | 1 | 1 | 17:00 | 2027-01-24 | 25.6569 | 2 | 1 | 17:00 | 2028-01-24 | 33.3325 | 4 | 1 | 17:00 | 2029-01-24 | 38.3243 | 5 | 1 | 17:00 | 2030-01-24 | 41.5449 | 6 | 1 | 17:00 | 2031-01-24 | 43.6919 | 7 | 1 | 17:00 | 2032-01-24 | 45.8389 | 2 | 1 | 17:00 | 2033-01-24 | 47.9859 | 3 | 1 | 17:00 | 2034-01-24 | 50.133
7 | 1 | 18:00 | 2026-01-24 | 20.8456 | 1 | 1 | 18:00 | 2027-01-24 | 25.6809 | 2 | 1 | 18:00 | 2028-01-24 | 33.3637 | 4 | 1 | 18:00 | 2029-01-24 | 38.3602 | 5 | 1 | 18:00 | 2030-01-24 | 41.5837 | 6 | 1 | 18:00 | 2031-01-24 | 43.7327 | 7 | 1 | 18:00 | 2032-01-24 | 45.8818 | 2 | 1 | 18:00 | 2033-01-24 | 48.0308 | 3 | 1 | 18:00 | 2034-01-24 | 50.1798
7 | 1 | 19:00 | 2026-01-24 | 21.0886 | 1 | 1 | 19:00 | 2027-01-24 | 25.9803 | 2 | 1 | 19:00 | 2028-01-24 | 33.7526 | 4 | 1 | 19:00 | 2029-01-24 | 38.8074 | 5 | 1 | 19:00 | 2030-01-24 | 42.0685 | 6 | 1 | 19:00 | 2031-01-24 | 44.2426 | 7 | 1 | 19:00 | 2032-01-24 | 46.4167 | 2 | 1 | 19:00 | 2033-01-24 | 48.5907 | 3 | 1 | 19:00 | 2034-01-24 | 50.7648
7 | 1 | 20:00 | 2026-01-24 | 20.9607 | 1 | 1 | 20:00 | 2027-01-24 | 25.8227 | 2 | 1 | 20:00 | 2028-01-24 | 33.5479 | 4 | 1 | 20:00 | 2029-01-24 | 38.572 | 5 | 1 | 20:00 | 2030-01-24 | 41.8134 | 6 | 1 | 20:00 | 2031-01-24 | 43.9743 | 7 | 1 | 20:00 | 2032-01-24 | 46.1352 | 2 | 1 | 20:00 | 2033-01-24 | 48.2961 | 3 | 1 | 20:00 | 2034-01-24 | 50.457
7 | 1 | 21:00 | 2026-01-24 | 20.5083 | 1 | 1 | 21:00 | 2027-01-24 | 25.2653 | 2 | 1 | 21:00 | 2028-01-24 | 32.8238 | 4 | 1 | 21:00 | 2029-01-24 | 37.7394 | 5 | 1 | 21:00 | 2030-01-24 | 40.9108 | 6 | 1 | 21:00 | 2031-01-24 | 43.0251 | 7 | 1 | 21:00 | 2032-01-24 | 45.1393 | 2 | 1 | 21:00 | 2033-01-24 | 47.2536 | 3 | 1 | 21:00 | 2034-01-24 | 49.3678
7 | 1 | 22:00 | 2026-01-24 | 20.2932 | 1 | 1 | 22:00 | 2027-01-24 | 25.0003 | 2 | 1 | 22:00 | 2028-01-24 | 32.4795 | 4 | 1 | 22:00 | 2029-01-24 | 37.3436 | 5 | 1 | 22:00 | 2030-01-24 | 40.4817 | 6 | 1 | 22:00 | 2031-01-24 | 42.5738 | 7 | 1 | 22:00 | 2032-01-24 | 44.6659 | 2 | 1 | 22:00 | 2033-01-24 | 46.7579 | 3 | 1 | 22:00 | 2034-01-24 | 48.85
7 | 1 | 23:00 | 2026-01-24 | 20.0999 | 1 | 1 | 23:00 | 2027-01-24 | 24.7623 | 2 | 1 | 23:00 | 2028-01-24 | 32.1703 | 4 | 1 | 23:00 | 2029-01-24 | 36.988 | 5 | 1 | 23:00 | 2030-01-24 | 40.0963 | 6 | 1 | 23:00 | 2031-01-24 | 42.1684 | 7 | 1 | 23:00 | 2032-01-24 | 44.2406 | 2 | 1 | 23:00 | 2033-01-24 | 46.3127 | 3 | 1 | 23:00 | 2034-01-24 | 48.3849
7 | 1 | 24:00 | 2026-01-24 | 19.6143 | 1 | 1 | 24:00 | 2027-01-24 | 24.164 | 2 | 1 | 24:00 | 2028-01-24 | 31.3929 | 4 | 1 | 24:00 | 2029-01-24 | 36.0943 | 5 | 1 | 24:00 | 2030-01-24 | 39.1274 | 6 | 1 | 24:00 | 2031-01-24 | 41.1495 | 7 | 1 | 24:00 | 2032-01-24 | 43.1716 | 2 | 1 | 24:00 | 2033-01-24 | 45.1937 | 3 | 1 | 24:00 | 2034-01-24 | 47.2158
1 | 1 | 1:00 | 2026-01-25 | 19.2907 | 2 | 1 | 1:00 | 2027-01-25 | 23.7653 | 3 | 1 | 1:00 | 2028-01-25 | 30.8751 | 5 | 1 | 1:00 | 2029-01-25 | 35.4988 | 6 | 1 | 1:00 | 2030-01-25 | 38.4819 | 7 | 1 | 1:00 | 2031-01-25 | 40.4707 | 1 | 1 | 1:00 | 2032-01-25 | 42.4594 | 3 | 1 | 1:00 | 2033-01-25 | 44.4481 | 4 | 1 | 1:00 | 2034-01-25 | 46.4369
1 | 1 | 2:00 | 2026-01-25 | 18.9922 | 2 | 1 | 2:00 | 2027-01-25 | 23.3976 | 3 | 1 | 2:00 | 2028-01-25 | 30.3973 | 5 | 1 | 2:00 | 2029-01-25 | 34.9496 | 6 | 1 | 2:00 | 2030-01-25 | 37.8865 | 7 | 1 | 2:00 | 2031-01-25 | 39.8445 | 1 | 1 | 2:00 | 2032-01-25 | 41.8025 | 3 | 1 | 2:00 | 2033-01-25 | 43.7604 | 4 | 1 | 2:00 | 2034-01-25 | 45.7184
1 | 1 | 3:00 | 2026-01-25 | 18.8952 | 2 | 1 | 3:00 | 2027-01-25 | 23.2781 | 3 | 1 | 3:00 | 2028-01-25 | 30.2421 | 5 | 1 | 3:00 | 2029-01-25 | 34.7711 | 6 | 1 | 3:00 | 2030-01-25 | 37.693 | 7 | 1 | 3:00 | 2031-01-25 | 39.641 | 1 | 1 | 3:00 | 2032-01-25 | 41.589 | 3 | 1 | 3:00 | 2033-01-25 | 43.5369 | 4 | 1 | 3:00 | 2034-01-25 | 45.4849
1 | 1 | 4:00 | 2026-01-25 | 18.8349 | 2 | 1 | 4:00 | 2027-01-25 | 23.2039 | 3 | 1 | 4:00 | 2028-01-25 | 30.1456 | 5 | 1 | 4:00 | 2029-01-25 | 34.6602 | 6 | 1 | 4:00 | 2030-01-25 | 37.5728 | 7 | 1 | 4:00 | 2031-01-25 | 39.5146 | 1 | 1 | 4:00 | 2032-01-25 | 41.4563 | 3 | 1 | 4:00 | 2033-01-25 | 43.3981 | 4 | 1 | 4:00 | 2034-01-25 | 45.3398
1 | 1 | 5:00 | 2026-01-25 | 18.7257 | 2 | 1 | 5:00 | 2027-01-25 | 23.0693 | 3 | 1 | 5:00 | 2028-01-25 | 29.9708 | 5 | 1 | 5:00 | 2029-01-25 | 34.4592 | 6 | 1 | 5:00 | 2030-01-25 | 37.3549 | 7 | 1 | 5:00 | 2031-01-25 | 39.2854 | 1 | 1 | 5:00 | 2032-01-25 | 41.2159 | 3 | 1 | 5:00 | 2033-01-25 | 43.1463 | 4 | 1 | 5:00 | 2034-01-25 | 45.0768
1 | 1 | 6:00 | 2026-01-25 | 18.8485 | 2 | 1 | 6:00 | 2027-01-25 | 23.2205 | 3 | 1 | 6:00 | 2028-01-25 | 30.1673 | 5 | 1 | 6:00 | 2029-01-25 | 34.6851 | 6 | 1 | 6:00 | 2030-01-25 | 37.5998 | 7 | 1 | 6:00 | 2031-01-25 | 39.5429 | 1 | 1 | 6:00 | 2032-01-25 | 41.4861 | 3 | 1 | 6:00 | 2033-01-25 | 43.4292 | 4 | 1 | 6:00 | 2034-01-25 | 45.3724
1 | 1 | 7:00 | 2026-01-25 | 19.2689 | 2 | 1 | 7:00 | 2027-01-25 | 23.7385 | 3 | 1 | 7:00 | 2028-01-25 | 30.8402 | 5 | 1 | 7:00 | 2029-01-25 | 35.4588 | 6 | 1 | 7:00 | 2030-01-25 | 38.4385 | 7 | 1 | 7:00 | 2031-01-25 | 40.425 | 1 | 1 | 7:00 | 2032-01-25 | 42.4115 | 3 | 1 | 7:00 | 2033-01-25 | 44.398 | 4 | 1 | 7:00 | 2034-01-25 | 46.3845
1 | 1 | 8:00 | 2026-01-25 | 19.3824 | 2 | 1 | 8:00 | 2027-01-25 | 23.8783 | 3 | 1 | 8:00 | 2028-01-25 | 31.0218 | 5 | 1 | 8:00 | 2029-01-25 | 35.6676 | 6 | 1 | 8:00 | 2030-01-25 | 38.6648 | 7 | 1 | 8:00 | 2031-01-25 | 40.663 | 1 | 1 | 8:00 | 2032-01-25 | 42.6612 | 3 | 1 | 8:00 | 2033-01-25 | 44.6594 | 4 | 1 | 8:00 | 2034-01-25 | 46.6576
1 | 1 | 9:00 | 2026-01-25 | 19.7142 | 2 | 1 | 9:00 | 2027-01-25 | 24.2871 | 3 | 1 | 9:00 | 2028-01-25 | 31.5529 | 5 | 1 | 9:00 | 2029-01-25 | 36.2783 | 6 | 1 | 9:00 | 2030-01-25 | 39.3269 | 7 | 1 | 9:00 | 2031-01-25 | 41.3592 | 1 | 1 | 9:00 | 2032-01-25 | 43.3916 | 3 | 1 | 9:00 | 2033-01-25 | 45.424 | 4 | 1 | 9:00 | 2034-01-25 | 47.4564
1 | 1 | 10:00 | 2026-01-25 | 20.1318 | 2 | 1 | 10:00 | 2027-01-25 | 24.8016 | 3 | 1 | 10:00 | 2028-01-25 | 32.2213 | 5 | 1 | 10:00 | 2029-01-25 | 37.0467 | 6 | 1 | 10:00 | 2030-01-25 | 40.1598 | 7 | 1 | 10:00 | 2031-01-25 | 42.2353 | 1 | 1 | 10:00 | 2032-01-25 | 44.3107 | 3 | 1 | 10:00 | 2033-01-25 | 46.3862 | 4 | 1 | 10:00 | 2034-01-25 | 48.4616
1 | 1 | 11:00 | 2026-01-25 | 20.4592 | 2 | 1 | 11:00 | 2027-01-25 | 25.2049 | 3 | 1 | 11:00 | 2028-01-25 | 32.7453 | 5 | 1 | 11:00 | 2029-01-25 | 37.6492 | 6 | 1 | 11:00 | 2030-01-25 | 40.813 | 7 | 1 | 11:00 | 2031-01-25 | 42.9222 | 1 | 1 | 11:00 | 2032-01-25 | 45.0314 | 3 | 1 | 11:00 | 2033-01-25 | 47.1406 | 4 | 1 | 11:00 | 2034-01-25 | 49.2498
1 | 1 | 12:00 | 2026-01-25 | 20.7622 | 2 | 1 | 12:00 | 2027-01-25 | 25.5782 | 3 | 1 | 12:00 | 2028-01-25 | 33.2302 | 5 | 1 | 12:00 | 2029-01-25 | 38.2068 | 6 | 1 | 12:00 | 2030-01-25 | 41.4174 | 7 | 1 | 12:00 | 2031-01-25 | 43.5578 | 1 | 1 | 12:00 | 2032-01-25 | 45.6983 | 3 | 1 | 12:00 | 2033-01-25 | 47.8387 | 4 | 1 | 12:00 | 2034-01-25 | 49.9792
1 | 1 | 13:00 | 2026-01-25 | 20.5152 | 2 | 1 | 13:00 | 2027-01-25 | 25.2738 | 3 | 1 | 13:00 | 2028-01-25 | 32.8348 | 5 | 1 | 13:00 | 2029-01-25 | 37.7521 | 6 | 1 | 13:00 | 2030-01-25 | 40.9246 | 7 | 1 | 13:00 | 2031-01-25 | 43.0395 | 1 | 1 | 13:00 | 2032-01-25 | 45.1545 | 3 | 1 | 13:00 | 2033-01-25 | 47.2695 | 4 | 1 | 13:00 | 2034-01-25 | 49.3844
1 | 1 | 14:00 | 2026-01-25 | 20.4434 | 2 | 1 | 14:00 | 2027-01-25 | 25.1855 | 3 | 1 | 14:00 | 2028-01-25 | 32.72 | 5 | 1 | 14:00 | 2029-01-25 | 37.6201 | 6 | 1 | 14:00 | 2030-01-25 | 40.7815 | 7 | 1 | 14:00 | 2031-01-25 | 42.889 | 1 | 1 | 14:00 | 2032-01-25 | 44.9966 | 3 | 1 | 14:00 | 2033-01-25 | 47.1042 | 4 | 1 | 14:00 | 2034-01-25 | 49.2117
1 | 1 | 15:00 | 2026-01-25 | 20.6465 | 2 | 1 | 15:00 | 2027-01-25 | 25.4357 | 3 | 1 | 15:00 | 2028-01-25 | 33.0451 | 5 | 1 | 15:00 | 2029-01-25 | 37.9939 | 6 | 1 | 15:00 | 2030-01-25 | 41.1867 | 7 | 1 | 15:00 | 2031-01-25 | 43.3152 | 1 | 1 | 15:00 | 2032-01-25 | 45.4437 | 3 | 1 | 15:00 | 2033-01-25 | 47.5722 | 4 | 1 | 15:00 | 2034-01-25 | 49.7007
1 | 1 | 16:00 | 2026-01-25 | 20.591 | 2 | 1 | 16:00 | 2027-01-25 | 25.3673 | 3 | 1 | 16:00 | 2028-01-25 | 32.9562 | 5 | 1 | 16:00 | 2029-01-25 | 37.8917 | 6 | 1 | 16:00 | 2030-01-25 | 41.0759 | 7 | 1 | 16:00 | 2031-01-25 | 43.1987 | 1 | 1 | 16:00 | 2032-01-25 | 45.3214 | 3 | 1 | 16:00 | 2033-01-25 | 47.4442 | 4 | 1 | 16:00 | 2034-01-25 | 49.567
1 | 1 | 17:00 | 2026-01-25 | 20.7368 | 2 | 1 | 17:00 | 2027-01-25 | 25.5469 | 3 | 1 | 17:00 | 2028-01-25 | 33.1896 | 5 | 1 | 17:00 | 2029-01-25 | 38.16 | 6 | 1 | 17:00 | 2030-01-25 | 41.3668 | 7 | 1 | 17:00 | 2031-01-25 | 43.5046 | 1 | 1 | 17:00 | 2032-01-25 | 45.6424 | 3 | 1 | 17:00 | 2033-01-25 | 47.7802 | 4 | 1 | 17:00 | 2034-01-25 | 49.918
1 | 1 | 18:00 | 2026-01-25 | 20.6887 | 2 | 1 | 18:00 | 2027-01-25 | 25.4876 | 3 | 1 | 18:00 | 2028-01-25 | 33.1126 | 5 | 1 | 18:00 | 2029-01-25 | 38.0715 | 6 | 1 | 18:00 | 2030-01-25 | 41.2708 | 7 | 1 | 18:00 | 2031-01-25 | 43.4036 | 1 | 1 | 18:00 | 2032-01-25 | 45.5365 | 3 | 1 | 18:00 | 2033-01-25 | 47.6694 | 4 | 1 | 18:00 | 2034-01-25 | 49.8022
1 | 1 | 19:00 | 2026-01-25 | 20.8955 | 2 | 1 | 19:00 | 2027-01-25 | 25.7424 | 3 | 1 | 19:00 | 2028-01-25 | 33.4436 | 5 | 1 | 19:00 | 2029-01-25 | 38.4521 | 6 | 1 | 19:00 | 2030-01-25 | 41.6834 | 7 | 1 | 19:00 | 2031-01-25 | 43.8375 | 1 | 1 | 19:00 | 2032-01-25 | 45.9917 | 3 | 1 | 19:00 | 2033-01-25 | 48.1459 | 4 | 1 | 19:00 | 2034-01-25 | 50.3001
1 | 1 | 20:00 | 2026-01-25 | 21.0752 | 2 | 1 | 20:00 | 2027-01-25 | 25.9637 | 3 | 1 | 20:00 | 2028-01-25 | 33.7311 | 5 | 1 | 20:00 | 2029-01-25 | 38.7826 | 6 | 1 | 20:00 | 2030-01-25 | 42.0417 | 7 | 1 | 20:00 | 2031-01-25 | 44.2144 | 1 | 1 | 20:00 | 2032-01-25 | 46.3871 | 3 | 1 | 20:00 | 2033-01-25 | 48.5598 | 4 | 1 | 20:00 | 2034-01-25 | 50.7325
1 | 1 | 21:00 | 2026-01-25 | 21.0012 | 2 | 1 | 21:00 | 2027-01-25 | 25.8727 | 3 | 1 | 21:00 | 2028-01-25 | 33.6128 | 5 | 1 | 21:00 | 2029-01-25 | 38.6466 | 6 | 1 | 21:00 | 2030-01-25 | 41.8942 | 7 | 1 | 21:00 | 2031-01-25 | 44.0593 | 1 | 1 | 21:00 | 2032-01-25 | 46.2244 | 3 | 1 | 21:00 | 2033-01-25 | 48.3895 | 4 | 1 | 21:00 | 2034-01-25 | 50.5545
1 | 1 | 22:00 | 2026-01-25 | 20.4433 | 2 | 1 | 22:00 | 2027-01-25 | 25.1853 | 3 | 1 | 22:00 | 2028-01-25 | 32.7198 | 5 | 1 | 22:00 | 2029-01-25 | 37.6199 | 6 | 1 | 22:00 | 2030-01-25 | 40.7812 | 7 | 1 | 22:00 | 2031-01-25 | 42.8888 | 1 | 1 | 22:00 | 2032-01-25 | 44.9963 | 3 | 1 | 22:00 | 2033-01-25 | 47.1039 | 4 | 1 | 22:00 | 2034-01-25 | 49.2115
1 | 1 | 23:00 | 2026-01-25 | 20.1331 | 2 | 1 | 23:00 | 2027-01-25 | 24.8032 | 3 | 1 | 23:00 | 2028-01-25 | 32.2234 | 5 | 1 | 23:00 | 2029-01-25 | 37.0491 | 6 | 1 | 23:00 | 2030-01-25 | 40.1625 | 7 | 1 | 23:00 | 2031-01-25 | 42.238 | 1 | 1 | 23:00 | 2032-01-25 | 44.3136 | 3 | 1 | 23:00 | 2033-01-25 | 46.3892 | 4 | 1 | 23:00 | 2034-01-25 | 48.4648
1 | 1 | 24:00 | 2026-01-25 | 19.5937 | 2 | 1 | 24:00 | 2027-01-25 | 24.1386 | 3 | 1 | 24:00 | 2028-01-25 | 31.36 | 5 | 1 | 24:00 | 2029-01-25 | 36.0564 | 6 | 1 | 24:00 | 2030-01-25 | 39.0864 | 7 | 1 | 24:00 | 2031-01-25 | 41.1064 | 1 | 1 | 24:00 | 2032-01-25 | 43.1263 | 3 | 1 | 24:00 | 2033-01-25 | 45.1463 | 4 | 1 | 24:00 | 2034-01-25 | 47.1663
2 | 1 | 1:00 | 2026-01-26 | 19.2718 | 3 | 1 | 1:00 | 2027-01-26 | 23.742 | 4 | 1 | 1:00 | 2028-01-26 | 30.8448 | 6 | 1 | 1:00 | 2029-01-26 | 35.464 | 7 | 1 | 1:00 | 2030-01-26 | 38.4442 | 1 | 1 | 1:00 | 2031-01-26 | 40.431 | 2 | 1 | 1:00 | 2032-01-26 | 42.4178 | 4 | 1 | 1:00 | 2033-01-26 | 44.4045 | 5 | 1 | 1:00 | 2034-01-26 | 46.3913
2 | 1 | 2:00 | 2026-01-26 | 19.067 | 3 | 1 | 2:00 | 2027-01-26 | 23.4897 | 4 | 1 | 2:00 | 2028-01-26 | 30.517 | 6 | 1 | 2:00 | 2029-01-26 | 35.0871 | 7 | 1 | 2:00 | 2030-01-26 | 38.0356 | 1 | 1 | 2:00 | 2031-01-26 | 40.0013 | 2 | 1 | 2:00 | 2032-01-26 | 41.967 | 4 | 1 | 2:00 | 2033-01-26 | 43.9326 | 5 | 1 | 2:00 | 2034-01-26 | 45.8983
2 | 1 | 3:00 | 2026-01-26 | 18.8664 | 3 | 1 | 3:00 | 2027-01-26 | 23.2427 | 4 | 1 | 3:00 | 2028-01-26 | 30.196 | 6 | 1 | 3:00 | 2029-01-26 | 34.7181 | 7 | 1 | 3:00 | 2030-01-26 | 37.6356 | 1 | 1 | 3:00 | 2031-01-26 | 39.5806 | 2 | 1 | 3:00 | 2032-01-26 | 41.5256 | 4 | 1 | 3:00 | 2033-01-26 | 43.4706 | 5 | 1 | 3:00 | 2034-01-26 | 45.4156
2 | 1 | 4:00 | 2026-01-26 | 18.7637 | 3 | 1 | 4:00 | 2027-01-26 | 23.1161 | 4 | 1 | 4:00 | 2028-01-26 | 30.0316 | 6 | 1 | 4:00 | 2029-01-26 | 34.5291 | 7 | 1 | 4:00 | 2030-01-26 | 37.4307 | 1 | 1 | 4:00 | 2031-01-26 | 39.3651 | 2 | 1 | 4:00 | 2032-01-26 | 41.2995 | 4 | 1 | 4:00 | 2033-01-26 | 43.2339 | 5 | 1 | 4:00 | 2034-01-26 | 45.1683
2 | 1 | 5:00 | 2026-01-26 | 18.7377 | 3 | 1 | 5:00 | 2027-01-26 | 23.0841 | 4 | 1 | 5:00 | 2028-01-26 | 29.99 | 6 | 1 | 5:00 | 2029-01-26 | 34.4813 | 7 | 1 | 5:00 | 2030-01-26 | 37.3789 | 1 | 1 | 5:00 | 2031-01-26 | 39.3106 | 2 | 1 | 5:00 | 2032-01-26 | 41.2423 | 4 | 1 | 5:00 | 2033-01-26 | 43.1741 | 5 | 1 | 5:00 | 2034-01-26 | 45.1058
2 | 1 | 6:00 | 2026-01-26 | 18.7828 | 3 | 1 | 6:00 | 2027-01-26 | 23.1397 | 4 | 1 | 6:00 | 2028-01-26 | 30.0622 | 6 | 1 | 6:00 | 2029-01-26 | 34.5643 | 7 | 1 | 6:00 | 2030-01-26 | 37.4689 | 1 | 1 | 6:00 | 2031-01-26 | 39.4052 | 2 | 1 | 6:00 | 2032-01-26 | 41.3416 | 4 | 1 | 6:00 | 2033-01-26 | 43.278 | 5 | 1 | 6:00 | 2034-01-26 | 45.2144
2 | 1 | 7:00 | 2026-01-26 | 19.2046 | 3 | 1 | 7:00 | 2027-01-26 | 23.6592 | 4 | 1 | 7:00 | 2028-01-26 | 30.7372 | 6 | 1 | 7:00 | 2029-01-26 | 35.3404 | 7 | 1 | 7:00 | 2030-01-26 | 38.3102 | 1 | 1 | 7:00 | 2031-01-26 | 40.29 | 2 | 1 | 7:00 | 2032-01-26 | 42.2699 | 4 | 1 | 7:00 | 2033-01-26 | 44.2497 | 5 | 1 | 7:00 | 2034-01-26 | 46.2296
2 | 1 | 8:00 | 2026-01-26 | 19.2286 | 3 | 1 | 8:00 | 2027-01-26 | 23.6888 | 4 | 1 | 8:00 | 2028-01-26 | 30.7756 | 6 | 1 | 8:00 | 2029-01-26 | 35.3845 | 7 | 1 | 8:00 | 2030-01-26 | 38.358 | 1 | 1 | 8:00 | 2031-01-26 | 40.3403 | 2 | 1 | 8:00 | 2032-01-26 | 42.3227 | 4 | 1 | 8:00 | 2033-01-26 | 44.305 | 5 | 1 | 8:00 | 2034-01-26 | 46.2873
2 | 1 | 9:00 | 2026-01-26 | 19.4834 | 3 | 1 | 9:00 | 2027-01-26 | 24.0028 | 4 | 1 | 9:00 | 2028-01-26 | 31.1835 | 6 | 1 | 9:00 | 2029-01-26 | 35.8535 | 7 | 1 | 9:00 | 2030-01-26 | 38.8664 | 1 | 1 | 9:00 | 2031-01-26 | 40.875 | 2 | 1 | 9:00 | 2032-01-26 | 42.8836 | 4 | 1 | 9:00 | 2033-01-26 | 44.8922 | 5 | 1 | 9:00 | 2034-01-26 | 46.9008
2 | 1 | 10:00 | 2026-01-26 | 19.9047 | 3 | 1 | 10:00 | 2027-01-26 | 24.5218 | 4 | 1 | 10:00 | 2028-01-26 | 31.8578 | 6 | 1 | 10:00 | 2029-01-26 | 36.6288 | 7 | 1 | 10:00 | 2030-01-26 | 39.7069 | 1 | 1 | 10:00 | 2031-01-26 | 41.7589 | 2 | 1 | 10:00 | 2032-01-26 | 43.8109 | 4 | 1 | 10:00 | 2033-01-26 | 45.863 | 5 | 1 | 10:00 | 2034-01-26 | 47.915
2 | 1 | 11:00 | 2026-01-26 | 20.4976 | 3 | 1 | 11:00 | 2027-01-26 | 25.2521 | 4 | 1 | 11:00 | 2028-01-26 | 32.8066 | 6 | 1 | 11:00 | 2029-01-26 | 37.7197 | 7 | 1 | 11:00 | 2030-01-26 | 40.8894 | 1 | 1 | 11:00 | 2031-01-26 | 43.0026 | 2 | 1 | 11:00 | 2032-01-26 | 45.1157 | 4 | 1 | 11:00 | 2033-01-26 | 47.2289 | 5 | 1 | 11:00 | 2034-01-26 | 49.342
2 | 1 | 12:00 | 2026-01-26 | 20.6057 | 3 | 1 | 12:00 | 2027-01-26 | 25.3854 | 4 | 1 | 12:00 | 2028-01-26 | 32.9798 | 6 | 1 | 12:00 | 2029-01-26 | 37.9188 | 7 | 1 | 12:00 | 2030-01-26 | 41.1052 | 1 | 1 | 12:00 | 2031-01-26 | 43.2295 | 2 | 1 | 12:00 | 2032-01-26 | 45.3538 | 4 | 1 | 12:00 | 2033-01-26 | 47.4781 | 5 | 1 | 12:00 | 2034-01-26 | 49.6024
2 | 1 | 13:00 | 2026-01-26 | 20.6246 | 3 | 1 | 13:00 | 2027-01-26 | 25.4087 | 4 | 1 | 13:00 | 2028-01-26 | 33.0101 | 6 | 1 | 13:00 | 2029-01-26 | 37.9536 | 7 | 1 | 13:00 | 2030-01-26 | 41.143 | 1 | 1 | 13:00 | 2031-01-26 | 43.2692 | 2 | 1 | 13:00 | 2032-01-26 | 45.3955 | 4 | 1 | 13:00 | 2033-01-26 | 47.5217 | 5 | 1 | 13:00 | 2034-01-26 | 49.648
2 | 1 | 14:00 | 2026-01-26 | 20.6547 | 3 | 1 | 14:00 | 2027-01-26 | 25.4458 | 4 | 1 | 14:00 | 2028-01-26 | 33.0582 | 6 | 1 | 14:00 | 2029-01-26 | 38.009 | 7 | 1 | 14:00 | 2030-01-26 | 41.203 | 1 | 1 | 14:00 | 2031-01-26 | 43.3324 | 2 | 1 | 14:00 | 2032-01-26 | 45.4617 | 4 | 1 | 14:00 | 2033-01-26 | 47.5911 | 5 | 1 | 14:00 | 2034-01-26 | 49.7204
2 | 1 | 15:00 | 2026-01-26 | 20.554 | 3 | 1 | 15:00 | 2027-01-26 | 25.3217 | 4 | 1 | 15:00 | 2028-01-26 | 32.897 | 6 | 1 | 15:00 | 2029-01-26 | 37.8237 | 7 | 1 | 15:00 | 2030-01-26 | 41.0021 | 1 | 1 | 15:00 | 2031-01-26 | 43.1211 | 2 | 1 | 15:00 | 2032-01-26 | 45.2401 | 4 | 1 | 15:00 | 2033-01-26 | 47.359 | 5 | 1 | 15:00 | 2034-01-26 | 49.478
2 | 1 | 16:00 | 2026-01-26 | 20.4491 | 3 | 1 | 16:00 | 2027-01-26 | 25.1925 | 4 | 1 | 16:00 | 2028-01-26 | 32.7291 | 6 | 1 | 16:00 | 2029-01-26 | 37.6306 | 7 | 1 | 16:00 | 2030-01-26 | 40.7928 | 1 | 1 | 16:00 | 2031-01-26 | 42.901 | 2 | 1 | 16:00 | 2032-01-26 | 45.0091 | 4 | 1 | 16:00 | 2033-01-26 | 47.1173 | 5 | 1 | 16:00 | 2034-01-26 | 49.2254
2 | 1 | 17:00 | 2026-01-26 | 20.5473 | 3 | 1 | 17:00 | 2027-01-26 | 25.3134 | 4 | 1 | 17:00 | 2028-01-26 | 32.8863 | 6 | 1 | 17:00 | 2029-01-26 | 37.8113 | 7 | 1 | 17:00 | 2030-01-26 | 40.9887 | 1 | 1 | 17:00 | 2031-01-26 | 43.107 | 2 | 1 | 17:00 | 2032-01-26 | 45.2253 | 4 | 1 | 17:00 | 2033-01-26 | 47.3435 | 5 | 1 | 17:00 | 2034-01-26 | 49.4618
2 | 1 | 18:00 | 2026-01-26 | 20.5467 | 3 | 1 | 18:00 | 2027-01-26 | 25.3127 | 4 | 1 | 18:00 | 2028-01-26 | 32.8854 | 6 | 1 | 18:00 | 2029-01-26 | 37.8102 | 7 | 1 | 18:00 | 2030-01-26 | 40.9876 | 1 | 1 | 18:00 | 2031-01-26 | 43.1058 | 2 | 1 | 18:00 | 2032-01-26 | 45.224 | 4 | 1 | 18:00 | 2033-01-26 | 47.3422 | 5 | 1 | 18:00 | 2034-01-26 | 49.4604
2 | 1 | 19:00 | 2026-01-26 | 20.9936 | 3 | 1 | 19:00 | 2027-01-26 | 25.8633 | 4 | 1 | 19:00 | 2028-01-26 | 33.6006 | 6 | 1 | 19:00 | 2029-01-26 | 38.6326 | 7 | 1 | 19:00 | 2030-01-26 | 41.879 | 1 | 1 | 19:00 | 2031-01-26 | 44.0433 | 2 | 1 | 19:00 | 2032-01-26 | 46.2076 | 4 | 1 | 19:00 | 2033-01-26 | 48.3719 | 5 | 1 | 19:00 | 2034-01-26 | 50.5362
2 | 1 | 20:00 | 2026-01-26 | 21.1458 | 3 | 1 | 20:00 | 2027-01-26 | 26.0508 | 4 | 1 | 20:00 | 2028-01-26 | 33.8442 | 6 | 1 | 20:00 | 2029-01-26 | 38.9127 | 7 | 1 | 20:00 | 2030-01-26 | 42.1826 | 1 | 1 | 20:00 | 2031-01-26 | 44.3626 | 2 | 1 | 20:00 | 2032-01-26 | 46.5426 | 4 | 1 | 20:00 | 2033-01-26 | 48.7226 | 5 | 1 | 20:00 | 2034-01-26 | 50.9026
2 | 1 | 21:00 | 2026-01-26 | 21.0808 | 3 | 1 | 21:00 | 2027-01-26 | 25.9706 | 4 | 1 | 21:00 | 2028-01-26 | 33.7401 | 6 | 1 | 21:00 | 2029-01-26 | 38.7929 | 7 | 1 | 21:00 | 2030-01-26 | 42.0529 | 1 | 1 | 21:00 | 2031-01-26 | 44.2261 | 2 | 1 | 21:00 | 2032-01-26 | 46.3994 | 4 | 1 | 21:00 | 2033-01-26 | 48.5727 | 5 | 1 | 21:00 | 2034-01-26 | 50.746
2 | 1 | 22:00 | 2026-01-26 | 20.7395 | 3 | 1 | 22:00 | 2027-01-26 | 25.5502 | 4 | 1 | 22:00 | 2028-01-26 | 33.1938 | 6 | 1 | 22:00 | 2029-01-26 | 38.1649 | 7 | 1 | 22:00 | 2030-01-26 | 41.372 | 1 | 1 | 22:00 | 2031-01-26 | 43.5101 | 2 | 1 | 22:00 | 2032-01-26 | 45.6482 | 4 | 1 | 22:00 | 2033-01-26 | 47.7863 | 5 | 1 | 22:00 | 2034-01-26 | 49.9244
2 | 1 | 23:00 | 2026-01-26 | 20.5958 | 3 | 1 | 23:00 | 2027-01-26 | 25.3731 | 4 | 1 | 23:00 | 2028-01-26 | 32.9638 | 6 | 1 | 23:00 | 2029-01-26 | 37.9004 | 7 | 1 | 23:00 | 2030-01-26 | 41.0853 | 1 | 1 | 23:00 | 2031-01-26 | 43.2086 | 2 | 1 | 23:00 | 2032-01-26 | 45.3319 | 4 | 1 | 23:00 | 2033-01-26 | 47.4552 | 5 | 1 | 23:00 | 2034-01-26 | 49.5784
2 | 1 | 24:00 | 2026-01-26 | 20.2046 | 3 | 1 | 24:00 | 2027-01-26 | 24.8913 | 4 | 1 | 24:00 | 2028-01-26 | 32.3379 | 6 | 1 | 24:00 | 2029-01-26 | 37.1807 | 7 | 1 | 24:00 | 2030-01-26 | 40.3052 | 1 | 1 | 24:00 | 2031-01-26 | 42.3881 | 2 | 1 | 24:00 | 2032-01-26 | 44.4711 | 4 | 1 | 24:00 | 2033-01-26 | 46.554 | 5 | 1 | 24:00 | 2034-01-26 | 48.637
3 | 1 | 1:00 | 2026-01-27 | 19.7518 | 4 | 1 | 1:00 | 2027-01-27 | 24.3334 | 5 | 1 | 1:00 | 2028-01-27 | 31.6131 | 7 | 1 | 1:00 | 2029-01-27 | 36.3474 | 1 | 1 | 1:00 | 2030-01-27 | 39.4019 | 2 | 1 | 1:00 | 2031-01-27 | 41.4381 | 3 | 1 | 1:00 | 2032-01-27 | 43.4744 | 5 | 1 | 1:00 | 2033-01-27 | 45.5107 | 6 | 1 | 1:00 | 2034-01-27 | 47.5469
3 | 1 | 2:00 | 2026-01-27 | 19.4536 | 4 | 1 | 2:00 | 2027-01-27 | 23.966 | 5 | 1 | 2:00 | 2028-01-27 | 31.1357 | 7 | 1 | 2:00 | 2029-01-27 | 35.7986 | 1 | 1 | 2:00 | 2030-01-27 | 38.8069 | 2 | 1 | 2:00 | 2031-01-27 | 40.8124 | 3 | 1 | 2:00 | 2032-01-27 | 42.8179 | 5 | 1 | 2:00 | 2033-01-27 | 44.8234 | 6 | 1 | 2:00 | 2034-01-27 | 46.829
3 | 1 | 3:00 | 2026-01-27 | 19.2846 | 4 | 1 | 3:00 | 2027-01-27 | 23.7578 | 5 | 1 | 3:00 | 2028-01-27 | 30.8653 | 7 | 1 | 3:00 | 2029-01-27 | 35.4876 | 1 | 1 | 3:00 | 2030-01-27 | 38.4698 | 2 | 1 | 3:00 | 2031-01-27 | 40.4579 | 3 | 1 | 3:00 | 2032-01-27 | 42.446 | 5 | 1 | 3:00 | 2033-01-27 | 44.4341 | 6 | 1 | 3:00 | 2034-01-27 | 46.4222
3 | 1 | 4:00 | 2026-01-27 | 19.0728 | 4 | 1 | 4:00 | 2027-01-27 | 23.4969 | 5 | 1 | 4:00 | 2028-01-27 | 30.5263 | 7 | 1 | 4:00 | 2029-01-27 | 35.0978 | 1 | 1 | 4:00 | 2030-01-27 | 38.0472 | 2 | 1 | 4:00 | 2031-01-27 | 40.0135 | 3 | 1 | 4:00 | 2032-01-27 | 41.9798 | 5 | 1 | 4:00 | 2033-01-27 | 43.946 | 6 | 1 | 4:00 | 2034-01-27 | 45.9123
3 | 1 | 5:00 | 2026-01-27 | 18.9758 | 4 | 1 | 5:00 | 2027-01-27 | 23.3774 | 5 | 1 | 5:00 | 2028-01-27 | 30.371 | 7 | 1 | 5:00 | 2029-01-27 | 34.9193 | 1 | 1 | 5:00 | 2030-01-27 | 37.8537 | 2 | 1 | 5:00 | 2031-01-27 | 39.81 | 3 | 1 | 5:00 | 2032-01-27 | 41.7663 | 5 | 1 | 5:00 | 2033-01-27 | 43.7225 | 6 | 1 | 5:00 | 2034-01-27 | 45.6788
3 | 1 | 6:00 | 2026-01-27 | 19.0165 | 4 | 1 | 6:00 | 2027-01-27 | 23.4275 | 5 | 1 | 6:00 | 2028-01-27 | 30.4362 | 7 | 1 | 6:00 | 2029-01-27 | 34.9943 | 1 | 1 | 6:00 | 2030-01-27 | 37.935 | 2 | 1 | 6:00 | 2031-01-27 | 39.8954 | 3 | 1 | 6:00 | 2032-01-27 | 41.8559 | 5 | 1 | 6:00 | 2033-01-27 | 43.8164 | 6 | 1 | 6:00 | 2034-01-27 | 45.7768
3 | 1 | 7:00 | 2026-01-27 | 19.3311 | 4 | 1 | 7:00 | 2027-01-27 | 23.8151 | 5 | 1 | 7:00 | 2028-01-27 | 30.9396 | 7 | 1 | 7:00 | 2029-01-27 | 35.5731 | 1 | 1 | 7:00 | 2030-01-27 | 38.5625 | 2 | 1 | 7:00 | 2031-01-27 | 40.5553 | 3 | 1 | 7:00 | 2032-01-27 | 42.5482 | 5 | 1 | 7:00 | 2033-01-27 | 44.5411 | 6 | 1 | 7:00 | 2034-01-27 | 46.534
3 | 1 | 8:00 | 2026-01-27 | 19.58 | 4 | 1 | 8:00 | 2027-01-27 | 24.1218 | 5 | 1 | 8:00 | 2028-01-27 | 31.3382 | 7 | 1 | 8:00 | 2029-01-27 | 36.0313 | 1 | 1 | 8:00 | 2030-01-27 | 39.0592 | 2 | 1 | 8:00 | 2031-01-27 | 41.0777 | 3 | 1 | 8:00 | 2032-01-27 | 43.0963 | 5 | 1 | 8:00 | 2033-01-27 | 45.1149 | 6 | 1 | 8:00 | 2034-01-27 | 47.1334
3 | 1 | 9:00 | 2026-01-27 | 19.9622 | 4 | 1 | 9:00 | 2027-01-27 | 24.5927 | 5 | 1 | 9:00 | 2028-01-27 | 31.9499 | 7 | 1 | 9:00 | 2029-01-27 | 36.7346 | 1 | 1 | 9:00 | 2030-01-27 | 39.8216 | 2 | 1 | 9:00 | 2031-01-27 | 41.8796 | 3 | 1 | 9:00 | 2032-01-27 | 43.9375 | 5 | 1 | 9:00 | 2033-01-27 | 45.9955 | 6 | 1 | 9:00 | 2034-01-27 | 48.0534
3 | 1 | 10:00 | 2026-01-27 | 20.4155 | 4 | 1 | 10:00 | 2027-01-27 | 25.151 | 5 | 1 | 10:00 | 2028-01-27 | 32.6753 | 7 | 1 | 10:00 | 2029-01-27 | 37.5687 | 1 | 1 | 10:00 | 2030-01-27 | 40.7257 | 2 | 1 | 10:00 | 2031-01-27 | 42.8304 | 3 | 1 | 10:00 | 2032-01-27 | 44.9351 | 5 | 1 | 10:00 | 2033-01-27 | 47.0398 | 6 | 1 | 10:00 | 2034-01-27 | 49.1445
3 | 1 | 11:00 | 2026-01-27 | 20.8483 | 4 | 1 | 11:00 | 2027-01-27 | 25.6842 | 5 | 1 | 11:00 | 2028-01-27 | 33.368 | 7 | 1 | 11:00 | 2029-01-27 | 38.3652 | 1 | 1 | 11:00 | 2030-01-27 | 41.5891 | 2 | 1 | 11:00 | 2031-01-27 | 43.7384 | 3 | 1 | 11:00 | 2032-01-27 | 45.8877 | 5 | 1 | 11:00 | 2033-01-27 | 48.0371 | 6 | 1 | 11:00 | 2034-01-27 | 50.1864
3 | 1 | 12:00 | 2026-01-27 | 20.8271 | 4 | 1 | 12:00 | 2027-01-27 | 25.6581 | 5 | 1 | 12:00 | 2028-01-27 | 33.334 | 7 | 1 | 12:00 | 2029-01-27 | 38.3261 | 1 | 1 | 12:00 | 2030-01-27 | 41.5468 | 2 | 1 | 12:00 | 2031-01-27 | 43.6939 | 3 | 1 | 12:00 | 2032-01-27 | 45.841 | 5 | 1 | 12:00 | 2033-01-27 | 47.9881 | 6 | 1 | 12:00 | 2034-01-27 | 50.1353
3 | 1 | 13:00 | 2026-01-27 | 20.8501 | 4 | 1 | 13:00 | 2027-01-27 | 25.6865 | 5 | 1 | 13:00 | 2028-01-27 | 33.371 | 7 | 1 | 13:00 | 2029-01-27 | 38.3686 | 1 | 1 | 13:00 | 2030-01-27 | 41.5928 | 2 | 1 | 13:00 | 2031-01-27 | 43.7423 | 3 | 1 | 13:00 | 2032-01-27 | 45.8918 | 5 | 1 | 13:00 | 2033-01-27 | 48.0413 | 6 | 1 | 13:00 | 2034-01-27 | 50.1908
3 | 1 | 14:00 | 2026-01-27 | 20.873 | 4 | 1 | 14:00 | 2027-01-27 | 25.7147 | 5 | 1 | 14:00 | 2028-01-27 | 33.4075 | 7 | 1 | 14:00 | 2029-01-27 | 38.4106 | 1 | 1 | 14:00 | 2030-01-27 | 41.6384 | 2 | 1 | 14:00 | 2031-01-27 | 43.7902 | 3 | 1 | 14:00 | 2032-01-27 | 45.9421 | 5 | 1 | 14:00 | 2033-01-27 | 48.0939 | 6 | 1 | 14:00 | 2034-01-27 | 50.2458
3 | 1 | 15:00 | 2026-01-27 | 20.8564 | 4 | 1 | 15:00 | 2027-01-27 | 25.6942 | 5 | 1 | 15:00 | 2028-01-27 | 33.381 | 7 | 1 | 15:00 | 2029-01-27 | 38.38 | 1 | 1 | 15:00 | 2030-01-27 | 41.6052 | 2 | 1 | 15:00 | 2031-01-27 | 43.7554 | 3 | 1 | 15:00 | 2032-01-27 | 45.9055 | 5 | 1 | 15:00 | 2033-01-27 | 48.0557 | 6 | 1 | 15:00 | 2034-01-27 | 50.2058
3 | 1 | 16:00 | 2026-01-27 | 21.0009 | 4 | 1 | 16:00 | 2027-01-27 | 25.8722 | 5 | 1 | 16:00 | 2028-01-27 | 33.6122 | 7 | 1 | 16:00 | 2029-01-27 | 38.6459 | 1 | 1 | 16:00 | 2030-01-27 | 41.8935 | 2 | 1 | 16:00 | 2031-01-27 | 44.0585 | 3 | 1 | 16:00 | 2032-01-27 | 46.2236 | 5 | 1 | 16:00 | 2033-01-27 | 48.3886 | 6 | 1 | 16:00 | 2034-01-27 | 50.5536
3 | 1 | 17:00 | 2026-01-27 | 21.1912 | 4 | 1 | 17:00 | 2027-01-27 | 26.1067 | 5 | 1 | 17:00 | 2028-01-27 | 33.9169 | 7 | 1 | 17:00 | 2029-01-27 | 38.9963 | 1 | 1 | 17:00 | 2030-01-27 | 42.2733 | 2 | 1 | 17:00 | 2031-01-27 | 44.4579 | 3 | 1 | 17:00 | 2032-01-27 | 46.6426 | 5 | 1 | 17:00 | 2033-01-27 | 48.8273 | 6 | 1 | 17:00 | 2034-01-27 | 51.0119
3 | 1 | 18:00 | 2026-01-27 | 21.0115 | 4 | 1 | 18:00 | 2027-01-27 | 25.8853 | 5 | 1 | 18:00 | 2028-01-27 | 33.6292 | 7 | 1 | 18:00 | 2029-01-27 | 38.6654 | 1 | 1 | 18:00 | 2030-01-27 | 41.9146 | 2 | 1 | 18:00 | 2031-01-27 | 44.0808 | 3 | 1 | 18:00 | 2032-01-27 | 46.2469 | 5 | 1 | 18:00 | 2033-01-27 | 48.413 | 6 | 1 | 18:00 | 2034-01-27 | 50.5791
3 | 1 | 19:00 | 2026-01-27 | 21.2159 | 4 | 1 | 19:00 | 2027-01-27 | 26.1371 | 5 | 1 | 19:00 | 2028-01-27 | 33.9563 | 7 | 1 | 19:00 | 2029-01-27 | 39.0416 | 1 | 1 | 19:00 | 2030-01-27 | 42.3224 | 2 | 1 | 19:00 | 2031-01-27 | 44.5096 | 3 | 1 | 19:00 | 2032-01-27 | 46.6968 | 5 | 1 | 19:00 | 2033-01-27 | 48.884 | 6 | 1 | 19:00 | 2034-01-27 | 51.0712
3 | 1 | 20:00 | 2026-01-27 | 21.273 | 4 | 1 | 20:00 | 2027-01-27 | 26.2074 | 5 | 1 | 20:00 | 2028-01-27 | 34.0477 | 7 | 1 | 20:00 | 2029-01-27 | 39.1466 | 1 | 1 | 20:00 | 2030-01-27 | 42.4363 | 2 | 1 | 20:00 | 2031-01-27 | 44.6293 | 3 | 1 | 20:00 | 2032-01-27 | 46.8224 | 5 | 1 | 20:00 | 2033-01-27 | 49.0155 | 6 | 1 | 20:00 | 2034-01-27 | 51.2086
3 | 1 | 21:00 | 2026-01-27 | 21.2029 | 4 | 1 | 21:00 | 2027-01-27 | 26.1211 | 5 | 1 | 21:00 | 2028-01-27 | 33.9355 | 7 | 1 | 21:00 | 2029-01-27 | 39.0177 | 1 | 1 | 21:00 | 2030-01-27 | 42.2964 | 2 | 1 | 21:00 | 2031-01-27 | 44.4823 | 3 | 1 | 21:00 | 2032-01-27 | 46.6682 | 5 | 1 | 21:00 | 2033-01-27 | 48.854 | 6 | 1 | 21:00 | 2034-01-27 | 51.0399
3 | 1 | 22:00 | 2026-01-27 | 20.9105 | 4 | 1 | 22:00 | 2027-01-27 | 25.7609 | 5 | 1 | 22:00 | 2028-01-27 | 33.4676 | 7 | 1 | 22:00 | 2029-01-27 | 38.4796 | 1 | 1 | 22:00 | 2030-01-27 | 41.7132 | 2 | 1 | 22:00 | 2031-01-27 | 43.8689 | 3 | 1 | 22:00 | 2032-01-27 | 46.0247 | 5 | 1 | 22:00 | 2033-01-27 | 48.1804 | 6 | 1 | 22:00 | 2034-01-27 | 50.3361
3 | 1 | 23:00 | 2026-01-27 | 20.6105 | 4 | 1 | 23:00 | 2027-01-27 | 25.3912 | 5 | 1 | 23:00 | 2028-01-27 | 32.9874 | 7 | 1 | 23:00 | 2029-01-27 | 37.9275 | 1 | 1 | 23:00 | 2030-01-27 | 41.1147 | 2 | 1 | 23:00 | 2031-01-27 | 43.2395 | 3 | 1 | 23:00 | 2032-01-27 | 45.3643 | 5 | 1 | 23:00 | 2033-01-27 | 47.4891 | 6 | 1 | 23:00 | 2034-01-27 | 49.6139
3 | 1 | 24:00 | 2026-01-27 | 20.2373 | 4 | 1 | 24:00 | 2027-01-27 | 24.9315 | 5 | 1 | 24:00 | 2028-01-27 | 32.3901 | 7 | 1 | 24:00 | 2029-01-27 | 37.2408 | 1 | 1 | 24:00 | 2030-01-27 | 40.3703 | 2 | 1 | 24:00 | 2031-01-27 | 42.4566 | 3 | 1 | 24:00 | 2032-01-27 | 44.5429 | 5 | 1 | 24:00 | 2033-01-27 | 46.6292 | 6 | 1 | 24:00 | 2034-01-27 | 48.7156
4 | 1 | 1:00 | 2026-01-28 | 19.7155 | 5 | 1 | 1:00 | 2027-01-28 | 24.2887 | 6 | 1 | 1:00 | 2028-01-28 | 31.5549 | 1 | 1 | 1:00 | 2029-01-28 | 36.2805 | 2 | 1 | 1:00 | 2030-01-28 | 39.3293 | 3 | 1 | 1:00 | 2031-01-28 | 41.3618 | 4 | 1 | 1:00 | 2032-01-28 | 43.3944 | 6 | 1 | 1:00 | 2033-01-28 | 45.4269 | 7 | 1 | 1:00 | 2034-01-28 | 47.4594
4 | 1 | 2:00 | 2026-01-28 | 19.4298 | 5 | 1 | 2:00 | 2027-01-28 | 23.9367 | 6 | 1 | 2:00 | 2028-01-28 | 31.0977 | 1 | 1 | 2:00 | 2029-01-28 | 35.7548 | 2 | 1 | 2:00 | 2030-01-28 | 38.7594 | 3 | 1 | 2:00 | 2031-01-28 | 40.7625 | 4 | 1 | 2:00 | 2032-01-28 | 42.7656 | 6 | 1 | 2:00 | 2033-01-28 | 44.7686 | 7 | 1 | 2:00 | 2034-01-28 | 46.7717
4 | 1 | 3:00 | 2026-01-28 | 19.297 | 5 | 1 | 3:00 | 2027-01-28 | 23.7731 | 6 | 1 | 3:00 | 2028-01-28 | 30.8851 | 1 | 1 | 3:00 | 2029-01-28 | 35.5105 | 2 | 1 | 3:00 | 2030-01-28 | 38.4945 | 3 | 1 | 3:00 | 2031-01-28 | 40.4839 | 4 | 1 | 3:00 | 2032-01-28 | 42.4733 | 6 | 1 | 3:00 | 2033-01-28 | 44.4627 | 7 | 1 | 3:00 | 2034-01-28 | 46.4521
4 | 1 | 4:00 | 2026-01-28 | 19.0603 | 5 | 1 | 4:00 | 2027-01-28 | 23.4815 | 6 | 1 | 4:00 | 2028-01-28 | 30.5063 | 1 | 1 | 4:00 | 2029-01-28 | 35.0749 | 2 | 1 | 4:00 | 2030-01-28 | 38.0224 | 3 | 1 | 4:00 | 2031-01-28 | 39.9874 | 4 | 1 | 4:00 | 2032-01-28 | 41.9524 | 6 | 1 | 4:00 | 2033-01-28 | 43.9173 | 7 | 1 | 4:00 | 2034-01-28 | 45.8823
4 | 1 | 5:00 | 2026-01-28 | 19.0068 | 5 | 1 | 5:00 | 2027-01-28 | 23.4156 | 6 | 1 | 5:00 | 2028-01-28 | 30.4206 | 1 | 1 | 5:00 | 2029-01-28 | 34.9764 | 2 | 1 | 5:00 | 2030-01-28 | 37.9156 | 3 | 1 | 5:00 | 2031-01-28 | 39.875 | 4 | 1 | 5:00 | 2032-01-28 | 41.8345 | 6 | 1 | 5:00 | 2033-01-28 | 43.794 | 7 | 1 | 5:00 | 2034-01-28 | 45.7534
4 | 1 | 6:00 | 2026-01-28 | 19.0336 | 5 | 1 | 6:00 | 2027-01-28 | 23.4486 | 6 | 1 | 6:00 | 2028-01-28 | 30.4635 | 1 | 1 | 6:00 | 2029-01-28 | 35.0257 | 2 | 1 | 6:00 | 2030-01-28 | 37.969 | 3 | 1 | 6:00 | 2031-01-28 | 39.9313 | 4 | 1 | 6:00 | 2032-01-28 | 41.8935 | 6 | 1 | 6:00 | 2033-01-28 | 43.8557 | 7 | 1 | 6:00 | 2034-01-28 | 45.8179
4 | 1 | 7:00 | 2026-01-28 | 19.0995 | 5 | 1 | 7:00 | 2027-01-28 | 23.5298 | 6 | 1 | 7:00 | 2028-01-28 | 30.569 | 1 | 1 | 7:00 | 2029-01-28 | 35.147 | 2 | 1 | 7:00 | 2030-01-28 | 38.1005 | 3 | 1 | 7:00 | 2031-01-28 | 40.0695 | 4 | 1 | 7:00 | 2032-01-28 | 42.0386 | 6 | 1 | 7:00 | 2033-01-28 | 44.0076 | 7 | 1 | 7:00 | 2034-01-28 | 45.9766
4 | 1 | 8:00 | 2026-01-28 | 19.2848 | 5 | 1 | 8:00 | 2027-01-28 | 23.7581 | 6 | 1 | 8:00 | 2028-01-28 | 30.8656 | 1 | 1 | 8:00 | 2029-01-28 | 35.488 | 2 | 1 | 8:00 | 2030-01-28 | 38.4702 | 3 | 1 | 8:00 | 2031-01-28 | 40.4583 | 4 | 1 | 8:00 | 2032-01-28 | 42.4464 | 6 | 1 | 8:00 | 2033-01-28 | 44.4346 | 7 | 1 | 8:00 | 2034-01-28 | 46.4227
4 | 1 | 9:00 | 2026-01-28 | 19.7383 | 5 | 1 | 9:00 | 2027-01-28 | 24.3168 | 6 | 1 | 9:00 | 2028-01-28 | 31.5915 | 1 | 1 | 9:00 | 2029-01-28 | 36.3226 | 2 | 1 | 9:00 | 2030-01-28 | 39.3749 | 3 | 1 | 9:00 | 2031-01-28 | 41.4098 | 4 | 1 | 9:00 | 2032-01-28 | 43.4446 | 6 | 1 | 9:00 | 2033-01-28 | 45.4795 | 7 | 1 | 9:00 | 2034-01-28 | 47.5144
4 | 1 | 10:00 | 2026-01-28 | 20.018 | 5 | 1 | 10:00 | 2027-01-28 | 24.6614 | 6 | 1 | 10:00 | 2028-01-28 | 32.0392 | 1 | 1 | 10:00 | 2029-01-28 | 36.8373 | 2 | 1 | 10:00 | 2030-01-28 | 39.9329 | 3 | 1 | 10:00 | 2031-01-28 | 41.9966 | 4 | 1 | 10:00 | 2032-01-28 | 44.0603 | 6 | 1 | 10:00 | 2033-01-28 | 46.124 | 7 | 1 | 10:00 | 2034-01-28 | 48.1877
4 | 1 | 11:00 | 2026-01-28 | 20.3712 | 5 | 1 | 11:00 | 2027-01-28 | 25.0965 | 6 | 1 | 11:00 | 2028-01-28 | 32.6045 | 1 | 1 | 11:00 | 2029-01-28 | 37.4873 | 2 | 1 | 11:00 | 2030-01-28 | 40.6375 | 3 | 1 | 11:00 | 2031-01-28 | 42.7376 | 4 | 1 | 11:00 | 2032-01-28 | 44.8377 | 6 | 1 | 11:00 | 2033-01-28 | 46.9379 | 7 | 1 | 11:00 | 2034-01-28 | 49.038
4 | 1 | 12:00 | 2026-01-28 | 20.7276 | 5 | 1 | 12:00 | 2027-01-28 | 25.5355 | 6 | 1 | 12:00 | 2028-01-28 | 33.1748 | 1 | 1 | 12:00 | 2029-01-28 | 38.143 | 2 | 1 | 12:00 | 2030-01-28 | 41.3483 | 3 | 1 | 12:00 | 2031-01-28 | 43.4852 | 4 | 1 | 12:00 | 2032-01-28 | 45.6221 | 6 | 1 | 12:00 | 2033-01-28 | 47.7589 | 7 | 1 | 12:00 | 2034-01-28 | 49.8958
4 | 1 | 13:00 | 2026-01-28 | 20.502 | 5 | 1 | 13:00 | 2027-01-28 | 25.2576 | 6 | 1 | 13:00 | 2028-01-28 | 32.8138 | 1 | 1 | 13:00 | 2029-01-28 | 37.7279 | 2 | 1 | 13:00 | 2030-01-28 | 40.8983 | 3 | 1 | 13:00 | 2031-01-28 | 43.0119 | 4 | 1 | 13:00 | 2032-01-28 | 45.1255 | 6 | 1 | 13:00 | 2033-01-28 | 47.2392 | 7 | 1 | 13:00 | 2034-01-28 | 49.3528
4 | 1 | 14:00 | 2026-01-28 | 20.8983 | 5 | 1 | 14:00 | 2027-01-28 | 25.7459 | 6 | 1 | 14:00 | 2028-01-28 | 33.4481 | 1 | 1 | 14:00 | 2029-01-28 | 38.4573 | 2 | 1 | 14:00 | 2030-01-28 | 41.689 | 3 | 1 | 14:00 | 2031-01-28 | 43.8434 | 4 | 1 | 14:00 | 2032-01-28 | 45.9979 | 6 | 1 | 14:00 | 2033-01-28 | 48.1524 | 7 | 1 | 14:00 | 2034-01-28 | 50.3068
4 | 1 | 15:00 | 2026-01-28 | 20.6732 | 5 | 1 | 15:00 | 2027-01-28 | 25.4685 | 6 | 1 | 15:00 | 2028-01-28 | 33.0878 | 1 | 1 | 15:00 | 2029-01-28 | 38.043 | 2 | 1 | 15:00 | 2030-01-28 | 41.2399 | 3 | 1 | 15:00 | 2031-01-28 | 43.3711 | 4 | 1 | 15:00 | 2032-01-28 | 45.5024 | 6 | 1 | 15:00 | 2033-01-28 | 47.6336 | 7 | 1 | 15:00 | 2034-01-28 | 49.7649
4 | 1 | 16:00 | 2026-01-28 | 20.7726 | 5 | 1 | 16:00 | 2027-01-28 | 25.591 | 6 | 1 | 16:00 | 2028-01-28 | 33.2469 | 1 | 1 | 16:00 | 2029-01-28 | 38.2259 | 2 | 1 | 16:00 | 2030-01-28 | 41.4381 | 3 | 1 | 16:00 | 2031-01-28 | 43.5796 | 4 | 1 | 16:00 | 2032-01-28 | 45.7211 | 6 | 1 | 16:00 | 2033-01-28 | 47.8627 | 7 | 1 | 16:00 | 2034-01-28 | 50.0042
4 | 1 | 17:00 | 2026-01-28 | 20.7884 | 5 | 1 | 17:00 | 2027-01-28 | 25.6105 | 6 | 1 | 17:00 | 2028-01-28 | 33.2722 | 1 | 1 | 17:00 | 2029-01-28 | 38.255 | 2 | 1 | 17:00 | 2030-01-28 | 41.4697 | 3 | 1 | 17:00 | 2031-01-28 | 43.6129 | 4 | 1 | 17:00 | 2032-01-28 | 45.756 | 6 | 1 | 17:00 | 2033-01-28 | 47.8991 | 7 | 1 | 17:00 | 2034-01-28 | 50.0423
4 | 1 | 18:00 | 2026-01-28 | 20.9474 | 5 | 1 | 18:00 | 2027-01-28 | 25.8063 | 6 | 1 | 18:00 | 2028-01-28 | 33.5266 | 1 | 1 | 18:00 | 2029-01-28 | 38.5475 | 2 | 1 | 18:00 | 2030-01-28 | 41.7867 | 3 | 1 | 18:00 | 2031-01-28 | 43.9463 | 4 | 1 | 18:00 | 2032-01-28 | 46.1058 | 6 | 1 | 18:00 | 2033-01-28 | 48.2653 | 7 | 1 | 18:00 | 2034-01-28 | 50.4248
4 | 1 | 19:00 | 2026-01-28 | 21.2488 | 5 | 1 | 19:00 | 2027-01-28 | 26.1776 | 6 | 1 | 19:00 | 2028-01-28 | 34.009 | 1 | 1 | 19:00 | 2029-01-28 | 39.1021 | 2 | 1 | 19:00 | 2030-01-28 | 42.388 | 3 | 1 | 19:00 | 2031-01-28 | 44.5786 | 4 | 1 | 19:00 | 2032-01-28 | 46.7692 | 6 | 1 | 19:00 | 2033-01-28 | 48.9598 | 7 | 1 | 19:00 | 2034-01-28 | 51.1504
4 | 1 | 20:00 | 2026-01-28 | 21.4071 | 5 | 1 | 20:00 | 2027-01-28 | 26.3727 | 6 | 1 | 20:00 | 2028-01-28 | 34.2624 | 1 | 1 | 20:00 | 2029-01-28 | 39.3935 | 2 | 1 | 20:00 | 2030-01-28 | 42.7039 | 3 | 1 | 20:00 | 2031-01-28 | 44.9108 | 4 | 1 | 20:00 | 2032-01-28 | 47.1177 | 6 | 1 | 20:00 | 2033-01-28 | 49.3246 | 7 | 1 | 20:00 | 2034-01-28 | 51.5315
4 | 1 | 21:00 | 2026-01-28 | 20.8842 | 5 | 1 | 21:00 | 2027-01-28 | 25.7285 | 6 | 1 | 21:00 | 2028-01-28 | 33.4256 | 1 | 1 | 21:00 | 2029-01-28 | 38.4313 | 2 | 1 | 21:00 | 2030-01-28 | 41.6608 | 3 | 1 | 21:00 | 2031-01-28 | 43.8138 | 4 | 1 | 21:00 | 2032-01-28 | 45.9669 | 6 | 1 | 21:00 | 2033-01-28 | 48.1199 | 7 | 1 | 21:00 | 2034-01-28 | 50.2729
4 | 1 | 22:00 | 2026-01-28 | 20.5948 | 5 | 1 | 22:00 | 2027-01-28 | 25.372 | 6 | 1 | 22:00 | 2028-01-28 | 32.9624 | 1 | 1 | 22:00 | 2029-01-28 | 37.8988 | 2 | 1 | 22:00 | 2030-01-28 | 41.0835 | 3 | 1 | 22:00 | 2031-01-28 | 43.2067 | 4 | 1 | 22:00 | 2032-01-28 | 45.3299 | 6 | 1 | 22:00 | 2033-01-28 | 47.4531 | 7 | 1 | 22:00 | 2034-01-28 | 49.5762
4 | 1 | 23:00 | 2026-01-28 | 20.4493 | 5 | 1 | 23:00 | 2027-01-28 | 25.1927 | 6 | 1 | 23:00 | 2028-01-28 | 32.7294 | 1 | 1 | 23:00 | 2029-01-28 | 37.6309 | 2 | 1 | 23:00 | 2030-01-28 | 40.7931 | 3 | 1 | 23:00 | 2031-01-28 | 42.9013 | 4 | 1 | 23:00 | 2032-01-28 | 45.0095 | 6 | 1 | 23:00 | 2033-01-28 | 47.1177 | 7 | 1 | 23:00 | 2034-01-28 | 49.2258
4 | 1 | 24:00 | 2026-01-28 | 20.0597 | 5 | 1 | 24:00 | 2027-01-28 | 24.7128 | 6 | 1 | 24:00 | 2028-01-28 | 32.1059 | 1 | 1 | 24:00 | 2029-01-28 | 36.9141 | 2 | 1 | 24:00 | 2030-01-28 | 40.0161 | 3 | 1 | 24:00 | 2031-01-28 | 42.0841 | 4 | 1 | 24:00 | 2032-01-28 | 44.1521 | 6 | 1 | 24:00 | 2033-01-28 | 46.2201 | 7 | 1 | 24:00 | 2034-01-28 | 48.2881
5 | 1 | 1:00 | 2026-01-29 | 19.6468 | 6 | 1 | 1:00 | 2027-01-29 | 24.2041 | 7 | 1 | 1:00 | 2028-01-29 | 31.4451 | 2 | 1 | 1:00 | 2029-01-29 | 36.1542 | 3 | 1 | 1:00 | 2030-01-29 | 39.1924 | 4 | 1 | 1:00 | 2031-01-29 | 41.2178 | 5 | 1 | 1:00 | 2032-01-29 | 43.2433 | 7 | 1 | 1:00 | 2033-01-29 | 45.2687 | 1 | 1 | 1:00 | 2034-01-29 | 47.2942
5 | 1 | 2:00 | 2026-01-29 | 19.4152 | 6 | 1 | 2:00 | 2027-01-29 | 23.9188 | 7 | 1 | 2:00 | 2028-01-29 | 31.0744 | 2 | 1 | 2:00 | 2029-01-29 | 35.728 | 3 | 1 | 2:00 | 2030-01-29 | 38.7304 | 4 | 1 | 2:00 | 2031-01-29 | 40.732 | 5 | 1 | 2:00 | 2032-01-29 | 42.7335 | 7 | 1 | 2:00 | 2033-01-29 | 44.7351 | 1 | 1 | 2:00 | 2034-01-29 | 46.7367
5 | 1 | 3:00 | 2026-01-29 | 19.2889 | 6 | 1 | 3:00 | 2027-01-29 | 23.7631 | 7 | 1 | 3:00 | 2028-01-29 | 30.8721 | 2 | 1 | 3:00 | 2029-01-29 | 35.4955 | 3 | 1 | 3:00 | 2030-01-29 | 38.4783 | 4 | 1 | 3:00 | 2031-01-29 | 40.4669 | 5 | 1 | 3:00 | 2032-01-29 | 42.4554 | 7 | 1 | 3:00 | 2033-01-29 | 44.444 | 1 | 1 | 3:00 | 2034-01-29 | 46.4325
5 | 1 | 4:00 | 2026-01-29 | 19.1159 | 6 | 1 | 4:00 | 2027-01-29 | 23.55 | 7 | 1 | 4:00 | 2028-01-29 | 30.5954 | 2 | 1 | 4:00 | 2029-01-29 | 35.1773 | 3 | 1 | 4:00 | 2030-01-29 | 38.1333 | 4 | 1 | 4:00 | 2031-01-29 | 40.1041 | 5 | 1 | 4:00 | 2032-01-29 | 42.0748 | 7 | 1 | 4:00 | 2033-01-29 | 44.0455 | 1 | 1 | 4:00 | 2034-01-29 | 46.0162
5 | 1 | 5:00 | 2026-01-29 | 19.2548 | 6 | 1 | 5:00 | 2027-01-29 | 23.7211 | 7 | 1 | 5:00 | 2028-01-29 | 30.8176 | 2 | 1 | 5:00 | 2029-01-29 | 35.4328 | 3 | 1 | 5:00 | 2030-01-29 | 38.4103 | 4 | 1 | 5:00 | 2031-01-29 | 40.3953 | 5 | 1 | 5:00 | 2032-01-29 | 42.3804 | 7 | 1 | 5:00 | 2033-01-29 | 44.3654 | 1 | 1 | 5:00 | 2034-01-29 | 46.3504
5 | 1 | 6:00 | 2026-01-29 | 19.0864 | 6 | 1 | 6:00 | 2027-01-29 | 23.5136 | 7 | 1 | 6:00 | 2028-01-29 | 30.548 | 2 | 1 | 6:00 | 2029-01-29 | 35.1229 | 3 | 1 | 6:00 | 2030-01-29 | 38.0744 | 4 | 1 | 6:00 | 2031-01-29 | 40.042 | 5 | 1 | 6:00 | 2032-01-29 | 42.0097 | 7 | 1 | 6:00 | 2033-01-29 | 43.9774 | 1 | 1 | 6:00 | 2034-01-29 | 45.945
5 | 1 | 7:00 | 2026-01-29 | 19.5503 | 6 | 1 | 7:00 | 2027-01-29 | 24.0851 | 7 | 1 | 7:00 | 2028-01-29 | 31.2905 | 2 | 1 | 7:00 | 2029-01-29 | 35.9766 | 3 | 1 | 7:00 | 2030-01-29 | 38.9998 | 4 | 1 | 7:00 | 2031-01-29 | 41.0153 | 5 | 1 | 7:00 | 2032-01-29 | 43.0308 | 7 | 1 | 7:00 | 2033-01-29 | 45.0463 | 1 | 1 | 7:00 | 2034-01-29 | 47.0618
5 | 1 | 8:00 | 2026-01-29 | 19.5389 | 6 | 1 | 8:00 | 2027-01-29 | 24.0712 | 7 | 1 | 8:00 | 2028-01-29 | 31.2724 | 2 | 1 | 8:00 | 2029-01-29 | 35.9557 | 3 | 1 | 8:00 | 2030-01-29 | 38.9772 | 4 | 1 | 8:00 | 2031-01-29 | 40.9915 | 5 | 1 | 8:00 | 2032-01-29 | 43.0058 | 7 | 1 | 8:00 | 2033-01-29 | 45.0202 | 1 | 1 | 8:00 | 2034-01-29 | 47.0345
5 | 1 | 9:00 | 2026-01-29 | 20.0167 | 6 | 1 | 9:00 | 2027-01-29 | 24.6598 | 7 | 1 | 9:00 | 2028-01-29 | 32.0371 | 2 | 1 | 9:00 | 2029-01-29 | 36.8349 | 3 | 1 | 9:00 | 2030-01-29 | 39.9303 | 4 | 1 | 9:00 | 2031-01-29 | 41.9939 | 5 | 1 | 9:00 | 2032-01-29 | 44.0575 | 7 | 1 | 9:00 | 2033-01-29 | 46.1211 | 1 | 1 | 9:00 | 2034-01-29 | 48.1846
5 | 1 | 10:00 | 2026-01-29 | 20.1873 | 6 | 1 | 10:00 | 2027-01-29 | 24.8699 | 7 | 1 | 10:00 | 2028-01-29 | 32.31 | 2 | 1 | 10:00 | 2029-01-29 | 37.1487 | 3 | 1 | 10:00 | 2030-01-29 | 40.2704 | 4 | 1 | 10:00 | 2031-01-29 | 42.3516 | 5 | 1 | 10:00 | 2032-01-29 | 44.4328 | 7 | 1 | 10:00 | 2033-01-29 | 46.5139 | 1 | 1 | 10:00 | 2034-01-29 | 48.5951
5 | 1 | 11:00 | 2026-01-29 | 20.5581 | 6 | 1 | 11:00 | 2027-01-29 | 25.3267 | 7 | 1 | 11:00 | 2028-01-29 | 32.9035 | 2 | 1 | 11:00 | 2029-01-29 | 37.8311 | 3 | 1 | 11:00 | 2030-01-29 | 41.0102 | 4 | 1 | 11:00 | 2031-01-29 | 43.1296 | 5 | 1 | 11:00 | 2032-01-29 | 45.2489 | 7 | 1 | 11:00 | 2033-01-29 | 47.3683 | 1 | 1 | 11:00 | 2034-01-29 | 49.4877
5 | 1 | 12:00 | 2026-01-29 | 20.6984 | 6 | 1 | 12:00 | 2027-01-29 | 25.4996 | 7 | 1 | 12:00 | 2028-01-29 | 33.1282 | 2 | 1 | 12:00 | 2029-01-29 | 38.0894 | 3 | 1 | 12:00 | 2030-01-29 | 41.2902 | 4 | 1 | 12:00 | 2031-01-29 | 43.4241 | 5 | 1 | 12:00 | 2032-01-29 | 45.5579 | 7 | 1 | 12:00 | 2033-01-29 | 47.6918 | 1 | 1 | 12:00 | 2034-01-29 | 49.8256
5 | 1 | 13:00 | 2026-01-29 | 20.7696 | 6 | 1 | 13:00 | 2027-01-29 | 25.5873 | 7 | 1 | 13:00 | 2028-01-29 | 33.2421 | 2 | 1 | 13:00 | 2029-01-29 | 38.2203 | 3 | 1 | 13:00 | 2030-01-29 | 41.4321 | 4 | 1 | 13:00 | 2031-01-29 | 43.5733 | 5 | 1 | 13:00 | 2032-01-29 | 45.7145 | 7 | 1 | 13:00 | 2033-01-29 | 47.8557 | 1 | 1 | 13:00 | 2034-01-29 | 49.9969
5 | 1 | 14:00 | 2026-01-29 | 20.8291 | 6 | 1 | 14:00 | 2027-01-29 | 25.6606 | 7 | 1 | 14:00 | 2028-01-29 | 33.3373 | 2 | 1 | 14:00 | 2029-01-29 | 38.3299 | 3 | 1 | 14:00 | 2030-01-29 | 41.5509 | 4 | 1 | 14:00 | 2031-01-29 | 43.6982 | 5 | 1 | 14:00 | 2032-01-29 | 45.8455 | 7 | 1 | 14:00 | 2033-01-29 | 47.9929 | 1 | 1 | 14:00 | 2034-01-29 | 50.1402
5 | 1 | 15:00 | 2026-01-29 | 20.7637 | 6 | 1 | 15:00 | 2027-01-29 | 25.58 | 7 | 1 | 15:00 | 2028-01-29 | 33.2326 | 2 | 1 | 15:00 | 2029-01-29 | 38.2094 | 3 | 1 | 15:00 | 2030-01-29 | 41.4203 | 4 | 1 | 15:00 | 2031-01-29 | 43.5609 | 5 | 1 | 15:00 | 2032-01-29 | 45.7015 | 7 | 1 | 15:00 | 2033-01-29 | 47.842 | 1 | 1 | 15:00 | 2034-01-29 | 49.9826
5 | 1 | 16:00 | 2026-01-29 | 21.2033 | 6 | 1 | 16:00 | 2027-01-29 | 26.1216 | 7 | 1 | 16:00 | 2028-01-29 | 33.9362 | 2 | 1 | 16:00 | 2029-01-29 | 39.0184 | 3 | 1 | 16:00 | 2030-01-29 | 42.2973 | 4 | 1 | 16:00 | 2031-01-29 | 44.4832 | 5 | 1 | 16:00 | 2032-01-29 | 46.6691 | 7 | 1 | 16:00 | 2033-01-29 | 48.855 | 1 | 1 | 16:00 | 2034-01-29 | 51.0409
5 | 1 | 17:00 | 2026-01-29 | 21.1741 | 6 | 1 | 17:00 | 2027-01-29 | 26.0857 | 7 | 1 | 17:00 | 2028-01-29 | 33.8895 | 2 | 1 | 17:00 | 2029-01-29 | 38.9648 | 3 | 1 | 17:00 | 2030-01-29 | 42.2391 | 4 | 1 | 17:00 | 2031-01-29 | 44.422 | 5 | 1 | 17:00 | 2032-01-29 | 46.6049 | 7 | 1 | 17:00 | 2033-01-29 | 48.7878 | 1 | 1 | 17:00 | 2034-01-29 | 50.9707
5 | 1 | 18:00 | 2026-01-29 | 21.2028 | 6 | 1 | 18:00 | 2027-01-29 | 26.121 | 7 | 1 | 18:00 | 2028-01-29 | 33.9355 | 2 | 1 | 18:00 | 2029-01-29 | 39.0176 | 3 | 1 | 18:00 | 2030-01-29 | 42.2964 | 4 | 1 | 18:00 | 2031-01-29 | 44.4822 | 5 | 1 | 18:00 | 2032-01-29 | 46.6681 | 7 | 1 | 18:00 | 2033-01-29 | 48.8539 | 1 | 1 | 18:00 | 2034-01-29 | 51.0398
5 | 1 | 19:00 | 2026-01-29 | 21.473 | 6 | 1 | 19:00 | 2027-01-29 | 26.4538 | 7 | 1 | 19:00 | 2028-01-29 | 34.3678 | 2 | 1 | 19:00 | 2029-01-29 | 39.5147 | 3 | 1 | 19:00 | 2030-01-29 | 42.8353 | 4 | 1 | 19:00 | 2031-01-29 | 45.049 | 5 | 1 | 19:00 | 2032-01-29 | 47.2627 | 7 | 1 | 19:00 | 2033-01-29 | 49.4764 | 1 | 1 | 19:00 | 2034-01-29 | 51.6901
5 | 1 | 20:00 | 2026-01-29 | 21.3576 | 6 | 1 | 20:00 | 2027-01-29 | 26.3117 | 7 | 1 | 20:00 | 2028-01-29 | 34.1832 | 2 | 1 | 20:00 | 2029-01-29 | 39.3024 | 3 | 1 | 20:00 | 2030-01-29 | 42.6051 | 4 | 1 | 20:00 | 2031-01-29 | 44.8069 | 5 | 1 | 20:00 | 2032-01-29 | 47.0087 | 7 | 1 | 20:00 | 2033-01-29 | 49.2105 | 1 | 1 | 20:00 | 2034-01-29 | 51.4123
5 | 1 | 21:00 | 2026-01-29 | 21.4204 | 6 | 1 | 21:00 | 2027-01-29 | 26.389 | 7 | 1 | 21:00 | 2028-01-29 | 34.2836 | 2 | 1 | 21:00 | 2029-01-29 | 39.4179 | 3 | 1 | 21:00 | 2030-01-29 | 42.7303 | 4 | 1 | 21:00 | 2031-01-29 | 44.9386 | 5 | 1 | 21:00 | 2032-01-29 | 47.1469 | 7 | 1 | 21:00 | 2033-01-29 | 49.3552 | 1 | 1 | 21:00 | 2034-01-29 | 51.5635
5 | 1 | 22:00 | 2026-01-29 | 21.2342 | 6 | 1 | 22:00 | 2027-01-29 | 26.1597 | 7 | 1 | 22:00 | 2028-01-29 | 33.9857 | 2 | 1 | 22:00 | 2029-01-29 | 39.0753 | 3 | 1 | 22:00 | 2030-01-29 | 42.3589 | 4 | 1 | 22:00 | 2031-01-29 | 44.548 | 5 | 1 | 22:00 | 2032-01-29 | 46.7371 | 7 | 1 | 22:00 | 2033-01-29 | 48.9262 | 1 | 1 | 22:00 | 2034-01-29 | 51.1153
5 | 1 | 23:00 | 2026-01-29 | 20.8536 | 6 | 1 | 23:00 | 2027-01-29 | 25.6908 | 7 | 1 | 23:00 | 2028-01-29 | 33.3765 | 2 | 1 | 23:00 | 2029-01-29 | 38.3749 | 3 | 1 | 23:00 | 2030-01-29 | 41.5997 | 4 | 1 | 23:00 | 2031-01-29 | 43.7496 | 5 | 1 | 23:00 | 2032-01-29 | 45.8994 | 7 | 1 | 23:00 | 2033-01-29 | 48.0493 | 1 | 1 | 23:00 | 2034-01-29 | 50.1992
5 | 1 | 24:00 | 2026-01-29 | 20.4278 | 6 | 1 | 24:00 | 2027-01-29 | 25.1662 | 7 | 1 | 24:00 | 2028-01-29 | 32.695 | 2 | 1 | 24:00 | 2029-01-29 | 37.5914 | 3 | 1 | 24:00 | 2030-01-29 | 40.7503 | 4 | 1 | 24:00 | 2031-01-29 | 42.8563 | 5 | 1 | 24:00 | 2032-01-29 | 44.9622 | 7 | 1 | 24:00 | 2033-01-29 | 47.0682 | 1 | 1 | 24:00 | 2034-01-29 | 49.1741
6 | 1 | 1:00 | 2026-01-30 | 19.9059 | 7 | 1 | 1:00 | 2027-01-30 | 24.5233 | 1 | 1 | 1:00 | 2028-01-30 | 31.8598 | 3 | 1 | 1:00 | 2029-01-30 | 36.631 | 4 | 1 | 1:00 | 2030-01-30 | 39.7093 | 5 | 1 | 1:00 | 2031-01-30 | 41.7614 | 6 | 1 | 1:00 | 2032-01-30 | 43.8136 | 1 | 1 | 1:00 | 2033-01-30 | 45.8657 | 2 | 1 | 1:00 | 2034-01-30 | 47.9179
6 | 1 | 2:00 | 2026-01-30 | 19.7034 | 7 | 1 | 2:00 | 2027-01-30 | 24.2737 | 1 | 1 | 2:00 | 2028-01-30 | 31.5355 | 3 | 1 | 2:00 | 2029-01-30 | 36.2582 | 4 | 1 | 2:00 | 2030-01-30 | 39.3051 | 5 | 1 | 2:00 | 2031-01-30 | 41.3364 | 6 | 1 | 2:00 | 2032-01-30 | 43.3677 | 1 | 1 | 2:00 | 2033-01-30 | 45.399 | 2 | 1 | 2:00 | 2034-01-30 | 47.4302
6 | 1 | 3:00 | 2026-01-30 | 19.486 | 7 | 1 | 3:00 | 2027-01-30 | 24.0059 | 1 | 1 | 3:00 | 2028-01-30 | 31.1876 | 3 | 1 | 3:00 | 2029-01-30 | 35.8582 | 4 | 1 | 3:00 | 2030-01-30 | 38.8715 | 5 | 1 | 3:00 | 2031-01-30 | 40.8804 | 6 | 1 | 3:00 | 2032-01-30 | 42.8892 | 1 | 1 | 3:00 | 2033-01-30 | 44.8981 | 2 | 1 | 3:00 | 2034-01-30 | 46.907
6 | 1 | 4:00 | 2026-01-30 | 19.431 | 7 | 1 | 4:00 | 2027-01-30 | 23.9382 | 1 | 1 | 4:00 | 2028-01-30 | 31.0996 | 3 | 1 | 4:00 | 2029-01-30 | 35.757 | 4 | 1 | 4:00 | 2030-01-30 | 38.7618 | 5 | 1 | 4:00 | 2031-01-30 | 40.765 | 6 | 1 | 4:00 | 2032-01-30 | 42.7682 | 1 | 1 | 4:00 | 2033-01-30 | 44.7714 | 2 | 1 | 4:00 | 2034-01-30 | 46.7746
6 | 1 | 5:00 | 2026-01-30 | 19.4297 | 7 | 1 | 5:00 | 2027-01-30 | 23.9366 | 1 | 1 | 5:00 | 2028-01-30 | 31.0975 | 3 | 1 | 5:00 | 2029-01-30 | 35.7547 | 4 | 1 | 5:00 | 2030-01-30 | 38.7593 | 5 | 1 | 5:00 | 2031-01-30 | 40.7623 | 6 | 1 | 5:00 | 2032-01-30 | 42.7654 | 1 | 1 | 5:00 | 2033-01-30 | 44.7684 | 2 | 1 | 5:00 | 2034-01-30 | 46.7715
6 | 1 | 6:00 | 2026-01-30 | 19.4151 | 7 | 1 | 6:00 | 2027-01-30 | 23.9186 | 1 | 1 | 6:00 | 2028-01-30 | 31.0742 | 3 | 1 | 6:00 | 2029-01-30 | 35.7278 | 4 | 1 | 6:00 | 2030-01-30 | 38.7301 | 5 | 1 | 6:00 | 2031-01-30 | 40.7317 | 6 | 1 | 6:00 | 2032-01-30 | 42.7333 | 1 | 1 | 6:00 | 2033-01-30 | 44.7348 | 2 | 1 | 6:00 | 2034-01-30 | 46.7364
6 | 1 | 7:00 | 2026-01-30 | 19.6208 | 7 | 1 | 7:00 | 2027-01-30 | 24.172 | 1 | 1 | 7:00 | 2028-01-30 | 31.4034 | 3 | 1 | 7:00 | 2029-01-30 | 36.1064 | 4 | 1 | 7:00 | 2030-01-30 | 39.1405 | 5 | 1 | 7:00 | 2031-01-30 | 41.1633 | 6 | 1 | 7:00 | 2032-01-30 | 43.186 | 1 | 1 | 7:00 | 2033-01-30 | 45.2088 | 2 | 1 | 7:00 | 2034-01-30 | 47.2316
6 | 1 | 8:00 | 2026-01-30 | 19.7971 | 7 | 1 | 8:00 | 2027-01-30 | 24.3892 | 1 | 1 | 8:00 | 2028-01-30 | 31.6855 | 3 | 1 | 8:00 | 2029-01-30 | 36.4307 | 4 | 1 | 8:00 | 2030-01-30 | 39.4921 | 5 | 1 | 8:00 | 2031-01-30 | 41.533 | 6 | 1 | 8:00 | 2032-01-30 | 43.5739 | 1 | 1 | 8:00 | 2033-01-30 | 45.6149 | 2 | 1 | 8:00 | 2034-01-30 | 47.6558
6 | 1 | 9:00 | 2026-01-30 | 19.9365 | 7 | 1 | 9:00 | 2027-01-30 | 24.5609 | 1 | 1 | 9:00 | 2028-01-30 | 31.9086 | 3 | 1 | 9:00 | 2029-01-30 | 36.6872 | 4 | 1 | 9:00 | 2030-01-30 | 39.7702 | 5 | 1 | 9:00 | 2031-01-30 | 41.8255 | 6 | 1 | 9:00 | 2032-01-30 | 43.8808 | 1 | 1 | 9:00 | 2033-01-30 | 45.9361 | 2 | 1 | 9:00 | 2034-01-30 | 47.9914
6 | 1 | 10:00 | 2026-01-30 | 20.0935 | 7 | 1 | 10:00 | 2027-01-30 | 24.7544 | 1 | 1 | 10:00 | 2028-01-30 | 32.16 | 3 | 1 | 10:00 | 2029-01-30 | 36.9763 | 4 | 1 | 10:00 | 2030-01-30 | 40.0835 | 5 | 1 | 10:00 | 2031-01-30 | 42.155 | 6 | 1 | 10:00 | 2032-01-30 | 44.2265 | 1 | 1 | 10:00 | 2033-01-30 | 46.298 | 2 | 1 | 10:00 | 2034-01-30 | 48.3695
6 | 1 | 11:00 | 2026-01-30 | 20.523 | 7 | 1 | 11:00 | 2027-01-30 | 25.2835 | 1 | 1 | 11:00 | 2028-01-30 | 32.8474 | 3 | 1 | 11:00 | 2029-01-30 | 37.7665 | 4 | 1 | 11:00 | 2030-01-30 | 40.9402 | 5 | 1 | 11:00 | 2031-01-30 | 43.056 | 6 | 1 | 11:00 | 2032-01-30 | 45.1717 | 1 | 1 | 11:00 | 2033-01-30 | 47.2875 | 2 | 1 | 11:00 | 2034-01-30 | 49.4033
6 | 1 | 12:00 | 2026-01-30 | 20.8035 | 7 | 1 | 12:00 | 2027-01-30 | 25.629 | 1 | 1 | 12:00 | 2028-01-30 | 33.2963 | 3 | 1 | 12:00 | 2029-01-30 | 38.2827 | 4 | 1 | 12:00 | 2030-01-30 | 41.4997 | 5 | 1 | 12:00 | 2031-01-30 | 43.6444 | 6 | 1 | 12:00 | 2032-01-30 | 45.7891 | 1 | 1 | 12:00 | 2033-01-30 | 47.9338 | 2 | 1 | 12:00 | 2034-01-30 | 50.0785
6 | 1 | 13:00 | 2026-01-30 | 20.9312 | 7 | 1 | 13:00 | 2027-01-30 | 25.7863 | 1 | 1 | 13:00 | 2028-01-30 | 33.5006 | 3 | 1 | 13:00 | 2029-01-30 | 38.5176 | 4 | 1 | 13:00 | 2030-01-30 | 41.7544 | 5 | 1 | 13:00 | 2031-01-30 | 43.9123 | 6 | 1 | 13:00 | 2032-01-30 | 46.0701 | 1 | 1 | 13:00 | 2033-01-30 | 48.228 | 2 | 1 | 13:00 | 2034-01-30 | 50.3858
6 | 1 | 14:00 | 2026-01-30 | 21.1058 | 7 | 1 | 14:00 | 2027-01-30 | 26.0015 | 1 | 1 | 14:00 | 2028-01-30 | 33.7801 | 3 | 1 | 14:00 | 2029-01-30 | 38.839 | 4 | 1 | 14:00 | 2030-01-30 | 42.1028 | 5 | 1 | 14:00 | 2031-01-30 | 44.2786 | 6 | 1 | 14:00 | 2032-01-30 | 46.4545 | 1 | 1 | 14:00 | 2033-01-30 | 48.6303 | 2 | 1 | 14:00 | 2034-01-30 | 50.8062
6 | 1 | 15:00 | 2026-01-30 | 21.0035 | 7 | 1 | 15:00 | 2027-01-30 | 25.8755 | 1 | 1 | 15:00 | 2028-01-30 | 33.6165 | 3 | 1 | 15:00 | 2029-01-30 | 38.6509 | 4 | 1 | 15:00 | 2030-01-30 | 41.8988 | 5 | 1 | 15:00 | 2031-01-30 | 44.0641 | 6 | 1 | 15:00 | 2032-01-30 | 46.2295 | 1 | 1 | 15:00 | 2033-01-30 | 48.3948 | 2 | 1 | 15:00 | 2034-01-30 | 50.5601
6 | 1 | 16:00 | 2026-01-30 | 20.834 | 7 | 1 | 16:00 | 2027-01-30 | 25.6666 | 1 | 1 | 16:00 | 2028-01-30 | 33.3451 | 3 | 1 | 16:00 | 2029-01-30 | 38.3388 | 4 | 1 | 16:00 | 2030-01-30 | 41.5606 | 5 | 1 | 16:00 | 2031-01-30 | 43.7084 | 6 | 1 | 16:00 | 2032-01-30 | 45.8563 | 1 | 1 | 16:00 | 2033-01-30 | 48.0041 | 2 | 1 | 16:00 | 2034-01-30 | 50.1519
6 | 1 | 17:00 | 2026-01-30 | 20.8284 | 7 | 1 | 17:00 | 2027-01-30 | 25.6597 | 1 | 1 | 17:00 | 2028-01-30 | 33.3361 | 3 | 1 | 17:00 | 2029-01-30 | 38.3285 | 4 | 1 | 17:00 | 2030-01-30 | 41.5494 | 5 | 1 | 17:00 | 2031-01-30 | 43.6967 | 6 | 1 | 17:00 | 2032-01-30 | 45.8439 | 1 | 1 | 17:00 | 2033-01-30 | 47.9912 | 2 | 1 | 17:00 | 2034-01-30 | 50.1384
6 | 1 | 18:00 | 2026-01-30 | 21.2428 | 7 | 1 | 18:00 | 2027-01-30 | 26.1703 | 1 | 1 | 18:00 | 2028-01-30 | 33.9995 | 3 | 1 | 18:00 | 2029-01-30 | 39.0912 | 4 | 1 | 18:00 | 2030-01-30 | 42.3761 | 5 | 1 | 18:00 | 2031-01-30 | 44.5661 | 6 | 1 | 18:00 | 2032-01-30 | 46.7561 | 1 | 1 | 18:00 | 2033-01-30 | 48.9461 | 2 | 1 | 18:00 | 2034-01-30 | 51.1361
6 | 1 | 19:00 | 2026-01-30 | 21.5537 | 7 | 1 | 19:00 | 2027-01-30 | 26.5532 | 1 | 1 | 19:00 | 2028-01-30 | 34.497 | 3 | 1 | 19:00 | 2029-01-30 | 39.6632 | 4 | 1 | 19:00 | 2030-01-30 | 42.9962 | 5 | 1 | 19:00 | 2031-01-30 | 45.2182 | 6 | 1 | 19:00 | 2032-01-30 | 47.4403 | 1 | 1 | 19:00 | 2033-01-30 | 49.6623 | 2 | 1 | 19:00 | 2034-01-30 | 51.8843
6 | 1 | 20:00 | 2026-01-30 | 21.4651 | 7 | 1 | 20:00 | 2027-01-30 | 26.4441 | 1 | 1 | 20:00 | 2028-01-30 | 34.3552 | 3 | 1 | 20:00 | 2029-01-30 | 39.5001 | 4 | 1 | 20:00 | 2030-01-30 | 42.8195 | 5 | 1 | 20:00 | 2031-01-30 | 45.0324 | 6 | 1 | 20:00 | 2032-01-30 | 47.2453 | 1 | 1 | 20:00 | 2033-01-30 | 49.4582 | 2 | 1 | 20:00 | 2034-01-30 | 51.6711
6 | 1 | 21:00 | 2026-01-30 | 21.2565 | 7 | 1 | 21:00 | 2027-01-30 | 26.1871 | 1 | 1 | 21:00 | 2028-01-30 | 34.0214 | 3 | 1 | 21:00 | 2029-01-30 | 39.1164 | 4 | 1 | 21:00 | 2030-01-30 | 42.4034 | 5 | 1 | 21:00 | 2031-01-30 | 44.5948 | 6 | 1 | 21:00 | 2032-01-30 | 46.7862 | 1 | 1 | 21:00 | 2033-01-30 | 48.9776 | 2 | 1 | 21:00 | 2034-01-30 | 51.169
6 | 1 | 22:00 | 2026-01-30 | 21.1972 | 7 | 1 | 22:00 | 2027-01-30 | 26.1141 | 1 | 1 | 22:00 | 2028-01-30 | 33.9265 | 3 | 1 | 22:00 | 2029-01-30 | 39.0073 | 4 | 1 | 22:00 | 2030-01-30 | 42.2852 | 5 | 1 | 22:00 | 2031-01-30 | 44.4705 | 6 | 1 | 22:00 | 2032-01-30 | 46.6557 | 1 | 1 | 22:00 | 2033-01-30 | 48.841 | 2 | 1 | 22:00 | 2034-01-30 | 51.0263
6 | 1 | 23:00 | 2026-01-30 | 20.9201 | 7 | 1 | 23:00 | 2027-01-30 | 25.7727 | 1 | 1 | 23:00 | 2028-01-30 | 33.4829 | 3 | 1 | 23:00 | 2029-01-30 | 38.4972 | 4 | 1 | 23:00 | 2030-01-30 | 41.7323 | 5 | 1 | 23:00 | 2031-01-30 | 43.889 | 6 | 1 | 23:00 | 2032-01-30 | 46.0457 | 1 | 1 | 23:00 | 2033-01-30 | 48.2024 | 2 | 1 | 23:00 | 2034-01-30 | 50.3591
6 | 1 | 24:00 | 2026-01-30 | 20.4627 | 7 | 1 | 24:00 | 2027-01-30 | 25.2092 | 1 | 1 | 24:00 | 2028-01-30 | 32.7508 | 3 | 1 | 24:00 | 2029-01-30 | 37.6555 | 4 | 1 | 24:00 | 2030-01-30 | 40.8199 | 5 | 1 | 24:00 | 2031-01-30 | 42.9294 | 6 | 1 | 24:00 | 2032-01-30 | 45.039 | 1 | 1 | 24:00 | 2033-01-30 | 47.1485 | 2 | 1 | 24:00 | 2034-01-30 | 49.2581
7 | 1 | 1:00 | 2026-01-31 | 20.0503 | 1 | 1 | 1:00 | 2027-01-31 | 24.7012 | 2 | 1 | 1:00 | 2028-01-31 | 32.0909 | 4 | 1 | 1:00 | 2029-01-31 | 36.8968 | 5 | 1 | 1:00 | 2030-01-31 | 39.9973 | 6 | 1 | 1:00 | 2031-01-31 | 42.0644 | 7 | 1 | 1:00 | 2032-01-31 | 44.1314 | 2 | 1 | 1:00 | 2033-01-31 | 46.1985 | 3 | 1 | 1:00 | 2034-01-31 | 48.2655
7 | 1 | 2:00 | 2026-01-31 | 19.6921 | 1 | 1 | 2:00 | 2027-01-31 | 24.2599 | 2 | 1 | 2:00 | 2028-01-31 | 31.5175 | 4 | 1 | 2:00 | 2029-01-31 | 36.2375 | 5 | 1 | 2:00 | 2030-01-31 | 39.2827 | 6 | 1 | 2:00 | 2031-01-31 | 41.3128 | 7 | 1 | 2:00 | 2032-01-31 | 43.3429 | 2 | 1 | 2:00 | 2033-01-31 | 45.373 | 3 | 1 | 2:00 | 2034-01-31 | 47.4031
7 | 1 | 3:00 | 2026-01-31 | 19.5723 | 1 | 1 | 3:00 | 2027-01-31 | 24.1123 | 2 | 1 | 3:00 | 2028-01-31 | 31.3258 | 4 | 1 | 3:00 | 2029-01-31 | 36.0171 | 5 | 1 | 3:00 | 2030-01-31 | 39.0438 | 6 | 1 | 3:00 | 2031-01-31 | 41.0616 | 7 | 1 | 3:00 | 2032-01-31 | 43.0793 | 2 | 1 | 3:00 | 2033-01-31 | 45.0971 | 3 | 1 | 3:00 | 2034-01-31 | 47.1149
7 | 1 | 4:00 | 2026-01-31 | 19.4492 | 1 | 1 | 4:00 | 2027-01-31 | 23.9606 | 2 | 1 | 4:00 | 2028-01-31 | 31.1287 | 4 | 1 | 4:00 | 2029-01-31 | 35.7905 | 5 | 1 | 4:00 | 2030-01-31 | 38.7981 | 6 | 1 | 4:00 | 2031-01-31 | 40.8031 | 7 | 1 | 4:00 | 2032-01-31 | 42.8082 | 2 | 1 | 4:00 | 2033-01-31 | 44.8133 | 3 | 1 | 4:00 | 2034-01-31 | 46.8183
7 | 1 | 5:00 | 2026-01-31 | 19.3585 | 1 | 1 | 5:00 | 2027-01-31 | 23.8488 | 2 | 1 | 5:00 | 2028-01-31 | 30.9835 | 4 | 1 | 5:00 | 2029-01-31 | 35.6236 | 5 | 1 | 5:00 | 2030-01-31 | 38.6171 | 6 | 1 | 5:00 | 2031-01-31 | 40.6129 | 7 | 1 | 5:00 | 2032-01-31 | 42.6086 | 2 | 1 | 5:00 | 2033-01-31 | 44.6043 | 3 | 1 | 5:00 | 2034-01-31 | 46.6
7 | 1 | 6:00 | 2026-01-31 | 19.3837 | 1 | 1 | 6:00 | 2027-01-31 | 23.8799 | 2 | 1 | 6:00 | 2028-01-31 | 31.0238 | 4 | 1 | 6:00 | 2029-01-31 | 35.6699 | 5 | 1 | 6:00 | 2030-01-31 | 38.6674 | 6 | 1 | 6:00 | 2031-01-31 | 40.6657 | 7 | 1 | 6:00 | 2032-01-31 | 42.664 | 2 | 1 | 6:00 | 2033-01-31 | 44.6623 | 3 | 1 | 6:00 | 2034-01-31 | 46.6607
7 | 1 | 7:00 | 2026-01-31 | 19.9058 | 1 | 1 | 7:00 | 2027-01-31 | 24.5231 | 2 | 1 | 7:00 | 2028-01-31 | 31.8595 | 4 | 1 | 7:00 | 2029-01-31 | 36.6307 | 5 | 1 | 7:00 | 2030-01-31 | 39.7089 | 6 | 1 | 7:00 | 2031-01-31 | 41.7611 | 7 | 1 | 7:00 | 2032-01-31 | 43.8132 | 2 | 1 | 7:00 | 2033-01-31 | 45.8654 | 3 | 1 | 7:00 | 2034-01-31 | 47.9175
7 | 1 | 8:00 | 2026-01-31 | 19.8211 | 1 | 1 | 8:00 | 2027-01-31 | 24.4188 | 2 | 1 | 8:00 | 2028-01-31 | 31.724 | 4 | 1 | 8:00 | 2029-01-31 | 36.4749 | 5 | 1 | 8:00 | 2030-01-31 | 39.54 | 6 | 1 | 8:00 | 2031-01-31 | 41.5834 | 7 | 1 | 8:00 | 2032-01-31 | 43.6268 | 2 | 1 | 8:00 | 2033-01-31 | 45.6702 | 3 | 1 | 8:00 | 2034-01-31 | 47.7137
7 | 1 | 9:00 | 2026-01-31 | 20.2981 | 1 | 1 | 9:00 | 2027-01-31 | 25.0064 | 2 | 1 | 9:00 | 2028-01-31 | 32.4874 | 4 | 1 | 9:00 | 2029-01-31 | 37.3526 | 5 | 1 | 9:00 | 2030-01-31 | 40.4915 | 6 | 1 | 9:00 | 2031-01-31 | 42.5841 | 7 | 1 | 9:00 | 2032-01-31 | 44.6767 | 2 | 1 | 9:00 | 2033-01-31 | 46.7693 | 3 | 1 | 9:00 | 2034-01-31 | 48.8618
7 | 1 | 10:00 | 2026-01-31 | 20.2096 | 1 | 1 | 10:00 | 2027-01-31 | 24.8973 | 2 | 1 | 10:00 | 2028-01-31 | 32.3457 | 4 | 1 | 10:00 | 2029-01-31 | 37.1897 | 5 | 1 | 10:00 | 2030-01-31 | 40.3149 | 6 | 1 | 10:00 | 2031-01-31 | 42.3984 | 7 | 1 | 10:00 | 2032-01-31 | 44.4819 | 2 | 1 | 10:00 | 2033-01-31 | 46.5653 | 3 | 1 | 10:00 | 2034-01-31 | 48.6488
7 | 1 | 11:00 | 2026-01-31 | 20.7161 | 1 | 1 | 11:00 | 2027-01-31 | 25.5214 | 2 | 1 | 11:00 | 2028-01-31 | 33.1564 | 4 | 1 | 11:00 | 2029-01-31 | 38.1219 | 5 | 1 | 11:00 | 2030-01-31 | 41.3254 | 6 | 1 | 11:00 | 2031-01-31 | 43.4611 | 7 | 1 | 11:00 | 2032-01-31 | 45.5967 | 2 | 1 | 11:00 | 2033-01-31 | 47.7324 | 3 | 1 | 11:00 | 2034-01-31 | 49.8681
7 | 1 | 12:00 | 2026-01-31 | 20.9878 | 1 | 1 | 12:00 | 2027-01-31 | 25.8561 | 2 | 1 | 12:00 | 2028-01-31 | 33.5913 | 4 | 1 | 12:00 | 2029-01-31 | 38.6219 | 5 | 1 | 12:00 | 2030-01-31 | 41.8674 | 6 | 1 | 12:00 | 2031-01-31 | 44.0311 | 7 | 1 | 12:00 | 2032-01-31 | 46.1948 | 2 | 1 | 12:00 | 2033-01-31 | 48.3585 | 3 | 1 | 12:00 | 2034-01-31 | 50.5222
7 | 1 | 13:00 | 2026-01-31 | 20.9115 | 1 | 1 | 13:00 | 2027-01-31 | 25.7621 | 2 | 1 | 13:00 | 2028-01-31 | 33.4692 | 4 | 1 | 13:00 | 2029-01-31 | 38.4815 | 5 | 1 | 13:00 | 2030-01-31 | 41.7153 | 6 | 1 | 13:00 | 2031-01-31 | 43.8711 | 7 | 1 | 13:00 | 2032-01-31 | 46.0269 | 2 | 1 | 13:00 | 2033-01-31 | 48.1828 | 3 | 1 | 13:00 | 2034-01-31 | 50.3386
7 | 1 | 14:00 | 2026-01-31 | 20.8985 | 1 | 1 | 14:00 | 2027-01-31 | 25.7461 | 2 | 1 | 14:00 | 2028-01-31 | 33.4484 | 4 | 1 | 14:00 | 2029-01-31 | 38.4576 | 5 | 1 | 14:00 | 2030-01-31 | 41.6893 | 6 | 1 | 14:00 | 2031-01-31 | 43.8438 | 7 | 1 | 14:00 | 2032-01-31 | 45.9983 | 2 | 1 | 14:00 | 2033-01-31 | 48.1527 | 3 | 1 | 14:00 | 2034-01-31 | 50.3072
7 | 1 | 15:00 | 2026-01-31 | 21.1834 | 1 | 1 | 15:00 | 2027-01-31 | 26.0971 | 2 | 1 | 15:00 | 2028-01-31 | 33.9044 | 4 | 1 | 15:00 | 2029-01-31 | 38.9818 | 5 | 1 | 15:00 | 2030-01-31 | 42.2576 | 6 | 1 | 15:00 | 2031-01-31 | 44.4415 | 7 | 1 | 15:00 | 2032-01-31 | 46.6253 | 2 | 1 | 15:00 | 2033-01-31 | 48.8092 | 3 | 1 | 15:00 | 2034-01-31 | 50.9931
7 | 1 | 16:00 | 2026-01-31 | 21.2854 | 1 | 1 | 16:00 | 2027-01-31 | 26.2228 | 2 | 1 | 16:00 | 2028-01-31 | 34.0677 | 4 | 1 | 16:00 | 2029-01-31 | 39.1696 | 5 | 1 | 16:00 | 2030-01-31 | 42.4612 | 6 | 1 | 16:00 | 2031-01-31 | 44.6555 | 7 | 1 | 16:00 | 2032-01-31 | 46.8499 | 2 | 1 | 16:00 | 2033-01-31 | 49.0443 | 3 | 1 | 16:00 | 2034-01-31 | 51.2387
7 | 1 | 17:00 | 2026-01-31 | 21.4569 | 1 | 1 | 17:00 | 2027-01-31 | 26.4341 | 2 | 1 | 17:00 | 2028-01-31 | 34.3422 | 4 | 1 | 17:00 | 2029-01-31 | 39.4852 | 5 | 1 | 17:00 | 2030-01-31 | 42.8033 | 6 | 1 | 17:00 | 2031-01-31 | 45.0153 | 7 | 1 | 17:00 | 2032-01-31 | 47.2274 | 2 | 1 | 17:00 | 2033-01-31 | 49.4394 | 3 | 1 | 17:00 | 2034-01-31 | 51.6515
7 | 1 | 18:00 | 2026-01-31 | 21.2949 | 1 | 1 | 18:00 | 2027-01-31 | 26.2345 | 2 | 1 | 18:00 | 2028-01-31 | 34.0829 | 4 | 1 | 18:00 | 2029-01-31 | 39.1871 | 5 | 1 | 18:00 | 2030-01-31 | 42.4801 | 6 | 1 | 18:00 | 2031-01-31 | 44.6754 | 7 | 1 | 18:00 | 2032-01-31 | 46.8708 | 2 | 1 | 18:00 | 2033-01-31 | 49.0661 | 3 | 1 | 18:00 | 2034-01-31 | 51.2615
7 | 1 | 19:00 | 2026-01-31 | 21.4375 | 1 | 1 | 19:00 | 2027-01-31 | 26.4101 | 2 | 1 | 19:00 | 2028-01-31 | 34.311 | 4 | 1 | 19:00 | 2029-01-31 | 39.4494 | 5 | 1 | 19:00 | 2030-01-31 | 42.7645 | 6 | 1 | 19:00 | 2031-01-31 | 44.9745 | 7 | 1 | 19:00 | 2032-01-31 | 47.1846 | 2 | 1 | 19:00 | 2033-01-31 | 49.3946 | 3 | 1 | 19:00 | 2034-01-31 | 51.6047
7 | 1 | 20:00 | 2026-01-31 | 21.6579 | 1 | 1 | 20:00 | 2027-01-31 | 26.6817 | 2 | 1 | 20:00 | 2028-01-31 | 34.6638 | 4 | 1 | 20:00 | 2029-01-31 | 39.855 | 5 | 1 | 20:00 | 2030-01-31 | 43.2042 | 6 | 1 | 20:00 | 2031-01-31 | 45.437 | 7 | 1 | 20:00 | 2032-01-31 | 47.6697 | 2 | 1 | 20:00 | 2033-01-31 | 49.9025 | 3 | 1 | 20:00 | 2034-01-31 | 52.1353
7 | 1 | 21:00 | 2026-01-31 | 21.3808 | 1 | 1 | 21:00 | 2027-01-31 | 26.3403 | 2 | 1 | 21:00 | 2028-01-31 | 34.2203 | 4 | 1 | 21:00 | 2029-01-31 | 39.3451 | 5 | 1 | 21:00 | 2030-01-31 | 42.6514 | 6 | 1 | 21:00 | 2031-01-31 | 44.8556 | 7 | 1 | 21:00 | 2032-01-31 | 47.0598 | 2 | 1 | 21:00 | 2033-01-31 | 49.264 | 3 | 1 | 21:00 | 2034-01-31 | 51.4682
7 | 1 | 22:00 | 2026-01-31 | 20.9553 | 1 | 1 | 22:00 | 2027-01-31 | 25.816 | 2 | 1 | 22:00 | 2028-01-31 | 33.5392 | 4 | 1 | 22:00 | 2029-01-31 | 38.562 | 5 | 1 | 22:00 | 2030-01-31 | 41.8025 | 6 | 1 | 22:00 | 2031-01-31 | 43.9629 | 7 | 1 | 22:00 | 2032-01-31 | 46.1232 | 2 | 1 | 22:00 | 2033-01-31 | 48.2835 | 3 | 1 | 22:00 | 2034-01-31 | 50.4439
7 | 1 | 23:00 | 2026-01-31 | 20.9022 | 1 | 1 | 23:00 | 2027-01-31 | 25.7507 | 2 | 1 | 23:00 | 2028-01-31 | 33.4543 | 4 | 1 | 23:00 | 2029-01-31 | 38.4644 | 5 | 1 | 23:00 | 2030-01-31 | 41.6967 | 6 | 1 | 23:00 | 2031-01-31 | 43.8516 | 7 | 1 | 23:00 | 2032-01-31 | 46.0064 | 2 | 1 | 23:00 | 2033-01-31 | 48.1613 | 3 | 1 | 23:00 | 2034-01-31 | 50.3162
7 | 1 | 24:00 | 2026-01-31 | 20.6102 | 1 | 1 | 24:00 | 2027-01-31 | 25.3909 | 2 | 1 | 24:00 | 2028-01-31 | 32.9869 | 4 | 1 | 24:00 | 2029-01-31 | 37.927 | 5 | 1 | 24:00 | 2030-01-31 | 41.1141 | 6 | 1 | 24:00 | 2031-01-31 | 43.2389 | 7 | 1 | 24:00 | 2032-01-31 | 45.3636 | 2 | 1 | 24:00 | 2033-01-31 | 47.4884 | 3 | 1 | 24:00 | 2034-01-31 | 49.6132
1 | 2 | 1:00 | 2026-02-01 | 19.8595 | 2 | 2 | 1:00 | 2027-02-01 | 24.4661 | 3 | 2 | 1:00 | 2028-02-01 | 31.7855 | 5 | 2 | 1:00 | 2029-02-01 | 36.5456 | 6 | 2 | 1:00 | 2030-02-01 | 39.6167 | 7 | 2 | 1:00 | 2031-02-01 | 41.6641 | 1 | 2 | 1:00 | 2032-02-01 | 43.7114 | 3 | 2 | 1:00 | 2033-02-01 | 45.7588 | 4 | 2 | 1:00 | 2034-02-01 | 47.8062
1 | 2 | 2:00 | 2026-02-01 | 19.4105 | 2 | 2 | 2:00 | 2027-02-01 | 23.9129 | 3 | 2 | 2:00 | 2028-02-01 | 31.0668 | 5 | 2 | 2:00 | 2029-02-01 | 35.7193 | 6 | 2 | 2:00 | 2030-02-01 | 38.7209 | 7 | 2 | 2:00 | 2031-02-01 | 40.722 | 1 | 2 | 2:00 | 2032-02-01 | 42.7231 | 3 | 2 | 2:00 | 2033-02-01 | 44.7242 | 4 | 2 | 2:00 | 2034-02-01 | 46.7253
1 | 2 | 3:00 | 2026-02-01 | 19.3319 | 2 | 2 | 3:00 | 2027-02-01 | 23.8161 | 3 | 2 | 3:00 | 2028-02-01 | 30.941 | 5 | 2 | 3:00 | 2029-02-01 | 35.5746 | 6 | 2 | 3:00 | 2030-02-01 | 38.5641 | 7 | 2 | 3:00 | 2031-02-01 | 40.5571 | 1 | 2 | 3:00 | 2032-02-01 | 42.5501 | 3 | 2 | 3:00 | 2033-02-01 | 44.543 | 4 | 2 | 3:00 | 2034-02-01 | 46.536
1 | 2 | 4:00 | 2026-02-01 | 19.0467 | 2 | 2 | 4:00 | 2027-02-01 | 23.4647 | 3 | 2 | 4:00 | 2028-02-01 | 30.4845 | 5 | 2 | 4:00 | 2029-02-01 | 35.0498 | 6 | 2 | 4:00 | 2030-02-01 | 37.9952 | 7 | 2 | 4:00 | 2031-02-01 | 39.9588 | 1 | 2 | 4:00 | 2032-02-01 | 41.9224 | 3 | 2 | 4:00 | 2033-02-01 | 43.8859 | 4 | 2 | 4:00 | 2034-02-01 | 45.8495
1 | 2 | 5:00 | 2026-02-01 | 18.9747 | 2 | 2 | 5:00 | 2027-02-01 | 23.3761 | 3 | 2 | 5:00 | 2028-02-01 | 30.3693 | 5 | 2 | 5:00 | 2029-02-01 | 34.9174 | 6 | 2 | 5:00 | 2030-02-01 | 37.8516 | 7 | 2 | 5:00 | 2031-02-01 | 39.8078 | 1 | 2 | 5:00 | 2032-02-01 | 41.7639 | 3 | 2 | 5:00 | 2033-02-01 | 43.7201 | 4 | 2 | 5:00 | 2034-02-01 | 45.6762
1 | 2 | 6:00 | 2026-02-01 | 18.8829 | 2 | 2 | 6:00 | 2027-02-01 | 23.263 | 3 | 2 | 6:00 | 2028-02-01 | 30.2224 | 5 | 2 | 6:00 | 2029-02-01 | 34.7485 | 6 | 2 | 6:00 | 2030-02-01 | 37.6685 | 7 | 2 | 6:00 | 2031-02-01 | 39.6152 | 1 | 2 | 6:00 | 2032-02-01 | 41.5619 | 3 | 2 | 6:00 | 2033-02-01 | 43.5086 | 4 | 2 | 6:00 | 2034-02-01 | 45.4553
1 | 2 | 7:00 | 2026-02-01 | 19.2947 | 2 | 2 | 7:00 | 2027-02-01 | 23.7703 | 3 | 2 | 7:00 | 2028-02-01 | 30.8814 | 5 | 2 | 7:00 | 2029-02-01 | 35.5062 | 6 | 2 | 7:00 | 2030-02-01 | 38.4899 | 7 | 2 | 7:00 | 2031-02-01 | 40.4791 | 1 | 2 | 7:00 | 2032-02-01 | 42.4682 | 3 | 2 | 7:00 | 2033-02-01 | 44.4573 | 4 | 2 | 7:00 | 2034-02-01 | 46.4465
1 | 2 | 8:00 | 2026-02-01 | 19.5191 | 2 | 2 | 8:00 | 2027-02-01 | 24.0467 | 3 | 2 | 8:00 | 2028-02-01 | 31.2406 | 5 | 2 | 8:00 | 2029-02-01 | 35.9192 | 6 | 2 | 8:00 | 2030-02-01 | 38.9376 | 7 | 2 | 8:00 | 2031-02-01 | 40.9499 | 1 | 2 | 8:00 | 2032-02-01 | 42.9621 | 3 | 2 | 8:00 | 2033-02-01 | 44.9744 | 4 | 2 | 8:00 | 2034-02-01 | 46.9867
1 | 2 | 9:00 | 2026-02-01 | 19.7699 | 2 | 2 | 9:00 | 2027-02-01 | 24.3556 | 3 | 2 | 9:00 | 2028-02-01 | 31.642 | 5 | 2 | 9:00 | 2029-02-01 | 36.3806 | 6 | 2 | 9:00 | 2030-02-01 | 39.4378 | 7 | 2 | 9:00 | 2031-02-01 | 41.4759 | 1 | 2 | 9:00 | 2032-02-01 | 43.5141 | 3 | 2 | 9:00 | 2033-02-01 | 45.5522 | 4 | 2 | 9:00 | 2034-02-01 | 47.5903
1 | 2 | 10:00 | 2026-02-01 | 19.9984 | 2 | 2 | 10:00 | 2027-02-01 | 24.6372 | 3 | 2 | 10:00 | 2028-02-01 | 32.0078 | 5 | 2 | 10:00 | 2029-02-01 | 36.8012 | 6 | 2 | 10:00 | 2030-02-01 | 39.8937 | 7 | 2 | 10:00 | 2031-02-01 | 41.9554 | 1 | 2 | 10:00 | 2032-02-01 | 44.0171 | 3 | 2 | 10:00 | 2033-02-01 | 46.0788 | 4 | 2 | 10:00 | 2034-02-01 | 48.1405
1 | 2 | 11:00 | 2026-02-01 | 20.3764 | 2 | 2 | 11:00 | 2027-02-01 | 25.1029 | 3 | 2 | 11:00 | 2028-02-01 | 32.6128 | 5 | 2 | 11:00 | 2029-02-01 | 37.4968 | 6 | 2 | 11:00 | 2030-02-01 | 40.6478 | 7 | 2 | 11:00 | 2031-02-01 | 42.7485 | 1 | 2 | 11:00 | 2032-02-01 | 44.8492 | 3 | 2 | 11:00 | 2033-02-01 | 46.9498 | 4 | 2 | 11:00 | 2034-02-01 | 49.0505
1 | 2 | 12:00 | 2026-02-01 | 20.6883 | 2 | 2 | 12:00 | 2027-02-01 | 25.4872 | 3 | 2 | 12:00 | 2028-02-01 | 33.112 | 5 | 2 | 12:00 | 2029-02-01 | 38.0708 | 6 | 2 | 12:00 | 2030-02-01 | 41.27 | 7 | 2 | 12:00 | 2031-02-01 | 43.4028 | 1 | 2 | 12:00 | 2032-02-01 | 45.5356 | 3 | 2 | 12:00 | 2033-02-01 | 47.6685 | 4 | 2 | 12:00 | 2034-02-01 | 49.8013
1 | 2 | 13:00 | 2026-02-01 | 20.693 | 2 | 2 | 13:00 | 2027-02-01 | 25.4929 | 3 | 2 | 13:00 | 2028-02-01 | 33.1194 | 5 | 2 | 13:00 | 2029-02-01 | 38.0793 | 6 | 2 | 13:00 | 2030-02-01 | 41.2793 | 7 | 2 | 13:00 | 2031-02-01 | 43.4125 | 1 | 2 | 13:00 | 2032-02-01 | 45.5458 | 3 | 2 | 13:00 | 2033-02-01 | 47.6791 | 4 | 2 | 13:00 | 2034-02-01 | 49.8124
1 | 2 | 14:00 | 2026-02-01 | 20.4058 | 2 | 2 | 14:00 | 2027-02-01 | 25.1391 | 3 | 2 | 14:00 | 2028-02-01 | 32.6598 | 5 | 2 | 14:00 | 2029-02-01 | 37.5509 | 6 | 2 | 14:00 | 2030-02-01 | 40.7065 | 7 | 2 | 14:00 | 2031-02-01 | 42.8102 | 1 | 2 | 14:00 | 2032-02-01 | 44.9139 | 3 | 2 | 14:00 | 2033-02-01 | 47.0175 | 4 | 2 | 14:00 | 2034-02-01 | 49.1212
1 | 2 | 15:00 | 2026-02-01 | 20.6519 | 2 | 2 | 15:00 | 2027-02-01 | 25.4423 | 3 | 2 | 15:00 | 2028-02-01 | 33.0538 | 5 | 2 | 15:00 | 2029-02-01 | 38.0038 | 6 | 2 | 15:00 | 2030-02-01 | 41.1974 | 7 | 2 | 15:00 | 2031-02-01 | 43.3265 | 1 | 2 | 15:00 | 2032-02-01 | 45.4556 | 3 | 2 | 15:00 | 2033-02-01 | 47.5846 | 4 | 2 | 15:00 | 2034-02-01 | 49.7137
1 | 2 | 16:00 | 2026-02-01 | 20.7827 | 2 | 2 | 16:00 | 2027-02-01 | 25.6035 | 3 | 2 | 16:00 | 2028-02-01 | 33.2631 | 5 | 2 | 16:00 | 2029-02-01 | 38.2445 | 6 | 2 | 16:00 | 2030-02-01 | 41.4584 | 7 | 2 | 16:00 | 2031-02-01 | 43.6009 | 1 | 2 | 16:00 | 2032-02-01 | 45.7435 | 3 | 2 | 16:00 | 2033-02-01 | 47.886 | 4 | 2 | 16:00 | 2034-02-01 | 50.0286
1 | 2 | 17:00 | 2026-02-01 | 20.7656 | 2 | 2 | 17:00 | 2027-02-01 | 25.5824 | 3 | 2 | 17:00 | 2028-02-01 | 33.2357 | 5 | 2 | 17:00 | 2029-02-01 | 38.2131 | 6 | 2 | 17:00 | 2030-02-01 | 41.4242 | 7 | 2 | 17:00 | 2031-02-01 | 43.565 | 1 | 2 | 17:00 | 2032-02-01 | 45.7058 | 3 | 2 | 17:00 | 2033-02-01 | 47.8466 | 4 | 2 | 17:00 | 2034-02-01 | 49.9874
1 | 2 | 18:00 | 2026-02-01 | 20.644 | 2 | 2 | 18:00 | 2027-02-01 | 25.4326 | 3 | 2 | 18:00 | 2028-02-01 | 33.0411 | 5 | 2 | 18:00 | 2029-02-01 | 37.9893 | 6 | 2 | 18:00 | 2030-02-01 | 41.1816 | 7 | 2 | 18:00 | 2031-02-01 | 43.3099 | 1 | 2 | 18:00 | 2032-02-01 | 45.4381 | 3 | 2 | 18:00 | 2033-02-01 | 47.5664 | 4 | 2 | 18:00 | 2034-02-01 | 49.6946
1 | 2 | 19:00 | 2026-02-01 | 20.9834 | 2 | 2 | 19:00 | 2027-02-01 | 25.8507 | 3 | 2 | 19:00 | 2028-02-01 | 33.5843 | 5 | 2 | 19:00 | 2029-02-01 | 38.6138 | 6 | 2 | 19:00 | 2030-02-01 | 41.8587 | 7 | 2 | 19:00 | 2031-02-01 | 44.0219 | 1 | 2 | 19:00 | 2032-02-01 | 46.1852 | 3 | 2 | 19:00 | 2033-02-01 | 48.3484 | 4 | 2 | 19:00 | 2034-02-01 | 50.5116
1 | 2 | 20:00 | 2026-02-01 | 21.2267 | 2 | 2 | 20:00 | 2027-02-01 | 26.1504 | 3 | 2 | 20:00 | 2028-02-01 | 33.9737 | 5 | 2 | 20:00 | 2029-02-01 | 39.0615 | 6 | 2 | 20:00 | 2030-02-01 | 42.344 | 7 | 2 | 20:00 | 2031-02-01 | 44.5323 | 1 | 2 | 20:00 | 2032-02-01 | 46.7206 | 3 | 2 | 20:00 | 2033-02-01 | 48.9089 | 4 | 2 | 20:00 | 2034-02-01 | 51.0973
1 | 2 | 21:00 | 2026-02-01 | 20.9099 | 2 | 2 | 21:00 | 2027-02-01 | 25.7601 | 3 | 2 | 21:00 | 2028-02-01 | 33.4665 | 5 | 2 | 21:00 | 2029-02-01 | 38.4784 | 6 | 2 | 21:00 | 2030-02-01 | 41.7119 | 7 | 2 | 21:00 | 2031-02-01 | 43.8676 | 1 | 2 | 21:00 | 2032-02-01 | 46.0232 | 3 | 2 | 21:00 | 2033-02-01 | 48.1789 | 4 | 2 | 21:00 | 2034-02-01 | 50.3345
1 | 2 | 22:00 | 2026-02-01 | 20.6949 | 2 | 2 | 22:00 | 2027-02-01 | 25.4953 | 3 | 2 | 22:00 | 2028-02-01 | 33.1226 | 5 | 2 | 22:00 | 2029-02-01 | 38.083 | 6 | 2 | 22:00 | 2030-02-01 | 41.2832 | 7 | 2 | 22:00 | 2031-02-01 | 43.4167 | 1 | 2 | 22:00 | 2032-02-01 | 45.5502 | 3 | 2 | 22:00 | 2033-02-01 | 47.6837 | 4 | 2 | 22:00 | 2034-02-01 | 49.8172
1 | 2 | 23:00 | 2026-02-01 | 20.4052 | 2 | 2 | 23:00 | 2027-02-01 | 25.1383 | 3 | 2 | 23:00 | 2028-02-01 | 32.6588 | 5 | 2 | 23:00 | 2029-02-01 | 37.5497 | 6 | 2 | 23:00 | 2030-02-01 | 40.7052 | 7 | 2 | 23:00 | 2031-02-01 | 42.8088 | 1 | 2 | 23:00 | 2032-02-01 | 44.9124 | 3 | 2 | 23:00 | 2033-02-01 | 47.016 | 4 | 2 | 23:00 | 2034-02-01 | 49.1197
1 | 2 | 24:00 | 2026-02-01 | 20.1678 | 2 | 2 | 24:00 | 2027-02-01 | 24.8459 | 3 | 2 | 24:00 | 2028-02-01 | 32.2789 | 5 | 2 | 24:00 | 2029-02-01 | 37.113 | 6 | 2 | 24:00 | 2030-02-01 | 40.2317 | 7 | 2 | 24:00 | 2031-02-01 | 42.3109 | 1 | 2 | 24:00 | 2032-02-01 | 44.39 | 3 | 2 | 24:00 | 2033-02-01 | 46.4692 | 4 | 2 | 24:00 | 2034-02-01 | 48.5483
2 | 2 | 1:00 | 2026-02-02 | 19.8632 | 3 | 2 | 1:00 | 2027-02-02 | 24.4706 | 4 | 2 | 1:00 | 2028-02-02 | 31.7913 | 6 | 2 | 1:00 | 2029-02-02 | 36.5523 | 7 | 2 | 1:00 | 2030-02-02 | 39.624 | 1 | 2 | 1:00 | 2031-02-02 | 41.6717 | 2 | 2 | 1:00 | 2032-02-02 | 43.7195 | 4 | 2 | 1:00 | 2033-02-02 | 45.7672 | 5 | 2 | 1:00 | 2034-02-02 | 47.815
2 | 2 | 2:00 | 2026-02-02 | 19.4767 | 3 | 2 | 2:00 | 2027-02-02 | 23.9945 | 4 | 2 | 2:00 | 2028-02-02 | 31.1728 | 6 | 2 | 2:00 | 2029-02-02 | 35.8412 | 7 | 2 | 2:00 | 2030-02-02 | 38.853 | 1 | 2 | 2:00 | 2031-02-02 | 40.8609 | 2 | 2 | 2:00 | 2032-02-02 | 42.8688 | 4 | 2 | 2:00 | 2033-02-02 | 44.8767 | 5 | 2 | 2:00 | 2034-02-02 | 46.8846
2 | 2 | 3:00 | 2026-02-02 | 19.5654 | 3 | 2 | 3:00 | 2027-02-02 | 24.1038 | 4 | 2 | 3:00 | 2028-02-02 | 31.3147 | 6 | 2 | 3:00 | 2029-02-02 | 36.0044 | 7 | 2 | 3:00 | 2030-02-02 | 39.0299 | 1 | 2 | 3:00 | 2031-02-02 | 41.047 | 2 | 2 | 3:00 | 2032-02-02 | 43.064 | 4 | 2 | 3:00 | 2033-02-02 | 45.0811 | 5 | 2 | 3:00 | 2034-02-02 | 47.0981
2 | 2 | 4:00 | 2026-02-02 | 19.2809 | 3 | 2 | 4:00 | 2027-02-02 | 23.7533 | 4 | 2 | 4:00 | 2028-02-02 | 30.8595 | 6 | 2 | 4:00 | 2029-02-02 | 35.4809 | 7 | 2 | 4:00 | 2030-02-02 | 38.4625 | 1 | 2 | 4:00 | 2031-02-02 | 40.4502 | 2 | 2 | 4:00 | 2032-02-02 | 42.438 | 4 | 2 | 4:00 | 2033-02-02 | 44.4257 | 5 | 2 | 4:00 | 2034-02-02 | 46.4134
2 | 2 | 5:00 | 2026-02-02 | 18.7043 | 3 | 2 | 5:00 | 2027-02-02 | 23.043 | 4 | 2 | 5:00 | 2028-02-02 | 29.9366 | 6 | 2 | 5:00 | 2029-02-02 | 34.4198 | 7 | 2 | 5:00 | 2030-02-02 | 37.3122 | 1 | 2 | 5:00 | 2031-02-02 | 39.2405 | 2 | 2 | 5:00 | 2032-02-02 | 41.1688 | 4 | 2 | 5:00 | 2033-02-02 | 43.0971 | 5 | 2 | 5:00 | 2034-02-02 | 45.0254
2 | 2 | 6:00 | 2026-02-02 | 18.6492 | 3 | 2 | 6:00 | 2027-02-02 | 22.975 | 4 | 2 | 6:00 | 2028-02-02 | 29.8483 | 6 | 2 | 6:00 | 2029-02-02 | 34.3183 | 7 | 2 | 6:00 | 2030-02-02 | 37.2022 | 1 | 2 | 6:00 | 2031-02-02 | 39.1248 | 2 | 2 | 6:00 | 2032-02-02 | 41.0474 | 4 | 2 | 6:00 | 2033-02-02 | 42.97 | 5 | 2 | 6:00 | 2034-02-02 | 44.8926
2 | 2 | 7:00 | 2026-02-02 | 19.0504 | 3 | 2 | 7:00 | 2027-02-02 | 23.4693 | 4 | 2 | 7:00 | 2028-02-02 | 30.4905 | 6 | 2 | 7:00 | 2029-02-02 | 35.0567 | 7 | 2 | 7:00 | 2030-02-02 | 38.0026 | 1 | 2 | 7:00 | 2031-02-02 | 39.9666 | 2 | 2 | 7:00 | 2032-02-02 | 41.9305 | 4 | 2 | 7:00 | 2033-02-02 | 43.8945 | 5 | 2 | 7:00 | 2034-02-02 | 45.8584
2 | 2 | 8:00 | 2026-02-02 | 19.0341 | 3 | 2 | 8:00 | 2027-02-02 | 23.4492 | 4 | 2 | 8:00 | 2028-02-02 | 30.4644 | 6 | 2 | 8:00 | 2029-02-02 | 35.0267 | 7 | 2 | 8:00 | 2030-02-02 | 37.9701 | 1 | 2 | 8:00 | 2031-02-02 | 39.9324 | 2 | 2 | 8:00 | 2032-02-02 | 41.8946 | 4 | 2 | 8:00 | 2033-02-02 | 43.8569 | 5 | 2 | 8:00 | 2034-02-02 | 45.8192
2 | 2 | 9:00 | 2026-02-02 | 19.357 | 3 | 2 | 9:00 | 2027-02-02 | 23.847 | 4 | 2 | 9:00 | 2028-02-02 | 30.9811 | 6 | 2 | 9:00 | 2029-02-02 | 35.6208 | 7 | 2 | 9:00 | 2030-02-02 | 38.6141 | 1 | 2 | 9:00 | 2031-02-02 | 40.6097 | 2 | 2 | 9:00 | 2032-02-02 | 42.6053 | 4 | 2 | 9:00 | 2033-02-02 | 44.6008 | 5 | 2 | 9:00 | 2034-02-02 | 46.5964
2 | 2 | 10:00 | 2026-02-02 | 19.5994 | 3 | 2 | 10:00 | 2027-02-02 | 24.1457 | 4 | 2 | 10:00 | 2028-02-02 | 31.3692 | 6 | 2 | 10:00 | 2029-02-02 | 36.067 | 7 | 2 | 10:00 | 2030-02-02 | 39.0978 | 1 | 2 | 10:00 | 2031-02-02 | 41.1184 | 2 | 2 | 10:00 | 2032-02-02 | 43.1389 | 4 | 2 | 10:00 | 2033-02-02 | 45.1595 | 5 | 2 | 10:00 | 2034-02-02 | 47.18
2 | 2 | 11:00 | 2026-02-02 | 19.9461 | 3 | 2 | 11:00 | 2027-02-02 | 24.5727 | 4 | 2 | 11:00 | 2028-02-02 | 31.924 | 6 | 2 | 11:00 | 2029-02-02 | 36.7049 | 7 | 2 | 11:00 | 2030-02-02 | 39.7893 | 1 | 2 | 11:00 | 2031-02-02 | 41.8456 | 2 | 2 | 11:00 | 2032-02-02 | 43.9019 | 4 | 2 | 11:00 | 2033-02-02 | 45.9582 | 5 | 2 | 11:00 | 2034-02-02 | 48.0145
2 | 2 | 12:00 | 2026-02-02 | 20.2107 | 3 | 2 | 12:00 | 2027-02-02 | 24.8988 | 4 | 2 | 12:00 | 2028-02-02 | 32.3476 | 6 | 2 | 12:00 | 2029-02-02 | 37.1919 | 7 | 2 | 12:00 | 2030-02-02 | 40.3173 | 1 | 2 | 12:00 | 2031-02-02 | 42.4008 | 2 | 2 | 12:00 | 2032-02-02 | 44.4844 | 4 | 2 | 12:00 | 2033-02-02 | 46.568 | 5 | 2 | 12:00 | 2034-02-02 | 48.6516
2 | 2 | 13:00 | 2026-02-02 | 20.1882 | 3 | 2 | 13:00 | 2027-02-02 | 24.871 | 4 | 2 | 13:00 | 2028-02-02 | 32.3115 | 6 | 2 | 13:00 | 2029-02-02 | 37.1504 | 7 | 2 | 13:00 | 2030-02-02 | 40.2723 | 1 | 2 | 13:00 | 2031-02-02 | 42.3535 | 2 | 2 | 13:00 | 2032-02-02 | 44.4348 | 4 | 2 | 13:00 | 2033-02-02 | 46.516 | 5 | 2 | 13:00 | 2034-02-02 | 48.5973
2 | 2 | 14:00 | 2026-02-02 | 20.243 | 3 | 2 | 14:00 | 2027-02-02 | 24.9385 | 4 | 2 | 14:00 | 2028-02-02 | 32.3992 | 6 | 2 | 14:00 | 2029-02-02 | 37.2513 | 7 | 2 | 14:00 | 2030-02-02 | 40.3816 | 1 | 2 | 14:00 | 2031-02-02 | 42.4685 | 2 | 2 | 14:00 | 2032-02-02 | 44.5554 | 4 | 2 | 14:00 | 2033-02-02 | 46.6424 | 5 | 2 | 14:00 | 2034-02-02 | 48.7293
2 | 2 | 15:00 | 2026-02-02 | 20.331 | 3 | 2 | 15:00 | 2027-02-02 | 25.0469 | 4 | 2 | 15:00 | 2028-02-02 | 32.54 | 6 | 2 | 15:00 | 2029-02-02 | 37.4131 | 7 | 2 | 15:00 | 2030-02-02 | 40.5571 | 1 | 2 | 15:00 | 2031-02-02 | 42.6531 | 2 | 2 | 15:00 | 2032-02-02 | 44.7491 | 4 | 2 | 15:00 | 2033-02-02 | 46.845 | 5 | 2 | 15:00 | 2034-02-02 | 48.941
2 | 2 | 16:00 | 2026-02-02 | 20.36 | 3 | 2 | 16:00 | 2027-02-02 | 25.0827 | 4 | 2 | 16:00 | 2028-02-02 | 32.5865 | 6 | 2 | 16:00 | 2029-02-02 | 37.4666 | 7 | 2 | 16:00 | 2030-02-02 | 40.6151 | 1 | 2 | 16:00 | 2031-02-02 | 42.7141 | 2 | 2 | 16:00 | 2032-02-02 | 44.813 | 4 | 2 | 16:00 | 2033-02-02 | 46.912 | 5 | 2 | 16:00 | 2034-02-02 | 49.011
2 | 2 | 17:00 | 2026-02-02 | 20.4809 | 3 | 2 | 17:00 | 2027-02-02 | 25.2317 | 4 | 2 | 17:00 | 2028-02-02 | 32.7801 | 6 | 2 | 17:00 | 2029-02-02 | 37.6892 | 7 | 2 | 17:00 | 2030-02-02 | 40.8563 | 1 | 2 | 17:00 | 2031-02-02 | 42.9677 | 2 | 2 | 17:00 | 2032-02-02 | 45.0792 | 4 | 2 | 17:00 | 2033-02-02 | 47.1906 | 5 | 2 | 17:00 | 2034-02-02 | 49.3021
2 | 2 | 18:00 | 2026-02-02 | 20.4407 | 3 | 2 | 18:00 | 2027-02-02 | 25.1821 | 4 | 2 | 18:00 | 2028-02-02 | 32.7157 | 6 | 2 | 18:00 | 2029-02-02 | 37.6151 | 7 | 2 | 18:00 | 2030-02-02 | 40.776 | 1 | 2 | 18:00 | 2031-02-02 | 42.8833 | 2 | 2 | 18:00 | 2032-02-02 | 44.9906 | 4 | 2 | 18:00 | 2033-02-02 | 47.0979 | 5 | 2 | 18:00 | 2034-02-02 | 49.2052
2 | 2 | 19:00 | 2026-02-02 | 20.5461 | 3 | 2 | 19:00 | 2027-02-02 | 25.3119 | 4 | 2 | 19:00 | 2028-02-02 | 32.8843 | 6 | 2 | 19:00 | 2029-02-02 | 37.8091 | 7 | 2 | 19:00 | 2030-02-02 | 40.9863 | 1 | 2 | 19:00 | 2031-02-02 | 43.1044 | 2 | 2 | 19:00 | 2032-02-02 | 45.2226 | 4 | 2 | 19:00 | 2033-02-02 | 47.3408 | 5 | 2 | 19:00 | 2034-02-02 | 49.4589
2 | 2 | 20:00 | 2026-02-02 | 20.6009 | 3 | 2 | 20:00 | 2027-02-02 | 25.3794 | 4 | 2 | 20:00 | 2028-02-02 | 32.972 | 6 | 2 | 20:00 | 2029-02-02 | 37.9099 | 7 | 2 | 20:00 | 2030-02-02 | 41.0956 | 1 | 2 | 20:00 | 2031-02-02 | 43.2194 | 2 | 2 | 20:00 | 2032-02-02 | 45.3432 | 4 | 2 | 20:00 | 2033-02-02 | 47.467 | 5 | 2 | 20:00 | 2034-02-02 | 49.5908
2 | 2 | 21:00 | 2026-02-02 | 20.3922 | 3 | 2 | 21:00 | 2027-02-02 | 25.1224 | 4 | 2 | 21:00 | 2028-02-02 | 32.638 | 6 | 2 | 21:00 | 2029-02-02 | 37.5259 | 7 | 2 | 21:00 | 2030-02-02 | 40.6793 | 1 | 2 | 21:00 | 2031-02-02 | 42.7816 | 2 | 2 | 21:00 | 2032-02-02 | 44.8839 | 4 | 2 | 21:00 | 2033-02-02 | 46.9862 | 5 | 2 | 21:00 | 2034-02-02 | 49.0885
2 | 2 | 22:00 | 2026-02-02 | 20.1541 | 3 | 2 | 22:00 | 2027-02-02 | 24.829 | 4 | 2 | 22:00 | 2028-02-02 | 32.2569 | 6 | 2 | 22:00 | 2029-02-02 | 37.0877 | 7 | 2 | 22:00 | 2030-02-02 | 40.2043 | 1 | 2 | 22:00 | 2031-02-02 | 42.282 | 2 | 2 | 22:00 | 2032-02-02 | 44.3598 | 4 | 2 | 22:00 | 2033-02-02 | 46.4375 | 5 | 2 | 22:00 | 2034-02-02 | 48.5153
2 | 2 | 23:00 | 2026-02-02 | 19.9289 | 3 | 2 | 23:00 | 2027-02-02 | 24.5516 | 4 | 2 | 23:00 | 2028-02-02 | 31.8965 | 6 | 2 | 23:00 | 2029-02-02 | 36.6733 | 7 | 2 | 23:00 | 2030-02-02 | 39.7551 | 1 | 2 | 23:00 | 2031-02-02 | 41.8096 | 2 | 2 | 23:00 | 2032-02-02 | 43.8641 | 4 | 2 | 23:00 | 2033-02-02 | 45.9187 | 5 | 2 | 23:00 | 2034-02-02 | 47.9732
2 | 2 | 24:00 | 2026-02-02 | 19.6457 | 3 | 2 | 24:00 | 2027-02-02 | 24.2027 | 4 | 2 | 24:00 | 2028-02-02 | 31.4433 | 6 | 2 | 24:00 | 2029-02-02 | 36.1522 | 7 | 2 | 24:00 | 2030-02-02 | 39.1902 | 1 | 2 | 24:00 | 2031-02-02 | 41.2155 | 2 | 2 | 24:00 | 2032-02-02 | 43.2408 | 4 | 2 | 24:00 | 2033-02-02 | 45.2662 | 5 | 2 | 24:00 | 2034-02-02 | 47.2915
3 | 2 | 1:00 | 2026-02-03 | 19.2718 | 4 | 2 | 1:00 | 2027-02-03 | 23.7421 | 5 | 2 | 1:00 | 2028-02-03 | 30.8448 | 7 | 2 | 1:00 | 2029-02-03 | 35.4641 | 1 | 2 | 1:00 | 2030-02-03 | 38.4443 | 2 | 2 | 1:00 | 2031-02-03 | 40.431 | 3 | 2 | 1:00 | 2032-02-03 | 42.4178 | 5 | 2 | 1:00 | 2033-02-03 | 44.4046 | 6 | 2 | 1:00 | 2034-02-03 | 46.3914
3 | 2 | 2:00 | 2026-02-03 | 19.0435 | 4 | 2 | 2:00 | 2027-02-03 | 23.4608 | 5 | 2 | 2:00 | 2028-02-03 | 30.4794 | 7 | 2 | 2:00 | 2029-02-03 | 35.0439 | 1 | 2 | 2:00 | 2030-02-03 | 37.9888 | 2 | 2 | 2:00 | 2031-02-03 | 39.9521 | 3 | 2 | 2:00 | 2032-02-03 | 41.9153 | 5 | 2 | 2:00 | 2033-02-03 | 43.8785 | 6 | 2 | 2:00 | 2034-02-03 | 45.8418
3 | 2 | 3:00 | 2026-02-03 | 18.8324 | 4 | 2 | 3:00 | 2027-02-03 | 23.2007 | 5 | 2 | 3:00 | 2028-02-03 | 30.1415 | 7 | 2 | 3:00 | 2029-02-03 | 34.6554 | 1 | 2 | 3:00 | 2030-02-03 | 37.5677 | 2 | 2 | 3:00 | 2031-02-03 | 39.5091 | 3 | 2 | 3:00 | 2032-02-03 | 41.4506 | 5 | 2 | 3:00 | 2033-02-03 | 43.3921 | 6 | 2 | 3:00 | 2034-02-03 | 45.3336
3 | 2 | 4:00 | 2026-02-03 | 18.6554 | 4 | 2 | 4:00 | 2027-02-03 | 22.9827 | 5 | 2 | 4:00 | 2028-02-03 | 29.8583 | 7 | 2 | 4:00 | 2029-02-03 | 34.3298 | 1 | 2 | 4:00 | 2030-02-03 | 37.2147 | 2 | 2 | 4:00 | 2031-02-03 | 39.1379 | 3 | 2 | 4:00 | 2032-02-03 | 41.0612 | 5 | 2 | 4:00 | 2033-02-03 | 42.9844 | 6 | 2 | 4:00 | 2034-02-03 | 44.9076
3 | 2 | 5:00 | 2026-02-03 | 18.606 | 4 | 2 | 5:00 | 2027-02-03 | 22.9218 | 5 | 2 | 5:00 | 2028-02-03 | 29.7792 | 7 | 2 | 5:00 | 2029-02-03 | 34.2389 | 1 | 2 | 5:00 | 2030-02-03 | 37.1161 | 2 | 2 | 5:00 | 2031-02-03 | 39.0342 | 3 | 2 | 5:00 | 2032-02-03 | 40.9524 | 5 | 2 | 5:00 | 2033-02-03 | 42.8705 | 6 | 2 | 5:00 | 2034-02-03 | 44.7887
3 | 2 | 6:00 | 2026-02-03 | 18.6041 | 4 | 2 | 6:00 | 2027-02-03 | 22.9195 | 5 | 2 | 6:00 | 2028-02-03 | 29.7761 | 7 | 2 | 6:00 | 2029-02-03 | 34.2354 | 1 | 2 | 6:00 | 2030-02-03 | 37.1123 | 2 | 2 | 6:00 | 2031-02-03 | 39.0302 | 3 | 2 | 6:00 | 2032-02-03 | 40.9482 | 5 | 2 | 6:00 | 2033-02-03 | 42.8661 | 6 | 2 | 6:00 | 2034-02-03 | 44.7841
3 | 2 | 7:00 | 2026-02-03 | 18.9174 | 4 | 2 | 7:00 | 2027-02-03 | 23.3055 | 5 | 2 | 7:00 | 2028-02-03 | 30.2776 | 7 | 2 | 7:00 | 2029-02-03 | 34.8119 | 1 | 2 | 7:00 | 2030-02-03 | 37.7373 | 2 | 2 | 7:00 | 2031-02-03 | 39.6875 | 3 | 2 | 7:00 | 2032-02-03 | 41.6378 | 5 | 2 | 7:00 | 2033-02-03 | 43.588 | 6 | 2 | 7:00 | 2034-02-03 | 45.5383
3 | 2 | 8:00 | 2026-02-03 | 18.9613 | 4 | 2 | 8:00 | 2027-02-03 | 23.3596 | 5 | 2 | 8:00 | 2028-02-03 | 30.3479 | 7 | 2 | 8:00 | 2029-02-03 | 34.8928 | 1 | 2 | 8:00 | 2030-02-03 | 37.8249 | 2 | 2 | 8:00 | 2031-02-03 | 39.7797 | 3 | 2 | 8:00 | 2032-02-03 | 41.7345 | 5 | 2 | 8:00 | 2033-02-03 | 43.6893 | 6 | 2 | 8:00 | 2034-02-03 | 45.644
3 | 2 | 9:00 | 2026-02-03 | 19.4039 | 4 | 2 | 9:00 | 2027-02-03 | 23.9048 | 5 | 2 | 9:00 | 2028-02-03 | 31.0562 | 7 | 2 | 9:00 | 2029-02-03 | 35.7071 | 1 | 2 | 9:00 | 2030-02-03 | 38.7077 | 2 | 2 | 9:00 | 2031-02-03 | 40.7081 | 3 | 2 | 9:00 | 2032-02-03 | 42.7085 | 5 | 2 | 9:00 | 2033-02-03 | 44.7089 | 6 | 2 | 9:00 | 2034-02-03 | 46.7093
3 | 2 | 10:00 | 2026-02-03 | 19.7323 | 4 | 2 | 10:00 | 2027-02-03 | 24.3093 | 5 | 2 | 10:00 | 2028-02-03 | 31.5818 | 7 | 2 | 10:00 | 2029-02-03 | 36.3114 | 1 | 2 | 10:00 | 2030-02-03 | 39.3628 | 2 | 2 | 10:00 | 2031-02-03 | 41.3971 | 3 | 2 | 10:00 | 2032-02-03 | 43.4313 | 5 | 2 | 10:00 | 2033-02-03 | 45.4656 | 6 | 2 | 10:00 | 2034-02-03 | 47.4998
3 | 2 | 11:00 | 2026-02-03 | 20.267 | 4 | 2 | 11:00 | 2027-02-03 | 24.9681 | 5 | 2 | 11:00 | 2028-02-03 | 32.4377 | 7 | 2 | 11:00 | 2029-02-03 | 37.2955 | 1 | 2 | 11:00 | 2030-02-03 | 40.4296 | 2 | 2 | 11:00 | 2031-02-03 | 42.5189 | 3 | 2 | 11:00 | 2032-02-03 | 44.6083 | 5 | 2 | 11:00 | 2033-02-03 | 46.6977 | 6 | 2 | 11:00 | 2034-02-03 | 48.7871
3 | 2 | 12:00 | 2026-02-03 | 20.2266 | 4 | 2 | 12:00 | 2027-02-03 | 24.9183 | 5 | 2 | 12:00 | 2028-02-03 | 32.3729 | 7 | 2 | 12:00 | 2029-02-03 | 37.2211 | 1 | 2 | 12:00 | 2030-02-03 | 40.3489 | 2 | 2 | 12:00 | 2031-02-03 | 42.4341 | 3 | 2 | 12:00 | 2032-02-03 | 44.5193 | 5 | 2 | 12:00 | 2033-02-03 | 46.6045 | 6 | 2 | 12:00 | 2034-02-03 | 48.6897
3 | 2 | 13:00 | 2026-02-03 | 20.3068 | 4 | 2 | 13:00 | 2027-02-03 | 25.0172 | 5 | 2 | 13:00 | 2028-02-03 | 32.5014 | 7 | 2 | 13:00 | 2029-02-03 | 37.3688 | 1 | 2 | 13:00 | 2030-02-03 | 40.509 | 2 | 2 | 13:00 | 2031-02-03 | 42.6025 | 3 | 2 | 13:00 | 2032-02-03 | 44.696 | 5 | 2 | 13:00 | 2033-02-03 | 46.7895 | 6 | 2 | 13:00 | 2034-02-03 | 48.883
3 | 2 | 14:00 | 2026-02-03 | 20.2451 | 4 | 2 | 14:00 | 2027-02-03 | 24.9411 | 5 | 2 | 14:00 | 2028-02-03 | 32.4025 | 7 | 2 | 14:00 | 2029-02-03 | 37.2551 | 1 | 2 | 14:00 | 2030-02-03 | 40.3858 | 2 | 2 | 14:00 | 2031-02-03 | 42.4729 | 3 | 2 | 14:00 | 2032-02-03 | 44.56 | 5 | 2 | 14:00 | 2033-02-03 | 46.6471 | 6 | 2 | 14:00 | 2034-02-03 | 48.7343
3 | 2 | 15:00 | 2026-02-03 | 20.4582 | 4 | 2 | 15:00 | 2027-02-03 | 25.2036 | 5 | 2 | 15:00 | 2028-02-03 | 32.7436 | 7 | 2 | 15:00 | 2029-02-03 | 37.6473 | 1 | 2 | 15:00 | 2030-02-03 | 40.8109 | 2 | 2 | 15:00 | 2031-02-03 | 42.92 | 3 | 2 | 15:00 | 2032-02-03 | 45.0291 | 5 | 2 | 15:00 | 2033-02-03 | 47.1382 | 6 | 2 | 15:00 | 2034-02-03 | 49.2473
3 | 2 | 16:00 | 2026-02-03 | 20.575 | 4 | 2 | 16:00 | 2027-02-03 | 25.3475 | 5 | 2 | 16:00 | 2028-02-03 | 32.9305 | 7 | 2 | 16:00 | 2029-02-03 | 37.8622 | 1 | 2 | 16:00 | 2030-02-03 | 41.0439 | 2 | 2 | 16:00 | 2031-02-03 | 43.165 | 3 | 2 | 16:00 | 2032-02-03 | 45.2861 | 5 | 2 | 16:00 | 2033-02-03 | 47.4073 | 6 | 2 | 16:00 | 2034-02-03 | 49.5284
3 | 2 | 17:00 | 2026-02-03 | 20.6974 | 4 | 2 | 17:00 | 2027-02-03 | 25.4984 | 5 | 2 | 17:00 | 2028-02-03 | 33.1266 | 7 | 2 | 17:00 | 2029-02-03 | 38.0875 | 1 | 2 | 17:00 | 2030-02-03 | 41.2882 | 2 | 2 | 17:00 | 2031-02-03 | 43.4219 | 3 | 2 | 17:00 | 2032-02-03 | 45.5557 | 5 | 2 | 17:00 | 2033-02-03 | 47.6894 | 6 | 2 | 17:00 | 2034-02-03 | 49.8232
3 | 2 | 18:00 | 2026-02-03 | 20.531 | 4 | 2 | 18:00 | 2027-02-03 | 25.2934 | 5 | 2 | 18:00 | 2028-02-03 | 32.8602 | 7 | 2 | 18:00 | 2029-02-03 | 37.7813 | 1 | 2 | 18:00 | 2030-02-03 | 40.9562 | 2 | 2 | 18:00 | 2031-02-03 | 43.0728 | 3 | 2 | 18:00 | 2032-02-03 | 45.1894 | 5 | 2 | 18:00 | 2033-02-03 | 47.306 | 6 | 2 | 18:00 | 2034-02-03 | 49.4226
3 | 2 | 19:00 | 2026-02-03 | 20.6319 | 4 | 2 | 19:00 | 2027-02-03 | 25.4177 | 5 | 2 | 19:00 | 2028-02-03 | 33.0217 | 7 | 2 | 19:00 | 2029-02-03 | 37.967 | 1 | 2 | 19:00 | 2030-02-03 | 41.1575 | 2 | 2 | 19:00 | 2031-02-03 | 43.2845 | 3 | 2 | 19:00 | 2032-02-03 | 45.4116 | 5 | 2 | 19:00 | 2033-02-03 | 47.5386 | 6 | 2 | 19:00 | 2034-02-03 | 49.6656
3 | 2 | 20:00 | 2026-02-03 | 20.7794 | 4 | 2 | 20:00 | 2027-02-03 | 25.5993 | 5 | 2 | 20:00 | 2028-02-03 | 33.2577 | 7 | 2 | 20:00 | 2029-02-03 | 38.2383 | 1 | 2 | 20:00 | 2030-02-03 | 41.4516 | 2 | 2 | 20:00 | 2031-02-03 | 43.5938 | 3 | 2 | 20:00 | 2032-02-03 | 45.736 | 5 | 2 | 20:00 | 2033-02-03 | 47.8782 | 6 | 2 | 20:00 | 2034-02-03 | 50.0205
3 | 2 | 21:00 | 2026-02-03 | 20.5765 | 4 | 2 | 21:00 | 2027-02-03 | 25.3494 | 5 | 2 | 21:00 | 2028-02-03 | 32.933 | 7 | 2 | 21:00 | 2029-02-03 | 37.865 | 1 | 2 | 21:00 | 2030-02-03 | 41.0469 | 2 | 2 | 21:00 | 2031-02-03 | 43.1682 | 3 | 2 | 21:00 | 2032-02-03 | 45.2895 | 5 | 2 | 21:00 | 2033-02-03 | 47.4108 | 6 | 2 | 21:00 | 2034-02-03 | 49.5321
3 | 2 | 22:00 | 2026-02-03 | 20.2558 | 4 | 2 | 22:00 | 2027-02-03 | 24.9543 | 5 | 2 | 22:00 | 2028-02-03 | 32.4196 | 7 | 2 | 22:00 | 2029-02-03 | 37.2748 | 1 | 2 | 22:00 | 2030-02-03 | 40.4071 | 2 | 2 | 22:00 | 2031-02-03 | 42.4953 | 3 | 2 | 22:00 | 2032-02-03 | 44.5835 | 5 | 2 | 22:00 | 2033-02-03 | 46.6718 | 6 | 2 | 22:00 | 2034-02-03 | 48.76
3 | 2 | 23:00 | 2026-02-03 | 20.0136 | 4 | 2 | 23:00 | 2027-02-03 | 24.6559 | 5 | 2 | 23:00 | 2028-02-03 | 32.032 | 7 | 2 | 23:00 | 2029-02-03 | 36.8291 | 1 | 2 | 23:00 | 2030-02-03 | 39.924 | 2 | 2 | 23:00 | 2031-02-03 | 41.9872 | 3 | 2 | 23:00 | 2032-02-03 | 44.0505 | 5 | 2 | 23:00 | 2033-02-03 | 46.1138 | 6 | 2 | 23:00 | 2034-02-03 | 48.177
3 | 2 | 24:00 | 2026-02-03 | 19.7363 | 4 | 2 | 24:00 | 2027-02-03 | 24.3143 | 5 | 2 | 24:00 | 2028-02-03 | 31.5882 | 7 | 2 | 24:00 | 2029-02-03 | 36.3188 | 1 | 2 | 24:00 | 2030-02-03 | 39.3708 | 2 | 2 | 24:00 | 2031-02-03 | 41.4055 | 3 | 2 | 24:00 | 2032-02-03 | 43.4402 | 5 | 2 | 24:00 | 2033-02-03 | 45.4748 | 6 | 2 | 24:00 | 2034-02-03 | 47.5095
4 | 2 | 1:00 | 2026-02-04 | 19.3995 | 5 | 2 | 1:00 | 2027-02-04 | 23.8994 | 6 | 2 | 1:00 | 2028-02-04 | 31.0492 | 1 | 2 | 1:00 | 2029-02-04 | 35.699 | 2 | 2 | 1:00 | 2030-02-04 | 38.699 | 3 | 2 | 1:00 | 2031-02-04 | 40.6989 | 4 | 2 | 1:00 | 2032-02-04 | 42.6988 | 6 | 2 | 1:00 | 2033-02-04 | 44.6988 | 7 | 2 | 1:00 | 2034-02-04 | 46.6987
4 | 2 | 2:00 | 2026-02-04 | 19.2012 | 5 | 2 | 2:00 | 2027-02-04 | 23.6551 | 6 | 2 | 2:00 | 2028-02-04 | 30.7318 | 1 | 2 | 2:00 | 2029-02-04 | 35.3342 | 2 | 2 | 2:00 | 2030-02-04 | 38.3034 | 3 | 2 | 2:00 | 2031-02-04 | 40.2829 | 4 | 2 | 2:00 | 2032-02-04 | 42.2624 | 6 | 2 | 2:00 | 2033-02-04 | 44.2419 | 7 | 2 | 2:00 | 2034-02-04 | 46.2214
4 | 2 | 3:00 | 2026-02-04 | 18.9626 | 5 | 2 | 3:00 | 2027-02-04 | 23.3611 | 6 | 2 | 3:00 | 2028-02-04 | 30.3499 | 1 | 2 | 3:00 | 2029-02-04 | 34.895 | 2 | 2 | 3:00 | 2030-02-04 | 37.8274 | 3 | 2 | 3:00 | 2031-02-04 | 39.7823 | 4 | 2 | 3:00 | 2032-02-04 | 41.7372 | 6 | 2 | 3:00 | 2033-02-04 | 43.6921 | 7 | 2 | 3:00 | 2034-02-04 | 45.647
4 | 2 | 4:00 | 2026-02-04 | 18.8256 | 5 | 2 | 4:00 | 2027-02-04 | 23.1923 | 6 | 2 | 4:00 | 2028-02-04 | 30.1306 | 1 | 2 | 4:00 | 2029-02-04 | 34.6429 | 2 | 2 | 4:00 | 2030-02-04 | 37.5541 | 3 | 2 | 4:00 | 2031-02-04 | 39.4949 | 4 | 2 | 4:00 | 2032-02-04 | 41.4357 | 6 | 2 | 4:00 | 2033-02-04 | 43.3765 | 7 | 2 | 4:00 | 2034-02-04 | 45.3172
4 | 2 | 5:00 | 2026-02-04 | 18.6875 | 5 | 2 | 5:00 | 2027-02-04 | 23.0223 | 6 | 2 | 5:00 | 2028-02-04 | 29.9097 | 1 | 2 | 5:00 | 2029-02-04 | 34.3889 | 2 | 2 | 5:00 | 2030-02-04 | 37.2787 | 3 | 2 | 5:00 | 2031-02-04 | 39.2053 | 4 | 2 | 5:00 | 2032-02-04 | 41.1318 | 6 | 2 | 5:00 | 2033-02-04 | 43.0584 | 7 | 2 | 5:00 | 2034-02-04 | 44.9849
4 | 2 | 6:00 | 2026-02-04 | 18.7146 | 5 | 2 | 6:00 | 2027-02-04 | 23.0556 | 6 | 2 | 6:00 | 2028-02-04 | 29.953 | 1 | 2 | 6:00 | 2029-02-04 | 34.4387 | 2 | 2 | 6:00 | 2030-02-04 | 37.3327 | 3 | 2 | 6:00 | 2031-02-04 | 39.262 | 4 | 2 | 6:00 | 2032-02-04 | 41.1913 | 6 | 2 | 6:00 | 2033-02-04 | 43.1207 | 7 | 2 | 6:00 | 2034-02-04 | 45.05
4 | 2 | 7:00 | 2026-02-04 | 18.8607 | 5 | 2 | 7:00 | 2027-02-04 | 23.2355 | 6 | 2 | 7:00 | 2028-02-04 | 30.1868 | 1 | 2 | 7:00 | 2029-02-04 | 34.7075 | 2 | 2 | 7:00 | 2030-02-04 | 37.6241 | 3 | 2 | 7:00 | 2031-02-04 | 39.5685 | 4 | 2 | 7:00 | 2032-02-04 | 41.5129 | 6 | 2 | 7:00 | 2033-02-04 | 43.4573 | 7 | 2 | 7:00 | 2034-02-04 | 45.4017
4 | 2 | 8:00 | 2026-02-04 | 18.8958 | 5 | 2 | 8:00 | 2027-02-04 | 23.2789 | 6 | 2 | 8:00 | 2028-02-04 | 30.243 | 1 | 2 | 8:00 | 2029-02-04 | 34.7722 | 2 | 2 | 8:00 | 2030-02-04 | 37.6942 | 3 | 2 | 8:00 | 2031-02-04 | 39.6422 | 4 | 2 | 8:00 | 2032-02-04 | 41.5903 | 6 | 2 | 8:00 | 2033-02-04 | 43.5383 | 7 | 2 | 8:00 | 2034-02-04 | 45.4863
4 | 2 | 9:00 | 2026-02-04 | 19.1054 | 5 | 2 | 9:00 | 2027-02-04 | 23.5371 | 6 | 2 | 9:00 | 2028-02-04 | 30.5785 | 1 | 2 | 9:00 | 2029-02-04 | 35.1579 | 2 | 2 | 9:00 | 2030-02-04 | 38.1123 | 3 | 2 | 9:00 | 2031-02-04 | 40.0819 | 4 | 2 | 9:00 | 2032-02-04 | 42.0516 | 6 | 2 | 9:00 | 2033-02-04 | 44.0212 | 7 | 2 | 9:00 | 2034-02-04 | 45.9908
4 | 2 | 10:00 | 2026-02-04 | 19.6093 | 5 | 2 | 10:00 | 2027-02-04 | 24.1579 | 6 | 2 | 10:00 | 2028-02-04 | 31.385 | 1 | 2 | 10:00 | 2029-02-04 | 36.0852 | 2 | 2 | 10:00 | 2030-02-04 | 39.1176 | 3 | 2 | 10:00 | 2031-02-04 | 41.1392 | 4 | 2 | 10:00 | 2032-02-04 | 43.1608 | 6 | 2 | 10:00 | 2033-02-04 | 45.1823 | 7 | 2 | 10:00 | 2034-02-04 | 47.2039
4 | 2 | 11:00 | 2026-02-04 | 20.3379 | 5 | 2 | 11:00 | 2027-02-04 | 25.0555 | 6 | 2 | 11:00 | 2028-02-04 | 32.5511 | 1 | 2 | 11:00 | 2029-02-04 | 37.4259 | 2 | 2 | 11:00 | 2030-02-04 | 40.571 | 3 | 2 | 11:00 | 2031-02-04 | 42.6677 | 4 | 2 | 11:00 | 2032-02-04 | 44.7644 | 6 | 2 | 11:00 | 2033-02-04 | 46.861 | 7 | 2 | 11:00 | 2034-02-04 | 48.9577
4 | 2 | 12:00 | 2026-02-04 | 20.5314 | 5 | 2 | 12:00 | 2027-02-04 | 25.2939 | 6 | 2 | 12:00 | 2028-02-04 | 32.8609 | 1 | 2 | 12:00 | 2029-02-04 | 37.7821 | 2 | 2 | 12:00 | 2030-02-04 | 40.957 | 3 | 2 | 12:00 | 2031-02-04 | 43.0737 | 4 | 2 | 12:00 | 2032-02-04 | 45.1903 | 6 | 2 | 12:00 | 2033-02-04 | 47.3069 | 7 | 2 | 12:00 | 2034-02-04 | 49.4236
4 | 2 | 13:00 | 2026-02-04 | 20.4358 | 5 | 2 | 13:00 | 2027-02-04 | 25.176 | 6 | 2 | 13:00 | 2028-02-04 | 32.7078 | 1 | 2 | 13:00 | 2029-02-04 | 37.6061 | 2 | 2 | 13:00 | 2030-02-04 | 40.7662 | 3 | 2 | 13:00 | 2031-02-04 | 42.873 | 4 | 2 | 13:00 | 2032-02-04 | 44.9798 | 6 | 2 | 13:00 | 2033-02-04 | 47.0866 | 7 | 2 | 13:00 | 2034-02-04 | 49.1934
4 | 2 | 14:00 | 2026-02-04 | 20.4351 | 5 | 2 | 14:00 | 2027-02-04 | 25.1751 | 6 | 2 | 14:00 | 2028-02-04 | 32.7066 | 1 | 2 | 14:00 | 2029-02-04 | 37.6047 | 2 | 2 | 14:00 | 2030-02-04 | 40.7648 | 3 | 2 | 14:00 | 2031-02-04 | 42.8715 | 4 | 2 | 14:00 | 2032-02-04 | 44.9782 | 6 | 2 | 14:00 | 2033-02-04 | 47.0849 | 7 | 2 | 14:00 | 2034-02-04 | 49.1916
4 | 2 | 15:00 | 2026-02-04 | 20.7899 | 5 | 2 | 15:00 | 2027-02-04 | 25.6123 | 6 | 2 | 15:00 | 2028-02-04 | 33.2746 | 1 | 2 | 15:00 | 2029-02-04 | 38.2577 | 2 | 2 | 15:00 | 2030-02-04 | 41.4726 | 3 | 2 | 15:00 | 2031-02-04 | 43.6159 | 4 | 2 | 15:00 | 2032-02-04 | 45.7592 | 6 | 2 | 15:00 | 2033-02-04 | 47.9025 | 7 | 2 | 15:00 | 2034-02-04 | 50.0458
4 | 2 | 16:00 | 2026-02-04 | 20.353 | 5 | 2 | 16:00 | 2027-02-04 | 25.0741 | 6 | 2 | 16:00 | 2028-02-04 | 32.5753 | 1 | 2 | 16:00 | 2029-02-04 | 37.4538 | 2 | 2 | 16:00 | 2030-02-04 | 40.6011 | 3 | 2 | 16:00 | 2031-02-04 | 42.6994 | 4 | 2 | 16:00 | 2032-02-04 | 44.7976 | 6 | 2 | 16:00 | 2033-02-04 | 46.8959 | 7 | 2 | 16:00 | 2034-02-04 | 48.9941
4 | 2 | 17:00 | 2026-02-04 | 20.52 | 5 | 2 | 17:00 | 2027-02-04 | 25.2798 | 6 | 2 | 17:00 | 2028-02-04 | 32.8426 | 1 | 2 | 17:00 | 2029-02-04 | 37.7611 | 2 | 2 | 17:00 | 2030-02-04 | 40.9343 | 3 | 2 | 17:00 | 2031-02-04 | 43.0498 | 4 | 2 | 17:00 | 2032-02-04 | 45.1653 | 6 | 2 | 17:00 | 2033-02-04 | 47.2807 | 7 | 2 | 17:00 | 2034-02-04 | 49.3962
4 | 2 | 18:00 | 2026-02-04 | 20.3705 | 5 | 2 | 18:00 | 2027-02-04 | 25.0956 | 6 | 2 | 18:00 | 2028-02-04 | 32.6033 | 1 | 2 | 18:00 | 2029-02-04 | 37.4859 | 2 | 2 | 18:00 | 2030-02-04 | 40.636 | 3 | 2 | 18:00 | 2031-02-04 | 42.7361 | 4 | 2 | 18:00 | 2032-02-04 | 44.8361 | 6 | 2 | 18:00 | 2033-02-04 | 46.9362 | 7 | 2 | 18:00 | 2034-02-04 | 49.0362
4 | 2 | 19:00 | 2026-02-04 | 20.5874 | 5 | 2 | 19:00 | 2027-02-04 | 25.3628 | 6 | 2 | 19:00 | 2028-02-04 | 32.9504 | 1 | 2 | 19:00 | 2029-02-04 | 37.885 | 2 | 2 | 19:00 | 2030-02-04 | 41.0686 | 3 | 2 | 19:00 | 2031-02-04 | 43.191 | 4 | 2 | 19:00 | 2032-02-04 | 45.3134 | 6 | 2 | 19:00 | 2033-02-04 | 47.4358 | 7 | 2 | 19:00 | 2034-02-04 | 49.5582
4 | 2 | 20:00 | 2026-02-04 | 20.7306 | 5 | 2 | 20:00 | 2027-02-04 | 25.5392 | 6 | 2 | 20:00 | 2028-02-04 | 33.1796 | 1 | 2 | 20:00 | 2029-02-04 | 38.1486 | 2 | 2 | 20:00 | 2030-02-04 | 41.3543 | 3 | 2 | 20:00 | 2031-02-04 | 43.4915 | 4 | 2 | 20:00 | 2032-02-04 | 45.6287 | 6 | 2 | 20:00 | 2033-02-04 | 47.7659 | 7 | 2 | 20:00 | 2034-02-04 | 49.903
4 | 2 | 21:00 | 2026-02-04 | 20.5082 | 5 | 2 | 21:00 | 2027-02-04 | 25.2653 | 6 | 2 | 21:00 | 2028-02-04 | 32.8237 | 1 | 2 | 21:00 | 2029-02-04 | 37.7393 | 2 | 2 | 21:00 | 2030-02-04 | 40.9107 | 3 | 2 | 21:00 | 2031-02-04 | 43.025 | 4 | 2 | 21:00 | 2032-02-04 | 45.1392 | 6 | 2 | 21:00 | 2033-02-04 | 47.2535 | 7 | 2 | 21:00 | 2034-02-04 | 49.3677
4 | 2 | 22:00 | 2026-02-04 | 20.328 | 5 | 2 | 22:00 | 2027-02-04 | 25.0433 | 6 | 2 | 22:00 | 2028-02-04 | 32.5353 | 1 | 2 | 22:00 | 2029-02-04 | 37.4078 | 2 | 2 | 22:00 | 2030-02-04 | 40.5513 | 3 | 2 | 22:00 | 2031-02-04 | 42.6469 | 4 | 2 | 22:00 | 2032-02-04 | 44.7426 | 6 | 2 | 22:00 | 2033-02-04 | 46.8383 | 7 | 2 | 22:00 | 2034-02-04 | 48.934
4 | 2 | 23:00 | 2026-02-04 | 20.2008 | 5 | 2 | 23:00 | 2027-02-04 | 24.8866 | 6 | 2 | 23:00 | 2028-02-04 | 32.3317 | 1 | 2 | 23:00 | 2029-02-04 | 37.1736 | 2 | 2 | 23:00 | 2030-02-04 | 40.2975 | 3 | 2 | 23:00 | 2031-02-04 | 42.38 | 4 | 2 | 23:00 | 2032-02-04 | 44.4626 | 6 | 2 | 23:00 | 2033-02-04 | 46.5451 | 7 | 2 | 23:00 | 2034-02-04 | 48.6277
4 | 2 | 24:00 | 2026-02-04 | 19.8327 | 5 | 2 | 24:00 | 2027-02-04 | 24.433 | 6 | 2 | 24:00 | 2028-02-04 | 31.7425 | 1 | 2 | 24:00 | 2029-02-04 | 36.4962 | 2 | 2 | 24:00 | 2030-02-04 | 39.5631 | 3 | 2 | 24:00 | 2031-02-04 | 41.6077 | 4 | 2 | 24:00 | 2032-02-04 | 43.6523 | 6 | 2 | 24:00 | 2033-02-04 | 45.6969 | 7 | 2 | 24:00 | 2034-02-04 | 47.7415
5 | 2 | 1:00 | 2026-02-05 | 19.4657 | 6 | 2 | 1:00 | 2027-02-05 | 23.9809 | 7 | 2 | 1:00 | 2028-02-05 | 31.1551 | 2 | 2 | 1:00 | 2029-02-05 | 35.8209 | 3 | 2 | 1:00 | 2030-02-05 | 38.831 | 4 | 2 | 1:00 | 2031-02-05 | 40.8378 | 5 | 2 | 1:00 | 2032-02-05 | 42.8446 | 7 | 2 | 1:00 | 2033-02-05 | 44.8514 | 1 | 2 | 1:00 | 2034-02-05 | 46.8581
5 | 2 | 2:00 | 2026-02-05 | 19.2658 | 6 | 2 | 2:00 | 2027-02-05 | 23.7347 | 7 | 2 | 2:00 | 2028-02-05 | 30.8352 | 2 | 2 | 2:00 | 2029-02-05 | 35.453 | 3 | 2 | 2:00 | 2030-02-05 | 38.4323 | 4 | 2 | 2:00 | 2031-02-05 | 40.4184 | 5 | 2 | 2:00 | 2032-02-05 | 42.4046 | 7 | 2 | 2:00 | 2033-02-05 | 44.3908 | 1 | 2 | 2:00 | 2034-02-05 | 46.3769
5 | 2 | 3:00 | 2026-02-05 | 19.1007 | 6 | 2 | 3:00 | 2027-02-05 | 23.5312 | 7 | 2 | 3:00 | 2028-02-05 | 30.5709 | 2 | 2 | 3:00 | 2029-02-05 | 35.1492 | 3 | 2 | 3:00 | 2030-02-05 | 38.1029 | 4 | 2 | 3:00 | 2031-02-05 | 40.072 | 5 | 2 | 3:00 | 2032-02-05 | 42.0412 | 7 | 2 | 3:00 | 2033-02-05 | 44.0103 | 1 | 2 | 3:00 | 2034-02-05 | 45.9795
5 | 2 | 4:00 | 2026-02-05 | 18.9581 | 6 | 2 | 4:00 | 2027-02-05 | 23.3556 | 7 | 2 | 4:00 | 2028-02-05 | 30.3428 | 2 | 2 | 4:00 | 2029-02-05 | 34.8869 | 3 | 2 | 4:00 | 2030-02-05 | 37.8185 | 4 | 2 | 4:00 | 2031-02-05 | 39.773 | 5 | 2 | 4:00 | 2032-02-05 | 41.7274 | 7 | 2 | 4:00 | 2033-02-05 | 43.6819 | 1 | 2 | 4:00 | 2034-02-05 | 45.6363
5 | 2 | 5:00 | 2026-02-05 | 18.8823 | 6 | 2 | 5:00 | 2027-02-05 | 23.2622 | 7 | 2 | 5:00 | 2028-02-05 | 30.2214 | 2 | 2 | 5:00 | 2029-02-05 | 34.7474 | 3 | 2 | 5:00 | 2030-02-05 | 37.6673 | 4 | 2 | 5:00 | 2031-02-05 | 39.6139 | 5 | 2 | 5:00 | 2032-02-05 | 41.5606 | 7 | 2 | 5:00 | 2033-02-05 | 43.5072 | 1 | 2 | 5:00 | 2034-02-05 | 45.4538
5 | 2 | 6:00 | 2026-02-05 | 18.7757 | 6 | 2 | 6:00 | 2027-02-05 | 23.1308 | 7 | 2 | 6:00 | 2028-02-05 | 30.0507 | 2 | 2 | 6:00 | 2029-02-05 | 34.5511 | 3 | 2 | 6:00 | 2030-02-05 | 37.4545 | 4 | 2 | 6:00 | 2031-02-05 | 39.3902 | 5 | 2 | 6:00 | 2032-02-05 | 41.3258 | 7 | 2 | 6:00 | 2033-02-05 | 43.2614 | 1 | 2 | 6:00 | 2034-02-05 | 45.1971
5 | 2 | 7:00 | 2026-02-05 | 19.1332 | 6 | 2 | 7:00 | 2027-02-05 | 23.5713 | 7 | 2 | 7:00 | 2028-02-05 | 30.623 | 2 | 2 | 7:00 | 2029-02-05 | 35.209 | 3 | 2 | 7:00 | 2030-02-05 | 38.1678 | 4 | 2 | 7:00 | 2031-02-05 | 40.1403 | 5 | 2 | 7:00 | 2032-02-05 | 42.1128 | 7 | 2 | 7:00 | 2033-02-05 | 44.0852 | 1 | 2 | 7:00 | 2034-02-05 | 46.0577
5 | 2 | 8:00 | 2026-02-05 | 19.4596 | 6 | 2 | 8:00 | 2027-02-05 | 23.9734 | 7 | 2 | 8:00 | 2028-02-05 | 31.1454 | 2 | 2 | 8:00 | 2029-02-05 | 35.8097 | 3 | 2 | 8:00 | 2030-02-05 | 38.8189 | 4 | 2 | 8:00 | 2031-02-05 | 40.825 | 5 | 2 | 8:00 | 2032-02-05 | 42.8312 | 7 | 2 | 8:00 | 2033-02-05 | 44.8373 | 1 | 2 | 8:00 | 2034-02-05 | 46.8435
5 | 2 | 9:00 | 2026-02-05 | 19.5067 | 6 | 2 | 9:00 | 2027-02-05 | 24.0315 | 7 | 2 | 9:00 | 2028-02-05 | 31.2208 | 2 | 2 | 9:00 | 2029-02-05 | 35.8964 | 3 | 2 | 9:00 | 2030-02-05 | 38.9129 | 4 | 2 | 9:00 | 2031-02-05 | 40.9239 | 5 | 2 | 9:00 | 2032-02-05 | 42.9349 | 7 | 2 | 9:00 | 2033-02-05 | 44.9459 | 1 | 2 | 9:00 | 2034-02-05 | 46.9569
5 | 2 | 10:00 | 2026-02-05 | 20.0083 | 6 | 2 | 10:00 | 2027-02-05 | 24.6494 | 7 | 2 | 10:00 | 2028-02-05 | 32.0236 | 2 | 2 | 10:00 | 2029-02-05 | 36.8195 | 3 | 2 | 10:00 | 2030-02-05 | 39.9135 | 4 | 2 | 10:00 | 2031-02-05 | 41.9762 | 5 | 2 | 10:00 | 2032-02-05 | 44.039 | 7 | 2 | 10:00 | 2033-02-05 | 46.1017 | 1 | 2 | 10:00 | 2034-02-05 | 48.1644
5 | 2 | 11:00 | 2026-02-05 | 20.3242 | 6 | 2 | 11:00 | 2027-02-05 | 25.0385 | 7 | 2 | 11:00 | 2028-02-05 | 32.5291 | 2 | 2 | 11:00 | 2029-02-05 | 37.4007 | 3 | 2 | 11:00 | 2030-02-05 | 40.5436 | 4 | 2 | 11:00 | 2031-02-05 | 42.6388 | 5 | 2 | 11:00 | 2032-02-05 | 44.7341 | 7 | 2 | 11:00 | 2033-02-05 | 46.8294 | 1 | 2 | 11:00 | 2034-02-05 | 48.9247
5 | 2 | 12:00 | 2026-02-05 | 20.5134 | 6 | 2 | 12:00 | 2027-02-05 | 25.2716 | 7 | 2 | 12:00 | 2028-02-05 | 32.832 | 2 | 2 | 12:00 | 2029-02-05 | 37.7488 | 3 | 2 | 12:00 | 2030-02-05 | 40.921 | 4 | 2 | 12:00 | 2031-02-05 | 43.0358 | 5 | 2 | 12:00 | 2032-02-05 | 45.1506 | 7 | 2 | 12:00 | 2033-02-05 | 47.2654 | 1 | 2 | 12:00 | 2034-02-05 | 49.3801
5 | 2 | 13:00 | 2026-02-05 | 20.5987 | 6 | 2 | 13:00 | 2027-02-05 | 25.3767 | 7 | 2 | 13:00 | 2028-02-05 | 32.9685 | 2 | 2 | 13:00 | 2029-02-05 | 37.9058 | 3 | 2 | 13:00 | 2030-02-05 | 41.0911 | 4 | 2 | 13:00 | 2031-02-05 | 43.2147 | 5 | 2 | 13:00 | 2032-02-05 | 45.3383 | 7 | 2 | 13:00 | 2033-02-05 | 47.4619 | 1 | 2 | 13:00 | 2034-02-05 | 49.5854
5 | 2 | 14:00 | 2026-02-05 | 20.5005 | 6 | 2 | 14:00 | 2027-02-05 | 25.2558 | 7 | 2 | 14:00 | 2028-02-05 | 32.8114 | 2 | 2 | 14:00 | 2029-02-05 | 37.7251 | 3 | 2 | 14:00 | 2030-02-05 | 40.8953 | 4 | 2 | 14:00 | 2031-02-05 | 43.0088 | 5 | 2 | 14:00 | 2032-02-05 | 45.1222 | 7 | 2 | 14:00 | 2033-02-05 | 47.2357 | 1 | 2 | 14:00 | 2034-02-05 | 49.3491
5 | 2 | 15:00 | 2026-02-05 | 20.5774 | 6 | 2 | 15:00 | 2027-02-05 | 25.3505 | 7 | 2 | 15:00 | 2028-02-05 | 32.9344 | 2 | 2 | 15:00 | 2029-02-05 | 37.8667 | 3 | 2 | 15:00 | 2030-02-05 | 41.0487 | 4 | 2 | 15:00 | 2031-02-05 | 43.1701 | 5 | 2 | 15:00 | 2032-02-05 | 45.2915 | 7 | 2 | 15:00 | 2033-02-05 | 47.4129 | 1 | 2 | 15:00 | 2034-02-05 | 49.5343
5 | 2 | 16:00 | 2026-02-05 | 20.8506 | 6 | 2 | 16:00 | 2027-02-05 | 25.6871 | 7 | 2 | 16:00 | 2028-02-05 | 33.3717 | 2 | 2 | 16:00 | 2029-02-05 | 38.3694 | 3 | 2 | 16:00 | 2030-02-05 | 41.5937 | 4 | 2 | 16:00 | 2031-02-05 | 43.7432 | 5 | 2 | 16:00 | 2032-02-05 | 45.8928 | 7 | 2 | 16:00 | 2033-02-05 | 48.0423 | 1 | 2 | 16:00 | 2034-02-05 | 50.1919
5 | 2 | 17:00 | 2026-02-05 | 20.8732 | 6 | 2 | 17:00 | 2027-02-05 | 25.715 | 7 | 2 | 17:00 | 2028-02-05 | 33.4079 | 2 | 2 | 17:00 | 2029-02-05 | 38.411 | 3 | 2 | 17:00 | 2030-02-05 | 41.6389 | 4 | 2 | 17:00 | 2031-02-05 | 43.7907 | 5 | 2 | 17:00 | 2032-02-05 | 45.9426 | 7 | 2 | 17:00 | 2033-02-05 | 48.0945 | 1 | 2 | 17:00 | 2034-02-05 | 50.2464
5 | 2 | 18:00 | 2026-02-05 | 20.5798 | 6 | 2 | 18:00 | 2027-02-05 | 25.3535 | 7 | 2 | 18:00 | 2028-02-05 | 32.9383 | 2 | 2 | 18:00 | 2029-02-05 | 37.8711 | 3 | 2 | 18:00 | 2030-02-05 | 41.0535 | 4 | 2 | 18:00 | 2031-02-05 | 43.1751 | 5 | 2 | 18:00 | 2032-02-05 | 45.2968 | 7 | 2 | 18:00 | 2033-02-05 | 47.4184 | 1 | 2 | 18:00 | 2034-02-05 | 49.54
5 | 2 | 19:00 | 2026-02-05 | 20.7764 | 6 | 2 | 19:00 | 2027-02-05 | 25.5956 | 7 | 2 | 19:00 | 2028-02-05 | 33.2529 | 2 | 2 | 19:00 | 2029-02-05 | 38.2328 | 3 | 2 | 19:00 | 2030-02-05 | 41.4456 | 4 | 2 | 19:00 | 2031-02-05 | 43.5875 | 5 | 2 | 19:00 | 2032-02-05 | 45.7294 | 7 | 2 | 19:00 | 2033-02-05 | 47.8713 | 1 | 2 | 19:00 | 2034-02-05 | 50.0132
5 | 2 | 20:00 | 2026-02-05 | 20.8854 | 6 | 2 | 20:00 | 2027-02-05 | 25.7299 | 7 | 2 | 20:00 | 2028-02-05 | 33.4274 | 2 | 2 | 20:00 | 2029-02-05 | 38.4334 | 3 | 2 | 20:00 | 2030-02-05 | 41.6631 | 4 | 2 | 20:00 | 2031-02-05 | 43.8162 | 5 | 2 | 20:00 | 2032-02-05 | 45.9694 | 7 | 2 | 20:00 | 2033-02-05 | 48.1225 | 1 | 2 | 20:00 | 2034-02-05 | 50.2756
5 | 2 | 21:00 | 2026-02-05 | 20.7707 | 6 | 2 | 21:00 | 2027-02-05 | 25.5886 | 7 | 2 | 21:00 | 2028-02-05 | 33.2438 | 2 | 2 | 21:00 | 2029-02-05 | 38.2223 | 3 | 2 | 21:00 | 2030-02-05 | 41.4343 | 4 | 2 | 21:00 | 2031-02-05 | 43.5756 | 5 | 2 | 21:00 | 2032-02-05 | 45.7169 | 7 | 2 | 21:00 | 2033-02-05 | 47.8582 | 1 | 2 | 21:00 | 2034-02-05 | 49.9995
5 | 2 | 22:00 | 2026-02-05 | 20.5187 | 6 | 2 | 22:00 | 2027-02-05 | 25.2782 | 7 | 2 | 22:00 | 2028-02-05 | 32.8405 | 2 | 2 | 22:00 | 2029-02-05 | 37.7586 | 3 | 2 | 22:00 | 2030-02-05 | 40.9316 | 4 | 2 | 22:00 | 2031-02-05 | 43.047 | 5 | 2 | 22:00 | 2032-02-05 | 45.1623 | 7 | 2 | 22:00 | 2033-02-05 | 47.2776 | 1 | 2 | 22:00 | 2034-02-05 | 49.393
5 | 2 | 23:00 | 2026-02-05 | 20.2386 | 6 | 2 | 23:00 | 2027-02-05 | 24.9331 | 7 | 2 | 23:00 | 2028-02-05 | 32.3922 | 2 | 2 | 23:00 | 2029-02-05 | 37.2432 | 3 | 2 | 23:00 | 2030-02-05 | 40.3729 | 4 | 2 | 23:00 | 2031-02-05 | 42.4593 | 5 | 2 | 23:00 | 2032-02-05 | 44.5458 | 7 | 2 | 23:00 | 2033-02-05 | 46.6322 | 1 | 2 | 23:00 | 2034-02-05 | 48.7187
5 | 2 | 24:00 | 2026-02-05 | 19.8951 | 6 | 2 | 24:00 | 2027-02-05 | 24.5099 | 7 | 2 | 24:00 | 2028-02-05 | 31.8424 | 2 | 2 | 24:00 | 2029-02-05 | 36.6111 | 3 | 2 | 24:00 | 2030-02-05 | 39.6876 | 4 | 2 | 24:00 | 2031-02-05 | 41.7387 | 5 | 2 | 24:00 | 2032-02-05 | 43.7897 | 7 | 2 | 24:00 | 2033-02-05 | 45.8407 | 1 | 2 | 24:00 | 2034-02-05 | 47.8918
6 | 2 | 1:00 | 2026-02-06 | 19.6134 | 7 | 2 | 1:00 | 2027-02-06 | 24.1629 | 1 | 2 | 1:00 | 2028-02-06 | 31.3915 | 3 | 2 | 1:00 | 2029-02-06 | 36.0926 | 4 | 2 | 1:00 | 2030-02-06 | 39.1256 | 5 | 2 | 1:00 | 2031-02-06 | 41.1476 | 6 | 2 | 1:00 | 2032-02-06 | 43.1696 | 1 | 2 | 1:00 | 2033-02-06 | 45.1916 | 2 | 2 | 1:00 | 2034-02-06 | 47.2136
6 | 2 | 2:00 | 2026-02-06 | 19.3873 | 7 | 2 | 2:00 | 2027-02-06 | 23.8844 | 1 | 2 | 2:00 | 2028-02-06 | 31.0297 | 3 | 2 | 2:00 | 2029-02-06 | 35.6767 | 4 | 2 | 2:00 | 2030-02-06 | 38.6747 | 5 | 2 | 2:00 | 2031-02-06 | 40.6734 | 6 | 2 | 2:00 | 2032-02-06 | 42.6721 | 1 | 2 | 2:00 | 2033-02-06 | 44.6708 | 2 | 2 | 2:00 | 2034-02-06 | 46.6695
6 | 2 | 3:00 | 2026-02-06 | 19.1876 | 7 | 2 | 3:00 | 2027-02-06 | 23.6384 | 1 | 2 | 3:00 | 2028-02-06 | 30.7101 | 3 | 2 | 3:00 | 2029-02-06 | 35.3092 | 4 | 2 | 3:00 | 2030-02-06 | 38.2763 | 5 | 2 | 3:00 | 2031-02-06 | 40.2544 | 6 | 2 | 3:00 | 2032-02-06 | 42.2325 | 1 | 2 | 3:00 | 2033-02-06 | 44.2107 | 2 | 2 | 3:00 | 2034-02-06 | 46.1888
6 | 2 | 4:00 | 2026-02-06 | 18.7709 | 7 | 2 | 4:00 | 2027-02-06 | 23.1249 | 1 | 2 | 4:00 | 2028-02-06 | 30.0431 | 3 | 2 | 4:00 | 2029-02-06 | 34.5423 | 4 | 2 | 4:00 | 2030-02-06 | 37.445 | 5 | 2 | 4:00 | 2031-02-06 | 39.3801 | 6 | 2 | 4:00 | 2032-02-06 | 41.3153 | 1 | 2 | 4:00 | 2033-02-06 | 43.2504 | 2 | 2 | 4:00 | 2034-02-06 | 45.1855
6 | 2 | 5:00 | 2026-02-06 | 18.8178 | 7 | 2 | 5:00 | 2027-02-06 | 23.1828 | 1 | 2 | 5:00 | 2028-02-06 | 30.1182 | 3 | 2 | 5:00 | 2029-02-06 | 34.6287 | 4 | 2 | 5:00 | 2030-02-06 | 37.5386 | 5 | 2 | 5:00 | 2031-02-06 | 39.4786 | 6 | 2 | 5:00 | 2032-02-06 | 41.4186 | 1 | 2 | 5:00 | 2033-02-06 | 43.3586 | 2 | 2 | 5:00 | 2034-02-06 | 45.2985
6 | 2 | 6:00 | 2026-02-06 | 18.8912 | 7 | 2 | 6:00 | 2027-02-06 | 23.2732 | 1 | 2 | 6:00 | 2028-02-06 | 30.2356 | 3 | 2 | 6:00 | 2029-02-06 | 34.7637 | 4 | 2 | 6:00 | 2030-02-06 | 37.685 | 5 | 2 | 6:00 | 2031-02-06 | 39.6325 | 6 | 2 | 6:00 | 2032-02-06 | 41.5801 | 1 | 2 | 6:00 | 2033-02-06 | 43.5276 | 2 | 2 | 6:00 | 2034-02-06 | 45.4752
6 | 2 | 7:00 | 2026-02-06 | 19.2164 | 7 | 2 | 7:00 | 2027-02-06 | 23.6738 | 1 | 2 | 7:00 | 2028-02-06 | 30.7561 | 3 | 2 | 7:00 | 2029-02-06 | 35.3621 | 4 | 2 | 7:00 | 2030-02-06 | 38.3337 | 5 | 2 | 7:00 | 2031-02-06 | 40.3148 | 6 | 2 | 7:00 | 2032-02-06 | 42.2959 | 1 | 2 | 7:00 | 2033-02-06 | 44.277 | 2 | 2 | 7:00 | 2034-02-06 | 46.258
6 | 2 | 8:00 | 2026-02-06 | 19.325 | 7 | 2 | 8:00 | 2027-02-06 | 23.8076 | 1 | 2 | 8:00 | 2028-02-06 | 30.9299 | 3 | 2 | 8:00 | 2029-02-06 | 35.5619 | 4 | 2 | 8:00 | 2030-02-06 | 38.5503 | 5 | 2 | 8:00 | 2031-02-06 | 40.5426 | 6 | 2 | 8:00 | 2032-02-06 | 42.5349 | 1 | 2 | 8:00 | 2033-02-06 | 44.5271 | 2 | 2 | 8:00 | 2034-02-06 | 46.5194
6 | 2 | 9:00 | 2026-02-06 | 19.6246 | 7 | 2 | 9:00 | 2027-02-06 | 24.1767 | 1 | 2 | 9:00 | 2028-02-06 | 31.4095 | 3 | 2 | 9:00 | 2029-02-06 | 36.1134 | 4 | 2 | 9:00 | 2030-02-06 | 39.1481 | 5 | 2 | 9:00 | 2031-02-06 | 41.1712 | 6 | 2 | 9:00 | 2032-02-06 | 43.1944 | 1 | 2 | 9:00 | 2033-02-06 | 45.2176 | 2 | 2 | 9:00 | 2034-02-06 | 47.2407
6 | 2 | 10:00 | 2026-02-06 | 19.7982 | 7 | 2 | 10:00 | 2027-02-06 | 24.3906 | 1 | 2 | 10:00 | 2028-02-06 | 31.6874 | 3 | 2 | 10:00 | 2029-02-06 | 36.4328 | 4 | 2 | 10:00 | 2030-02-06 | 39.4944 | 5 | 2 | 10:00 | 2031-02-06 | 41.5355 | 6 | 2 | 10:00 | 2032-02-06 | 43.5765 | 1 | 2 | 10:00 | 2033-02-06 | 45.6176 | 2 | 2 | 10:00 | 2034-02-06 | 47.6586
6 | 2 | 11:00 | 2026-02-06 | 20.1858 | 7 | 2 | 11:00 | 2027-02-06 | 24.8681 | 1 | 2 | 11:00 | 2028-02-06 | 32.3078 | 3 | 2 | 11:00 | 2029-02-06 | 37.1461 | 4 | 2 | 11:00 | 2030-02-06 | 40.2676 | 5 | 2 | 11:00 | 2031-02-06 | 42.3486 | 6 | 2 | 11:00 | 2032-02-06 | 44.4297 | 1 | 2 | 11:00 | 2033-02-06 | 46.5107 | 2 | 2 | 11:00 | 2034-02-06 | 48.5917
6 | 2 | 12:00 | 2026-02-06 | 20.6336 | 7 | 2 | 12:00 | 2027-02-06 | 25.4198 | 1 | 2 | 12:00 | 2028-02-06 | 33.0244 | 3 | 2 | 12:00 | 2029-02-06 | 37.9701 | 4 | 2 | 12:00 | 2030-02-06 | 41.1609 | 5 | 2 | 12:00 | 2031-02-06 | 43.288 | 6 | 2 | 12:00 | 2032-02-06 | 45.4152 | 1 | 2 | 12:00 | 2033-02-06 | 47.5424 | 2 | 2 | 12:00 | 2034-02-06 | 49.6696
6 | 2 | 13:00 | 2026-02-06 | 20.5494 | 7 | 2 | 13:00 | 2027-02-06 | 25.316 | 1 | 2 | 13:00 | 2028-02-06 | 32.8896 | 3 | 2 | 13:00 | 2029-02-06 | 37.8151 | 4 | 2 | 13:00 | 2030-02-06 | 40.9929 | 5 | 2 | 13:00 | 2031-02-06 | 43.1114 | 6 | 2 | 13:00 | 2032-02-06 | 45.2298 | 1 | 2 | 13:00 | 2033-02-06 | 47.3483 | 2 | 2 | 13:00 | 2034-02-06 | 49.4668
6 | 2 | 14:00 | 2026-02-06 | 20.5478 | 7 | 2 | 14:00 | 2027-02-06 | 25.314 | 1 | 2 | 14:00 | 2028-02-06 | 32.887 | 3 | 2 | 14:00 | 2029-02-06 | 37.8121 | 4 | 2 | 14:00 | 2030-02-06 | 40.9896 | 5 | 2 | 14:00 | 2031-02-06 | 43.1079 | 6 | 2 | 14:00 | 2032-02-06 | 45.2263 | 1 | 2 | 14:00 | 2033-02-06 | 47.3446 | 2 | 2 | 14:00 | 2034-02-06 | 49.4629
6 | 2 | 15:00 | 2026-02-06 | 20.8457 | 7 | 2 | 15:00 | 2027-02-06 | 25.6811 | 1 | 2 | 15:00 | 2028-02-06 | 33.3639 | 3 | 2 | 15:00 | 2029-02-06 | 38.3604 | 4 | 2 | 15:00 | 2030-02-06 | 41.584 | 5 | 2 | 15:00 | 2031-02-06 | 43.733 | 6 | 2 | 15:00 | 2032-02-06 | 45.8821 | 1 | 2 | 15:00 | 2033-02-06 | 48.0311 | 2 | 2 | 15:00 | 2034-02-06 | 50.1801
6 | 2 | 16:00 | 2026-02-06 | 21.0475 | 7 | 2 | 16:00 | 2027-02-06 | 25.9297 | 1 | 2 | 16:00 | 2028-02-06 | 33.6869 | 3 | 2 | 16:00 | 2029-02-06 | 38.7318 | 4 | 2 | 16:00 | 2030-02-06 | 41.9866 | 5 | 2 | 16:00 | 2031-02-06 | 44.1564 | 6 | 2 | 16:00 | 2032-02-06 | 46.3263 | 1 | 2 | 16:00 | 2033-02-06 | 48.4961 | 2 | 2 | 16:00 | 2034-02-06 | 50.666
6 | 2 | 17:00 | 2026-02-06 | 20.7085 | 7 | 2 | 17:00 | 2027-02-06 | 25.512 | 1 | 2 | 17:00 | 2028-02-06 | 33.1443 | 3 | 2 | 17:00 | 2029-02-06 | 38.1079 | 4 | 2 | 17:00 | 2030-02-06 | 41.3102 | 5 | 2 | 17:00 | 2031-02-06 | 43.4451 | 6 | 2 | 17:00 | 2032-02-06 | 45.58 | 1 | 2 | 17:00 | 2033-02-06 | 47.7149 | 2 | 2 | 17:00 | 2034-02-06 | 49.8498
6 | 2 | 18:00 | 2026-02-06 | 21.108 | 7 | 2 | 18:00 | 2027-02-06 | 26.0042 | 1 | 2 | 18:00 | 2028-02-06 | 33.7838 | 3 | 2 | 18:00 | 2029-02-06 | 38.8432 | 4 | 2 | 18:00 | 2030-02-06 | 42.1073 | 5 | 2 | 18:00 | 2031-02-06 | 44.2834 | 6 | 2 | 18:00 | 2032-02-06 | 46.4595 | 1 | 2 | 18:00 | 2033-02-06 | 48.6356 | 2 | 2 | 18:00 | 2034-02-06 | 50.8116
6 | 2 | 19:00 | 2026-02-06 | 20.9042 | 7 | 2 | 19:00 | 2027-02-06 | 25.7531 | 1 | 2 | 19:00 | 2028-02-06 | 33.4575 | 3 | 2 | 19:00 | 2029-02-06 | 38.468 | 4 | 2 | 19:00 | 2030-02-06 | 41.7007 | 5 | 2 | 19:00 | 2031-02-06 | 43.8557 | 6 | 2 | 19:00 | 2032-02-06 | 46.0108 | 1 | 2 | 19:00 | 2033-02-06 | 48.1659 | 2 | 2 | 19:00 | 2034-02-06 | 50.3209
6 | 2 | 20:00 | 2026-02-06 | 21.0237 | 7 | 2 | 20:00 | 2027-02-06 | 25.9003 | 1 | 2 | 20:00 | 2028-02-06 | 33.6487 | 3 | 2 | 20:00 | 2029-02-06 | 38.6879 | 4 | 2 | 20:00 | 2030-02-06 | 41.939 | 5 | 2 | 20:00 | 2031-02-06 | 44.1064 | 6 | 2 | 20:00 | 2032-02-06 | 46.2737 | 1 | 2 | 20:00 | 2033-02-06 | 48.4411 | 2 | 2 | 20:00 | 2034-02-06 | 50.6085
6 | 2 | 21:00 | 2026-02-06 | 20.7213 | 7 | 2 | 21:00 | 2027-02-06 | 25.5278 | 1 | 2 | 21:00 | 2028-02-06 | 33.1648 | 3 | 2 | 21:00 | 2029-02-06 | 38.1315 | 4 | 2 | 21:00 | 2030-02-06 | 41.3358 | 5 | 2 | 21:00 | 2031-02-06 | 43.4721 | 6 | 2 | 21:00 | 2032-02-06 | 45.6083 | 1 | 2 | 21:00 | 2033-02-06 | 47.7445 | 2 | 2 | 21:00 | 2034-02-06 | 49.8807
6 | 2 | 22:00 | 2026-02-06 | 20.5185 | 7 | 2 | 22:00 | 2027-02-06 | 25.278 | 1 | 2 | 22:00 | 2028-02-06 | 32.8402 | 3 | 2 | 22:00 | 2029-02-06 | 37.7583 | 4 | 2 | 22:00 | 2030-02-06 | 40.9313 | 5 | 2 | 22:00 | 2031-02-06 | 43.0466 | 6 | 2 | 22:00 | 2032-02-06 | 45.1619 | 1 | 2 | 22:00 | 2033-02-06 | 47.2773 | 2 | 2 | 22:00 | 2034-02-06 | 49.3926
6 | 2 | 23:00 | 2026-02-06 | 20.2381 | 7 | 2 | 23:00 | 2027-02-06 | 24.9325 | 1 | 2 | 23:00 | 2028-02-06 | 32.3913 | 3 | 2 | 23:00 | 2029-02-06 | 37.2422 | 4 | 2 | 23:00 | 2030-02-06 | 40.3718 | 5 | 2 | 23:00 | 2031-02-06 | 42.4582 | 6 | 2 | 23:00 | 2032-02-06 | 44.5446 | 1 | 2 | 23:00 | 2033-02-06 | 46.631 | 2 | 2 | 23:00 | 2034-02-06 | 48.7174
6 | 2 | 24:00 | 2026-02-06 | 19.7553 | 7 | 2 | 24:00 | 2027-02-06 | 24.3378 | 1 | 2 | 24:00 | 2028-02-06 | 31.6187 | 3 | 2 | 24:00 | 2029-02-06 | 36.3539 | 4 | 2 | 24:00 | 2030-02-06 | 39.4089 | 5 | 2 | 24:00 | 2031-02-06 | 41.4455 | 6 | 2 | 24:00 | 2032-02-06 | 43.4821 | 1 | 2 | 24:00 | 2033-02-06 | 45.5188 | 2 | 2 | 24:00 | 2034-02-06 | 47.5554
7 | 2 | 1:00 | 2026-02-07 | 19.5708 | 1 | 2 | 1:00 | 2027-02-07 | 24.1104 | 2 | 2 | 1:00 | 2028-02-07 | 31.3233 | 4 | 2 | 1:00 | 2029-02-07 | 36.0142 | 5 | 2 | 1:00 | 2030-02-07 | 39.0406 | 6 | 2 | 1:00 | 2031-02-07 | 41.0583 | 7 | 2 | 1:00 | 2032-02-07 | 43.0759 | 2 | 2 | 1:00 | 2033-02-07 | 45.0935 | 3 | 2 | 1:00 | 2034-02-07 | 47.1111
7 | 2 | 2:00 | 2026-02-07 | 19.4027 | 1 | 2 | 2:00 | 2027-02-07 | 23.9033 | 2 | 2 | 2:00 | 2028-02-07 | 31.0543 | 4 | 2 | 2:00 | 2029-02-07 | 35.7049 | 5 | 2 | 2:00 | 2030-02-07 | 38.7054 | 6 | 2 | 2:00 | 2031-02-07 | 40.7056 | 7 | 2 | 2:00 | 2032-02-07 | 42.7059 | 2 | 2 | 2:00 | 2033-02-07 | 44.7062 | 3 | 2 | 2:00 | 2034-02-07 | 46.7065
7 | 2 | 3:00 | 2026-02-07 | 19.2737 | 1 | 2 | 3:00 | 2027-02-07 | 23.7444 | 2 | 2 | 3:00 | 2028-02-07 | 30.8478 | 4 | 2 | 3:00 | 2029-02-07 | 35.4675 | 5 | 2 | 3:00 | 2030-02-07 | 38.448 | 6 | 2 | 3:00 | 2031-02-07 | 40.435 | 7 | 2 | 3:00 | 2032-02-07 | 42.4219 | 2 | 2 | 3:00 | 2033-02-07 | 44.4089 | 3 | 2 | 3:00 | 2034-02-07 | 46.3959
7 | 2 | 4:00 | 2026-02-07 | 19.1344 | 1 | 2 | 4:00 | 2027-02-07 | 23.5728 | 2 | 2 | 4:00 | 2028-02-07 | 30.6249 | 4 | 2 | 4:00 | 2029-02-07 | 35.2112 | 5 | 2 | 4:00 | 2030-02-07 | 38.1701 | 6 | 2 | 4:00 | 2031-02-07 | 40.1427 | 7 | 2 | 4:00 | 2032-02-07 | 42.1153 | 2 | 2 | 4:00 | 2033-02-07 | 44.088 | 3 | 2 | 4:00 | 2034-02-07 | 46.0606
7 | 2 | 5:00 | 2026-02-07 | 19.0259 | 1 | 2 | 5:00 | 2027-02-07 | 23.4391 | 2 | 2 | 5:00 | 2028-02-07 | 30.4512 | 4 | 2 | 5:00 | 2029-02-07 | 35.0116 | 5 | 2 | 5:00 | 2030-02-07 | 37.9537 | 6 | 2 | 5:00 | 2031-02-07 | 39.9151 | 7 | 2 | 5:00 | 2032-02-07 | 41.8766 | 2 | 2 | 5:00 | 2033-02-07 | 43.838 | 3 | 2 | 5:00 | 2034-02-07 | 45.7994
7 | 2 | 6:00 | 2026-02-07 | 18.9595 | 1 | 2 | 6:00 | 2027-02-07 | 23.3573 | 2 | 2 | 6:00 | 2028-02-07 | 30.345 | 4 | 2 | 6:00 | 2029-02-07 | 34.8894 | 5 | 2 | 6:00 | 2030-02-07 | 37.8213 | 6 | 2 | 6:00 | 2031-02-07 | 39.7759 | 7 | 2 | 6:00 | 2032-02-07 | 41.7305 | 2 | 2 | 6:00 | 2033-02-07 | 43.6851 | 3 | 2 | 6:00 | 2034-02-07 | 45.6396
7 | 2 | 7:00 | 2026-02-07 | 19.3692 | 1 | 2 | 7:00 | 2027-02-07 | 23.862 | 2 | 2 | 7:00 | 2028-02-07 | 31.0007 | 4 | 2 | 7:00 | 2029-02-07 | 35.6433 | 5 | 2 | 7:00 | 2030-02-07 | 38.6385 | 6 | 2 | 7:00 | 2031-02-07 | 40.6354 | 7 | 2 | 7:00 | 2032-02-07 | 42.6322 | 2 | 2 | 7:00 | 2033-02-07 | 44.629 | 3 | 2 | 7:00 | 2034-02-07 | 46.6258
7 | 2 | 8:00 | 2026-02-07 | 19.4194 | 1 | 2 | 8:00 | 2027-02-07 | 23.9238 | 2 | 2 | 8:00 | 2028-02-07 | 31.081 | 4 | 2 | 8:00 | 2029-02-07 | 35.7356 | 5 | 2 | 8:00 | 2030-02-07 | 38.7386 | 6 | 2 | 8:00 | 2031-02-07 | 40.7406 | 7 | 2 | 8:00 | 2032-02-07 | 42.7426 | 2 | 2 | 8:00 | 2033-02-07 | 44.7446 | 3 | 2 | 8:00 | 2034-02-07 | 46.7466
7 | 2 | 9:00 | 2026-02-07 | 19.5981 | 1 | 2 | 9:00 | 2027-02-07 | 24.144 | 2 | 2 | 9:00 | 2028-02-07 | 31.367 | 4 | 2 | 9:00 | 2029-02-07 | 36.0645 | 5 | 2 | 9:00 | 2030-02-07 | 39.0951 | 6 | 2 | 9:00 | 2031-02-07 | 41.1156 | 7 | 2 | 9:00 | 2032-02-07 | 43.136 | 2 | 2 | 9:00 | 2033-02-07 | 45.1564 | 3 | 2 | 9:00 | 2034-02-07 | 47.1768
7 | 2 | 10:00 | 2026-02-07 | 19.9094 | 1 | 2 | 10:00 | 2027-02-07 | 24.5275 | 2 | 2 | 10:00 | 2028-02-07 | 31.8652 | 4 | 2 | 10:00 | 2029-02-07 | 36.6373 | 5 | 2 | 10:00 | 2030-02-07 | 39.7161 | 6 | 2 | 10:00 | 2031-02-07 | 41.7686 | 7 | 2 | 10:00 | 2032-02-07 | 43.8211 | 2 | 2 | 10:00 | 2033-02-07 | 45.8736 | 3 | 2 | 10:00 | 2034-02-07 | 47.9261
7 | 2 | 11:00 | 2026-02-07 | 20.2282 | 1 | 2 | 11:00 | 2027-02-07 | 24.9203 | 2 | 2 | 11:00 | 2028-02-07 | 32.3755 | 4 | 2 | 11:00 | 2029-02-07 | 37.224 | 5 | 2 | 11:00 | 2030-02-07 | 40.352 | 6 | 2 | 11:00 | 2031-02-07 | 42.4374 | 7 | 2 | 11:00 | 2032-02-07 | 44.5228 | 2 | 2 | 11:00 | 2033-02-07 | 46.6082 | 3 | 2 | 11:00 | 2034-02-07 | 48.6935
7 | 2 | 12:00 | 2026-02-07 | 20.5758 | 1 | 2 | 12:00 | 2027-02-07 | 25.3486 | 2 | 2 | 12:00 | 2028-02-07 | 32.9319 | 4 | 2 | 12:00 | 2029-02-07 | 37.8637 | 5 | 2 | 12:00 | 2030-02-07 | 41.0456 | 6 | 2 | 12:00 | 2031-02-07 | 43.1668 | 7 | 2 | 12:00 | 2032-02-07 | 45.288 | 2 | 2 | 12:00 | 2033-02-07 | 47.4092 | 3 | 2 | 12:00 | 2034-02-07 | 49.5304
7 | 2 | 13:00 | 2026-02-07 | 20.8412 | 1 | 2 | 13:00 | 2027-02-07 | 25.6754 | 2 | 2 | 13:00 | 2028-02-07 | 33.3566 | 4 | 2 | 13:00 | 2029-02-07 | 38.352 | 5 | 2 | 13:00 | 2030-02-07 | 41.5749 | 6 | 2 | 13:00 | 2031-02-07 | 43.7235 | 7 | 2 | 13:00 | 2032-02-07 | 45.872 | 2 | 2 | 13:00 | 2033-02-07 | 48.0206 | 3 | 2 | 13:00 | 2034-02-07 | 50.1692
7 | 2 | 14:00 | 2026-02-07 | 20.6756 | 1 | 2 | 14:00 | 2027-02-07 | 25.4714 | 2 | 2 | 14:00 | 2028-02-07 | 33.0916 | 4 | 2 | 14:00 | 2029-02-07 | 38.0473 | 5 | 2 | 14:00 | 2030-02-07 | 41.2445 | 6 | 2 | 14:00 | 2031-02-07 | 43.376 | 7 | 2 | 14:00 | 2032-02-07 | 45.5075 | 2 | 2 | 14:00 | 2033-02-07 | 47.6391 | 3 | 2 | 14:00 | 2034-02-07 | 49.7706
7 | 2 | 15:00 | 2026-02-07 | 20.9038 | 1 | 2 | 15:00 | 2027-02-07 | 25.7527 | 2 | 2 | 15:00 | 2028-02-07 | 33.4569 | 4 | 2 | 15:00 | 2029-02-07 | 38.4674 | 5 | 2 | 15:00 | 2030-02-07 | 41.6999 | 6 | 2 | 15:00 | 2031-02-07 | 43.855 | 7 | 2 | 15:00 | 2032-02-07 | 46.01 | 2 | 2 | 15:00 | 2033-02-07 | 48.165 | 3 | 2 | 15:00 | 2034-02-07 | 50.3201
7 | 2 | 16:00 | 2026-02-07 | 21.0104 | 1 | 2 | 16:00 | 2027-02-07 | 25.8839 | 2 | 2 | 16:00 | 2028-02-07 | 33.6274 | 4 | 2 | 16:00 | 2029-02-07 | 38.6634 | 5 | 2 | 16:00 | 2030-02-07 | 41.9124 | 6 | 2 | 16:00 | 2031-02-07 | 44.0785 | 7 | 2 | 16:00 | 2032-02-07 | 46.2445 | 2 | 2 | 16:00 | 2033-02-07 | 48.4105 | 3 | 2 | 16:00 | 2034-02-07 | 50.5765
7 | 2 | 17:00 | 2026-02-07 | 21.0707 | 1 | 2 | 17:00 | 2027-02-07 | 25.9582 | 2 | 2 | 17:00 | 2028-02-07 | 33.7239 | 4 | 2 | 17:00 | 2029-02-07 | 38.7743 | 5 | 2 | 17:00 | 2030-02-07 | 42.0327 | 6 | 2 | 17:00 | 2031-02-07 | 44.2049 | 7 | 2 | 17:00 | 2032-02-07 | 46.3772 | 2 | 2 | 17:00 | 2033-02-07 | 48.5494 | 3 | 2 | 17:00 | 2034-02-07 | 50.7216
7 | 2 | 18:00 | 2026-02-07 | 20.9308 | 1 | 2 | 18:00 | 2027-02-07 | 25.7859 | 2 | 2 | 18:00 | 2028-02-07 | 33.5 | 4 | 2 | 18:00 | 2029-02-07 | 38.517 | 5 | 2 | 18:00 | 2030-02-07 | 41.7537 | 6 | 2 | 18:00 | 2031-02-07 | 43.9115 | 7 | 2 | 18:00 | 2032-02-07 | 46.0693 | 2 | 2 | 18:00 | 2033-02-07 | 48.2271 | 3 | 2 | 18:00 | 2034-02-07 | 50.3849
7 | 2 | 19:00 | 2026-02-07 | 20.7966 | 1 | 2 | 19:00 | 2027-02-07 | 25.6206 | 2 | 2 | 19:00 | 2028-02-07 | 33.2854 | 4 | 2 | 19:00 | 2029-02-07 | 38.2701 | 5 | 2 | 19:00 | 2030-02-07 | 41.4861 | 6 | 2 | 19:00 | 2031-02-07 | 43.6301 | 7 | 2 | 19:00 | 2032-02-07 | 45.7741 | 2 | 2 | 19:00 | 2033-02-07 | 47.9181 | 3 | 2 | 19:00 | 2034-02-07 | 50.062
7 | 2 | 20:00 | 2026-02-07 | 21.0583 | 1 | 2 | 20:00 | 2027-02-07 | 25.9429 | 2 | 2 | 20:00 | 2028-02-07 | 33.7041 | 4 | 2 | 20:00 | 2029-02-07 | 38.7515 | 5 | 2 | 20:00 | 2030-02-07 | 42.008 | 6 | 2 | 20:00 | 2031-02-07 | 44.1789 | 7 | 2 | 20:00 | 2032-02-07 | 46.3499 | 2 | 2 | 20:00 | 2033-02-07 | 48.5208 | 3 | 2 | 20:00 | 2034-02-07 | 50.6918
7 | 2 | 21:00 | 2026-02-07 | 20.8569 | 1 | 2 | 21:00 | 2027-02-07 | 25.6949 | 2 | 2 | 21:00 | 2028-02-07 | 33.3818 | 4 | 2 | 21:00 | 2029-02-07 | 38.3811 | 5 | 2 | 21:00 | 2030-02-07 | 41.6063 | 6 | 2 | 21:00 | 2031-02-07 | 43.7565 | 7 | 2 | 21:00 | 2032-02-07 | 45.9067 | 2 | 2 | 21:00 | 2033-02-07 | 48.0569 | 3 | 2 | 21:00 | 2034-02-07 | 50.2071
7 | 2 | 22:00 | 2026-02-07 | 20.8028 | 1 | 2 | 22:00 | 2027-02-07 | 25.6282 | 2 | 2 | 22:00 | 2028-02-07 | 33.2952 | 4 | 2 | 22:00 | 2029-02-07 | 38.2815 | 5 | 2 | 22:00 | 2030-02-07 | 41.4984 | 6 | 2 | 22:00 | 2031-02-07 | 43.643 | 7 | 2 | 22:00 | 2032-02-07 | 45.7877 | 2 | 2 | 22:00 | 2033-02-07 | 47.9323 | 3 | 2 | 22:00 | 2034-02-07 | 50.0769
7 | 2 | 23:00 | 2026-02-07 | 20.5895 | 1 | 2 | 23:00 | 2027-02-07 | 25.3654 | 2 | 2 | 23:00 | 2028-02-07 | 32.9538 | 4 | 2 | 23:00 | 2029-02-07 | 37.8889 | 5 | 2 | 23:00 | 2030-02-07 | 41.0729 | 6 | 2 | 23:00 | 2031-02-07 | 43.1955 | 7 | 2 | 23:00 | 2032-02-07 | 45.3181 | 2 | 2 | 23:00 | 2033-02-07 | 47.4408 | 3 | 2 | 23:00 | 2034-02-07 | 49.5634
7 | 2 | 24:00 | 2026-02-07 | 20.2357 | 1 | 2 | 24:00 | 2027-02-07 | 24.9296 | 2 | 2 | 24:00 | 2028-02-07 | 32.3876 | 4 | 2 | 24:00 | 2029-02-07 | 37.2379 | 5 | 2 | 24:00 | 2030-02-07 | 40.3671 | 6 | 2 | 24:00 | 2031-02-07 | 42.4533 | 7 | 2 | 24:00 | 2032-02-07 | 44.5394 | 2 | 2 | 24:00 | 2033-02-07 | 46.6256 | 3 | 2 | 24:00 | 2034-02-07 | 48.7117
1 | 2 | 1:00 | 2026-02-08 | 19.8658 | 2 | 2 | 1:00 | 2027-02-08 | 24.4738 | 3 | 2 | 1:00 | 2028-02-08 | 31.7955 | 5 | 2 | 1:00 | 2029-02-08 | 36.5571 | 6 | 2 | 1:00 | 2030-02-08 | 39.6292 | 7 | 2 | 1:00 | 2031-02-08 | 41.6772 | 1 | 2 | 1:00 | 2032-02-08 | 43.7252 | 3 | 2 | 1:00 | 2033-02-08 | 45.7732 | 4 | 2 | 1:00 | 2034-02-08 | 47.8212
1 | 2 | 2:00 | 2026-02-08 | 19.7397 | 2 | 2 | 2:00 | 2027-02-08 | 24.3184 | 3 | 2 | 2:00 | 2028-02-08 | 31.5936 | 5 | 2 | 2:00 | 2029-02-08 | 36.325 | 6 | 2 | 2:00 | 2030-02-08 | 39.3776 | 7 | 2 | 2:00 | 2031-02-08 | 41.4126 | 1 | 2 | 2:00 | 2032-02-08 | 43.4476 | 3 | 2 | 2:00 | 2033-02-08 | 45.4826 | 4 | 2 | 2:00 | 2034-02-08 | 47.5176
1 | 2 | 3:00 | 2026-02-08 | 19.4142 | 2 | 2 | 3:00 | 2027-02-08 | 23.9175 | 3 | 2 | 3:00 | 2028-02-08 | 31.0727 | 5 | 2 | 3:00 | 2029-02-08 | 35.7261 | 6 | 2 | 3:00 | 2030-02-08 | 38.7283 | 7 | 2 | 3:00 | 2031-02-08 | 40.7298 | 1 | 2 | 3:00 | 2032-02-08 | 42.7312 | 3 | 2 | 3:00 | 2033-02-08 | 44.7327 | 4 | 2 | 3:00 | 2034-02-08 | 46.7342
1 | 2 | 4:00 | 2026-02-08 | 19.1329 | 2 | 2 | 4:00 | 2027-02-08 | 23.571 | 3 | 2 | 4:00 | 2028-02-08 | 30.6225 | 5 | 2 | 4:00 | 2029-02-08 | 35.2085 | 6 | 2 | 4:00 | 2030-02-08 | 38.1672 | 7 | 2 | 4:00 | 2031-02-08 | 40.1397 | 1 | 2 | 4:00 | 2032-02-08 | 42.1121 | 3 | 2 | 4:00 | 2033-02-08 | 44.0846 | 4 | 2 | 4:00 | 2034-02-08 | 46.0571
1 | 2 | 5:00 | 2026-02-08 | 18.9496 | 2 | 2 | 5:00 | 2027-02-08 | 23.3452 | 3 | 2 | 5:00 | 2028-02-08 | 30.3292 | 5 | 2 | 5:00 | 2029-02-08 | 34.8712 | 6 | 2 | 5:00 | 2030-02-08 | 37.8016 | 7 | 2 | 5:00 | 2031-02-08 | 39.7552 | 1 | 2 | 5:00 | 2032-02-08 | 41.7087 | 3 | 2 | 5:00 | 2033-02-08 | 43.6623 | 4 | 2 | 5:00 | 2034-02-08 | 45.6159
1 | 2 | 6:00 | 2026-02-08 | 19.0404 | 2 | 2 | 6:00 | 2027-02-08 | 23.457 | 3 | 2 | 6:00 | 2028-02-08 | 30.4745 | 5 | 2 | 6:00 | 2029-02-08 | 35.0383 | 6 | 2 | 6:00 | 2030-02-08 | 37.9827 | 7 | 2 | 6:00 | 2031-02-08 | 39.9457 | 1 | 2 | 6:00 | 2032-02-08 | 41.9086 | 3 | 2 | 6:00 | 2033-02-08 | 43.8715 | 4 | 2 | 6:00 | 2034-02-08 | 45.8345
1 | 2 | 7:00 | 2026-02-08 | 19.3826 | 2 | 2 | 7:00 | 2027-02-08 | 23.8786 | 3 | 2 | 7:00 | 2028-02-08 | 31.0222 | 5 | 2 | 7:00 | 2029-02-08 | 35.6681 | 6 | 2 | 7:00 | 2030-02-08 | 38.6654 | 7 | 2 | 7:00 | 2031-02-08 | 40.6636 | 1 | 2 | 7:00 | 2032-02-08 | 42.6618 | 3 | 2 | 7:00 | 2033-02-08 | 44.66 | 4 | 2 | 7:00 | 2034-02-08 | 46.6582
1 | 2 | 8:00 | 2026-02-08 | 19.586 | 2 | 2 | 8:00 | 2027-02-08 | 24.1291 | 3 | 2 | 8:00 | 2028-02-08 | 31.3476 | 5 | 2 | 8:00 | 2029-02-08 | 36.0422 | 6 | 2 | 8:00 | 2030-02-08 | 39.071 | 7 | 2 | 8:00 | 2031-02-08 | 41.0901 | 1 | 2 | 8:00 | 2032-02-08 | 43.1093 | 3 | 2 | 8:00 | 2033-02-08 | 45.1285 | 4 | 2 | 8:00 | 2034-02-08 | 47.1477
1 | 2 | 9:00 | 2026-02-08 | 19.6913 | 2 | 2 | 9:00 | 2027-02-08 | 24.2588 | 3 | 2 | 9:00 | 2028-02-08 | 31.5162 | 5 | 2 | 9:00 | 2029-02-08 | 36.236 | 6 | 2 | 9:00 | 2030-02-08 | 39.2811 | 7 | 2 | 9:00 | 2031-02-08 | 41.3111 | 1 | 2 | 9:00 | 2032-02-08 | 43.3411 | 3 | 2 | 9:00 | 2033-02-08 | 45.3712 | 4 | 2 | 9:00 | 2034-02-08 | 47.4012
1 | 2 | 10:00 | 2026-02-08 | 20.0132 | 2 | 2 | 10:00 | 2027-02-08 | 24.6555 | 3 | 2 | 10:00 | 2028-02-08 | 32.0315 | 5 | 2 | 10:00 | 2029-02-08 | 36.8284 | 6 | 2 | 10:00 | 2030-02-08 | 39.9233 | 7 | 2 | 10:00 | 2031-02-08 | 41.9865 | 1 | 2 | 10:00 | 2032-02-08 | 44.0497 | 3 | 2 | 10:00 | 2033-02-08 | 46.1129 | 4 | 2 | 10:00 | 2034-02-08 | 48.1761
1 | 2 | 11:00 | 2026-02-08 | 20.4155 | 2 | 2 | 11:00 | 2027-02-08 | 25.1511 | 3 | 2 | 11:00 | 2028-02-08 | 32.6754 | 5 | 2 | 11:00 | 2029-02-08 | 37.5688 | 6 | 2 | 11:00 | 2030-02-08 | 40.7258 | 7 | 2 | 11:00 | 2031-02-08 | 42.8305 | 1 | 2 | 11:00 | 2032-02-08 | 44.9352 | 3 | 2 | 11:00 | 2033-02-08 | 47.0399 | 4 | 2 | 11:00 | 2034-02-08 | 49.1446
1 | 2 | 12:00 | 2026-02-08 | 20.9475 | 2 | 2 | 12:00 | 2027-02-08 | 25.8064 | 3 | 2 | 12:00 | 2028-02-08 | 33.5267 | 5 | 2 | 12:00 | 2029-02-08 | 38.5476 | 6 | 2 | 12:00 | 2030-02-08 | 41.7869 | 7 | 2 | 12:00 | 2031-02-08 | 43.9465 | 1 | 2 | 12:00 | 2032-02-08 | 46.106 | 3 | 2 | 12:00 | 2033-02-08 | 48.2655 | 4 | 2 | 12:00 | 2034-02-08 | 50.4251
1 | 2 | 13:00 | 2026-02-08 | 20.8707 | 2 | 2 | 13:00 | 2027-02-08 | 25.7118 | 3 | 2 | 13:00 | 2028-02-08 | 33.4038 | 5 | 2 | 13:00 | 2029-02-08 | 38.4063 | 6 | 2 | 13:00 | 2030-02-08 | 41.6338 | 7 | 2 | 13:00 | 2031-02-08 | 43.7854 | 1 | 2 | 13:00 | 2032-02-08 | 45.937 | 3 | 2 | 13:00 | 2033-02-08 | 48.0886 | 4 | 2 | 13:00 | 2034-02-08 | 50.2402
1 | 2 | 14:00 | 2026-02-08 | 20.9673 | 2 | 2 | 14:00 | 2027-02-08 | 25.8309 | 3 | 2 | 14:00 | 2028-02-08 | 33.5585 | 5 | 2 | 14:00 | 2029-02-08 | 38.5842 | 6 | 2 | 14:00 | 2030-02-08 | 41.8266 | 7 | 2 | 14:00 | 2031-02-08 | 43.9882 | 1 | 2 | 14:00 | 2032-02-08 | 46.1497 | 3 | 2 | 14:00 | 2033-02-08 | 48.3113 | 4 | 2 | 14:00 | 2034-02-08 | 50.4729
1 | 2 | 15:00 | 2026-02-08 | 21.4263 | 2 | 2 | 15:00 | 2027-02-08 | 26.3963 | 3 | 2 | 15:00 | 2028-02-08 | 34.2931 | 5 | 2 | 15:00 | 2029-02-08 | 39.4288 | 6 | 2 | 15:00 | 2030-02-08 | 42.7421 | 7 | 2 | 15:00 | 2031-02-08 | 44.951 | 1 | 2 | 15:00 | 2032-02-08 | 47.1599 | 3 | 2 | 15:00 | 2033-02-08 | 49.3688 | 4 | 2 | 15:00 | 2034-02-08 | 51.5777
1 | 2 | 16:00 | 2026-02-08 | 21.5479 | 2 | 2 | 16:00 | 2027-02-08 | 26.5461 | 3 | 2 | 16:00 | 2028-02-08 | 34.4877 | 5 | 2 | 16:00 | 2029-02-08 | 39.6525 | 6 | 2 | 16:00 | 2030-02-08 | 42.9846 | 7 | 2 | 16:00 | 2031-02-08 | 45.2061 | 1 | 2 | 16:00 | 2032-02-08 | 47.4275 | 3 | 2 | 16:00 | 2033-02-08 | 49.6489 | 4 | 2 | 16:00 | 2034-02-08 | 51.8704
1 | 2 | 17:00 | 2026-02-08 | 21.2746 | 2 | 2 | 17:00 | 2027-02-08 | 26.2094 | 3 | 2 | 17:00 | 2028-02-08 | 34.0503 | 5 | 2 | 17:00 | 2029-02-08 | 39.1496 | 6 | 2 | 17:00 | 2030-02-08 | 42.4395 | 7 | 2 | 17:00 | 2031-02-08 | 44.6328 | 1 | 2 | 17:00 | 2032-02-08 | 46.826 | 3 | 2 | 17:00 | 2033-02-08 | 49.0193 | 4 | 2 | 17:00 | 2034-02-08 | 51.2125
1 | 2 | 18:00 | 2026-02-08 | 21.0733 | 2 | 2 | 18:00 | 2027-02-08 | 25.9615 | 3 | 2 | 18:00 | 2028-02-08 | 33.7282 | 5 | 2 | 18:00 | 2029-02-08 | 38.7793 | 6 | 2 | 18:00 | 2030-02-08 | 42.038 | 7 | 2 | 18:00 | 2031-02-08 | 44.2106 | 1 | 2 | 18:00 | 2032-02-08 | 46.3831 | 3 | 2 | 18:00 | 2033-02-08 | 48.5556 | 4 | 2 | 18:00 | 2034-02-08 | 50.7281
1 | 2 | 19:00 | 2026-02-08 | 21.0294 | 2 | 2 | 19:00 | 2027-02-08 | 25.9074 | 3 | 2 | 19:00 | 2028-02-08 | 33.6579 | 5 | 2 | 19:00 | 2029-02-08 | 38.6985 | 6 | 2 | 19:00 | 2030-02-08 | 41.9505 | 7 | 2 | 19:00 | 2031-02-08 | 44.1185 | 1 | 2 | 19:00 | 2032-02-08 | 46.2864 | 3 | 2 | 19:00 | 2033-02-08 | 48.4544 | 4 | 2 | 19:00 | 2034-02-08 | 50.6224
1 | 2 | 20:00 | 2026-02-08 | 21.2822 | 2 | 2 | 20:00 | 2027-02-08 | 26.2188 | 3 | 2 | 20:00 | 2028-02-08 | 34.0625 | 5 | 2 | 20:00 | 2029-02-08 | 39.1637 | 6 | 2 | 20:00 | 2030-02-08 | 42.4547 | 7 | 2 | 20:00 | 2031-02-08 | 44.6488 | 1 | 2 | 20:00 | 2032-02-08 | 46.8428 | 3 | 2 | 20:00 | 2033-02-08 | 49.0369 | 4 | 2 | 20:00 | 2034-02-08 | 51.2309
1 | 2 | 21:00 | 2026-02-08 | 20.9217 | 2 | 2 | 21:00 | 2027-02-08 | 25.7747 | 3 | 2 | 21:00 | 2028-02-08 | 33.4855 | 5 | 2 | 21:00 | 2029-02-08 | 38.5003 | 6 | 2 | 21:00 | 2030-02-08 | 41.7356 | 7 | 2 | 21:00 | 2031-02-08 | 43.8925 | 1 | 2 | 21:00 | 2032-02-08 | 46.0494 | 3 | 2 | 21:00 | 2033-02-08 | 48.2062 | 4 | 2 | 21:00 | 2034-02-08 | 50.3631
1 | 2 | 22:00 | 2026-02-08 | 20.761 | 2 | 2 | 22:00 | 2027-02-08 | 25.5766 | 3 | 2 | 22:00 | 2028-02-08 | 33.2282 | 5 | 2 | 22:00 | 2029-02-08 | 38.2044 | 6 | 2 | 22:00 | 2030-02-08 | 41.4149 | 7 | 2 | 22:00 | 2031-02-08 | 43.5552 | 1 | 2 | 22:00 | 2032-02-08 | 45.6955 | 3 | 2 | 22:00 | 2033-02-08 | 47.8358 | 4 | 2 | 22:00 | 2034-02-08 | 49.9761
1 | 2 | 23:00 | 2026-02-08 | 20.43 | 2 | 2 | 23:00 | 2027-02-08 | 25.1689 | 3 | 2 | 23:00 | 2028-02-08 | 32.6985 | 5 | 2 | 23:00 | 2029-02-08 | 37.5954 | 6 | 2 | 23:00 | 2030-02-08 | 40.7547 | 7 | 2 | 23:00 | 2031-02-08 | 42.8609 | 1 | 2 | 23:00 | 2032-02-08 | 44.9671 | 3 | 2 | 23:00 | 2033-02-08 | 47.0733 | 4 | 2 | 23:00 | 2034-02-08 | 49.1795
1 | 2 | 24:00 | 2026-02-08 | 20.07 | 2 | 2 | 24:00 | 2027-02-08 | 24.7254 | 3 | 2 | 24:00 | 2028-02-08 | 32.1223 | 5 | 2 | 24:00 | 2029-02-08 | 36.9329 | 6 | 2 | 24:00 | 2030-02-08 | 40.0365 | 7 | 2 | 24:00 | 2031-02-08 | 42.1056 | 1 | 2 | 24:00 | 2032-02-08 | 44.1747 | 3 | 2 | 24:00 | 2033-02-08 | 46.2438 | 4 | 2 | 24:00 | 2034-02-08 | 48.3128
2 | 2 | 1:00 | 2026-02-09 | 19.7974 | 3 | 2 | 1:00 | 2027-02-09 | 24.3896 | 4 | 2 | 1:00 | 2028-02-09 | 31.6861 | 6 | 2 | 1:00 | 2029-02-09 | 36.4313 | 7 | 2 | 1:00 | 2030-02-09 | 39.4928 | 1 | 2 | 1:00 | 2031-02-09 | 41.5337 | 2 | 2 | 1:00 | 2032-02-09 | 43.5747 | 4 | 2 | 1:00 | 2033-02-09 | 45.6157 | 5 | 2 | 1:00 | 2034-02-09 | 47.6567
2 | 2 | 2:00 | 2026-02-09 | 19.5572 | 3 | 2 | 2:00 | 2027-02-09 | 24.0937 | 4 | 2 | 2:00 | 2028-02-09 | 31.3016 | 6 | 2 | 2:00 | 2029-02-09 | 35.9893 | 7 | 2 | 2:00 | 2030-02-09 | 39.0136 | 1 | 2 | 2:00 | 2031-02-09 | 41.0299 | 2 | 2 | 2:00 | 2032-02-09 | 43.0461 | 4 | 2 | 2:00 | 2033-02-09 | 45.0623 | 5 | 2 | 2:00 | 2034-02-09 | 47.0785
2 | 2 | 3:00 | 2026-02-09 | 19.3422 | 3 | 2 | 3:00 | 2027-02-09 | 23.8288 | 4 | 2 | 3:00 | 2028-02-09 | 30.9576 | 6 | 2 | 3:00 | 2029-02-09 | 35.5937 | 7 | 2 | 3:00 | 2030-02-09 | 38.5848 | 1 | 2 | 3:00 | 2031-02-09 | 40.5788 | 2 | 2 | 3:00 | 2032-02-09 | 42.5729 | 4 | 2 | 3:00 | 2033-02-09 | 44.5669 | 5 | 2 | 3:00 | 2034-02-09 | 46.561
2 | 2 | 4:00 | 2026-02-09 | 19.08 | 3 | 2 | 4:00 | 2027-02-09 | 23.5058 | 4 | 2 | 4:00 | 2028-02-09 | 30.5378 | 6 | 2 | 4:00 | 2029-02-09 | 35.1111 | 7 | 2 | 4:00 | 2030-02-09 | 38.0616 | 1 | 2 | 4:00 | 2031-02-09 | 40.0286 | 2 | 2 | 4:00 | 2032-02-09 | 41.9956 | 4 | 2 | 4:00 | 2033-02-09 | 43.9626 | 5 | 2 | 4:00 | 2034-02-09 | 45.9297
2 | 2 | 5:00 | 2026-02-09 | 19.0675 | 3 | 2 | 5:00 | 2027-02-09 | 23.4903 | 4 | 2 | 5:00 | 2028-02-09 | 30.5178 | 6 | 2 | 5:00 | 2029-02-09 | 35.0881 | 7 | 2 | 5:00 | 2030-02-09 | 38.0366 | 1 | 2 | 5:00 | 2031-02-09 | 40.0024 | 2 | 2 | 5:00 | 2032-02-09 | 41.9681 | 4 | 2 | 5:00 | 2033-02-09 | 43.9338 | 5 | 2 | 5:00 | 2034-02-09 | 45.8995
2 | 2 | 6:00 | 2026-02-09 | 19.1833 | 3 | 2 | 6:00 | 2027-02-09 | 23.633 | 4 | 2 | 6:00 | 2028-02-09 | 30.7032 | 6 | 2 | 6:00 | 2029-02-09 | 35.3013 | 7 | 2 | 6:00 | 2030-02-09 | 38.2677 | 1 | 2 | 6:00 | 2031-02-09 | 40.2454 | 2 | 2 | 6:00 | 2032-02-09 | 42.2231 | 4 | 2 | 6:00 | 2033-02-09 | 44.2007 | 5 | 2 | 6:00 | 2034-02-09 | 46.1784
2 | 2 | 7:00 | 2026-02-09 | 19.4442 | 3 | 2 | 7:00 | 2027-02-09 | 23.9545 | 4 | 2 | 7:00 | 2028-02-09 | 31.1208 | 6 | 2 | 7:00 | 2029-02-09 | 35.7814 | 7 | 2 | 7:00 | 2030-02-09 | 38.7882 | 1 | 2 | 7:00 | 2031-02-09 | 40.7928 | 2 | 2 | 7:00 | 2032-02-09 | 42.7973 | 4 | 2 | 7:00 | 2033-02-09 | 44.8019 | 5 | 2 | 7:00 | 2034-02-09 | 46.8065
2 | 2 | 8:00 | 2026-02-09 | 19.6945 | 3 | 2 | 8:00 | 2027-02-09 | 24.2628 | 4 | 2 | 8:00 | 2028-02-09 | 31.5213 | 6 | 2 | 8:00 | 2029-02-09 | 36.2419 | 7 | 2 | 8:00 | 2030-02-09 | 39.2874 | 1 | 2 | 8:00 | 2031-02-09 | 41.3177 | 2 | 2 | 8:00 | 2032-02-09 | 43.3481 | 4 | 2 | 8:00 | 2033-02-09 | 45.3785 | 5 | 2 | 8:00 | 2034-02-09 | 47.4088
2 | 2 | 9:00 | 2026-02-09 | 19.78 | 3 | 2 | 9:00 | 2027-02-09 | 24.3682 | 4 | 2 | 9:00 | 2028-02-09 | 31.6582 | 6 | 2 | 9:00 | 2029-02-09 | 36.3993 | 7 | 2 | 9:00 | 2030-02-09 | 39.4581 | 1 | 2 | 9:00 | 2031-02-09 | 41.4973 | 2 | 2 | 9:00 | 2032-02-09 | 43.5364 | 4 | 2 | 9:00 | 2033-02-09 | 45.5756 | 5 | 2 | 9:00 | 2034-02-09 | 47.6148
2 | 2 | 10:00 | 2026-02-09 | 19.9618 | 3 | 2 | 10:00 | 2027-02-09 | 24.5921 | 4 | 2 | 10:00 | 2028-02-09 | 31.9492 | 6 | 2 | 10:00 | 2029-02-09 | 36.7338 | 7 | 2 | 10:00 | 2030-02-09 | 39.8207 | 1 | 2 | 10:00 | 2031-02-09 | 41.8786 | 2 | 2 | 10:00 | 2032-02-09 | 43.9365 | 4 | 2 | 10:00 | 2033-02-09 | 45.9944 | 5 | 2 | 10:00 | 2034-02-09 | 48.0524
2 | 2 | 11:00 | 2026-02-09 | 20.3648 | 3 | 2 | 11:00 | 2027-02-09 | 25.0886 | 4 | 2 | 11:00 | 2028-02-09 | 32.5942 | 6 | 2 | 11:00 | 2029-02-09 | 37.4755 | 7 | 2 | 11:00 | 2030-02-09 | 40.6246 | 1 | 2 | 11:00 | 2031-02-09 | 42.7241 | 2 | 2 | 11:00 | 2032-02-09 | 44.8236 | 4 | 2 | 11:00 | 2033-02-09 | 46.923 | 5 | 2 | 11:00 | 2034-02-09 | 49.0225
2 | 2 | 12:00 | 2026-02-09 | 20.6732 | 3 | 2 | 12:00 | 2027-02-09 | 25.4686 | 4 | 2 | 12:00 | 2028-02-09 | 33.0878 | 6 | 2 | 12:00 | 2029-02-09 | 38.043 | 7 | 2 | 12:00 | 2030-02-09 | 41.2399 | 1 | 2 | 12:00 | 2031-02-09 | 43.3712 | 2 | 2 | 12:00 | 2032-02-09 | 45.5024 | 4 | 2 | 12:00 | 2033-02-09 | 47.6337 | 5 | 2 | 12:00 | 2034-02-09 | 49.765
2 | 2 | 13:00 | 2026-02-09 | 20.7366 | 3 | 2 | 13:00 | 2027-02-09 | 25.5467 | 4 | 2 | 13:00 | 2028-02-09 | 33.1893 | 6 | 2 | 13:00 | 2029-02-09 | 38.1596 | 7 | 2 | 13:00 | 2030-02-09 | 41.3663 | 1 | 2 | 13:00 | 2031-02-09 | 43.5041 | 2 | 2 | 13:00 | 2032-02-09 | 45.6419 | 4 | 2 | 13:00 | 2033-02-09 | 47.7797 | 5 | 2 | 13:00 | 2034-02-09 | 49.9175
2 | 2 | 14:00 | 2026-02-09 | 20.8519 | 3 | 2 | 14:00 | 2027-02-09 | 25.6887 | 4 | 2 | 14:00 | 2028-02-09 | 33.3738 | 6 | 2 | 14:00 | 2029-02-09 | 38.3718 | 7 | 2 | 14:00 | 2030-02-09 | 41.5963 | 1 | 2 | 14:00 | 2031-02-09 | 43.746 | 2 | 2 | 14:00 | 2032-02-09 | 45.8957 | 4 | 2 | 14:00 | 2033-02-09 | 48.0453 | 5 | 2 | 14:00 | 2034-02-09 | 50.195
2 | 2 | 15:00 | 2026-02-09 | 21.1254 | 3 | 2 | 15:00 | 2027-02-09 | 26.0256 | 4 | 2 | 15:00 | 2028-02-09 | 33.8115 | 6 | 2 | 15:00 | 2029-02-09 | 38.875 | 7 | 2 | 15:00 | 2030-02-09 | 42.1418 | 1 | 2 | 15:00 | 2031-02-09 | 44.3197 | 2 | 2 | 15:00 | 2032-02-09 | 46.4976 | 4 | 2 | 15:00 | 2033-02-09 | 48.6755 | 5 | 2 | 15:00 | 2034-02-09 | 50.8533
2 | 2 | 16:00 | 2026-02-09 | 21.3211 | 3 | 2 | 16:00 | 2027-02-09 | 26.2667 | 4 | 2 | 16:00 | 2028-02-09 | 34.1248 | 6 | 2 | 16:00 | 2029-02-09 | 39.2353 | 7 | 2 | 16:00 | 2030-02-09 | 42.5323 | 1 | 2 | 16:00 | 2031-02-09 | 44.7304 | 2 | 2 | 16:00 | 2032-02-09 | 46.9285 | 4 | 2 | 16:00 | 2033-02-09 | 49.1265 | 5 | 2 | 16:00 | 2034-02-09 | 51.3246
2 | 2 | 17:00 | 2026-02-09 | 21.392 | 3 | 2 | 17:00 | 2027-02-09 | 26.354 | 4 | 2 | 17:00 | 2028-02-09 | 34.2382 | 6 | 2 | 17:00 | 2029-02-09 | 39.3656 | 7 | 2 | 17:00 | 2030-02-09 | 42.6737 | 1 | 2 | 17:00 | 2031-02-09 | 44.879 | 2 | 2 | 17:00 | 2032-02-09 | 47.0844 | 4 | 2 | 17:00 | 2033-02-09 | 49.2898 | 5 | 2 | 17:00 | 2034-02-09 | 51.4951
2 | 2 | 18:00 | 2026-02-09 | 21.1689 | 3 | 2 | 18:00 | 2027-02-09 | 26.0792 | 4 | 2 | 18:00 | 2028-02-09 | 33.8812 | 6 | 2 | 18:00 | 2029-02-09 | 38.9551 | 7 | 2 | 18:00 | 2030-02-09 | 42.2287 | 1 | 2 | 18:00 | 2031-02-09 | 44.411 | 2 | 2 | 18:00 | 2032-02-09 | 46.5934 | 4 | 2 | 18:00 | 2033-02-09 | 48.7758 | 5 | 2 | 18:00 | 2034-02-09 | 50.9581
2 | 2 | 19:00 | 2026-02-09 | 21.0846 | 3 | 2 | 19:00 | 2027-02-09 | 25.9753 | 4 | 2 | 19:00 | 2028-02-09 | 33.7462 | 6 | 2 | 19:00 | 2029-02-09 | 38.7999 | 7 | 2 | 19:00 | 2030-02-09 | 42.0604 | 1 | 2 | 19:00 | 2031-02-09 | 44.2341 | 2 | 2 | 19:00 | 2032-02-09 | 46.4078 | 4 | 2 | 19:00 | 2033-02-09 | 48.5814 | 5 | 2 | 19:00 | 2034-02-09 | 50.7551
2 | 2 | 20:00 | 2026-02-09 | 21.1899 | 3 | 2 | 20:00 | 2027-02-09 | 26.1051 | 4 | 2 | 20:00 | 2028-02-09 | 33.9148 | 6 | 2 | 20:00 | 2029-02-09 | 38.9938 | 7 | 2 | 20:00 | 2030-02-09 | 42.2706 | 1 | 2 | 20:00 | 2031-02-09 | 44.4551 | 2 | 2 | 20:00 | 2032-02-09 | 46.6397 | 4 | 2 | 20:00 | 2033-02-09 | 48.8242 | 5 | 2 | 20:00 | 2034-02-09 | 51.0087
2 | 2 | 21:00 | 2026-02-09 | 20.836 | 3 | 2 | 21:00 | 2027-02-09 | 25.6691 | 4 | 2 | 21:00 | 2028-02-09 | 33.3484 | 6 | 2 | 21:00 | 2029-02-09 | 38.3426 | 7 | 2 | 21:00 | 2030-02-09 | 41.5647 | 1 | 2 | 21:00 | 2031-02-09 | 43.7127 | 2 | 2 | 21:00 | 2032-02-09 | 45.8608 | 4 | 2 | 21:00 | 2033-02-09 | 48.0088 | 5 | 2 | 21:00 | 2034-02-09 | 50.1569
2 | 2 | 22:00 | 2026-02-09 | 20.6432 | 3 | 2 | 22:00 | 2027-02-09 | 25.4315 | 4 | 2 | 22:00 | 2028-02-09 | 33.0397 | 6 | 2 | 22:00 | 2029-02-09 | 37.9877 | 7 | 2 | 22:00 | 2030-02-09 | 41.1799 | 1 | 2 | 22:00 | 2031-02-09 | 43.3081 | 2 | 2 | 22:00 | 2032-02-09 | 45.4362 | 4 | 2 | 22:00 | 2033-02-09 | 47.5644 | 5 | 2 | 22:00 | 2034-02-09 | 49.6926
2 | 2 | 23:00 | 2026-02-09 | 20.3241 | 3 | 2 | 23:00 | 2027-02-09 | 25.0385 | 4 | 2 | 23:00 | 2028-02-09 | 32.5291 | 6 | 2 | 23:00 | 2029-02-09 | 37.4006 | 7 | 2 | 23:00 | 2030-02-09 | 40.5435 | 1 | 2 | 23:00 | 2031-02-09 | 42.6388 | 2 | 2 | 23:00 | 2032-02-09 | 44.734 | 4 | 2 | 23:00 | 2033-02-09 | 46.8293 | 5 | 2 | 23:00 | 2034-02-09 | 48.9246
2 | 2 | 24:00 | 2026-02-09 | 20.1693 | 3 | 2 | 24:00 | 2027-02-09 | 24.8477 | 4 | 2 | 24:00 | 2028-02-09 | 32.2813 | 6 | 2 | 24:00 | 2029-02-09 | 37.1157 | 7 | 2 | 24:00 | 2030-02-09 | 40.2346 | 1 | 2 | 24:00 | 2031-02-09 | 42.3139 | 2 | 2 | 24:00 | 2032-02-09 | 44.3932 | 4 | 2 | 24:00 | 2033-02-09 | 46.4726 | 5 | 2 | 24:00 | 2034-02-09 | 48.5519
3 | 2 | 1:00 | 2026-02-10 | 19.8042 | 4 | 2 | 1:00 | 2027-02-10 | 24.398 | 5 | 2 | 1:00 | 2028-02-10 | 31.697 | 7 | 2 | 1:00 | 2029-02-10 | 36.4439 | 1 | 2 | 1:00 | 2030-02-10 | 39.5064 | 2 | 2 | 1:00 | 2031-02-10 | 41.5481 | 3 | 2 | 1:00 | 2032-02-10 | 43.5898 | 5 | 2 | 1:00 | 2033-02-10 | 45.6314 | 6 | 2 | 1:00 | 2034-02-10 | 47.6731
3 | 2 | 2:00 | 2026-02-10 | 19.4138 | 4 | 2 | 2:00 | 2027-02-10 | 23.917 | 5 | 2 | 2:00 | 2028-02-10 | 31.0721 | 7 | 2 | 2:00 | 2029-02-10 | 35.7254 | 1 | 2 | 2:00 | 2030-02-10 | 38.7275 | 2 | 2 | 2:00 | 2031-02-10 | 40.7289 | 3 | 2 | 2:00 | 2032-02-10 | 42.7303 | 5 | 2 | 2:00 | 2033-02-10 | 44.7318 | 6 | 2 | 2:00 | 2034-02-10 | 46.7332
3 | 2 | 3:00 | 2026-02-10 | 19.1331 | 4 | 2 | 3:00 | 2027-02-10 | 23.5712 | 5 | 2 | 3:00 | 2028-02-10 | 30.6228 | 7 | 2 | 3:00 | 2029-02-10 | 35.2089 | 1 | 2 | 3:00 | 2030-02-10 | 38.1676 | 2 | 2 | 3:00 | 2031-02-10 | 40.1401 | 3 | 2 | 3:00 | 2032-02-10 | 42.1126 | 5 | 2 | 3:00 | 2033-02-10 | 44.0851 | 6 | 2 | 3:00 | 2034-02-10 | 46.0575
3 | 2 | 4:00 | 2026-02-10 | 18.9581 | 4 | 2 | 4:00 | 2027-02-10 | 23.3556 | 5 | 2 | 4:00 | 2028-02-10 | 30.3427 | 7 | 2 | 4:00 | 2029-02-10 | 34.8868 | 1 | 2 | 4:00 | 2030-02-10 | 37.8184 | 2 | 2 | 4:00 | 2031-02-10 | 39.7729 | 3 | 2 | 4:00 | 2032-02-10 | 41.7273 | 5 | 2 | 4:00 | 2033-02-10 | 43.6818 | 6 | 2 | 4:00 | 2034-02-10 | 45.6362
3 | 2 | 5:00 | 2026-02-10 | 18.91 | 4 | 2 | 5:00 | 2027-02-10 | 23.2964 | 5 | 2 | 5:00 | 2028-02-10 | 30.2658 | 7 | 2 | 5:00 | 2029-02-10 | 34.7984 | 1 | 2 | 5:00 | 2030-02-10 | 37.7226 | 2 | 2 | 5:00 | 2031-02-10 | 39.6721 | 3 | 2 | 5:00 | 2032-02-10 | 41.6216 | 5 | 2 | 5:00 | 2033-02-10 | 43.5711 | 6 | 2 | 5:00 | 2034-02-10 | 45.5206
3 | 2 | 6:00 | 2026-02-10 | 18.8833 | 4 | 2 | 6:00 | 2027-02-10 | 23.2634 | 5 | 2 | 6:00 | 2028-02-10 | 30.2229 | 7 | 2 | 6:00 | 2029-02-10 | 34.7491 | 1 | 2 | 6:00 | 2030-02-10 | 37.6692 | 2 | 2 | 6:00 | 2031-02-10 | 39.6159 | 3 | 2 | 6:00 | 2032-02-10 | 41.5626 | 5 | 2 | 6:00 | 2033-02-10 | 43.5094 | 6 | 2 | 6:00 | 2034-02-10 | 45.4561
3 | 2 | 7:00 | 2026-02-10 | 19.0293 | 4 | 2 | 7:00 | 2027-02-10 | 23.4433 | 5 | 2 | 7:00 | 2028-02-10 | 30.4567 | 7 | 2 | 7:00 | 2029-02-10 | 35.0178 | 1 | 2 | 7:00 | 2030-02-10 | 37.9605 | 2 | 2 | 7:00 | 2031-02-10 | 39.9223 | 3 | 2 | 7:00 | 2032-02-10 | 41.8841 | 5 | 2 | 7:00 | 2033-02-10 | 43.8459 | 6 | 2 | 7:00 | 2034-02-10 | 45.8076
3 | 2 | 8:00 | 2026-02-10 | 19.1397 | 4 | 2 | 8:00 | 2027-02-10 | 23.5793 | 5 | 2 | 8:00 | 2028-02-10 | 30.6333 | 7 | 2 | 8:00 | 2029-02-10 | 35.2209 | 1 | 2 | 8:00 | 2030-02-10 | 38.1807 | 2 | 2 | 8:00 | 2031-02-10 | 40.1538 | 3 | 2 | 8:00 | 2032-02-10 | 42.127 | 5 | 2 | 8:00 | 2033-02-10 | 44.1001 | 6 | 2 | 8:00 | 2034-02-10 | 46.0733
3 | 2 | 9:00 | 2026-02-10 | 19.4612 | 4 | 2 | 9:00 | 2027-02-10 | 23.9754 | 5 | 2 | 9:00 | 2028-02-10 | 31.148 | 7 | 2 | 9:00 | 2029-02-10 | 35.8127 | 1 | 2 | 9:00 | 2030-02-10 | 38.8221 | 2 | 2 | 9:00 | 2031-02-10 | 40.8284 | 3 | 2 | 9:00 | 2032-02-10 | 42.8347 | 5 | 2 | 9:00 | 2033-02-10 | 44.8411 | 6 | 2 | 9:00 | 2034-02-10 | 46.8474
3 | 2 | 10:00 | 2026-02-10 | 19.9142 | 4 | 2 | 10:00 | 2027-02-10 | 24.5335 | 5 | 2 | 10:00 | 2028-02-10 | 31.873 | 7 | 2 | 10:00 | 2029-02-10 | 36.6462 | 1 | 2 | 10:00 | 2030-02-10 | 39.7257 | 2 | 2 | 10:00 | 2031-02-10 | 41.7787 | 3 | 2 | 10:00 | 2032-02-10 | 43.8318 | 5 | 2 | 10:00 | 2033-02-10 | 45.8848 | 6 | 2 | 10:00 | 2034-02-10 | 47.9378
3 | 2 | 11:00 | 2026-02-10 | 20.2776 | 4 | 2 | 11:00 | 2027-02-10 | 24.9812 | 5 | 2 | 11:00 | 2028-02-10 | 32.4546 | 7 | 2 | 11:00 | 2029-02-10 | 37.315 | 1 | 2 | 11:00 | 2030-02-10 | 40.4507 | 2 | 2 | 11:00 | 2031-02-10 | 42.5412 | 3 | 2 | 11:00 | 2032-02-10 | 44.6317 | 5 | 2 | 11:00 | 2033-02-10 | 46.7222 | 6 | 2 | 11:00 | 2034-02-10 | 48.8126
3 | 2 | 12:00 | 2026-02-10 | 20.4174 | 4 | 2 | 12:00 | 2027-02-10 | 25.1534 | 5 | 2 | 12:00 | 2028-02-10 | 32.6784 | 7 | 2 | 12:00 | 2029-02-10 | 37.5722 | 1 | 2 | 12:00 | 2030-02-10 | 40.7296 | 2 | 2 | 12:00 | 2031-02-10 | 42.8345 | 3 | 2 | 12:00 | 2032-02-10 | 44.9393 | 5 | 2 | 12:00 | 2033-02-10 | 47.0442 | 6 | 2 | 12:00 | 2034-02-10 | 49.1491
3 | 2 | 13:00 | 2026-02-10 | 20.6294 | 4 | 2 | 13:00 | 2027-02-10 | 25.4146 | 5 | 2 | 13:00 | 2028-02-10 | 33.0177 | 7 | 2 | 13:00 | 2029-02-10 | 37.9623 | 1 | 2 | 13:00 | 2030-02-10 | 41.1524 | 2 | 2 | 13:00 | 2031-02-10 | 43.2792 | 3 | 2 | 13:00 | 2032-02-10 | 45.4059 | 5 | 2 | 13:00 | 2033-02-10 | 47.5327 | 6 | 2 | 13:00 | 2034-02-10 | 49.6594
3 | 2 | 14:00 | 2026-02-10 | 20.6193 | 4 | 2 | 14:00 | 2027-02-10 | 25.4022 | 5 | 2 | 14:00 | 2028-02-10 | 33.0016 | 7 | 2 | 14:00 | 2029-02-10 | 37.9438 | 1 | 2 | 14:00 | 2030-02-10 | 41.1324 | 2 | 2 | 14:00 | 2031-02-10 | 43.2581 | 3 | 2 | 14:00 | 2032-02-10 | 45.3838 | 5 | 2 | 14:00 | 2033-02-10 | 47.5095 | 6 | 2 | 14:00 | 2034-02-10 | 49.6352
3 | 2 | 15:00 | 2026-02-10 | 20.8846 | 4 | 2 | 15:00 | 2027-02-10 | 25.729 | 5 | 2 | 15:00 | 2028-02-10 | 33.4261 | 7 | 2 | 15:00 | 2029-02-10 | 38.432 | 1 | 2 | 15:00 | 2030-02-10 | 41.6616 | 2 | 2 | 15:00 | 2031-02-10 | 43.8146 | 3 | 2 | 15:00 | 2032-02-10 | 45.9677 | 5 | 2 | 15:00 | 2033-02-10 | 48.1207 | 6 | 2 | 15:00 | 2034-02-10 | 50.2738
3 | 2 | 16:00 | 2026-02-10 | 20.7447 | 4 | 2 | 16:00 | 2027-02-10 | 25.5566 | 5 | 2 | 16:00 | 2028-02-10 | 33.2022 | 7 | 2 | 16:00 | 2029-02-10 | 38.1745 | 1 | 2 | 16:00 | 2030-02-10 | 41.3824 | 2 | 2 | 16:00 | 2031-02-10 | 43.521 | 3 | 2 | 16:00 | 2032-02-10 | 45.6596 | 5 | 2 | 16:00 | 2033-02-10 | 47.7983 | 6 | 2 | 16:00 | 2034-02-10 | 49.9369
3 | 2 | 17:00 | 2026-02-10 | 20.6949 | 4 | 2 | 17:00 | 2027-02-10 | 25.4953 | 5 | 2 | 17:00 | 2028-02-10 | 33.1226 | 7 | 2 | 17:00 | 2029-02-10 | 38.083 | 1 | 2 | 17:00 | 2030-02-10 | 41.2832 | 2 | 2 | 17:00 | 2031-02-10 | 43.4167 | 3 | 2 | 17:00 | 2032-02-10 | 45.5502 | 5 | 2 | 17:00 | 2033-02-10 | 47.6837 | 6 | 2 | 17:00 | 2034-02-10 | 49.8172
3 | 2 | 18:00 | 2026-02-10 | 20.52 | 4 | 2 | 18:00 | 2027-02-10 | 25.2797 | 5 | 2 | 18:00 | 2028-02-10 | 32.8425 | 7 | 2 | 18:00 | 2029-02-10 | 37.761 | 1 | 2 | 18:00 | 2030-02-10 | 40.9342 | 2 | 2 | 18:00 | 2031-02-10 | 43.0496 | 3 | 2 | 18:00 | 2032-02-10 | 45.1651 | 5 | 2 | 18:00 | 2033-02-10 | 47.2805 | 6 | 2 | 18:00 | 2034-02-10 | 49.396
3 | 2 | 19:00 | 2026-02-10 | 20.4151 | 4 | 2 | 19:00 | 2027-02-10 | 25.1505 | 5 | 2 | 19:00 | 2028-02-10 | 32.6746 | 7 | 2 | 19:00 | 2029-02-10 | 37.5679 | 1 | 2 | 19:00 | 2030-02-10 | 40.7249 | 2 | 2 | 19:00 | 2031-02-10 | 42.8295 | 3 | 2 | 19:00 | 2032-02-10 | 44.9342 | 5 | 2 | 19:00 | 2033-02-10 | 47.0388 | 6 | 2 | 19:00 | 2034-02-10 | 49.1434
3 | 2 | 20:00 | 2026-02-10 | 20.7786 | 4 | 2 | 20:00 | 2027-02-10 | 25.5984 | 5 | 2 | 20:00 | 2028-02-10 | 33.2565 | 7 | 2 | 20:00 | 2029-02-10 | 38.2369 | 1 | 2 | 20:00 | 2030-02-10 | 41.4501 | 2 | 2 | 20:00 | 2031-02-10 | 43.5922 | 3 | 2 | 20:00 | 2032-02-10 | 45.7343 | 5 | 2 | 20:00 | 2033-02-10 | 47.8765 | 6 | 2 | 20:00 | 2034-02-10 | 50.0186
3 | 2 | 21:00 | 2026-02-10 | 20.4818 | 4 | 2 | 21:00 | 2027-02-10 | 25.2327 | 5 | 2 | 21:00 | 2028-02-10 | 32.7814 | 7 | 2 | 21:00 | 2029-02-10 | 37.6907 | 1 | 2 | 21:00 | 2030-02-10 | 40.8579 | 2 | 2 | 21:00 | 2031-02-10 | 42.9695 | 3 | 2 | 21:00 | 2032-02-10 | 45.081 | 5 | 2 | 21:00 | 2033-02-10 | 47.1925 | 6 | 2 | 21:00 | 2034-02-10 | 49.304
3 | 2 | 22:00 | 2026-02-10 | 20.3316 | 4 | 2 | 22:00 | 2027-02-10 | 25.0477 | 5 | 2 | 22:00 | 2028-02-10 | 32.5411 | 7 | 2 | 22:00 | 2029-02-10 | 37.4144 | 1 | 2 | 22:00 | 2030-02-10 | 40.5585 | 2 | 2 | 22:00 | 2031-02-10 | 42.6545 | 3 | 2 | 22:00 | 2032-02-10 | 44.7506 | 5 | 2 | 22:00 | 2033-02-10 | 46.8466 | 6 | 2 | 22:00 | 2034-02-10 | 48.9427
3 | 2 | 23:00 | 2026-02-10 | 20.1639 | 4 | 2 | 23:00 | 2027-02-10 | 24.8411 | 5 | 2 | 23:00 | 2028-02-10 | 32.2727 | 7 | 2 | 23:00 | 2029-02-10 | 37.1058 | 1 | 2 | 23:00 | 2030-02-10 | 40.2239 | 2 | 2 | 23:00 | 2031-02-10 | 42.3027 | 3 | 2 | 23:00 | 2032-02-10 | 44.3814 | 5 | 2 | 23:00 | 2033-02-10 | 46.4602 | 6 | 2 | 23:00 | 2034-02-10 | 48.5389
3 | 2 | 24:00 | 2026-02-10 | 19.8488 | 4 | 2 | 24:00 | 2027-02-10 | 24.4529 | 5 | 2 | 24:00 | 2028-02-10 | 31.7684 | 7 | 2 | 24:00 | 2029-02-10 | 36.5259 | 1 | 2 | 24:00 | 2030-02-10 | 39.5954 | 2 | 2 | 24:00 | 2031-02-10 | 41.6416 | 3 | 2 | 24:00 | 2032-02-10 | 43.6879 | 5 | 2 | 24:00 | 2033-02-10 | 45.7342 | 6 | 2 | 24:00 | 2034-02-10 | 47.7804
4 | 2 | 1:00 | 2026-02-11 | 19.4727 | 5 | 2 | 1:00 | 2027-02-11 | 23.9895 | 6 | 2 | 1:00 | 2028-02-11 | 31.1663 | 1 | 2 | 1:00 | 2029-02-11 | 35.8337 | 2 | 2 | 1:00 | 2030-02-11 | 38.845 | 3 | 2 | 1:00 | 2031-02-11 | 40.8525 | 4 | 2 | 1:00 | 2032-02-11 | 42.86 | 6 | 2 | 1:00 | 2033-02-11 | 44.8675 | 7 | 2 | 1:00 | 2034-02-11 | 46.875
4 | 2 | 2:00 | 2026-02-11 | 19.1929 | 5 | 2 | 2:00 | 2027-02-11 | 23.6449 | 6 | 2 | 2:00 | 2028-02-11 | 30.7185 | 1 | 2 | 2:00 | 2029-02-11 | 35.3189 | 2 | 2 | 2:00 | 2030-02-11 | 38.2869 | 3 | 2 | 2:00 | 2031-02-11 | 40.2655 | 4 | 2 | 2:00 | 2032-02-11 | 42.2442 | 6 | 2 | 2:00 | 2033-02-11 | 44.2228 | 7 | 2 | 2:00 | 2034-02-11 | 46.2015
4 | 2 | 3:00 | 2026-02-11 | 19.0211 | 5 | 2 | 3:00 | 2027-02-11 | 23.4332 | 6 | 2 | 3:00 | 2028-02-11 | 30.4435 | 1 | 2 | 3:00 | 2029-02-11 | 35.0027 | 2 | 2 | 3:00 | 2030-02-11 | 37.9441 | 3 | 2 | 3:00 | 2031-02-11 | 39.9051 | 4 | 2 | 3:00 | 2032-02-11 | 41.866 | 6 | 2 | 3:00 | 2033-02-11 | 43.8269 | 7 | 2 | 3:00 | 2034-02-11 | 45.7879
4 | 2 | 4:00 | 2026-02-11 | 18.816 | 5 | 2 | 4:00 | 2027-02-11 | 23.1806 | 6 | 2 | 4:00 | 2028-02-11 | 30.1153 | 1 | 2 | 4:00 | 2029-02-11 | 34.6254 | 2 | 2 | 4:00 | 2030-02-11 | 37.5351 | 3 | 2 | 4:00 | 2031-02-11 | 39.4749 | 4 | 2 | 4:00 | 2032-02-11 | 41.4146 | 6 | 2 | 4:00 | 2033-02-11 | 43.3544 | 7 | 2 | 4:00 | 2034-02-11 | 45.2942
4 | 2 | 5:00 | 2026-02-11 | 18.8137 | 5 | 2 | 5:00 | 2027-02-11 | 23.1777 | 6 | 2 | 5:00 | 2028-02-11 | 30.1116 | 1 | 2 | 5:00 | 2029-02-11 | 34.621 | 2 | 2 | 5:00 | 2030-02-11 | 37.5304 | 3 | 2 | 5:00 | 2031-02-11 | 39.4699 | 4 | 2 | 5:00 | 2032-02-11 | 41.4095 | 6 | 2 | 5:00 | 2033-02-11 | 43.349 | 7 | 2 | 5:00 | 2034-02-11 | 45.2886
4 | 2 | 6:00 | 2026-02-11 | 18.6842 | 5 | 2 | 6:00 | 2027-02-11 | 23.0182 | 6 | 2 | 6:00 | 2028-02-11 | 29.9044 | 1 | 2 | 6:00 | 2029-02-11 | 34.3828 | 2 | 2 | 6:00 | 2030-02-11 | 37.2721 | 3 | 2 | 6:00 | 2031-02-11 | 39.1983 | 4 | 2 | 6:00 | 2032-02-11 | 41.1245 | 6 | 2 | 6:00 | 2033-02-11 | 43.0507 | 7 | 2 | 6:00 | 2034-02-11 | 44.9769
4 | 2 | 7:00 | 2026-02-11 | 18.8382 | 5 | 2 | 7:00 | 2027-02-11 | 23.2079 | 6 | 2 | 7:00 | 2028-02-11 | 30.1509 | 1 | 2 | 7:00 | 2029-02-11 | 34.6662 | 2 | 2 | 7:00 | 2030-02-11 | 37.5793 | 3 | 2 | 7:00 | 2031-02-11 | 39.5214 | 4 | 2 | 7:00 | 2032-02-11 | 41.4635 | 6 | 2 | 7:00 | 2033-02-11 | 43.4056 | 7 | 2 | 7:00 | 2034-02-11 | 45.3477
4 | 2 | 8:00 | 2026-02-11 | 18.9082 | 5 | 2 | 8:00 | 2027-02-11 | 23.2941 | 6 | 2 | 8:00 | 2028-02-11 | 30.2628 | 1 | 2 | 8:00 | 2029-02-11 | 34.7949 | 2 | 2 | 8:00 | 2030-02-11 | 37.7189 | 3 | 2 | 8:00 | 2031-02-11 | 39.6682 | 4 | 2 | 8:00 | 2032-02-11 | 41.6175 | 6 | 2 | 8:00 | 2033-02-11 | 43.5668 | 7 | 2 | 8:00 | 2034-02-11 | 45.5161
4 | 2 | 9:00 | 2026-02-11 | 19.1507 | 5 | 2 | 9:00 | 2027-02-11 | 23.5928 | 6 | 2 | 9:00 | 2028-02-11 | 30.6509 | 1 | 2 | 9:00 | 2029-02-11 | 35.2412 | 2 | 2 | 9:00 | 2030-02-11 | 38.2026 | 3 | 2 | 9:00 | 2031-02-11 | 40.1769 | 4 | 2 | 9:00 | 2032-02-11 | 42.1512 | 6 | 2 | 9:00 | 2033-02-11 | 44.1255 | 7 | 2 | 9:00 | 2034-02-11 | 46.0998
4 | 2 | 10:00 | 2026-02-11 | 19.5314 | 5 | 2 | 10:00 | 2027-02-11 | 24.0619 | 6 | 2 | 10:00 | 2028-02-11 | 31.2603 | 1 | 2 | 10:00 | 2029-02-11 | 35.9418 | 2 | 2 | 10:00 | 2030-02-11 | 38.9621 | 3 | 2 | 10:00 | 2031-02-11 | 40.9756 | 4 | 2 | 10:00 | 2032-02-11 | 42.9892 | 6 | 2 | 10:00 | 2033-02-11 | 45.0027 | 7 | 2 | 10:00 | 2034-02-11 | 47.0163
4 | 2 | 11:00 | 2026-02-11 | 19.6903 | 5 | 2 | 11:00 | 2027-02-11 | 24.2576 | 6 | 2 | 11:00 | 2028-02-11 | 31.5146 | 1 | 2 | 11:00 | 2029-02-11 | 36.2342 | 2 | 2 | 11:00 | 2030-02-11 | 39.279 | 3 | 2 | 11:00 | 2031-02-11 | 41.309 | 4 | 2 | 11:00 | 2032-02-11 | 43.3389 | 6 | 2 | 11:00 | 2033-02-11 | 45.3688 | 7 | 2 | 11:00 | 2034-02-11 | 47.3987
4 | 2 | 12:00 | 2026-02-11 | 20.1378 | 5 | 2 | 12:00 | 2027-02-11 | 24.809 | 6 | 2 | 12:00 | 2028-02-11 | 32.2309 | 1 | 2 | 12:00 | 2029-02-11 | 37.0578 | 2 | 2 | 12:00 | 2030-02-11 | 40.1719 | 3 | 2 | 12:00 | 2031-02-11 | 42.2479 | 4 | 2 | 12:00 | 2032-02-11 | 44.324 | 6 | 2 | 12:00 | 2033-02-11 | 46.4001 | 7 | 2 | 12:00 | 2034-02-11 | 48.4761
4 | 2 | 13:00 | 2026-02-11 | 20.3443 | 5 | 2 | 13:00 | 2027-02-11 | 25.0634 | 6 | 2 | 13:00 | 2028-02-11 | 32.5614 | 1 | 2 | 13:00 | 2029-02-11 | 37.4378 | 2 | 2 | 13:00 | 2030-02-11 | 40.5838 | 3 | 2 | 13:00 | 2031-02-11 | 42.6811 | 4 | 2 | 13:00 | 2032-02-11 | 44.7785 | 6 | 2 | 13:00 | 2033-02-11 | 46.8758 | 7 | 2 | 13:00 | 2034-02-11 | 48.9732
4 | 2 | 14:00 | 2026-02-11 | 20.5653 | 5 | 2 | 14:00 | 2027-02-11 | 25.3356 | 6 | 2 | 14:00 | 2028-02-11 | 32.9151 | 1 | 2 | 14:00 | 2029-02-11 | 37.8444 | 2 | 2 | 14:00 | 2030-02-11 | 41.0246 | 3 | 2 | 14:00 | 2031-02-11 | 43.1448 | 4 | 2 | 14:00 | 2032-02-11 | 45.2649 | 6 | 2 | 14:00 | 2033-02-11 | 47.3851 | 7 | 2 | 14:00 | 2034-02-11 | 49.5052
4 | 2 | 15:00 | 2026-02-11 | 20.4798 | 5 | 2 | 15:00 | 2027-02-11 | 25.2302 | 6 | 2 | 15:00 | 2028-02-11 | 32.7782 | 1 | 2 | 15:00 | 2029-02-11 | 37.687 | 2 | 2 | 15:00 | 2030-02-11 | 40.854 | 3 | 2 | 15:00 | 2031-02-11 | 42.9653 | 4 | 2 | 15:00 | 2032-02-11 | 45.0766 | 6 | 2 | 15:00 | 2033-02-11 | 47.1879 | 7 | 2 | 15:00 | 2034-02-11 | 49.2992
4 | 2 | 16:00 | 2026-02-11 | 20.5107 | 5 | 2 | 16:00 | 2027-02-11 | 25.2684 | 6 | 2 | 16:00 | 2028-02-11 | 32.8277 | 1 | 2 | 16:00 | 2029-02-11 | 37.744 | 2 | 2 | 16:00 | 2030-02-11 | 40.9157 | 3 | 2 | 16:00 | 2031-02-11 | 43.0303 | 4 | 2 | 16:00 | 2032-02-11 | 45.1448 | 6 | 2 | 16:00 | 2033-02-11 | 47.2593 | 7 | 2 | 16:00 | 2034-02-11 | 49.3738
4 | 2 | 17:00 | 2026-02-11 | 20.4329 | 5 | 2 | 17:00 | 2027-02-11 | 25.1725 | 6 | 2 | 17:00 | 2028-02-11 | 32.7032 | 1 | 2 | 17:00 | 2029-02-11 | 37.6008 | 2 | 2 | 17:00 | 2030-02-11 | 40.7605 | 3 | 2 | 17:00 | 2031-02-11 | 42.867 | 4 | 2 | 17:00 | 2032-02-11 | 44.9735 | 6 | 2 | 17:00 | 2033-02-11 | 47.08 | 7 | 2 | 17:00 | 2034-02-11 | 49.1865
4 | 2 | 18:00 | 2026-02-11 | 20.3928 | 5 | 2 | 18:00 | 2027-02-11 | 25.1231 | 6 | 2 | 18:00 | 2028-02-11 | 32.639 | 1 | 2 | 18:00 | 2029-02-11 | 37.5269 | 2 | 2 | 18:00 | 2030-02-11 | 40.6804 | 3 | 2 | 18:00 | 2031-02-11 | 42.7828 | 4 | 2 | 18:00 | 2032-02-11 | 44.8851 | 6 | 2 | 18:00 | 2033-02-11 | 46.9875 | 7 | 2 | 18:00 | 2034-02-11 | 49.0898
4 | 2 | 19:00 | 2026-02-11 | 20.4482 | 5 | 2 | 19:00 | 2027-02-11 | 25.1913 | 6 | 2 | 19:00 | 2028-02-11 | 32.7276 | 1 | 2 | 19:00 | 2029-02-11 | 37.6289 | 2 | 2 | 19:00 | 2030-02-11 | 40.791 | 3 | 2 | 19:00 | 2031-02-11 | 42.899 | 4 | 2 | 19:00 | 2032-02-11 | 45.0071 | 6 | 2 | 19:00 | 2033-02-11 | 47.1151 | 7 | 2 | 19:00 | 2034-02-11 | 49.2232
4 | 2 | 20:00 | 2026-02-11 | 20.8084 | 5 | 2 | 20:00 | 2027-02-11 | 25.6351 | 6 | 2 | 20:00 | 2028-02-11 | 33.3042 | 1 | 2 | 20:00 | 2029-02-11 | 38.2917 | 2 | 2 | 20:00 | 2030-02-11 | 41.5095 | 3 | 2 | 20:00 | 2031-02-11 | 43.6547 | 4 | 2 | 20:00 | 2032-02-11 | 45.7999 | 6 | 2 | 20:00 | 2033-02-11 | 47.9451 | 7 | 2 | 20:00 | 2034-02-11 | 50.0903
4 | 2 | 21:00 | 2026-02-11 | 20.4656 | 5 | 2 | 21:00 | 2027-02-11 | 25.2128 | 6 | 2 | 21:00 | 2028-02-11 | 32.7555 | 1 | 2 | 21:00 | 2029-02-11 | 37.661 | 2 | 2 | 21:00 | 2030-02-11 | 40.8257 | 3 | 2 | 21:00 | 2031-02-11 | 42.9356 | 4 | 2 | 21:00 | 2032-02-11 | 45.0455 | 6 | 2 | 21:00 | 2033-02-11 | 47.1553 | 7 | 2 | 21:00 | 2034-02-11 | 49.2652
4 | 2 | 22:00 | 2026-02-11 | 20.3597 | 5 | 2 | 22:00 | 2027-02-11 | 25.0823 | 6 | 2 | 22:00 | 2028-02-11 | 32.5861 | 1 | 2 | 22:00 | 2029-02-11 | 37.4661 | 2 | 2 | 22:00 | 2030-02-11 | 40.6145 | 3 | 2 | 22:00 | 2031-02-11 | 42.7135 | 4 | 2 | 22:00 | 2032-02-11 | 44.8124 | 6 | 2 | 22:00 | 2033-02-11 | 46.9113 | 7 | 2 | 22:00 | 2034-02-11 | 49.0103
4 | 2 | 23:00 | 2026-02-11 | 20.1626 | 5 | 2 | 23:00 | 2027-02-11 | 24.8395 | 6 | 2 | 23:00 | 2028-02-11 | 32.2705 | 1 | 2 | 23:00 | 2029-02-11 | 37.1033 | 2 | 2 | 23:00 | 2030-02-11 | 40.2213 | 3 | 2 | 23:00 | 2031-02-11 | 42.2999 | 4 | 2 | 23:00 | 2032-02-11 | 44.3785 | 6 | 2 | 23:00 | 2033-02-11 | 46.4571 | 7 | 2 | 23:00 | 2034-02-11 | 48.5357
4 | 2 | 24:00 | 2026-02-11 | 19.9493 | 5 | 2 | 24:00 | 2027-02-11 | 24.5767 | 6 | 2 | 24:00 | 2028-02-11 | 31.9291 | 1 | 2 | 24:00 | 2029-02-11 | 36.7108 | 2 | 2 | 24:00 | 2030-02-11 | 39.7957 | 3 | 2 | 24:00 | 2031-02-11 | 41.8523 | 4 | 2 | 24:00 | 2032-02-11 | 43.909 | 6 | 2 | 24:00 | 2033-02-11 | 45.9656 | 7 | 2 | 24:00 | 2034-02-11 | 48.0222
5 | 2 | 1:00 | 2026-02-12 | 19.4617 | 6 | 2 | 1:00 | 2027-02-12 | 23.976 | 7 | 2 | 1:00 | 2028-02-12 | 31.1487 | 2 | 2 | 1:00 | 2029-02-12 | 35.8135 | 3 | 2 | 1:00 | 2030-02-12 | 38.823 | 4 | 2 | 1:00 | 2031-02-12 | 40.8294 | 5 | 2 | 1:00 | 2032-02-12 | 42.8357 | 7 | 2 | 1:00 | 2033-02-12 | 44.8421 | 1 | 2 | 1:00 | 2034-02-12 | 46.8484
5 | 2 | 2:00 | 2026-02-12 | 19.108 | 6 | 2 | 2:00 | 2027-02-12 | 23.5403 | 7 | 2 | 2:00 | 2028-02-12 | 30.5826 | 2 | 2 | 2:00 | 2029-02-12 | 35.1626 | 3 | 2 | 2:00 | 2030-02-12 | 38.1175 | 4 | 2 | 2:00 | 2031-02-12 | 40.0874 | 5 | 2 | 2:00 | 2032-02-12 | 42.0573 | 7 | 2 | 2:00 | 2033-02-12 | 44.0272 | 1 | 2 | 2:00 | 2034-02-12 | 45.9971
5 | 2 | 3:00 | 2026-02-12 | 18.9497 | 6 | 2 | 3:00 | 2027-02-12 | 23.3452 | 7 | 2 | 3:00 | 2028-02-12 | 30.3292 | 2 | 2 | 3:00 | 2029-02-12 | 34.8713 | 3 | 2 | 3:00 | 2030-02-12 | 37.8017 | 4 | 2 | 3:00 | 2031-02-12 | 39.7552 | 5 | 2 | 3:00 | 2032-02-12 | 41.7088 | 7 | 2 | 3:00 | 2033-02-12 | 43.6624 | 1 | 2 | 3:00 | 2034-02-12 | 45.616
5 | 2 | 4:00 | 2026-02-12 | 18.8433 | 6 | 2 | 4:00 | 2027-02-12 | 23.2142 | 7 | 2 | 4:00 | 2028-02-12 | 30.159 | 2 | 2 | 4:00 | 2029-02-12 | 34.6756 | 3 | 2 | 4:00 | 2030-02-12 | 37.5895 | 4 | 2 | 4:00 | 2031-02-12 | 39.5321 | 5 | 2 | 4:00 | 2032-02-12 | 41.4747 | 7 | 2 | 4:00 | 2033-02-12 | 43.4173 | 1 | 2 | 4:00 | 2034-02-12 | 45.3599
5 | 2 | 5:00 | 2026-02-12 | 18.7811 | 6 | 2 | 5:00 | 2027-02-12 | 23.1375 | 7 | 2 | 5:00 | 2028-02-12 | 30.0594 | 2 | 2 | 5:00 | 2029-02-12 | 34.561 | 3 | 2 | 5:00 | 2030-02-12 | 37.4653 | 4 | 2 | 5:00 | 2031-02-12 | 39.4015 | 5 | 2 | 5:00 | 2032-02-12 | 41.3377 | 7 | 2 | 5:00 | 2033-02-12 | 43.2739 | 1 | 2 | 5:00 | 2034-02-12 | 45.2101
5 | 2 | 6:00 | 2026-02-12 | 18.9537 | 6 | 2 | 6:00 | 2027-02-12 | 23.3501 | 7 | 2 | 6:00 | 2028-02-12 | 30.3356 | 2 | 2 | 6:00 | 2029-02-12 | 34.8786 | 3 | 2 | 6:00 | 2030-02-12 | 37.8096 | 4 | 2 | 6:00 | 2031-02-12 | 39.7636 | 5 | 2 | 6:00 | 2032-02-12 | 41.7176 | 7 | 2 | 6:00 | 2033-02-12 | 43.6716 | 1 | 2 | 6:00 | 2034-02-12 | 45.6255
5 | 2 | 7:00 | 2026-02-12 | 19.2193 | 6 | 2 | 7:00 | 2027-02-12 | 23.6774 | 7 | 2 | 7:00 | 2028-02-12 | 30.7608 | 2 | 2 | 7:00 | 2029-02-12 | 35.3675 | 3 | 2 | 7:00 | 2030-02-12 | 38.3396 | 4 | 2 | 7:00 | 2031-02-12 | 40.321 | 5 | 2 | 7:00 | 2032-02-12 | 42.3023 | 7 | 2 | 7:00 | 2033-02-12 | 44.2837 | 1 | 2 | 7:00 | 2034-02-12 | 46.2651
5 | 2 | 8:00 | 2026-02-12 | 19.3812 | 6 | 2 | 8:00 | 2027-02-12 | 23.8768 | 7 | 2 | 8:00 | 2028-02-12 | 31.0199 | 2 | 2 | 8:00 | 2029-02-12 | 35.6654 | 3 | 2 | 8:00 | 2030-02-12 | 38.6625 | 4 | 2 | 8:00 | 2031-02-12 | 40.6605 | 5 | 2 | 8:00 | 2032-02-12 | 42.6586 | 7 | 2 | 8:00 | 2033-02-12 | 44.6566 | 1 | 2 | 8:00 | 2034-02-12 | 46.6547
5 | 2 | 9:00 | 2026-02-12 | 19.4767 | 6 | 2 | 9:00 | 2027-02-12 | 23.9945 | 7 | 2 | 9:00 | 2028-02-12 | 31.1728 | 2 | 2 | 9:00 | 2029-02-12 | 35.8412 | 3 | 2 | 9:00 | 2030-02-12 | 38.8531 | 4 | 2 | 9:00 | 2031-02-12 | 40.861 | 5 | 2 | 9:00 | 2032-02-12 | 42.8689 | 7 | 2 | 9:00 | 2033-02-12 | 44.8768 | 1 | 2 | 9:00 | 2034-02-12 | 46.8847
5 | 2 | 10:00 | 2026-02-12 | 19.7626 | 6 | 2 | 10:00 | 2027-02-12 | 24.3467 | 7 | 2 | 10:00 | 2028-02-12 | 31.6303 | 2 | 2 | 10:00 | 2029-02-12 | 36.3672 | 3 | 2 | 10:00 | 2030-02-12 | 39.4233 | 4 | 2 | 10:00 | 2031-02-12 | 41.4607 | 5 | 2 | 10:00 | 2032-02-12 | 43.498 | 7 | 2 | 10:00 | 2033-02-12 | 45.5354 | 1 | 2 | 10:00 | 2034-02-12 | 47.5728
5 | 2 | 11:00 | 2026-02-12 | 20.1428 | 6 | 2 | 11:00 | 2027-02-12 | 24.8151 | 7 | 2 | 11:00 | 2028-02-12 | 32.2389 | 2 | 2 | 11:00 | 2029-02-12 | 37.0669 | 3 | 2 | 11:00 | 2030-02-12 | 40.1818 | 4 | 2 | 11:00 | 2031-02-12 | 42.2583 | 5 | 2 | 11:00 | 2032-02-12 | 44.3349 | 7 | 2 | 11:00 | 2033-02-12 | 46.4115 | 1 | 2 | 11:00 | 2034-02-12 | 48.4881
5 | 2 | 12:00 | 2026-02-12 | 20.6515 | 6 | 2 | 12:00 | 2027-02-12 | 25.4418 | 7 | 2 | 12:00 | 2028-02-12 | 33.053 | 2 | 2 | 12:00 | 2029-02-12 | 38.003 | 3 | 2 | 12:00 | 2030-02-12 | 41.1965 | 4 | 2 | 12:00 | 2031-02-12 | 43.3256 | 5 | 2 | 12:00 | 2032-02-12 | 45.4546 | 7 | 2 | 12:00 | 2033-02-12 | 47.5836 | 1 | 2 | 12:00 | 2034-02-12 | 49.7126
5 | 2 | 13:00 | 2026-02-12 | 20.8685 | 6 | 2 | 13:00 | 2027-02-12 | 25.7091 | 7 | 2 | 13:00 | 2028-02-12 | 33.4004 | 2 | 2 | 13:00 | 2029-02-12 | 38.4024 | 3 | 2 | 13:00 | 2030-02-12 | 41.6295 | 4 | 2 | 13:00 | 2031-02-12 | 43.7809 | 5 | 2 | 13:00 | 2032-02-12 | 45.9322 | 7 | 2 | 13:00 | 2033-02-12 | 48.0836 | 1 | 2 | 13:00 | 2034-02-12 | 50.235
5 | 2 | 14:00 | 2026-02-12 | 20.6816 | 6 | 2 | 14:00 | 2027-02-12 | 25.4789 | 7 | 2 | 14:00 | 2028-02-12 | 33.1012 | 2 | 2 | 14:00 | 2029-02-12 | 38.0584 | 3 | 2 | 14:00 | 2030-02-12 | 41.2566 | 4 | 2 | 14:00 | 2031-02-12 | 43.3888 | 5 | 2 | 14:00 | 2032-02-12 | 45.5209 | 7 | 2 | 14:00 | 2033-02-12 | 47.653 | 1 | 2 | 14:00 | 2034-02-12 | 49.7851
5 | 2 | 15:00 | 2026-02-12 | 21.0201 | 6 | 2 | 15:00 | 2027-02-12 | 25.8959 | 7 | 2 | 15:00 | 2028-02-12 | 33.643 | 2 | 2 | 15:00 | 2029-02-12 | 38.6814 | 3 | 2 | 15:00 | 2030-02-12 | 41.9319 | 4 | 2 | 15:00 | 2031-02-12 | 44.0989 | 5 | 2 | 15:00 | 2032-02-12 | 46.266 | 7 | 2 | 15:00 | 2033-02-12 | 48.433 | 1 | 2 | 15:00 | 2034-02-12 | 50.6
5 | 2 | 16:00 | 2026-02-12 | 21.1038 | 6 | 2 | 16:00 | 2027-02-12 | 25.999 | 7 | 2 | 16:00 | 2028-02-12 | 33.7769 | 2 | 2 | 16:00 | 2029-02-12 | 38.8353 | 3 | 2 | 16:00 | 2030-02-12 | 42.0988 | 4 | 2 | 16:00 | 2031-02-12 | 44.2744 | 5 | 2 | 16:00 | 2032-02-12 | 46.4501 | 7 | 2 | 16:00 | 2033-02-12 | 48.6257 | 1 | 2 | 16:00 | 2034-02-12 | 50.8014
5 | 2 | 17:00 | 2026-02-12 | 21.0557 | 6 | 2 | 17:00 | 2027-02-12 | 25.9397 | 7 | 2 | 17:00 | 2028-02-12 | 33.6999 | 2 | 2 | 17:00 | 2029-02-12 | 38.7467 | 3 | 2 | 17:00 | 2030-02-12 | 42.0028 | 4 | 2 | 17:00 | 2031-02-12 | 44.1735 | 5 | 2 | 17:00 | 2032-02-12 | 46.3441 | 7 | 2 | 17:00 | 2033-02-12 | 48.5148 | 1 | 2 | 17:00 | 2034-02-12 | 50.6855
5 | 2 | 18:00 | 2026-02-12 | 20.8842 | 6 | 2 | 18:00 | 2027-02-12 | 25.7284 | 7 | 2 | 18:00 | 2028-02-12 | 33.4254 | 2 | 2 | 18:00 | 2029-02-12 | 38.4312 | 3 | 2 | 18:00 | 2030-02-12 | 41.6607 | 4 | 2 | 18:00 | 2031-02-12 | 43.8137 | 5 | 2 | 18:00 | 2032-02-12 | 45.9667 | 7 | 2 | 18:00 | 2033-02-12 | 48.1197 | 1 | 2 | 18:00 | 2034-02-12 | 50.2727
5 | 2 | 19:00 | 2026-02-12 | 20.8358 | 6 | 2 | 19:00 | 2027-02-12 | 25.6688 | 7 | 2 | 19:00 | 2028-02-12 | 33.348 | 2 | 2 | 19:00 | 2029-02-12 | 38.3422 | 3 | 2 | 19:00 | 2030-02-12 | 41.5642 | 4 | 2 | 19:00 | 2031-02-12 | 43.7122 | 5 | 2 | 19:00 | 2032-02-12 | 45.8602 | 7 | 2 | 19:00 | 2033-02-12 | 48.0082 | 1 | 2 | 19:00 | 2034-02-12 | 50.1563
5 | 2 | 20:00 | 2026-02-12 | 21.0007 | 6 | 2 | 20:00 | 2027-02-12 | 25.872 | 7 | 2 | 20:00 | 2028-02-12 | 33.6119 | 2 | 2 | 20:00 | 2029-02-12 | 38.6456 | 3 | 2 | 20:00 | 2030-02-12 | 41.8931 | 4 | 2 | 20:00 | 2031-02-12 | 44.0582 | 5 | 2 | 20:00 | 2032-02-12 | 46.2232 | 7 | 2 | 20:00 | 2033-02-12 | 48.3882 | 1 | 2 | 20:00 | 2034-02-12 | 50.5532
5 | 2 | 21:00 | 2026-02-12 | 20.9352 | 6 | 2 | 21:00 | 2027-02-12 | 25.7913 | 7 | 2 | 21:00 | 2028-02-12 | 33.5071 | 2 | 2 | 21:00 | 2029-02-12 | 38.525 | 3 | 2 | 21:00 | 2030-02-12 | 41.7624 | 4 | 2 | 21:00 | 2031-02-12 | 43.9207 | 5 | 2 | 21:00 | 2032-02-12 | 46.079 | 7 | 2 | 21:00 | 2033-02-12 | 48.2372 | 1 | 2 | 21:00 | 2034-02-12 | 50.3955
5 | 2 | 22:00 | 2026-02-12 | 20.7421 | 6 | 2 | 22:00 | 2027-02-12 | 25.5534 | 7 | 2 | 22:00 | 2028-02-12 | 33.198 | 2 | 2 | 22:00 | 2029-02-12 | 38.1697 | 3 | 2 | 22:00 | 2030-02-12 | 41.3772 | 4 | 2 | 22:00 | 2031-02-12 | 43.5156 | 5 | 2 | 22:00 | 2032-02-12 | 45.6539 | 7 | 2 | 22:00 | 2033-02-12 | 47.7923 | 1 | 2 | 22:00 | 2034-02-12 | 49.9306
5 | 2 | 23:00 | 2026-02-12 | 20.4685 | 6 | 2 | 23:00 | 2027-02-12 | 25.2164 | 7 | 2 | 23:00 | 2028-02-12 | 32.7602 | 2 | 2 | 23:00 | 2029-02-12 | 37.6663 | 3 | 2 | 23:00 | 2030-02-12 | 40.8316 | 4 | 2 | 23:00 | 2031-02-12 | 42.9417 | 5 | 2 | 23:00 | 2032-02-12 | 45.0519 | 7 | 2 | 23:00 | 2033-02-12 | 47.1621 | 1 | 2 | 23:00 | 2034-02-12 | 49.2722
5 | 2 | 24:00 | 2026-02-12 | 20.0198 | 6 | 2 | 24:00 | 2027-02-12 | 24.6636 | 7 | 2 | 24:00 | 2028-02-12 | 32.0421 | 2 | 2 | 24:00 | 2029-02-12 | 36.8406 | 3 | 2 | 24:00 | 2030-02-12 | 39.9365 | 4 | 2 | 24:00 | 2031-02-12 | 42.0004 | 5 | 2 | 24:00 | 2032-02-12 | 44.0643 | 7 | 2 | 24:00 | 2033-02-12 | 46.1282 | 1 | 2 | 24:00 | 2034-02-12 | 48.1921
6 | 2 | 1:00 | 2026-02-13 | 19.6131 | 7 | 2 | 1:00 | 2027-02-13 | 24.1625 | 1 | 2 | 1:00 | 2028-02-13 | 31.391 | 3 | 2 | 1:00 | 2029-02-13 | 36.0921 | 4 | 2 | 1:00 | 2030-02-13 | 39.1251 | 5 | 2 | 1:00 | 2031-02-13 | 41.147 | 6 | 2 | 1:00 | 2032-02-13 | 43.169 | 1 | 2 | 1:00 | 2033-02-13 | 45.191 | 2 | 2 | 1:00 | 2034-02-13 | 47.2129
6 | 2 | 2:00 | 2026-02-13 | 19.3164 | 7 | 2 | 2:00 | 2027-02-13 | 23.797 | 1 | 2 | 2:00 | 2028-02-13 | 30.9162 | 3 | 2 | 2:00 | 2029-02-13 | 35.5461 | 4 | 2 | 2:00 | 2030-02-13 | 38.5332 | 5 | 2 | 2:00 | 2031-02-13 | 40.5246 | 6 | 2 | 2:00 | 2032-02-13 | 42.516 | 1 | 2 | 2:00 | 2033-02-13 | 44.5074 | 2 | 2 | 2:00 | 2034-02-13 | 46.4987
6 | 2 | 3:00 | 2026-02-13 | 19.068 | 7 | 2 | 3:00 | 2027-02-13 | 23.491 | 1 | 2 | 3:00 | 2028-02-13 | 30.5187 | 3 | 2 | 3:00 | 2029-02-13 | 35.0891 | 4 | 2 | 3:00 | 2030-02-13 | 38.0378 | 5 | 2 | 3:00 | 2031-02-13 | 40.0036 | 6 | 2 | 3:00 | 2032-02-13 | 41.9693 | 1 | 2 | 3:00 | 2033-02-13 | 43.9351 | 2 | 2 | 3:00 | 2034-02-13 | 45.9009
6 | 2 | 4:00 | 2026-02-13 | 18.8677 | 7 | 2 | 4:00 | 2027-02-13 | 23.2442 | 1 | 2 | 4:00 | 2028-02-13 | 30.198 | 3 | 2 | 4:00 | 2029-02-13 | 34.7204 | 4 | 2 | 4:00 | 2030-02-13 | 37.6381 | 5 | 2 | 4:00 | 2031-02-13 | 39.5832 | 6 | 2 | 4:00 | 2032-02-13 | 41.5284 | 1 | 2 | 4:00 | 2033-02-13 | 43.4735 | 2 | 2 | 4:00 | 2034-02-13 | 45.4186
6 | 2 | 5:00 | 2026-02-13 | 18.8232 | 7 | 2 | 5:00 | 2027-02-13 | 23.1894 | 1 | 2 | 5:00 | 2028-02-13 | 30.1268 | 3 | 2 | 5:00 | 2029-02-13 | 34.6385 | 4 | 2 | 5:00 | 2030-02-13 | 37.5493 | 5 | 2 | 5:00 | 2031-02-13 | 39.4899 | 6 | 2 | 5:00 | 2032-02-13 | 41.4304 | 1 | 2 | 5:00 | 2033-02-13 | 43.3709 | 2 | 2 | 5:00 | 2034-02-13 | 45.3115
6 | 2 | 6:00 | 2026-02-13 | 18.8472 | 7 | 2 | 6:00 | 2027-02-13 | 23.219 | 1 | 2 | 6:00 | 2028-02-13 | 30.1652 | 3 | 2 | 6:00 | 2029-02-13 | 34.6827 | 4 | 2 | 6:00 | 2030-02-13 | 37.5972 | 5 | 2 | 6:00 | 2031-02-13 | 39.5403 | 6 | 2 | 6:00 | 2032-02-13 | 41.4833 | 1 | 2 | 6:00 | 2033-02-13 | 43.4263 | 2 | 2 | 6:00 | 2034-02-13 | 45.3693
6 | 2 | 7:00 | 2026-02-13 | 19.187 | 7 | 2 | 7:00 | 2027-02-13 | 23.6376 | 1 | 2 | 7:00 | 2028-02-13 | 30.709 | 3 | 2 | 7:00 | 2029-02-13 | 35.308 | 4 | 2 | 7:00 | 2030-02-13 | 38.275 | 5 | 2 | 7:00 | 2031-02-13 | 40.2531 | 6 | 2 | 7:00 | 2032-02-13 | 42.2311 | 1 | 2 | 7:00 | 2033-02-13 | 44.2092 | 2 | 2 | 7:00 | 2034-02-13 | 46.1872
6 | 2 | 8:00 | 2026-02-13 | 19.5227 | 7 | 2 | 8:00 | 2027-02-13 | 24.0512 | 1 | 2 | 8:00 | 2028-02-13 | 31.2464 | 3 | 2 | 8:00 | 2029-02-13 | 35.9258 | 4 | 2 | 8:00 | 2030-02-13 | 38.9448 | 5 | 2 | 8:00 | 2031-02-13 | 40.9575 | 6 | 2 | 8:00 | 2032-02-13 | 42.9701 | 1 | 2 | 8:00 | 2033-02-13 | 44.9828 | 2 | 2 | 8:00 | 2034-02-13 | 46.9954
6 | 2 | 9:00 | 2026-02-13 | 19.9068 | 7 | 2 | 9:00 | 2027-02-13 | 24.5243 | 1 | 2 | 9:00 | 2028-02-13 | 31.8611 | 3 | 2 | 9:00 | 2029-02-13 | 36.6325 | 4 | 2 | 9:00 | 2030-02-13 | 39.7109 | 5 | 2 | 9:00 | 2031-02-13 | 41.7631 | 6 | 2 | 9:00 | 2032-02-13 | 43.8154 | 1 | 2 | 9:00 | 2033-02-13 | 45.8676 | 2 | 2 | 9:00 | 2034-02-13 | 47.9199
6 | 2 | 10:00 | 2026-02-13 | 19.9138 | 7 | 2 | 10:00 | 2027-02-13 | 24.533 | 1 | 2 | 10:00 | 2028-02-13 | 31.8724 | 3 | 2 | 10:00 | 2029-02-13 | 36.6455 | 4 | 2 | 10:00 | 2030-02-13 | 39.725 | 5 | 2 | 10:00 | 2031-02-13 | 41.778 | 6 | 2 | 10:00 | 2032-02-13 | 43.831 | 1 | 2 | 10:00 | 2033-02-13 | 45.8839 | 2 | 2 | 10:00 | 2034-02-13 | 47.9369
6 | 2 | 11:00 | 2026-02-13 | 20.3246 | 7 | 2 | 11:00 | 2027-02-13 | 25.039 | 1 | 2 | 11:00 | 2028-02-13 | 32.5298 | 3 | 2 | 11:00 | 2029-02-13 | 37.4014 | 4 | 2 | 11:00 | 2030-02-13 | 40.5444 | 5 | 2 | 11:00 | 2031-02-13 | 42.6397 | 6 | 2 | 11:00 | 2032-02-13 | 44.735 | 1 | 2 | 11:00 | 2033-02-13 | 46.8303 | 2 | 2 | 11:00 | 2034-02-13 | 48.9256
6 | 2 | 12:00 | 2026-02-13 | 20.6608 | 7 | 2 | 12:00 | 2027-02-13 | 25.4533 | 1 | 2 | 12:00 | 2028-02-13 | 33.0679 | 3 | 2 | 12:00 | 2029-02-13 | 38.0201 | 4 | 2 | 12:00 | 2030-02-13 | 41.2151 | 5 | 2 | 12:00 | 2031-02-13 | 43.3451 | 6 | 2 | 12:00 | 2032-02-13 | 45.4751 | 1 | 2 | 12:00 | 2033-02-13 | 47.6051 | 2 | 2 | 12:00 | 2034-02-13 | 49.735
6 | 2 | 13:00 | 2026-02-13 | 20.6712 | 7 | 2 | 13:00 | 2027-02-13 | 25.466 | 1 | 2 | 13:00 | 2028-02-13 | 33.0845 | 3 | 2 | 13:00 | 2029-02-13 | 38.0392 | 4 | 2 | 13:00 | 2030-02-13 | 41.2358 | 5 | 2 | 13:00 | 2031-02-13 | 43.3668 | 6 | 2 | 13:00 | 2032-02-13 | 45.4979 | 1 | 2 | 13:00 | 2033-02-13 | 47.6289 | 2 | 2 | 13:00 | 2034-02-13 | 49.76
6 | 2 | 14:00 | 2026-02-13 | 20.7372 | 7 | 2 | 14:00 | 2027-02-13 | 25.5474 | 1 | 2 | 14:00 | 2028-02-13 | 33.1902 | 3 | 2 | 14:00 | 2029-02-13 | 38.1607 | 4 | 2 | 14:00 | 2030-02-13 | 41.3675 | 5 | 2 | 14:00 | 2031-02-13 | 43.5053 | 6 | 2 | 14:00 | 2032-02-13 | 45.6432 | 1 | 2 | 14:00 | 2033-02-13 | 47.781 | 2 | 2 | 14:00 | 2034-02-13 | 49.9189
6 | 2 | 15:00 | 2026-02-13 | 20.9227 | 7 | 2 | 15:00 | 2027-02-13 | 25.7759 | 1 | 2 | 15:00 | 2028-02-13 | 33.487 | 3 | 2 | 15:00 | 2029-02-13 | 38.502 | 4 | 2 | 15:00 | 2030-02-13 | 41.7375 | 5 | 2 | 15:00 | 2031-02-13 | 43.8944 | 6 | 2 | 15:00 | 2032-02-13 | 46.0514 | 1 | 2 | 15:00 | 2033-02-13 | 48.2084 | 2 | 2 | 15:00 | 2034-02-13 | 50.3654
6 | 2 | 16:00 | 2026-02-13 | 20.9608 | 7 | 2 | 16:00 | 2027-02-13 | 25.8229 | 1 | 2 | 16:00 | 2028-02-13 | 33.5481 | 3 | 2 | 16:00 | 2029-02-13 | 38.5722 | 4 | 2 | 16:00 | 2030-02-13 | 41.8136 | 5 | 2 | 16:00 | 2031-02-13 | 43.9745 | 6 | 2 | 16:00 | 2032-02-13 | 46.1354 | 1 | 2 | 16:00 | 2033-02-13 | 48.2963 | 2 | 2 | 16:00 | 2034-02-13 | 50.4572
6 | 2 | 17:00 | 2026-02-13 | 21.1226 | 7 | 2 | 17:00 | 2027-02-13 | 26.0221 | 1 | 2 | 17:00 | 2028-02-13 | 33.807 | 3 | 2 | 17:00 | 2029-02-13 | 38.8699 | 4 | 2 | 17:00 | 2030-02-13 | 42.1362 | 5 | 2 | 17:00 | 2031-02-13 | 44.3138 | 6 | 2 | 17:00 | 2032-02-13 | 46.4914 | 1 | 2 | 17:00 | 2033-02-13 | 48.669 | 2 | 2 | 17:00 | 2034-02-13 | 50.8466
6 | 2 | 18:00 | 2026-02-13 | 20.7772 | 7 | 2 | 18:00 | 2027-02-13 | 25.5967 | 1 | 2 | 18:00 | 2028-02-13 | 33.2543 | 3 | 2 | 18:00 | 2029-02-13 | 38.2344 | 4 | 2 | 18:00 | 2030-02-13 | 41.4473 | 5 | 2 | 18:00 | 2031-02-13 | 43.5893 | 6 | 2 | 18:00 | 2032-02-13 | 45.7313 | 1 | 2 | 18:00 | 2033-02-13 | 47.8733 | 2 | 2 | 18:00 | 2034-02-13 | 50.0153
6 | 2 | 19:00 | 2026-02-13 | 20.959 | 7 | 2 | 19:00 | 2027-02-13 | 25.8207 | 1 | 2 | 19:00 | 2028-02-13 | 33.5453 | 3 | 2 | 19:00 | 2029-02-13 | 38.5689 | 4 | 2 | 19:00 | 2030-02-13 | 41.81 | 5 | 2 | 19:00 | 2031-02-13 | 43.9708 | 6 | 2 | 19:00 | 2032-02-13 | 46.1315 | 1 | 2 | 19:00 | 2033-02-13 | 48.2922 | 2 | 2 | 19:00 | 2034-02-13 | 50.4529
6 | 2 | 20:00 | 2026-02-13 | 21.1198 | 7 | 2 | 20:00 | 2027-02-13 | 26.0187 | 1 | 2 | 20:00 | 2028-02-13 | 33.8026 | 3 | 2 | 20:00 | 2029-02-13 | 38.8648 | 4 | 2 | 20:00 | 2030-02-13 | 42.1307 | 5 | 2 | 20:00 | 2031-02-13 | 44.308 | 6 | 2 | 20:00 | 2032-02-13 | 46.4853 | 1 | 2 | 20:00 | 2033-02-13 | 48.6626 | 2 | 2 | 20:00 | 2034-02-13 | 50.8399
6 | 2 | 21:00 | 2026-02-13 | 20.916 | 7 | 2 | 21:00 | 2027-02-13 | 25.7677 | 1 | 2 | 21:00 | 2028-02-13 | 33.4764 | 3 | 2 | 21:00 | 2029-02-13 | 38.4898 | 4 | 2 | 21:00 | 2030-02-13 | 41.7242 | 5 | 2 | 21:00 | 2031-02-13 | 43.8805 | 6 | 2 | 21:00 | 2032-02-13 | 46.0368 | 1 | 2 | 21:00 | 2033-02-13 | 48.1931 | 2 | 2 | 21:00 | 2034-02-13 | 50.3494
6 | 2 | 22:00 | 2026-02-13 | 20.6143 | 7 | 2 | 22:00 | 2027-02-13 | 25.396 | 1 | 2 | 22:00 | 2028-02-13 | 32.9936 | 3 | 2 | 22:00 | 2029-02-13 | 37.9346 | 4 | 2 | 22:00 | 2030-02-13 | 41.1224 | 5 | 2 | 22:00 | 2031-02-13 | 43.2476 | 6 | 2 | 22:00 | 2032-02-13 | 45.3728 | 1 | 2 | 22:00 | 2033-02-13 | 47.498 | 2 | 2 | 22:00 | 2034-02-13 | 49.6232
6 | 2 | 23:00 | 2026-02-13 | 20.392 | 7 | 2 | 23:00 | 2027-02-13 | 25.1222 | 1 | 2 | 23:00 | 2028-02-13 | 32.6378 | 3 | 2 | 23:00 | 2029-02-13 | 37.5256 | 4 | 2 | 23:00 | 2030-02-13 | 40.679 | 5 | 2 | 23:00 | 2031-02-13 | 42.7812 | 6 | 2 | 23:00 | 2032-02-13 | 44.8835 | 1 | 2 | 23:00 | 2033-02-13 | 46.9858 | 2 | 2 | 23:00 | 2034-02-13 | 49.0881
6 | 2 | 24:00 | 2026-02-13 | 20.0602 | 7 | 2 | 24:00 | 2027-02-13 | 24.7133 | 1 | 2 | 24:00 | 2028-02-13 | 32.1066 | 3 | 2 | 24:00 | 2029-02-13 | 36.9148 | 4 | 2 | 24:00 | 2030-02-13 | 40.0169 | 5 | 2 | 24:00 | 2031-02-13 | 42.085 | 6 | 2 | 24:00 | 2032-02-13 | 44.153 | 1 | 2 | 24:00 | 2033-02-13 | 46.2211 | 2 | 2 | 24:00 | 2034-02-13 | 48.2891
7 | 2 | 1:00 | 2026-02-14 | 19.7344 | 1 | 2 | 1:00 | 2027-02-14 | 24.3119 | 2 | 2 | 1:00 | 2028-02-14 | 31.5852 | 4 | 2 | 1:00 | 2029-02-14 | 36.3153 | 5 | 2 | 1:00 | 2030-02-14 | 39.367 | 6 | 2 | 1:00 | 2031-02-14 | 41.4015 | 7 | 2 | 1:00 | 2032-02-14 | 43.436 | 2 | 2 | 1:00 | 2033-02-14 | 45.4704 | 3 | 2 | 1:00 | 2034-02-14 | 47.5049
7 | 2 | 2:00 | 2026-02-14 | 19.4897 | 1 | 2 | 2:00 | 2027-02-14 | 24.0105 | 2 | 2 | 2:00 | 2028-02-14 | 31.1935 | 4 | 2 | 2:00 | 2029-02-14 | 35.865 | 5 | 2 | 2:00 | 2030-02-14 | 38.8789 | 6 | 2 | 2:00 | 2031-02-14 | 40.8881 | 7 | 2 | 2:00 | 2032-02-14 | 42.8974 | 2 | 2 | 2:00 | 2033-02-14 | 44.9066 | 3 | 2 | 2:00 | 2034-02-14 | 46.9159
7 | 2 | 3:00 | 2026-02-14 | 19.2161 | 1 | 2 | 3:00 | 2027-02-14 | 23.6735 | 2 | 2 | 3:00 | 2028-02-14 | 30.7557 | 4 | 2 | 3:00 | 2029-02-14 | 35.3616 | 5 | 2 | 3:00 | 2030-02-14 | 38.3332 | 6 | 2 | 3:00 | 2031-02-14 | 40.3142 | 7 | 2 | 3:00 | 2032-02-14 | 42.2953 | 2 | 2 | 3:00 | 2033-02-14 | 44.2763 | 3 | 2 | 3:00 | 2034-02-14 | 46.2573
7 | 2 | 4:00 | 2026-02-14 | 19.0388 | 1 | 2 | 4:00 | 2027-02-14 | 23.455 | 2 | 2 | 4:00 | 2028-02-14 | 30.4719 | 4 | 2 | 4:00 | 2029-02-14 | 35.0353 | 5 | 2 | 4:00 | 2030-02-14 | 37.9795 | 6 | 2 | 4:00 | 2031-02-14 | 39.9422 | 7 | 2 | 4:00 | 2032-02-14 | 41.905 | 2 | 2 | 4:00 | 2033-02-14 | 43.8678 | 3 | 2 | 4:00 | 2034-02-14 | 45.8305
7 | 2 | 5:00 | 2026-02-14 | 19.0013 | 1 | 2 | 5:00 | 2027-02-14 | 23.4088 | 2 | 2 | 5:00 | 2028-02-14 | 30.4119 | 4 | 2 | 5:00 | 2029-02-14 | 34.9663 | 5 | 2 | 5:00 | 2030-02-14 | 37.9046 | 6 | 2 | 5:00 | 2031-02-14 | 39.8635 | 7 | 2 | 5:00 | 2032-02-14 | 41.8224 | 2 | 2 | 5:00 | 2033-02-14 | 43.7813 | 3 | 2 | 5:00 | 2034-02-14 | 45.7402
7 | 2 | 6:00 | 2026-02-14 | 19.0296 | 1 | 2 | 6:00 | 2027-02-14 | 23.4437 | 2 | 2 | 6:00 | 2028-02-14 | 30.4571 | 4 | 2 | 6:00 | 2029-02-14 | 35.0184 | 5 | 2 | 6:00 | 2030-02-14 | 37.9611 | 6 | 2 | 6:00 | 2031-02-14 | 39.9229 | 7 | 2 | 6:00 | 2032-02-14 | 41.8847 | 2 | 2 | 6:00 | 2033-02-14 | 43.8465 | 3 | 2 | 6:00 | 2034-02-14 | 45.8083
7 | 2 | 7:00 | 2026-02-14 | 19.4012 | 1 | 2 | 7:00 | 2027-02-14 | 23.9015 | 2 | 2 | 7:00 | 2028-02-14 | 31.052 | 4 | 2 | 7:00 | 2029-02-14 | 35.7023 | 5 | 2 | 7:00 | 2030-02-14 | 38.7024 | 6 | 2 | 7:00 | 2031-02-14 | 40.7026 | 7 | 2 | 7:00 | 2032-02-14 | 42.7027 | 2 | 2 | 7:00 | 2033-02-14 | 44.7028 | 3 | 2 | 7:00 | 2034-02-14 | 46.7029
7 | 2 | 8:00 | 2026-02-14 | 19.5717 | 1 | 2 | 8:00 | 2027-02-14 | 24.1115 | 2 | 2 | 8:00 | 2028-02-14 | 31.3247 | 4 | 2 | 8:00 | 2029-02-14 | 36.0159 | 5 | 2 | 8:00 | 2030-02-14 | 39.0424 | 6 | 2 | 8:00 | 2031-02-14 | 41.0601 | 7 | 2 | 8:00 | 2032-02-14 | 43.0778 | 2 | 2 | 8:00 | 2033-02-14 | 45.0955 | 3 | 2 | 8:00 | 2034-02-14 | 47.1132
7 | 2 | 9:00 | 2026-02-14 | 19.711 | 1 | 2 | 9:00 | 2027-02-14 | 24.2831 | 2 | 2 | 9:00 | 2028-02-14 | 31.5477 | 4 | 2 | 9:00 | 2029-02-14 | 36.2722 | 5 | 2 | 9:00 | 2030-02-14 | 39.3203 | 6 | 2 | 9:00 | 2031-02-14 | 41.3524 | 7 | 2 | 9:00 | 2032-02-14 | 43.3844 | 2 | 2 | 9:00 | 2033-02-14 | 45.4165 | 3 | 2 | 9:00 | 2034-02-14 | 47.4485
7 | 2 | 10:00 | 2026-02-14 | 20.147 | 1 | 2 | 10:00 | 2027-02-14 | 24.8203 | 2 | 2 | 10:00 | 2028-02-14 | 32.2456 | 4 | 2 | 10:00 | 2029-02-14 | 37.0747 | 5 | 2 | 10:00 | 2030-02-14 | 40.1902 | 6 | 2 | 10:00 | 2031-02-14 | 42.2672 | 7 | 2 | 10:00 | 2032-02-14 | 44.3442 | 2 | 2 | 10:00 | 2033-02-14 | 46.4212 | 3 | 2 | 10:00 | 2034-02-14 | 48.4982
7 | 2 | 11:00 | 2026-02-14 | 20.5125 | 1 | 2 | 11:00 | 2027-02-14 | 25.2706 | 2 | 2 | 11:00 | 2028-02-14 | 32.8306 | 4 | 2 | 11:00 | 2029-02-14 | 37.7473 | 5 | 2 | 11:00 | 2030-02-14 | 40.9193 | 6 | 2 | 11:00 | 2031-02-14 | 43.034 | 7 | 2 | 11:00 | 2032-02-14 | 45.1487 | 2 | 2 | 11:00 | 2033-02-14 | 47.2634 | 3 | 2 | 11:00 | 2034-02-14 | 49.3781
7 | 2 | 12:00 | 2026-02-14 | 20.8913 | 1 | 2 | 12:00 | 2027-02-14 | 25.7372 | 2 | 2 | 12:00 | 2028-02-14 | 33.4368 | 4 | 2 | 12:00 | 2029-02-14 | 38.4443 | 5 | 2 | 12:00 | 2030-02-14 | 41.6749 | 6 | 2 | 12:00 | 2031-02-14 | 43.8286 | 7 | 2 | 12:00 | 2032-02-14 | 45.9823 | 2 | 2 | 12:00 | 2033-02-14 | 48.1361 | 3 | 2 | 12:00 | 2034-02-14 | 50.2898
7 | 2 | 13:00 | 2026-02-14 | 20.9684 | 1 | 2 | 13:00 | 2027-02-14 | 25.8322 | 2 | 2 | 13:00 | 2028-02-14 | 33.5602 | 4 | 2 | 13:00 | 2029-02-14 | 38.5862 | 5 | 2 | 13:00 | 2030-02-14 | 41.8287 | 6 | 2 | 13:00 | 2031-02-14 | 43.9904 | 7 | 2 | 13:00 | 2032-02-14 | 46.1521 | 2 | 2 | 13:00 | 2033-02-14 | 48.3138 | 3 | 2 | 13:00 | 2034-02-14 | 50.4754
7 | 2 | 14:00 | 2026-02-14 | 21.0174 | 1 | 2 | 14:00 | 2027-02-14 | 25.8926 | 2 | 2 | 14:00 | 2028-02-14 | 33.6387 | 4 | 2 | 14:00 | 2029-02-14 | 38.6764 | 5 | 2 | 14:00 | 2030-02-14 | 41.9266 | 6 | 2 | 14:00 | 2031-02-14 | 44.0933 | 7 | 2 | 14:00 | 2032-02-14 | 46.2601 | 2 | 2 | 14:00 | 2033-02-14 | 48.4268 | 3 | 2 | 14:00 | 2034-02-14 | 50.5935
7 | 2 | 15:00 | 2026-02-14 | 21.1186 | 1 | 2 | 15:00 | 2027-02-14 | 26.0173 | 2 | 2 | 15:00 | 2028-02-14 | 33.8007 | 4 | 2 | 15:00 | 2029-02-14 | 38.8626 | 5 | 2 | 15:00 | 2030-02-14 | 42.1284 | 6 | 2 | 15:00 | 2031-02-14 | 44.3056 | 7 | 2 | 15:00 | 2032-02-14 | 46.4827 | 2 | 2 | 15:00 | 2033-02-14 | 48.6599 | 3 | 2 | 15:00 | 2034-02-14 | 50.8371
7 | 2 | 16:00 | 2026-02-14 | 21.3626 | 1 | 2 | 16:00 | 2027-02-14 | 26.3178 | 2 | 2 | 16:00 | 2028-02-14 | 34.1911 | 4 | 2 | 16:00 | 2029-02-14 | 39.3116 | 5 | 2 | 16:00 | 2030-02-14 | 42.6151 | 6 | 2 | 16:00 | 2031-02-14 | 44.8174 | 7 | 2 | 16:00 | 2032-02-14 | 47.0197 | 2 | 2 | 16:00 | 2033-02-14 | 49.222 | 3 | 2 | 16:00 | 2034-02-14 | 51.4244
7 | 2 | 17:00 | 2026-02-14 | 21.1691 | 1 | 2 | 17:00 | 2027-02-14 | 26.0795 | 2 | 2 | 17:00 | 2028-02-14 | 33.8815 | 4 | 2 | 17:00 | 2029-02-14 | 38.9555 | 5 | 2 | 17:00 | 2030-02-14 | 42.2291 | 6 | 2 | 17:00 | 2031-02-14 | 44.4115 | 7 | 2 | 17:00 | 2032-02-14 | 46.5938 | 2 | 2 | 17:00 | 2033-02-14 | 48.7762 | 3 | 2 | 17:00 | 2034-02-14 | 50.9586
7 | 2 | 18:00 | 2026-02-14 | 21.2197 | 1 | 2 | 18:00 | 2027-02-14 | 26.1418 | 2 | 2 | 18:00 | 2028-02-14 | 33.9624 | 4 | 2 | 18:00 | 2029-02-14 | 39.0486 | 5 | 2 | 18:00 | 2030-02-14 | 42.33 | 6 | 2 | 18:00 | 2031-02-14 | 44.5176 | 7 | 2 | 18:00 | 2032-02-14 | 46.7051 | 2 | 2 | 18:00 | 2033-02-14 | 48.8927 | 3 | 2 | 18:00 | 2034-02-14 | 51.0803
7 | 2 | 19:00 | 2026-02-14 | 21.1666 | 1 | 2 | 19:00 | 2027-02-14 | 26.0764 | 2 | 2 | 19:00 | 2028-02-14 | 33.8774 | 4 | 2 | 19:00 | 2029-02-14 | 38.9509 | 5 | 2 | 19:00 | 2030-02-14 | 42.2241 | 6 | 2 | 19:00 | 2031-02-14 | 44.4062 | 7 | 2 | 19:00 | 2032-02-14 | 46.5883 | 2 | 2 | 19:00 | 2033-02-14 | 48.7704 | 3 | 2 | 19:00 | 2034-02-14 | 50.9525
7 | 2 | 20:00 | 2026-02-14 | 21.3493 | 1 | 2 | 20:00 | 2027-02-14 | 26.3014 | 2 | 2 | 20:00 | 2028-02-14 | 34.1699 | 4 | 2 | 20:00 | 2029-02-14 | 39.2871 | 5 | 2 | 20:00 | 2030-02-14 | 42.5885 | 6 | 2 | 20:00 | 2031-02-14 | 44.7895 | 7 | 2 | 20:00 | 2032-02-14 | 46.9905 | 2 | 2 | 20:00 | 2033-02-14 | 49.1914 | 3 | 2 | 20:00 | 2034-02-14 | 51.3924
7 | 2 | 21:00 | 2026-02-14 | 21.0787 | 1 | 2 | 21:00 | 2027-02-14 | 25.9681 | 2 | 2 | 21:00 | 2028-02-14 | 33.7369 | 4 | 2 | 21:00 | 2029-02-14 | 38.7892 | 5 | 2 | 21:00 | 2030-02-14 | 42.0488 | 6 | 2 | 21:00 | 2031-02-14 | 44.2219 | 7 | 2 | 21:00 | 2032-02-14 | 46.395 | 2 | 2 | 21:00 | 2033-02-14 | 48.568 | 3 | 2 | 21:00 | 2034-02-14 | 50.7411
7 | 2 | 22:00 | 2026-02-14 | 20.8285 | 1 | 2 | 22:00 | 2027-02-14 | 25.6599 | 2 | 2 | 22:00 | 2028-02-14 | 33.3364 | 4 | 2 | 22:00 | 2029-02-14 | 38.3288 | 5 | 2 | 22:00 | 2030-02-14 | 41.5497 | 6 | 2 | 22:00 | 2031-02-14 | 43.6969 | 7 | 2 | 22:00 | 2032-02-14 | 45.8442 | 2 | 2 | 22:00 | 2033-02-14 | 47.9915 | 3 | 2 | 22:00 | 2034-02-14 | 50.1388
7 | 2 | 23:00 | 2026-02-14 | 20.5072 | 1 | 2 | 23:00 | 2027-02-14 | 25.2641 | 2 | 2 | 23:00 | 2028-02-14 | 32.8222 | 4 | 2 | 23:00 | 2029-02-14 | 37.7376 | 5 | 2 | 23:00 | 2030-02-14 | 40.9088 | 6 | 2 | 23:00 | 2031-02-14 | 43.0229 | 7 | 2 | 23:00 | 2032-02-14 | 45.1371 | 2 | 2 | 23:00 | 2033-02-14 | 47.2512 | 3 | 2 | 23:00 | 2034-02-14 | 49.3654
7 | 2 | 24:00 | 2026-02-14 | 20.1134 | 1 | 2 | 24:00 | 2027-02-14 | 24.7789 | 2 | 2 | 24:00 | 2028-02-14 | 32.1918 | 4 | 2 | 24:00 | 2029-02-14 | 37.0128 | 5 | 2 | 24:00 | 2030-02-14 | 40.1231 | 6 | 2 | 24:00 | 2031-02-14 | 42.1967 | 7 | 2 | 24:00 | 2032-02-14 | 44.2702 | 2 | 2 | 24:00 | 2033-02-14 | 46.3438 | 3 | 2 | 24:00 | 2034-02-14 | 48.4173
1 | 2 | 1:00 | 2026-02-15 | 19.8703 | 2 | 2 | 1:00 | 2027-02-15 | 24.4794 | 3 | 2 | 1:00 | 2028-02-15 | 31.8027 | 5 | 2 | 1:00 | 2029-02-15 | 36.5654 | 6 | 2 | 1:00 | 2030-02-15 | 39.6382 | 7 | 2 | 1:00 | 2031-02-15 | 41.6866 | 1 | 2 | 1:00 | 2032-02-15 | 43.7351 | 3 | 2 | 1:00 | 2033-02-15 | 45.7836 | 4 | 2 | 1:00 | 2034-02-15 | 47.8321
1 | 2 | 2:00 | 2026-02-15 | 19.5905 | 2 | 2 | 2:00 | 2027-02-15 | 24.1347 | 3 | 2 | 2:00 | 2028-02-15 | 31.3549 | 5 | 2 | 2:00 | 2029-02-15 | 36.0506 | 6 | 2 | 2:00 | 2030-02-15 | 39.0801 | 7 | 2 | 2:00 | 2031-02-15 | 41.0997 | 1 | 2 | 2:00 | 2032-02-15 | 43.1193 | 3 | 2 | 2:00 | 2033-02-15 | 45.139 | 4 | 2 | 2:00 | 2034-02-15 | 47.1586
1 | 2 | 3:00 | 2026-02-15 | 19.3622 | 2 | 2 | 3:00 | 2027-02-15 | 23.8534 | 3 | 2 | 3:00 | 2028-02-15 | 30.9895 | 5 | 2 | 3:00 | 2029-02-15 | 35.6304 | 6 | 2 | 3:00 | 2030-02-15 | 38.6246 | 7 | 2 | 3:00 | 2031-02-15 | 40.6207 | 1 | 2 | 3:00 | 2032-02-15 | 42.6168 | 3 | 2 | 3:00 | 2033-02-15 | 44.6129 | 4 | 2 | 3:00 | 2034-02-15 | 46.609
1 | 2 | 4:00 | 2026-02-15 | 19.1195 | 2 | 2 | 4:00 | 2027-02-15 | 23.5544 | 3 | 2 | 4:00 | 2028-02-15 | 30.601 | 5 | 2 | 4:00 | 2029-02-15 | 35.1837 | 6 | 2 | 4:00 | 2030-02-15 | 38.1404 | 7 | 2 | 4:00 | 2031-02-15 | 40.1114 | 1 | 2 | 4:00 | 2032-02-15 | 42.0825 | 3 | 2 | 4:00 | 2033-02-15 | 44.0536 | 4 | 2 | 4:00 | 2034-02-15 | 46.0247
1 | 2 | 5:00 | 2026-02-15 | 19.0759 | 2 | 2 | 5:00 | 2027-02-15 | 23.5007 | 3 | 2 | 5:00 | 2028-02-15 | 30.5312 | 5 | 2 | 5:00 | 2029-02-15 | 35.1036 | 6 | 2 | 5:00 | 2030-02-15 | 38.0534 | 7 | 2 | 5:00 | 2031-02-15 | 40.02 | 1 | 2 | 5:00 | 2032-02-15 | 41.9866 | 3 | 2 | 5:00 | 2033-02-15 | 43.9532 | 4 | 2 | 5:00 | 2034-02-15 | 45.9198
1 | 2 | 6:00 | 2026-02-15 | 18.9913 | 2 | 2 | 6:00 | 2027-02-15 | 23.3965 | 3 | 2 | 6:00 | 2028-02-15 | 30.3959 | 5 | 2 | 6:00 | 2029-02-15 | 34.948 | 6 | 2 | 6:00 | 2030-02-15 | 37.8848 | 7 | 2 | 6:00 | 2031-02-15 | 39.8426 | 1 | 2 | 6:00 | 2032-02-15 | 41.8005 | 3 | 2 | 6:00 | 2033-02-15 | 43.7584 | 4 | 2 | 6:00 | 2034-02-15 | 45.7163
1 | 2 | 7:00 | 2026-02-15 | 19.4174 | 2 | 2 | 7:00 | 2027-02-15 | 23.9215 | 3 | 2 | 7:00 | 2028-02-15 | 31.0779 | 5 | 2 | 7:00 | 2029-02-15 | 35.7321 | 6 | 2 | 7:00 | 2030-02-15 | 38.7348 | 7 | 2 | 7:00 | 2031-02-15 | 40.7366 | 1 | 2 | 7:00 | 2032-02-15 | 42.7384 | 3 | 2 | 7:00 | 2033-02-15 | 44.7402 | 4 | 2 | 7:00 | 2034-02-15 | 46.742
1 | 2 | 8:00 | 2026-02-15 | 19.8262 | 2 | 2 | 8:00 | 2027-02-15 | 24.4251 | 3 | 2 | 8:00 | 2028-02-15 | 31.7322 | 5 | 2 | 8:00 | 2029-02-15 | 36.4844 | 6 | 2 | 8:00 | 2030-02-15 | 39.5503 | 7 | 2 | 8:00 | 2031-02-15 | 41.5942 | 1 | 2 | 8:00 | 2032-02-15 | 43.6382 | 3 | 2 | 8:00 | 2033-02-15 | 45.6821 | 4 | 2 | 8:00 | 2034-02-15 | 47.726
1 | 2 | 9:00 | 2026-02-15 | 20.1123 | 2 | 2 | 9:00 | 2027-02-15 | 24.7775 | 3 | 2 | 9:00 | 2028-02-15 | 32.19 | 5 | 2 | 9:00 | 2029-02-15 | 37.0107 | 6 | 2 | 9:00 | 2030-02-15 | 40.1209 | 7 | 2 | 9:00 | 2031-02-15 | 42.1943 | 1 | 2 | 9:00 | 2032-02-15 | 44.2677 | 3 | 2 | 9:00 | 2033-02-15 | 46.3412 | 4 | 2 | 9:00 | 2034-02-15 | 48.4146
1 | 2 | 10:00 | 2026-02-15 | 20.2254 | 2 | 2 | 10:00 | 2027-02-15 | 24.9169 | 3 | 2 | 10:00 | 2028-02-15 | 32.3711 | 5 | 2 | 10:00 | 2029-02-15 | 37.219 | 6 | 2 | 10:00 | 2030-02-15 | 40.3466 | 7 | 2 | 10:00 | 2031-02-15 | 42.4317 | 1 | 2 | 10:00 | 2032-02-15 | 44.5168 | 3 | 2 | 10:00 | 2033-02-15 | 46.6019 | 4 | 2 | 10:00 | 2034-02-15 | 48.687
1 | 2 | 11:00 | 2026-02-15 | 20.5536 | 2 | 2 | 11:00 | 2027-02-15 | 25.3212 | 3 | 2 | 11:00 | 2028-02-15 | 32.8963 | 5 | 2 | 11:00 | 2029-02-15 | 37.8228 | 6 | 2 | 11:00 | 2030-02-15 | 41.0012 | 7 | 2 | 11:00 | 2031-02-15 | 43.1201 | 1 | 2 | 11:00 | 2032-02-15 | 45.2391 | 3 | 2 | 11:00 | 2033-02-15 | 47.358 | 4 | 2 | 11:00 | 2034-02-15 | 49.4769
1 | 2 | 12:00 | 2026-02-15 | 21.0135 | 2 | 2 | 12:00 | 2027-02-15 | 25.8878 | 3 | 2 | 12:00 | 2028-02-15 | 33.6325 | 5 | 2 | 12:00 | 2029-02-15 | 38.6693 | 6 | 2 | 12:00 | 2030-02-15 | 41.9188 | 7 | 2 | 12:00 | 2031-02-15 | 44.0851 | 1 | 2 | 12:00 | 2032-02-15 | 46.2515 | 3 | 2 | 12:00 | 2033-02-15 | 48.4178 | 4 | 2 | 12:00 | 2034-02-15 | 50.5842
1 | 2 | 13:00 | 2026-02-15 | 21.1528 | 2 | 2 | 13:00 | 2027-02-15 | 26.0594 | 3 | 2 | 13:00 | 2028-02-15 | 33.8554 | 5 | 2 | 13:00 | 2029-02-15 | 38.9255 | 6 | 2 | 13:00 | 2030-02-15 | 42.1966 | 7 | 2 | 13:00 | 2031-02-15 | 44.3773 | 1 | 2 | 13:00 | 2032-02-15 | 46.558 | 3 | 2 | 13:00 | 2033-02-15 | 48.7387 | 4 | 2 | 13:00 | 2034-02-15 | 50.9194
1 | 2 | 14:00 | 2026-02-15 | 21.1532 | 2 | 2 | 14:00 | 2027-02-15 | 26.0599 | 3 | 2 | 14:00 | 2028-02-15 | 33.8561 | 5 | 2 | 14:00 | 2029-02-15 | 38.9263 | 6 | 2 | 14:00 | 2030-02-15 | 42.1975 | 7 | 2 | 14:00 | 2031-02-15 | 44.3782 | 1 | 2 | 14:00 | 2032-02-15 | 46.559 | 3 | 2 | 14:00 | 2033-02-15 | 48.7397 | 4 | 2 | 14:00 | 2034-02-15 | 50.9205
1 | 2 | 15:00 | 2026-02-15 | 21.2699 | 2 | 2 | 15:00 | 2027-02-15 | 26.2036 | 3 | 2 | 15:00 | 2028-02-15 | 34.0428 | 5 | 2 | 15:00 | 2029-02-15 | 39.141 | 6 | 2 | 15:00 | 2030-02-15 | 42.4302 | 7 | 2 | 15:00 | 2031-02-15 | 44.623 | 1 | 2 | 15:00 | 2032-02-15 | 46.8157 | 3 | 2 | 15:00 | 2033-02-15 | 49.0085 | 4 | 2 | 15:00 | 2034-02-15 | 51.2013
1 | 2 | 16:00 | 2026-02-15 | 21.5348 | 2 | 2 | 16:00 | 2027-02-15 | 26.53 | 3 | 2 | 16:00 | 2028-02-15 | 34.4669 | 5 | 2 | 16:00 | 2029-02-15 | 39.6286 | 6 | 2 | 16:00 | 2030-02-15 | 42.9587 | 7 | 2 | 16:00 | 2031-02-15 | 45.1788 | 1 | 2 | 16:00 | 2032-02-15 | 47.3989 | 3 | 2 | 16:00 | 2033-02-15 | 49.619 | 4 | 2 | 16:00 | 2034-02-15 | 51.839
1 | 2 | 17:00 | 2026-02-15 | 21.391 | 2 | 2 | 17:00 | 2027-02-15 | 26.3529 | 3 | 2 | 17:00 | 2028-02-15 | 34.2367 | 5 | 2 | 17:00 | 2029-02-15 | 39.3639 | 6 | 2 | 17:00 | 2030-02-15 | 42.6718 | 7 | 2 | 17:00 | 2031-02-15 | 44.8771 | 1 | 2 | 17:00 | 2032-02-15 | 47.0823 | 3 | 2 | 17:00 | 2033-02-15 | 49.2876 | 4 | 2 | 17:00 | 2034-02-15 | 51.4929
1 | 2 | 18:00 | 2026-02-15 | 21.2609 | 2 | 2 | 18:00 | 2027-02-15 | 26.1925 | 3 | 2 | 18:00 | 2028-02-15 | 34.0284 | 5 | 2 | 18:00 | 2029-02-15 | 39.1244 | 6 | 2 | 18:00 | 2030-02-15 | 42.4122 | 7 | 2 | 18:00 | 2031-02-15 | 44.604 | 1 | 2 | 18:00 | 2032-02-15 | 46.7959 | 3 | 2 | 18:00 | 2033-02-15 | 48.9877 | 4 | 2 | 18:00 | 2034-02-15 | 51.1796
1 | 2 | 19:00 | 2026-02-15 | 21.2658 | 2 | 2 | 19:00 | 2027-02-15 | 26.1986 | 3 | 2 | 19:00 | 2028-02-15 | 34.0363 | 5 | 2 | 19:00 | 2029-02-15 | 39.1335 | 6 | 2 | 19:00 | 2030-02-15 | 42.4221 | 7 | 2 | 19:00 | 2031-02-15 | 44.6144 | 1 | 2 | 19:00 | 2032-02-15 | 46.8068 | 3 | 2 | 19:00 | 2033-02-15 | 48.9991 | 4 | 2 | 19:00 | 2034-02-15 | 51.1915
1 | 2 | 20:00 | 2026-02-15 | 21.3866 | 2 | 2 | 20:00 | 2027-02-15 | 26.3474 | 3 | 2 | 20:00 | 2028-02-15 | 34.2296 | 5 | 2 | 20:00 | 2029-02-15 | 39.3558 | 6 | 2 | 20:00 | 2030-02-15 | 42.663 | 7 | 2 | 20:00 | 2031-02-15 | 44.8678 | 1 | 2 | 20:00 | 2032-02-15 | 47.0726 | 3 | 2 | 20:00 | 2033-02-15 | 49.2774 | 4 | 2 | 20:00 | 2034-02-15 | 51.4822
1 | 2 | 21:00 | 2026-02-15 | 21.2203 | 2 | 2 | 21:00 | 2027-02-15 | 26.1426 | 3 | 2 | 21:00 | 2028-02-15 | 33.9634 | 5 | 2 | 21:00 | 2029-02-15 | 39.0498 | 6 | 2 | 21:00 | 2030-02-15 | 42.3313 | 7 | 2 | 21:00 | 2031-02-15 | 44.5189 | 1 | 2 | 21:00 | 2032-02-15 | 46.7066 | 3 | 2 | 21:00 | 2033-02-15 | 48.8942 | 4 | 2 | 21:00 | 2034-02-15 | 51.0819
1 | 2 | 22:00 | 2026-02-15 | 21.0974 | 2 | 2 | 22:00 | 2027-02-15 | 25.9911 | 3 | 2 | 22:00 | 2028-02-15 | 33.7667 | 5 | 2 | 22:00 | 2029-02-15 | 38.8235 | 6 | 2 | 22:00 | 2030-02-15 | 42.086 | 7 | 2 | 22:00 | 2031-02-15 | 44.261 | 1 | 2 | 22:00 | 2032-02-15 | 46.4359 | 3 | 2 | 22:00 | 2033-02-15 | 48.6109 | 4 | 2 | 22:00 | 2034-02-15 | 50.7859
1 | 2 | 23:00 | 2026-02-15 | 20.8316 | 2 | 2 | 23:00 | 2027-02-15 | 25.6636 | 3 | 2 | 23:00 | 2028-02-15 | 33.3412 | 5 | 2 | 23:00 | 2029-02-15 | 38.3344 | 6 | 2 | 23:00 | 2030-02-15 | 41.5558 | 7 | 2 | 23:00 | 2031-02-15 | 43.7033 | 1 | 2 | 23:00 | 2032-02-15 | 45.8509 | 3 | 2 | 23:00 | 2033-02-15 | 47.9985 | 4 | 2 | 23:00 | 2034-02-15 | 50.1461
1 | 2 | 24:00 | 2026-02-15 | 20.3344 | 2 | 2 | 24:00 | 2027-02-15 | 25.0512 | 3 | 2 | 24:00 | 2028-02-15 | 32.5456 | 5 | 2 | 24:00 | 2029-02-15 | 37.4196 | 6 | 2 | 24:00 | 2030-02-15 | 40.5641 | 7 | 2 | 24:00 | 2031-02-15 | 42.6604 | 1 | 2 | 24:00 | 2032-02-15 | 44.7567 | 3 | 2 | 24:00 | 2033-02-15 | 46.8531 | 4 | 2 | 24:00 | 2034-02-15 | 48.9494
2 | 2 | 1:00 | 2026-02-16 | 19.8432 | 3 | 2 | 1:00 | 2027-02-16 | 24.446 | 4 | 2 | 1:00 | 2028-02-16 | 31.7593 | 6 | 2 | 1:00 | 2029-02-16 | 36.5155 | 7 | 2 | 1:00 | 2030-02-16 | 39.5841 | 1 | 2 | 1:00 | 2031-02-16 | 41.6298 | 2 | 2 | 1:00 | 2032-02-16 | 43.6755 | 4 | 2 | 1:00 | 2033-02-16 | 45.7211 | 5 | 2 | 1:00 | 2034-02-16 | 47.7668
2 | 2 | 2:00 | 2026-02-16 | 19.5582 | 3 | 2 | 2:00 | 2027-02-16 | 24.0949 | 4 | 2 | 2:00 | 2028-02-16 | 31.3032 | 6 | 2 | 2:00 | 2029-02-16 | 35.9911 | 7 | 2 | 2:00 | 2030-02-16 | 39.0156 | 1 | 2 | 2:00 | 2031-02-16 | 41.0319 | 2 | 2 | 2:00 | 2032-02-16 | 43.0482 | 4 | 2 | 2:00 | 2033-02-16 | 45.0645 | 5 | 2 | 2:00 | 2034-02-16 | 47.0808
2 | 2 | 3:00 | 2026-02-16 | 19.4602 | 3 | 2 | 3:00 | 2027-02-16 | 23.9742 | 4 | 2 | 3:00 | 2028-02-16 | 31.1464 | 6 | 2 | 3:00 | 2029-02-16 | 35.8109 | 7 | 2 | 3:00 | 2030-02-16 | 38.8202 | 1 | 2 | 3:00 | 2031-02-16 | 40.8264 | 2 | 2 | 3:00 | 2032-02-16 | 42.8326 | 4 | 2 | 3:00 | 2033-02-16 | 44.8388 | 5 | 2 | 3:00 | 2034-02-16 | 46.845
2 | 2 | 4:00 | 2026-02-16 | 19.2481 | 3 | 2 | 4:00 | 2027-02-16 | 23.7129 | 4 | 2 | 4:00 | 2028-02-16 | 30.807 | 6 | 2 | 4:00 | 2029-02-16 | 35.4206 | 7 | 2 | 4:00 | 2030-02-16 | 38.3971 | 1 | 2 | 4:00 | 2031-02-16 | 40.3814 | 2 | 2 | 4:00 | 2032-02-16 | 42.3658 | 4 | 2 | 4:00 | 2033-02-16 | 44.3501 | 5 | 2 | 4:00 | 2034-02-16 | 46.3345
2 | 2 | 5:00 | 2026-02-16 | 19.1911 | 3 | 2 | 5:00 | 2027-02-16 | 23.6427 | 4 | 2 | 5:00 | 2028-02-16 | 30.7157 | 6 | 2 | 5:00 | 2029-02-16 | 35.3156 | 7 | 2 | 5:00 | 2030-02-16 | 38.2833 | 1 | 2 | 5:00 | 2031-02-16 | 40.2618 | 2 | 2 | 5:00 | 2032-02-16 | 42.2402 | 4 | 2 | 5:00 | 2033-02-16 | 44.2187 | 5 | 2 | 5:00 | 2034-02-16 | 46.1972
2 | 2 | 6:00 | 2026-02-16 | 19.3668 | 3 | 2 | 6:00 | 2027-02-16 | 23.859 | 4 | 2 | 6:00 | 2028-02-16 | 30.9968 | 6 | 2 | 6:00 | 2029-02-16 | 35.6388 | 7 | 2 | 6:00 | 2030-02-16 | 38.6337 | 1 | 2 | 6:00 | 2031-02-16 | 40.6303 | 2 | 2 | 6:00 | 2032-02-16 | 42.6268 | 4 | 2 | 6:00 | 2033-02-16 | 44.6234 | 5 | 2 | 6:00 | 2034-02-16 | 46.62
2 | 2 | 7:00 | 2026-02-16 | 19.7905 | 3 | 2 | 7:00 | 2027-02-16 | 24.381 | 4 | 2 | 7:00 | 2028-02-16 | 31.6749 | 6 | 2 | 7:00 | 2029-02-16 | 36.4185 | 7 | 2 | 7:00 | 2030-02-16 | 39.4789 | 1 | 2 | 7:00 | 2031-02-16 | 41.5192 | 2 | 2 | 7:00 | 2032-02-16 | 43.5594 | 4 | 2 | 7:00 | 2033-02-16 | 45.5997 | 5 | 2 | 7:00 | 2034-02-16 | 47.6399
2 | 2 | 8:00 | 2026-02-16 | 19.8628 | 3 | 2 | 8:00 | 2027-02-16 | 24.4701 | 4 | 2 | 8:00 | 2028-02-16 | 31.7907 | 6 | 2 | 8:00 | 2029-02-16 | 36.5516 | 7 | 2 | 8:00 | 2030-02-16 | 39.6232 | 1 | 2 | 8:00 | 2031-02-16 | 41.6709 | 2 | 2 | 8:00 | 2032-02-16 | 43.7186 | 4 | 2 | 8:00 | 2033-02-16 | 45.7663 | 5 | 2 | 8:00 | 2034-02-16 | 47.814
2 | 2 | 9:00 | 2026-02-16 | 19.9172 | 3 | 2 | 9:00 | 2027-02-16 | 24.5372 | 4 | 2 | 9:00 | 2028-02-16 | 31.8779 | 6 | 2 | 9:00 | 2029-02-16 | 36.6518 | 7 | 2 | 9:00 | 2030-02-16 | 39.7318 | 1 | 2 | 9:00 | 2031-02-16 | 41.7851 | 2 | 2 | 9:00 | 2032-02-16 | 43.8385 | 4 | 2 | 9:00 | 2033-02-16 | 45.8918 | 5 | 2 | 9:00 | 2034-02-16 | 47.9451
2 | 2 | 10:00 | 2026-02-16 | 20.5584 | 3 | 2 | 10:00 | 2027-02-16 | 25.3271 | 4 | 2 | 10:00 | 2028-02-16 | 32.904 | 6 | 2 | 10:00 | 2029-02-16 | 37.8316 | 7 | 2 | 10:00 | 2030-02-16 | 41.0108 | 1 | 2 | 10:00 | 2031-02-16 | 43.1302 | 2 | 2 | 10:00 | 2032-02-16 | 45.2496 | 4 | 2 | 10:00 | 2033-02-16 | 47.369 | 5 | 2 | 10:00 | 2034-02-16 | 49.4885
2 | 2 | 11:00 | 2026-02-16 | 21.3971 | 3 | 2 | 11:00 | 2027-02-16 | 26.3603 | 4 | 2 | 11:00 | 2028-02-16 | 34.2463 | 6 | 2 | 11:00 | 2029-02-16 | 39.375 | 7 | 2 | 11:00 | 2030-02-16 | 42.6838 | 1 | 2 | 11:00 | 2031-02-16 | 44.8897 | 2 | 2 | 11:00 | 2032-02-16 | 47.0956 | 4 | 2 | 11:00 | 2033-02-16 | 49.3015 | 5 | 2 | 11:00 | 2034-02-16 | 51.5073
2 | 2 | 12:00 | 2026-02-16 | 21.7376 | 3 | 2 | 12:00 | 2027-02-16 | 26.7798 | 4 | 2 | 12:00 | 2028-02-16 | 34.7913 | 6 | 2 | 12:00 | 2029-02-16 | 40.0016 | 7 | 2 | 12:00 | 2030-02-16 | 43.3631 | 1 | 2 | 12:00 | 2031-02-16 | 45.604 | 2 | 2 | 12:00 | 2032-02-16 | 47.845 | 4 | 2 | 12:00 | 2033-02-16 | 50.086 | 5 | 2 | 12:00 | 2034-02-16 | 52.327
2 | 2 | 13:00 | 2026-02-16 | 21.7399 | 3 | 2 | 13:00 | 2027-02-16 | 26.7826 | 4 | 2 | 13:00 | 2028-02-16 | 34.795 | 6 | 2 | 13:00 | 2029-02-16 | 40.0058 | 7 | 2 | 13:00 | 2030-02-16 | 43.3677 | 1 | 2 | 13:00 | 2031-02-16 | 45.6089 | 2 | 2 | 13:00 | 2032-02-16 | 47.8501 | 4 | 2 | 13:00 | 2033-02-16 | 50.0914 | 5 | 2 | 13:00 | 2034-02-16 | 52.3326
2 | 2 | 14:00 | 2026-02-16 | 21.8762 | 3 | 2 | 14:00 | 2027-02-16 | 26.9506 | 4 | 2 | 14:00 | 2028-02-16 | 35.0132 | 6 | 2 | 14:00 | 2029-02-16 | 40.2567 | 7 | 2 | 14:00 | 2030-02-16 | 43.6396 | 1 | 2 | 14:00 | 2031-02-16 | 45.8949 | 2 | 2 | 14:00 | 2032-02-16 | 48.1502 | 4 | 2 | 14:00 | 2033-02-16 | 50.4055 | 5 | 2 | 14:00 | 2034-02-16 | 52.6608
2 | 2 | 15:00 | 2026-02-16 | 21.8777 | 3 | 2 | 15:00 | 2027-02-16 | 26.9525 | 4 | 2 | 15:00 | 2028-02-16 | 35.0157 | 6 | 2 | 15:00 | 2029-02-16 | 40.2596 | 7 | 2 | 15:00 | 2030-02-16 | 43.6427 | 1 | 2 | 15:00 | 2031-02-16 | 45.8982 | 2 | 2 | 15:00 | 2032-02-16 | 48.1536 | 4 | 2 | 15:00 | 2033-02-16 | 50.409 | 5 | 2 | 15:00 | 2034-02-16 | 52.6645
2 | 2 | 16:00 | 2026-02-16 | 21.8308 | 3 | 2 | 16:00 | 2027-02-16 | 26.8946 | 4 | 2 | 16:00 | 2028-02-16 | 34.9405 | 6 | 2 | 16:00 | 2029-02-16 | 40.1732 | 7 | 2 | 16:00 | 2030-02-16 | 43.5491 | 1 | 2 | 16:00 | 2031-02-16 | 45.7997 | 2 | 2 | 16:00 | 2032-02-16 | 48.0503 | 4 | 2 | 16:00 | 2033-02-16 | 50.3009 | 5 | 2 | 16:00 | 2034-02-16 | 52.5515
2 | 2 | 17:00 | 2026-02-16 | 22.0248 | 3 | 2 | 17:00 | 2027-02-16 | 27.1336 | 4 | 2 | 17:00 | 2028-02-16 | 35.251 | 6 | 2 | 17:00 | 2029-02-16 | 40.5301 | 7 | 2 | 17:00 | 2030-02-16 | 43.936 | 1 | 2 | 17:00 | 2031-02-16 | 46.2066 | 2 | 2 | 17:00 | 2032-02-16 | 48.4772 | 4 | 2 | 17:00 | 2033-02-16 | 50.7478 | 5 | 2 | 17:00 | 2034-02-16 | 53.0184
2 | 2 | 18:00 | 2026-02-16 | 21.5148 | 3 | 2 | 18:00 | 2027-02-16 | 26.5053 | 4 | 2 | 18:00 | 2028-02-16 | 34.4347 | 6 | 2 | 18:00 | 2029-02-16 | 39.5916 | 7 | 2 | 18:00 | 2030-02-16 | 42.9186 | 1 | 2 | 18:00 | 2031-02-16 | 45.1367 | 2 | 2 | 18:00 | 2032-02-16 | 47.3547 | 4 | 2 | 18:00 | 2033-02-16 | 49.5727 | 5 | 2 | 18:00 | 2034-02-16 | 51.7907
2 | 2 | 19:00 | 2026-02-16 | 21.5755 | 3 | 2 | 19:00 | 2027-02-16 | 26.5801 | 4 | 2 | 19:00 | 2028-02-16 | 34.5319 | 6 | 2 | 19:00 | 2029-02-16 | 39.7034 | 7 | 2 | 19:00 | 2030-02-16 | 43.0398 | 1 | 2 | 19:00 | 2031-02-16 | 45.2641 | 2 | 2 | 19:00 | 2032-02-16 | 47.4883 | 4 | 2 | 19:00 | 2033-02-16 | 49.7126 | 5 | 2 | 19:00 | 2034-02-16 | 51.9369
2 | 2 | 20:00 | 2026-02-16 | 21.6921 | 3 | 2 | 20:00 | 2027-02-16 | 26.7237 | 4 | 2 | 20:00 | 2028-02-16 | 34.7185 | 6 | 2 | 20:00 | 2029-02-16 | 39.9179 | 7 | 2 | 20:00 | 2030-02-16 | 43.2723 | 1 | 2 | 20:00 | 2031-02-16 | 45.5086 | 2 | 2 | 20:00 | 2032-02-16 | 47.7449 | 4 | 2 | 20:00 | 2033-02-16 | 49.9812 | 5 | 2 | 20:00 | 2034-02-16 | 52.2175
2 | 2 | 21:00 | 2026-02-16 | 21.459 | 3 | 2 | 21:00 | 2027-02-16 | 26.4366 | 4 | 2 | 21:00 | 2028-02-16 | 34.3455 | 6 | 2 | 21:00 | 2029-02-16 | 39.489 | 7 | 2 | 21:00 | 2030-02-16 | 42.8074 | 1 | 2 | 21:00 | 2031-02-16 | 45.0197 | 2 | 2 | 21:00 | 2032-02-16 | 47.2319 | 4 | 2 | 21:00 | 2033-02-16 | 49.4442 | 5 | 2 | 21:00 | 2034-02-16 | 51.6565
2 | 2 | 22:00 | 2026-02-16 | 21.3824 | 3 | 2 | 22:00 | 2027-02-16 | 26.3422 | 4 | 2 | 22:00 | 2028-02-16 | 34.2228 | 6 | 2 | 22:00 | 2029-02-16 | 39.348 | 7 | 2 | 22:00 | 2030-02-16 | 42.6545 | 1 | 2 | 22:00 | 2031-02-16 | 44.8589 | 2 | 2 | 22:00 | 2032-02-16 | 47.0633 | 4 | 2 | 22:00 | 2033-02-16 | 49.2676 | 5 | 2 | 22:00 | 2034-02-16 | 51.472
2 | 2 | 23:00 | 2026-02-16 | 20.9518 | 3 | 2 | 23:00 | 2027-02-16 | 25.8118 | 4 | 2 | 23:00 | 2028-02-16 | 33.5337 | 6 | 2 | 23:00 | 2029-02-16 | 38.5557 | 7 | 2 | 23:00 | 2030-02-16 | 41.7957 | 1 | 2 | 23:00 | 2031-02-16 | 43.9557 | 2 | 2 | 23:00 | 2032-02-16 | 46.1157 | 4 | 2 | 23:00 | 2033-02-16 | 48.2756 | 5 | 2 | 23:00 | 2034-02-16 | 50.4356
2 | 2 | 24:00 | 2026-02-16 | 20.7994 | 3 | 2 | 24:00 | 2027-02-16 | 25.624 | 4 | 2 | 24:00 | 2028-02-16 | 33.2897 | 6 | 2 | 24:00 | 2029-02-16 | 38.2751 | 7 | 2 | 24:00 | 2030-02-16 | 41.4915 | 1 | 2 | 24:00 | 2031-02-16 | 43.6358 | 2 | 2 | 24:00 | 2032-02-16 | 45.7801 | 4 | 2 | 24:00 | 2033-02-16 | 47.9243 | 5 | 2 | 24:00 | 2034-02-16 | 50.0686
3 | 2 | 1:00 | 2026-02-17 | 20.2637 | 4 | 2 | 1:00 | 2027-02-17 | 24.964 | 5 | 2 | 1:00 | 2028-02-17 | 32.4323 | 7 | 2 | 1:00 | 2029-02-17 | 37.2894 | 1 | 2 | 1:00 | 2030-02-17 | 40.4229 | 2 | 2 | 1:00 | 2031-02-17 | 42.5119 | 3 | 2 | 1:00 | 2032-02-17 | 44.601 | 5 | 2 | 1:00 | 2033-02-17 | 46.69 | 6 | 2 | 1:00 | 2034-02-17 | 48.7791
3 | 2 | 2:00 | 2026-02-17 | 19.7377 | 4 | 2 | 2:00 | 2027-02-17 | 24.316 | 5 | 2 | 2:00 | 2028-02-17 | 31.5904 | 7 | 2 | 2:00 | 2029-02-17 | 36.3214 | 1 | 2 | 2:00 | 2030-02-17 | 39.3736 | 2 | 2 | 2:00 | 2031-02-17 | 41.4084 | 3 | 2 | 2:00 | 2032-02-17 | 43.4432 | 5 | 2 | 2:00 | 2033-02-17 | 45.478 | 6 | 2 | 2:00 | 2034-02-17 | 47.5128
3 | 2 | 3:00 | 2026-02-17 | 19.6508 | 4 | 2 | 3:00 | 2027-02-17 | 24.209 | 5 | 2 | 3:00 | 2028-02-17 | 31.4515 | 7 | 2 | 3:00 | 2029-02-17 | 36.1616 | 1 | 2 | 3:00 | 2030-02-17 | 39.2004 | 2 | 2 | 3:00 | 2031-02-17 | 41.2262 | 3 | 2 | 3:00 | 2032-02-17 | 43.2521 | 5 | 2 | 3:00 | 2033-02-17 | 45.278 | 6 | 2 | 3:00 | 2034-02-17 | 47.3038
3 | 2 | 4:00 | 2026-02-17 | 19.5334 | 4 | 2 | 4:00 | 2027-02-17 | 24.0643 | 5 | 2 | 4:00 | 2028-02-17 | 31.2635 | 7 | 2 | 4:00 | 2029-02-17 | 35.9454 | 1 | 2 | 4:00 | 2030-02-17 | 38.966 | 2 | 2 | 4:00 | 2031-02-17 | 40.9798 | 3 | 2 | 4:00 | 2032-02-17 | 42.9935 | 5 | 2 | 4:00 | 2033-02-17 | 45.0073 | 6 | 2 | 4:00 | 2034-02-17 | 47.021
3 | 2 | 5:00 | 2026-02-17 | 19.4618 | 4 | 2 | 5:00 | 2027-02-17 | 23.9762 | 5 | 2 | 5:00 | 2028-02-17 | 31.149 | 7 | 2 | 5:00 | 2029-02-17 | 35.8138 | 1 | 2 | 5:00 | 2030-02-17 | 38.8233 | 2 | 2 | 5:00 | 2031-02-17 | 40.8297 | 3 | 2 | 5:00 | 2032-02-17 | 42.8361 | 5 | 2 | 5:00 | 2033-02-17 | 44.8425 | 6 | 2 | 5:00 | 2034-02-17 | 46.8488
3 | 2 | 6:00 | 2026-02-17 | 19.4356 | 4 | 2 | 6:00 | 2027-02-17 | 23.9439 | 5 | 2 | 6:00 | 2028-02-17 | 31.107 | 7 | 2 | 6:00 | 2029-02-17 | 35.7655 | 1 | 2 | 6:00 | 2030-02-17 | 38.771 | 2 | 2 | 6:00 | 2031-02-17 | 40.7747 | 3 | 2 | 6:00 | 2032-02-17 | 42.7784 | 5 | 2 | 6:00 | 2033-02-17 | 44.7821 | 6 | 2 | 6:00 | 2034-02-17 | 46.7857
3 | 2 | 7:00 | 2026-02-17 | 19.6535 | 4 | 2 | 7:00 | 2027-02-17 | 24.2123 | 5 | 2 | 7:00 | 2028-02-17 | 31.4557 | 7 | 2 | 7:00 | 2029-02-17 | 36.1665 | 1 | 2 | 7:00 | 2030-02-17 | 39.2057 | 2 | 2 | 7:00 | 2031-02-17 | 41.2318 | 3 | 2 | 7:00 | 2032-02-17 | 43.2579 | 5 | 2 | 7:00 | 2033-02-17 | 45.2841 | 6 | 2 | 7:00 | 2034-02-17 | 47.3102
3 | 2 | 8:00 | 2026-02-17 | 19.6734 | 4 | 2 | 8:00 | 2027-02-17 | 24.2369 | 5 | 2 | 8:00 | 2028-02-17 | 31.4876 | 7 | 2 | 8:00 | 2029-02-17 | 36.2032 | 1 | 2 | 8:00 | 2030-02-17 | 39.2455 | 2 | 2 | 8:00 | 2031-02-17 | 41.2737 | 3 | 2 | 8:00 | 2032-02-17 | 43.3018 | 5 | 2 | 8:00 | 2033-02-17 | 45.33 | 6 | 2 | 8:00 | 2034-02-17 | 47.3582
3 | 2 | 9:00 | 2026-02-17 | 19.9985 | 4 | 2 | 9:00 | 2027-02-17 | 24.6373 | 5 | 2 | 9:00 | 2028-02-17 | 32.0079 | 7 | 2 | 9:00 | 2029-02-17 | 36.8014 | 1 | 2 | 9:00 | 2030-02-17 | 39.8939 | 2 | 2 | 9:00 | 2031-02-17 | 41.9556 | 3 | 2 | 9:00 | 2032-02-17 | 44.0173 | 5 | 2 | 9:00 | 2033-02-17 | 46.079 | 6 | 2 | 9:00 | 2034-02-17 | 48.1407
3 | 2 | 10:00 | 2026-02-17 | 20.6447 | 4 | 2 | 10:00 | 2027-02-17 | 25.4334 | 5 | 2 | 10:00 | 2028-02-17 | 33.0422 | 7 | 2 | 10:00 | 2029-02-17 | 37.9905 | 1 | 2 | 10:00 | 2030-02-17 | 41.183 | 2 | 2 | 10:00 | 2031-02-17 | 43.3113 | 3 | 2 | 10:00 | 2032-02-17 | 45.4396 | 5 | 2 | 10:00 | 2033-02-17 | 47.568 | 6 | 2 | 10:00 | 2034-02-17 | 49.6963
3 | 2 | 11:00 | 2026-02-17 | 21.3912 | 4 | 2 | 11:00 | 2027-02-17 | 26.3531 | 5 | 2 | 11:00 | 2028-02-17 | 34.237 | 7 | 2 | 11:00 | 2029-02-17 | 39.3643 | 1 | 2 | 11:00 | 2030-02-17 | 42.6722 | 2 | 2 | 11:00 | 2031-02-17 | 44.8775 | 3 | 2 | 11:00 | 2032-02-17 | 47.0828 | 5 | 2 | 11:00 | 2033-02-17 | 49.2881 | 6 | 2 | 11:00 | 2034-02-17 | 51.4933
3 | 2 | 12:00 | 2026-02-17 | 21.6717 | 4 | 2 | 12:00 | 2027-02-17 | 26.6987 | 5 | 2 | 12:00 | 2028-02-17 | 34.686 | 7 | 2 | 12:00 | 2029-02-17 | 39.8805 | 1 | 2 | 12:00 | 2030-02-17 | 43.2318 | 2 | 2 | 12:00 | 2031-02-17 | 45.466 | 3 | 2 | 12:00 | 2032-02-17 | 47.7002 | 5 | 2 | 12:00 | 2033-02-17 | 49.9344 | 6 | 2 | 12:00 | 2034-02-17 | 52.1686
3 | 2 | 13:00 | 2026-02-17 | 21.5917 | 4 | 2 | 13:00 | 2027-02-17 | 26.6001 | 5 | 2 | 13:00 | 2028-02-17 | 34.5579 | 7 | 2 | 13:00 | 2029-02-17 | 39.7332 | 1 | 2 | 13:00 | 2030-02-17 | 43.0721 | 2 | 2 | 13:00 | 2031-02-17 | 45.2981 | 3 | 2 | 13:00 | 2032-02-17 | 47.524 | 5 | 2 | 13:00 | 2033-02-17 | 49.75 | 6 | 2 | 13:00 | 2034-02-17 | 51.9759
3 | 2 | 14:00 | 2026-02-17 | 21.4164 | 4 | 2 | 14:00 | 2027-02-17 | 26.3842 | 5 | 2 | 14:00 | 2028-02-17 | 34.2773 | 7 | 2 | 14:00 | 2029-02-17 | 39.4107 | 1 | 2 | 14:00 | 2030-02-17 | 42.7225 | 2 | 2 | 14:00 | 2031-02-17 | 44.9304 | 3 | 2 | 14:00 | 2032-02-17 | 47.1383 | 5 | 2 | 14:00 | 2033-02-17 | 49.3461 | 6 | 2 | 14:00 | 2034-02-17 | 51.554
3 | 2 | 15:00 | 2026-02-17 | 21.3589 | 4 | 2 | 15:00 | 2027-02-17 | 26.3133 | 5 | 2 | 15:00 | 2028-02-17 | 34.1853 | 7 | 2 | 15:00 | 2029-02-17 | 39.3048 | 1 | 2 | 15:00 | 2030-02-17 | 42.6078 | 2 | 2 | 15:00 | 2031-02-17 | 44.8097 | 3 | 2 | 15:00 | 2032-02-17 | 47.0117 | 5 | 2 | 15:00 | 2033-02-17 | 49.2136 | 6 | 2 | 15:00 | 2034-02-17 | 51.4156
3 | 2 | 16:00 | 2026-02-17 | 21.7839 | 4 | 2 | 16:00 | 2027-02-17 | 26.8368 | 5 | 2 | 16:00 | 2028-02-17 | 34.8654 | 7 | 2 | 16:00 | 2029-02-17 | 40.0868 | 1 | 2 | 16:00 | 2030-02-17 | 43.4554 | 2 | 2 | 16:00 | 2031-02-17 | 45.7012 | 3 | 2 | 16:00 | 2032-02-17 | 47.9469 | 5 | 2 | 16:00 | 2033-02-17 | 50.1927 | 6 | 2 | 16:00 | 2034-02-17 | 52.4385
3 | 2 | 17:00 | 2026-02-17 | 21.5564 | 4 | 2 | 17:00 | 2027-02-17 | 26.5566 | 5 | 2 | 17:00 | 2028-02-17 | 34.5014 | 7 | 2 | 17:00 | 2029-02-17 | 39.6683 | 1 | 2 | 17:00 | 2030-02-17 | 43.0017 | 2 | 2 | 17:00 | 2031-02-17 | 45.2241 | 3 | 2 | 17:00 | 2032-02-17 | 47.4464 | 5 | 2 | 17:00 | 2033-02-17 | 49.6687 | 6 | 2 | 17:00 | 2034-02-17 | 51.891
3 | 2 | 18:00 | 2026-02-17 | 21.641 | 4 | 2 | 18:00 | 2027-02-17 | 26.6608 | 5 | 2 | 18:00 | 2028-02-17 | 34.6368 | 7 | 2 | 18:00 | 2029-02-17 | 39.8239 | 1 | 2 | 18:00 | 2030-02-17 | 43.1705 | 2 | 2 | 18:00 | 2031-02-17 | 45.4015 | 3 | 2 | 18:00 | 2032-02-17 | 47.6326 | 5 | 2 | 18:00 | 2033-02-17 | 49.8636 | 6 | 2 | 18:00 | 2034-02-17 | 52.0946
3 | 2 | 19:00 | 2026-02-17 | 21.5843 | 4 | 2 | 19:00 | 2027-02-17 | 26.591 | 5 | 2 | 19:00 | 2028-02-17 | 34.546 | 7 | 2 | 19:00 | 2029-02-17 | 39.7196 | 1 | 2 | 19:00 | 2030-02-17 | 43.0574 | 2 | 2 | 19:00 | 2031-02-17 | 45.2826 | 3 | 2 | 19:00 | 2032-02-17 | 47.5077 | 5 | 2 | 19:00 | 2033-02-17 | 49.7329 | 6 | 2 | 19:00 | 2034-02-17 | 51.9581
3 | 2 | 20:00 | 2026-02-17 | 21.6865 | 4 | 2 | 20:00 | 2027-02-17 | 26.7169 | 5 | 2 | 20:00 | 2028-02-17 | 34.7096 | 7 | 2 | 20:00 | 2029-02-17 | 39.9077 | 1 | 2 | 20:00 | 2030-02-17 | 43.2613 | 2 | 2 | 20:00 | 2031-02-17 | 45.497 | 3 | 2 | 20:00 | 2032-02-17 | 47.7328 | 5 | 2 | 20:00 | 2033-02-17 | 49.9685 | 6 | 2 | 20:00 | 2034-02-17 | 52.2042
3 | 2 | 21:00 | 2026-02-17 | 21.4963 | 4 | 2 | 21:00 | 2027-02-17 | 26.4826 | 5 | 2 | 21:00 | 2028-02-17 | 34.4052 | 7 | 2 | 21:00 | 2029-02-17 | 39.5577 | 1 | 2 | 21:00 | 2030-02-17 | 42.8818 | 2 | 2 | 21:00 | 2031-02-17 | 45.0979 | 3 | 2 | 21:00 | 2032-02-17 | 47.3141 | 5 | 2 | 21:00 | 2033-02-17 | 49.5302 | 6 | 2 | 21:00 | 2034-02-17 | 51.7463
3 | 2 | 22:00 | 2026-02-17 | 21.1008 | 4 | 2 | 22:00 | 2027-02-17 | 25.9953 | 5 | 2 | 22:00 | 2028-02-17 | 33.7721 | 7 | 2 | 22:00 | 2029-02-17 | 38.8298 | 1 | 2 | 22:00 | 2030-02-17 | 42.0928 | 2 | 2 | 22:00 | 2031-02-17 | 44.2681 | 3 | 2 | 22:00 | 2032-02-17 | 46.4435 | 5 | 2 | 22:00 | 2033-02-17 | 48.6188 | 6 | 2 | 22:00 | 2034-02-17 | 50.7941
3 | 2 | 23:00 | 2026-02-17 | 20.9618 | 4 | 2 | 23:00 | 2027-02-17 | 25.8241 | 5 | 2 | 23:00 | 2028-02-17 | 33.5498 | 7 | 2 | 23:00 | 2029-02-17 | 38.5741 | 1 | 2 | 23:00 | 2030-02-17 | 41.8156 | 2 | 2 | 23:00 | 2031-02-17 | 43.9766 | 3 | 2 | 23:00 | 2032-02-17 | 46.1377 | 5 | 2 | 23:00 | 2033-02-17 | 48.2987 | 6 | 2 | 23:00 | 2034-02-17 | 50.4597
3 | 2 | 24:00 | 2026-02-17 | 20.5989 | 4 | 2 | 24:00 | 2027-02-17 | 25.3769 | 5 | 2 | 24:00 | 2028-02-17 | 32.9688 | 7 | 2 | 24:00 | 2029-02-17 | 37.9061 | 1 | 2 | 24:00 | 2030-02-17 | 41.0915 | 2 | 2 | 24:00 | 2031-02-17 | 43.2151 | 3 | 2 | 24:00 | 2032-02-17 | 45.3387 | 5 | 2 | 24:00 | 2033-02-17 | 47.4623 | 6 | 2 | 24:00 | 2034-02-17 | 49.5859
4 | 2 | 1:00 | 2026-02-18 | 20.3233 | 5 | 2 | 1:00 | 2027-02-18 | 25.0375 | 6 | 2 | 1:00 | 2028-02-18 | 32.5278 | 1 | 2 | 1:00 | 2029-02-18 | 37.3991 | 2 | 2 | 1:00 | 2030-02-18 | 40.5419 | 3 | 2 | 1:00 | 2031-02-18 | 42.637 | 4 | 2 | 1:00 | 2032-02-18 | 44.7322 | 6 | 2 | 1:00 | 2033-02-18 | 46.8274 | 7 | 2 | 1:00 | 2034-02-18 | 48.9226
4 | 2 | 2:00 | 2026-02-18 | 19.8313 | 5 | 2 | 2:00 | 2027-02-18 | 24.4313 | 6 | 2 | 2:00 | 2028-02-18 | 31.7403 | 1 | 2 | 2:00 | 2029-02-18 | 36.4936 | 2 | 2 | 2:00 | 2030-02-18 | 39.5603 | 3 | 2 | 2:00 | 2031-02-18 | 41.6048 | 4 | 2 | 2:00 | 2032-02-18 | 43.6492 | 6 | 2 | 2:00 | 2033-02-18 | 45.6937 | 7 | 2 | 2:00 | 2034-02-18 | 47.7382
4 | 2 | 3:00 | 2026-02-18 | 19.6594 | 5 | 2 | 3:00 | 2027-02-18 | 24.2195 | 6 | 2 | 3:00 | 2028-02-18 | 31.4651 | 1 | 2 | 3:00 | 2029-02-18 | 36.1773 | 2 | 2 | 3:00 | 2030-02-18 | 39.2174 | 3 | 2 | 3:00 | 2031-02-18 | 41.2442 | 4 | 2 | 3:00 | 2032-02-18 | 43.2709 | 6 | 2 | 3:00 | 2033-02-18 | 45.2976 | 7 | 2 | 3:00 | 2034-02-18 | 47.3244
4 | 2 | 4:00 | 2026-02-18 | 19.4707 | 5 | 2 | 4:00 | 2027-02-18 | 23.9871 | 6 | 2 | 4:00 | 2028-02-18 | 31.1631 | 1 | 2 | 4:00 | 2029-02-18 | 35.8301 | 2 | 2 | 4:00 | 2030-02-18 | 38.841 | 3 | 2 | 4:00 | 2031-02-18 | 40.8483 | 4 | 2 | 4:00 | 2032-02-18 | 42.8556 | 6 | 2 | 4:00 | 2033-02-18 | 44.8629 | 7 | 2 | 4:00 | 2034-02-18 | 46.8702
4 | 2 | 5:00 | 2026-02-18 | 19.3101 | 5 | 2 | 5:00 | 2027-02-18 | 23.7892 | 6 | 2 | 5:00 | 2028-02-18 | 30.906 | 1 | 2 | 5:00 | 2029-02-18 | 35.5345 | 2 | 2 | 5:00 | 2030-02-18 | 38.5206 | 3 | 2 | 5:00 | 2031-02-18 | 40.5113 | 4 | 2 | 5:00 | 2032-02-18 | 42.502 | 6 | 2 | 5:00 | 2033-02-18 | 44.4927 | 7 | 2 | 5:00 | 2034-02-18 | 46.4835
4 | 2 | 6:00 | 2026-02-18 | 19.3404 | 5 | 2 | 6:00 | 2027-02-18 | 23.8265 | 6 | 2 | 6:00 | 2028-02-18 | 30.9546 | 1 | 2 | 6:00 | 2029-02-18 | 35.5903 | 2 | 2 | 6:00 | 2030-02-18 | 38.5811 | 3 | 2 | 6:00 | 2031-02-18 | 40.5749 | 4 | 2 | 6:00 | 2032-02-18 | 42.5688 | 6 | 2 | 6:00 | 2033-02-18 | 44.5626 | 7 | 2 | 6:00 | 2034-02-18 | 46.5565
4 | 2 | 7:00 | 2026-02-18 | 19.4928 | 5 | 2 | 7:00 | 2027-02-18 | 24.0144 | 6 | 2 | 7:00 | 2028-02-18 | 31.1986 | 1 | 2 | 7:00 | 2029-02-18 | 35.8708 | 2 | 2 | 7:00 | 2030-02-18 | 38.8852 | 3 | 2 | 7:00 | 2031-02-18 | 40.8948 | 4 | 2 | 7:00 | 2032-02-18 | 42.9043 | 6 | 2 | 7:00 | 2033-02-18 | 44.9139 | 7 | 2 | 7:00 | 2034-02-18 | 46.9235
4 | 2 | 8:00 | 2026-02-18 | 19.4207 | 5 | 2 | 8:00 | 2027-02-18 | 23.9255 | 6 | 2 | 8:00 | 2028-02-18 | 31.0832 | 1 | 2 | 8:00 | 2029-02-18 | 35.7382 | 2 | 2 | 8:00 | 2030-02-18 | 38.7414 | 3 | 2 | 8:00 | 2031-02-18 | 40.7435 | 4 | 2 | 8:00 | 2032-02-18 | 42.7456 | 6 | 2 | 8:00 | 2033-02-18 | 44.7478 | 7 | 2 | 8:00 | 2034-02-18 | 46.7499
4 | 2 | 9:00 | 2026-02-18 | 19.6514 | 5 | 2 | 9:00 | 2027-02-18 | 24.2098 | 6 | 2 | 9:00 | 2028-02-18 | 31.4524 | 1 | 2 | 9:00 | 2029-02-18 | 36.1627 | 2 | 2 | 9:00 | 2030-02-18 | 39.2016 | 3 | 2 | 9:00 | 2031-02-18 | 41.2275 | 4 | 2 | 9:00 | 2032-02-18 | 43.2534 | 6 | 2 | 9:00 | 2033-02-18 | 45.2794 | 7 | 2 | 9:00 | 2034-02-18 | 47.3053
4 | 2 | 10:00 | 2026-02-18 | 20.37 | 5 | 2 | 10:00 | 2027-02-18 | 25.095 | 6 | 2 | 10:00 | 2028-02-18 | 32.6025 | 1 | 2 | 10:00 | 2029-02-18 | 37.485 | 2 | 2 | 10:00 | 2030-02-18 | 40.635 | 3 | 2 | 10:00 | 2031-02-18 | 42.735 | 4 | 2 | 10:00 | 2032-02-18 | 44.835 | 6 | 2 | 10:00 | 2033-02-18 | 46.935 | 7 | 2 | 10:00 | 2034-02-18 | 49.035
4 | 2 | 11:00 | 2026-02-18 | 21.0284 | 5 | 2 | 11:00 | 2027-02-18 | 25.9061 | 6 | 2 | 11:00 | 2028-02-18 | 33.6562 | 1 | 2 | 11:00 | 2029-02-18 | 38.6966 | 2 | 2 | 11:00 | 2030-02-18 | 41.9484 | 3 | 2 | 11:00 | 2031-02-18 | 44.1162 | 4 | 2 | 11:00 | 2032-02-18 | 46.2841 | 6 | 2 | 11:00 | 2033-02-18 | 48.452 | 7 | 2 | 11:00 | 2034-02-18 | 50.6199
4 | 2 | 12:00 | 2026-02-18 | 20.9335 | 5 | 2 | 12:00 | 2027-02-18 | 25.7892 | 6 | 2 | 12:00 | 2028-02-18 | 33.5044 | 1 | 2 | 12:00 | 2029-02-18 | 38.522 | 2 | 2 | 12:00 | 2030-02-18 | 41.7591 | 3 | 2 | 12:00 | 2031-02-18 | 43.9172 | 4 | 2 | 12:00 | 2032-02-18 | 46.0753 | 6 | 2 | 12:00 | 2033-02-18 | 48.2334 | 7 | 2 | 12:00 | 2034-02-18 | 50.3915
4 | 2 | 13:00 | 2026-02-18 | 21.1076 | 5 | 2 | 13:00 | 2027-02-18 | 26.0036 | 6 | 2 | 13:00 | 2028-02-18 | 33.783 | 1 | 2 | 13:00 | 2029-02-18 | 38.8423 | 2 | 2 | 13:00 | 2030-02-18 | 42.1063 | 3 | 2 | 13:00 | 2031-02-18 | 44.2824 | 4 | 2 | 13:00 | 2032-02-18 | 46.4584 | 6 | 2 | 13:00 | 2033-02-18 | 48.6344 | 7 | 2 | 13:00 | 2034-02-18 | 50.8105
4 | 2 | 14:00 | 2026-02-18 | 21.3904 | 5 | 2 | 14:00 | 2027-02-18 | 26.3521 | 6 | 2 | 14:00 | 2028-02-18 | 34.2356 | 1 | 2 | 14:00 | 2029-02-18 | 39.3627 | 2 | 2 | 14:00 | 2030-02-18 | 42.6705 | 3 | 2 | 14:00 | 2031-02-18 | 44.8757 | 4 | 2 | 14:00 | 2032-02-18 | 47.0809 | 6 | 2 | 14:00 | 2033-02-18 | 49.2861 | 7 | 2 | 14:00 | 2034-02-18 | 51.4913
4 | 2 | 15:00 | 2026-02-18 | 21.3746 | 5 | 2 | 15:00 | 2027-02-18 | 26.3326 | 6 | 2 | 15:00 | 2028-02-18 | 34.2104 | 1 | 2 | 15:00 | 2029-02-18 | 39.3337 | 2 | 2 | 15:00 | 2030-02-18 | 42.6391 | 3 | 2 | 15:00 | 2031-02-18 | 44.8426 | 4 | 2 | 15:00 | 2032-02-18 | 47.0462 | 6 | 2 | 15:00 | 2033-02-18 | 49.2498 | 7 | 2 | 15:00 | 2034-02-18 | 51.4533
4 | 2 | 16:00 | 2026-02-18 | 20.9238 | 5 | 2 | 16:00 | 2027-02-18 | 25.7773 | 6 | 2 | 16:00 | 2028-02-18 | 33.4889 | 1 | 2 | 16:00 | 2029-02-18 | 38.5042 | 2 | 2 | 16:00 | 2030-02-18 | 41.7398 | 3 | 2 | 16:00 | 2031-02-18 | 43.8969 | 4 | 2 | 16:00 | 2032-02-18 | 46.054 | 6 | 2 | 16:00 | 2033-02-18 | 48.2111 | 7 | 2 | 16:00 | 2034-02-18 | 50.3682
4 | 2 | 17:00 | 2026-02-18 | 20.7456 | 5 | 2 | 17:00 | 2027-02-18 | 25.5578 | 6 | 2 | 17:00 | 2028-02-18 | 33.2037 | 1 | 2 | 17:00 | 2029-02-18 | 38.1763 | 2 | 2 | 17:00 | 2030-02-18 | 41.3843 | 3 | 2 | 17:00 | 2031-02-18 | 43.5231 | 4 | 2 | 17:00 | 2032-02-18 | 45.6618 | 6 | 2 | 17:00 | 2033-02-18 | 47.8005 | 7 | 2 | 17:00 | 2034-02-18 | 49.9392
4 | 2 | 18:00 | 2026-02-18 | 20.9619 | 5 | 2 | 18:00 | 2027-02-18 | 25.8242 | 6 | 2 | 18:00 | 2028-02-18 | 33.5499 | 1 | 2 | 18:00 | 2029-02-18 | 38.5743 | 2 | 2 | 18:00 | 2030-02-18 | 41.8158 | 3 | 2 | 18:00 | 2031-02-18 | 43.9768 | 4 | 2 | 18:00 | 2032-02-18 | 46.1378 | 6 | 2 | 18:00 | 2033-02-18 | 48.2989 | 7 | 2 | 18:00 | 2034-02-18 | 50.4599
4 | 2 | 19:00 | 2026-02-18 | 20.81 | 5 | 2 | 19:00 | 2027-02-18 | 25.6371 | 6 | 2 | 19:00 | 2028-02-18 | 33.3068 | 1 | 2 | 19:00 | 2029-02-18 | 38.2947 | 2 | 2 | 19:00 | 2030-02-18 | 41.5128 | 3 | 2 | 19:00 | 2031-02-18 | 43.6581 | 4 | 2 | 19:00 | 2032-02-18 | 45.8035 | 6 | 2 | 19:00 | 2033-02-18 | 47.9489 | 7 | 2 | 19:00 | 2034-02-18 | 50.0942
4 | 2 | 20:00 | 2026-02-18 | 20.8453 | 5 | 2 | 20:00 | 2027-02-18 | 25.6805 | 6 | 2 | 20:00 | 2028-02-18 | 33.3632 | 1 | 2 | 20:00 | 2029-02-18 | 38.3596 | 2 | 2 | 20:00 | 2030-02-18 | 41.5831 | 3 | 2 | 20:00 | 2031-02-18 | 43.7321 | 4 | 2 | 20:00 | 2032-02-18 | 45.8811 | 6 | 2 | 20:00 | 2033-02-18 | 48.0301 | 7 | 2 | 20:00 | 2034-02-18 | 50.1791
4 | 2 | 21:00 | 2026-02-18 | 20.8389 | 5 | 2 | 21:00 | 2027-02-18 | 25.6727 | 6 | 2 | 21:00 | 2028-02-18 | 33.353 | 1 | 2 | 21:00 | 2029-02-18 | 38.3479 | 2 | 2 | 21:00 | 2030-02-18 | 41.5704 | 3 | 2 | 21:00 | 2031-02-18 | 43.7188 | 4 | 2 | 21:00 | 2032-02-18 | 45.8671 | 6 | 2 | 21:00 | 2033-02-18 | 48.0155 | 7 | 2 | 21:00 | 2034-02-18 | 50.1638
4 | 2 | 22:00 | 2026-02-18 | 20.9164 | 5 | 2 | 22:00 | 2027-02-18 | 25.7681 | 6 | 2 | 22:00 | 2028-02-18 | 33.477 | 1 | 2 | 22:00 | 2029-02-18 | 38.4905 | 2 | 2 | 22:00 | 2030-02-18 | 41.725 | 3 | 2 | 22:00 | 2031-02-18 | 43.8813 | 4 | 2 | 22:00 | 2032-02-18 | 46.0376 | 6 | 2 | 22:00 | 2033-02-18 | 48.194 | 7 | 2 | 22:00 | 2034-02-18 | 50.3503
4 | 2 | 23:00 | 2026-02-18 | 21.0009 | 5 | 2 | 23:00 | 2027-02-18 | 25.8722 | 6 | 2 | 23:00 | 2028-02-18 | 33.6123 | 1 | 2 | 23:00 | 2029-02-18 | 38.646 | 2 | 2 | 23:00 | 2030-02-18 | 41.8936 | 3 | 2 | 23:00 | 2031-02-18 | 44.0586 | 4 | 2 | 23:00 | 2032-02-18 | 46.2236 | 6 | 2 | 23:00 | 2033-02-18 | 48.3887 | 7 | 2 | 23:00 | 2034-02-18 | 50.5537
4 | 2 | 24:00 | 2026-02-18 | 20.4574 | 5 | 2 | 24:00 | 2027-02-18 | 25.2027 | 6 | 2 | 24:00 | 2028-02-18 | 32.7424 | 1 | 2 | 24:00 | 2029-02-18 | 37.6458 | 2 | 2 | 24:00 | 2030-02-18 | 40.8094 | 3 | 2 | 24:00 | 2031-02-18 | 42.9184 | 4 | 2 | 24:00 | 2032-02-18 | 45.0274 | 6 | 2 | 24:00 | 2033-02-18 | 47.1364 | 7 | 2 | 24:00 | 2034-02-18 | 49.2454
5 | 2 | 1:00 | 2026-02-19 | 20.1601 | 6 | 2 | 1:00 | 2027-02-19 | 24.8364 | 7 | 2 | 1:00 | 2028-02-19 | 32.2665 | 2 | 2 | 1:00 | 2029-02-19 | 37.0987 | 3 | 2 | 1:00 | 2030-02-19 | 40.2162 | 4 | 2 | 1:00 | 2031-02-19 | 42.2946 | 5 | 2 | 1:00 | 2032-02-19 | 44.3729 | 7 | 2 | 1:00 | 2033-02-19 | 46.4513 | 1 | 2 | 1:00 | 2034-02-19 | 0
5 | 2 | 2:00 | 2026-02-19 | 19.8149 | 6 | 2 | 2:00 | 2027-02-19 | 24.4111 | 7 | 2 | 2:00 | 2028-02-19 | 31.714 | 2 | 2 | 2:00 | 2029-02-19 | 36.4634 | 3 | 2 | 2:00 | 2030-02-19 | 39.5276 | 4 | 2 | 2:00 | 2031-02-19 | 41.5703 | 5 | 2 | 2:00 | 2032-02-19 | 43.6131 | 7 | 2 | 2:00 | 2033-02-19 | 45.6559 | 1 | 2 | 2:00 | 2034-02-19 | 0
5 | 2 | 3:00 | 2026-02-19 | 19.53 | 6 | 2 | 3:00 | 2027-02-19 | 24.0601 | 7 | 2 | 3:00 | 2028-02-19 | 31.258 | 2 | 2 | 3:00 | 2029-02-19 | 35.9391 | 3 | 2 | 3:00 | 2030-02-19 | 38.9592 | 4 | 2 | 3:00 | 2031-02-19 | 40.9726 | 5 | 2 | 3:00 | 2032-02-19 | 42.986 | 7 | 2 | 3:00 | 2033-02-19 | 44.9994 | 1 | 2 | 3:00 | 2034-02-19 | 0
5 | 2 | 4:00 | 2026-02-19 | 19.3962 | 6 | 2 | 4:00 | 2027-02-19 | 23.8953 | 7 | 2 | 4:00 | 2028-02-19 | 31.044 | 2 | 2 | 4:00 | 2029-02-19 | 35.6931 | 3 | 2 | 4:00 | 2030-02-19 | 38.6925 | 4 | 2 | 4:00 | 2031-02-19 | 40.6921 | 5 | 2 | 4:00 | 2032-02-19 | 42.6917 | 7 | 2 | 4:00 | 2033-02-19 | 44.6913 | 1 | 2 | 4:00 | 2034-02-19 | 0
5 | 2 | 5:00 | 2026-02-19 | 19.3214 | 6 | 2 | 5:00 | 2027-02-19 | 23.8032 | 7 | 2 | 5:00 | 2028-02-19 | 30.9243 | 2 | 2 | 5:00 | 2029-02-19 | 35.5554 | 3 | 2 | 5:00 | 2030-02-19 | 38.5433 | 4 | 2 | 5:00 | 2031-02-19 | 40.5352 | 5 | 2 | 5:00 | 2032-02-19 | 42.5271 | 7 | 2 | 5:00 | 2033-02-19 | 44.519 | 1 | 2 | 5:00 | 2034-02-19 | 0
5 | 2 | 6:00 | 2026-02-19 | 19.3029 | 6 | 2 | 6:00 | 2027-02-19 | 23.7804 | 7 | 2 | 6:00 | 2028-02-19 | 30.8947 | 2 | 2 | 6:00 | 2029-02-19 | 35.5214 | 3 | 2 | 6:00 | 2030-02-19 | 38.5064 | 4 | 2 | 6:00 | 2031-02-19 | 40.4964 | 5 | 2 | 6:00 | 2032-02-19 | 42.4864 | 7 | 2 | 6:00 | 2033-02-19 | 44.4764 | 1 | 2 | 6:00 | 2034-02-19 | 0
5 | 2 | 7:00 | 2026-02-19 | 19.4609 | 6 | 2 | 7:00 | 2027-02-19 | 23.975 | 7 | 2 | 7:00 | 2028-02-19 | 31.1474 | 2 | 2 | 7:00 | 2029-02-19 | 35.812 | 3 | 2 | 7:00 | 2030-02-19 | 38.8214 | 4 | 2 | 7:00 | 2031-02-19 | 40.8277 | 5 | 2 | 7:00 | 2032-02-19 | 42.8339 | 7 | 2 | 7:00 | 2033-02-19 | 44.8402 | 1 | 2 | 7:00 | 2034-02-19 | 0
5 | 2 | 8:00 | 2026-02-19 | 19.4468 | 6 | 2 | 8:00 | 2027-02-19 | 23.9577 | 7 | 2 | 8:00 | 2028-02-19 | 31.125 | 2 | 2 | 8:00 | 2029-02-19 | 35.7862 | 3 | 2 | 8:00 | 2030-02-19 | 38.7934 | 4 | 2 | 8:00 | 2031-02-19 | 40.7982 | 5 | 2 | 8:00 | 2032-02-19 | 42.8031 | 7 | 2 | 8:00 | 2033-02-19 | 44.8079 | 1 | 2 | 8:00 | 2034-02-19 | 0
5 | 2 | 9:00 | 2026-02-19 | 19.8096 | 6 | 2 | 9:00 | 2027-02-19 | 24.4046 | 7 | 2 | 9:00 | 2028-02-19 | 31.7056 | 2 | 2 | 9:00 | 2029-02-19 | 36.4538 | 3 | 2 | 9:00 | 2030-02-19 | 39.5171 | 4 | 2 | 9:00 | 2031-02-19 | 41.5593 | 5 | 2 | 9:00 | 2032-02-19 | 43.6016 | 7 | 2 | 9:00 | 2033-02-19 | 45.6438 | 1 | 2 | 9:00 | 2034-02-19 | 0
5 | 2 | 10:00 | 2026-02-19 | 20.3627 | 6 | 2 | 10:00 | 2027-02-19 | 25.0861 | 7 | 2 | 10:00 | 2028-02-19 | 32.5909 | 2 | 2 | 10:00 | 2029-02-19 | 37.4716 | 3 | 2 | 10:00 | 2030-02-19 | 40.6205 | 4 | 2 | 10:00 | 2031-02-19 | 42.7198 | 5 | 2 | 10:00 | 2032-02-19 | 44.819 | 7 | 2 | 10:00 | 2033-02-19 | 46.9183 | 1 | 2 | 10:00 | 2034-02-19 | 0
5 | 2 | 11:00 | 2026-02-19 | 21.0137 | 6 | 2 | 11:00 | 2027-02-19 | 25.888 | 7 | 2 | 11:00 | 2028-02-19 | 33.6328 | 2 | 2 | 11:00 | 2029-02-19 | 38.6696 | 3 | 2 | 11:00 | 2030-02-19 | 41.9191 | 4 | 2 | 11:00 | 2031-02-19 | 44.0855 | 5 | 2 | 11:00 | 2032-02-19 | 46.2518 | 7 | 2 | 11:00 | 2033-02-19 | 48.4182 | 1 | 2 | 11:00 | 2034-02-19 | 0
5 | 2 | 12:00 | 2026-02-19 | 21.4461 | 6 | 2 | 12:00 | 2027-02-19 | 26.4207 | 7 | 2 | 12:00 | 2028-02-19 | 34.3248 | 2 | 2 | 12:00 | 2029-02-19 | 39.4652 | 3 | 2 | 12:00 | 2030-02-19 | 42.7816 | 4 | 2 | 12:00 | 2031-02-19 | 44.9925 | 5 | 2 | 12:00 | 2032-02-19 | 47.2035 | 7 | 2 | 12:00 | 2033-02-19 | 49.4144 | 1 | 2 | 12:00 | 2034-02-19 | 0
5 | 2 | 13:00 | 2026-02-19 | 21.5876 | 6 | 2 | 13:00 | 2027-02-19 | 26.595 | 7 | 2 | 13:00 | 2028-02-19 | 34.5512 | 2 | 2 | 13:00 | 2029-02-19 | 39.7256 | 3 | 2 | 13:00 | 2030-02-19 | 43.0639 | 4 | 2 | 13:00 | 2031-02-19 | 45.2894 | 5 | 2 | 13:00 | 2032-02-19 | 47.5149 | 7 | 2 | 13:00 | 2033-02-19 | 49.7404 | 1 | 2 | 13:00 | 2034-02-19 | 0
5 | 2 | 14:00 | 2026-02-19 | 21.4838 | 6 | 2 | 14:00 | 2027-02-19 | 26.4672 | 7 | 2 | 14:00 | 2028-02-19 | 34.3852 | 2 | 2 | 14:00 | 2029-02-19 | 39.5347 | 3 | 2 | 14:00 | 2030-02-19 | 42.8569 | 4 | 2 | 14:00 | 2031-02-19 | 45.0718 | 5 | 2 | 14:00 | 2032-02-19 | 47.2866 | 7 | 2 | 14:00 | 2033-02-19 | 49.5014 | 1 | 2 | 14:00 | 2034-02-19 | 0
5 | 2 | 15:00 | 2026-02-19 | 21.4951 | 6 | 2 | 15:00 | 2027-02-19 | 26.481 | 7 | 2 | 15:00 | 2028-02-19 | 34.4032 | 2 | 2 | 15:00 | 2029-02-19 | 39.5553 | 3 | 2 | 15:00 | 2030-02-19 | 42.8793 | 4 | 2 | 15:00 | 2031-02-19 | 45.0953 | 5 | 2 | 15:00 | 2032-02-19 | 47.3113 | 7 | 2 | 15:00 | 2033-02-19 | 49.5273 | 1 | 2 | 15:00 | 2034-02-19 | 0
5 | 2 | 16:00 | 2026-02-19 | 21.9332 | 6 | 2 | 16:00 | 2027-02-19 | 27.0208 | 7 | 2 | 16:00 | 2028-02-19 | 35.1044 | 2 | 2 | 16:00 | 2029-02-19 | 40.3616 | 3 | 2 | 16:00 | 2030-02-19 | 43.7533 | 4 | 2 | 16:00 | 2031-02-19 | 46.0145 | 5 | 2 | 16:00 | 2032-02-19 | 48.2756 | 7 | 2 | 16:00 | 2033-02-19 | 50.5368 | 1 | 2 | 16:00 | 2034-02-19 | 0
5 | 2 | 17:00 | 2026-02-19 | 21.585 | 6 | 2 | 17:00 | 2027-02-19 | 26.5919 | 7 | 2 | 17:00 | 2028-02-19 | 34.5472 | 2 | 2 | 17:00 | 2029-02-19 | 39.7209 | 3 | 2 | 17:00 | 2030-02-19 | 43.0588 | 4 | 2 | 17:00 | 2031-02-19 | 45.2841 | 5 | 2 | 17:00 | 2032-02-19 | 47.5094 | 7 | 2 | 17:00 | 2033-02-19 | 49.7346 | 1 | 2 | 17:00 | 2034-02-19 | 0
5 | 2 | 18:00 | 2026-02-19 | 21.5881 | 6 | 2 | 18:00 | 2027-02-19 | 26.5956 | 7 | 2 | 18:00 | 2028-02-19 | 34.5521 | 2 | 2 | 18:00 | 2029-02-19 | 39.7265 | 3 | 2 | 18:00 | 2030-02-19 | 43.0649 | 4 | 2 | 18:00 | 2031-02-19 | 45.2905 | 5 | 2 | 18:00 | 2032-02-19 | 47.5161 | 7 | 2 | 18:00 | 2033-02-19 | 49.7416 | 1 | 2 | 18:00 | 2034-02-19 | 0
5 | 2 | 19:00 | 2026-02-19 | 21.6814 | 6 | 2 | 19:00 | 2027-02-19 | 26.7106 | 7 | 2 | 19:00 | 2028-02-19 | 34.7015 | 2 | 2 | 19:00 | 2029-02-19 | 39.8983 | 3 | 2 | 19:00 | 2030-02-19 | 43.2511 | 4 | 2 | 19:00 | 2031-02-19 | 45.4863 | 5 | 2 | 19:00 | 2032-02-19 | 47.7215 | 7 | 2 | 19:00 | 2033-02-19 | 49.9567 | 1 | 2 | 19:00 | 2034-02-19 | 0
5 | 2 | 20:00 | 2026-02-19 | 22.1415 | 6 | 2 | 20:00 | 2027-02-19 | 27.2774 | 7 | 2 | 20:00 | 2028-02-19 | 35.4378 | 2 | 2 | 20:00 | 2029-02-19 | 40.7449 | 3 | 2 | 20:00 | 2030-02-19 | 44.1688 | 4 | 2 | 20:00 | 2031-02-19 | 46.4514 | 5 | 2 | 20:00 | 2032-02-19 | 48.7341 | 7 | 2 | 20:00 | 2033-02-19 | 51.0167 | 1 | 2 | 20:00 | 2034-02-19 | 0
5 | 2 | 21:00 | 2026-02-19 | 22.0424 | 6 | 2 | 21:00 | 2027-02-19 | 27.1553 | 7 | 2 | 21:00 | 2028-02-19 | 35.2792 | 2 | 2 | 21:00 | 2029-02-19 | 40.5625 | 3 | 2 | 21:00 | 2030-02-19 | 43.9711 | 4 | 2 | 21:00 | 2031-02-19 | 46.2435 | 5 | 2 | 21:00 | 2032-02-19 | 48.5159 | 7 | 2 | 21:00 | 2033-02-19 | 50.7884 | 1 | 2 | 21:00 | 2034-02-19 | 0
5 | 2 | 22:00 | 2026-02-19 | 21.3961 | 6 | 2 | 22:00 | 2027-02-19 | 26.3591 | 7 | 2 | 22:00 | 2028-02-19 | 34.2448 | 2 | 2 | 22:00 | 2029-02-19 | 39.3732 | 3 | 2 | 22:00 | 2030-02-19 | 42.6819 | 4 | 2 | 22:00 | 2031-02-19 | 44.8876 | 5 | 2 | 22:00 | 2032-02-19 | 47.0934 | 7 | 2 | 22:00 | 2033-02-19 | 49.2992 | 1 | 2 | 22:00 | 2034-02-19 | 0
5 | 2 | 23:00 | 2026-02-19 | 21.2241 | 6 | 2 | 23:00 | 2027-02-19 | 26.1473 | 7 | 2 | 23:00 | 2028-02-19 | 33.9696 | 2 | 2 | 23:00 | 2029-02-19 | 39.0568 | 3 | 2 | 23:00 | 2030-02-19 | 42.3389 | 4 | 2 | 23:00 | 2031-02-19 | 44.5269 | 5 | 2 | 23:00 | 2032-02-19 | 46.715 | 7 | 2 | 23:00 | 2033-02-19 | 48.903 | 1 | 2 | 23:00 | 2034-02-19 | 0
5 | 2 | 24:00 | 2026-02-19 | 20.7045 | 6 | 2 | 24:00 | 2027-02-19 | 25.5071 | 7 | 2 | 24:00 | 2028-02-19 | 33.1379 | 2 | 2 | 24:00 | 2029-02-19 | 38.1006 | 3 | 2 | 24:00 | 2030-02-19 | 41.3023 | 4 | 2 | 24:00 | 2031-02-19 | 43.4368 | 5 | 2 | 24:00 | 2032-02-19 | 45.5712 | 7 | 2 | 24:00 | 2033-02-19 | 47.7057 | 1 | 2 | 24:00 | 2034-02-19 | 0
6 | 2 | 1:00 | 2026-02-20 | 20.1892 | 7 | 2 | 1:00 | 2027-02-20 | 24.8723 | 1 | 2 | 1:00 | 2028-02-20 | 32.3132 | 3 | 2 | 1:00 | 2029-02-20 | 37.1523 | 4 | 2 | 1:00 | 2030-02-20 | 40.2744 | 5 | 2 | 1:00 | 2031-02-20 | 42.3557 | 6 | 2 | 1:00 | 2032-02-20 | 44.4371 | 1 | 2 | 1:00 | 2033-02-20 | 46.5184 | 2 | 2 | 1:00 | 2034-02-20 | 0
6 | 2 | 2:00 | 2026-02-20 | 19.8685 | 7 | 2 | 2:00 | 2027-02-20 | 24.4772 | 1 | 2 | 2:00 | 2028-02-20 | 31.7999 | 3 | 2 | 2:00 | 2029-02-20 | 36.5621 | 4 | 2 | 2:00 | 2030-02-20 | 39.6346 | 5 | 2 | 2:00 | 2031-02-20 | 41.6829 | 6 | 2 | 2:00 | 2032-02-20 | 43.7312 | 1 | 2 | 2:00 | 2033-02-20 | 45.7795 | 2 | 2 | 2:00 | 2034-02-20 | 0
6 | 2 | 3:00 | 2026-02-20 | 19.7512 | 7 | 2 | 3:00 | 2027-02-20 | 24.3326 | 1 | 2 | 3:00 | 2028-02-20 | 31.612 | 3 | 2 | 3:00 | 2029-02-20 | 36.3462 | 4 | 2 | 3:00 | 2030-02-20 | 39.4005 | 5 | 2 | 3:00 | 2031-02-20 | 41.4367 | 6 | 2 | 3:00 | 2032-02-20 | 43.4729 | 1 | 2 | 3:00 | 2033-02-20 | 45.5091 | 2 | 2 | 3:00 | 2034-02-20 | 0
6 | 2 | 4:00 | 2026-02-20 | 19.4283 | 7 | 2 | 4:00 | 2027-02-20 | 23.9349 | 1 | 2 | 4:00 | 2028-02-20 | 31.0953 | 3 | 2 | 4:00 | 2029-02-20 | 35.7521 | 4 | 2 | 4:00 | 2030-02-20 | 38.7564 | 5 | 2 | 4:00 | 2031-02-20 | 40.7594 | 6 | 2 | 4:00 | 2032-02-20 | 42.7623 | 1 | 2 | 4:00 | 2033-02-20 | 44.7652 | 2 | 2 | 4:00 | 2034-02-20 | 0
6 | 2 | 5:00 | 2026-02-20 | 19.4374 | 7 | 2 | 5:00 | 2027-02-20 | 23.9461 | 1 | 2 | 5:00 | 2028-02-20 | 31.1099 | 3 | 2 | 5:00 | 2029-02-20 | 35.7689 | 4 | 2 | 5:00 | 2030-02-20 | 38.7747 | 5 | 2 | 5:00 | 2031-02-20 | 40.7785 | 6 | 2 | 5:00 | 2032-02-20 | 42.7824 | 1 | 2 | 5:00 | 2033-02-20 | 44.7863 | 2 | 2 | 5:00 | 2034-02-20 | 0
6 | 2 | 6:00 | 2026-02-20 | 19.3479 | 7 | 2 | 6:00 | 2027-02-20 | 23.8359 | 1 | 2 | 6:00 | 2028-02-20 | 30.9667 | 3 | 2 | 6:00 | 2029-02-20 | 35.6042 | 4 | 2 | 6:00 | 2030-02-20 | 38.5961 | 5 | 2 | 6:00 | 2031-02-20 | 40.5908 | 6 | 2 | 6:00 | 2032-02-20 | 42.5854 | 1 | 2 | 6:00 | 2033-02-20 | 44.58 | 2 | 2 | 6:00 | 2034-02-20 | 0
6 | 2 | 7:00 | 2026-02-20 | 19.7201 | 7 | 2 | 7:00 | 2027-02-20 | 24.2944 | 1 | 2 | 7:00 | 2028-02-20 | 31.5623 | 3 | 2 | 7:00 | 2029-02-20 | 36.2891 | 4 | 2 | 7:00 | 2030-02-20 | 39.3386 | 5 | 2 | 7:00 | 2031-02-20 | 41.3716 | 6 | 2 | 7:00 | 2032-02-20 | 43.4046 | 1 | 2 | 7:00 | 2033-02-20 | 45.4376 | 2 | 2 | 7:00 | 2034-02-20 | 0
6 | 2 | 8:00 | 2026-02-20 | 19.8549 | 7 | 2 | 8:00 | 2027-02-20 | 24.4605 | 1 | 2 | 8:00 | 2028-02-20 | 31.7781 | 3 | 2 | 8:00 | 2029-02-20 | 36.5372 | 4 | 2 | 8:00 | 2030-02-20 | 39.6075 | 5 | 2 | 8:00 | 2031-02-20 | 41.6544 | 6 | 2 | 8:00 | 2032-02-20 | 43.7013 | 1 | 2 | 8:00 | 2033-02-20 | 45.7482 | 2 | 2 | 8:00 | 2034-02-20 | 0
6 | 2 | 9:00 | 2026-02-20 | 20.231 | 7 | 2 | 9:00 | 2027-02-20 | 24.9238 | 1 | 2 | 9:00 | 2028-02-20 | 32.3801 | 3 | 2 | 9:00 | 2029-02-20 | 37.2293 | 4 | 2 | 9:00 | 2030-02-20 | 40.3578 | 5 | 2 | 9:00 | 2031-02-20 | 42.4435 | 6 | 2 | 9:00 | 2032-02-20 | 44.5291 | 1 | 2 | 9:00 | 2033-02-20 | 46.6148 | 2 | 2 | 9:00 | 2034-02-20 | 0
6 | 2 | 10:00 | 2026-02-20 | 20.7913 | 7 | 2 | 10:00 | 2027-02-20 | 25.6141 | 1 | 2 | 10:00 | 2028-02-20 | 33.2768 | 3 | 2 | 10:00 | 2029-02-20 | 38.2603 | 4 | 2 | 10:00 | 2030-02-20 | 41.4755 | 5 | 2 | 10:00 | 2031-02-20 | 43.6189 | 6 | 2 | 10:00 | 2032-02-20 | 45.7623 | 1 | 2 | 10:00 | 2033-02-20 | 47.9058 | 2 | 2 | 10:00 | 2034-02-20 | 0
6 | 2 | 11:00 | 2026-02-20 | 21.0035 | 7 | 2 | 11:00 | 2027-02-20 | 25.8754 | 1 | 2 | 11:00 | 2028-02-20 | 33.6164 | 3 | 2 | 11:00 | 2029-02-20 | 38.6507 | 4 | 2 | 11:00 | 2030-02-20 | 41.8987 | 5 | 2 | 11:00 | 2031-02-20 | 44.064 | 6 | 2 | 11:00 | 2032-02-20 | 46.2293 | 1 | 2 | 11:00 | 2033-02-20 | 48.3946 | 2 | 2 | 11:00 | 2034-02-20 | 0
6 | 2 | 12:00 | 2026-02-20 | 21.3161 | 7 | 2 | 12:00 | 2027-02-20 | 26.2606 | 1 | 2 | 12:00 | 2028-02-20 | 34.1168 | 3 | 2 | 12:00 | 2029-02-20 | 39.2261 | 4 | 2 | 12:00 | 2030-02-20 | 42.5224 | 5 | 2 | 12:00 | 2031-02-20 | 44.7199 | 6 | 2 | 12:00 | 2032-02-20 | 46.9174 | 1 | 2 | 12:00 | 2033-02-20 | 49.115 | 2 | 2 | 12:00 | 2034-02-20 | 0
6 | 2 | 13:00 | 2026-02-20 | 21.0233 | 7 | 2 | 13:00 | 2027-02-20 | 25.8998 | 1 | 2 | 13:00 | 2028-02-20 | 33.6481 | 3 | 2 | 13:00 | 2029-02-20 | 38.6871 | 4 | 2 | 13:00 | 2030-02-20 | 41.9382 | 5 | 2 | 13:00 | 2031-02-20 | 44.1055 | 6 | 2 | 13:00 | 2032-02-20 | 46.2728 | 1 | 2 | 13:00 | 2033-02-20 | 48.4402 | 2 | 2 | 13:00 | 2034-02-20 | 0
6 | 2 | 14:00 | 2026-02-20 | 20.9198 | 7 | 2 | 14:00 | 2027-02-20 | 25.7723 | 1 | 2 | 14:00 | 2028-02-20 | 33.4824 | 3 | 2 | 14:00 | 2029-02-20 | 38.4967 | 4 | 2 | 14:00 | 2030-02-20 | 41.7317 | 5 | 2 | 14:00 | 2031-02-20 | 43.8884 | 6 | 2 | 14:00 | 2032-02-20 | 46.0451 | 1 | 2 | 14:00 | 2033-02-20 | 48.2017 | 2 | 2 | 14:00 | 2034-02-20 | 0
6 | 2 | 15:00 | 2026-02-20 | 21.1085 | 7 | 2 | 15:00 | 2027-02-20 | 26.0048 | 1 | 2 | 15:00 | 2028-02-20 | 33.7845 | 3 | 2 | 15:00 | 2029-02-20 | 38.8441 | 4 | 2 | 15:00 | 2030-02-20 | 42.1083 | 5 | 2 | 15:00 | 2031-02-20 | 44.2844 | 6 | 2 | 15:00 | 2032-02-20 | 46.4605 | 1 | 2 | 15:00 | 2033-02-20 | 48.6367 | 2 | 2 | 15:00 | 2034-02-20 | 0
6 | 2 | 16:00 | 2026-02-20 | 21.277 | 7 | 2 | 16:00 | 2027-02-20 | 26.2124 | 1 | 2 | 16:00 | 2028-02-20 | 34.0541 | 3 | 2 | 16:00 | 2029-02-20 | 39.154 | 4 | 2 | 16:00 | 2030-02-20 | 42.4443 | 5 | 2 | 16:00 | 2031-02-20 | 44.6378 | 6 | 2 | 16:00 | 2032-02-20 | 46.8313 | 1 | 2 | 16:00 | 2033-02-20 | 49.0248 | 2 | 2 | 16:00 | 2034-02-20 | 0
6 | 2 | 17:00 | 2026-02-20 | 21.3295 | 7 | 2 | 17:00 | 2027-02-20 | 26.277 | 1 | 2 | 17:00 | 2028-02-20 | 34.1381 | 3 | 2 | 17:00 | 2029-02-20 | 39.2506 | 4 | 2 | 17:00 | 2030-02-20 | 42.549 | 5 | 2 | 17:00 | 2031-02-20 | 44.7479 | 6 | 2 | 17:00 | 2032-02-20 | 46.9468 | 1 | 2 | 17:00 | 2033-02-20 | 49.1457 | 2 | 2 | 17:00 | 2034-02-20 | 0
6 | 2 | 18:00 | 2026-02-20 | 21.2155 | 7 | 2 | 18:00 | 2027-02-20 | 26.1366 | 1 | 2 | 18:00 | 2028-02-20 | 33.9558 | 3 | 2 | 18:00 | 2029-02-20 | 39.0409 | 4 | 2 | 18:00 | 2030-02-20 | 42.3217 | 5 | 2 | 18:00 | 2031-02-20 | 44.5089 | 6 | 2 | 18:00 | 2032-02-20 | 46.696 | 1 | 2 | 18:00 | 2033-02-20 | 48.8832 | 2 | 2 | 18:00 | 2034-02-20 | 0
6 | 2 | 19:00 | 2026-02-20 | 21.0494 | 7 | 2 | 19:00 | 2027-02-20 | 25.932 | 1 | 2 | 19:00 | 2028-02-20 | 33.6899 | 3 | 2 | 19:00 | 2029-02-20 | 38.7353 | 4 | 2 | 19:00 | 2030-02-20 | 41.9904 | 5 | 2 | 19:00 | 2031-02-20 | 44.1604 | 6 | 2 | 19:00 | 2032-02-20 | 46.3305 | 1 | 2 | 19:00 | 2033-02-20 | 48.5005 | 2 | 2 | 19:00 | 2034-02-20 | 0
6 | 2 | 20:00 | 2026-02-20 | 21.2421 | 7 | 2 | 20:00 | 2027-02-20 | 26.1693 | 1 | 2 | 20:00 | 2028-02-20 | 33.9983 | 3 | 2 | 20:00 | 2029-02-20 | 39.0898 | 4 | 2 | 20:00 | 2030-02-20 | 42.3746 | 5 | 2 | 20:00 | 2031-02-20 | 44.5645 | 6 | 2 | 20:00 | 2032-02-20 | 46.7544 | 1 | 2 | 20:00 | 2033-02-20 | 48.9443 | 2 | 2 | 20:00 | 2034-02-20 | 0
6 | 2 | 21:00 | 2026-02-20 | 21.1912 | 7 | 2 | 21:00 | 2027-02-20 | 26.1067 | 1 | 2 | 21:00 | 2028-02-20 | 33.9169 | 3 | 2 | 21:00 | 2029-02-20 | 38.9962 | 4 | 2 | 21:00 | 2030-02-20 | 42.2732 | 5 | 2 | 21:00 | 2031-02-20 | 44.4579 | 6 | 2 | 21:00 | 2032-02-20 | 46.6425 | 1 | 2 | 21:00 | 2033-02-20 | 48.8272 | 2 | 2 | 21:00 | 2034-02-20 | 0
6 | 2 | 22:00 | 2026-02-20 | 20.8153 | 7 | 2 | 22:00 | 2027-02-20 | 25.6436 | 1 | 2 | 22:00 | 2028-02-20 | 33.3152 | 3 | 2 | 22:00 | 2029-02-20 | 38.3045 | 4 | 2 | 22:00 | 2030-02-20 | 41.5233 | 5 | 2 | 22:00 | 2031-02-20 | 43.6692 | 6 | 2 | 22:00 | 2032-02-20 | 45.8151 | 1 | 2 | 22:00 | 2033-02-20 | 47.961 | 2 | 2 | 22:00 | 2034-02-20 | 0
6 | 2 | 23:00 | 2026-02-20 | 20.6915 | 7 | 2 | 23:00 | 2027-02-20 | 25.4911 | 1 | 2 | 23:00 | 2028-02-20 | 33.1171 | 3 | 2 | 23:00 | 2029-02-20 | 38.0766 | 4 | 2 | 23:00 | 2030-02-20 | 41.2763 | 5 | 2 | 23:00 | 2031-02-20 | 43.4095 | 6 | 2 | 23:00 | 2032-02-20 | 45.5426 | 1 | 2 | 23:00 | 2033-02-20 | 47.6758 | 2 | 2 | 23:00 | 2034-02-20 | 0
6 | 2 | 24:00 | 2026-02-20 | 20.2896 | 7 | 2 | 24:00 | 2027-02-20 | 24.996 | 1 | 2 | 24:00 | 2028-02-20 | 32.4738 | 3 | 2 | 24:00 | 2029-02-20 | 37.3371 | 4 | 2 | 24:00 | 2030-02-20 | 40.4746 | 5 | 2 | 24:00 | 2031-02-20 | 42.5664 | 6 | 2 | 24:00 | 2032-02-20 | 44.6581 | 1 | 2 | 24:00 | 2033-02-20 | 46.7498 | 2 | 2 | 24:00 | 2034-02-20 | 0
7 | 2 | 1:00 | 2026-02-21 | 19.5664 | 1 | 2 | 1:00 | 2027-02-21 | 24.105 | 2 | 2 | 1:00 | 2028-02-21 | 31.3163 | 4 | 2 | 1:00 | 2029-02-21 | 36.0062 | 5 | 2 | 1:00 | 2030-02-21 | 39.032 | 6 | 2 | 1:00 | 2031-02-21 | 41.0491 | 7 | 2 | 1:00 | 2032-02-21 | 43.0663 | 2 | 2 | 1:00 | 2033-02-21 | 45.0834 | 3 | 2 | 1:00 | 2034-02-21 | 0
7 | 2 | 2:00 | 2026-02-21 | 19.3717 | 1 | 2 | 2:00 | 2027-02-21 | 23.8651 | 2 | 2 | 2:00 | 2028-02-21 | 31.0047 | 4 | 2 | 2:00 | 2029-02-21 | 35.6479 | 5 | 2 | 2:00 | 2030-02-21 | 38.6435 | 6 | 2 | 2:00 | 2031-02-21 | 40.6406 | 7 | 2 | 2:00 | 2032-02-21 | 42.6377 | 2 | 2 | 2:00 | 2033-02-21 | 44.6347 | 3 | 2 | 2:00 | 2034-02-21 | 0
7 | 2 | 3:00 | 2026-02-21 | 19.2337 | 1 | 2 | 3:00 | 2027-02-21 | 23.6951 | 2 | 2 | 3:00 | 2028-02-21 | 30.7838 | 4 | 2 | 3:00 | 2029-02-21 | 35.3939 | 5 | 2 | 3:00 | 2030-02-21 | 38.3682 | 6 | 2 | 3:00 | 2031-02-21 | 40.3511 | 7 | 2 | 3:00 | 2032-02-21 | 42.3339 | 2 | 2 | 3:00 | 2033-02-21 | 44.3168 | 3 | 2 | 3:00 | 2034-02-21 | 0
7 | 2 | 4:00 | 2026-02-21 | 19.0189 | 1 | 2 | 4:00 | 2027-02-21 | 23.4305 | 2 | 2 | 4:00 | 2028-02-21 | 30.44 | 4 | 2 | 4:00 | 2029-02-21 | 34.9987 | 5 | 2 | 4:00 | 2030-02-21 | 37.9398 | 6 | 2 | 4:00 | 2031-02-21 | 39.9005 | 7 | 2 | 4:00 | 2032-02-21 | 41.8612 | 2 | 2 | 4:00 | 2033-02-21 | 43.8219 | 3 | 2 | 4:00 | 2034-02-21 | 0
7 | 2 | 5:00 | 2026-02-21 | 18.9003 | 1 | 2 | 5:00 | 2027-02-21 | 23.2844 | 2 | 2 | 5:00 | 2028-02-21 | 30.2502 | 4 | 2 | 5:00 | 2029-02-21 | 34.7804 | 5 | 2 | 5:00 | 2030-02-21 | 37.7031 | 6 | 2 | 5:00 | 2031-02-21 | 39.6516 | 7 | 2 | 5:00 | 2032-02-21 | 41.6001 | 2 | 2 | 5:00 | 2033-02-21 | 43.5486 | 3 | 2 | 5:00 | 2034-02-21 | 0
7 | 2 | 6:00 | 2026-02-21 | 19.0204 | 1 | 2 | 6:00 | 2027-02-21 | 23.4324 | 2 | 2 | 6:00 | 2028-02-21 | 30.4425 | 4 | 2 | 6:00 | 2029-02-21 | 35.0015 | 5 | 2 | 6:00 | 2030-02-21 | 37.9428 | 6 | 2 | 6:00 | 2031-02-21 | 39.9037 | 7 | 2 | 6:00 | 2032-02-21 | 41.8646 | 2 | 2 | 6:00 | 2033-02-21 | 43.8254 | 3 | 2 | 6:00 | 2034-02-21 | 0
7 | 2 | 7:00 | 2026-02-21 | 19.3233 | 1 | 2 | 7:00 | 2027-02-21 | 23.8056 | 2 | 2 | 7:00 | 2028-02-21 | 30.9273 | 4 | 2 | 7:00 | 2029-02-21 | 35.5589 | 5 | 2 | 7:00 | 2030-02-21 | 38.5471 | 6 | 2 | 7:00 | 2031-02-21 | 40.5392 | 7 | 2 | 7:00 | 2032-02-21 | 42.5313 | 2 | 2 | 7:00 | 2033-02-21 | 44.5234 | 3 | 2 | 7:00 | 2034-02-21 | 0
7 | 2 | 8:00 | 2026-02-21 | 19.5929 | 1 | 2 | 8:00 | 2027-02-21 | 24.1376 | 2 | 2 | 8:00 | 2028-02-21 | 31.3587 | 4 | 2 | 8:00 | 2029-02-21 | 36.0549 | 5 | 2 | 8:00 | 2030-02-21 | 39.0848 | 6 | 2 | 8:00 | 2031-02-21 | 41.1046 | 7 | 2 | 8:00 | 2032-02-21 | 43.1245 | 2 | 2 | 8:00 | 2033-02-21 | 45.1444 | 3 | 2 | 8:00 | 2034-02-21 | 0
7 | 2 | 9:00 | 2026-02-21 | 19.9468 | 1 | 2 | 9:00 | 2027-02-21 | 24.5736 | 2 | 2 | 9:00 | 2028-02-21 | 31.9251 | 4 | 2 | 9:00 | 2029-02-21 | 36.7061 | 5 | 2 | 9:00 | 2030-02-21 | 39.7907 | 6 | 2 | 9:00 | 2031-02-21 | 41.8471 | 7 | 2 | 9:00 | 2032-02-21 | 43.9034 | 2 | 2 | 9:00 | 2033-02-21 | 45.9598 | 3 | 2 | 9:00 | 2034-02-21 | 0
7 | 2 | 10:00 | 2026-02-21 | 20.2598 | 1 | 2 | 10:00 | 2027-02-21 | 24.9593 | 2 | 2 | 10:00 | 2028-02-21 | 32.4262 | 4 | 2 | 10:00 | 2029-02-21 | 37.2822 | 5 | 2 | 10:00 | 2030-02-21 | 40.4152 | 6 | 2 | 10:00 | 2031-02-21 | 42.5038 | 7 | 2 | 10:00 | 2032-02-21 | 44.5925 | 2 | 2 | 10:00 | 2033-02-21 | 46.6811 | 3 | 2 | 10:00 | 2034-02-21 | 0
7 | 2 | 11:00 | 2026-02-21 | 20.3929 | 1 | 2 | 11:00 | 2027-02-21 | 25.1233 | 2 | 2 | 11:00 | 2028-02-21 | 32.6392 | 4 | 2 | 11:00 | 2029-02-21 | 37.5272 | 5 | 2 | 11:00 | 2030-02-21 | 40.6808 | 6 | 2 | 11:00 | 2031-02-21 | 42.7831 | 7 | 2 | 11:00 | 2032-02-21 | 44.8855 | 2 | 2 | 11:00 | 2033-02-21 | 46.9879 | 3 | 2 | 11:00 | 2034-02-21 | 0
7 | 2 | 12:00 | 2026-02-21 | 20.7856 | 1 | 2 | 12:00 | 2027-02-21 | 25.607 | 2 | 2 | 12:00 | 2028-02-21 | 33.2677 | 4 | 2 | 12:00 | 2029-02-21 | 38.2499 | 5 | 2 | 12:00 | 2030-02-21 | 41.4641 | 6 | 2 | 12:00 | 2031-02-21 | 43.607 | 7 | 2 | 12:00 | 2032-02-21 | 45.7498 | 2 | 2 | 12:00 | 2033-02-21 | 47.8927 | 3 | 2 | 12:00 | 2034-02-21 | 0
7 | 2 | 13:00 | 2026-02-21 | 20.965 | 1 | 2 | 13:00 | 2027-02-21 | 25.828 | 2 | 2 | 13:00 | 2028-02-21 | 33.5548 | 4 | 2 | 13:00 | 2029-02-21 | 38.5799 | 5 | 2 | 13:00 | 2030-02-21 | 41.8219 | 6 | 2 | 13:00 | 2031-02-21 | 43.9832 | 7 | 2 | 13:00 | 2032-02-21 | 46.1445 | 2 | 2 | 13:00 | 2033-02-21 | 48.3059 | 3 | 2 | 13:00 | 2034-02-21 | 0
7 | 2 | 14:00 | 2026-02-21 | 20.9265 | 1 | 2 | 14:00 | 2027-02-21 | 25.7806 | 2 | 2 | 14:00 | 2028-02-21 | 33.4932 | 4 | 2 | 14:00 | 2029-02-21 | 38.5091 | 5 | 2 | 14:00 | 2030-02-21 | 41.7452 | 6 | 2 | 14:00 | 2031-02-21 | 43.9025 | 7 | 2 | 14:00 | 2032-02-21 | 46.0599 | 2 | 2 | 14:00 | 2033-02-21 | 48.2173 | 3 | 2 | 14:00 | 2034-02-21 | 0
7 | 2 | 15:00 | 2026-02-21 | 20.9549 | 1 | 2 | 15:00 | 2027-02-21 | 25.8156 | 2 | 2 | 15:00 | 2028-02-21 | 33.5387 | 4 | 2 | 15:00 | 2029-02-21 | 38.5614 | 5 | 2 | 15:00 | 2030-02-21 | 41.8018 | 6 | 2 | 15:00 | 2031-02-21 | 43.9621 | 7 | 2 | 15:00 | 2032-02-21 | 46.1225 | 2 | 2 | 15:00 | 2033-02-21 | 48.2828 | 3 | 2 | 15:00 | 2034-02-21 | 0
7 | 2 | 16:00 | 2026-02-21 | 21.06 | 1 | 2 | 16:00 | 2027-02-21 | 25.945 | 2 | 2 | 16:00 | 2028-02-21 | 33.7068 | 4 | 2 | 16:00 | 2029-02-21 | 38.7547 | 5 | 2 | 16:00 | 2030-02-21 | 42.0114 | 6 | 2 | 16:00 | 2031-02-21 | 44.1825 | 7 | 2 | 16:00 | 2032-02-21 | 46.3536 | 2 | 2 | 16:00 | 2033-02-21 | 48.5248 | 3 | 2 | 16:00 | 2034-02-21 | 0
7 | 2 | 17:00 | 2026-02-21 | 20.8156 | 1 | 2 | 17:00 | 2027-02-21 | 25.644 | 2 | 2 | 17:00 | 2028-02-21 | 33.3157 | 4 | 2 | 17:00 | 2029-02-21 | 38.3051 | 5 | 2 | 17:00 | 2030-02-21 | 41.524 | 6 | 2 | 17:00 | 2031-02-21 | 43.6699 | 7 | 2 | 17:00 | 2032-02-21 | 45.8159 | 2 | 2 | 17:00 | 2033-02-21 | 47.9618 | 3 | 2 | 17:00 | 2034-02-21 | 0
7 | 2 | 18:00 | 2026-02-21 | 20.6519 | 1 | 2 | 18:00 | 2027-02-21 | 25.4423 | 2 | 2 | 18:00 | 2028-02-21 | 33.0537 | 4 | 2 | 18:00 | 2029-02-21 | 38.0038 | 5 | 2 | 18:00 | 2030-02-21 | 41.1974 | 6 | 2 | 18:00 | 2031-02-21 | 43.3264 | 7 | 2 | 18:00 | 2032-02-21 | 45.4555 | 2 | 2 | 18:00 | 2033-02-21 | 47.5845 | 3 | 2 | 18:00 | 2034-02-21 | 0
7 | 2 | 19:00 | 2026-02-21 | 20.8501 | 1 | 2 | 19:00 | 2027-02-21 | 25.6865 | 2 | 2 | 19:00 | 2028-02-21 | 33.3709 | 4 | 2 | 19:00 | 2029-02-21 | 38.3685 | 5 | 2 | 19:00 | 2030-02-21 | 41.5927 | 6 | 2 | 19:00 | 2031-02-21 | 43.7422 | 7 | 2 | 19:00 | 2032-02-21 | 45.8917 | 2 | 2 | 19:00 | 2033-02-21 | 48.0412 | 3 | 2 | 19:00 | 2034-02-21 | 0
7 | 2 | 20:00 | 2026-02-21 | 21.0033 | 1 | 2 | 20:00 | 2027-02-21 | 25.8752 | 2 | 2 | 20:00 | 2028-02-21 | 33.616 | 4 | 2 | 20:00 | 2029-02-21 | 38.6503 | 5 | 2 | 20:00 | 2030-02-21 | 41.8983 | 6 | 2 | 20:00 | 2031-02-21 | 44.0635 | 7 | 2 | 20:00 | 2032-02-21 | 46.2288 | 2 | 2 | 20:00 | 2033-02-21 | 48.3941 | 3 | 2 | 20:00 | 2034-02-21 | 0
7 | 2 | 21:00 | 2026-02-21 | 20.7279 | 1 | 2 | 21:00 | 2027-02-21 | 25.5359 | 2 | 2 | 21:00 | 2028-02-21 | 33.1753 | 4 | 2 | 21:00 | 2029-02-21 | 38.1436 | 5 | 2 | 21:00 | 2030-02-21 | 41.349 | 6 | 2 | 21:00 | 2031-02-21 | 43.4859 | 7 | 2 | 21:00 | 2032-02-21 | 45.6228 | 2 | 2 | 21:00 | 2033-02-21 | 47.7597 | 3 | 2 | 21:00 | 2034-02-21 | 0
7 | 2 | 22:00 | 2026-02-21 | 20.3469 | 1 | 2 | 22:00 | 2027-02-21 | 25.0665 | 2 | 2 | 22:00 | 2028-02-21 | 32.5655 | 4 | 2 | 22:00 | 2029-02-21 | 37.4425 | 5 | 2 | 22:00 | 2030-02-21 | 40.5889 | 6 | 2 | 22:00 | 2031-02-21 | 42.6865 | 7 | 2 | 22:00 | 2032-02-21 | 44.7841 | 2 | 2 | 22:00 | 2033-02-21 | 46.8817 | 3 | 2 | 22:00 | 2034-02-21 | 0
7 | 2 | 23:00 | 2026-02-21 | 20.1096 | 1 | 2 | 23:00 | 2027-02-21 | 24.7742 | 2 | 2 | 23:00 | 2028-02-21 | 32.1858 | 4 | 2 | 23:00 | 2029-02-21 | 37.0059 | 5 | 2 | 23:00 | 2030-02-21 | 40.1156 | 6 | 2 | 23:00 | 2031-02-21 | 42.1888 | 7 | 2 | 23:00 | 2032-02-21 | 44.2619 | 2 | 2 | 23:00 | 2033-02-21 | 46.3351 | 3 | 2 | 23:00 | 2034-02-21 | 0
7 | 2 | 24:00 | 2026-02-21 | 19.8444 | 1 | 2 | 24:00 | 2027-02-21 | 24.4475 | 2 | 2 | 24:00 | 2028-02-21 | 31.7613 | 4 | 2 | 24:00 | 2029-02-21 | 36.5178 | 5 | 2 | 24:00 | 2030-02-21 | 39.5865 | 6 | 2 | 24:00 | 2031-02-21 | 41.6323 | 7 | 2 | 24:00 | 2032-02-21 | 43.6781 | 2 | 2 | 24:00 | 2033-02-21 | 45.724 | 3 | 2 | 24:00 | 2034-02-21 | 0
1 | 2 | 1:00 | 2026-02-22 | 19.5246 | 2 | 2 | 1:00 | 2027-02-22 | 24.0535 | 3 | 2 | 1:00 | 2028-02-22 | 31.2495 | 5 | 2 | 1:00 | 2029-02-22 | 35.9293 | 6 | 2 | 1:00 | 2030-02-22 | 38.9486 | 7 | 2 | 1:00 | 2031-02-22 | 40.9615 | 1 | 2 | 1:00 | 2032-02-22 | 42.9743 | 3 | 2 | 1:00 | 2033-02-22 | 44.9872 | 4 | 2 | 1:00 | 2034-02-22 | 0
1 | 2 | 2:00 | 2026-02-22 | 19.2798 | 2 | 2 | 2:00 | 2027-02-22 | 23.7519 | 3 | 2 | 2:00 | 2028-02-22 | 30.8576 | 5 | 2 | 2:00 | 2029-02-22 | 35.4787 | 6 | 2 | 2:00 | 2030-02-22 | 38.4602 | 7 | 2 | 2:00 | 2031-02-22 | 40.4478 | 1 | 2 | 2:00 | 2032-02-22 | 42.4354 | 3 | 2 | 2:00 | 2033-02-22 | 44.423 | 4 | 2 | 2:00 | 2034-02-22 | 0
1 | 2 | 3:00 | 2026-02-22 | 19.2094 | 2 | 2 | 3:00 | 2027-02-22 | 23.6652 | 3 | 2 | 3:00 | 2028-02-22 | 30.745 | 5 | 2 | 3:00 | 2029-02-22 | 35.3493 | 6 | 2 | 3:00 | 2030-02-22 | 38.3199 | 7 | 2 | 3:00 | 2031-02-22 | 40.3002 | 1 | 2 | 3:00 | 2032-02-22 | 42.2806 | 3 | 2 | 3:00 | 2033-02-22 | 44.2609 | 4 | 2 | 3:00 | 2034-02-22 | 0
1 | 2 | 4:00 | 2026-02-22 | 19.0324 | 2 | 2 | 4:00 | 2027-02-22 | 23.4471 | 3 | 2 | 4:00 | 2028-02-22 | 30.4616 | 5 | 2 | 4:00 | 2029-02-22 | 35.0235 | 6 | 2 | 4:00 | 2030-02-22 | 37.9667 | 7 | 2 | 4:00 | 2031-02-22 | 39.9288 | 1 | 2 | 4:00 | 2032-02-22 | 41.8909 | 3 | 2 | 4:00 | 2033-02-22 | 43.853 | 4 | 2 | 4:00 | 2034-02-22 | 0
1 | 2 | 5:00 | 2026-02-22 | 18.9109 | 2 | 2 | 5:00 | 2027-02-22 | 23.2974 | 3 | 2 | 5:00 | 2028-02-22 | 30.2671 | 5 | 2 | 5:00 | 2029-02-22 | 34.7999 | 6 | 2 | 5:00 | 2030-02-22 | 37.7242 | 7 | 2 | 5:00 | 2031-02-22 | 39.6738 | 1 | 2 | 5:00 | 2032-02-22 | 41.6234 | 3 | 2 | 5:00 | 2033-02-22 | 43.5729 | 4 | 2 | 5:00 | 2034-02-22 | 0
1 | 2 | 6:00 | 2026-02-22 | 18.8933 | 2 | 2 | 6:00 | 2027-02-22 | 23.2758 | 3 | 2 | 6:00 | 2028-02-22 | 30.239 | 5 | 2 | 6:00 | 2029-02-22 | 34.7676 | 6 | 2 | 6:00 | 2030-02-22 | 37.6892 | 7 | 2 | 6:00 | 2031-02-22 | 39.637 | 1 | 2 | 6:00 | 2032-02-22 | 41.5847 | 3 | 2 | 6:00 | 2033-02-22 | 43.5325 | 4 | 2 | 6:00 | 2034-02-22 | 0
1 | 2 | 7:00 | 2026-02-22 | 19.2705 | 2 | 2 | 7:00 | 2027-02-22 | 23.7404 | 3 | 2 | 7:00 | 2028-02-22 | 30.8427 | 5 | 2 | 7:00 | 2029-02-22 | 35.4616 | 6 | 2 | 7:00 | 2030-02-22 | 38.4416 | 7 | 2 | 7:00 | 2031-02-22 | 40.4282 | 1 | 2 | 7:00 | 2032-02-22 | 42.4149 | 3 | 2 | 7:00 | 2033-02-22 | 44.4015 | 4 | 2 | 7:00 | 2034-02-22 | 0
1 | 2 | 8:00 | 2026-02-22 | 19.6259 | 2 | 2 | 8:00 | 2027-02-22 | 24.1783 | 3 | 2 | 8:00 | 2028-02-22 | 31.4115 | 5 | 2 | 8:00 | 2029-02-22 | 36.1157 | 6 | 2 | 8:00 | 2030-02-22 | 39.1506 | 7 | 2 | 8:00 | 2031-02-22 | 41.1739 | 1 | 2 | 8:00 | 2032-02-22 | 43.1972 | 3 | 2 | 8:00 | 2033-02-22 | 45.2205 | 4 | 2 | 8:00 | 2034-02-22 | 0
1 | 2 | 9:00 | 2026-02-22 | 19.7001 | 2 | 2 | 9:00 | 2027-02-22 | 24.2698 | 3 | 2 | 9:00 | 2028-02-22 | 31.5304 | 5 | 2 | 9:00 | 2029-02-22 | 36.2523 | 6 | 2 | 9:00 | 2030-02-22 | 39.2987 | 7 | 2 | 9:00 | 2031-02-22 | 41.3297 | 1 | 2 | 9:00 | 2032-02-22 | 43.3606 | 3 | 2 | 9:00 | 2033-02-22 | 45.3916 | 4 | 2 | 9:00 | 2034-02-22 | 0
1 | 2 | 10:00 | 2026-02-22 | 20.0403 | 2 | 2 | 10:00 | 2027-02-22 | 24.6888 | 3 | 2 | 10:00 | 2028-02-22 | 32.0748 | 5 | 2 | 10:00 | 2029-02-22 | 36.8783 | 6 | 2 | 10:00 | 2030-02-22 | 39.9773 | 7 | 2 | 10:00 | 2031-02-22 | 42.0433 | 1 | 2 | 10:00 | 2032-02-22 | 44.1093 | 3 | 2 | 10:00 | 2033-02-22 | 46.1753 | 4 | 2 | 10:00 | 2034-02-22 | 0
1 | 2 | 11:00 | 2026-02-22 | 20.306 | 2 | 2 | 11:00 | 2027-02-22 | 25.0161 | 3 | 2 | 11:00 | 2028-02-22 | 32.5001 | 5 | 2 | 11:00 | 2029-02-22 | 37.3672 | 6 | 2 | 11:00 | 2030-02-22 | 40.5073 | 7 | 2 | 11:00 | 2031-02-22 | 42.6007 | 1 | 2 | 11:00 | 2032-02-22 | 44.6941 | 3 | 2 | 11:00 | 2033-02-22 | 46.7875 | 4 | 2 | 11:00 | 2034-02-22 | 0
1 | 2 | 12:00 | 2026-02-22 | 20.4468 | 2 | 2 | 12:00 | 2027-02-22 | 25.1897 | 3 | 2 | 12:00 | 2028-02-22 | 32.7255 | 5 | 2 | 12:00 | 2029-02-22 | 37.6264 | 6 | 2 | 12:00 | 2030-02-22 | 40.7883 | 7 | 2 | 12:00 | 2031-02-22 | 42.8962 | 1 | 2 | 12:00 | 2032-02-22 | 45.0041 | 3 | 2 | 12:00 | 2033-02-22 | 47.112 | 4 | 2 | 12:00 | 2034-02-22 | 0
1 | 2 | 13:00 | 2026-02-22 | 20.7275 | 2 | 2 | 13:00 | 2027-02-22 | 25.5355 | 3 | 2 | 13:00 | 2028-02-22 | 33.1748 | 5 | 2 | 13:00 | 2029-02-22 | 38.143 | 6 | 2 | 13:00 | 2030-02-22 | 41.3483 | 7 | 2 | 13:00 | 2031-02-22 | 43.4851 | 1 | 2 | 13:00 | 2032-02-22 | 45.622 | 3 | 2 | 13:00 | 2033-02-22 | 47.7588 | 4 | 2 | 13:00 | 2034-02-22 | 0
1 | 2 | 14:00 | 2026-02-22 | 20.7316 | 2 | 2 | 14:00 | 2027-02-22 | 25.5404 | 3 | 2 | 14:00 | 2028-02-22 | 33.1812 | 5 | 2 | 14:00 | 2029-02-22 | 38.1504 | 6 | 2 | 14:00 | 2030-02-22 | 41.3563 | 7 | 2 | 14:00 | 2031-02-22 | 43.4936 | 1 | 2 | 14:00 | 2032-02-22 | 45.6308 | 3 | 2 | 14:00 | 2033-02-22 | 47.7681 | 4 | 2 | 14:00 | 2034-02-22 | 0
1 | 2 | 15:00 | 2026-02-22 | 20.855 | 2 | 2 | 15:00 | 2027-02-22 | 25.6925 | 3 | 2 | 15:00 | 2028-02-22 | 33.3788 | 5 | 2 | 15:00 | 2029-02-22 | 38.3775 | 6 | 2 | 15:00 | 2030-02-22 | 41.6025 | 7 | 2 | 15:00 | 2031-02-22 | 43.7525 | 1 | 2 | 15:00 | 2032-02-22 | 45.9025 | 3 | 2 | 15:00 | 2033-02-22 | 48.0525 | 4 | 2 | 15:00 | 2034-02-22 | 0
1 | 2 | 16:00 | 2026-02-22 | 20.8877 | 2 | 2 | 16:00 | 2027-02-22 | 25.7328 | 3 | 2 | 16:00 | 2028-02-22 | 33.4311 | 5 | 2 | 16:00 | 2029-02-22 | 38.4377 | 6 | 2 | 16:00 | 2030-02-22 | 41.6677 | 7 | 2 | 16:00 | 2031-02-22 | 43.8211 | 1 | 2 | 16:00 | 2032-02-22 | 45.9745 | 3 | 2 | 16:00 | 2033-02-22 | 48.1278 | 4 | 2 | 16:00 | 2034-02-22 | 0
1 | 2 | 17:00 | 2026-02-22 | 20.6929 | 2 | 2 | 17:00 | 2027-02-22 | 25.4928 | 3 | 2 | 17:00 | 2028-02-22 | 33.1193 | 5 | 2 | 17:00 | 2029-02-22 | 38.0792 | 6 | 2 | 17:00 | 2030-02-22 | 41.2792 | 7 | 2 | 17:00 | 2031-02-22 | 43.4125 | 1 | 2 | 17:00 | 2032-02-22 | 45.5458 | 3 | 2 | 17:00 | 2033-02-22 | 47.679 | 4 | 2 | 17:00 | 2034-02-22 | 0
1 | 2 | 18:00 | 2026-02-22 | 20.4154 | 2 | 2 | 18:00 | 2027-02-22 | 25.151 | 3 | 2 | 18:00 | 2028-02-22 | 32.6752 | 5 | 2 | 18:00 | 2029-02-22 | 37.5686 | 6 | 2 | 18:00 | 2030-02-22 | 40.7256 | 7 | 2 | 18:00 | 2031-02-22 | 42.8303 | 1 | 2 | 18:00 | 2032-02-22 | 44.935 | 3 | 2 | 18:00 | 2033-02-22 | 47.0396 | 4 | 2 | 18:00 | 2034-02-22 | 0
1 | 2 | 19:00 | 2026-02-22 | 20.5059 | 2 | 2 | 19:00 | 2027-02-22 | 25.2625 | 3 | 2 | 19:00 | 2028-02-22 | 32.8201 | 5 | 2 | 19:00 | 2029-02-22 | 37.7352 | 6 | 2 | 19:00 | 2030-02-22 | 40.9062 | 7 | 2 | 19:00 | 2031-02-22 | 43.0202 | 1 | 2 | 19:00 | 2032-02-22 | 45.1342 | 3 | 2 | 19:00 | 2033-02-22 | 47.2482 | 4 | 2 | 19:00 | 2034-02-22 | 0
1 | 2 | 20:00 | 2026-02-22 | 20.7639 | 2 | 2 | 20:00 | 2027-02-22 | 25.5803 | 3 | 2 | 20:00 | 2028-02-22 | 33.233 | 5 | 2 | 20:00 | 2029-02-22 | 38.2099 | 6 | 2 | 20:00 | 2030-02-22 | 41.4208 | 7 | 2 | 20:00 | 2031-02-22 | 43.5614 | 1 | 2 | 20:00 | 2032-02-22 | 45.702 | 3 | 2 | 20:00 | 2033-02-22 | 47.8427 | 4 | 2 | 20:00 | 2034-02-22 | 0
1 | 2 | 21:00 | 2026-02-22 | 20.6465 | 2 | 2 | 21:00 | 2027-02-22 | 25.4357 | 3 | 2 | 21:00 | 2028-02-22 | 33.0451 | 5 | 2 | 21:00 | 2029-02-22 | 37.9939 | 6 | 2 | 21:00 | 2030-02-22 | 41.1867 | 7 | 2 | 21:00 | 2031-02-22 | 43.3152 | 1 | 2 | 21:00 | 2032-02-22 | 45.4437 | 3 | 2 | 21:00 | 2033-02-22 | 47.5722 | 4 | 2 | 21:00 | 2034-02-22 | 0
1 | 2 | 22:00 | 2026-02-22 | 20.4222 | 2 | 2 | 22:00 | 2027-02-22 | 25.1594 | 3 | 2 | 22:00 | 2028-02-22 | 32.6861 | 5 | 2 | 22:00 | 2029-02-22 | 37.5811 | 6 | 2 | 22:00 | 2030-02-22 | 40.7392 | 7 | 2 | 22:00 | 2031-02-22 | 42.8446 | 1 | 2 | 22:00 | 2032-02-22 | 44.95 | 3 | 2 | 22:00 | 2033-02-22 | 47.0554 | 4 | 2 | 22:00 | 2034-02-22 | 0
1 | 2 | 23:00 | 2026-02-22 | 20.2751 | 2 | 2 | 23:00 | 2027-02-22 | 24.9781 | 3 | 2 | 23:00 | 2028-02-22 | 32.4507 | 5 | 2 | 23:00 | 2029-02-22 | 37.3104 | 6 | 2 | 23:00 | 2030-02-22 | 40.4458 | 7 | 2 | 23:00 | 2031-02-22 | 42.536 | 1 | 2 | 23:00 | 2032-02-22 | 44.6262 | 3 | 2 | 23:00 | 2033-02-22 | 46.7164 | 4 | 2 | 23:00 | 2034-02-22 | 0
1 | 2 | 24:00 | 2026-02-22 | 19.9681 | 2 | 2 | 24:00 | 2027-02-22 | 24.5999 | 3 | 2 | 24:00 | 2028-02-22 | 31.9592 | 5 | 2 | 24:00 | 2029-02-22 | 36.7454 | 6 | 2 | 24:00 | 2030-02-22 | 39.8333 | 7 | 2 | 24:00 | 2031-02-22 | 41.8918 | 1 | 2 | 24:00 | 2032-02-22 | 43.9504 | 3 | 2 | 24:00 | 2033-02-22 | 46.009 | 4 | 2 | 24:00 | 2034-02-22 | 0
2 | 2 | 1:00 | 2026-02-23 | 19.5777 | 3 | 2 | 1:00 | 2027-02-23 | 24.1189 | 4 | 2 | 1:00 | 2028-02-23 | 31.3344 | 6 | 2 | 1:00 | 2029-02-23 | 36.027 | 7 | 2 | 1:00 | 2030-02-23 | 39.0544 | 1 | 2 | 1:00 | 2031-02-23 | 41.0727 | 2 | 2 | 1:00 | 2032-02-23 | 43.0911 | 4 | 2 | 1:00 | 2033-02-23 | 45.1094 | 5 | 2 | 1:00 | 2034-02-23 | 0
2 | 2 | 2:00 | 2026-02-23 | 19.1834 | 3 | 2 | 2:00 | 2027-02-23 | 23.6331 | 4 | 2 | 2:00 | 2028-02-23 | 30.7033 | 6 | 2 | 2:00 | 2029-02-23 | 35.3013 | 7 | 2 | 2:00 | 2030-02-23 | 38.2678 | 1 | 2 | 2:00 | 2031-02-23 | 40.2455 | 2 | 2 | 2:00 | 2032-02-23 | 42.2232 | 4 | 2 | 2:00 | 2033-02-23 | 44.2008 | 5 | 2 | 2:00 | 2034-02-23 | 0
2 | 2 | 3:00 | 2026-02-23 | 18.9009 | 3 | 2 | 3:00 | 2027-02-23 | 23.2851 | 4 | 2 | 3:00 | 2028-02-23 | 30.2512 | 6 | 2 | 3:00 | 2029-02-23 | 34.7815 | 7 | 2 | 3:00 | 2030-02-23 | 37.7044 | 1 | 2 | 3:00 | 2031-02-23 | 39.6529 | 2 | 2 | 3:00 | 2032-02-23 | 41.6015 | 4 | 2 | 3:00 | 2033-02-23 | 43.55 | 5 | 2 | 3:00 | 2034-02-23 | 0
2 | 2 | 4:00 | 2026-02-23 | 18.7133 | 3 | 2 | 4:00 | 2027-02-23 | 23.054 | 4 | 2 | 4:00 | 2028-02-23 | 29.9509 | 6 | 2 | 4:00 | 2029-02-23 | 34.4363 | 7 | 2 | 4:00 | 2030-02-23 | 37.3302 | 1 | 2 | 4:00 | 2031-02-23 | 39.2594 | 2 | 2 | 4:00 | 2032-02-23 | 41.1886 | 4 | 2 | 4:00 | 2033-02-23 | 43.1178 | 5 | 2 | 4:00 | 2034-02-23 | 0
2 | 2 | 5:00 | 2026-02-23 | 18.7494 | 3 | 2 | 5:00 | 2027-02-23 | 23.0984 | 4 | 2 | 5:00 | 2028-02-23 | 30.0086 | 6 | 2 | 5:00 | 2029-02-23 | 34.5027 | 7 | 2 | 5:00 | 2030-02-23 | 37.4021 | 1 | 2 | 5:00 | 2031-02-23 | 39.335 | 2 | 2 | 5:00 | 2032-02-23 | 41.2679 | 4 | 2 | 5:00 | 2033-02-23 | 43.2008 | 5 | 2 | 5:00 | 2034-02-23 | 0
2 | 2 | 6:00 | 2026-02-23 | 18.695 | 3 | 2 | 6:00 | 2027-02-23 | 23.0315 | 4 | 2 | 6:00 | 2028-02-23 | 29.9217 | 6 | 2 | 6:00 | 2029-02-23 | 34.4027 | 7 | 2 | 6:00 | 2030-02-23 | 37.2937 | 1 | 2 | 6:00 | 2031-02-23 | 39.221 | 2 | 2 | 6:00 | 2032-02-23 | 41.1483 | 4 | 2 | 6:00 | 2033-02-23 | 43.0756 | 5 | 2 | 6:00 | 2034-02-23 | 0
2 | 2 | 7:00 | 2026-02-23 | 19.0232 | 3 | 2 | 7:00 | 2027-02-23 | 23.4358 | 4 | 2 | 7:00 | 2028-02-23 | 30.4469 | 6 | 2 | 7:00 | 2029-02-23 | 35.0065 | 7 | 2 | 7:00 | 2030-02-23 | 37.9483 | 1 | 2 | 7:00 | 2031-02-23 | 39.9094 | 2 | 2 | 7:00 | 2032-02-23 | 41.8706 | 4 | 2 | 7:00 | 2033-02-23 | 43.8317 | 5 | 2 | 7:00 | 2034-02-23 | 0
2 | 2 | 8:00 | 2026-02-23 | 19.2976 | 3 | 2 | 8:00 | 2027-02-23 | 23.7738 | 4 | 2 | 8:00 | 2028-02-23 | 30.8861 | 6 | 2 | 8:00 | 2029-02-23 | 35.5115 | 7 | 2 | 8:00 | 2030-02-23 | 38.4957 | 1 | 2 | 8:00 | 2031-02-23 | 40.4851 | 2 | 2 | 8:00 | 2032-02-23 | 42.4746 | 4 | 2 | 8:00 | 2033-02-23 | 44.464 | 5 | 2 | 8:00 | 2034-02-23 | 0
2 | 2 | 9:00 | 2026-02-23 | 19.5137 | 3 | 2 | 9:00 | 2027-02-23 | 24.04 | 4 | 2 | 9:00 | 2028-02-23 | 31.2319 | 6 | 2 | 9:00 | 2029-02-23 | 35.9091 | 7 | 2 | 9:00 | 2030-02-23 | 38.9267 | 1 | 2 | 9:00 | 2031-02-23 | 40.9384 | 2 | 2 | 9:00 | 2032-02-23 | 42.9502 | 4 | 2 | 9:00 | 2033-02-23 | 44.9619 | 5 | 2 | 9:00 | 2034-02-23 | 0
2 | 2 | 10:00 | 2026-02-23 | 19.7004 | 3 | 2 | 10:00 | 2027-02-23 | 24.2701 | 4 | 2 | 10:00 | 2028-02-23 | 31.5308 | 6 | 2 | 10:00 | 2029-02-23 | 36.2529 | 7 | 2 | 10:00 | 2030-02-23 | 39.2993 | 1 | 2 | 10:00 | 2031-02-23 | 41.3303 | 2 | 2 | 10:00 | 2032-02-23 | 43.3613 | 4 | 2 | 10:00 | 2033-02-23 | 45.3922 | 5 | 2 | 10:00 | 2034-02-23 | 0
2 | 2 | 11:00 | 2026-02-23 | 20.1979 | 3 | 2 | 11:00 | 2027-02-23 | 24.8829 | 4 | 2 | 11:00 | 2028-02-23 | 32.327 | 6 | 2 | 11:00 | 2029-02-23 | 37.1682 | 7 | 2 | 11:00 | 2030-02-23 | 40.2916 | 1 | 2 | 11:00 | 2031-02-23 | 42.3739 | 2 | 2 | 11:00 | 2032-02-23 | 44.4561 | 4 | 2 | 11:00 | 2033-02-23 | 46.5384 | 5 | 2 | 11:00 | 2034-02-23 | 0
2 | 2 | 12:00 | 2026-02-23 | 20.375 | 3 | 2 | 12:00 | 2027-02-23 | 25.1012 | 4 | 2 | 12:00 | 2028-02-23 | 32.6105 | 6 | 2 | 12:00 | 2029-02-23 | 37.4942 | 7 | 2 | 12:00 | 2030-02-23 | 40.645 | 1 | 2 | 12:00 | 2031-02-23 | 42.7455 | 2 | 2 | 12:00 | 2032-02-23 | 44.846 | 4 | 2 | 12:00 | 2033-02-23 | 46.9466 | 5 | 2 | 12:00 | 2034-02-23 | 0
2 | 2 | 13:00 | 2026-02-23 | 20.5302 | 3 | 2 | 13:00 | 2027-02-23 | 25.2923 | 4 | 2 | 13:00 | 2028-02-23 | 32.8588 | 6 | 2 | 13:00 | 2029-02-23 | 37.7797 | 7 | 2 | 13:00 | 2030-02-23 | 40.9545 | 1 | 2 | 13:00 | 2031-02-23 | 43.071 | 2 | 2 | 13:00 | 2032-02-23 | 45.1875 | 4 | 2 | 13:00 | 2033-02-23 | 47.304 | 5 | 2 | 13:00 | 2034-02-23 | 0
2 | 2 | 14:00 | 2026-02-23 | 20.42 | 3 | 2 | 14:00 | 2027-02-23 | 25.1566 | 4 | 2 | 14:00 | 2028-02-23 | 32.6825 | 6 | 2 | 14:00 | 2029-02-23 | 37.577 | 7 | 2 | 14:00 | 2030-02-23 | 40.7347 | 1 | 2 | 14:00 | 2031-02-23 | 42.8398 | 2 | 2 | 14:00 | 2032-02-23 | 44.945 | 4 | 2 | 14:00 | 2033-02-23 | 47.0501 | 5 | 2 | 14:00 | 2034-02-23 | 0
2 | 2 | 15:00 | 2026-02-23 | 20.5961 | 3 | 2 | 15:00 | 2027-02-23 | 25.3735 | 4 | 2 | 15:00 | 2028-02-23 | 32.9644 | 6 | 2 | 15:00 | 2029-02-23 | 37.9011 | 7 | 2 | 15:00 | 2030-02-23 | 41.086 | 1 | 2 | 15:00 | 2031-02-23 | 43.2093 | 2 | 2 | 15:00 | 2032-02-23 | 45.3326 | 4 | 2 | 15:00 | 2033-02-23 | 47.456 | 5 | 2 | 15:00 | 2034-02-23 | 0
2 | 2 | 16:00 | 2026-02-23 | 20.9801 | 3 | 2 | 16:00 | 2027-02-23 | 25.8466 | 4 | 2 | 16:00 | 2028-02-23 | 33.579 | 6 | 2 | 16:00 | 2029-02-23 | 38.6077 | 7 | 2 | 16:00 | 2030-02-23 | 41.852 | 1 | 2 | 16:00 | 2031-02-23 | 44.0149 | 2 | 2 | 16:00 | 2032-02-23 | 46.1778 | 4 | 2 | 16:00 | 2033-02-23 | 48.3407 | 5 | 2 | 16:00 | 2034-02-23 | 0
2 | 2 | 17:00 | 2026-02-23 | 20.6704 | 3 | 2 | 17:00 | 2027-02-23 | 25.4651 | 4 | 2 | 17:00 | 2028-02-23 | 33.0834 | 6 | 2 | 17:00 | 2029-02-23 | 38.0379 | 7 | 2 | 17:00 | 2030-02-23 | 41.2343 | 1 | 2 | 17:00 | 2031-02-23 | 43.3653 | 2 | 2 | 17:00 | 2032-02-23 | 45.4963 | 4 | 2 | 17:00 | 2033-02-23 | 47.6272 | 5 | 2 | 17:00 | 2034-02-23 | 0
2 | 2 | 18:00 | 2026-02-23 | 20.74 | 3 | 2 | 18:00 | 2027-02-23 | 25.5508 | 4 | 2 | 18:00 | 2028-02-23 | 33.1947 | 6 | 2 | 18:00 | 2029-02-23 | 38.1659 | 7 | 2 | 18:00 | 2030-02-23 | 41.3731 | 1 | 2 | 18:00 | 2031-02-23 | 43.5112 | 2 | 2 | 18:00 | 2032-02-23 | 45.6494 | 4 | 2 | 18:00 | 2033-02-23 | 47.7875 | 5 | 2 | 18:00 | 2034-02-23 | 0
2 | 2 | 19:00 | 2026-02-23 | 20.6538 | 3 | 2 | 19:00 | 2027-02-23 | 25.4446 | 4 | 2 | 19:00 | 2028-02-23 | 33.0567 | 6 | 2 | 19:00 | 2029-02-23 | 38.0073 | 7 | 2 | 19:00 | 2030-02-23 | 41.2012 | 1 | 2 | 19:00 | 2031-02-23 | 43.3304 | 2 | 2 | 19:00 | 2032-02-23 | 45.4597 | 4 | 2 | 19:00 | 2033-02-23 | 47.5889 | 5 | 2 | 19:00 | 2034-02-23 | 0
2 | 2 | 20:00 | 2026-02-23 | 20.8253 | 3 | 2 | 20:00 | 2027-02-23 | 25.6559 | 4 | 2 | 20:00 | 2028-02-23 | 33.3312 | 6 | 2 | 20:00 | 2029-02-23 | 38.3228 | 7 | 2 | 20:00 | 2030-02-23 | 41.5432 | 1 | 2 | 20:00 | 2031-02-23 | 43.6901 | 2 | 2 | 20:00 | 2032-02-23 | 45.8371 | 4 | 2 | 20:00 | 2033-02-23 | 47.984 | 5 | 2 | 20:00 | 2034-02-23 | 0
2 | 2 | 21:00 | 2026-02-23 | 20.6719 | 3 | 2 | 21:00 | 2027-02-23 | 25.4669 | 4 | 2 | 21:00 | 2028-02-23 | 33.0856 | 6 | 2 | 21:00 | 2029-02-23 | 38.0405 | 7 | 2 | 21:00 | 2030-02-23 | 41.2372 | 1 | 2 | 21:00 | 2031-02-23 | 43.3683 | 2 | 2 | 21:00 | 2032-02-23 | 45.4994 | 4 | 2 | 21:00 | 2033-02-23 | 47.6305 | 5 | 2 | 21:00 | 2034-02-23 | 0
2 | 2 | 22:00 | 2026-02-23 | 20.3771 | 3 | 2 | 22:00 | 2027-02-23 | 25.1038 | 4 | 2 | 22:00 | 2028-02-23 | 32.6139 | 6 | 2 | 22:00 | 2029-02-23 | 37.4981 | 7 | 2 | 22:00 | 2030-02-23 | 40.6492 | 1 | 2 | 22:00 | 2031-02-23 | 42.75 | 2 | 2 | 22:00 | 2032-02-23 | 44.8507 | 4 | 2 | 22:00 | 2033-02-23 | 46.9514 | 5 | 2 | 22:00 | 2034-02-23 | 0
2 | 2 | 23:00 | 2026-02-23 | 19.9852 | 3 | 2 | 23:00 | 2027-02-23 | 24.621 | 4 | 2 | 23:00 | 2028-02-23 | 31.9867 | 6 | 2 | 23:00 | 2029-02-23 | 36.777 | 7 | 2 | 23:00 | 2030-02-23 | 39.8675 | 1 | 2 | 23:00 | 2031-02-23 | 41.9278 | 2 | 2 | 23:00 | 2032-02-23 | 43.9881 | 4 | 2 | 23:00 | 2033-02-23 | 46.0485 | 5 | 2 | 23:00 | 2034-02-23 | 0
2 | 2 | 24:00 | 2026-02-23 | 19.7016 | 3 | 2 | 24:00 | 2027-02-23 | 24.2716 | 4 | 2 | 24:00 | 2028-02-23 | 31.5327 | 6 | 2 | 24:00 | 2029-02-23 | 36.255 | 7 | 2 | 24:00 | 2030-02-23 | 39.3017 | 1 | 2 | 24:00 | 2031-02-23 | 41.3328 | 2 | 2 | 24:00 | 2032-02-23 | 43.3638 | 4 | 2 | 24:00 | 2033-02-23 | 45.3949 | 5 | 2 | 24:00 | 2034-02-23 | 0
3 | 2 | 1:00 | 2026-02-24 | 19.3299 | 4 | 2 | 1:00 | 2027-02-24 | 23.8137 | 5 | 2 | 1:00 | 2028-02-24 | 30.9378 | 7 | 2 | 1:00 | 2029-02-24 | 35.5711 | 1 | 2 | 1:00 | 2030-02-24 | 38.5602 | 2 | 2 | 1:00 | 2031-02-24 | 40.553 | 3 | 2 | 1:00 | 2032-02-24 | 42.5458 | 5 | 2 | 1:00 | 2033-02-24 | 44.5385 | 6 | 2 | 1:00 | 2034-02-24 | 0
3 | 2 | 2:00 | 2026-02-24 | 19.0204 | 4 | 2 | 2:00 | 2027-02-24 | 23.4324 | 5 | 2 | 2:00 | 2028-02-24 | 30.4425 | 7 | 2 | 2:00 | 2029-02-24 | 35.0015 | 1 | 2 | 2:00 | 2030-02-24 | 37.9428 | 2 | 2 | 2:00 | 2031-02-24 | 39.9037 | 3 | 2 | 2:00 | 2032-02-24 | 41.8646 | 5 | 2 | 2:00 | 2033-02-24 | 43.8254 | 6 | 2 | 2:00 | 2034-02-24 | 0
3 | 2 | 3:00 | 2026-02-24 | 18.8616 | 4 | 2 | 3:00 | 2027-02-24 | 23.2367 | 5 | 2 | 3:00 | 2028-02-24 | 30.1883 | 7 | 2 | 3:00 | 2029-02-24 | 34.7093 | 1 | 2 | 3:00 | 2030-02-24 | 37.626 | 2 | 2 | 3:00 | 2031-02-24 | 39.5705 | 3 | 2 | 3:00 | 2032-02-24 | 41.515 | 5 | 2 | 3:00 | 2033-02-24 | 43.4595 | 6 | 2 | 3:00 | 2034-02-24 | 0
3 | 2 | 4:00 | 2026-02-24 | 18.6842 | 4 | 2 | 4:00 | 2027-02-24 | 23.0181 | 5 | 2 | 4:00 | 2028-02-24 | 29.9043 | 7 | 2 | 4:00 | 2029-02-24 | 34.3827 | 1 | 2 | 4:00 | 2030-02-24 | 37.272 | 2 | 2 | 4:00 | 2031-02-24 | 39.1982 | 3 | 2 | 4:00 | 2032-02-24 | 41.1244 | 5 | 2 | 4:00 | 2033-02-24 | 43.0506 | 6 | 2 | 4:00 | 2034-02-24 | 0
3 | 2 | 5:00 | 2026-02-24 | 18.7137 | 4 | 2 | 5:00 | 2027-02-24 | 23.0545 | 5 | 2 | 5:00 | 2028-02-24 | 29.9516 | 7 | 2 | 5:00 | 2029-02-24 | 34.4371 | 1 | 2 | 5:00 | 2030-02-24 | 37.331 | 2 | 2 | 5:00 | 2031-02-24 | 39.2602 | 3 | 2 | 5:00 | 2032-02-24 | 41.1895 | 5 | 2 | 5:00 | 2033-02-24 | 43.1187 | 6 | 2 | 5:00 | 2034-02-24 | 0
3 | 2 | 6:00 | 2026-02-24 | 18.6283 | 4 | 2 | 6:00 | 2027-02-24 | 22.9493 | 5 | 2 | 6:00 | 2028-02-24 | 29.8148 | 7 | 2 | 6:00 | 2029-02-24 | 34.2799 | 1 | 2 | 6:00 | 2030-02-24 | 37.1605 | 2 | 2 | 6:00 | 2031-02-24 | 39.081 | 3 | 2 | 6:00 | 2032-02-24 | 41.0014 | 5 | 2 | 6:00 | 2033-02-24 | 42.9218 | 6 | 2 | 6:00 | 2034-02-24 | 0
3 | 2 | 7:00 | 2026-02-24 | 18.936 | 4 | 2 | 7:00 | 2027-02-24 | 23.3284 | 5 | 2 | 7:00 | 2028-02-24 | 30.3074 | 7 | 2 | 7:00 | 2029-02-24 | 34.8462 | 1 | 2 | 7:00 | 2030-02-24 | 37.7744 | 2 | 2 | 7:00 | 2031-02-24 | 39.7266 | 3 | 2 | 7:00 | 2032-02-24 | 41.6788 | 5 | 2 | 7:00 | 2033-02-24 | 43.6309 | 6 | 2 | 7:00 | 2034-02-24 | 0
3 | 2 | 8:00 | 2026-02-24 | 19.083 | 4 | 2 | 8:00 | 2027-02-24 | 23.5095 | 5 | 2 | 8:00 | 2028-02-24 | 30.5427 | 7 | 2 | 8:00 | 2029-02-24 | 35.1167 | 1 | 2 | 8:00 | 2030-02-24 | 38.0677 | 2 | 2 | 8:00 | 2031-02-24 | 40.035 | 3 | 2 | 8:00 | 2032-02-24 | 42.0024 | 5 | 2 | 8:00 | 2033-02-24 | 43.9697 | 6 | 2 | 8:00 | 2034-02-24 | 0
3 | 2 | 9:00 | 2026-02-24 | 19.4603 | 4 | 2 | 9:00 | 2027-02-24 | 23.9743 | 5 | 2 | 9:00 | 2028-02-24 | 31.1465 | 7 | 2 | 9:00 | 2029-02-24 | 35.8109 | 1 | 2 | 9:00 | 2030-02-24 | 38.8203 | 2 | 2 | 9:00 | 2031-02-24 | 40.8265 | 3 | 2 | 9:00 | 2032-02-24 | 42.8327 | 5 | 2 | 9:00 | 2033-02-24 | 44.8389 | 6 | 2 | 9:00 | 2034-02-24 | 0
3 | 2 | 10:00 | 2026-02-24 | 19.6615 | 4 | 2 | 10:00 | 2027-02-24 | 24.2221 | 5 | 2 | 10:00 | 2028-02-24 | 31.4685 | 7 | 2 | 10:00 | 2029-02-24 | 36.1812 | 1 | 2 | 10:00 | 2030-02-24 | 39.2216 | 2 | 2 | 10:00 | 2031-02-24 | 41.2486 | 3 | 2 | 10:00 | 2032-02-24 | 43.2755 | 5 | 2 | 10:00 | 2033-02-24 | 45.3025 | 6 | 2 | 10:00 | 2034-02-24 | 0
3 | 2 | 11:00 | 2026-02-24 | 20.2248 | 4 | 2 | 11:00 | 2027-02-24 | 24.9161 | 5 | 2 | 11:00 | 2028-02-24 | 32.3701 | 7 | 2 | 11:00 | 2029-02-24 | 37.2178 | 1 | 2 | 11:00 | 2030-02-24 | 40.3453 | 2 | 2 | 11:00 | 2031-02-24 | 42.4303 | 3 | 2 | 11:00 | 2032-02-24 | 44.5154 | 5 | 2 | 11:00 | 2033-02-24 | 46.6004 | 6 | 2 | 11:00 | 2034-02-24 | 0
3 | 2 | 12:00 | 2026-02-24 | 20.4112 | 4 | 2 | 12:00 | 2027-02-24 | 25.1458 | 5 | 2 | 12:00 | 2028-02-24 | 32.6685 | 7 | 2 | 12:00 | 2029-02-24 | 37.5609 | 1 | 2 | 12:00 | 2030-02-24 | 40.7172 | 2 | 2 | 12:00 | 2031-02-24 | 42.8215 | 3 | 2 | 12:00 | 2032-02-24 | 44.9258 | 5 | 2 | 12:00 | 2033-02-24 | 47.03 | 6 | 2 | 12:00 | 2034-02-24 | 0
3 | 2 | 13:00 | 2026-02-24 | 20.5653 | 4 | 2 | 13:00 | 2027-02-24 | 25.3356 | 5 | 2 | 13:00 | 2028-02-24 | 32.9151 | 7 | 2 | 13:00 | 2029-02-24 | 37.8444 | 1 | 2 | 13:00 | 2030-02-24 | 41.0246 | 2 | 2 | 13:00 | 2031-02-24 | 43.1447 | 3 | 2 | 13:00 | 2032-02-24 | 45.2648 | 5 | 2 | 13:00 | 2033-02-24 | 47.385 | 6 | 2 | 13:00 | 2034-02-24 | 0
3 | 2 | 14:00 | 2026-02-24 | 20.3602 | 4 | 2 | 14:00 | 2027-02-24 | 25.0829 | 5 | 2 | 14:00 | 2028-02-24 | 32.5868 | 7 | 2 | 14:00 | 2029-02-24 | 37.4669 | 1 | 2 | 14:00 | 2030-02-24 | 40.6154 | 2 | 2 | 14:00 | 2031-02-24 | 42.7144 | 3 | 2 | 14:00 | 2032-02-24 | 44.8134 | 5 | 2 | 14:00 | 2033-02-24 | 46.9124 | 6 | 2 | 14:00 | 2034-02-24 | 0
3 | 2 | 15:00 | 2026-02-24 | 20.5318 | 4 | 2 | 15:00 | 2027-02-24 | 25.2943 | 5 | 2 | 15:00 | 2028-02-24 | 32.8614 | 7 | 2 | 15:00 | 2029-02-24 | 37.7827 | 1 | 2 | 15:00 | 2030-02-24 | 40.9577 | 2 | 2 | 15:00 | 2031-02-24 | 43.0744 | 3 | 2 | 15:00 | 2032-02-24 | 45.1911 | 5 | 2 | 15:00 | 2033-02-24 | 47.3078 | 6 | 2 | 15:00 | 2034-02-24 | 0
3 | 2 | 16:00 | 2026-02-24 | 21.031 | 4 | 2 | 16:00 | 2027-02-24 | 25.9093 | 5 | 2 | 16:00 | 2028-02-24 | 33.6604 | 7 | 2 | 16:00 | 2029-02-24 | 38.7013 | 1 | 2 | 16:00 | 2030-02-24 | 41.9536 | 2 | 2 | 16:00 | 2031-02-24 | 44.1217 | 3 | 2 | 16:00 | 2032-02-24 | 46.2898 | 5 | 2 | 16:00 | 2033-02-24 | 48.458 | 6 | 2 | 16:00 | 2034-02-24 | 0
3 | 2 | 17:00 | 2026-02-24 | 20.6852 | 4 | 2 | 17:00 | 2027-02-24 | 25.4833 | 5 | 2 | 17:00 | 2028-02-24 | 33.107 | 7 | 2 | 17:00 | 2029-02-24 | 38.065 | 1 | 2 | 17:00 | 2030-02-24 | 41.2638 | 2 | 2 | 17:00 | 2031-02-24 | 43.3963 | 3 | 2 | 17:00 | 2032-02-24 | 45.5288 | 5 | 2 | 17:00 | 2033-02-24 | 47.6612 | 6 | 2 | 17:00 | 2034-02-24 | 0
3 | 2 | 18:00 | 2026-02-24 | 20.6233 | 4 | 2 | 18:00 | 2027-02-24 | 25.4071 | 5 | 2 | 18:00 | 2028-02-24 | 33.008 | 7 | 2 | 18:00 | 2029-02-24 | 37.9512 | 1 | 2 | 18:00 | 2030-02-24 | 41.1404 | 2 | 2 | 18:00 | 2031-02-24 | 43.2665 | 3 | 2 | 18:00 | 2032-02-24 | 45.3926 | 5 | 2 | 18:00 | 2033-02-24 | 47.5187 | 6 | 2 | 18:00 | 2034-02-24 | 0
3 | 2 | 19:00 | 2026-02-24 | 20.556 | 4 | 2 | 19:00 | 2027-02-24 | 25.3242 | 5 | 2 | 19:00 | 2028-02-24 | 32.9002 | 7 | 2 | 19:00 | 2029-02-24 | 37.8273 | 1 | 2 | 19:00 | 2030-02-24 | 41.0061 | 2 | 2 | 19:00 | 2031-02-24 | 43.1253 | 3 | 2 | 19:00 | 2032-02-24 | 45.2444 | 5 | 2 | 19:00 | 2033-02-24 | 47.3636 | 6 | 2 | 19:00 | 2034-02-24 | 0
3 | 2 | 20:00 | 2026-02-24 | 20.652 | 4 | 2 | 20:00 | 2027-02-24 | 25.4424 | 5 | 2 | 20:00 | 2028-02-24 | 33.0539 | 7 | 2 | 20:00 | 2029-02-24 | 38.004 | 1 | 2 | 20:00 | 2030-02-24 | 41.1976 | 2 | 2 | 20:00 | 2031-02-24 | 43.3267 | 3 | 2 | 20:00 | 2032-02-24 | 45.4557 | 5 | 2 | 20:00 | 2033-02-24 | 47.5848 | 6 | 2 | 20:00 | 2034-02-24 | 0
3 | 2 | 21:00 | 2026-02-24 | 20.386 | 4 | 2 | 21:00 | 2027-02-24 | 25.1147 | 5 | 2 | 21:00 | 2028-02-24 | 32.6282 | 7 | 2 | 21:00 | 2029-02-24 | 37.5145 | 1 | 2 | 21:00 | 2030-02-24 | 40.667 | 2 | 2 | 21:00 | 2031-02-24 | 42.7686 | 3 | 2 | 21:00 | 2032-02-24 | 44.8703 | 5 | 2 | 21:00 | 2033-02-24 | 46.9719 | 6 | 2 | 21:00 | 2034-02-24 | 0
3 | 2 | 22:00 | 2026-02-24 | 20.3338 | 4 | 2 | 22:00 | 2027-02-24 | 25.0504 | 5 | 2 | 22:00 | 2028-02-24 | 32.5446 | 7 | 2 | 22:00 | 2029-02-24 | 37.4184 | 1 | 2 | 22:00 | 2030-02-24 | 40.5628 | 2 | 2 | 22:00 | 2031-02-24 | 42.659 | 3 | 2 | 22:00 | 2032-02-24 | 44.7553 | 5 | 2 | 22:00 | 2033-02-24 | 46.8516 | 6 | 2 | 22:00 | 2034-02-24 | 0
3 | 2 | 23:00 | 2026-02-24 | 19.9861 | 4 | 2 | 23:00 | 2027-02-24 | 24.6221 | 5 | 2 | 23:00 | 2028-02-24 | 31.9881 | 7 | 2 | 23:00 | 2029-02-24 | 36.7786 | 1 | 2 | 23:00 | 2030-02-24 | 39.8693 | 2 | 2 | 23:00 | 2031-02-24 | 41.9297 | 3 | 2 | 23:00 | 2032-02-24 | 43.9901 | 5 | 2 | 23:00 | 2033-02-24 | 46.0505 | 6 | 2 | 23:00 | 2034-02-24 | 0
3 | 2 | 24:00 | 2026-02-24 | 19.5093 | 4 | 2 | 24:00 | 2027-02-24 | 24.0347 | 5 | 2 | 24:00 | 2028-02-24 | 31.225 | 7 | 2 | 24:00 | 2029-02-24 | 35.9012 | 1 | 2 | 24:00 | 2030-02-24 | 38.9181 | 2 | 2 | 24:00 | 2031-02-24 | 40.9294 | 3 | 2 | 24:00 | 2032-02-24 | 42.9407 | 5 | 2 | 24:00 | 2033-02-24 | 44.9519 | 6 | 2 | 24:00 | 2034-02-24 | 0
4 | 2 | 1:00 | 2026-02-25 | 19.126 | 5 | 2 | 1:00 | 2027-02-25 | 23.5625 | 6 | 2 | 1:00 | 2028-02-25 | 30.6115 | 1 | 2 | 1:00 | 2029-02-25 | 35.1959 | 2 | 2 | 1:00 | 2030-02-25 | 38.1535 | 3 | 2 | 1:00 | 2031-02-25 | 40.1252 | 4 | 2 | 1:00 | 2032-02-25 | 42.097 | 6 | 2 | 1:00 | 2033-02-25 | 44.0688 | 7 | 2 | 1:00 | 2034-02-25 | 0
4 | 2 | 2:00 | 2026-02-25 | 18.8877 | 5 | 2 | 2:00 | 2027-02-25 | 23.2689 | 6 | 2 | 2:00 | 2028-02-25 | 30.2301 | 1 | 2 | 2:00 | 2029-02-25 | 34.7573 | 2 | 2 | 2:00 | 2030-02-25 | 37.6781 | 3 | 2 | 2:00 | 2031-02-25 | 39.6253 | 4 | 2 | 2:00 | 2032-02-25 | 41.5725 | 6 | 2 | 2:00 | 2033-02-25 | 43.5197 | 7 | 2 | 2:00 | 2034-02-25 | 0
4 | 2 | 3:00 | 2026-02-25 | 18.7681 | 5 | 2 | 3:00 | 2027-02-25 | 23.1216 | 6 | 2 | 3:00 | 2028-02-25 | 30.0387 | 1 | 2 | 3:00 | 2029-02-25 | 34.5372 | 2 | 2 | 3:00 | 2030-02-25 | 37.4395 | 3 | 2 | 3:00 | 2031-02-25 | 39.3744 | 4 | 2 | 3:00 | 2032-02-25 | 41.3093 | 6 | 2 | 3:00 | 2033-02-25 | 43.2441 | 7 | 2 | 3:00 | 2034-02-25 | 0
4 | 2 | 4:00 | 2026-02-25 | 18.5929 | 5 | 2 | 4:00 | 2027-02-25 | 22.9057 | 6 | 2 | 4:00 | 2028-02-25 | 29.7583 | 1 | 2 | 4:00 | 2029-02-25 | 34.2149 | 2 | 2 | 4:00 | 2030-02-25 | 37.0901 | 3 | 2 | 4:00 | 2031-02-25 | 39.0069 | 4 | 2 | 4:00 | 2032-02-25 | 40.9237 | 6 | 2 | 4:00 | 2033-02-25 | 42.8405 | 7 | 2 | 4:00 | 2034-02-25 | 0
4 | 2 | 5:00 | 2026-02-25 | 18.596 | 5 | 2 | 5:00 | 2027-02-25 | 22.9096 | 6 | 2 | 5:00 | 2028-02-25 | 29.7632 | 1 | 2 | 5:00 | 2029-02-25 | 34.2205 | 2 | 2 | 5:00 | 2030-02-25 | 37.0962 | 3 | 2 | 5:00 | 2031-02-25 | 39.0133 | 4 | 2 | 5:00 | 2032-02-25 | 40.9305 | 6 | 2 | 5:00 | 2033-02-25 | 42.8476 | 7 | 2 | 5:00 | 2034-02-25 | 0
4 | 2 | 6:00 | 2026-02-25 | 18.5598 | 5 | 2 | 6:00 | 2027-02-25 | 22.8649 | 6 | 2 | 6:00 | 2028-02-25 | 29.7053 | 1 | 2 | 6:00 | 2029-02-25 | 34.1539 | 2 | 2 | 6:00 | 2030-02-25 | 37.024 | 3 | 2 | 6:00 | 2031-02-25 | 38.9374 | 4 | 2 | 6:00 | 2032-02-25 | 40.8507 | 6 | 2 | 6:00 | 2033-02-25 | 42.7641 | 7 | 2 | 6:00 | 2034-02-25 | 0
4 | 2 | 7:00 | 2026-02-25 | 18.5959 | 5 | 2 | 7:00 | 2027-02-25 | 22.9094 | 6 | 2 | 7:00 | 2028-02-25 | 29.7631 | 1 | 2 | 7:00 | 2029-02-25 | 34.2203 | 2 | 2 | 7:00 | 2030-02-25 | 37.096 | 3 | 2 | 7:00 | 2031-02-25 | 39.0131 | 4 | 2 | 7:00 | 2032-02-25 | 40.9302 | 6 | 2 | 7:00 | 2033-02-25 | 42.8473 | 7 | 2 | 7:00 | 2034-02-25 | 0
4 | 2 | 8:00 | 2026-02-25 | 18.6379 | 5 | 2 | 8:00 | 2027-02-25 | 22.9611 | 6 | 2 | 8:00 | 2028-02-25 | 29.8302 | 1 | 2 | 8:00 | 2029-02-25 | 34.2975 | 2 | 2 | 8:00 | 2030-02-25 | 37.1797 | 3 | 2 | 8:00 | 2031-02-25 | 39.1011 | 4 | 2 | 8:00 | 2032-02-25 | 41.0225 | 6 | 2 | 8:00 | 2033-02-25 | 42.9439 | 7 | 2 | 8:00 | 2034-02-25 | 0
4 | 2 | 9:00 | 2026-02-25 | 19.2542 | 5 | 2 | 9:00 | 2027-02-25 | 23.7204 | 6 | 2 | 9:00 | 2028-02-25 | 30.8166 | 1 | 2 | 9:00 | 2029-02-25 | 35.4317 | 2 | 2 | 9:00 | 2030-02-25 | 38.4092 | 3 | 2 | 9:00 | 2031-02-25 | 40.3941 | 4 | 2 | 9:00 | 2032-02-25 | 42.3791 | 6 | 2 | 9:00 | 2033-02-25 | 44.3641 | 7 | 2 | 9:00 | 2034-02-25 | 0
4 | 2 | 10:00 | 2026-02-25 | 19.6308 | 5 | 2 | 10:00 | 2027-02-25 | 24.1843 | 6 | 2 | 10:00 | 2028-02-25 | 31.4194 | 1 | 2 | 10:00 | 2029-02-25 | 36.1247 | 2 | 2 | 10:00 | 2030-02-25 | 39.1604 | 3 | 2 | 10:00 | 2031-02-25 | 41.1842 | 4 | 2 | 10:00 | 2032-02-25 | 43.208 | 6 | 2 | 10:00 | 2033-02-25 | 45.2318 | 7 | 2 | 10:00 | 2034-02-25 | 0
4 | 2 | 11:00 | 2026-02-25 | 19.8374 | 5 | 2 | 11:00 | 2027-02-25 | 24.4388 | 6 | 2 | 11:00 | 2028-02-25 | 31.75 | 1 | 2 | 11:00 | 2029-02-25 | 36.5049 | 2 | 2 | 11:00 | 2030-02-25 | 39.5725 | 3 | 2 | 11:00 | 2031-02-25 | 41.6176 | 4 | 2 | 11:00 | 2032-02-25 | 43.6627 | 6 | 2 | 11:00 | 2033-02-25 | 45.7078 | 7 | 2 | 11:00 | 2034-02-25 | 0
4 | 2 | 12:00 | 2026-02-25 | 20.0291 | 5 | 2 | 12:00 | 2027-02-25 | 24.675 | 6 | 2 | 12:00 | 2028-02-25 | 32.0568 | 1 | 2 | 12:00 | 2029-02-25 | 36.8576 | 2 | 2 | 12:00 | 2030-02-25 | 39.9549 | 3 | 2 | 12:00 | 2031-02-25 | 42.0197 | 4 | 2 | 12:00 | 2032-02-25 | 44.0846 | 6 | 2 | 12:00 | 2033-02-25 | 46.1494 | 7 | 2 | 12:00 | 2034-02-25 | 0
4 | 2 | 13:00 | 2026-02-25 | 20.1927 | 5 | 2 | 13:00 | 2027-02-25 | 24.8765 | 6 | 2 | 13:00 | 2028-02-25 | 32.3187 | 1 | 2 | 13:00 | 2029-02-25 | 37.1587 | 2 | 2 | 13:00 | 2030-02-25 | 40.2813 | 3 | 2 | 13:00 | 2031-02-25 | 42.363 | 4 | 2 | 13:00 | 2032-02-25 | 44.4447 | 6 | 2 | 13:00 | 2033-02-25 | 46.5264 | 7 | 2 | 13:00 | 2034-02-25 | 0
4 | 2 | 14:00 | 2026-02-25 | 20.1161 | 5 | 2 | 14:00 | 2027-02-25 | 24.7822 | 6 | 2 | 14:00 | 2028-02-25 | 32.1961 | 1 | 2 | 14:00 | 2029-02-25 | 37.0178 | 2 | 2 | 14:00 | 2030-02-25 | 40.1285 | 3 | 2 | 14:00 | 2031-02-25 | 42.2023 | 4 | 2 | 14:00 | 2032-02-25 | 44.2761 | 6 | 2 | 14:00 | 2033-02-25 | 46.35 | 7 | 2 | 14:00 | 2034-02-25 | 0
4 | 2 | 15:00 | 2026-02-25 | 20.3617 | 5 | 2 | 15:00 | 2027-02-25 | 25.0848 | 6 | 2 | 15:00 | 2028-02-25 | 32.5892 | 1 | 2 | 15:00 | 2029-02-25 | 37.4697 | 2 | 2 | 15:00 | 2030-02-25 | 40.6184 | 3 | 2 | 15:00 | 2031-02-25 | 42.7175 | 4 | 2 | 15:00 | 2032-02-25 | 44.8167 | 6 | 2 | 15:00 | 2033-02-25 | 46.9158 | 7 | 2 | 15:00 | 2034-02-25 | 0
4 | 2 | 16:00 | 2026-02-25 | 20.3808 | 5 | 2 | 16:00 | 2027-02-25 | 25.1083 | 6 | 2 | 16:00 | 2028-02-25 | 32.6198 | 1 | 2 | 16:00 | 2029-02-25 | 37.5049 | 2 | 2 | 16:00 | 2030-02-25 | 40.6566 | 3 | 2 | 16:00 | 2031-02-25 | 42.7577 | 4 | 2 | 16:00 | 2032-02-25 | 44.8588 | 6 | 2 | 16:00 | 2033-02-25 | 46.9599 | 7 | 2 | 16:00 | 2034-02-25 | 0
4 | 2 | 17:00 | 2026-02-25 | 20.4709 | 5 | 2 | 17:00 | 2027-02-25 | 25.2193 | 6 | 2 | 17:00 | 2028-02-25 | 32.764 | 1 | 2 | 17:00 | 2029-02-25 | 37.6707 | 2 | 2 | 17:00 | 2030-02-25 | 40.8363 | 3 | 2 | 17:00 | 2031-02-25 | 42.9467 | 4 | 2 | 17:00 | 2032-02-25 | 45.0571 | 6 | 2 | 17:00 | 2033-02-25 | 47.1675 | 7 | 2 | 17:00 | 2034-02-25 | 0
4 | 2 | 18:00 | 2026-02-25 | 20.3469 | 5 | 2 | 18:00 | 2027-02-25 | 25.0666 | 6 | 2 | 18:00 | 2028-02-25 | 32.5656 | 1 | 2 | 18:00 | 2029-02-25 | 37.4425 | 2 | 2 | 18:00 | 2030-02-25 | 40.589 | 3 | 2 | 18:00 | 2031-02-25 | 42.6866 | 4 | 2 | 18:00 | 2032-02-25 | 44.7842 | 6 | 2 | 18:00 | 2033-02-25 | 46.8818 | 7 | 2 | 18:00 | 2034-02-25 | 0
4 | 2 | 19:00 | 2026-02-25 | 20.4547 | 5 | 2 | 19:00 | 2027-02-25 | 25.1993 | 6 | 2 | 19:00 | 2028-02-25 | 32.738 | 1 | 2 | 19:00 | 2029-02-25 | 37.6408 | 2 | 2 | 19:00 | 2030-02-25 | 40.8039 | 3 | 2 | 19:00 | 2031-02-25 | 42.9127 | 4 | 2 | 19:00 | 2032-02-25 | 45.0214 | 6 | 2 | 19:00 | 2033-02-25 | 47.1301 | 7 | 2 | 19:00 | 2034-02-25 | 0
4 | 2 | 20:00 | 2026-02-25 | 20.5487 | 5 | 2 | 20:00 | 2027-02-25 | 25.3152 | 6 | 2 | 20:00 | 2028-02-25 | 32.8886 | 1 | 2 | 20:00 | 2029-02-25 | 37.8139 | 2 | 2 | 20:00 | 2030-02-25 | 40.9916 | 3 | 2 | 20:00 | 2031-02-25 | 43.11 | 4 | 2 | 20:00 | 2032-02-25 | 45.2284 | 6 | 2 | 20:00 | 2033-02-25 | 47.3468 | 7 | 2 | 20:00 | 2034-02-25 | 0
4 | 2 | 21:00 | 2026-02-25 | 20.4616 | 5 | 2 | 21:00 | 2027-02-25 | 25.2078 | 6 | 2 | 21:00 | 2028-02-25 | 32.7491 | 1 | 2 | 21:00 | 2029-02-25 | 37.6536 | 2 | 2 | 21:00 | 2030-02-25 | 40.8177 | 3 | 2 | 21:00 | 2031-02-25 | 42.9272 | 4 | 2 | 21:00 | 2032-02-25 | 45.0366 | 6 | 2 | 21:00 | 2033-02-25 | 47.146 | 7 | 2 | 21:00 | 2034-02-25 | 0
4 | 2 | 22:00 | 2026-02-25 | 20.1294 | 5 | 2 | 22:00 | 2027-02-25 | 24.7986 | 6 | 2 | 22:00 | 2028-02-25 | 32.2174 | 1 | 2 | 22:00 | 2029-02-25 | 37.0422 | 2 | 2 | 22:00 | 2030-02-25 | 40.155 | 3 | 2 | 22:00 | 2031-02-25 | 42.2302 | 4 | 2 | 22:00 | 2032-02-25 | 44.3054 | 6 | 2 | 22:00 | 2033-02-25 | 46.3806 | 7 | 2 | 22:00 | 2034-02-25 | 0
4 | 2 | 23:00 | 2026-02-25 | 19.8927 | 5 | 2 | 23:00 | 2027-02-25 | 24.507 | 6 | 2 | 23:00 | 2028-02-25 | 31.8386 | 1 | 2 | 23:00 | 2029-02-25 | 36.6067 | 2 | 2 | 23:00 | 2030-02-25 | 39.6829 | 3 | 2 | 23:00 | 2031-02-25 | 41.7337 | 4 | 2 | 23:00 | 2032-02-25 | 43.7845 | 6 | 2 | 23:00 | 2033-02-25 | 45.8353 | 7 | 2 | 23:00 | 2034-02-25 | 0
4 | 2 | 24:00 | 2026-02-25 | 19.4397 | 5 | 2 | 24:00 | 2027-02-25 | 23.9489 | 6 | 2 | 24:00 | 2028-02-25 | 31.1135 | 1 | 2 | 24:00 | 2029-02-25 | 35.773 | 2 | 2 | 24:00 | 2030-02-25 | 38.7791 | 3 | 2 | 24:00 | 2031-02-25 | 40.7832 | 4 | 2 | 24:00 | 2032-02-25 | 42.7873 | 6 | 2 | 24:00 | 2033-02-25 | 44.7914 | 7 | 2 | 24:00 | 2034-02-25 | 0
5 | 2 | 1:00 | 2026-02-26 | 19.1661 | 6 | 2 | 1:00 | 2027-02-26 | 23.6119 | 7 | 2 | 1:00 | 2028-02-26 | 30.6757 | 2 | 2 | 1:00 | 2029-02-26 | 35.2696 | 3 | 2 | 1:00 | 2030-02-26 | 38.2334 | 4 | 2 | 1:00 | 2031-02-26 | 40.2093 | 5 | 2 | 1:00 | 2032-02-26 | 42.1852 | 7 | 2 | 1:00 | 2033-02-26 | 44.1611 | 1 | 2 | 1:00 | 2034-02-26 | 0
5 | 2 | 2:00 | 2026-02-26 | 19.0621 | 6 | 2 | 2:00 | 2027-02-26 | 23.4837 | 7 | 2 | 2:00 | 2028-02-26 | 30.5092 | 2 | 2 | 2:00 | 2029-02-26 | 35.0782 | 3 | 2 | 2:00 | 2030-02-26 | 38.0259 | 4 | 2 | 2:00 | 2031-02-26 | 39.9911 | 5 | 2 | 2:00 | 2032-02-26 | 41.9563 | 7 | 2 | 2:00 | 2033-02-26 | 43.9214 | 1 | 2 | 2:00 | 2034-02-26 | 0
5 | 2 | 3:00 | 2026-02-26 | 18.6541 | 6 | 2 | 3:00 | 2027-02-26 | 22.9811 | 7 | 2 | 3:00 | 2028-02-26 | 29.8562 | 2 | 2 | 3:00 | 2029-02-26 | 34.3274 | 3 | 2 | 3:00 | 2030-02-26 | 37.2121 | 4 | 2 | 3:00 | 2031-02-26 | 39.1352 | 5 | 2 | 3:00 | 2032-02-26 | 41.0583 | 7 | 2 | 3:00 | 2033-02-26 | 42.9814 | 1 | 2 | 3:00 | 2034-02-26 | 0
5 | 2 | 4:00 | 2026-02-26 | 18.7962 | 6 | 2 | 4:00 | 2027-02-26 | 23.1561 | 7 | 2 | 4:00 | 2028-02-26 | 30.0836 | 2 | 2 | 4:00 | 2029-02-26 | 34.5889 | 3 | 2 | 4:00 | 2030-02-26 | 37.4955 | 4 | 2 | 4:00 | 2031-02-26 | 39.4332 | 5 | 2 | 4:00 | 2032-02-26 | 41.371 | 7 | 2 | 4:00 | 2033-02-26 | 43.3087 | 1 | 2 | 4:00 | 2034-02-26 | 0
5 | 2 | 5:00 | 2026-02-26 | 18.521 | 6 | 2 | 5:00 | 2027-02-26 | 22.8172 | 7 | 2 | 5:00 | 2028-02-26 | 29.6432 | 2 | 2 | 5:00 | 2029-02-26 | 34.0825 | 3 | 2 | 5:00 | 2030-02-26 | 36.9466 | 4 | 2 | 5:00 | 2031-02-26 | 38.856 | 5 | 2 | 5:00 | 2032-02-26 | 40.7654 | 7 | 2 | 5:00 | 2033-02-26 | 42.6748 | 1 | 2 | 5:00 | 2034-02-26 | 0
5 | 2 | 6:00 | 2026-02-26 | 18.7822 | 6 | 2 | 6:00 | 2027-02-26 | 23.139 | 7 | 2 | 6:00 | 2028-02-26 | 30.0613 | 2 | 2 | 6:00 | 2029-02-26 | 34.5632 | 3 | 2 | 6:00 | 2030-02-26 | 37.4677 | 4 | 2 | 6:00 | 2031-02-26 | 39.404 | 5 | 2 | 6:00 | 2032-02-26 | 41.3403 | 7 | 2 | 6:00 | 2033-02-26 | 43.2766 | 1 | 2 | 6:00 | 2034-02-26 | 0
5 | 2 | 7:00 | 2026-02-26 | 18.9593 | 6 | 2 | 7:00 | 2027-02-26 | 23.357 | 7 | 2 | 7:00 | 2028-02-26 | 30.3446 | 2 | 2 | 7:00 | 2029-02-26 | 34.889 | 3 | 2 | 7:00 | 2030-02-26 | 37.8208 | 4 | 2 | 7:00 | 2031-02-26 | 39.7754 | 5 | 2 | 7:00 | 2032-02-26 | 41.7299 | 7 | 2 | 7:00 | 2033-02-26 | 43.6845 | 1 | 2 | 7:00 | 2034-02-26 | 0
5 | 2 | 8:00 | 2026-02-26 | 19.1201 | 6 | 2 | 8:00 | 2027-02-26 | 23.5552 | 7 | 2 | 8:00 | 2028-02-26 | 30.602 | 2 | 2 | 8:00 | 2029-02-26 | 35.1849 | 3 | 2 | 8:00 | 2030-02-26 | 38.1417 | 4 | 2 | 8:00 | 2031-02-26 | 40.1128 | 5 | 2 | 8:00 | 2032-02-26 | 42.0839 | 7 | 2 | 8:00 | 2033-02-26 | 44.0551 | 1 | 2 | 8:00 | 2034-02-26 | 0
5 | 2 | 9:00 | 2026-02-26 | 19.3526 | 6 | 2 | 9:00 | 2027-02-26 | 23.8416 | 7 | 2 | 9:00 | 2028-02-26 | 30.9741 | 2 | 2 | 9:00 | 2029-02-26 | 35.6127 | 3 | 2 | 9:00 | 2030-02-26 | 38.6054 | 4 | 2 | 9:00 | 2031-02-26 | 40.6005 | 5 | 2 | 9:00 | 2032-02-26 | 42.5956 | 7 | 2 | 9:00 | 2033-02-26 | 44.5907 | 1 | 2 | 9:00 | 2034-02-26 | 0
5 | 2 | 10:00 | 2026-02-26 | 19.8106 | 6 | 2 | 10:00 | 2027-02-26 | 24.4058 | 7 | 2 | 10:00 | 2028-02-26 | 31.7071 | 2 | 2 | 10:00 | 2029-02-26 | 36.4556 | 3 | 2 | 10:00 | 2030-02-26 | 39.5191 | 4 | 2 | 10:00 | 2031-02-26 | 41.5614 | 5 | 2 | 10:00 | 2032-02-26 | 43.6037 | 7 | 2 | 10:00 | 2033-02-26 | 45.646 | 1 | 2 | 10:00 | 2034-02-26 | 0
5 | 2 | 11:00 | 2026-02-26 | 20.4837 | 6 | 2 | 11:00 | 2027-02-26 | 25.2351 | 7 | 2 | 11:00 | 2028-02-26 | 32.7845 | 2 | 2 | 11:00 | 2029-02-26 | 37.6942 | 3 | 2 | 11:00 | 2030-02-26 | 40.8618 | 4 | 2 | 11:00 | 2031-02-26 | 42.9735 | 5 | 2 | 11:00 | 2032-02-26 | 45.0853 | 7 | 2 | 11:00 | 2033-02-26 | 47.197 | 1 | 2 | 11:00 | 2034-02-26 | 0
5 | 2 | 12:00 | 2026-02-26 | 20.8177 | 6 | 2 | 12:00 | 2027-02-26 | 25.6466 | 7 | 2 | 12:00 | 2028-02-26 | 33.3191 | 2 | 2 | 12:00 | 2029-02-26 | 38.3089 | 3 | 2 | 12:00 | 2030-02-26 | 41.5282 | 4 | 2 | 12:00 | 2031-02-26 | 43.6743 | 5 | 2 | 12:00 | 2032-02-26 | 45.8205 | 7 | 2 | 12:00 | 2033-02-26 | 47.9667 | 1 | 2 | 12:00 | 2034-02-26 | 0
5 | 2 | 13:00 | 2026-02-26 | 20.883 | 6 | 2 | 13:00 | 2027-02-26 | 25.727 | 7 | 2 | 13:00 | 2028-02-26 | 33.4235 | 2 | 2 | 13:00 | 2029-02-26 | 38.429 | 3 | 2 | 13:00 | 2030-02-26 | 41.6583 | 4 | 2 | 13:00 | 2031-02-26 | 43.8112 | 5 | 2 | 13:00 | 2032-02-26 | 45.9641 | 7 | 2 | 13:00 | 2033-02-26 | 48.117 | 1 | 2 | 13:00 | 2034-02-26 | 0
5 | 2 | 14:00 | 2026-02-26 | 20.9177 | 6 | 2 | 14:00 | 2027-02-26 | 25.7698 | 7 | 2 | 14:00 | 2028-02-26 | 33.4792 | 2 | 2 | 14:00 | 2029-02-26 | 38.493 | 3 | 2 | 14:00 | 2030-02-26 | 41.7277 | 4 | 2 | 14:00 | 2031-02-26 | 43.8841 | 5 | 2 | 14:00 | 2032-02-26 | 46.0406 | 7 | 2 | 14:00 | 2033-02-26 | 48.1971 | 1 | 2 | 14:00 | 2034-02-26 | 0
5 | 2 | 15:00 | 2026-02-26 | 21.0366 | 6 | 2 | 15:00 | 2027-02-26 | 25.9162 | 7 | 2 | 15:00 | 2028-02-26 | 33.6694 | 2 | 2 | 15:00 | 2029-02-26 | 38.7117 | 3 | 2 | 15:00 | 2030-02-26 | 41.9647 | 4 | 2 | 15:00 | 2031-02-26 | 44.1335 | 5 | 2 | 15:00 | 2032-02-26 | 46.3022 | 7 | 2 | 15:00 | 2033-02-26 | 48.4709 | 1 | 2 | 15:00 | 2034-02-26 | 0
5 | 2 | 16:00 | 2026-02-26 | 21.255 | 6 | 2 | 16:00 | 2027-02-26 | 26.1853 | 7 | 2 | 16:00 | 2028-02-26 | 34.019 | 2 | 2 | 16:00 | 2029-02-26 | 39.1136 | 3 | 2 | 16:00 | 2030-02-26 | 42.4005 | 4 | 2 | 16:00 | 2031-02-26 | 44.5917 | 5 | 2 | 16:00 | 2032-02-26 | 46.783 | 7 | 2 | 16:00 | 2033-02-26 | 48.9742 | 1 | 2 | 16:00 | 2034-02-26 | 0
5 | 2 | 17:00 | 2026-02-26 | 20.9223 | 6 | 2 | 17:00 | 2027-02-26 | 25.7753 | 7 | 2 | 17:00 | 2028-02-26 | 33.4864 | 2 | 2 | 17:00 | 2029-02-26 | 38.5013 | 3 | 2 | 17:00 | 2030-02-26 | 41.7367 | 4 | 2 | 17:00 | 2031-02-26 | 43.8936 | 5 | 2 | 17:00 | 2032-02-26 | 46.0505 | 7 | 2 | 17:00 | 2033-02-26 | 48.2075 | 1 | 2 | 17:00 | 2034-02-26 | 0
5 | 2 | 18:00 | 2026-02-26 | 20.724 | 6 | 2 | 18:00 | 2027-02-26 | 25.5311 | 7 | 2 | 18:00 | 2028-02-26 | 33.1691 | 2 | 2 | 18:00 | 2029-02-26 | 38.1365 | 3 | 2 | 18:00 | 2030-02-26 | 41.3412 | 4 | 2 | 18:00 | 2031-02-26 | 43.4777 | 5 | 2 | 18:00 | 2032-02-26 | 45.6142 | 7 | 2 | 18:00 | 2033-02-26 | 47.7507 | 1 | 2 | 18:00 | 2034-02-26 | 0
5 | 2 | 19:00 | 2026-02-26 | 20.5217 | 6 | 2 | 19:00 | 2027-02-26 | 25.2819 | 7 | 2 | 19:00 | 2028-02-26 | 32.8453 | 2 | 2 | 19:00 | 2029-02-26 | 37.7642 | 3 | 2 | 19:00 | 2030-02-26 | 40.9376 | 4 | 2 | 19:00 | 2031-02-26 | 43.0533 | 5 | 2 | 19:00 | 2032-02-26 | 45.1689 | 7 | 2 | 19:00 | 2033-02-26 | 47.2846 | 1 | 2 | 19:00 | 2034-02-26 | 0
5 | 2 | 20:00 | 2026-02-26 | 20.7564 | 6 | 2 | 20:00 | 2027-02-26 | 25.571 | 7 | 2 | 20:00 | 2028-02-26 | 33.221 | 2 | 2 | 20:00 | 2029-02-26 | 38.1961 | 3 | 2 | 20:00 | 2030-02-26 | 41.4058 | 4 | 2 | 20:00 | 2031-02-26 | 43.5457 | 5 | 2 | 20:00 | 2032-02-26 | 45.6855 | 7 | 2 | 20:00 | 2033-02-26 | 47.8253 | 1 | 2 | 20:00 | 2034-02-26 | 0
5 | 2 | 21:00 | 2026-02-26 | 20.7115 | 6 | 2 | 21:00 | 2027-02-26 | 25.5157 | 7 | 2 | 21:00 | 2028-02-26 | 33.149 | 2 | 2 | 21:00 | 2029-02-26 | 38.1133 | 3 | 2 | 21:00 | 2030-02-26 | 41.3161 | 4 | 2 | 21:00 | 2031-02-26 | 43.4513 | 5 | 2 | 21:00 | 2032-02-26 | 45.5865 | 7 | 2 | 21:00 | 2033-02-26 | 47.7217 | 1 | 2 | 21:00 | 2034-02-26 | 0
5 | 2 | 22:00 | 2026-02-26 | 20.5418 | 6 | 2 | 22:00 | 2027-02-26 | 25.3066 | 7 | 2 | 22:00 | 2028-02-26 | 32.8775 | 2 | 2 | 22:00 | 2029-02-26 | 37.8011 | 3 | 2 | 22:00 | 2030-02-26 | 40.9777 | 4 | 2 | 22:00 | 2031-02-26 | 43.0954 | 5 | 2 | 22:00 | 2032-02-26 | 45.2131 | 7 | 2 | 22:00 | 2033-02-26 | 47.3308 | 1 | 2 | 22:00 | 2034-02-26 | 0
5 | 2 | 23:00 | 2026-02-26 | 20.3536 | 6 | 2 | 23:00 | 2027-02-26 | 25.0748 | 7 | 2 | 23:00 | 2028-02-26 | 32.5762 | 2 | 2 | 23:00 | 2029-02-26 | 37.4548 | 3 | 2 | 23:00 | 2030-02-26 | 40.6023 | 4 | 2 | 23:00 | 2031-02-26 | 42.7006 | 5 | 2 | 23:00 | 2032-02-26 | 44.7989 | 7 | 2 | 23:00 | 2033-02-26 | 46.8972 | 1 | 2 | 23:00 | 2034-02-26 | 0
5 | 2 | 24:00 | 2026-02-26 | 20.0669 | 6 | 2 | 24:00 | 2027-02-26 | 24.7216 | 7 | 2 | 24:00 | 2028-02-26 | 32.1173 | 2 | 2 | 24:00 | 2029-02-26 | 36.9272 | 3 | 2 | 24:00 | 2030-02-26 | 40.0303 | 4 | 2 | 24:00 | 2031-02-26 | 42.099 | 5 | 2 | 24:00 | 2032-02-26 | 44.1678 | 7 | 2 | 24:00 | 2033-02-26 | 46.2365 | 1 | 2 | 24:00 | 2034-02-26 | 0
6 | 2 | 1:00 | 2026-02-27 | 19.6563 | 7 | 2 | 1:00 | 2027-02-27 | 24.2157 | 1 | 2 | 1:00 | 2028-02-27 | 31.4602 | 3 | 2 | 1:00 | 2029-02-27 | 36.1716 | 4 | 2 | 1:00 | 2030-02-27 | 39.2113 | 5 | 2 | 1:00 | 2031-02-27 | 41.2377 | 6 | 2 | 1:00 | 2032-02-27 | 43.2641 | 1 | 2 | 1:00 | 2033-02-27 | 45.2905 | 2 | 2 | 1:00 | 2034-02-27 | 0
6 | 2 | 2:00 | 2026-02-27 | 19.3643 | 7 | 2 | 2:00 | 2027-02-27 | 23.856 | 1 | 2 | 2:00 | 2028-02-27 | 30.9929 | 3 | 2 | 2:00 | 2029-02-27 | 35.6343 | 4 | 2 | 2:00 | 2030-02-27 | 38.6288 | 5 | 2 | 2:00 | 2031-02-27 | 40.6251 | 6 | 2 | 2:00 | 2032-02-27 | 42.6215 | 1 | 2 | 2:00 | 2033-02-27 | 44.6178 | 2 | 2 | 2:00 | 2034-02-27 | 0
6 | 2 | 3:00 | 2026-02-27 | 19.2799 | 7 | 2 | 3:00 | 2027-02-27 | 23.7521 | 1 | 2 | 3:00 | 2028-02-27 | 30.8578 | 3 | 2 | 3:00 | 2029-02-27 | 35.479 | 4 | 2 | 3:00 | 2030-02-27 | 38.4605 | 5 | 2 | 3:00 | 2031-02-27 | 40.4481 | 6 | 2 | 3:00 | 2032-02-27 | 42.4357 | 1 | 2 | 3:00 | 2033-02-27 | 44.4233 | 2 | 2 | 3:00 | 2034-02-27 | 0
6 | 2 | 4:00 | 2026-02-27 | 19.0078 | 7 | 2 | 4:00 | 2027-02-27 | 23.4168 | 1 | 2 | 4:00 | 2028-02-27 | 30.4222 | 3 | 2 | 4:00 | 2029-02-27 | 34.9782 | 4 | 2 | 4:00 | 2030-02-27 | 37.9175 | 5 | 2 | 4:00 | 2031-02-27 | 39.8771 | 6 | 2 | 4:00 | 2032-02-27 | 41.8367 | 1 | 2 | 4:00 | 2033-02-27 | 43.7962 | 2 | 2 | 4:00 | 2034-02-27 | 0
6 | 2 | 5:00 | 2026-02-27 | 19.1064 | 7 | 2 | 5:00 | 2027-02-27 | 23.5384 | 1 | 2 | 5:00 | 2028-02-27 | 30.5802 | 3 | 2 | 5:00 | 2029-02-27 | 35.1598 | 4 | 2 | 5:00 | 2030-02-27 | 38.1144 | 5 | 2 | 5:00 | 2031-02-27 | 40.0841 | 6 | 2 | 5:00 | 2032-02-27 | 42.0539 | 1 | 2 | 5:00 | 2033-02-27 | 44.0236 | 2 | 2 | 5:00 | 2034-02-27 | 0
6 | 2 | 6:00 | 2026-02-27 | 19.1801 | 7 | 2 | 6:00 | 2027-02-27 | 23.6291 | 1 | 2 | 6:00 | 2028-02-27 | 30.698 | 3 | 2 | 6:00 | 2029-02-27 | 35.2953 | 4 | 2 | 6:00 | 2030-02-27 | 38.2613 | 5 | 2 | 6:00 | 2031-02-27 | 40.2387 | 6 | 2 | 6:00 | 2032-02-27 | 42.216 | 1 | 2 | 6:00 | 2033-02-27 | 44.1933 | 2 | 2 | 6:00 | 2034-02-27 | 0
6 | 2 | 7:00 | 2026-02-27 | 19.5199 | 7 | 2 | 7:00 | 2027-02-27 | 24.0477 | 1 | 2 | 7:00 | 2028-02-27 | 31.2419 | 3 | 2 | 7:00 | 2029-02-27 | 35.9206 | 4 | 2 | 7:00 | 2030-02-27 | 38.9391 | 5 | 2 | 7:00 | 2031-02-27 | 40.9515 | 6 | 2 | 7:00 | 2032-02-27 | 42.9638 | 1 | 2 | 7:00 | 2033-02-27 | 44.9762 | 2 | 2 | 7:00 | 2034-02-27 | 0
6 | 2 | 8:00 | 2026-02-27 | 19.6545 | 7 | 2 | 8:00 | 2027-02-27 | 24.2135 | 1 | 2 | 8:00 | 2028-02-27 | 31.4573 | 3 | 2 | 8:00 | 2029-02-27 | 36.1683 | 4 | 2 | 8:00 | 2030-02-27 | 39.2077 | 5 | 2 | 8:00 | 2031-02-27 | 41.2339 | 6 | 2 | 8:00 | 2032-02-27 | 43.2602 | 1 | 2 | 8:00 | 2033-02-27 | 45.2864 | 2 | 2 | 8:00 | 2034-02-27 | 0
6 | 2 | 9:00 | 2026-02-27 | 19.756 | 7 | 2 | 9:00 | 2027-02-27 | 24.3385 | 1 | 2 | 9:00 | 2028-02-27 | 31.6197 | 3 | 2 | 9:00 | 2029-02-27 | 36.355 | 4 | 2 | 9:00 | 2030-02-27 | 39.4101 | 5 | 2 | 9:00 | 2031-02-27 | 41.4468 | 6 | 2 | 9:00 | 2032-02-27 | 43.4835 | 1 | 2 | 9:00 | 2033-02-27 | 45.5202 | 2 | 2 | 9:00 | 2034-02-27 | 0
6 | 2 | 10:00 | 2026-02-27 | 20.3631 | 7 | 2 | 10:00 | 2027-02-27 | 25.0866 | 1 | 2 | 10:00 | 2028-02-27 | 32.5915 | 3 | 2 | 10:00 | 2029-02-27 | 37.4724 | 4 | 2 | 10:00 | 2030-02-27 | 40.6213 | 5 | 2 | 10:00 | 2031-02-27 | 42.7206 | 6 | 2 | 10:00 | 2032-02-27 | 44.8199 | 1 | 2 | 10:00 | 2033-02-27 | 46.9192 | 2 | 2 | 10:00 | 2034-02-27 | 0
6 | 2 | 11:00 | 2026-02-27 | 20.7604 | 7 | 2 | 11:00 | 2027-02-27 | 25.576 | 1 | 2 | 11:00 | 2028-02-27 | 33.2274 | 3 | 2 | 11:00 | 2029-02-27 | 38.2035 | 4 | 2 | 11:00 | 2030-02-27 | 41.4139 | 5 | 2 | 11:00 | 2031-02-27 | 43.5541 | 6 | 2 | 11:00 | 2032-02-27 | 45.6944 | 1 | 2 | 11:00 | 2033-02-27 | 47.8346 | 2 | 2 | 11:00 | 2034-02-27 | 0
6 | 2 | 12:00 | 2026-02-27 | 20.9157 | 7 | 2 | 12:00 | 2027-02-27 | 25.7672 | 1 | 2 | 12:00 | 2028-02-27 | 33.4758 | 3 | 2 | 12:00 | 2029-02-27 | 38.4891 | 4 | 2 | 12:00 | 2030-02-27 | 41.7235 | 5 | 2 | 12:00 | 2031-02-27 | 43.8798 | 6 | 2 | 12:00 | 2032-02-27 | 46.036 | 1 | 2 | 12:00 | 2033-02-27 | 48.1923 | 2 | 2 | 12:00 | 2034-02-27 | 0
6 | 2 | 13:00 | 2026-02-27 | 21.1267 | 7 | 2 | 13:00 | 2027-02-27 | 26.0272 | 1 | 2 | 13:00 | 2028-02-27 | 33.8136 | 3 | 2 | 13:00 | 2029-02-27 | 38.8774 | 4 | 2 | 13:00 | 2030-02-27 | 42.1444 | 5 | 2 | 13:00 | 2031-02-27 | 44.3224 | 6 | 2 | 13:00 | 2032-02-27 | 46.5004 | 1 | 2 | 13:00 | 2033-02-27 | 48.6785 | 2 | 2 | 13:00 | 2034-02-27 | 0
6 | 2 | 14:00 | 2026-02-27 | 21.0411 | 7 | 2 | 14:00 | 2027-02-27 | 25.9218 | 1 | 2 | 14:00 | 2028-02-27 | 33.6766 | 3 | 2 | 14:00 | 2029-02-27 | 38.72 | 4 | 2 | 14:00 | 2030-02-27 | 41.9737 | 5 | 2 | 14:00 | 2031-02-27 | 44.1429 | 6 | 2 | 14:00 | 2032-02-27 | 46.3121 | 1 | 2 | 14:00 | 2033-02-27 | 48.4813 | 2 | 2 | 14:00 | 2034-02-27 | 0
6 | 2 | 15:00 | 2026-02-27 | 21.2114 | 7 | 2 | 15:00 | 2027-02-27 | 26.1316 | 1 | 2 | 15:00 | 2028-02-27 | 33.9492 | 3 | 2 | 15:00 | 2029-02-27 | 39.0334 | 4 | 2 | 15:00 | 2030-02-27 | 42.3135 | 5 | 2 | 15:00 | 2031-02-27 | 44.5002 | 6 | 2 | 15:00 | 2032-02-27 | 46.687 | 1 | 2 | 15:00 | 2033-02-27 | 48.8737 | 2 | 2 | 15:00 | 2034-02-27 | 0
6 | 2 | 16:00 | 2026-02-27 | 21.2904 | 7 | 2 | 16:00 | 2027-02-27 | 26.2289 | 1 | 2 | 16:00 | 2028-02-27 | 34.0756 | 3 | 2 | 16:00 | 2029-02-27 | 39.1787 | 4 | 2 | 16:00 | 2030-02-27 | 42.471 | 5 | 2 | 16:00 | 2031-02-27 | 44.6659 | 6 | 2 | 16:00 | 2032-02-27 | 46.8608 | 1 | 2 | 16:00 | 2033-02-27 | 49.0557 | 2 | 2 | 16:00 | 2034-02-27 | 0
6 | 2 | 17:00 | 2026-02-27 | 21.1605 | 7 | 2 | 17:00 | 2027-02-27 | 26.0689 | 1 | 2 | 17:00 | 2028-02-27 | 33.8677 | 3 | 2 | 17:00 | 2029-02-27 | 38.9397 | 4 | 2 | 17:00 | 2030-02-27 | 42.212 | 5 | 2 | 17:00 | 2031-02-27 | 44.3935 | 6 | 2 | 17:00 | 2032-02-27 | 46.575 | 1 | 2 | 17:00 | 2033-02-27 | 48.7565 | 2 | 2 | 17:00 | 2034-02-27 | 0
6 | 2 | 18:00 | 2026-02-27 | 21.0073 | 7 | 2 | 18:00 | 2027-02-27 | 25.8801 | 1 | 2 | 18:00 | 2028-02-27 | 33.6225 | 3 | 2 | 18:00 | 2029-02-27 | 38.6577 | 4 | 2 | 18:00 | 2030-02-27 | 41.9063 | 5 | 2 | 18:00 | 2031-02-27 | 44.072 | 6 | 2 | 18:00 | 2032-02-27 | 46.2377 | 1 | 2 | 18:00 | 2033-02-27 | 48.4034 | 2 | 2 | 18:00 | 2034-02-27 | 0
6 | 2 | 19:00 | 2026-02-27 | 20.9808 | 7 | 2 | 19:00 | 2027-02-27 | 25.8475 | 1 | 2 | 19:00 | 2028-02-27 | 33.5801 | 3 | 2 | 19:00 | 2029-02-27 | 38.609 | 4 | 2 | 19:00 | 2030-02-27 | 41.8534 | 5 | 2 | 19:00 | 2031-02-27 | 44.0164 | 6 | 2 | 19:00 | 2032-02-27 | 46.1794 | 1 | 2 | 19:00 | 2033-02-27 | 48.3423 | 2 | 2 | 19:00 | 2034-02-27 | 0
6 | 2 | 20:00 | 2026-02-27 | 21.2002 | 7 | 2 | 20:00 | 2027-02-27 | 26.1178 | 1 | 2 | 20:00 | 2028-02-27 | 33.9313 | 3 | 2 | 20:00 | 2029-02-27 | 39.0128 | 4 | 2 | 20:00 | 2030-02-27 | 42.2912 | 5 | 2 | 20:00 | 2031-02-27 | 44.4768 | 6 | 2 | 20:00 | 2032-02-27 | 46.6624 | 1 | 2 | 20:00 | 2033-02-27 | 48.848 | 2 | 2 | 20:00 | 2034-02-27 | 0
6 | 2 | 21:00 | 2026-02-27 | 21.0605 | 7 | 2 | 21:00 | 2027-02-27 | 25.9456 | 1 | 2 | 21:00 | 2028-02-27 | 33.7076 | 3 | 2 | 21:00 | 2029-02-27 | 38.7556 | 4 | 2 | 21:00 | 2030-02-27 | 42.0123 | 5 | 2 | 21:00 | 2031-02-27 | 44.1835 | 6 | 2 | 21:00 | 2032-02-27 | 46.3547 | 1 | 2 | 21:00 | 2033-02-27 | 48.5259 | 2 | 2 | 21:00 | 2034-02-27 | 0
6 | 2 | 22:00 | 2026-02-27 | 20.7606 | 7 | 2 | 22:00 | 2027-02-27 | 25.5762 | 1 | 2 | 22:00 | 2028-02-27 | 33.2277 | 3 | 2 | 22:00 | 2029-02-27 | 38.2038 | 4 | 2 | 22:00 | 2030-02-27 | 41.4142 | 5 | 2 | 22:00 | 2031-02-27 | 43.5544 | 6 | 2 | 22:00 | 2032-02-27 | 45.6947 | 1 | 2 | 22:00 | 2033-02-27 | 47.835 | 2 | 2 | 22:00 | 2034-02-27 | 0
6 | 2 | 23:00 | 2026-02-27 | 20.5833 | 7 | 2 | 23:00 | 2027-02-27 | 25.3578 | 1 | 2 | 23:00 | 2028-02-27 | 32.9439 | 3 | 2 | 23:00 | 2029-02-27 | 37.8776 | 4 | 2 | 23:00 | 2030-02-27 | 41.0606 | 5 | 2 | 23:00 | 2031-02-27 | 43.1826 | 6 | 2 | 23:00 | 2032-02-27 | 45.3046 | 1 | 2 | 23:00 | 2033-02-27 | 47.4265 | 2 | 2 | 23:00 | 2034-02-27 | 0
6 | 2 | 24:00 | 2026-02-27 | 20.1934 | 7 | 2 | 24:00 | 2027-02-27 | 24.8774 | 1 | 2 | 24:00 | 2028-02-27 | 32.3199 | 3 | 2 | 24:00 | 2029-02-27 | 37.16 | 4 | 2 | 24:00 | 2030-02-27 | 40.2827 | 5 | 2 | 24:00 | 2031-02-27 | 42.3645 | 6 | 2 | 24:00 | 2032-02-27 | 44.4463 | 1 | 2 | 24:00 | 2033-02-27 | 46.5281 | 2 | 2 | 24:00 | 2034-02-27 | 0
7 | 2 | 1:00 | 2026-02-28 | 19.8033 | 1 | 2 | 1:00 | 2027-02-28 | 24.3969 | 2 | 2 | 1:00 | 2028-02-28 | 31.6956 | 4 | 2 | 1:00 | 2029-02-28 | 36.4422 | 5 | 2 | 1:00 | 2030-02-28 | 39.5046 | 6 | 2 | 1:00 | 2031-02-28 | 41.5462 | 7 | 2 | 1:00 | 2032-02-28 | 43.5878 | 2 | 2 | 1:00 | 2033-02-28 | 45.6294 | 3 | 2 | 1:00 | 2034-02-28 | 0
7 | 2 | 2:00 | 2026-02-28 | 19.5691 | 1 | 2 | 2:00 | 2027-02-28 | 24.1083 | 2 | 2 | 2:00 | 2028-02-28 | 31.3206 | 4 | 2 | 2:00 | 2029-02-28 | 36.0111 | 5 | 2 | 2:00 | 2030-02-28 | 39.0372 | 6 | 2 | 2:00 | 2031-02-28 | 41.0547 | 7 | 2 | 2:00 | 2032-02-28 | 43.0721 | 2 | 2 | 2:00 | 2033-02-28 | 45.0895 | 3 | 2 | 2:00 | 2034-02-28 | 0
7 | 2 | 3:00 | 2026-02-28 | 19.3453 | 1 | 2 | 3:00 | 2027-02-28 | 23.8327 | 2 | 2 | 3:00 | 2028-02-28 | 30.9625 | 4 | 2 | 3:00 | 2029-02-28 | 35.5994 | 5 | 2 | 3:00 | 2030-02-28 | 38.5909 | 6 | 2 | 3:00 | 2031-02-28 | 40.5853 | 7 | 2 | 3:00 | 2032-02-28 | 42.5797 | 2 | 2 | 3:00 | 2033-02-28 | 44.574 | 3 | 2 | 3:00 | 2034-02-28 | 0
7 | 2 | 4:00 | 2026-02-28 | 19.2391 | 1 | 2 | 4:00 | 2027-02-28 | 23.7018 | 2 | 2 | 4:00 | 2028-02-28 | 30.7924 | 4 | 2 | 4:00 | 2029-02-28 | 35.4039 | 5 | 2 | 4:00 | 2030-02-28 | 38.379 | 6 | 2 | 4:00 | 2031-02-28 | 40.3624 | 7 | 2 | 4:00 | 2032-02-28 | 42.3458 | 2 | 2 | 4:00 | 2033-02-28 | 44.3292 | 3 | 2 | 4:00 | 2034-02-28 | 0
7 | 2 | 5:00 | 2026-02-28 | 19.1363 | 1 | 2 | 5:00 | 2027-02-28 | 23.5751 | 2 | 2 | 5:00 | 2028-02-28 | 30.6279 | 4 | 2 | 5:00 | 2029-02-28 | 35.2147 | 5 | 2 | 5:00 | 2030-02-28 | 38.1739 | 6 | 2 | 5:00 | 2031-02-28 | 40.1467 | 7 | 2 | 5:00 | 2032-02-28 | 42.1196 | 2 | 2 | 5:00 | 2033-02-28 | 44.0924 | 3 | 2 | 5:00 | 2034-02-28 | 0
7 | 2 | 6:00 | 2026-02-28 | 19.1261 | 1 | 2 | 6:00 | 2027-02-28 | 23.5626 | 2 | 2 | 6:00 | 2028-02-28 | 30.6117 | 4 | 2 | 6:00 | 2029-02-28 | 35.196 | 5 | 2 | 6:00 | 2030-02-28 | 38.1537 | 6 | 2 | 6:00 | 2031-02-28 | 40.1254 | 7 | 2 | 6:00 | 2032-02-28 | 42.0972 | 2 | 2 | 6:00 | 2033-02-28 | 44.069 | 3 | 2 | 6:00 | 2034-02-28 | 0
7 | 2 | 7:00 | 2026-02-28 | 19.4722 | 1 | 2 | 7:00 | 2027-02-28 | 23.9889 | 2 | 2 | 7:00 | 2028-02-28 | 31.1655 | 4 | 2 | 7:00 | 2029-02-28 | 35.8328 | 5 | 2 | 7:00 | 2030-02-28 | 38.8439 | 6 | 2 | 7:00 | 2031-02-28 | 40.8514 | 7 | 2 | 7:00 | 2032-02-28 | 42.8588 | 2 | 2 | 7:00 | 2033-02-28 | 44.8662 | 3 | 2 | 7:00 | 2034-02-28 | 0
7 | 2 | 8:00 | 2026-02-28 | 19.711 | 1 | 2 | 8:00 | 2027-02-28 | 24.2832 | 2 | 2 | 8:00 | 2028-02-28 | 31.5478 | 4 | 2 | 8:00 | 2029-02-28 | 36.2724 | 5 | 2 | 8:00 | 2030-02-28 | 39.3205 | 6 | 2 | 8:00 | 2031-02-28 | 41.3525 | 7 | 2 | 8:00 | 2032-02-28 | 43.3846 | 2 | 2 | 8:00 | 2033-02-28 | 45.4167 | 3 | 2 | 8:00 | 2034-02-28 | 0
7 | 2 | 9:00 | 2026-02-28 | 19.9506 | 1 | 2 | 9:00 | 2027-02-28 | 24.5783 | 2 | 2 | 9:00 | 2028-02-28 | 31.9312 | 4 | 2 | 9:00 | 2029-02-28 | 36.7132 | 5 | 2 | 9:00 | 2030-02-28 | 39.7983 | 6 | 2 | 9:00 | 2031-02-28 | 41.8551 | 7 | 2 | 9:00 | 2032-02-28 | 43.9118 | 2 | 2 | 9:00 | 2033-02-28 | 45.9686 | 3 | 2 | 9:00 | 2034-02-28 | 0
7 | 2 | 10:00 | 2026-02-28 | 20.2618 | 1 | 2 | 10:00 | 2027-02-28 | 24.9617 | 2 | 2 | 10:00 | 2028-02-28 | 32.4293 | 4 | 2 | 10:00 | 2029-02-28 | 37.2859 | 5 | 2 | 10:00 | 2030-02-28 | 40.4192 | 6 | 2 | 10:00 | 2031-02-28 | 42.508 | 7 | 2 | 10:00 | 2032-02-28 | 44.5969 | 2 | 2 | 10:00 | 2033-02-28 | 46.6857 | 3 | 2 | 10:00 | 2034-02-28 | 0
7 | 2 | 11:00 | 2026-02-28 | 20.6543 | 1 | 2 | 11:00 | 2027-02-28 | 25.4453 | 2 | 2 | 11:00 | 2028-02-28 | 33.0576 | 4 | 2 | 11:00 | 2029-02-28 | 38.0083 | 5 | 2 | 11:00 | 2030-02-28 | 41.2022 | 6 | 2 | 11:00 | 2031-02-28 | 43.3315 | 7 | 2 | 11:00 | 2032-02-28 | 45.4608 | 2 | 2 | 11:00 | 2033-02-28 | 47.5902 | 3 | 2 | 11:00 | 2034-02-28 | 0
7 | 2 | 12:00 | 2026-02-28 | 21.2615 | 1 | 2 | 12:00 | 2027-02-28 | 26.1932 | 2 | 2 | 12:00 | 2028-02-28 | 34.0293 | 4 | 2 | 12:00 | 2029-02-28 | 39.1255 | 5 | 2 | 12:00 | 2030-02-28 | 42.4133 | 6 | 2 | 12:00 | 2031-02-28 | 44.6052 | 7 | 2 | 12:00 | 2032-02-28 | 46.7971 | 2 | 2 | 12:00 | 2033-02-28 | 48.989 | 3 | 2 | 12:00 | 2034-02-28 | 0
7 | 2 | 13:00 | 2026-02-28 | 21.3636 | 1 | 2 | 13:00 | 2027-02-28 | 26.319 | 2 | 2 | 13:00 | 2028-02-28 | 34.1927 | 4 | 2 | 13:00 | 2029-02-28 | 39.3134 | 5 | 2 | 13:00 | 2030-02-28 | 42.617 | 6 | 2 | 13:00 | 2031-02-28 | 44.8194 | 7 | 2 | 13:00 | 2032-02-28 | 47.0219 | 2 | 2 | 13:00 | 2033-02-28 | 49.2243 | 3 | 2 | 13:00 | 2034-02-28 | 0
7 | 2 | 14:00 | 2026-02-28 | 21.3458 | 1 | 2 | 14:00 | 2027-02-28 | 26.2971 | 2 | 2 | 14:00 | 2028-02-28 | 34.1643 | 4 | 2 | 14:00 | 2029-02-28 | 39.2807 | 5 | 2 | 14:00 | 2030-02-28 | 42.5816 | 6 | 2 | 14:00 | 2031-02-28 | 44.7822 | 7 | 2 | 14:00 | 2032-02-28 | 46.9828 | 2 | 2 | 14:00 | 2033-02-28 | 49.1834 | 3 | 2 | 14:00 | 2034-02-28 | 0
7 | 2 | 15:00 | 2026-02-28 | 21.7516 | 1 | 2 | 15:00 | 2027-02-28 | 26.797 | 2 | 2 | 15:00 | 2028-02-28 | 34.8137 | 4 | 2 | 15:00 | 2029-02-28 | 40.0274 | 5 | 2 | 15:00 | 2030-02-28 | 43.391 | 6 | 2 | 15:00 | 2031-02-28 | 45.6335 | 7 | 2 | 15:00 | 2032-02-28 | 47.8759 | 2 | 2 | 15:00 | 2033-02-28 | 50.1183 | 3 | 2 | 15:00 | 2034-02-28 | 0
7 | 2 | 16:00 | 2026-02-28 | 21.8773 | 1 | 2 | 16:00 | 2027-02-28 | 26.952 | 2 | 2 | 16:00 | 2028-02-28 | 35.015 | 4 | 2 | 16:00 | 2029-02-28 | 40.2588 | 5 | 2 | 16:00 | 2030-02-28 | 43.6419 | 6 | 2 | 16:00 | 2031-02-28 | 45.8973 | 7 | 2 | 16:00 | 2032-02-28 | 48.1527 | 2 | 2 | 16:00 | 2033-02-28 | 50.4081 | 3 | 2 | 16:00 | 2034-02-28 | 0
7 | 2 | 17:00 | 2026-02-28 | 21.5501 | 1 | 2 | 17:00 | 2027-02-28 | 26.5489 | 2 | 2 | 17:00 | 2028-02-28 | 34.4913 | 4 | 2 | 17:00 | 2029-02-28 | 39.6567 | 5 | 2 | 17:00 | 2030-02-28 | 42.9892 | 6 | 2 | 17:00 | 2031-02-28 | 45.2108 | 7 | 2 | 17:00 | 2032-02-28 | 47.4325 | 2 | 2 | 17:00 | 2033-02-28 | 49.6542 | 3 | 2 | 17:00 | 2034-02-28 | 0
7 | 2 | 18:00 | 2026-02-28 | 21.5167 | 1 | 2 | 18:00 | 2027-02-28 | 26.5077 | 2 | 2 | 18:00 | 2028-02-28 | 34.4378 | 4 | 2 | 18:00 | 2029-02-28 | 39.5951 | 5 | 2 | 18:00 | 2030-02-28 | 42.9224 | 6 | 2 | 18:00 | 2031-02-28 | 45.1407 | 7 | 2 | 18:00 | 2032-02-28 | 47.3589 | 2 | 2 | 18:00 | 2033-02-28 | 49.5771 | 3 | 2 | 18:00 | 2034-02-28 | 0
7 | 2 | 19:00 | 2026-02-28 | 21.3626 | 1 | 2 | 19:00 | 2027-02-28 | 26.3179 | 2 | 2 | 19:00 | 2028-02-28 | 34.1912 | 4 | 2 | 19:00 | 2029-02-28 | 39.3116 | 5 | 2 | 19:00 | 2030-02-28 | 42.6151 | 6 | 2 | 19:00 | 2031-02-28 | 44.8175 | 7 | 2 | 19:00 | 2032-02-28 | 47.0198 | 2 | 2 | 19:00 | 2033-02-28 | 49.2221 | 3 | 2 | 19:00 | 2034-02-28 | 0
7 | 2 | 20:00 | 2026-02-28 | 21.3239 | 1 | 2 | 20:00 | 2027-02-28 | 26.2702 | 2 | 2 | 20:00 | 2028-02-28 | 34.1292 | 4 | 2 | 20:00 | 2029-02-28 | 39.2404 | 5 | 2 | 20:00 | 2030-02-28 | 42.5379 | 6 | 2 | 20:00 | 2031-02-28 | 44.7362 | 7 | 2 | 20:00 | 2032-02-28 | 46.9345 | 2 | 2 | 20:00 | 2033-02-28 | 49.1329 | 3 | 2 | 20:00 | 2034-02-28 | 0
7 | 2 | 21:00 | 2026-02-28 | 21.2169 | 1 | 2 | 21:00 | 2027-02-28 | 26.1384 | 2 | 2 | 21:00 | 2028-02-28 | 33.958 | 4 | 2 | 21:00 | 2029-02-28 | 39.0436 | 5 | 2 | 21:00 | 2030-02-28 | 42.3245 | 6 | 2 | 21:00 | 2031-02-28 | 44.5118 | 7 | 2 | 21:00 | 2032-02-28 | 46.6992 | 2 | 2 | 21:00 | 2033-02-28 | 48.8865 | 3 | 2 | 21:00 | 2034-02-28 | 0
7 | 2 | 22:00 | 2026-02-28 | 21.0468 | 1 | 2 | 22:00 | 2027-02-28 | 25.9288 | 2 | 2 | 22:00 | 2028-02-28 | 33.6857 | 4 | 2 | 22:00 | 2029-02-28 | 38.7304 | 5 | 2 | 22:00 | 2030-02-28 | 41.9851 | 6 | 2 | 22:00 | 2031-02-28 | 44.1549 | 7 | 2 | 22:00 | 2032-02-28 | 46.3246 | 2 | 2 | 22:00 | 2033-02-28 | 48.4944 | 3 | 2 | 22:00 | 2034-02-28 | 0
7 | 2 | 23:00 | 2026-02-28 | 20.9083 | 1 | 2 | 23:00 | 2027-02-28 | 25.7582 | 2 | 2 | 23:00 | 2028-02-28 | 33.4641 | 4 | 2 | 23:00 | 2029-02-28 | 38.4756 | 5 | 2 | 23:00 | 2030-02-28 | 41.7088 | 6 | 2 | 23:00 | 2031-02-28 | 43.8643 | 7 | 2 | 23:00 | 2032-02-28 | 46.0198 | 2 | 2 | 23:00 | 2033-02-28 | 48.1753 | 3 | 2 | 23:00 | 2034-02-28 | 0
7 | 2 | 24:00 | 2026-02-28 | 20.5279 | 1 | 2 | 24:00 | 2027-02-28 | 25.2895 | 2 | 2 | 24:00 | 2028-02-28 | 32.8552 | 4 | 2 | 24:00 | 2029-02-28 | 37.7755 | 5 | 2 | 24:00 | 2030-02-28 | 40.95 | 6 | 2 | 24:00 | 2031-02-28 | 43.0662 | 7 | 2 | 24:00 | 2032-02-28 | 45.1825 | 2 | 2 | 24:00 | 2033-02-28 | 47.2988 | 3 | 2 | 24:00 | 2034-02-28 | 0
1 | 3 | 1:00 | 2026-03-01 | 19.5914 | 2 | 3 | 1:00 | 2027-03-01 | 24.1358 | 3 | 2 | 1:00 | 2028-02-29 | 32.3292 | 5 | 3 | 1:00 | 2029-03-01 | 36.0522 | 6 | 3 | 1:00 | 2030-03-01 | 39.0818 | 7 | 3 | 1:00 | 2031-03-01 | 41.1016 | 1 | 2 | 1:00 | 2032-02-29 | 44.4591 | 3 | 3 | 1:00 | 2033-03-01 | 45.141 | 4 | 3 | 1:00 | 2034-03-01 | 0
1 | 3 | 2:00 | 2026-03-01 | 19.2862 | 2 | 3 | 2:00 | 2027-03-01 | 23.7598 | 3 | 2 | 2:00 | 2028-02-29 | 31.7023 | 5 | 3 | 2:00 | 2029-03-01 | 35.4906 | 6 | 3 | 2:00 | 2030-03-01 | 38.473 | 7 | 3 | 2:00 | 2031-03-01 | 40.4612 | 1 | 2 | 2:00 | 2032-02-29 | 43.597 | 3 | 3 | 2:00 | 2033-03-01 | 44.4378 | 4 | 3 | 2:00 | 2034-03-01 | 0
1 | 3 | 3:00 | 2026-03-01 | 19.0295 | 2 | 3 | 3:00 | 2027-03-01 | 23.4435 | 3 | 2 | 3:00 | 2028-02-29 | 31.3085 | 5 | 3 | 3:00 | 2029-03-01 | 35.0182 | 6 | 3 | 3:00 | 2030-03-01 | 37.9609 | 7 | 3 | 3:00 | 2031-03-01 | 39.9227 | 1 | 2 | 3:00 | 2032-02-29 | 43.0555 | 3 | 3 | 3:00 | 2033-03-01 | 43.8463 | 4 | 3 | 3:00 | 2034-03-01 | 0
1 | 3 | 4:00 | 2026-03-01 | 18.9175 | 2 | 3 | 4:00 | 2027-03-01 | 23.3055 | 3 | 2 | 4:00 | 2028-02-29 | 31.059 | 5 | 3 | 4:00 | 2029-03-01 | 34.812 | 6 | 3 | 4:00 | 2030-03-01 | 37.7374 | 7 | 3 | 4:00 | 2031-03-01 | 39.6877 | 1 | 2 | 4:00 | 2032-02-29 | 42.7124 | 3 | 3 | 4:00 | 2033-03-01 | 43.5882 | 4 | 3 | 4:00 | 2034-03-01 | 0
1 | 3 | 5:00 | 2026-03-01 | 18.7044 | 2 | 3 | 5:00 | 2027-03-01 | 23.0431 | 3 | 2 | 5:00 | 2028-02-29 | 30.8353 | 5 | 3 | 5:00 | 2029-03-01 | 34.42 | 6 | 3 | 5:00 | 2030-03-01 | 37.3124 | 7 | 3 | 5:00 | 2031-03-01 | 39.2407 | 1 | 2 | 5:00 | 2032-02-29 | 42.4047 | 3 | 3 | 5:00 | 2033-03-01 | 43.0973 | 4 | 3 | 5:00 | 2034-03-01 | 0
1 | 3 | 6:00 | 2026-03-01 | 18.6911 | 2 | 3 | 6:00 | 2027-03-01 | 23.0267 | 3 | 2 | 6:00 | 2028-02-29 | 30.858 | 5 | 3 | 6:00 | 2029-03-01 | 34.3955 | 6 | 3 | 6:00 | 2030-03-01 | 37.2859 | 7 | 3 | 6:00 | 2031-03-01 | 39.2128 | 1 | 2 | 6:00 | 2032-02-29 | 42.436 | 3 | 3 | 6:00 | 2033-03-01 | 43.0666 | 4 | 3 | 6:00 | 2034-03-01 | 0
1 | 3 | 7:00 | 2026-03-01 | 19.0853 | 2 | 3 | 7:00 | 2027-03-01 | 23.5123 | 3 | 2 | 7:00 | 2028-02-29 | 31.3589 | 5 | 3 | 7:00 | 2029-03-01 | 35.1209 | 6 | 3 | 7:00 | 2030-03-01 | 38.0722 | 7 | 3 | 7:00 | 2031-03-01 | 40.0398 | 1 | 2 | 7:00 | 2032-02-29 | 43.1248 | 3 | 3 | 7:00 | 2033-03-01 | 43.9749 | 4 | 3 | 7:00 | 2034-03-01 | 0
1 | 3 | 8:00 | 2026-03-01 | 19.128 | 2 | 3 | 8:00 | 2027-03-01 | 23.5649 | 3 | 2 | 8:00 | 2028-02-29 | 31.755 | 5 | 3 | 8:00 | 2029-03-01 | 35.1994 | 6 | 3 | 8:00 | 2030-03-01 | 38.1573 | 7 | 3 | 8:00 | 2031-03-01 | 40.1293 | 1 | 2 | 8:00 | 2032-02-29 | 43.6696 | 3 | 3 | 8:00 | 2033-03-01 | 44.0732 | 4 | 3 | 8:00 | 2034-03-01 | 0
1 | 3 | 9:00 | 2026-03-01 | 19.4018 | 2 | 3 | 9:00 | 2027-03-01 | 23.9023 | 3 | 2 | 9:00 | 2028-02-29 | 32.2143 | 5 | 3 | 9:00 | 2029-03-01 | 35.7034 | 6 | 3 | 9:00 | 2030-03-01 | 38.7037 | 7 | 3 | 9:00 | 2031-03-01 | 40.7039 | 1 | 2 | 9:00 | 2032-02-29 | 44.3012 | 3 | 3 | 9:00 | 2033-03-01 | 44.7042 | 4 | 3 | 9:00 | 2034-03-01 | 0
1 | 3 | 10:00 | 2026-03-01 | 19.7935 | 2 | 3 | 10:00 | 2027-03-01 | 24.3848 | 3 | 2 | 10:00 | 2028-02-29 | 32.8494 | 5 | 3 | 10:00 | 2029-03-01 | 36.4242 | 6 | 3 | 10:00 | 2030-03-01 | 39.485 | 7 | 3 | 10:00 | 2031-03-01 | 41.5256 | 1 | 2 | 10:00 | 2032-02-29 | 45.1746 | 3 | 3 | 10:00 | 2033-03-01 | 45.6067 | 4 | 3 | 10:00 | 2034-03-01 | 0
1 | 3 | 11:00 | 2026-03-01 | 20.2366 | 2 | 3 | 11:00 | 2027-03-01 | 24.9307 | 3 | 2 | 11:00 | 2028-02-29 | 33.9951 | 5 | 3 | 11:00 | 2029-03-01 | 37.2395 | 6 | 3 | 11:00 | 2030-03-01 | 40.3689 | 7 | 3 | 11:00 | 2031-03-01 | 42.4551 | 1 | 2 | 11:00 | 2032-02-29 | 46.7501 | 3 | 3 | 11:00 | 2033-03-01 | 46.6276 | 4 | 3 | 11:00 | 2034-03-01 | 0
1 | 3 | 12:00 | 2026-03-01 | 20.5523 | 2 | 3 | 12:00 | 2027-03-01 | 25.3195 | 3 | 2 | 12:00 | 2028-02-29 | 34.4156 | 5 | 3 | 12:00 | 2029-03-01 | 37.8204 | 6 | 3 | 12:00 | 2030-03-01 | 40.9986 | 7 | 3 | 12:00 | 2031-03-01 | 43.1174 | 1 | 2 | 12:00 | 2032-02-29 | 47.3284 | 3 | 3 | 12:00 | 2033-03-01 | 47.3549 | 4 | 3 | 12:00 | 2034-03-01 | 0
1 | 3 | 13:00 | 2026-03-01 | 20.6882 | 2 | 3 | 13:00 | 2027-03-01 | 25.4871 | 3 | 2 | 13:00 | 2028-02-29 | 34.5802 | 5 | 3 | 13:00 | 2029-03-01 | 38.0706 | 6 | 3 | 13:00 | 2030-03-01 | 41.2698 | 7 | 3 | 13:00 | 2031-03-01 | 43.4026 | 1 | 2 | 13:00 | 2032-02-29 | 47.5547 | 3 | 3 | 13:00 | 2033-03-01 | 47.6683 | 4 | 3 | 13:00 | 2034-03-01 | 0
1 | 3 | 14:00 | 2026-03-01 | 20.6713 | 2 | 3 | 14:00 | 2027-03-01 | 25.4662 | 3 | 2 | 14:00 | 2028-02-29 | 34.6727 | 5 | 3 | 14:00 | 2029-03-01 | 38.0394 | 6 | 3 | 14:00 | 2030-03-01 | 41.236 | 7 | 3 | 14:00 | 2031-03-01 | 43.3671 | 1 | 2 | 14:00 | 2032-02-29 | 47.6819 | 3 | 3 | 14:00 | 2033-03-01 | 47.6292 | 4 | 3 | 14:00 | 2034-03-01 | 0
1 | 3 | 15:00 | 2026-03-01 | 20.7996 | 2 | 3 | 15:00 | 2027-03-01 | 25.6242 | 3 | 2 | 15:00 | 2028-02-29 | 34.9653 | 5 | 3 | 15:00 | 2029-03-01 | 38.2755 | 6 | 3 | 15:00 | 2030-03-01 | 41.4919 | 7 | 3 | 15:00 | 2031-03-01 | 43.6362 | 1 | 2 | 15:00 | 2032-02-29 | 48.0843 | 3 | 3 | 15:00 | 2033-03-01 | 47.9247 | 4 | 3 | 15:00 | 2034-03-01 | 0
1 | 3 | 16:00 | 2026-03-01 | 21.2182 | 2 | 3 | 16:00 | 2027-03-01 | 26.14 | 3 | 2 | 16:00 | 2028-02-29 | 35.4942 | 5 | 3 | 16:00 | 2029-03-01 | 39.0459 | 6 | 3 | 16:00 | 2030-03-01 | 42.327 | 7 | 3 | 16:00 | 2031-03-01 | 44.5145 | 1 | 2 | 16:00 | 2032-02-29 | 48.8116 | 3 | 3 | 16:00 | 2033-03-01 | 48.8894 | 4 | 3 | 16:00 | 2034-03-01 | 0
1 | 3 | 17:00 | 2026-03-01 | 20.9019 | 2 | 3 | 17:00 | 2027-03-01 | 25.7503 | 3 | 2 | 17:00 | 2028-02-29 | 34.9498 | 5 | 3 | 17:00 | 2029-03-01 | 38.4638 | 6 | 3 | 17:00 | 2030-03-01 | 41.696 | 7 | 3 | 17:00 | 2031-03-01 | 43.8509 | 1 | 2 | 17:00 | 2032-02-29 | 48.063 | 3 | 3 | 17:00 | 2033-03-01 | 48.1606 | 4 | 3 | 17:00 | 2034-03-01 | 0
1 | 3 | 18:00 | 2026-03-01 | 20.4723 | 2 | 3 | 18:00 | 2027-03-01 | 25.221 | 3 | 2 | 18:00 | 2028-02-29 | 34.4886 | 5 | 3 | 18:00 | 2029-03-01 | 37.6732 | 6 | 3 | 18:00 | 2030-03-01 | 40.839 | 7 | 3 | 18:00 | 2031-03-01 | 42.9496 | 1 | 2 | 18:00 | 2032-02-29 | 47.4287 | 3 | 3 | 18:00 | 2033-03-01 | 47.1707 | 4 | 3 | 18:00 | 2034-03-01 | 0
1 | 3 | 19:00 | 2026-03-01 | 20.2921 | 2 | 3 | 19:00 | 2027-03-01 | 24.9991 | 3 | 2 | 19:00 | 2028-02-29 | 34.4433 | 5 | 3 | 19:00 | 2029-03-01 | 37.3417 | 6 | 3 | 19:00 | 2030-03-01 | 40.4797 | 7 | 3 | 19:00 | 2031-03-01 | 42.5717 | 1 | 2 | 19:00 | 2032-02-29 | 47.3665 | 3 | 3 | 19:00 | 2033-03-01 | 46.7556 | 4 | 3 | 19:00 | 2034-03-01 | 0
1 | 3 | 20:00 | 2026-03-01 | 20.336 | 2 | 3 | 20:00 | 2027-03-01 | 25.0531 | 3 | 2 | 20:00 | 2028-02-29 | 34.6738 | 5 | 3 | 20:00 | 2029-03-01 | 37.4224 | 6 | 3 | 20:00 | 2030-03-01 | 40.5671 | 7 | 3 | 20:00 | 2031-03-01 | 42.6636 | 1 | 2 | 20:00 | 2032-02-29 | 47.6835 | 3 | 3 | 20:00 | 2033-03-01 | 46.8566 | 4 | 3 | 20:00 | 2034-03-01 | 0
1 | 3 | 21:00 | 2026-03-01 | 20.2338 | 2 | 3 | 21:00 | 2027-03-01 | 24.9272 | 3 | 2 | 21:00 | 2028-02-29 | 34.3836 | 5 | 3 | 21:00 | 2029-03-01 | 37.2344 | 6 | 3 | 21:00 | 2030-03-01 | 40.3634 | 7 | 3 | 21:00 | 2031-03-01 | 42.4493 | 1 | 2 | 21:00 | 2032-02-29 | 47.2843 | 3 | 3 | 21:00 | 2033-03-01 | 46.6213 | 4 | 3 | 21:00 | 2034-03-01 | 0
1 | 3 | 22:00 | 2026-03-01 | 20.2218 | 2 | 3 | 22:00 | 2027-03-01 | 24.9124 | 3 | 2 | 22:00 | 2028-02-29 | 34.2805 | 5 | 3 | 22:00 | 2029-03-01 | 37.2123 | 6 | 3 | 22:00 | 2030-03-01 | 40.3394 | 7 | 3 | 22:00 | 2031-03-01 | 42.4241 | 1 | 2 | 22:00 | 2032-02-29 | 47.1425 | 3 | 3 | 22:00 | 2033-03-01 | 46.5936 | 4 | 3 | 22:00 | 2034-03-01 | 0
1 | 3 | 23:00 | 2026-03-01 | 20.0649 | 2 | 3 | 23:00 | 2027-03-01 | 24.7191 | 3 | 2 | 23:00 | 2028-02-29 | 33.9595 | 5 | 3 | 23:00 | 2029-03-01 | 36.9235 | 6 | 3 | 23:00 | 2030-03-01 | 40.0263 | 7 | 3 | 23:00 | 2031-03-01 | 42.0948 | 1 | 2 | 23:00 | 2032-02-29 | 46.7011 | 3 | 3 | 23:00 | 2033-03-01 | 46.2319 | 4 | 3 | 23:00 | 2034-03-01 | 0
1 | 3 | 24:00 | 2026-03-01 | 19.7303 | 2 | 3 | 24:00 | 2027-03-01 | 24.3069 | 3 | 2 | 24:00 | 2028-02-29 | 33.1403 | 5 | 3 | 24:00 | 2029-03-01 | 36.3079 | 6 | 3 | 24:00 | 2030-03-01 | 39.3589 | 7 | 3 | 24:00 | 2031-03-01 | 41.393 | 1 | 2 | 24:00 | 2032-02-29 | 45.5746 | 3 | 3 | 24:00 | 2033-03-01 | 45.4611 | 4 | 3 | 24:00 | 2034-03-01 | 0
2 | 3 | 1:00 | 2026-03-02 | 19.443 | 3 | 3 | 1:00 | 2027-03-02 | 23.9529 | 4 | 3 | 1:00 | 2028-03-01 | 31.3564 | 6 | 3 | 1:00 | 2029-03-02 | 35.7791 | 7 | 3 | 1:00 | 2030-03-02 | 38.7857 | 1 | 3 | 1:00 | 2031-03-02 | 40.7902 | 2 | 3 | 1:00 | 2032-03-01 | 43.1213 | 4 | 3 | 1:00 | 2033-03-02 | 44.799 | 5 | 3 | 1:00 | 2034-03-02 | 0
2 | 3 | 2:00 | 2026-03-02 | 19.2587 | 3 | 3 | 2:00 | 2027-03-02 | 23.7259 | 4 | 3 | 2:00 | 2028-03-01 | 30.8678 | 6 | 3 | 2:00 | 2029-03-02 | 35.4399 | 7 | 3 | 2:00 | 2030-03-02 | 38.4181 | 1 | 3 | 2:00 | 2031-03-02 | 40.4035 | 2 | 3 | 2:00 | 2032-03-01 | 42.4495 | 4 | 3 | 2:00 | 2033-03-02 | 44.3744 | 5 | 3 | 2:00 | 2034-03-02 | 0
2 | 3 | 3:00 | 2026-03-02 | 19.1455 | 3 | 3 | 3:00 | 2027-03-02 | 23.5864 | 4 | 3 | 3:00 | 2028-03-01 | 30.457 | 6 | 3 | 3:00 | 2029-03-02 | 35.2316 | 7 | 3 | 3:00 | 2030-03-02 | 38.1923 | 1 | 3 | 3:00 | 2031-03-02 | 40.166 | 2 | 3 | 3:00 | 2032-03-01 | 41.8845 | 4 | 3 | 3:00 | 2033-03-02 | 44.1136 | 5 | 3 | 3:00 | 2034-03-02 | 0
2 | 3 | 4:00 | 2026-03-02 | 18.7832 | 3 | 3 | 4:00 | 2027-03-02 | 23.1401 | 4 | 3 | 4:00 | 2028-03-01 | 30.2777 | 6 | 3 | 4:00 | 2029-03-02 | 34.5649 | 7 | 3 | 4:00 | 2030-03-02 | 37.4696 | 1 | 3 | 4:00 | 2031-03-02 | 39.406 | 2 | 3 | 4:00 | 2032-03-01 | 41.6379 | 4 | 3 | 4:00 | 2033-03-02 | 43.2788 | 5 | 3 | 4:00 | 2034-03-02 | 0
2 | 3 | 5:00 | 2026-03-02 | 18.6063 | 3 | 3 | 5:00 | 2027-03-02 | 22.9221 | 4 | 3 | 5:00 | 2028-03-01 | 29.9367 | 6 | 3 | 5:00 | 2029-03-02 | 34.2394 | 7 | 3 | 5:00 | 2030-03-02 | 37.1166 | 1 | 3 | 5:00 | 2031-03-02 | 39.0348 | 2 | 3 | 5:00 | 2032-03-01 | 41.169 | 4 | 3 | 5:00 | 2033-03-02 | 42.8711 | 5 | 3 | 5:00 | 2034-03-02 | 0
2 | 3 | 6:00 | 2026-03-02 | 18.4819 | 3 | 3 | 6:00 | 2027-03-02 | 22.769 | 4 | 3 | 6:00 | 2028-03-01 | 29.9154 | 6 | 3 | 6:00 | 2029-03-02 | 34.0106 | 7 | 3 | 6:00 | 2030-03-02 | 36.8686 | 1 | 3 | 6:00 | 2031-03-02 | 38.774 | 2 | 3 | 6:00 | 2032-03-01 | 41.1397 | 4 | 3 | 6:00 | 2033-03-02 | 42.5847 | 5 | 3 | 6:00 | 2034-03-02 | 0
2 | 3 | 7:00 | 2026-03-02 | 18.7427 | 3 | 3 | 7:00 | 2027-03-02 | 23.0902 | 4 | 3 | 7:00 | 2028-03-01 | 30.5463 | 6 | 3 | 7:00 | 2029-03-02 | 34.4904 | 7 | 3 | 7:00 | 2030-03-02 | 37.3887 | 1 | 3 | 7:00 | 2031-03-02 | 39.321 | 2 | 3 | 7:00 | 2032-03-01 | 42.0073 | 4 | 3 | 7:00 | 2033-03-02 | 43.1854 | 5 | 3 | 7:00 | 2034-03-02 | 0
2 | 3 | 8:00 | 2026-03-02 | 18.8249 | 3 | 3 | 8:00 | 2027-03-02 | 23.1915 | 4 | 3 | 8:00 | 2028-03-01 | 30.6146 | 6 | 3 | 8:00 | 2029-03-02 | 34.6417 | 7 | 3 | 8:00 | 2030-03-02 | 37.5527 | 1 | 3 | 8:00 | 2031-03-02 | 39.4934 | 2 | 3 | 8:00 | 2032-03-01 | 42.1012 | 4 | 3 | 8:00 | 2033-03-02 | 43.3748 | 5 | 3 | 8:00 | 2034-03-02 | 0
2 | 3 | 9:00 | 2026-03-02 | 18.9754 | 3 | 3 | 9:00 | 2027-03-02 | 23.3769 | 4 | 3 | 9:00 | 2028-03-01 | 31.0529 | 6 | 3 | 9:00 | 2029-03-02 | 34.9186 | 7 | 3 | 9:00 | 2030-03-02 | 37.8529 | 1 | 3 | 9:00 | 2031-03-02 | 39.8092 | 2 | 3 | 9:00 | 2032-03-01 | 42.704 | 4 | 3 | 9:00 | 2033-03-02 | 43.7216 | 5 | 3 | 9:00 | 2034-03-02 | 0
2 | 3 | 10:00 | 2026-03-02 | 19.4606 | 3 | 3 | 10:00 | 2027-03-02 | 23.9746 | 4 | 3 | 10:00 | 2028-03-01 | 31.6798 | 6 | 3 | 10:00 | 2029-03-02 | 35.8115 | 7 | 3 | 10:00 | 2030-03-02 | 38.8208 | 1 | 3 | 10:00 | 2031-03-02 | 40.8271 | 2 | 3 | 10:00 | 2032-03-01 | 43.5661 | 4 | 3 | 10:00 | 2033-03-02 | 44.8396 | 5 | 3 | 10:00 | 2034-03-02 | 0
2 | 3 | 11:00 | 2026-03-02 | 20.1862 | 3 | 3 | 11:00 | 2027-03-02 | 24.8686 | 4 | 3 | 11:00 | 2028-03-01 | 32.389 | 6 | 3 | 11:00 | 2029-03-02 | 37.1468 | 7 | 3 | 11:00 | 2030-03-02 | 40.2684 | 1 | 3 | 11:00 | 2031-03-02 | 42.3494 | 2 | 3 | 11:00 | 2032-03-01 | 44.5414 | 4 | 3 | 11:00 | 2033-03-02 | 46.5115 | 5 | 3 | 11:00 | 2034-03-02 | 0
2 | 3 | 12:00 | 2026-03-02 | 20.3742 | 3 | 3 | 12:00 | 2027-03-02 | 25.1002 | 4 | 3 | 12:00 | 2028-03-01 | 32.8942 | 6 | 3 | 12:00 | 2029-03-02 | 37.4928 | 7 | 3 | 12:00 | 2030-03-02 | 40.6434 | 1 | 3 | 12:00 | 2031-03-02 | 42.7439 | 2 | 3 | 12:00 | 2032-03-01 | 45.2361 | 4 | 3 | 12:00 | 2033-03-02 | 46.9447 | 5 | 3 | 12:00 | 2034-03-02 | 0
2 | 3 | 13:00 | 2026-03-02 | 20.4223 | 3 | 3 | 13:00 | 2027-03-02 | 25.1595 | 4 | 3 | 13:00 | 2028-03-01 | 33.1118 | 6 | 3 | 13:00 | 2029-03-02 | 37.5813 | 7 | 3 | 13:00 | 2030-03-02 | 40.7394 | 1 | 3 | 13:00 | 2031-03-02 | 42.8448 | 2 | 3 | 13:00 | 2032-03-01 | 45.5354 | 4 | 3 | 13:00 | 2033-03-02 | 47.0555 | 5 | 3 | 13:00 | 2034-03-02 | 0
2 | 3 | 14:00 | 2026-03-02 | 20.2413 | 3 | 3 | 14:00 | 2027-03-02 | 24.9364 | 4 | 3 | 14:00 | 2028-03-01 | 33.0847 | 6 | 3 | 14:00 | 2029-03-02 | 37.2481 | 7 | 3 | 14:00 | 2030-03-02 | 40.3782 | 1 | 3 | 14:00 | 2031-03-02 | 42.465 | 2 | 3 | 14:00 | 2032-03-01 | 45.4982 | 4 | 3 | 14:00 | 2033-03-02 | 46.6384 | 5 | 3 | 14:00 | 2034-03-02 | 0
2 | 3 | 15:00 | 2026-03-02 | 20.5441 | 3 | 3 | 15:00 | 2027-03-02 | 25.3094 | 4 | 3 | 15:00 | 2028-03-01 | 33.29 | 6 | 3 | 15:00 | 2029-03-02 | 37.8053 | 7 | 3 | 15:00 | 2030-03-02 | 40.9822 | 1 | 3 | 15:00 | 2031-03-02 | 43.1002 | 2 | 3 | 15:00 | 2032-03-01 | 45.7805 | 4 | 3 | 15:00 | 2033-03-02 | 47.336 | 5 | 3 | 15:00 | 2034-03-02 | 0
2 | 3 | 16:00 | 2026-03-02 | 20.273 | 3 | 3 | 16:00 | 2027-03-02 | 24.9755 | 4 | 3 | 16:00 | 2028-03-01 | 33.9601 | 6 | 3 | 16:00 | 2029-03-02 | 37.3065 | 7 | 3 | 16:00 | 2030-03-02 | 40.4415 | 1 | 3 | 16:00 | 2031-03-02 | 42.5315 | 2 | 3 | 16:00 | 2032-03-01 | 46.7019 | 4 | 3 | 16:00 | 2033-03-02 | 46.7115 | 5 | 3 | 16:00 | 2034-03-02 | 0
2 | 3 | 17:00 | 2026-03-02 | 20.0346 | 3 | 3 | 17:00 | 2027-03-02 | 24.6818 | 4 | 3 | 17:00 | 2028-03-01 | 33.4538 | 6 | 3 | 17:00 | 2029-03-02 | 36.8678 | 7 | 3 | 17:00 | 2030-03-02 | 39.9659 | 1 | 3 | 17:00 | 2031-03-02 | 42.0313 | 2 | 3 | 17:00 | 2032-03-01 | 46.0057 | 4 | 3 | 17:00 | 2033-03-02 | 46.1621 | 5 | 3 | 17:00 | 2034-03-02 | 0
2 | 3 | 18:00 | 2026-03-02 | 19.9564 | 3 | 3 | 18:00 | 2027-03-02 | 24.5854 | 4 | 3 | 18:00 | 2028-03-01 | 32.7662 | 6 | 3 | 18:00 | 2029-03-02 | 36.7238 | 7 | 3 | 18:00 | 2030-03-02 | 39.8098 | 1 | 3 | 18:00 | 2031-03-02 | 41.8672 | 2 | 3 | 18:00 | 2032-03-01 | 45.0601 | 4 | 3 | 18:00 | 2033-03-02 | 45.9819 | 5 | 3 | 18:00 | 2034-03-02 | 0
2 | 3 | 19:00 | 2026-03-02 | 20.0226 | 3 | 3 | 19:00 | 2027-03-02 | 24.667 | 4 | 3 | 19:00 | 2028-03-01 | 32.4779 | 6 | 3 | 19:00 | 2029-03-02 | 36.8456 | 7 | 3 | 19:00 | 2030-03-02 | 39.9419 | 1 | 3 | 19:00 | 2031-03-02 | 42.0061 | 2 | 3 | 19:00 | 2032-03-01 | 44.6636 | 4 | 3 | 19:00 | 2033-03-02 | 46.1344 | 5 | 3 | 19:00 | 2034-03-02 | 0
2 | 3 | 20:00 | 2026-03-02 | 20.2457 | 3 | 3 | 20:00 | 2027-03-02 | 24.9419 | 4 | 3 | 20:00 | 2028-03-01 | 32.548 | 6 | 3 | 20:00 | 2029-03-02 | 37.2563 | 7 | 3 | 20:00 | 2030-03-02 | 40.3871 | 1 | 3 | 20:00 | 2031-03-02 | 42.4743 | 2 | 3 | 20:00 | 2032-03-01 | 44.7601 | 4 | 3 | 20:00 | 2033-03-02 | 46.6487 | 5 | 3 | 20:00 | 2034-03-02 | 0
2 | 3 | 21:00 | 2026-03-02 | 20.1088 | 3 | 3 | 21:00 | 2027-03-02 | 24.7732 | 4 | 3 | 21:00 | 2028-03-01 | 32.3846 | 6 | 3 | 21:00 | 2029-03-02 | 37.0044 | 7 | 3 | 21:00 | 2030-03-02 | 40.114 | 1 | 3 | 21:00 | 2031-03-02 | 42.187 | 2 | 3 | 21:00 | 2032-03-01 | 44.5353 | 4 | 3 | 21:00 | 2033-03-02 | 46.3332 | 5 | 3 | 21:00 | 2034-03-02 | 0
2 | 3 | 22:00 | 2026-03-02 | 19.9702 | 3 | 3 | 22:00 | 2027-03-02 | 24.6025 | 4 | 3 | 22:00 | 2028-03-01 | 32.3653 | 6 | 3 | 22:00 | 2029-03-02 | 36.7493 | 7 | 3 | 22:00 | 2030-03-02 | 39.8375 | 1 | 3 | 22:00 | 2031-03-02 | 41.8963 | 2 | 3 | 22:00 | 2032-03-01 | 44.5088 | 4 | 3 | 22:00 | 2033-03-02 | 46.0138 | 5 | 3 | 22:00 | 2034-03-02 | 0
2 | 3 | 23:00 | 2026-03-02 | 19.8938 | 3 | 3 | 23:00 | 2027-03-02 | 24.5083 | 4 | 3 | 23:00 | 2028-03-01 | 32.1141 | 6 | 3 | 23:00 | 2029-03-02 | 36.6087 | 7 | 3 | 23:00 | 2030-03-02 | 39.685 | 1 | 3 | 23:00 | 2031-03-02 | 41.7359 | 2 | 3 | 23:00 | 2032-03-01 | 44.1634 | 4 | 3 | 23:00 | 2033-03-02 | 45.8378 | 5 | 3 | 23:00 | 2034-03-02 | 0
2 | 3 | 24:00 | 2026-03-02 | 19.7717 | 3 | 3 | 24:00 | 2027-03-02 | 24.358 | 4 | 3 | 24:00 | 2028-03-01 | 31.5787 | 6 | 3 | 24:00 | 2029-03-02 | 36.3841 | 7 | 3 | 24:00 | 2030-03-02 | 39.4416 | 1 | 3 | 24:00 | 2031-03-02 | 41.4799 | 2 | 3 | 24:00 | 2032-03-01 | 43.4271 | 4 | 3 | 24:00 | 2033-03-02 | 45.5565 | 5 | 3 | 24:00 | 2034-03-02 | 0
3 | 3 | 1:00 | 2026-03-03 | 19.5379 | 4 | 3 | 1:00 | 2027-03-03 | 24.0698 | 5 | 3 | 1:00 | 2028-03-02 | 31.1188 | 7 | 3 | 1:00 | 2029-03-03 | 35.9537 | 1 | 3 | 1:00 | 2030-03-03 | 38.975 | 2 | 3 | 1:00 | 2031-03-03 | 40.9892 | 3 | 3 | 1:00 | 2032-03-02 | 42.7946 | 5 | 3 | 1:00 | 2033-03-03 | 45.0177 | 6 | 3 | 1:00 | 2034-03-03 | 0
3 | 3 | 2:00 | 2026-03-03 | 19.174 | 4 | 3 | 2:00 | 2027-03-03 | 23.6215 | 5 | 3 | 2:00 | 2028-03-02 | 30.8238 | 7 | 3 | 2:00 | 2029-03-03 | 35.2841 | 1 | 3 | 2:00 | 2030-03-03 | 38.2491 | 2 | 3 | 2:00 | 2031-03-03 | 40.2258 | 3 | 3 | 2:00 | 2032-03-02 | 42.3889 | 5 | 3 | 2:00 | 2033-03-03 | 44.1792 | 6 | 3 | 2:00 | 2034-03-03 | 0
3 | 3 | 3:00 | 2026-03-03 | 18.8275 | 4 | 3 | 3:00 | 2027-03-03 | 23.1946 | 5 | 3 | 3:00 | 2028-03-02 | 30.6426 | 7 | 3 | 3:00 | 2029-03-03 | 34.6464 | 1 | 3 | 3:00 | 2030-03-03 | 37.5579 | 2 | 3 | 3:00 | 2031-03-03 | 39.4988 | 3 | 3 | 3:00 | 2032-03-02 | 42.1398 | 5 | 3 | 3:00 | 2033-03-03 | 43.3808 | 6 | 3 | 3:00 | 2034-03-03 | 0
3 | 3 | 4:00 | 2026-03-03 | 18.9224 | 4 | 3 | 4:00 | 2027-03-03 | 23.3116 | 5 | 3 | 4:00 | 2028-03-02 | 30.0628 | 7 | 3 | 4:00 | 2029-03-03 | 34.8211 | 1 | 3 | 4:00 | 2030-03-03 | 37.7473 | 2 | 3 | 4:00 | 2031-03-03 | 39.6981 | 3 | 3 | 4:00 | 2032-03-02 | 41.3424 | 5 | 3 | 4:00 | 2033-03-03 | 43.5996 | 6 | 3 | 4:00 | 2034-03-03 | 0
3 | 3 | 5:00 | 2026-03-03 | 18.7329 | 4 | 3 | 5:00 | 2027-03-03 | 23.0781 | 5 | 3 | 5:00 | 2028-03-02 | 29.7796 | 7 | 3 | 5:00 | 2029-03-03 | 34.4724 | 1 | 3 | 5:00 | 2030-03-03 | 37.3692 | 2 | 3 | 5:00 | 2031-03-03 | 39.3004 | 3 | 3 | 5:00 | 2032-03-02 | 40.953 | 5 | 3 | 5:00 | 2033-03-03 | 43.1629 | 6 | 3 | 5:00 | 2034-03-03 | 0
3 | 3 | 6:00 | 2026-03-03 | 18.6479 | 4 | 3 | 6:00 | 2027-03-03 | 22.9735 | 5 | 3 | 6:00 | 2028-03-02 | 29.5806 | 7 | 3 | 6:00 | 2029-03-03 | 34.316 | 1 | 3 | 6:00 | 2030-03-03 | 37.1997 | 2 | 3 | 6:00 | 2031-03-03 | 39.1222 | 3 | 3 | 6:00 | 2032-03-02 | 40.6793 | 5 | 3 | 6:00 | 2033-03-03 | 42.9671 | 6 | 3 | 6:00 | 2034-03-03 | 0
3 | 3 | 7:00 | 2026-03-03 | 18.6358 | 4 | 3 | 7:00 | 2027-03-03 | 22.9585 | 5 | 3 | 7:00 | 2028-03-02 | 29.9979 | 7 | 3 | 7:00 | 2029-03-03 | 34.2937 | 1 | 3 | 7:00 | 2030-03-03 | 37.1755 | 2 | 3 | 7:00 | 2031-03-03 | 39.0967 | 3 | 3 | 7:00 | 2032-03-02 | 41.2532 | 5 | 3 | 7:00 | 2033-03-03 | 42.9391 | 6 | 3 | 7:00 | 2034-03-03 | 0
3 | 3 | 8:00 | 2026-03-03 | 18.7747 | 4 | 3 | 8:00 | 2027-03-03 | 23.1296 | 5 | 3 | 8:00 | 2028-03-02 | 30.1295 | 7 | 3 | 8:00 | 2029-03-03 | 34.5493 | 1 | 3 | 8:00 | 2030-03-03 | 37.4526 | 2 | 3 | 8:00 | 2031-03-03 | 39.3881 | 3 | 3 | 8:00 | 2032-03-02 | 41.4341 | 5 | 3 | 8:00 | 2033-03-03 | 43.2592 | 6 | 3 | 8:00 | 2034-03-03 | 0
3 | 3 | 9:00 | 2026-03-03 | 19.0874 | 4 | 3 | 9:00 | 2027-03-03 | 23.5149 | 5 | 3 | 9:00 | 2028-03-02 | 30.3704 | 7 | 3 | 9:00 | 2029-03-03 | 35.1248 | 1 | 3 | 9:00 | 2030-03-03 | 38.0765 | 2 | 3 | 9:00 | 2031-03-03 | 40.0443 | 3 | 3 | 9:00 | 2032-03-02 | 41.7654 | 5 | 3 | 9:00 | 2033-03-03 | 43.9798 | 6 | 3 | 9:00 | 2034-03-03 | 0
3 | 3 | 10:00 | 2026-03-03 | 19.6419 | 4 | 3 | 10:00 | 2027-03-03 | 24.198 | 5 | 3 | 10:00 | 2028-03-02 | 31.147 | 7 | 3 | 10:00 | 2029-03-03 | 36.1451 | 1 | 3 | 10:00 | 2030-03-03 | 39.1825 | 2 | 3 | 10:00 | 2031-03-03 | 41.2075 | 3 | 3 | 10:00 | 2032-03-02 | 42.8333 | 5 | 3 | 10:00 | 2033-03-03 | 45.2573 | 6 | 3 | 10:00 | 2034-03-03 | 0
3 | 3 | 11:00 | 2026-03-03 | 20.0112 | 4 | 3 | 11:00 | 2027-03-03 | 24.6529 | 5 | 3 | 11:00 | 2028-03-02 | 32.3083 | 7 | 3 | 11:00 | 2029-03-03 | 36.8247 | 1 | 3 | 11:00 | 2030-03-03 | 39.9192 | 2 | 3 | 11:00 | 2031-03-03 | 41.9822 | 3 | 3 | 11:00 | 2032-03-02 | 44.4305 | 5 | 3 | 11:00 | 2033-03-03 | 46.1082 | 6 | 3 | 11:00 | 2034-03-03 | 0
3 | 3 | 12:00 | 2026-03-03 | 19.8681 | 4 | 3 | 12:00 | 2027-03-03 | 24.4767 | 5 | 3 | 12:00 | 2028-03-02 | 32.6093 | 7 | 3 | 12:00 | 2029-03-03 | 36.5614 | 1 | 3 | 12:00 | 2030-03-03 | 39.6338 | 2 | 3 | 12:00 | 2031-03-03 | 41.6821 | 3 | 3 | 12:00 | 2032-03-02 | 44.8443 | 5 | 3 | 12:00 | 2033-03-03 | 45.7786 | 6 | 3 | 12:00 | 2034-03-03 | 0
3 | 3 | 13:00 | 2026-03-03 | 19.8382 | 4 | 3 | 13:00 | 2027-03-03 | 24.4399 | 5 | 3 | 13:00 | 2028-03-02 | 32.6862 | 7 | 3 | 13:00 | 2029-03-03 | 36.5065 | 1 | 3 | 13:00 | 2030-03-03 | 39.5742 | 2 | 3 | 13:00 | 2031-03-03 | 41.6194 | 3 | 3 | 13:00 | 2032-03-02 | 44.9501 | 5 | 3 | 13:00 | 2033-03-03 | 45.7098 | 6 | 3 | 13:00 | 2034-03-03 | 0
3 | 3 | 14:00 | 2026-03-03 | 19.7783 | 4 | 3 | 14:00 | 2027-03-03 | 24.3661 | 5 | 3 | 14:00 | 2028-03-02 | 32.3965 | 7 | 3 | 14:00 | 2029-03-03 | 36.3962 | 1 | 3 | 14:00 | 2030-03-03 | 39.4547 | 2 | 3 | 14:00 | 2031-03-03 | 41.4937 | 3 | 3 | 14:00 | 2032-03-02 | 44.5517 | 5 | 3 | 14:00 | 2033-03-03 | 45.5717 | 6 | 3 | 14:00 | 2034-03-03 | 0
3 | 3 | 15:00 | 2026-03-03 | 19.6498 | 4 | 3 | 15:00 | 2027-03-03 | 24.2077 | 5 | 3 | 15:00 | 2028-03-02 | 32.8811 | 7 | 3 | 15:00 | 2029-03-03 | 36.1597 | 1 | 3 | 15:00 | 2030-03-03 | 39.1983 | 2 | 3 | 15:00 | 2031-03-03 | 41.2241 | 3 | 3 | 15:00 | 2032-03-02 | 45.2181 | 5 | 3 | 15:00 | 2033-03-03 | 45.2756 | 6 | 3 | 15:00 | 2034-03-03 | 0
3 | 3 | 16:00 | 2026-03-03 | 19.6937 | 4 | 3 | 16:00 | 2027-03-03 | 24.2618 | 5 | 3 | 16:00 | 2028-03-02 | 32.4472 | 7 | 3 | 16:00 | 2029-03-03 | 36.2404 | 1 | 3 | 16:00 | 2030-03-03 | 39.2858 | 2 | 3 | 16:00 | 2031-03-03 | 41.3161 | 3 | 3 | 16:00 | 2032-03-02 | 44.6215 | 5 | 3 | 16:00 | 2033-03-03 | 45.3767 | 6 | 3 | 16:00 | 2034-03-03 | 0
3 | 3 | 17:00 | 2026-03-03 | 19.6526 | 4 | 3 | 17:00 | 2027-03-03 | 24.2112 | 5 | 3 | 17:00 | 2028-03-02 | 32.0656 | 7 | 3 | 17:00 | 2029-03-03 | 36.1648 | 1 | 3 | 17:00 | 2030-03-03 | 39.2038 | 2 | 3 | 17:00 | 2031-03-03 | 41.2299 | 3 | 3 | 17:00 | 2032-03-02 | 44.0967 | 5 | 3 | 17:00 | 2033-03-03 | 45.282 | 6 | 3 | 17:00 | 2034-03-03 | 0
3 | 3 | 18:00 | 2026-03-03 | 19.7939 | 4 | 3 | 18:00 | 2027-03-03 | 24.3853 | 5 | 3 | 18:00 | 2028-03-02 | 31.9405 | 7 | 3 | 18:00 | 2029-03-03 | 36.4249 | 1 | 3 | 18:00 | 2030-03-03 | 39.4858 | 2 | 3 | 18:00 | 2031-03-03 | 41.5264 | 3 | 3 | 18:00 | 2032-03-02 | 43.9246 | 5 | 3 | 18:00 | 2033-03-03 | 45.6076 | 6 | 3 | 18:00 | 2034-03-03 | 0
3 | 3 | 19:00 | 2026-03-03 | 19.7354 | 4 | 3 | 19:00 | 2027-03-03 | 24.3132 | 5 | 3 | 19:00 | 2028-03-02 | 32.0464 | 7 | 3 | 19:00 | 2029-03-03 | 36.3173 | 1 | 3 | 19:00 | 2030-03-03 | 39.3691 | 2 | 3 | 19:00 | 2031-03-03 | 41.4037 | 3 | 3 | 19:00 | 2032-03-02 | 44.0703 | 5 | 3 | 19:00 | 2033-03-03 | 45.4729 | 6 | 3 | 19:00 | 2034-03-03 | 0
3 | 3 | 20:00 | 2026-03-03 | 20.0433 | 4 | 3 | 20:00 | 2027-03-03 | 24.6925 | 5 | 3 | 20:00 | 2028-03-02 | 32.4036 | 7 | 3 | 20:00 | 2029-03-03 | 36.8838 | 1 | 3 | 20:00 | 2030-03-03 | 39.9832 | 2 | 3 | 20:00 | 2031-03-03 | 42.0496 | 3 | 3 | 20:00 | 2032-03-02 | 44.5615 | 5 | 3 | 20:00 | 2033-03-03 | 46.1822 | 6 | 3 | 20:00 | 2034-03-03 | 0
3 | 3 | 21:00 | 2026-03-03 | 19.7722 | 4 | 3 | 21:00 | 2027-03-03 | 24.3585 | 5 | 3 | 21:00 | 2028-03-02 | 32.1845 | 7 | 3 | 21:00 | 2029-03-03 | 36.3849 | 1 | 3 | 21:00 | 2030-03-03 | 39.4425 | 2 | 3 | 21:00 | 2031-03-03 | 41.4809 | 3 | 3 | 21:00 | 2032-03-02 | 44.2601 | 5 | 3 | 21:00 | 2033-03-03 | 45.5576 | 6 | 3 | 21:00 | 2034-03-03 | 0
3 | 3 | 22:00 | 2026-03-03 | 19.5052 | 4 | 3 | 22:00 | 2027-03-03 | 24.0296 | 5 | 3 | 22:00 | 2028-03-02 | 31.9626 | 7 | 3 | 22:00 | 2029-03-03 | 35.8936 | 1 | 3 | 22:00 | 2030-03-03 | 38.9098 | 2 | 3 | 22:00 | 2031-03-03 | 40.9207 | 3 | 3 | 22:00 | 2032-03-02 | 43.9551 | 5 | 3 | 22:00 | 2033-03-03 | 44.9424 | 6 | 3 | 22:00 | 2034-03-03 | 0
3 | 3 | 23:00 | 2026-03-03 | 19.3781 | 4 | 3 | 23:00 | 2027-03-03 | 23.873 | 5 | 3 | 23:00 | 2028-03-02 | 31.8403 | 7 | 3 | 23:00 | 2029-03-03 | 35.6597 | 1 | 3 | 23:00 | 2030-03-03 | 38.6563 | 2 | 3 | 23:00 | 2031-03-03 | 40.6541 | 3 | 3 | 23:00 | 2032-03-02 | 43.7868 | 5 | 3 | 23:00 | 2033-03-03 | 44.6496 | 6 | 3 | 23:00 | 2034-03-03 | 0
3 | 3 | 24:00 | 2026-03-03 | 19.1147 | 4 | 3 | 24:00 | 2027-03-03 | 23.5485 | 5 | 3 | 24:00 | 2028-03-02 | 31.645 | 7 | 3 | 24:00 | 2029-03-03 | 35.175 | 1 | 3 | 24:00 | 2030-03-03 | 38.1308 | 2 | 3 | 24:00 | 2031-03-03 | 40.1014 | 3 | 3 | 24:00 | 2032-03-02 | 43.5182 | 5 | 3 | 24:00 | 2033-03-03 | 44.0426 | 6 | 3 | 24:00 | 2034-03-03 | 0
4 | 3 | 1:00 | 2026-03-04 | 18.7371 | 5 | 3 | 1:00 | 2027-03-04 | 23.0833 | 6 | 3 | 1:00 | 2028-03-03 | 31.2707 | 1 | 3 | 1:00 | 2029-03-04 | 34.4801 | 2 | 3 | 1:00 | 2030-03-04 | 37.3776 | 3 | 3 | 1:00 | 2031-03-04 | 39.3093 | 4 | 3 | 1:00 | 2032-03-03 | 43.0034 | 6 | 3 | 1:00 | 2033-03-04 | 43.1726 | 7 | 3 | 1:00 | 2034-03-04 | 0
4 | 3 | 2:00 | 2026-03-04 | 18.5707 | 5 | 3 | 2:00 | 2027-03-04 | 22.8783 | 6 | 3 | 2:00 | 2028-03-03 | 30.6882 | 1 | 3 | 2:00 | 2029-03-04 | 34.1739 | 2 | 3 | 2:00 | 2030-03-04 | 37.0457 | 3 | 3 | 2:00 | 2031-03-04 | 38.9602 | 4 | 3 | 2:00 | 2032-03-03 | 42.2025 | 6 | 3 | 2:00 | 2033-03-04 | 42.7892 | 7 | 3 | 2:00 | 2034-03-04 | 0
4 | 3 | 3:00 | 2026-03-04 | 18.2171 | 5 | 3 | 3:00 | 2027-03-04 | 22.4427 | 6 | 3 | 3:00 | 2028-03-03 | 30.1336 | 1 | 3 | 3:00 | 2029-03-04 | 33.5232 | 2 | 3 | 3:00 | 2030-03-04 | 36.3403 | 3 | 3 | 3:00 | 2031-03-04 | 38.2184 | 4 | 3 | 3:00 | 2032-03-03 | 41.4398 | 6 | 3 | 3:00 | 2033-03-04 | 41.9745 | 7 | 3 | 3:00 | 2034-03-04 | 0
4 | 3 | 4:00 | 2026-03-04 | 18.1362 | 5 | 3 | 4:00 | 2027-03-04 | 22.3431 | 6 | 3 | 4:00 | 2028-03-03 | 30.2856 | 1 | 3 | 4:00 | 2029-03-04 | 33.3744 | 2 | 3 | 4:00 | 2030-03-04 | 36.179 | 3 | 3 | 4:00 | 2031-03-04 | 38.0487 | 4 | 3 | 4:00 | 2032-03-03 | 41.6488 | 6 | 3 | 4:00 | 2033-03-04 | 41.7881 | 7 | 3 | 4:00 | 2034-03-04 | 0
4 | 3 | 5:00 | 2026-03-04 | 17.9973 | 5 | 3 | 5:00 | 2027-03-04 | 22.172 | 6 | 3 | 5:00 | 2028-03-03 | 29.9823 | 1 | 3 | 5:00 | 2029-03-04 | 33.1188 | 2 | 3 | 5:00 | 2030-03-04 | 35.9019 | 3 | 3 | 5:00 | 2031-03-04 | 37.7573 | 4 | 3 | 5:00 | 2032-03-03 | 41.2316 | 6 | 3 | 5:00 | 2033-03-04 | 41.4681 | 7 | 3 | 5:00 | 2034-03-04 | 0
4 | 3 | 6:00 | 2026-03-04 | 18.0015 | 5 | 3 | 6:00 | 2027-03-04 | 22.1771 | 6 | 3 | 6:00 | 2028-03-03 | 29.8463 | 1 | 3 | 6:00 | 2029-03-04 | 33.1265 | 2 | 3 | 6:00 | 2030-03-04 | 35.9102 | 3 | 3 | 6:00 | 2031-03-04 | 37.766 | 4 | 3 | 6:00 | 2032-03-03 | 41.0446 | 6 | 3 | 6:00 | 2033-03-04 | 41.4777 | 7 | 3 | 6:00 | 2034-03-04 | 0
4 | 3 | 7:00 | 2026-03-04 | 18.3683 | 5 | 3 | 7:00 | 2027-03-04 | 22.629 | 6 | 3 | 7:00 | 2028-03-03 | 29.8268 | 1 | 3 | 7:00 | 2029-03-04 | 33.8015 | 2 | 3 | 7:00 | 2030-03-04 | 36.642 | 3 | 3 | 7:00 | 2031-03-04 | 38.5356 | 4 | 3 | 7:00 | 2032-03-03 | 41.0179 | 6 | 3 | 7:00 | 2033-03-04 | 42.3229 | 7 | 3 | 7:00 | 2034-03-04 | 0
4 | 3 | 8:00 | 2026-03-04 | 18.6723 | 5 | 3 | 8:00 | 2027-03-04 | 23.0036 | 6 | 3 | 8:00 | 2028-03-03 | 30.0492 | 1 | 3 | 8:00 | 2029-03-04 | 34.361 | 2 | 3 | 8:00 | 2030-03-04 | 37.2484 | 3 | 3 | 8:00 | 2031-03-04 | 39.1734 | 4 | 3 | 8:00 | 2032-03-03 | 41.3237 | 6 | 3 | 8:00 | 2033-03-04 | 43.0234 | 7 | 3 | 8:00 | 2034-03-04 | 0
4 | 3 | 9:00 | 2026-03-04 | 18.6666 | 5 | 3 | 9:00 | 2027-03-04 | 22.9965 | 6 | 3 | 9:00 | 2028-03-03 | 30.5497 | 1 | 3 | 9:00 | 2029-03-04 | 34.3504 | 2 | 3 | 9:00 | 2030-03-04 | 37.237 | 3 | 3 | 9:00 | 2031-03-04 | 39.1614 | 4 | 3 | 9:00 | 2032-03-03 | 42.012 | 6 | 3 | 9:00 | 2033-03-04 | 43.0102 | 7 | 3 | 9:00 | 2034-03-04 | 0
4 | 3 | 10:00 | 2026-03-04 | 19.1949 | 5 | 3 | 10:00 | 2027-03-04 | 23.6473 | 6 | 3 | 10:00 | 2028-03-03 | 31.4371 | 1 | 3 | 10:00 | 2029-03-04 | 35.3225 | 2 | 3 | 10:00 | 2030-03-04 | 38.2908 | 3 | 3 | 10:00 | 2031-03-04 | 40.2696 | 4 | 3 | 10:00 | 2032-03-03 | 43.2324 | 6 | 3 | 10:00 | 2033-03-04 | 44.2273 | 7 | 3 | 10:00 | 2034-03-04 | 0
4 | 3 | 11:00 | 2026-03-04 | 19.3712 | 5 | 3 | 11:00 | 2027-03-04 | 23.8646 | 6 | 3 | 11:00 | 2028-03-03 | 32.0282 | 1 | 3 | 11:00 | 2029-03-04 | 35.6471 | 2 | 3 | 11:00 | 2030-03-04 | 38.6426 | 3 | 3 | 11:00 | 2031-03-04 | 40.6397 | 4 | 3 | 11:00 | 2032-03-03 | 44.0452 | 6 | 3 | 11:00 | 2033-03-04 | 44.6337 | 7 | 3 | 11:00 | 2034-03-04 | 0
4 | 3 | 12:00 | 2026-03-04 | 19.6978 | 5 | 3 | 12:00 | 2027-03-04 | 24.2668 | 6 | 3 | 12:00 | 2028-03-03 | 31.7992 | 1 | 3 | 12:00 | 2029-03-04 | 36.248 | 2 | 3 | 12:00 | 2030-03-04 | 39.294 | 3 | 3 | 12:00 | 2031-03-04 | 41.3247 | 4 | 3 | 12:00 | 2032-03-03 | 43.7303 | 6 | 3 | 12:00 | 2033-03-04 | 45.3861 | 7 | 3 | 12:00 | 2034-03-04 | 0
4 | 3 | 13:00 | 2026-03-04 | 19.633 | 5 | 3 | 13:00 | 2027-03-04 | 24.1871 | 6 | 3 | 13:00 | 2028-03-03 | 31.7514 | 1 | 3 | 13:00 | 2029-03-04 | 36.1288 | 2 | 3 | 13:00 | 2030-03-04 | 39.1648 | 3 | 3 | 13:00 | 2031-03-04 | 41.1889 | 4 | 3 | 13:00 | 2032-03-03 | 43.6646 | 6 | 3 | 13:00 | 2033-03-04 | 45.2369 | 7 | 3 | 13:00 | 2034-03-04 | 0
4 | 3 | 14:00 | 2026-03-04 | 19.56 | 5 | 3 | 14:00 | 2027-03-04 | 24.0972 | 6 | 3 | 14:00 | 2028-03-03 | 31.6555 | 1 | 3 | 14:00 | 2029-03-04 | 35.9945 | 2 | 3 | 14:00 | 2030-03-04 | 39.0192 | 3 | 3 | 14:00 | 2031-03-04 | 41.0357 | 4 | 3 | 14:00 | 2032-03-03 | 43.5327 | 6 | 3 | 14:00 | 2033-03-04 | 45.0687 | 7 | 3 | 14:00 | 2034-03-04 | 0
4 | 3 | 15:00 | 2026-03-04 | 19.8291 | 5 | 3 | 15:00 | 2027-03-04 | 24.4286 | 6 | 3 | 15:00 | 2028-03-03 | 31.4498 | 1 | 3 | 15:00 | 2029-03-04 | 36.4896 | 2 | 3 | 15:00 | 2030-03-04 | 39.5559 | 3 | 3 | 15:00 | 2031-03-04 | 41.6002 | 4 | 3 | 15:00 | 2032-03-03 | 43.2498 | 6 | 3 | 15:00 | 2033-03-04 | 45.6886 | 7 | 3 | 15:00 | 2034-03-04 | 0
4 | 3 | 16:00 | 2026-03-04 | 19.916 | 5 | 3 | 16:00 | 2027-03-04 | 24.5357 | 6 | 3 | 16:00 | 2028-03-03 | 31.52 | 1 | 3 | 16:00 | 2029-03-04 | 36.6495 | 2 | 3 | 16:00 | 2030-03-04 | 39.7293 | 3 | 3 | 16:00 | 2031-03-04 | 41.7825 | 4 | 3 | 16:00 | 2032-03-03 | 43.3464 | 6 | 3 | 16:00 | 2033-03-04 | 45.8889 | 7 | 3 | 16:00 | 2034-03-04 | 0
4 | 3 | 17:00 | 2026-03-04 | 20.0599 | 5 | 3 | 17:00 | 2027-03-04 | 24.7129 | 6 | 3 | 17:00 | 2028-03-03 | 31.4543 | 1 | 3 | 17:00 | 2029-03-04 | 36.9143 | 2 | 3 | 17:00 | 2030-03-04 | 40.0163 | 3 | 3 | 17:00 | 2031-03-04 | 42.0844 | 4 | 3 | 17:00 | 2032-03-03 | 43.2559 | 6 | 3 | 17:00 | 2033-03-04 | 46.2204 | 7 | 3 | 17:00 | 2034-03-04 | 0
4 | 3 | 18:00 | 2026-03-04 | 19.8538 | 5 | 3 | 18:00 | 2027-03-04 | 24.4591 | 6 | 3 | 18:00 | 2028-03-03 | 31.6805 | 1 | 3 | 18:00 | 2029-03-04 | 36.5351 | 2 | 3 | 18:00 | 2030-03-04 | 39.6053 | 3 | 3 | 18:00 | 2031-03-04 | 41.6521 | 4 | 3 | 18:00 | 2032-03-03 | 43.567 | 6 | 3 | 18:00 | 2033-03-04 | 45.7457 | 7 | 3 | 18:00 | 2034-03-04 | 0
4 | 3 | 19:00 | 2026-03-04 | 19.8449 | 5 | 3 | 19:00 | 2027-03-04 | 24.4481 | 6 | 3 | 19:00 | 2028-03-03 | 31.5869 | 1 | 3 | 19:00 | 2029-03-04 | 36.5187 | 2 | 3 | 19:00 | 2030-03-04 | 39.5875 | 3 | 3 | 19:00 | 2031-03-04 | 41.6333 | 4 | 3 | 19:00 | 2032-03-03 | 43.4383 | 6 | 3 | 19:00 | 2033-03-04 | 45.7251 | 7 | 3 | 19:00 | 2034-03-04 | 0
4 | 3 | 20:00 | 2026-03-04 | 20.1154 | 5 | 3 | 20:00 | 2027-03-04 | 24.7813 | 6 | 3 | 20:00 | 2028-03-03 | 32.0796 | 1 | 3 | 20:00 | 2029-03-04 | 37.0164 | 2 | 3 | 20:00 | 2030-03-04 | 40.1271 | 3 | 3 | 20:00 | 2031-03-04 | 42.2008 | 4 | 3 | 20:00 | 2032-03-03 | 44.1159 | 6 | 3 | 20:00 | 2033-03-04 | 46.3483 | 7 | 3 | 20:00 | 2034-03-04 | 0
4 | 3 | 21:00 | 2026-03-04 | 19.8913 | 5 | 3 | 21:00 | 2027-03-04 | 24.5053 | 6 | 3 | 21:00 | 2028-03-03 | 31.6457 | 1 | 3 | 21:00 | 2029-03-04 | 36.6041 | 2 | 3 | 21:00 | 2030-03-04 | 39.6801 | 3 | 3 | 21:00 | 2031-03-04 | 41.7307 | 4 | 3 | 21:00 | 2032-03-03 | 43.5192 | 6 | 3 | 21:00 | 2033-03-04 | 45.832 | 7 | 3 | 21:00 | 2034-03-04 | 0
4 | 3 | 22:00 | 2026-03-04 | 19.8054 | 5 | 3 | 22:00 | 2027-03-04 | 24.3994 | 6 | 3 | 22:00 | 2028-03-03 | 31.2184 | 1 | 3 | 22:00 | 2029-03-04 | 36.446 | 2 | 3 | 22:00 | 2030-03-04 | 39.5087 | 3 | 3 | 22:00 | 2031-03-04 | 41.5505 | 4 | 3 | 22:00 | 2032-03-03 | 42.9315 | 6 | 3 | 22:00 | 2033-03-04 | 45.6341 | 7 | 3 | 22:00 | 2034-03-04 | 0
4 | 3 | 23:00 | 2026-03-04 | 19.5192 | 5 | 3 | 23:00 | 2027-03-04 | 24.0469 | 6 | 3 | 23:00 | 2028-03-03 | 31.015 | 1 | 3 | 23:00 | 2029-03-04 | 35.9194 | 2 | 3 | 23:00 | 2030-03-04 | 38.9378 | 3 | 3 | 23:00 | 2031-03-04 | 40.9501 | 4 | 3 | 23:00 | 2032-03-03 | 42.6518 | 6 | 3 | 23:00 | 2033-03-04 | 44.9747 | 7 | 3 | 23:00 | 2034-03-04 | 0
4 | 3 | 24:00 | 2026-03-04 | 19.2872 | 5 | 3 | 24:00 | 2027-03-04 | 23.7611 | 6 | 3 | 24:00 | 2028-03-03 | 30.5933 | 1 | 3 | 24:00 | 2029-03-04 | 35.4925 | 2 | 3 | 24:00 | 2030-03-04 | 38.4751 | 3 | 3 | 24:00 | 2031-03-04 | 40.4634 | 4 | 3 | 24:00 | 2032-03-03 | 42.072 | 6 | 3 | 24:00 | 2033-03-04 | 44.4402 | 7 | 3 | 24:00 | 2034-03-04 | 0
5 | 3 | 1:00 | 2026-03-05 | 18.8458 | 6 | 3 | 1:00 | 2027-03-05 | 23.2173 | 7 | 3 | 1:00 | 2028-03-04 | 29.989 | 2 | 3 | 1:00 | 2029-03-05 | 34.6802 | 3 | 3 | 1:00 | 2030-03-05 | 37.5945 | 4 | 3 | 1:00 | 2031-03-05 | 39.5374 | 5 | 3 | 1:00 | 2032-03-04 | 41.2409 | 7 | 3 | 1:00 | 2033-03-05 | 43.4231 | 1 | 3 | 1:00 | 2034-03-05 | 0
5 | 3 | 2:00 | 2026-03-05 | 18.4801 | 6 | 3 | 2:00 | 2027-03-05 | 22.7667 | 7 | 3 | 2:00 | 2028-03-04 | 29.7227 | 2 | 3 | 2:00 | 2029-03-05 | 34.0071 | 3 | 3 | 2:00 | 2030-03-05 | 36.8649 | 4 | 3 | 2:00 | 2031-03-05 | 38.77 | 5 | 3 | 2:00 | 2032-03-04 | 40.8747 | 7 | 3 | 2:00 | 2033-03-05 | 42.5804 | 1 | 3 | 2:00 | 2034-03-05 | 0
5 | 3 | 3:00 | 2026-03-05 | 18.2698 | 6 | 3 | 3:00 | 2027-03-05 | 22.5076 | 7 | 3 | 3:00 | 2028-03-04 | 29.1568 | 2 | 3 | 3:00 | 2029-03-05 | 33.6201 | 3 | 3 | 3:00 | 2030-03-05 | 36.4454 | 4 | 3 | 3:00 | 2031-03-05 | 38.3288 | 5 | 3 | 3:00 | 2032-03-04 | 40.0964 | 7 | 3 | 3:00 | 2033-03-05 | 42.0958 | 1 | 3 | 3:00 | 2034-03-05 | 0
5 | 3 | 4:00 | 2026-03-05 | 18.1659 | 6 | 3 | 4:00 | 2027-03-05 | 22.3796 | 7 | 3 | 4:00 | 2028-03-04 | 29.0273 | 2 | 3 | 4:00 | 2029-03-05 | 33.429 | 3 | 3 | 4:00 | 2030-03-05 | 36.2382 | 4 | 3 | 4:00 | 2031-03-05 | 38.1109 | 5 | 3 | 4:00 | 2032-03-04 | 39.9184 | 7 | 3 | 4:00 | 2033-03-05 | 41.8565 | 1 | 3 | 4:00 | 2034-03-05 | 0
5 | 3 | 5:00 | 2026-03-05 | 18.0905 | 6 | 3 | 5:00 | 2027-03-05 | 22.2867 | 7 | 3 | 5:00 | 2028-03-04 | 28.805 | 2 | 3 | 5:00 | 2029-03-05 | 33.2902 | 3 | 3 | 5:00 | 2030-03-05 | 36.0877 | 4 | 3 | 5:00 | 2031-03-05 | 37.9527 | 5 | 3 | 5:00 | 2032-03-04 | 39.6127 | 7 | 3 | 5:00 | 2033-03-05 | 41.6827 | 1 | 3 | 5:00 | 2034-03-05 | 0
5 | 3 | 6:00 | 2026-03-05 | 18.0789 | 6 | 3 | 6:00 | 2027-03-05 | 22.2724 | 7 | 3 | 6:00 | 2028-03-04 | 28.8117 | 2 | 3 | 6:00 | 2029-03-05 | 33.2688 | 3 | 3 | 6:00 | 2030-03-05 | 36.0645 | 4 | 3 | 6:00 | 2031-03-05 | 37.9283 | 5 | 3 | 6:00 | 2032-03-04 | 39.6219 | 7 | 3 | 6:00 | 2033-03-05 | 41.6559 | 1 | 3 | 6:00 | 2034-03-05 | 0
5 | 3 | 7:00 | 2026-03-05 | 18.5635 | 6 | 3 | 7:00 | 2027-03-05 | 22.8695 | 7 | 3 | 7:00 | 2028-03-04 | 29.3988 | 2 | 3 | 7:00 | 2029-03-05 | 34.1607 | 3 | 3 | 7:00 | 2030-03-05 | 37.0314 | 4 | 3 | 7:00 | 2031-03-05 | 38.9451 | 5 | 3 | 7:00 | 2032-03-04 | 40.4292 | 7 | 3 | 7:00 | 2033-03-05 | 42.7726 | 1 | 3 | 7:00 | 2034-03-05 | 0
5 | 3 | 8:00 | 2026-03-05 | 18.658 | 6 | 3 | 8:00 | 2027-03-05 | 22.9859 | 7 | 3 | 8:00 | 2028-03-04 | 29.8854 | 2 | 3 | 8:00 | 2029-03-05 | 34.3345 | 3 | 3 | 8:00 | 2030-03-05 | 37.2198 | 4 | 3 | 8:00 | 2031-03-05 | 39.1433 | 5 | 3 | 8:00 | 2032-03-04 | 41.0984 | 7 | 3 | 8:00 | 2033-03-05 | 42.9903 | 1 | 3 | 8:00 | 2034-03-05 | 0
5 | 3 | 9:00 | 2026-03-05 | 18.8867 | 6 | 3 | 9:00 | 2027-03-05 | 23.2677 | 7 | 3 | 9:00 | 2028-03-04 | 29.8762 | 2 | 3 | 9:00 | 2029-03-05 | 34.7555 | 3 | 3 | 9:00 | 2030-03-05 | 37.6761 | 4 | 3 | 9:00 | 2031-03-05 | 39.6232 | 5 | 3 | 9:00 | 2032-03-04 | 41.0858 | 7 | 3 | 9:00 | 2033-03-05 | 43.5174 | 1 | 3 | 9:00 | 2034-03-05 | 0
5 | 3 | 10:00 | 2026-03-05 | 19.1528 | 6 | 3 | 10:00 | 2027-03-05 | 23.5955 | 7 | 3 | 10:00 | 2028-03-04 | 30.7217 | 2 | 3 | 10:00 | 2029-03-05 | 35.2451 | 3 | 3 | 10:00 | 2030-03-05 | 38.2069 | 4 | 3 | 10:00 | 2031-03-05 | 40.1814 | 5 | 3 | 10:00 | 2032-03-04 | 42.2485 | 7 | 3 | 10:00 | 2033-03-05 | 44.1305 | 1 | 3 | 10:00 | 2034-03-05 | 0
5 | 3 | 11:00 | 2026-03-05 | 19.8823 | 6 | 3 | 11:00 | 2027-03-05 | 24.4942 | 7 | 3 | 11:00 | 2028-03-04 | 31.004 | 2 | 3 | 11:00 | 2029-03-05 | 36.5876 | 3 | 3 | 11:00 | 2030-03-05 | 39.6621 | 4 | 3 | 11:00 | 2031-03-05 | 41.7119 | 5 | 3 | 11:00 | 2032-03-04 | 42.6367 | 7 | 3 | 11:00 | 2033-03-05 | 45.8113 | 1 | 3 | 11:00 | 2034-03-05 | 0
5 | 3 | 12:00 | 2026-03-05 | 20.0254 | 6 | 3 | 12:00 | 2027-03-05 | 24.6705 | 7 | 3 | 12:00 | 2028-03-04 | 31.5266 | 2 | 3 | 12:00 | 2029-03-05 | 36.8509 | 3 | 3 | 12:00 | 2030-03-05 | 39.9476 | 4 | 3 | 12:00 | 2031-03-05 | 42.0121 | 5 | 3 | 12:00 | 2032-03-04 | 43.3554 | 7 | 3 | 12:00 | 2033-03-05 | 46.141 | 1 | 3 | 12:00 | 2034-03-05 | 0
5 | 3 | 13:00 | 2026-03-05 | 20.3401 | 6 | 3 | 13:00 | 2027-03-05 | 25.0582 | 7 | 3 | 13:00 | 2028-03-04 | 31.423 | 2 | 3 | 13:00 | 2029-03-05 | 37.43 | 3 | 3 | 13:00 | 2030-03-05 | 40.5754 | 4 | 3 | 13:00 | 2031-03-05 | 42.6723 | 5 | 3 | 13:00 | 2032-03-04 | 43.2129 | 7 | 3 | 13:00 | 2033-03-05 | 46.8661 | 1 | 3 | 13:00 | 2034-03-05 | 0
5 | 3 | 14:00 | 2026-03-05 | 20.0805 | 6 | 3 | 14:00 | 2027-03-05 | 24.7384 | 7 | 3 | 14:00 | 2028-03-04 | 31.3061 | 2 | 3 | 14:00 | 2029-03-05 | 36.9523 | 3 | 3 | 14:00 | 2030-03-05 | 40.0575 | 4 | 3 | 14:00 | 2031-03-05 | 42.1277 | 5 | 3 | 14:00 | 2032-03-04 | 43.0522 | 7 | 3 | 14:00 | 2033-03-05 | 46.268 | 1 | 3 | 14:00 | 2034-03-05 | 0
5 | 3 | 15:00 | 2026-03-05 | 20.5146 | 6 | 3 | 15:00 | 2027-03-05 | 25.2731 | 7 | 3 | 15:00 | 2028-03-04 | 31.7367 | 2 | 3 | 15:00 | 2029-03-05 | 37.7511 | 3 | 3 | 15:00 | 2030-03-05 | 40.9234 | 4 | 3 | 15:00 | 2031-03-05 | 43.0383 | 5 | 3 | 15:00 | 2032-03-04 | 43.6444 | 7 | 3 | 15:00 | 2033-03-05 | 47.2681 | 1 | 3 | 15:00 | 2034-03-05 | 0
5 | 3 | 16:00 | 2026-03-05 | 20.373 | 6 | 3 | 16:00 | 2027-03-05 | 25.0987 | 7 | 3 | 16:00 | 2028-03-04 | 31.8759 | 2 | 3 | 16:00 | 2029-03-05 | 37.4905 | 3 | 3 | 16:00 | 2030-03-05 | 40.6409 | 4 | 3 | 16:00 | 2031-03-05 | 42.7413 | 5 | 3 | 16:00 | 2032-03-04 | 43.8357 | 7 | 3 | 16:00 | 2033-03-05 | 46.9419 | 1 | 3 | 16:00 | 2034-03-05 | 0
5 | 3 | 17:00 | 2026-03-05 | 19.964 | 6 | 3 | 17:00 | 2027-03-05 | 24.5948 | 7 | 3 | 17:00 | 2028-03-04 | 32.1061 | 2 | 3 | 17:00 | 2029-03-05 | 36.7378 | 3 | 3 | 17:00 | 2030-03-05 | 39.825 | 4 | 3 | 17:00 | 2031-03-05 | 41.8832 | 5 | 3 | 17:00 | 2032-03-04 | 44.1524 | 7 | 3 | 17:00 | 2033-03-05 | 45.9995 | 1 | 3 | 17:00 | 2034-03-05 | 0
5 | 3 | 18:00 | 2026-03-05 | 19.8581 | 6 | 3 | 18:00 | 2027-03-05 | 24.4644 | 7 | 3 | 18:00 | 2028-03-04 | 31.7763 | 2 | 3 | 18:00 | 2029-03-05 | 36.543 | 3 | 3 | 18:00 | 2030-03-05 | 39.6139 | 4 | 3 | 18:00 | 2031-03-05 | 41.6611 | 5 | 3 | 18:00 | 2032-03-04 | 43.6989 | 7 | 3 | 18:00 | 2033-03-05 | 45.7556 | 1 | 3 | 18:00 | 2034-03-05 | 0
5 | 3 | 19:00 | 2026-03-05 | 19.8899 | 6 | 3 | 19:00 | 2027-03-05 | 24.5036 | 7 | 3 | 19:00 | 2028-03-04 | 31.762 | 2 | 3 | 19:00 | 2029-03-05 | 36.6016 | 3 | 3 | 19:00 | 2030-03-05 | 39.6773 | 4 | 3 | 19:00 | 2031-03-05 | 41.7278 | 5 | 3 | 19:00 | 2032-03-04 | 43.6792 | 7 | 3 | 19:00 | 2033-03-05 | 45.8289 | 1 | 3 | 19:00 | 2034-03-05 | 0
5 | 3 | 20:00 | 2026-03-05 | 20.156 | 6 | 3 | 20:00 | 2027-03-05 | 24.8314 | 7 | 3 | 20:00 | 2028-03-04 | 32.195 | 2 | 3 | 20:00 | 2029-03-05 | 37.0912 | 3 | 3 | 20:00 | 2030-03-05 | 40.2081 | 4 | 3 | 20:00 | 2031-03-05 | 42.286 | 5 | 3 | 20:00 | 2032-03-04 | 44.2746 | 7 | 3 | 20:00 | 2033-03-05 | 46.4419 | 1 | 3 | 20:00 | 2034-03-05 | 0
5 | 3 | 21:00 | 2026-03-05 | 20.01 | 6 | 3 | 21:00 | 2027-03-05 | 24.6515 | 7 | 3 | 21:00 | 2028-03-04 | 31.8363 | 2 | 3 | 21:00 | 2029-03-05 | 36.8226 | 3 | 3 | 21:00 | 2030-03-05 | 39.9169 | 4 | 3 | 21:00 | 2031-03-05 | 41.9798 | 5 | 3 | 21:00 | 2032-03-04 | 43.7813 | 7 | 3 | 21:00 | 2033-03-05 | 46.1056 | 1 | 3 | 21:00 | 2034-03-05 | 0
5 | 3 | 22:00 | 2026-03-05 | 19.894 | 6 | 3 | 22:00 | 2027-03-05 | 24.5086 | 7 | 3 | 22:00 | 2028-03-04 | 31.6988 | 2 | 3 | 22:00 | 2029-03-05 | 36.6091 | 3 | 3 | 22:00 | 2030-03-05 | 39.6855 | 4 | 3 | 22:00 | 2031-03-05 | 41.7364 | 5 | 3 | 22:00 | 2032-03-04 | 43.5923 | 7 | 3 | 22:00 | 2033-03-05 | 45.8383 | 1 | 3 | 22:00 | 2034-03-05 | 0
5 | 3 | 23:00 | 2026-03-05 | 19.6543 | 6 | 3 | 23:00 | 2027-03-05 | 24.2132 | 7 | 3 | 23:00 | 2028-03-04 | 31.2408 | 2 | 3 | 23:00 | 2029-03-05 | 36.1679 | 3 | 3 | 23:00 | 2030-03-05 | 39.2072 | 4 | 3 | 23:00 | 2031-03-05 | 41.2334 | 5 | 3 | 23:00 | 2032-03-04 | 42.9624 | 7 | 3 | 23:00 | 2033-03-05 | 45.2858 | 1 | 3 | 23:00 | 2034-03-05 | 0
5 | 3 | 24:00 | 2026-03-05 | 19.239 | 6 | 3 | 24:00 | 2027-03-05 | 23.7017 | 7 | 3 | 24:00 | 2028-03-04 | 30.8695 | 2 | 3 | 24:00 | 2029-03-05 | 35.4038 | 3 | 3 | 24:00 | 2030-03-05 | 38.3789 | 4 | 3 | 24:00 | 2031-03-05 | 40.3623 | 5 | 3 | 24:00 | 2032-03-04 | 42.4518 | 7 | 3 | 24:00 | 2033-03-05 | 44.3291 | 1 | 3 | 24:00 | 2034-03-05 | 0
6 | 3 | 1:00 | 2026-03-06 | 18.7769 | 7 | 3 | 1:00 | 2027-03-06 | 23.1324 | 1 | 3 | 1:00 | 2028-03-05 | 30.163 | 3 | 3 | 1:00 | 2029-03-06 | 34.5534 | 4 | 3 | 1:00 | 2030-03-06 | 37.457 | 5 | 3 | 1:00 | 2031-03-06 | 39.3928 | 6 | 3 | 1:00 | 2032-03-05 | 41.4803 | 1 | 3 | 1:00 | 2033-03-06 | 43.2643 | 2 | 3 | 1:00 | 2034-03-06 | 0
6 | 3 | 2:00 | 2026-03-06 | 18.4823 | 7 | 3 | 2:00 | 2027-03-06 | 22.7695 | 1 | 3 | 2:00 | 2028-03-05 | 29.5776 | 3 | 3 | 2:00 | 2029-03-06 | 34.0113 | 4 | 3 | 2:00 | 2030-03-06 | 36.8694 | 5 | 3 | 2:00 | 2031-03-06 | 38.7748 | 6 | 3 | 2:00 | 2032-03-05 | 40.6752 | 1 | 3 | 2:00 | 2033-03-06 | 42.5856 | 2 | 3 | 2:00 | 2034-03-06 | 0
6 | 3 | 3:00 | 2026-03-06 | 18.3444 | 7 | 3 | 3:00 | 2027-03-06 | 22.5995 | 1 | 3 | 3:00 | 2028-03-05 | 29.241 | 3 | 3 | 3:00 | 2029-03-06 | 33.7574 | 4 | 3 | 3:00 | 2030-03-06 | 36.5942 | 5 | 3 | 3:00 | 2031-03-06 | 38.4853 | 6 | 3 | 3:00 | 2032-03-05 | 40.2123 | 1 | 3 | 3:00 | 2033-03-06 | 42.2677 | 2 | 3 | 3:00 | 2034-03-06 | 0
6 | 3 | 4:00 | 2026-03-06 | 18.1417 | 7 | 3 | 4:00 | 2027-03-06 | 22.3498 | 1 | 3 | 4:00 | 2028-03-05 | 29.0748 | 3 | 3 | 4:00 | 2029-03-06 | 33.3844 | 4 | 3 | 4:00 | 2030-03-06 | 36.1898 | 5 | 3 | 4:00 | 2031-03-06 | 38.0601 | 6 | 3 | 4:00 | 2032-03-05 | 39.9837 | 1 | 3 | 4:00 | 2033-03-06 | 41.8006 | 2 | 3 | 4:00 | 2034-03-06 | 0
6 | 3 | 5:00 | 2026-03-06 | 18.1234 | 7 | 3 | 5:00 | 2027-03-06 | 22.3272 | 1 | 3 | 5:00 | 2028-03-05 | 28.9541 | 3 | 3 | 5:00 | 2029-03-06 | 33.3507 | 4 | 3 | 5:00 | 2030-03-06 | 36.1533 | 5 | 3 | 5:00 | 2031-03-06 | 38.0217 | 6 | 3 | 5:00 | 2032-03-05 | 39.8177 | 1 | 3 | 5:00 | 2033-03-06 | 41.7585 | 2 | 3 | 5:00 | 2034-03-06 | 0
6 | 3 | 6:00 | 2026-03-06 | 18.1228 | 7 | 3 | 6:00 | 2027-03-06 | 22.3266 | 1 | 3 | 6:00 | 2028-03-05 | 28.9355 | 3 | 3 | 6:00 | 2029-03-06 | 33.3497 | 4 | 3 | 6:00 | 2030-03-06 | 36.1522 | 5 | 3 | 6:00 | 2031-03-06 | 38.0205 | 6 | 3 | 6:00 | 2032-03-05 | 39.7921 | 1 | 3 | 6:00 | 2033-03-06 | 41.7572 | 2 | 3 | 6:00 | 2034-03-06 | 0
6 | 3 | 7:00 | 2026-03-06 | 18.444 | 7 | 3 | 7:00 | 2027-03-06 | 22.7223 | 1 | 3 | 7:00 | 2028-03-05 | 29.7112 | 3 | 3 | 7:00 | 2029-03-06 | 33.9408 | 4 | 3 | 7:00 | 2030-03-06 | 36.793 | 5 | 3 | 7:00 | 2031-03-06 | 38.6945 | 6 | 3 | 7:00 | 2032-03-05 | 40.8589 | 1 | 3 | 7:00 | 2033-03-06 | 42.4974 | 2 | 3 | 7:00 | 2034-03-06 | 0
6 | 3 | 8:00 | 2026-03-06 | 18.6374 | 7 | 3 | 8:00 | 2027-03-06 | 22.9605 | 1 | 3 | 8:00 | 2028-03-05 | 29.8624 | 3 | 3 | 8:00 | 2029-03-06 | 34.2967 | 4 | 3 | 8:00 | 2030-03-06 | 37.1787 | 5 | 3 | 8:00 | 2031-03-06 | 39.1001 | 6 | 3 | 8:00 | 2032-03-05 | 41.0668 | 1 | 3 | 8:00 | 2033-03-06 | 42.9429 | 2 | 3 | 8:00 | 2034-03-06 | 0
6 | 3 | 9:00 | 2026-03-06 | 18.9848 | 7 | 3 | 9:00 | 2027-03-06 | 23.3885 | 1 | 3 | 9:00 | 2028-03-05 | 30.2285 | 3 | 3 | 9:00 | 2029-03-06 | 34.9359 | 4 | 3 | 9:00 | 2030-03-06 | 37.8717 | 5 | 3 | 9:00 | 2031-03-06 | 39.8289 | 6 | 3 | 9:00 | 2032-03-05 | 41.5703 | 1 | 3 | 9:00 | 2033-03-06 | 43.7433 | 2 | 3 | 9:00 | 2034-03-06 | 0
6 | 3 | 10:00 | 2026-03-06 | 19.1955 | 7 | 3 | 10:00 | 2027-03-06 | 23.648 | 1 | 3 | 10:00 | 2028-03-05 | 30.6544 | 3 | 3 | 10:00 | 2029-03-06 | 35.3236 | 4 | 3 | 10:00 | 2030-03-06 | 38.292 | 5 | 3 | 10:00 | 2031-03-06 | 40.2709 | 6 | 3 | 10:00 | 2032-03-05 | 42.1559 | 1 | 3 | 10:00 | 2033-03-06 | 44.2288 | 2 | 3 | 10:00 | 2034-03-06 | 0
6 | 3 | 11:00 | 2026-03-06 | 19.6573 | 7 | 3 | 11:00 | 2027-03-06 | 24.217 | 1 | 3 | 11:00 | 2028-03-05 | 31.822 | 3 | 3 | 11:00 | 2029-03-06 | 36.1735 | 4 | 3 | 11:00 | 2030-03-06 | 39.2133 | 5 | 3 | 11:00 | 2031-03-06 | 41.2398 | 6 | 3 | 11:00 | 2032-03-05 | 43.7616 | 1 | 3 | 11:00 | 2033-03-06 | 45.2928 | 2 | 3 | 11:00 | 2034-03-06 | 0
6 | 3 | 12:00 | 2026-03-06 | 19.9464 | 7 | 3 | 12:00 | 2027-03-06 | 24.5731 | 1 | 3 | 12:00 | 2028-03-05 | 32.051 | 3 | 3 | 12:00 | 2029-03-06 | 36.7055 | 4 | 3 | 12:00 | 2030-03-06 | 39.79 | 5 | 3 | 12:00 | 2031-03-06 | 41.8463 | 6 | 3 | 12:00 | 2032-03-05 | 44.0765 | 1 | 3 | 12:00 | 2033-03-06 | 45.959 | 2 | 3 | 12:00 | 2034-03-06 | 0
6 | 3 | 13:00 | 2026-03-06 | 20.1653 | 7 | 3 | 13:00 | 2027-03-06 | 24.8428 | 1 | 3 | 13:00 | 2028-03-05 | 32.5547 | 3 | 3 | 13:00 | 2029-03-06 | 37.1082 | 4 | 3 | 13:00 | 2030-03-06 | 40.2266 | 5 | 3 | 13:00 | 2031-03-06 | 42.3055 | 6 | 3 | 13:00 | 2032-03-05 | 44.7692 | 1 | 3 | 13:00 | 2033-03-06 | 46.4632 | 2 | 3 | 13:00 | 2034-03-06 | 0
6 | 3 | 14:00 | 2026-03-06 | 19.9674 | 7 | 3 | 14:00 | 2027-03-06 | 24.599 | 1 | 3 | 14:00 | 2028-03-05 | 32.1392 | 3 | 3 | 14:00 | 2029-03-06 | 36.7441 | 4 | 3 | 14:00 | 2030-03-06 | 39.8319 | 5 | 3 | 14:00 | 2031-03-06 | 41.8904 | 6 | 3 | 14:00 | 2032-03-05 | 44.1978 | 1 | 3 | 14:00 | 2033-03-06 | 46.0074 | 2 | 3 | 14:00 | 2034-03-06 | 0
6 | 3 | 15:00 | 2026-03-06 | 20.0105 | 7 | 3 | 15:00 | 2027-03-06 | 24.6521 | 1 | 3 | 15:00 | 2028-03-05 | 32.8339 | 3 | 3 | 15:00 | 2029-03-06 | 36.8234 | 4 | 3 | 15:00 | 2030-03-06 | 39.9178 | 5 | 3 | 15:00 | 2031-03-06 | 41.9807 | 6 | 3 | 15:00 | 2032-03-05 | 45.1532 | 1 | 3 | 15:00 | 2033-03-06 | 46.1066 | 2 | 3 | 15:00 | 2034-03-06 | 0
6 | 3 | 16:00 | 2026-03-06 | 20.2318 | 7 | 3 | 16:00 | 2027-03-06 | 24.9247 | 1 | 3 | 16:00 | 2028-03-05 | 32.6073 | 3 | 3 | 16:00 | 2029-03-06 | 37.2306 | 4 | 3 | 16:00 | 2030-03-06 | 40.3592 | 5 | 3 | 16:00 | 2031-03-06 | 42.445 | 6 | 3 | 16:00 | 2032-03-05 | 44.8416 | 1 | 3 | 16:00 | 2033-03-06 | 46.6165 | 2 | 3 | 16:00 | 2034-03-06 | 0
6 | 3 | 17:00 | 2026-03-06 | 19.9059 | 7 | 3 | 17:00 | 2027-03-06 | 24.5233 | 1 | 3 | 17:00 | 2028-03-05 | 31.9526 | 3 | 3 | 17:00 | 2029-03-06 | 36.631 | 4 | 3 | 17:00 | 2030-03-06 | 39.7092 | 5 | 3 | 17:00 | 2031-03-06 | 41.7614 | 6 | 3 | 17:00 | 2032-03-05 | 43.9413 | 1 | 3 | 17:00 | 2033-03-06 | 45.8657 | 2 | 3 | 17:00 | 2034-03-06 | 0
6 | 3 | 18:00 | 2026-03-06 | 19.612 | 7 | 3 | 18:00 | 2027-03-06 | 24.1612 | 1 | 3 | 18:00 | 2028-03-05 | 31.7832 | 3 | 3 | 18:00 | 2029-03-06 | 36.0902 | 4 | 3 | 18:00 | 2030-03-06 | 39.123 | 5 | 3 | 18:00 | 2031-03-06 | 41.1448 | 6 | 3 | 18:00 | 2032-03-05 | 43.7083 | 1 | 3 | 18:00 | 2033-03-06 | 45.1885 | 2 | 3 | 18:00 | 2034-03-06 | 0
6 | 3 | 19:00 | 2026-03-06 | 19.4935 | 7 | 3 | 19:00 | 2027-03-06 | 24.0152 | 1 | 3 | 19:00 | 2028-03-05 | 31.8341 | 3 | 3 | 19:00 | 2029-03-06 | 35.8721 | 4 | 3 | 19:00 | 2030-03-06 | 38.8866 | 5 | 3 | 19:00 | 2031-03-06 | 40.8962 | 6 | 3 | 19:00 | 2032-03-05 | 43.7783 | 1 | 3 | 19:00 | 2033-03-06 | 44.9155 | 2 | 3 | 19:00 | 2034-03-06 | 0
6 | 3 | 20:00 | 2026-03-06 | 19.7144 | 7 | 3 | 20:00 | 2027-03-06 | 24.2874 | 1 | 3 | 20:00 | 2028-03-05 | 32.26 | 3 | 3 | 20:00 | 2029-03-06 | 36.2786 | 4 | 3 | 20:00 | 2030-03-06 | 39.3273 | 5 | 3 | 20:00 | 2031-03-06 | 41.3597 | 6 | 3 | 20:00 | 2032-03-05 | 44.364 | 1 | 3 | 20:00 | 2033-03-06 | 45.4245 | 2 | 3 | 20:00 | 2034-03-06 | 0
6 | 3 | 21:00 | 2026-03-06 | 19.5747 | 7 | 3 | 21:00 | 2027-03-06 | 24.1153 | 1 | 3 | 21:00 | 2028-03-05 | 32.0264 | 3 | 3 | 21:00 | 2029-03-06 | 36.0216 | 4 | 3 | 21:00 | 2030-03-06 | 39.0486 | 5 | 3 | 21:00 | 2031-03-06 | 41.0666 | 6 | 3 | 21:00 | 2032-03-05 | 44.0427 | 1 | 3 | 21:00 | 2033-03-06 | 45.1026 | 2 | 3 | 21:00 | 2034-03-06 | 0
6 | 3 | 22:00 | 2026-03-06 | 19.3799 | 7 | 3 | 22:00 | 2027-03-06 | 23.8753 | 1 | 3 | 22:00 | 2028-03-05 | 31.8407 | 3 | 3 | 22:00 | 2029-03-06 | 35.6631 | 4 | 3 | 22:00 | 2030-03-06 | 38.66 | 5 | 3 | 22:00 | 2031-03-06 | 40.6579 | 6 | 3 | 22:00 | 2032-03-05 | 43.7874 | 1 | 3 | 22:00 | 2033-03-06 | 44.6538 | 2 | 3 | 22:00 | 2034-03-06 | 0
6 | 3 | 23:00 | 2026-03-06 | 19.0396 | 7 | 3 | 23:00 | 2027-03-06 | 23.456 | 1 | 3 | 23:00 | 2028-03-05 | 31.4569 | 3 | 3 | 23:00 | 2029-03-06 | 35.0368 | 4 | 3 | 23:00 | 2030-03-06 | 37.9811 | 5 | 3 | 23:00 | 2031-03-06 | 39.944 | 6 | 3 | 23:00 | 2032-03-05 | 43.2596 | 1 | 3 | 23:00 | 2033-03-06 | 43.8697 | 2 | 3 | 23:00 | 2034-03-06 | 0
6 | 3 | 24:00 | 2026-03-06 | 18.6952 | 7 | 3 | 24:00 | 2027-03-06 | 23.0317 | 1 | 3 | 24:00 | 2028-03-05 | 30.7924 | 3 | 3 | 24:00 | 2029-03-06 | 34.403 | 4 | 3 | 24:00 | 2030-03-06 | 37.2941 | 5 | 3 | 24:00 | 2031-03-06 | 39.2214 | 6 | 3 | 24:00 | 2032-03-05 | 42.3457 | 1 | 3 | 24:00 | 2033-03-06 | 43.0761 | 2 | 3 | 24:00 | 2034-03-06 | 0
7 | 3 | 1:00 | 2026-03-07 | 18.5208 | 1 | 3 | 1:00 | 2027-03-07 | 22.8168 | 2 | 3 | 1:00 | 2028-03-06 | 30.0527 | 4 | 3 | 1:00 | 2029-03-07 | 34.0821 | 5 | 3 | 1:00 | 2030-03-07 | 36.9461 | 6 | 3 | 1:00 | 2031-03-07 | 38.8555 | 7 | 3 | 1:00 | 2032-03-06 | 41.3285 | 2 | 3 | 1:00 | 2033-03-07 | 42.6742 | 3 | 3 | 1:00 | 2034-03-07 | 0
7 | 3 | 2:00 | 2026-03-07 | 19.2127 | 1 | 3 | 2:00 | 2027-03-07 | 23.6693 | 2 | 3 | 2:00 | 2028-03-06 | 29.5813 | 4 | 3 | 2:00 | 2029-03-07 | 35.3554 | 5 | 3 | 2:00 | 2030-03-07 | 38.3264 | 6 | 3 | 2:00 | 2031-03-07 | 40.3071 | 7 | 3 | 2:00 | 2032-03-06 | 40.6802 | 2 | 3 | 2:00 | 2033-03-07 | 44.2685 | 3 | 3 | 2:00 | 2034-03-07 | 0
7 | 3 | 3:00 | 2026-03-07 | 18.9182 | 1 | 3 | 3:00 | 2027-03-07 | 23.3065 | 2 | 3 | 3:00 | 2028-03-06 | 29.3604 | 4 | 3 | 3:00 | 2029-03-07 | 34.8135 | 5 | 3 | 3:00 | 2030-03-07 | 37.739 | 6 | 3 | 3:00 | 2031-03-07 | 39.6893 | 7 | 3 | 3:00 | 2032-03-06 | 40.3765 | 2 | 3 | 3:00 | 2033-03-07 | 43.59 | 3 | 3 | 3:00 | 2034-03-07 | 0
7 | 3 | 4:00 | 2026-03-07 | 18.5764 | 1 | 3 | 4:00 | 2027-03-07 | 22.8854 | 2 | 3 | 4:00 | 2028-03-06 | 29.036 | 4 | 3 | 4:00 | 2029-03-07 | 34.1844 | 5 | 3 | 4:00 | 2030-03-07 | 37.057 | 6 | 3 | 4:00 | 2031-03-07 | 38.9721 | 7 | 3 | 4:00 | 2032-03-06 | 39.9304 | 2 | 3 | 4:00 | 2033-03-07 | 42.8023 | 3 | 3 | 4:00 | 2034-03-07 | 0
7 | 3 | 5:00 | 2026-03-07 | 18.2523 | 1 | 3 | 5:00 | 2027-03-07 | 22.4861 | 2 | 3 | 5:00 | 2028-03-06 | 29.0067 | 4 | 3 | 5:00 | 2029-03-07 | 33.588 | 5 | 3 | 5:00 | 2030-03-07 | 36.4106 | 6 | 3 | 5:00 | 2031-03-07 | 38.2922 | 7 | 3 | 5:00 | 2032-03-06 | 39.8901 | 2 | 3 | 5:00 | 2033-03-07 | 42.0556 | 3 | 3 | 5:00 | 2034-03-07 | 0
7 | 3 | 6:00 | 2026-03-07 | 18.1385 | 1 | 3 | 6:00 | 2027-03-07 | 22.3459 | 2 | 3 | 6:00 | 2028-03-06 | 29.0058 | 4 | 3 | 6:00 | 2029-03-07 | 33.3787 | 5 | 3 | 6:00 | 2030-03-07 | 36.1836 | 6 | 3 | 6:00 | 2031-03-07 | 38.0535 | 7 | 3 | 6:00 | 2032-03-06 | 39.8889 | 2 | 3 | 6:00 | 2033-03-07 | 41.7935 | 3 | 3 | 6:00 | 2034-03-07 | 0
7 | 3 | 7:00 | 2026-03-07 | 18.5959 | 1 | 3 | 7:00 | 2027-03-07 | 22.9094 | 2 | 3 | 7:00 | 2028-03-06 | 29.52 | 4 | 3 | 7:00 | 2029-03-07 | 34.2203 | 5 | 3 | 7:00 | 2030-03-07 | 37.096 | 6 | 3 | 7:00 | 2031-03-07 | 39.0131 | 7 | 3 | 7:00 | 2032-03-06 | 40.5959 | 2 | 3 | 7:00 | 2033-03-07 | 42.8473 | 3 | 3 | 7:00 | 2034-03-07 | 0
7 | 3 | 8:00 | 2026-03-07 | 18.6461 | 1 | 3 | 8:00 | 2027-03-07 | 22.9713 | 2 | 3 | 8:00 | 2028-03-06 | 29.8295 | 4 | 3 | 8:00 | 2029-03-07 | 34.3128 | 5 | 3 | 8:00 | 2030-03-07 | 37.1962 | 6 | 3 | 8:00 | 2031-03-07 | 39.1185 | 7 | 3 | 8:00 | 2032-03-06 | 41.0215 | 2 | 3 | 8:00 | 2033-03-07 | 42.963 | 3 | 3 | 8:00 | 2034-03-07 | 0
7 | 3 | 9:00 | 2026-03-07 | 18.9597 | 1 | 3 | 9:00 | 2027-03-07 | 23.3575 | 2 | 3 | 9:00 | 2028-03-06 | 30.3854 | 4 | 3 | 9:00 | 2029-03-07 | 34.8897 | 5 | 3 | 9:00 | 2030-03-07 | 37.8216 | 6 | 3 | 9:00 | 2031-03-07 | 39.7762 | 7 | 3 | 9:00 | 2032-03-06 | 41.7861 | 2 | 3 | 9:00 | 2033-03-07 | 43.6854 | 3 | 3 | 9:00 | 2034-03-07 | 0
7 | 3 | 10:00 | 2026-03-07 | 19.2087 | 1 | 3 | 10:00 | 2027-03-07 | 23.6643 | 2 | 3 | 10:00 | 2028-03-06 | 30.7227 | 4 | 3 | 10:00 | 2029-03-07 | 35.348 | 5 | 3 | 10:00 | 2030-03-07 | 38.3184 | 6 | 3 | 10:00 | 2031-03-07 | 40.2987 | 7 | 3 | 10:00 | 2032-03-06 | 42.2498 | 2 | 3 | 10:00 | 2033-03-07 | 44.2592 | 3 | 3 | 10:00 | 2034-03-07 | 0
7 | 3 | 11:00 | 2026-03-07 | 19.7319 | 1 | 3 | 11:00 | 2027-03-07 | 24.3089 | 2 | 3 | 11:00 | 2028-03-06 | 31.4618 | 4 | 3 | 11:00 | 2029-03-07 | 36.3108 | 5 | 3 | 11:00 | 2030-03-07 | 39.3621 | 6 | 3 | 11:00 | 2031-03-07 | 41.3964 | 7 | 3 | 11:00 | 2032-03-06 | 43.2663 | 2 | 3 | 11:00 | 2033-03-07 | 45.4648 | 3 | 3 | 11:00 | 2034-03-07 | 0
7 | 3 | 12:00 | 2026-03-07 | 19.9372 | 1 | 3 | 12:00 | 2027-03-07 | 24.5618 | 2 | 3 | 12:00 | 2028-03-06 | 31.9245 | 4 | 3 | 12:00 | 2029-03-07 | 36.6886 | 5 | 3 | 12:00 | 2030-03-07 | 39.7717 | 6 | 3 | 12:00 | 2031-03-07 | 41.8271 | 7 | 3 | 12:00 | 2032-03-06 | 43.9027 | 2 | 3 | 12:00 | 2033-03-07 | 45.9378 | 3 | 3 | 12:00 | 2034-03-07 | 0
7 | 3 | 13:00 | 2026-03-07 | 20.2574 | 1 | 3 | 13:00 | 2027-03-07 | 24.9563 | 2 | 3 | 13:00 | 2028-03-06 | 32.2748 | 4 | 3 | 13:00 | 2029-03-07 | 37.2778 | 5 | 3 | 13:00 | 2030-03-07 | 40.4104 | 6 | 3 | 13:00 | 2031-03-07 | 42.4988 | 7 | 3 | 13:00 | 2032-03-06 | 44.3843 | 2 | 3 | 13:00 | 2033-03-07 | 46.6756 | 3 | 3 | 13:00 | 2034-03-07 | 0
7 | 3 | 14:00 | 2026-03-07 | 20.1627 | 1 | 3 | 14:00 | 2027-03-07 | 24.8396 | 2 | 3 | 14:00 | 2028-03-06 | 31.9581 | 4 | 3 | 14:00 | 2029-03-07 | 37.1035 | 5 | 3 | 14:00 | 2030-03-07 | 40.2214 | 6 | 3 | 14:00 | 2031-03-07 | 42.3001 | 7 | 3 | 14:00 | 2032-03-06 | 43.9489 | 2 | 3 | 14:00 | 2033-03-07 | 46.4573 | 3 | 3 | 14:00 | 2034-03-07 | 0
7 | 3 | 15:00 | 2026-03-07 | 20.4631 | 1 | 3 | 15:00 | 2027-03-07 | 25.2097 | 2 | 3 | 15:00 | 2028-03-06 | 32.027 | 4 | 3 | 15:00 | 2029-03-07 | 37.6563 | 5 | 3 | 15:00 | 2030-03-07 | 40.8206 | 6 | 3 | 15:00 | 2031-03-07 | 42.9302 | 7 | 3 | 15:00 | 2032-03-06 | 44.0436 | 2 | 3 | 15:00 | 2033-03-07 | 47.1494 | 3 | 3 | 15:00 | 2034-03-07 | 0
7 | 3 | 16:00 | 2026-03-07 | 20.7702 | 1 | 3 | 16:00 | 2027-03-07 | 25.588 | 2 | 3 | 16:00 | 2028-03-06 | 32.3813 | 4 | 3 | 16:00 | 2029-03-07 | 38.2215 | 5 | 3 | 16:00 | 2030-03-07 | 41.4333 | 6 | 3 | 16:00 | 2031-03-07 | 43.5746 | 7 | 3 | 16:00 | 2032-03-06 | 44.5307 | 2 | 3 | 16:00 | 2033-03-07 | 47.8571 | 3 | 3 | 16:00 | 2034-03-07 | 0
7 | 3 | 17:00 | 2026-03-07 | 20.6239 | 1 | 3 | 17:00 | 2027-03-07 | 25.4078 | 2 | 3 | 17:00 | 2028-03-06 | 31.8597 | 4 | 3 | 17:00 | 2029-03-07 | 37.9522 | 5 | 3 | 17:00 | 2030-03-07 | 41.1414 | 6 | 3 | 17:00 | 2031-03-07 | 43.2676 | 7 | 3 | 17:00 | 2032-03-06 | 43.8136 | 2 | 3 | 17:00 | 2033-03-07 | 47.52 | 3 | 3 | 17:00 | 2034-03-07 | 0
7 | 3 | 18:00 | 2026-03-07 | 20.329 | 1 | 3 | 18:00 | 2027-03-07 | 25.0444 | 2 | 3 | 18:00 | 2028-03-06 | 31.3893 | 4 | 3 | 18:00 | 2029-03-07 | 37.4095 | 5 | 3 | 18:00 | 2030-03-07 | 40.5531 | 6 | 3 | 18:00 | 2031-03-07 | 42.6489 | 7 | 3 | 18:00 | 2032-03-06 | 43.1667 | 2 | 3 | 18:00 | 2033-03-07 | 46.8404 | 3 | 3 | 18:00 | 2034-03-07 | 0
7 | 3 | 19:00 | 2026-03-07 | 20.4187 | 1 | 3 | 19:00 | 2027-03-07 | 25.155 | 2 | 3 | 19:00 | 2028-03-06 | 31.1997 | 4 | 3 | 19:00 | 2029-03-07 | 37.5746 | 5 | 3 | 19:00 | 2030-03-07 | 40.7321 | 6 | 3 | 19:00 | 2031-03-07 | 42.8371 | 7 | 3 | 19:00 | 2032-03-06 | 42.9058 | 2 | 3 | 19:00 | 2033-03-07 | 47.0472 | 3 | 3 | 19:00 | 2034-03-07 | 0
7 | 3 | 20:00 | 2026-03-07 | 20.6282 | 1 | 3 | 20:00 | 2027-03-07 | 25.4131 | 2 | 3 | 20:00 | 2028-03-06 | 31.5533 | 4 | 3 | 20:00 | 2029-03-07 | 37.9602 | 5 | 3 | 20:00 | 2030-03-07 | 41.1502 | 6 | 3 | 20:00 | 2031-03-07 | 43.2768 | 7 | 3 | 20:00 | 2032-03-06 | 43.3921 | 2 | 3 | 20:00 | 2033-03-07 | 47.53 | 3 | 3 | 20:00 | 2034-03-07 | 0
7 | 3 | 21:00 | 2026-03-07 | 20.3464 | 1 | 3 | 21:00 | 2027-03-07 | 25.066 | 2 | 3 | 21:00 | 2028-03-06 | 31.3297 | 4 | 3 | 21:00 | 2029-03-07 | 37.4416 | 5 | 3 | 21:00 | 2030-03-07 | 40.588 | 6 | 3 | 21:00 | 2031-03-07 | 42.6856 | 7 | 3 | 21:00 | 2032-03-06 | 43.0846 | 2 | 3 | 21:00 | 2033-03-07 | 46.8807 | 3 | 3 | 21:00 | 2034-03-07 | 0
7 | 3 | 22:00 | 2026-03-07 | 20.1735 | 1 | 3 | 22:00 | 2027-03-07 | 24.8529 | 2 | 3 | 22:00 | 2028-03-06 | 31.0179 | 4 | 3 | 22:00 | 2029-03-07 | 37.1234 | 5 | 3 | 22:00 | 2030-03-07 | 40.243 | 6 | 3 | 22:00 | 2031-03-07 | 42.3227 | 7 | 3 | 22:00 | 2032-03-06 | 42.6558 | 2 | 3 | 22:00 | 2033-03-07 | 46.4822 | 3 | 3 | 22:00 | 2034-03-07 | 0
7 | 3 | 23:00 | 2026-03-07 | 19.8772 | 1 | 3 | 23:00 | 2027-03-07 | 24.4879 | 2 | 3 | 23:00 | 2028-03-06 | 30.4732 | 4 | 3 | 23:00 | 2029-03-07 | 36.5782 | 5 | 3 | 23:00 | 2030-03-07 | 39.652 | 6 | 3 | 23:00 | 2031-03-07 | 41.7012 | 7 | 3 | 23:00 | 2032-03-06 | 41.9068 | 2 | 3 | 23:00 | 2033-03-07 | 45.7996 | 3 | 3 | 23:00 | 2034-03-07 | 0
7 | 3 | 24:00 | 2026-03-07 | 19.5866 | 1 | 3 | 24:00 | 2027-03-07 | 24.1299 | 2 | 3 | 24:00 | 2028-03-06 | 29.922 | 4 | 3 | 24:00 | 2029-03-07 | 36.0434 | 5 | 3 | 24:00 | 2030-03-07 | 39.0723 | 6 | 3 | 24:00 | 2031-03-07 | 41.0915 | 7 | 3 | 24:00 | 2032-03-06 | 41.1487 | 2 | 3 | 24:00 | 2033-03-07 | 45.13 | 3 | 3 | 24:00 | 2034-03-07 | 0
1 | 3 | 1:00 | 2026-03-08 | 19.2478 | 2 | 3 | 1:00 | 2027-03-08 | 23.7125 | 3 | 3 | 1:00 | 2028-03-07 | 29.6428 | 5 | 3 | 1:00 | 2029-03-08 | 35.42 | 6 | 3 | 1:00 | 2030-03-08 | 38.3964 | 7 | 3 | 1:00 | 2031-03-08 | 40.3807 | 1 | 3 | 1:00 | 2032-03-07 | 40.7648 | 3 | 3 | 1:00 | 2033-03-08 | 44.3494 | 4 | 3 | 1:00 | 2034-03-08 | 0
1 | 3 | 2:00 | 2026-03-08 | 18.9402 | 2 | 3 | 2:00 | 2027-03-08 | 23.3336 | 3 | 3 | 2:00 | 2028-03-07 | 30.7503 | 5 | 3 | 2:00 | 2029-03-08 | 34.8539 | 6 | 3 | 2:00 | 2030-03-08 | 37.7828 | 7 | 3 | 2:00 | 2031-03-08 | 39.7354 | 1 | 3 | 2:00 | 2032-03-07 | 42.2878 | 3 | 3 | 2:00 | 2033-03-08 | 43.6406 | 4 | 3 | 2:00 | 2034-03-08 | 0
1 | 3 | 3:00 | 2026-03-08 | 18.6869 | 2 | 3 | 3:00 | 2027-03-08 | 23.0215 | 3 | 3 | 3:00 | 2028-03-07 | 30.2789 | 5 | 3 | 3:00 | 2029-03-08 | 34.3877 | 6 | 3 | 3:00 | 2030-03-08 | 37.2775 | 7 | 3 | 3:00 | 2031-03-08 | 39.204 | 1 | 3 | 3:00 | 2032-03-07 | 41.6396 | 3 | 3 | 3:00 | 2033-03-08 | 43.0569 | 4 | 3 | 3:00 | 2034-03-08 | 0
1 | 3 | 4:00 | 2026-03-08 | 18.5214 | 2 | 3 | 4:00 | 2027-03-08 | 22.8176 | 3 | 3 | 4:00 | 2028-03-07 | 29.7318 | 5 | 3 | 4:00 | 2029-03-08 | 34.0831 | 6 | 3 | 4:00 | 2030-03-08 | 36.9473 | 7 | 3 | 4:00 | 2031-03-08 | 38.8567 | 1 | 3 | 4:00 | 2032-03-07 | 40.8872 | 3 | 3 | 4:00 | 2033-03-08 | 42.6755 | 4 | 3 | 4:00 | 2034-03-08 | 0
1 | 3 | 5:00 | 2026-03-08 | 18.5428 | 2 | 3 | 5:00 | 2027-03-08 | 22.844 | 3 | 3 | 5:00 | 2028-03-07 | 29.2131 | 5 | 3 | 5:00 | 2029-03-08 | 34.1226 | 6 | 3 | 5:00 | 2030-03-08 | 36.9901 | 7 | 3 | 5:00 | 2031-03-08 | 38.9017 | 1 | 3 | 5:00 | 2032-03-07 | 40.1739 | 3 | 3 | 5:00 | 2033-03-08 | 42.725 | 4 | 3 | 5:00 | 2034-03-08 | 0
1 | 3 | 6:00 | 2026-03-08 | 18.3455 | 2 | 3 | 6:00 | 2027-03-08 | 22.6009 | 3 | 3 | 6:00 | 2028-03-07 | 29.031 | 5 | 3 | 6:00 | 2029-03-08 | 33.7596 | 6 | 3 | 6:00 | 2030-03-08 | 36.5965 | 7 | 3 | 6:00 | 2031-03-08 | 38.4878 | 1 | 3 | 6:00 | 2032-03-07 | 39.9235 | 3 | 3 | 6:00 | 2033-03-08 | 42.2704 | 4 | 3 | 6:00 | 2034-03-08 | 0
1 | 3 | 7:00 | 2026-03-08 | 18.6227 | 2 | 3 | 7:00 | 2027-03-08 | 22.9424 | 3 | 3 | 7:00 | 2028-03-07 | 29.7631 | 5 | 3 | 7:00 | 2029-03-08 | 34.2697 | 6 | 3 | 7:00 | 2030-03-08 | 37.1495 | 7 | 3 | 7:00 | 2031-03-08 | 39.0693 | 1 | 3 | 7:00 | 2032-03-07 | 40.9302 | 3 | 3 | 7:00 | 2033-03-08 | 42.9091 | 4 | 3 | 7:00 | 2034-03-08 | 0
1 | 3 | 8:00 | 2026-03-08 | 18.8539 | 2 | 3 | 8:00 | 2027-03-08 | 23.2272 | 3 | 3 | 8:00 | 2028-03-07 | 29.8435 | 5 | 3 | 8:00 | 2029-03-08 | 34.6951 | 6 | 3 | 8:00 | 2030-03-08 | 37.6106 | 7 | 3 | 8:00 | 2031-03-08 | 39.5543 | 1 | 3 | 8:00 | 2032-03-07 | 41.0408 | 3 | 3 | 8:00 | 2033-03-08 | 43.4417 | 4 | 3 | 8:00 | 2034-03-08 | 0
1 | 3 | 9:00 | 2026-03-08 | 19.4126 | 2 | 3 | 9:00 | 2027-03-08 | 23.9156 | 3 | 3 | 9:00 | 2028-03-07 | 30.3452 | 5 | 3 | 9:00 | 2029-03-08 | 35.7233 | 6 | 3 | 9:00 | 2030-03-08 | 38.7252 | 7 | 3 | 9:00 | 2031-03-08 | 40.7265 | 1 | 3 | 9:00 | 2032-03-07 | 41.7308 | 3 | 3 | 9:00 | 2033-03-08 | 44.7291 | 4 | 3 | 9:00 | 2034-03-08 | 0
1 | 3 | 10:00 | 2026-03-08 | 19.7913 | 2 | 3 | 10:00 | 2027-03-08 | 24.3821 | 3 | 3 | 10:00 | 2028-03-07 | 30.7438 | 5 | 3 | 10:00 | 2029-03-08 | 36.4201 | 6 | 3 | 10:00 | 2030-03-08 | 39.4806 | 7 | 3 | 10:00 | 2031-03-08 | 41.5209 | 1 | 3 | 10:00 | 2032-03-07 | 42.279 | 3 | 3 | 10:00 | 2033-03-08 | 45.6016 | 4 | 3 | 10:00 | 2034-03-08 | 0
1 | 3 | 11:00 | 2026-03-08 | 20.2891 | 2 | 3 | 11:00 | 2027-03-08 | 24.9953 | 3 | 3 | 11:00 | 2028-03-07 | 31.5813 | 5 | 3 | 11:00 | 2029-03-08 | 37.3361 | 6 | 3 | 11:00 | 2030-03-08 | 40.4736 | 7 | 3 | 11:00 | 2031-03-08 | 42.5653 | 1 | 3 | 11:00 | 2032-03-07 | 43.4306 | 3 | 3 | 11:00 | 2033-03-08 | 46.7486 | 4 | 3 | 11:00 | 2034-03-08 | 0
1 | 3 | 12:00 | 2026-03-08 | 20.4467 | 2 | 3 | 12:00 | 2027-03-08 | 25.1895 | 3 | 3 | 12:00 | 2028-03-07 | 31.9098 | 5 | 3 | 12:00 | 2029-03-08 | 37.6262 | 6 | 3 | 12:00 | 2030-03-08 | 40.788 | 7 | 3 | 12:00 | 2031-03-08 | 42.8959 | 1 | 3 | 12:00 | 2032-03-07 | 43.8825 | 3 | 3 | 12:00 | 2033-03-08 | 47.1117 | 4 | 3 | 12:00 | 2034-03-08 | 0
1 | 3 | 13:00 | 2026-03-08 | 20.4538 | 2 | 3 | 13:00 | 2027-03-08 | 25.1983 | 3 | 3 | 13:00 | 2028-03-07 | 32.4223 | 5 | 3 | 13:00 | 2029-03-08 | 37.6392 | 6 | 3 | 13:00 | 2030-03-08 | 40.8022 | 7 | 3 | 13:00 | 2031-03-08 | 42.9108 | 1 | 3 | 13:00 | 2032-03-07 | 44.5872 | 3 | 3 | 13:00 | 2033-03-08 | 47.1281 | 4 | 3 | 13:00 | 2034-03-08 | 0
1 | 3 | 14:00 | 2026-03-08 | 20.3071 | 2 | 3 | 14:00 | 2027-03-08 | 25.0175 | 3 | 3 | 14:00 | 2028-03-07 | 32.2707 | 5 | 3 | 14:00 | 2029-03-08 | 37.3692 | 6 | 3 | 14:00 | 2030-03-08 | 40.5095 | 7 | 3 | 14:00 | 2031-03-08 | 42.603 | 1 | 3 | 14:00 | 2032-03-07 | 44.3787 | 3 | 3 | 14:00 | 2033-03-08 | 46.7901 | 4 | 3 | 14:00 | 2034-03-08 | 0
1 | 3 | 15:00 | 2026-03-08 | 20.3704 | 2 | 3 | 15:00 | 2027-03-08 | 25.0955 | 3 | 3 | 15:00 | 2028-03-07 | 32.7515 | 5 | 3 | 15:00 | 2029-03-08 | 37.4858 | 6 | 3 | 15:00 | 2030-03-08 | 40.6359 | 7 | 3 | 15:00 | 2031-03-08 | 42.7359 | 1 | 3 | 15:00 | 2032-03-07 | 45.0398 | 3 | 3 | 15:00 | 2033-03-08 | 46.936 | 4 | 3 | 15:00 | 2034-03-08 | 0
1 | 3 | 16:00 | 2026-03-08 | 20.5083 | 2 | 3 | 16:00 | 2027-03-08 | 25.2653 | 3 | 3 | 16:00 | 2028-03-07 | 33.243 | 5 | 3 | 16:00 | 2029-03-08 | 37.7394 | 6 | 3 | 16:00 | 2030-03-08 | 40.9108 | 7 | 3 | 16:00 | 2031-03-08 | 43.0251 | 1 | 3 | 16:00 | 2032-03-07 | 45.7159 | 3 | 3 | 16:00 | 2033-03-08 | 47.2536 | 4 | 3 | 16:00 | 2034-03-08 | 0
1 | 3 | 17:00 | 2026-03-08 | 20.3245 | 2 | 3 | 17:00 | 2027-03-08 | 25.0389 | 3 | 3 | 17:00 | 2028-03-07 | 33.0088 | 5 | 3 | 17:00 | 2029-03-08 | 37.4013 | 6 | 3 | 17:00 | 2030-03-08 | 40.5442 | 7 | 3 | 17:00 | 2031-03-08 | 42.6395 | 1 | 3 | 17:00 | 2032-03-07 | 45.3938 | 3 | 3 | 17:00 | 2033-03-08 | 46.8302 | 4 | 3 | 17:00 | 2034-03-08 | 0
1 | 3 | 18:00 | 2026-03-08 | 20.4424 | 2 | 3 | 18:00 | 2027-03-08 | 25.1842 | 3 | 3 | 18:00 | 2028-03-07 | 32.5368 | 5 | 3 | 18:00 | 2029-03-08 | 37.6183 | 6 | 3 | 18:00 | 2030-03-08 | 40.7795 | 7 | 3 | 18:00 | 2031-03-08 | 42.8869 | 1 | 3 | 18:00 | 2032-03-07 | 44.7447 | 3 | 3 | 18:00 | 2033-03-08 | 47.1019 | 4 | 3 | 18:00 | 2034-03-08 | 0
1 | 3 | 19:00 | 2026-03-08 | 20.3779 | 2 | 3 | 19:00 | 2027-03-08 | 25.1047 | 3 | 3 | 19:00 | 2028-03-07 | 32.6804 | 5 | 3 | 19:00 | 2029-03-08 | 37.4995 | 6 | 3 | 19:00 | 2030-03-08 | 40.6508 | 7 | 3 | 19:00 | 2031-03-08 | 42.7516 | 1 | 3 | 19:00 | 2032-03-07 | 44.9422 | 3 | 3 | 19:00 | 2033-03-08 | 46.9532 | 4 | 3 | 19:00 | 2034-03-08 | 0
1 | 3 | 20:00 | 2026-03-08 | 20.5569 | 2 | 3 | 20:00 | 2027-03-08 | 25.3252 | 3 | 3 | 20:00 | 2028-03-07 | 33.0158 | 5 | 3 | 20:00 | 2029-03-08 | 37.8289 | 6 | 3 | 20:00 | 2030-03-08 | 41.0077 | 7 | 3 | 20:00 | 2031-03-08 | 43.127 | 1 | 3 | 20:00 | 2032-03-07 | 45.4034 | 3 | 3 | 20:00 | 2033-03-08 | 47.3655 | 4 | 3 | 20:00 | 2034-03-08 | 0
1 | 3 | 21:00 | 2026-03-08 | 20.424 | 2 | 3 | 21:00 | 2027-03-08 | 25.1616 | 3 | 3 | 21:00 | 2028-03-07 | 32.5648 | 5 | 3 | 21:00 | 2029-03-08 | 37.5844 | 6 | 3 | 21:00 | 2030-03-08 | 40.7428 | 7 | 3 | 21:00 | 2031-03-08 | 42.8484 | 1 | 3 | 21:00 | 2032-03-07 | 44.7831 | 3 | 3 | 21:00 | 2033-03-08 | 47.0595 | 4 | 3 | 21:00 | 2034-03-08 | 0
1 | 3 | 22:00 | 2026-03-08 | 20.1493 | 2 | 3 | 22:00 | 2027-03-08 | 24.823 | 3 | 3 | 22:00 | 2028-03-07 | 32.288 | 5 | 3 | 22:00 | 2029-03-08 | 37.0788 | 6 | 3 | 22:00 | 2030-03-08 | 40.1946 | 7 | 3 | 22:00 | 2031-03-08 | 42.2719 | 1 | 3 | 22:00 | 2032-03-07 | 44.4025 | 3 | 3 | 22:00 | 2033-03-08 | 46.4264 | 4 | 3 | 22:00 | 2034-03-08 | 0
1 | 3 | 23:00 | 2026-03-08 | 19.8893 | 2 | 3 | 23:00 | 2027-03-08 | 24.5028 | 3 | 3 | 23:00 | 2028-03-07 | 31.8138 | 5 | 3 | 23:00 | 2029-03-08 | 36.6003 | 6 | 3 | 23:00 | 2030-03-08 | 39.676 | 7 | 3 | 23:00 | 2031-03-08 | 41.7264 | 1 | 3 | 23:00 | 2032-03-07 | 43.7504 | 3 | 3 | 23:00 | 2033-03-08 | 45.8273 | 4 | 3 | 23:00 | 2034-03-08 | 0
1 | 3 | 24:00 | 2026-03-08 | 19.6539 | 2 | 3 | 24:00 | 2027-03-08 | 24.2128 | 3 | 3 | 24:00 | 2028-03-07 | 31.3487 | 5 | 3 | 24:00 | 2029-03-08 | 36.1672 | 6 | 3 | 24:00 | 2030-03-08 | 39.2065 | 7 | 3 | 24:00 | 2031-03-08 | 41.2327 | 1 | 3 | 24:00 | 2032-03-07 | 43.1107 | 3 | 3 | 24:00 | 2033-03-08 | 45.285 | 4 | 3 | 24:00 | 2034-03-08 | 0
2 | 3 | 1:00 | 2026-03-09 | 19.2012 | 3 | 3 | 1:00 | 2027-03-09 | 23.6551 | 4 | 3 | 1:00 | 2028-03-08 | 30.8064 | 6 | 3 | 1:00 | 2029-03-09 | 35.3342 | 7 | 3 | 1:00 | 2030-03-09 | 38.3035 | 1 | 3 | 1:00 | 2031-03-09 | 40.283 | 2 | 3 | 1:00 | 2032-03-08 | 42.365 | 4 | 3 | 1:00 | 2033-03-09 | 44.242 | 5 | 3 | 1:00 | 2034-03-09 | 0
2 | 3 | 2:00 | 2026-03-09 | 18.9372 | 3 | 3 | 2:00 | 2027-03-09 | 23.3299 | 4 | 3 | 2:00 | 2028-03-08 | 30.3141 | 6 | 3 | 2:00 | 2029-03-09 | 34.8484 | 7 | 3 | 2:00 | 2030-03-09 | 37.7768 | 1 | 3 | 2:00 | 2031-03-09 | 39.7291 | 2 | 3 | 2:00 | 2032-03-08 | 41.688 | 4 | 3 | 2:00 | 2033-03-09 | 43.6337 | 5 | 3 | 2:00 | 2034-03-09 | 0
2 | 3 | 3:00 | 2026-03-09 | 18.8237 | 3 | 3 | 3:00 | 2027-03-09 | 23.19 | 4 | 3 | 3:00 | 2028-03-08 | 29.9087 | 6 | 3 | 3:00 | 2029-03-09 | 34.6395 | 7 | 3 | 3:00 | 2030-03-09 | 37.5504 | 1 | 3 | 3:00 | 2031-03-09 | 39.491 | 2 | 3 | 3:00 | 2032-03-08 | 41.1304 | 4 | 3 | 3:00 | 2033-03-09 | 43.3721 | 5 | 3 | 3:00 | 2034-03-09 | 0
2 | 3 | 4:00 | 2026-03-09 | 18.6128 | 3 | 3 | 4:00 | 2027-03-09 | 22.9302 | 4 | 3 | 4:00 | 2028-03-08 | 29.6437 | 6 | 3 | 4:00 | 2029-03-09 | 34.2514 | 7 | 3 | 4:00 | 2030-03-09 | 37.1297 | 1 | 3 | 4:00 | 2031-03-09 | 39.0485 | 2 | 3 | 4:00 | 2032-03-08 | 40.7661 | 4 | 3 | 4:00 | 2033-03-09 | 42.8862 | 5 | 3 | 4:00 | 2034-03-09 | 0
2 | 3 | 5:00 | 2026-03-09 | 18.357 | 3 | 3 | 5:00 | 2027-03-09 | 22.615 | 4 | 3 | 5:00 | 2028-03-08 | 29.6781 | 6 | 3 | 5:00 | 2029-03-09 | 33.7806 | 7 | 3 | 5:00 | 2030-03-09 | 36.6193 | 1 | 3 | 5:00 | 2031-03-09 | 38.5118 | 2 | 3 | 5:00 | 2032-03-08 | 40.8133 | 4 | 3 | 5:00 | 2033-03-09 | 42.2967 | 5 | 3 | 5:00 | 2034-03-09 | 0
2 | 3 | 6:00 | 2026-03-09 | 18.2586 | 3 | 3 | 6:00 | 2027-03-09 | 22.4938 | 4 | 3 | 6:00 | 2028-03-08 | 29.3623 | 6 | 3 | 6:00 | 2029-03-09 | 33.5995 | 7 | 3 | 6:00 | 2030-03-09 | 36.423 | 1 | 3 | 6:00 | 2031-03-09 | 38.3053 | 2 | 3 | 6:00 | 2032-03-08 | 40.3791 | 4 | 3 | 6:00 | 2033-03-09 | 42.07 | 5 | 3 | 6:00 | 2034-03-09 | 0
2 | 3 | 7:00 | 2026-03-09 | 18.4182 | 3 | 3 | 7:00 | 2027-03-09 | 22.6905 | 4 | 3 | 7:00 | 2028-03-08 | 29.806 | 6 | 3 | 7:00 | 2029-03-09 | 33.8933 | 7 | 3 | 7:00 | 2030-03-09 | 36.7415 | 1 | 3 | 7:00 | 2031-03-09 | 38.6403 | 2 | 3 | 7:00 | 2032-03-08 | 40.9892 | 4 | 3 | 7:00 | 2033-03-09 | 42.4378 | 5 | 3 | 7:00 | 2034-03-09 | 0
2 | 3 | 8:00 | 2026-03-09 | 18.4451 | 3 | 3 | 8:00 | 2027-03-09 | 22.7236 | 4 | 3 | 8:00 | 2028-03-08 | 30.176 | 6 | 3 | 8:00 | 2029-03-09 | 33.9428 | 7 | 3 | 8:00 | 2030-03-09 | 36.7951 | 1 | 3 | 8:00 | 2031-03-09 | 38.6967 | 2 | 3 | 8:00 | 2032-03-08 | 41.498 | 4 | 3 | 8:00 | 2033-03-09 | 42.4998 | 5 | 3 | 8:00 | 2034-03-09 | 0
2 | 3 | 9:00 | 2026-03-09 | 18.9144 | 3 | 3 | 9:00 | 2027-03-09 | 23.3017 | 4 | 3 | 9:00 | 2028-03-08 | 31.0702 | 6 | 3 | 9:00 | 2029-03-09 | 34.8063 | 7 | 3 | 9:00 | 2030-03-09 | 37.7313 | 1 | 3 | 9:00 | 2031-03-09 | 39.6812 | 2 | 3 | 9:00 | 2032-03-08 | 42.7278 | 4 | 3 | 9:00 | 2033-03-09 | 43.5811 | 5 | 3 | 9:00 | 2034-03-09 | 0
2 | 3 | 10:00 | 2026-03-09 | 19.4854 | 3 | 3 | 10:00 | 2027-03-09 | 24.0053 | 4 | 3 | 10:00 | 2028-03-08 | 31.6763 | 6 | 3 | 10:00 | 2029-03-09 | 35.8572 | 7 | 3 | 10:00 | 2030-03-09 | 38.8704 | 1 | 3 | 10:00 | 2031-03-09 | 40.8793 | 2 | 3 | 10:00 | 2032-03-08 | 43.5612 | 4 | 3 | 10:00 | 2033-03-09 | 44.8969 | 5 | 3 | 10:00 | 2034-03-09 | 0
2 | 3 | 11:00 | 2026-03-09 | 20.0647 | 3 | 3 | 11:00 | 2027-03-09 | 24.7189 | 4 | 3 | 11:00 | 2028-03-08 | 32.473 | 6 | 3 | 11:00 | 2029-03-09 | 36.9232 | 7 | 3 | 11:00 | 2030-03-09 | 40.026 | 1 | 3 | 11:00 | 2031-03-09 | 42.0945 | 2 | 3 | 11:00 | 2032-03-08 | 44.6569 | 4 | 3 | 11:00 | 2033-03-09 | 46.2316 | 5 | 3 | 11:00 | 2034-03-09 | 0
2 | 3 | 12:00 | 2026-03-09 | 20.3216 | 3 | 3 | 12:00 | 2027-03-09 | 25.0353 | 4 | 3 | 12:00 | 2028-03-08 | 32.7253 | 6 | 3 | 12:00 | 2029-03-09 | 37.3959 | 7 | 3 | 12:00 | 2030-03-09 | 40.5384 | 1 | 3 | 12:00 | 2031-03-09 | 42.6334 | 2 | 3 | 12:00 | 2032-03-08 | 45.0038 | 4 | 3 | 12:00 | 2033-03-09 | 46.8234 | 5 | 3 | 12:00 | 2034-03-09 | 0
2 | 3 | 13:00 | 2026-03-09 | 20.7067 | 3 | 3 | 13:00 | 2027-03-09 | 25.5098 | 4 | 3 | 13:00 | 2028-03-08 | 32.7366 | 6 | 3 | 13:00 | 2029-03-09 | 38.1045 | 7 | 3 | 13:00 | 2030-03-09 | 41.3066 | 1 | 3 | 13:00 | 2031-03-09 | 43.4413 | 2 | 3 | 13:00 | 2032-03-08 | 45.0195 | 4 | 3 | 13:00 | 2033-03-09 | 47.7107 | 5 | 3 | 13:00 | 2034-03-09 | 0
2 | 3 | 14:00 | 2026-03-09 | 20.5582 | 3 | 3 | 14:00 | 2027-03-09 | 25.3268 | 4 | 3 | 14:00 | 2028-03-08 | 32.5018 | 6 | 3 | 14:00 | 2029-03-09 | 37.8313 | 7 | 3 | 14:00 | 2030-03-09 | 41.0104 | 1 | 3 | 14:00 | 2031-03-09 | 43.1298 | 2 | 3 | 14:00 | 2032-03-08 | 44.6965 | 4 | 3 | 14:00 | 2033-03-09 | 47.3686 | 5 | 3 | 14:00 | 2034-03-09 | 0
2 | 3 | 15:00 | 2026-03-09 | 20.8035 | 3 | 3 | 15:00 | 2027-03-09 | 25.629 | 4 | 3 | 15:00 | 2028-03-08 | 32.6032 | 6 | 3 | 15:00 | 2029-03-09 | 38.2827 | 7 | 3 | 15:00 | 2030-03-09 | 41.4997 | 1 | 3 | 15:00 | 2031-03-09 | 43.6444 | 2 | 3 | 15:00 | 2032-03-08 | 44.836 | 4 | 3 | 15:00 | 2033-03-09 | 47.9337 | 5 | 3 | 15:00 | 2034-03-09 | 0
2 | 3 | 16:00 | 2026-03-09 | 20.8853 | 3 | 3 | 16:00 | 2027-03-09 | 25.7298 | 4 | 3 | 16:00 | 2028-03-08 | 32.8238 | 6 | 3 | 16:00 | 2029-03-09 | 38.4332 | 7 | 3 | 16:00 | 2030-03-09 | 41.6629 | 1 | 3 | 16:00 | 2031-03-09 | 43.816 | 2 | 3 | 16:00 | 2032-03-08 | 45.1393 | 4 | 3 | 16:00 | 2033-03-09 | 48.1222 | 5 | 3 | 16:00 | 2034-03-09 | 0
2 | 3 | 17:00 | 2026-03-09 | 20.797 | 3 | 3 | 17:00 | 2027-03-09 | 25.6211 | 4 | 3 | 17:00 | 2028-03-08 | 32.5297 | 6 | 3 | 17:00 | 2029-03-09 | 38.2708 | 7 | 3 | 17:00 | 2030-03-09 | 41.4868 | 1 | 3 | 17:00 | 2031-03-09 | 43.6309 | 2 | 3 | 17:00 | 2032-03-08 | 44.7349 | 4 | 3 | 17:00 | 2033-03-09 | 47.9189 | 5 | 3 | 17:00 | 2034-03-09 | 0
2 | 3 | 18:00 | 2026-03-09 | 20.4733 | 3 | 3 | 18:00 | 2027-03-09 | 25.2222 | 4 | 3 | 18:00 | 2028-03-08 | 32.7184 | 6 | 3 | 18:00 | 2029-03-09 | 37.6751 | 7 | 3 | 18:00 | 2030-03-09 | 40.841 | 1 | 3 | 18:00 | 2031-03-09 | 42.9517 | 2 | 3 | 18:00 | 2032-03-08 | 44.9944 | 4 | 3 | 18:00 | 2033-03-09 | 47.173 | 5 | 3 | 18:00 | 2034-03-09 | 0
2 | 3 | 19:00 | 2026-03-09 | 20.4571 | 3 | 3 | 19:00 | 2027-03-09 | 25.2023 | 4 | 3 | 19:00 | 2028-03-08 | 32.6151 | 6 | 3 | 19:00 | 2029-03-09 | 37.6453 | 7 | 3 | 19:00 | 2030-03-09 | 40.8088 | 1 | 3 | 19:00 | 2031-03-09 | 42.9178 | 2 | 3 | 19:00 | 2032-03-08 | 44.8524 | 4 | 3 | 19:00 | 2033-03-09 | 47.1358 | 5 | 3 | 19:00 | 2034-03-09 | 0
2 | 3 | 20:00 | 2026-03-09 | 20.7725 | 3 | 3 | 20:00 | 2027-03-09 | 25.5909 | 4 | 3 | 20:00 | 2028-03-08 | 32.9016 | 6 | 3 | 20:00 | 2029-03-09 | 38.2257 | 7 | 3 | 20:00 | 2030-03-09 | 41.4379 | 1 | 3 | 20:00 | 2031-03-09 | 43.5794 | 2 | 3 | 20:00 | 2032-03-08 | 45.2463 | 4 | 3 | 20:00 | 2033-03-09 | 47.8624 | 5 | 3 | 20:00 | 2034-03-09 | 0
2 | 3 | 21:00 | 2026-03-09 | 20.4564 | 3 | 3 | 21:00 | 2027-03-09 | 25.2015 | 4 | 3 | 21:00 | 2028-03-08 | 32.689 | 6 | 3 | 21:00 | 2029-03-09 | 37.644 | 7 | 3 | 21:00 | 2030-03-09 | 40.8074 | 1 | 3 | 21:00 | 2031-03-09 | 42.9163 | 2 | 3 | 21:00 | 2032-03-08 | 44.9539 | 4 | 3 | 21:00 | 2033-03-09 | 47.1341 | 5 | 3 | 21:00 | 2034-03-09 | 0
2 | 3 | 22:00 | 2026-03-09 | 19.9721 | 3 | 3 | 22:00 | 2027-03-09 | 24.6048 | 4 | 3 | 22:00 | 2028-03-08 | 32.2492 | 6 | 3 | 22:00 | 2029-03-09 | 36.7528 | 7 | 3 | 22:00 | 2030-03-09 | 39.8413 | 1 | 3 | 22:00 | 2031-03-09 | 41.9003 | 2 | 3 | 22:00 | 2032-03-08 | 44.3491 | 4 | 3 | 22:00 | 2033-03-09 | 46.0182 | 5 | 3 | 22:00 | 2034-03-09 | 0
2 | 3 | 23:00 | 2026-03-09 | 19.9299 | 3 | 3 | 23:00 | 2027-03-09 | 24.5528 | 4 | 3 | 23:00 | 2028-03-08 | 31.8331 | 6 | 3 | 23:00 | 2029-03-09 | 36.675 | 7 | 3 | 23:00 | 2030-03-09 | 39.757 | 1 | 3 | 23:00 | 2031-03-09 | 41.8116 | 2 | 3 | 23:00 | 2032-03-08 | 43.7769 | 4 | 3 | 23:00 | 2033-03-09 | 45.9209 | 5 | 3 | 23:00 | 2034-03-09 | 0
2 | 3 | 24:00 | 2026-03-09 | 19.5038 | 3 | 3 | 24:00 | 2027-03-09 | 24.0279 | 4 | 3 | 24:00 | 2028-03-08 | 31.4564 | 6 | 3 | 24:00 | 2029-03-09 | 35.8911 | 7 | 3 | 24:00 | 2030-03-09 | 38.9071 | 1 | 3 | 24:00 | 2031-03-09 | 40.9178 | 2 | 3 | 24:00 | 2032-03-08 | 43.2588 | 4 | 3 | 24:00 | 2033-03-09 | 44.9392 | 5 | 3 | 24:00 | 2034-03-09 | 0
3 | 3 | 1:00 | 2026-03-10 | 19.1779 | 4 | 3 | 1:00 | 2027-03-10 | 23.6264 | 5 | 3 | 1:00 | 2028-03-09 | 30.7318 | 7 | 3 | 1:00 | 2029-03-10 | 35.2912 | 1 | 3 | 1:00 | 2030-03-10 | 38.2569 | 2 | 3 | 1:00 | 2031-03-10 | 40.234 | 3 | 3 | 1:00 | 2032-03-09 | 42.2625 | 5 | 3 | 1:00 | 2033-03-10 | 44.1882 | 6 | 3 | 1:00 | 2034-03-10 | 0
3 | 3 | 2:00 | 2026-03-10 | 18.9069 | 4 | 3 | 2:00 | 2027-03-10 | 23.2925 | 5 | 3 | 2:00 | 2028-03-09 | 30.3093 | 7 | 3 | 2:00 | 2029-03-10 | 34.7926 | 1 | 3 | 2:00 | 2030-03-10 | 37.7164 | 2 | 3 | 2:00 | 2031-03-10 | 39.6655 | 3 | 3 | 2:00 | 2032-03-09 | 41.6814 | 5 | 3 | 2:00 | 2033-03-10 | 43.5639 | 6 | 3 | 2:00 | 2034-03-10 | 0
3 | 3 | 3:00 | 2026-03-10 | 18.6026 | 4 | 3 | 3:00 | 2027-03-10 | 22.9177 | 5 | 3 | 3:00 | 2028-03-09 | 30.1276 | 7 | 3 | 3:00 | 2029-03-10 | 34.2327 | 1 | 3 | 3:00 | 2030-03-10 | 37.1094 | 2 | 3 | 3:00 | 2031-03-10 | 39.0272 | 3 | 3 | 3:00 | 2032-03-09 | 41.4316 | 5 | 3 | 3:00 | 2033-03-10 | 42.8628 | 6 | 3 | 3:00 | 2034-03-10 | 0
3 | 3 | 4:00 | 2026-03-10 | 18.3719 | 4 | 3 | 4:00 | 2027-03-10 | 22.6334 | 5 | 3 | 4:00 | 2028-03-09 | 29.7901 | 7 | 3 | 4:00 | 2029-03-10 | 33.808 | 1 | 3 | 4:00 | 2030-03-10 | 36.6491 | 2 | 3 | 4:00 | 2031-03-10 | 38.5431 | 3 | 3 | 4:00 | 2032-03-09 | 40.9674 | 5 | 3 | 4:00 | 2033-03-10 | 42.3311 | 6 | 3 | 4:00 | 2034-03-10 | 0
3 | 3 | 5:00 | 2026-03-10 | 18.2501 | 4 | 3 | 5:00 | 2027-03-10 | 22.4833 | 5 | 3 | 5:00 | 2028-03-09 | 29.3806 | 7 | 3 | 5:00 | 2029-03-10 | 33.5839 | 1 | 3 | 5:00 | 2030-03-10 | 36.406 | 2 | 3 | 5:00 | 2031-03-10 | 38.2875 | 3 | 3 | 5:00 | 2032-03-09 | 40.4042 | 5 | 3 | 5:00 | 2033-03-10 | 42.0504 | 6 | 3 | 5:00 | 2034-03-10 | 0
3 | 3 | 6:00 | 2026-03-10 | 18.0747 | 4 | 3 | 6:00 | 2027-03-10 | 22.2672 | 5 | 3 | 6:00 | 2028-03-09 | 29.2231 | 7 | 3 | 6:00 | 2029-03-10 | 33.2611 | 1 | 3 | 6:00 | 2030-03-10 | 36.0561 | 2 | 3 | 6:00 | 2031-03-10 | 37.9195 | 3 | 3 | 6:00 | 2032-03-09 | 40.1877 | 5 | 3 | 6:00 | 2033-03-10 | 41.6462 | 6 | 3 | 6:00 | 2034-03-10 | 0
3 | 3 | 7:00 | 2026-03-10 | 18.2464 | 4 | 3 | 7:00 | 2027-03-10 | 22.4788 | 5 | 3 | 7:00 | 2028-03-09 | 29.4786 | 7 | 3 | 7:00 | 2029-03-10 | 33.5771 | 1 | 3 | 7:00 | 2030-03-10 | 36.3987 | 2 | 3 | 7:00 | 2031-03-10 | 38.2798 | 3 | 3 | 7:00 | 2032-03-09 | 40.539 | 5 | 3 | 7:00 | 2033-03-10 | 42.0419 | 6 | 3 | 7:00 | 2034-03-10 | 0
3 | 3 | 8:00 | 2026-03-10 | 18.4459 | 4 | 3 | 8:00 | 2027-03-10 | 22.7246 | 5 | 3 | 8:00 | 2028-03-09 | 29.5217 | 7 | 3 | 8:00 | 2029-03-10 | 33.9443 | 1 | 3 | 8:00 | 2030-03-10 | 36.7968 | 2 | 3 | 8:00 | 2031-03-10 | 38.6984 | 3 | 3 | 8:00 | 2032-03-09 | 40.5982 | 5 | 3 | 8:00 | 2033-03-10 | 42.5017 | 6 | 3 | 8:00 | 2034-03-10 | 0
3 | 3 | 9:00 | 2026-03-10 | 18.5551 | 4 | 3 | 9:00 | 2027-03-10 | 22.8591 | 5 | 3 | 9:00 | 2028-03-09 | 30.2727 | 7 | 3 | 9:00 | 2029-03-10 | 34.1452 | 1 | 3 | 9:00 | 2030-03-10 | 37.0145 | 2 | 3 | 9:00 | 2031-03-10 | 38.9274 | 3 | 3 | 9:00 | 2032-03-09 | 41.6311 | 5 | 3 | 9:00 | 2033-03-10 | 42.7532 | 6 | 3 | 9:00 | 2034-03-10 | 0
3 | 3 | 10:00 | 2026-03-10 | 19.3853 | 4 | 3 | 10:00 | 2027-03-10 | 23.8819 | 5 | 3 | 10:00 | 2028-03-09 | 31.1868 | 7 | 3 | 10:00 | 2029-03-10 | 35.6729 | 1 | 3 | 10:00 | 2030-03-10 | 38.6707 | 2 | 3 | 10:00 | 2031-03-10 | 40.6691 | 3 | 3 | 10:00 | 2032-03-09 | 42.8881 | 5 | 3 | 10:00 | 2033-03-10 | 44.6661 | 6 | 3 | 10:00 | 2034-03-10 | 0
3 | 3 | 11:00 | 2026-03-10 | 19.8174 | 4 | 3 | 11:00 | 2027-03-10 | 24.4142 | 5 | 3 | 11:00 | 2028-03-09 | 32.1139 | 7 | 3 | 11:00 | 2029-03-10 | 36.468 | 1 | 3 | 11:00 | 2030-03-10 | 39.5326 | 2 | 3 | 11:00 | 2031-03-10 | 41.5756 | 3 | 3 | 11:00 | 2032-03-09 | 44.163 | 5 | 3 | 11:00 | 2033-03-10 | 45.6617 | 6 | 3 | 11:00 | 2034-03-10 | 0
3 | 3 | 12:00 | 2026-03-10 | 19.9448 | 4 | 3 | 12:00 | 2027-03-10 | 24.5712 | 5 | 3 | 12:00 | 2028-03-09 | 32.525 | 7 | 3 | 12:00 | 2029-03-10 | 36.7026 | 1 | 3 | 12:00 | 2030-03-10 | 39.7869 | 2 | 3 | 12:00 | 2031-03-10 | 41.843 | 3 | 3 | 12:00 | 2032-03-09 | 44.7284 | 5 | 3 | 12:00 | 2033-03-10 | 45.9554 | 6 | 3 | 12:00 | 2034-03-10 | 0
3 | 3 | 13:00 | 2026-03-10 | 20.3217 | 4 | 3 | 13:00 | 2027-03-10 | 25.0354 | 5 | 3 | 13:00 | 2028-03-09 | 33.1413 | 7 | 3 | 13:00 | 2029-03-10 | 37.396 | 1 | 3 | 13:00 | 2030-03-10 | 40.5386 | 2 | 3 | 13:00 | 2031-03-10 | 42.6336 | 3 | 3 | 13:00 | 2032-03-09 | 45.576 | 5 | 3 | 13:00 | 2033-03-10 | 46.8236 | 6 | 3 | 13:00 | 2034-03-10 | 0
3 | 3 | 14:00 | 2026-03-10 | 20.3049 | 4 | 3 | 14:00 | 2027-03-10 | 25.0149 | 5 | 3 | 14:00 | 2028-03-09 | 32.9037 | 7 | 3 | 14:00 | 2029-03-10 | 37.3653 | 1 | 3 | 14:00 | 2030-03-10 | 40.5052 | 2 | 3 | 14:00 | 2031-03-10 | 42.5985 | 3 | 3 | 14:00 | 2032-03-09 | 45.2492 | 5 | 3 | 14:00 | 2033-03-10 | 46.7851 | 6 | 3 | 14:00 | 2034-03-10 | 0
3 | 3 | 15:00 | 2026-03-10 | 20.2823 | 4 | 3 | 15:00 | 2027-03-10 | 24.9869 | 5 | 3 | 15:00 | 2028-03-09 | 33.2963 | 7 | 3 | 15:00 | 2029-03-10 | 37.3236 | 1 | 3 | 15:00 | 2030-03-10 | 40.46 | 2 | 3 | 15:00 | 2031-03-10 | 42.5509 | 3 | 3 | 15:00 | 2032-03-09 | 45.7891 | 5 | 3 | 15:00 | 2033-03-10 | 46.7329 | 6 | 3 | 15:00 | 2034-03-10 | 0
3 | 3 | 16:00 | 2026-03-10 | 20.1953 | 4 | 3 | 16:00 | 2027-03-10 | 24.8798 | 5 | 3 | 16:00 | 2028-03-09 | 33.4272 | 7 | 3 | 16:00 | 2029-03-10 | 37.1635 | 1 | 3 | 16:00 | 2030-03-10 | 40.2865 | 2 | 3 | 16:00 | 2031-03-10 | 42.3685 | 3 | 3 | 16:00 | 2032-03-09 | 45.9691 | 5 | 3 | 16:00 | 2033-03-10 | 46.5325 | 6 | 3 | 16:00 | 2034-03-10 | 0
3 | 3 | 17:00 | 2026-03-10 | 20.3067 | 4 | 3 | 17:00 | 2027-03-10 | 25.017 | 5 | 3 | 17:00 | 2028-03-09 | 33.2859 | 7 | 3 | 17:00 | 2029-03-10 | 37.3685 | 1 | 3 | 17:00 | 2030-03-10 | 40.5087 | 2 | 3 | 17:00 | 2031-03-10 | 42.6022 | 3 | 3 | 17:00 | 2032-03-09 | 45.7749 | 5 | 3 | 17:00 | 2033-03-10 | 46.7892 | 6 | 3 | 17:00 | 2034-03-10 | 0
3 | 3 | 18:00 | 2026-03-10 | 19.9887 | 4 | 3 | 18:00 | 2027-03-10 | 24.6252 | 5 | 3 | 18:00 | 2028-03-09 | 32.7678 | 7 | 3 | 18:00 | 2029-03-10 | 36.7833 | 1 | 3 | 18:00 | 2030-03-10 | 39.8743 | 2 | 3 | 18:00 | 2031-03-10 | 41.935 | 3 | 3 | 18:00 | 2032-03-09 | 45.0623 | 5 | 3 | 18:00 | 2033-03-10 | 46.0564 | 6 | 3 | 18:00 | 2034-03-10 | 0
3 | 3 | 19:00 | 2026-03-10 | 19.9701 | 4 | 3 | 19:00 | 2027-03-10 | 24.6024 | 5 | 3 | 19:00 | 2028-03-09 | 32.742 | 7 | 3 | 19:00 | 2029-03-10 | 36.7492 | 1 | 3 | 19:00 | 2030-03-10 | 39.8373 | 2 | 3 | 19:00 | 2031-03-10 | 41.8961 | 3 | 3 | 19:00 | 2032-03-09 | 45.0268 | 5 | 3 | 19:00 | 2033-03-10 | 46.0137 | 6 | 3 | 19:00 | 2034-03-10 | 0
3 | 3 | 20:00 | 2026-03-10 | 20.1329 | 4 | 3 | 20:00 | 2027-03-10 | 24.8029 | 5 | 3 | 20:00 | 2028-03-09 | 33.2467 | 7 | 3 | 20:00 | 2029-03-10 | 37.0488 | 1 | 3 | 20:00 | 2030-03-10 | 40.1621 | 2 | 3 | 20:00 | 2031-03-10 | 42.2377 | 3 | 3 | 20:00 | 2032-03-09 | 45.7209 | 5 | 3 | 20:00 | 2033-03-10 | 46.3888 | 6 | 3 | 20:00 | 2034-03-10 | 0
3 | 3 | 21:00 | 2026-03-10 | 20.1678 | 4 | 3 | 21:00 | 2027-03-10 | 24.8458 | 5 | 3 | 21:00 | 2028-03-09 | 32.7408 | 7 | 3 | 21:00 | 2029-03-10 | 37.1128 | 1 | 3 | 21:00 | 2030-03-10 | 40.2315 | 2 | 3 | 21:00 | 2031-03-10 | 42.3107 | 3 | 3 | 21:00 | 2032-03-09 | 45.0252 | 5 | 3 | 21:00 | 2033-03-10 | 46.469 | 6 | 3 | 21:00 | 2034-03-10 | 0
3 | 3 | 22:00 | 2026-03-10 | 20.0302 | 4 | 3 | 22:00 | 2027-03-10 | 24.6764 | 5 | 3 | 22:00 | 2028-03-09 | 31.9657 | 7 | 3 | 22:00 | 2029-03-10 | 36.8597 | 1 | 3 | 22:00 | 2030-03-10 | 39.9572 | 2 | 3 | 22:00 | 2031-03-10 | 42.0221 | 3 | 3 | 22:00 | 2032-03-09 | 43.9593 | 5 | 3 | 22:00 | 2033-03-10 | 46.1521 | 6 | 3 | 22:00 | 2034-03-10 | 0
3 | 3 | 23:00 | 2026-03-10 | 19.7702 | 4 | 3 | 23:00 | 2027-03-10 | 24.356 | 5 | 3 | 23:00 | 2028-03-09 | 31.898 | 7 | 3 | 23:00 | 2029-03-10 | 36.3812 | 1 | 3 | 23:00 | 2030-03-10 | 39.4384 | 2 | 3 | 23:00 | 2031-03-10 | 41.4766 | 3 | 3 | 23:00 | 2032-03-09 | 43.8662 | 5 | 3 | 23:00 | 2033-03-10 | 45.5529 | 6 | 3 | 23:00 | 2034-03-10 | 0
3 | 3 | 24:00 | 2026-03-10 | 19.515 | 4 | 3 | 24:00 | 2027-03-10 | 24.0416 | 5 | 3 | 24:00 | 2028-03-09 | 31.2162 | 7 | 3 | 24:00 | 2029-03-10 | 35.9115 | 1 | 3 | 24:00 | 2030-03-10 | 38.9293 | 2 | 3 | 24:00 | 2031-03-10 | 40.9412 | 3 | 3 | 24:00 | 2032-03-09 | 42.9285 | 5 | 3 | 24:00 | 2033-03-10 | 44.9649 | 6 | 3 | 24:00 | 2034-03-10 | 0
4 | 3 | 1:00 | 2026-03-11 | 19.1544 | 5 | 3 | 1:00 | 2027-03-11 | 23.5974 | 6 | 3 | 1:00 | 2028-03-10 | 30.6945 | 1 | 3 | 1:00 | 2029-03-11 | 35.248 | 2 | 3 | 1:00 | 2030-03-11 | 38.21 | 3 | 3 | 1:00 | 2031-03-11 | 40.1847 | 4 | 3 | 1:00 | 2032-03-10 | 42.2111 | 6 | 3 | 1:00 | 2033-03-11 | 44.1341 | 7 | 3 | 1:00 | 2034-03-11 | 0
4 | 3 | 2:00 | 2026-03-11 | 18.8926 | 5 | 3 | 2:00 | 2027-03-11 | 23.2748 | 6 | 3 | 2:00 | 2028-03-10 | 30.2608 | 1 | 3 | 2:00 | 2029-03-11 | 34.7662 | 2 | 3 | 2:00 | 2030-03-11 | 37.6877 | 3 | 3 | 2:00 | 2031-03-11 | 39.6354 | 4 | 3 | 2:00 | 2032-03-10 | 41.6147 | 6 | 3 | 2:00 | 2033-03-11 | 43.5308 | 7 | 3 | 2:00 | 2034-03-11 | 0
4 | 3 | 3:00 | 2026-03-11 | 18.4995 | 5 | 3 | 3:00 | 2027-03-11 | 22.7906 | 6 | 3 | 3:00 | 2028-03-10 | 29.7738 | 1 | 3 | 3:00 | 2029-03-11 | 34.0428 | 2 | 3 | 3:00 | 2030-03-11 | 36.9036 | 3 | 3 | 3:00 | 2031-03-11 | 38.8107 | 4 | 3 | 3:00 | 2032-03-10 | 40.945 | 6 | 3 | 3:00 | 2033-03-11 | 42.6251 | 7 | 3 | 3:00 | 2034-03-11 | 0
4 | 3 | 4:00 | 2026-03-11 | 18.328 | 5 | 3 | 4:00 | 2027-03-11 | 22.5793 | 6 | 3 | 4:00 | 2028-03-10 | 29.4045 | 1 | 3 | 4:00 | 2029-03-11 | 33.7273 | 2 | 3 | 4:00 | 2030-03-11 | 36.5615 | 3 | 3 | 4:00 | 2031-03-11 | 38.451 | 4 | 3 | 4:00 | 2032-03-10 | 40.4371 | 6 | 3 | 4:00 | 2033-03-11 | 42.23 | 7 | 3 | 4:00 | 2034-03-11 | 0
4 | 3 | 5:00 | 2026-03-11 | 18.2147 | 5 | 3 | 5:00 | 2027-03-11 | 22.4397 | 6 | 3 | 5:00 | 2028-03-10 | 29.2095 | 1 | 3 | 5:00 | 2029-03-11 | 33.5187 | 2 | 3 | 5:00 | 2030-03-11 | 36.3354 | 3 | 3 | 5:00 | 2031-03-11 | 38.2132 | 4 | 3 | 5:00 | 2032-03-10 | 40.1689 | 6 | 3 | 5:00 | 2033-03-11 | 41.9688 | 7 | 3 | 5:00 | 2034-03-11 | 0
4 | 3 | 6:00 | 2026-03-11 | 18.2956 | 5 | 3 | 6:00 | 2027-03-11 | 22.5395 | 6 | 3 | 6:00 | 2028-03-10 | 28.9288 | 1 | 3 | 6:00 | 2029-03-11 | 33.6678 | 2 | 3 | 6:00 | 2030-03-11 | 36.497 | 3 | 3 | 6:00 | 2031-03-11 | 38.3831 | 4 | 3 | 6:00 | 2032-03-10 | 39.7829 | 6 | 3 | 6:00 | 2033-03-11 | 42.1554 | 7 | 3 | 6:00 | 2034-03-11 | 0
4 | 3 | 7:00 | 2026-03-11 | 18.5662 | 5 | 3 | 7:00 | 2027-03-11 | 22.8728 | 6 | 3 | 7:00 | 2028-03-10 | 29.2036 | 1 | 3 | 7:00 | 2029-03-11 | 34.1656 | 2 | 3 | 7:00 | 2030-03-11 | 37.0366 | 3 | 3 | 7:00 | 2031-03-11 | 38.9507 | 4 | 3 | 7:00 | 2032-03-10 | 40.1609 | 6 | 3 | 7:00 | 2033-03-11 | 42.7788 | 7 | 3 | 7:00 | 2034-03-11 | 0
4 | 3 | 8:00 | 2026-03-11 | 18.8086 | 5 | 3 | 8:00 | 2027-03-11 | 23.1715 | 6 | 3 | 8:00 | 2028-03-10 | 29.523 | 1 | 3 | 8:00 | 2029-03-11 | 34.6118 | 2 | 3 | 8:00 | 2030-03-11 | 37.5203 | 3 | 3 | 8:00 | 2031-03-11 | 39.4594 | 4 | 3 | 8:00 | 2032-03-10 | 40.6 | 6 | 3 | 8:00 | 2033-03-11 | 43.3374 | 7 | 3 | 8:00 | 2034-03-11 | 0
4 | 3 | 9:00 | 2026-03-11 | 18.8371 | 5 | 3 | 9:00 | 2027-03-11 | 23.2065 | 6 | 3 | 9:00 | 2028-03-10 | 29.6977 | 1 | 3 | 9:00 | 2029-03-11 | 34.6641 | 2 | 3 | 9:00 | 2030-03-11 | 37.5771 | 3 | 3 | 9:00 | 2031-03-11 | 39.5191 | 4 | 3 | 9:00 | 2032-03-10 | 40.8403 | 6 | 3 | 9:00 | 2033-03-11 | 43.403 | 7 | 3 | 9:00 | 2034-03-11 | 0
4 | 3 | 10:00 | 2026-03-11 | 19.447 | 5 | 3 | 10:00 | 2027-03-11 | 23.9579 | 6 | 3 | 10:00 | 2028-03-10 | 31.0265 | 1 | 3 | 10:00 | 2029-03-11 | 35.7866 | 2 | 3 | 10:00 | 2030-03-11 | 38.7938 | 3 | 3 | 10:00 | 2031-03-11 | 40.7987 | 4 | 3 | 10:00 | 2032-03-10 | 42.6676 | 6 | 3 | 10:00 | 2033-03-11 | 44.8084 | 7 | 3 | 10:00 | 2034-03-11 | 0
4 | 3 | 11:00 | 2026-03-11 | 19.9783 | 5 | 3 | 11:00 | 2027-03-11 | 24.6124 | 6 | 3 | 11:00 | 2028-03-10 | 31.718 | 1 | 3 | 11:00 | 2029-03-11 | 36.7642 | 2 | 3 | 11:00 | 2030-03-11 | 39.8536 | 3 | 3 | 11:00 | 2031-03-11 | 41.9132 | 4 | 3 | 11:00 | 2032-03-10 | 43.6186 | 6 | 3 | 11:00 | 2033-03-11 | 46.0325 | 7 | 3 | 11:00 | 2034-03-11 | 0
4 | 3 | 12:00 | 2026-03-11 | 20.4328 | 5 | 3 | 12:00 | 2027-03-11 | 25.1724 | 6 | 3 | 12:00 | 2028-03-10 | 31.922 | 1 | 3 | 12:00 | 2029-03-11 | 37.6006 | 2 | 3 | 12:00 | 2030-03-11 | 40.7603 | 3 | 3 | 12:00 | 2031-03-11 | 42.8668 | 4 | 3 | 12:00 | 2032-03-10 | 43.8992 | 6 | 3 | 12:00 | 2033-03-11 | 47.0797 | 7 | 3 | 12:00 | 2034-03-11 | 0
4 | 3 | 13:00 | 2026-03-11 | 20.6244 | 5 | 3 | 13:00 | 2027-03-11 | 25.4084 | 6 | 3 | 13:00 | 2028-03-10 | 32.5251 | 1 | 3 | 13:00 | 2029-03-11 | 37.9532 | 2 | 3 | 13:00 | 2030-03-11 | 41.1425 | 3 | 3 | 13:00 | 2031-03-11 | 43.2688 | 4 | 3 | 13:00 | 2032-03-10 | 44.7286 | 6 | 3 | 13:00 | 2033-03-11 | 47.5212 | 7 | 3 | 13:00 | 2034-03-11 | 0
4 | 3 | 14:00 | 2026-03-11 | 20.5498 | 5 | 3 | 14:00 | 2027-03-11 | 25.3164 | 6 | 3 | 14:00 | 2028-03-10 | 32.4984 | 1 | 3 | 14:00 | 2029-03-11 | 37.8158 | 2 | 3 | 14:00 | 2030-03-11 | 40.9936 | 3 | 3 | 14:00 | 2031-03-11 | 43.1121 | 4 | 3 | 14:00 | 2032-03-10 | 44.6918 | 6 | 3 | 14:00 | 2033-03-11 | 47.3492 | 7 | 3 | 14:00 | 2034-03-11 | 0
4 | 3 | 15:00 | 2026-03-11 | 20.6316 | 5 | 3 | 15:00 | 2027-03-11 | 25.4173 | 6 | 3 | 15:00 | 2028-03-10 | 32.4621 | 1 | 3 | 15:00 | 2029-03-11 | 37.9665 | 2 | 3 | 15:00 | 2030-03-11 | 41.1569 | 3 | 3 | 15:00 | 2031-03-11 | 43.2839 | 4 | 3 | 15:00 | 2032-03-10 | 44.6419 | 6 | 3 | 15:00 | 2033-03-11 | 47.5379 | 7 | 3 | 15:00 | 2034-03-11 | 0
4 | 3 | 16:00 | 2026-03-11 | 21.1237 | 5 | 3 | 16:00 | 2027-03-11 | 26.0235 | 6 | 3 | 16:00 | 2028-03-10 | 32.3229 | 1 | 3 | 16:00 | 2029-03-11 | 38.8719 | 2 | 3 | 16:00 | 2030-03-11 | 42.1385 | 3 | 3 | 16:00 | 2031-03-11 | 44.3162 | 4 | 3 | 16:00 | 2032-03-10 | 44.4505 | 6 | 3 | 16:00 | 2033-03-11 | 48.6716 | 7 | 3 | 16:00 | 2034-03-11 | 0
4 | 3 | 17:00 | 2026-03-11 | 20.8234 | 5 | 3 | 17:00 | 2027-03-11 | 25.6536 | 6 | 3 | 17:00 | 2028-03-10 | 32.5012 | 1 | 3 | 17:00 | 2029-03-11 | 38.3194 | 2 | 3 | 17:00 | 2030-03-11 | 41.5395 | 3 | 3 | 17:00 | 2031-03-11 | 43.6862 | 4 | 3 | 17:00 | 2032-03-10 | 44.6957 | 6 | 3 | 17:00 | 2033-03-11 | 47.9797 | 7 | 3 | 17:00 | 2034-03-11 | 0
4 | 3 | 18:00 | 2026-03-11 | 20.5981 | 5 | 3 | 18:00 | 2027-03-11 | 25.376 | 6 | 3 | 18:00 | 2028-03-10 | 31.9922 | 1 | 3 | 18:00 | 2029-03-11 | 37.9048 | 2 | 3 | 18:00 | 2030-03-11 | 41.09 | 3 | 3 | 18:00 | 2031-03-11 | 43.2136 | 4 | 3 | 18:00 | 2032-03-10 | 43.9957 | 6 | 3 | 18:00 | 2033-03-11 | 47.4606 | 7 | 3 | 18:00 | 2034-03-11 | 0
4 | 3 | 19:00 | 2026-03-11 | 20.5983 | 5 | 3 | 19:00 | 2027-03-11 | 25.3762 | 6 | 3 | 19:00 | 2028-03-10 | 31.9625 | 1 | 3 | 19:00 | 2029-03-11 | 37.9051 | 2 | 3 | 19:00 | 2030-03-11 | 41.0904 | 3 | 3 | 19:00 | 2031-03-11 | 43.2139 | 4 | 3 | 19:00 | 2032-03-10 | 43.9549 | 6 | 3 | 19:00 | 2033-03-11 | 47.461 | 7 | 3 | 19:00 | 2034-03-11 | 0
4 | 3 | 20:00 | 2026-03-11 | 20.6927 | 5 | 3 | 20:00 | 2027-03-11 | 25.4926 | 6 | 3 | 20:00 | 2028-03-10 | 32.2231 | 1 | 3 | 20:00 | 2029-03-11 | 38.0789 | 2 | 3 | 20:00 | 2030-03-11 | 41.2788 | 3 | 3 | 20:00 | 2031-03-11 | 43.4121 | 4 | 3 | 20:00 | 2032-03-10 | 44.3132 | 6 | 3 | 20:00 | 2033-03-11 | 47.6786 | 7 | 3 | 20:00 | 2034-03-11 | 0
4 | 3 | 21:00 | 2026-03-11 | 20.7368 | 5 | 3 | 21:00 | 2027-03-11 | 25.5468 | 6 | 3 | 21:00 | 2028-03-10 | 32.2788 | 1 | 3 | 21:00 | 2029-03-11 | 38.1599 | 2 | 3 | 21:00 | 2030-03-11 | 41.3666 | 3 | 3 | 21:00 | 2031-03-11 | 43.5044 | 4 | 3 | 21:00 | 2032-03-10 | 44.3898 | 6 | 3 | 21:00 | 2033-03-11 | 47.78 | 7 | 3 | 21:00 | 2034-03-11 | 0
4 | 3 | 22:00 | 2026-03-11 | 20.6133 | 5 | 3 | 22:00 | 2027-03-11 | 25.3947 | 6 | 3 | 22:00 | 2028-03-10 | 32.0587 | 1 | 3 | 22:00 | 2029-03-11 | 37.9327 | 2 | 3 | 22:00 | 2030-03-11 | 41.1203 | 3 | 3 | 22:00 | 2031-03-11 | 43.2454 | 4 | 3 | 22:00 | 2032-03-10 | 44.0871 | 6 | 3 | 22:00 | 2033-03-11 | 47.4956 | 7 | 3 | 22:00 | 2034-03-11 | 0
4 | 3 | 23:00 | 2026-03-11 | 20.4211 | 5 | 3 | 23:00 | 2027-03-11 | 25.158 | 6 | 3 | 23:00 | 2028-03-10 | 31.6425 | 1 | 3 | 23:00 | 2029-03-11 | 37.5791 | 2 | 3 | 23:00 | 2030-03-11 | 40.737 | 3 | 3 | 23:00 | 2031-03-11 | 42.8423 | 4 | 3 | 23:00 | 2032-03-10 | 43.5148 | 6 | 3 | 23:00 | 2033-03-11 | 47.0528 | 7 | 3 | 23:00 | 2034-03-11 | 0
4 | 3 | 24:00 | 2026-03-11 | 20.1218 | 5 | 3 | 24:00 | 2027-03-11 | 24.7892 | 6 | 3 | 24:00 | 2028-03-10 | 31.234 | 1 | 3 | 24:00 | 2029-03-11 | 37.0283 | 2 | 3 | 24:00 | 2030-03-11 | 40.1399 | 3 | 3 | 24:00 | 2031-03-11 | 42.2143 | 4 | 3 | 24:00 | 2032-03-10 | 42.953 | 6 | 3 | 24:00 | 2033-03-11 | 46.3631 | 7 | 3 | 24:00 | 2034-03-11 | 0
5 | 3 | 1:00 | 2026-03-12 | 19.6859 | 6 | 3 | 1:00 | 2027-03-12 | 24.2522 | 7 | 3 | 1:00 | 2028-03-11 | 30.6569 | 2 | 3 | 1:00 | 2029-03-12 | 36.2261 | 3 | 3 | 1:00 | 2030-03-12 | 39.2703 | 4 | 3 | 1:00 | 2031-03-12 | 41.2998 | 5 | 3 | 1:00 | 2032-03-11 | 42.1594 | 7 | 3 | 1:00 | 2033-03-12 | 45.3588 | 1 | 3 | 1:00 | 2034-03-12 | 0
5 | 3 | 2:00 | 2026-03-12 | 19.3476 | 6 | 3 | 2:00 | 2027-03-12 | 23.8355 | 7 | 3 | 2:00 | 2028-03-11 | 30.2378 | 2 | 3 | 2:00 | 2029-03-12 | 35.6036 | 3 | 3 | 2:00 | 2030-03-12 | 38.5955 | 4 | 3 | 2:00 | 2031-03-12 | 40.5901 | 5 | 3 | 2:00 | 2032-03-11 | 41.5831 | 7 | 3 | 2:00 | 2033-03-12 | 44.5793 | 1 | 3 | 2:00 | 2034-03-12 | 0
5 | 3 | 3:00 | 2026-03-12 | 19.0378 | 6 | 3 | 3:00 | 2027-03-12 | 23.4538 | 7 | 3 | 3:00 | 2028-03-11 | 29.6087 | 2 | 3 | 3:00 | 2029-03-12 | 35.0335 | 3 | 3 | 3:00 | 2030-03-12 | 37.9775 | 4 | 3 | 3:00 | 2031-03-12 | 39.9402 | 5 | 3 | 3:00 | 2032-03-11 | 40.7179 | 7 | 3 | 3:00 | 2033-03-12 | 43.8655 | 1 | 3 | 3:00 | 2034-03-12 | 0
5 | 3 | 4:00 | 2026-03-12 | 18.8634 | 6 | 3 | 4:00 | 2027-03-12 | 23.2389 | 7 | 3 | 4:00 | 2028-03-11 | 29.3343 | 2 | 3 | 4:00 | 2029-03-12 | 34.7125 | 3 | 3 | 4:00 | 2030-03-12 | 37.6296 | 4 | 3 | 4:00 | 2031-03-12 | 39.5742 | 5 | 3 | 4:00 | 2032-03-11 | 40.3405 | 7 | 3 | 4:00 | 2033-03-12 | 43.4636 | 1 | 3 | 4:00 | 2034-03-12 | 0
5 | 3 | 5:00 | 2026-03-12 | 18.6738 | 6 | 3 | 5:00 | 2027-03-12 | 23.0053 | 7 | 3 | 5:00 | 2028-03-11 | 29.1528 | 2 | 3 | 5:00 | 2029-03-12 | 34.3636 | 3 | 3 | 5:00 | 2030-03-12 | 37.2513 | 4 | 3 | 5:00 | 2031-03-12 | 39.1764 | 5 | 3 | 5:00 | 2032-03-11 | 40.091 | 7 | 3 | 5:00 | 2033-03-12 | 43.0267 | 1 | 3 | 5:00 | 2034-03-12 | 0
5 | 3 | 6:00 | 2026-03-12 | 18.7689 | 6 | 3 | 6:00 | 2027-03-12 | 23.1225 | 7 | 3 | 6:00 | 2028-03-11 | 29.2825 | 2 | 3 | 6:00 | 2029-03-12 | 34.5387 | 3 | 3 | 6:00 | 2030-03-12 | 37.4411 | 4 | 3 | 6:00 | 2031-03-12 | 39.376 | 5 | 3 | 6:00 | 2032-03-11 | 40.2693 | 7 | 3 | 6:00 | 2033-03-12 | 43.2459 | 1 | 3 | 6:00 | 2034-03-12 | 0
5 | 3 | 7:00 | 2026-03-12 | 18.8826 | 6 | 3 | 7:00 | 2027-03-12 | 23.2625 | 7 | 3 | 7:00 | 2028-03-11 | 29.7154 | 2 | 3 | 7:00 | 2029-03-12 | 34.7478 | 3 | 3 | 7:00 | 2030-03-12 | 37.6678 | 4 | 3 | 7:00 | 2031-03-12 | 39.6144 | 5 | 3 | 7:00 | 2032-03-11 | 40.8647 | 7 | 3 | 7:00 | 2033-03-12 | 43.5078 | 1 | 3 | 7:00 | 2034-03-12 | 0
5 | 3 | 8:00 | 2026-03-12 | 19.0941 | 6 | 3 | 8:00 | 2027-03-12 | 23.5232 | 7 | 3 | 8:00 | 2028-03-11 | 30.1035 | 2 | 3 | 8:00 | 2029-03-12 | 35.1371 | 3 | 3 | 8:00 | 2030-03-12 | 38.0898 | 4 | 3 | 8:00 | 2031-03-12 | 40.0583 | 5 | 3 | 8:00 | 2032-03-11 | 41.3984 | 7 | 3 | 8:00 | 2033-03-12 | 43.9952 | 1 | 3 | 8:00 | 2034-03-12 | 0
5 | 3 | 9:00 | 2026-03-12 | 19.3523 | 6 | 3 | 9:00 | 2027-03-12 | 23.8412 | 7 | 3 | 9:00 | 2028-03-11 | 30.1491 | 2 | 3 | 9:00 | 2029-03-12 | 35.6122 | 3 | 3 | 9:00 | 2030-03-12 | 38.6049 | 4 | 3 | 9:00 | 2031-03-12 | 40.5999 | 5 | 3 | 9:00 | 2032-03-11 | 41.461 | 7 | 3 | 9:00 | 2033-03-12 | 44.5901 | 1 | 3 | 9:00 | 2034-03-12 | 0
5 | 3 | 10:00 | 2026-03-12 | 19.7964 | 6 | 3 | 10:00 | 2027-03-12 | 24.3883 | 7 | 3 | 10:00 | 2028-03-11 | 31.1253 | 2 | 3 | 10:00 | 2029-03-12 | 36.4294 | 3 | 3 | 10:00 | 2030-03-12 | 39.4907 | 4 | 3 | 10:00 | 2031-03-12 | 41.5316 | 5 | 3 | 10:00 | 2032-03-11 | 42.8035 | 7 | 3 | 10:00 | 2033-03-12 | 45.6133 | 1 | 3 | 10:00 | 2034-03-12 | 0
5 | 3 | 11:00 | 2026-03-12 | 20.2213 | 6 | 3 | 11:00 | 2027-03-12 | 24.9118 | 7 | 3 | 11:00 | 2028-03-11 | 31.9756 | 2 | 3 | 11:00 | 2029-03-12 | 37.2113 | 3 | 3 | 11:00 | 2030-03-12 | 40.3383 | 4 | 3 | 11:00 | 2031-03-12 | 42.423 | 5 | 3 | 11:00 | 2032-03-11 | 43.9728 | 7 | 3 | 11:00 | 2033-03-12 | 46.5923 | 1 | 3 | 11:00 | 2034-03-12 | 0
5 | 3 | 12:00 | 2026-03-12 | 20.6521 | 6 | 3 | 12:00 | 2027-03-12 | 25.4425 | 7 | 3 | 12:00 | 2028-03-11 | 32.703 | 2 | 3 | 12:00 | 2029-03-12 | 38.0041 | 3 | 3 | 12:00 | 2030-03-12 | 41.1977 | 4 | 3 | 12:00 | 2031-03-12 | 43.3268 | 5 | 3 | 12:00 | 2032-03-11 | 44.9733 | 7 | 3 | 12:00 | 2033-03-12 | 47.585 | 1 | 3 | 12:00 | 2034-03-12 | 0
5 | 3 | 13:00 | 2026-03-12 | 20.7115 | 6 | 3 | 13:00 | 2027-03-12 | 25.5157 | 7 | 3 | 13:00 | 2028-03-11 | 33.0097 | 2 | 3 | 13:00 | 2029-03-12 | 38.1134 | 3 | 3 | 13:00 | 2030-03-12 | 41.3162 | 4 | 3 | 13:00 | 2031-03-12 | 43.4514 | 5 | 3 | 13:00 | 2032-03-11 | 45.395 | 7 | 3 | 13:00 | 2033-03-12 | 47.7218 | 1 | 3 | 13:00 | 2034-03-12 | 0
5 | 3 | 14:00 | 2026-03-12 | 20.9291 | 6 | 3 | 14:00 | 2027-03-12 | 25.7838 | 7 | 3 | 14:00 | 2028-03-11 | 32.8902 | 2 | 3 | 14:00 | 2029-03-12 | 38.5139 | 3 | 3 | 14:00 | 2030-03-12 | 41.7503 | 4 | 3 | 14:00 | 2031-03-12 | 43.908 | 5 | 3 | 14:00 | 2032-03-11 | 45.2306 | 7 | 3 | 14:00 | 2033-03-12 | 48.2232 | 1 | 3 | 14:00 | 2034-03-12 | 0
5 | 3 | 15:00 | 2026-03-12 | 21.1192 | 6 | 3 | 15:00 | 2027-03-12 | 26.018 | 7 | 3 | 15:00 | 2028-03-11 | 33.0213 | 2 | 3 | 15:00 | 2029-03-12 | 38.8637 | 3 | 3 | 15:00 | 2030-03-12 | 42.1295 | 4 | 3 | 15:00 | 2031-03-12 | 44.3067 | 5 | 3 | 15:00 | 2032-03-11 | 45.4109 | 7 | 3 | 15:00 | 2033-03-12 | 48.6612 | 1 | 3 | 15:00 | 2034-03-12 | 0
5 | 3 | 16:00 | 2026-03-12 | 21.1342 | 6 | 3 | 16:00 | 2027-03-12 | 26.0365 | 7 | 3 | 16:00 | 2028-03-11 | 33.8088 | 2 | 3 | 16:00 | 2029-03-12 | 38.8913 | 3 | 3 | 16:00 | 2030-03-12 | 42.1595 | 4 | 3 | 16:00 | 2031-03-12 | 44.3383 | 5 | 3 | 16:00 | 2032-03-11 | 46.4939 | 7 | 3 | 16:00 | 2033-03-12 | 48.6958 | 1 | 3 | 16:00 | 2034-03-12 | 0
5 | 3 | 17:00 | 2026-03-12 | 20.8924 | 6 | 3 | 17:00 | 2027-03-12 | 25.7385 | 7 | 3 | 17:00 | 2028-03-11 | 33.3282 | 2 | 3 | 17:00 | 2029-03-12 | 38.4463 | 3 | 3 | 17:00 | 2030-03-12 | 41.677 | 4 | 3 | 17:00 | 2031-03-12 | 43.8309 | 5 | 3 | 17:00 | 2032-03-11 | 45.833 | 7 | 3 | 17:00 | 2033-03-12 | 48.1386 | 1 | 3 | 17:00 | 2034-03-12 | 0
5 | 3 | 18:00 | 2026-03-12 | 20.821 | 6 | 3 | 18:00 | 2027-03-12 | 25.6506 | 7 | 3 | 18:00 | 2028-03-11 | 32.9676 | 2 | 3 | 18:00 | 2029-03-12 | 38.315 | 3 | 3 | 18:00 | 2030-03-12 | 41.5347 | 4 | 3 | 18:00 | 2031-03-12 | 43.6812 | 5 | 3 | 18:00 | 2032-03-11 | 45.3371 | 7 | 3 | 18:00 | 2033-03-12 | 47.9742 | 1 | 3 | 18:00 | 2034-03-12 | 0
5 | 3 | 19:00 | 2026-03-12 | 20.6467 | 6 | 3 | 19:00 | 2027-03-12 | 25.4359 | 7 | 3 | 19:00 | 2028-03-11 | 32.9678 | 2 | 3 | 19:00 | 2029-03-12 | 37.9943 | 3 | 3 | 19:00 | 2030-03-12 | 41.1871 | 4 | 3 | 19:00 | 2031-03-12 | 43.3156 | 5 | 3 | 19:00 | 2032-03-11 | 45.3374 | 7 | 3 | 19:00 | 2033-03-12 | 47.5727 | 1 | 3 | 19:00 | 2034-03-12 | 0
5 | 3 | 20:00 | 2026-03-12 | 20.8329 | 6 | 3 | 20:00 | 2027-03-12 | 25.6653 | 7 | 3 | 20:00 | 2028-03-11 | 33.119 | 2 | 3 | 20:00 | 2029-03-12 | 38.3369 | 3 | 3 | 20:00 | 2030-03-12 | 41.5585 | 4 | 3 | 20:00 | 2031-03-12 | 43.7062 | 5 | 3 | 20:00 | 2032-03-11 | 45.5453 | 7 | 3 | 20:00 | 2033-03-12 | 48.0016 | 1 | 3 | 20:00 | 2034-03-12 | 0
5 | 3 | 21:00 | 2026-03-12 | 20.7433 | 6 | 3 | 21:00 | 2027-03-12 | 25.555 | 7 | 3 | 21:00 | 2028-03-11 | 33.1895 | 2 | 3 | 21:00 | 2029-03-12 | 38.172 | 3 | 3 | 21:00 | 2030-03-12 | 41.3798 | 4 | 3 | 21:00 | 2031-03-12 | 43.5183 | 5 | 3 | 21:00 | 2032-03-11 | 45.6422 | 7 | 3 | 21:00 | 2033-03-12 | 47.7952 | 1 | 3 | 21:00 | 2034-03-12 | 0
5 | 3 | 22:00 | 2026-03-12 | 20.6295 | 6 | 3 | 22:00 | 2027-03-12 | 25.4147 | 7 | 3 | 22:00 | 2028-03-11 | 32.9919 | 2 | 3 | 22:00 | 2029-03-12 | 37.9626 | 3 | 3 | 22:00 | 2030-03-12 | 41.1527 | 4 | 3 | 22:00 | 2031-03-12 | 43.2795 | 5 | 3 | 22:00 | 2032-03-11 | 45.3705 | 7 | 3 | 22:00 | 2033-03-12 | 47.533 | 1 | 3 | 22:00 | 2034-03-12 | 0
5 | 3 | 23:00 | 2026-03-12 | 20.4887 | 6 | 3 | 23:00 | 2027-03-12 | 25.2412 | 7 | 3 | 23:00 | 2028-03-11 | 32.6844 | 2 | 3 | 23:00 | 2029-03-12 | 37.7034 | 3 | 3 | 23:00 | 2030-03-12 | 40.8718 | 4 | 3 | 23:00 | 2031-03-12 | 42.984 | 5 | 3 | 23:00 | 2032-03-11 | 44.9476 | 7 | 3 | 23:00 | 2033-03-12 | 47.2085 | 1 | 3 | 23:00 | 2034-03-12 | 0
5 | 3 | 24:00 | 2026-03-12 | 20.0734 | 6 | 3 | 24:00 | 2027-03-12 | 24.7296 | 7 | 3 | 24:00 | 2028-03-11 | 32.2053 | 2 | 3 | 24:00 | 2029-03-12 | 36.9392 | 3 | 3 | 24:00 | 2030-03-12 | 40.0434 | 4 | 3 | 24:00 | 2031-03-12 | 42.1128 | 5 | 3 | 24:00 | 2032-03-11 | 44.2887 | 7 | 3 | 24:00 | 2033-03-12 | 46.2516 | 1 | 3 | 24:00 | 2034-03-12 | 0
6 | 3 | 1:00 | 2026-03-13 | 19.6783 | 7 | 3 | 1:00 | 2027-03-13 | 24.2428 | 1 | 3 | 1:00 | 2028-03-12 | 31.5076 | 3 | 3 | 1:00 | 2029-03-13 | 36.2121 | 4 | 3 | 1:00 | 2030-03-13 | 39.2551 | 5 | 3 | 1:00 | 2031-03-13 | 41.2838 | 6 | 3 | 1:00 | 2032-03-12 | 43.3293 | 1 | 3 | 1:00 | 2033-03-13 | 45.3411 | 2 | 3 | 1:00 | 2034-03-13 | 0
6 | 3 | 2:00 | 2026-03-13 | 19.1848 | 7 | 3 | 2:00 | 2027-03-13 | 23.6349 | 1 | 3 | 2:00 | 2028-03-12 | 30.9662 | 3 | 3 | 2:00 | 2029-03-13 | 35.304 | 4 | 3 | 2:00 | 2030-03-13 | 38.2707 | 5 | 3 | 2:00 | 2031-03-13 | 40.2485 | 6 | 3 | 2:00 | 2032-03-12 | 42.5847 | 1 | 3 | 2:00 | 2033-03-13 | 44.2041 | 2 | 3 | 2:00 | 2034-03-13 | 0
6 | 3 | 3:00 | 2026-03-13 | 19.0853 | 7 | 3 | 3:00 | 2027-03-13 | 23.5123 | 1 | 3 | 3:00 | 2028-03-12 | 30.4703 | 3 | 3 | 3:00 | 2029-03-13 | 35.1209 | 4 | 3 | 3:00 | 2030-03-13 | 38.0723 | 5 | 3 | 3:00 | 2031-03-13 | 40.0398 | 6 | 3 | 3:00 | 2032-03-12 | 41.9029 | 1 | 3 | 3:00 | 2033-03-13 | 43.975 | 2 | 3 | 3:00 | 2034-03-13 | 0
6 | 3 | 4:00 | 2026-03-13 | 18.7835 | 7 | 3 | 4:00 | 2027-03-13 | 23.1405 | 1 | 3 | 4:00 | 2028-03-12 | 30.1912 | 3 | 3 | 4:00 | 2029-03-13 | 34.5655 | 4 | 3 | 4:00 | 2030-03-13 | 37.4702 | 5 | 3 | 4:00 | 2031-03-13 | 39.4066 | 6 | 3 | 4:00 | 2032-03-12 | 41.5189 | 1 | 3 | 4:00 | 2033-03-13 | 43.2795 | 2 | 3 | 4:00 | 2034-03-13 | 0
6 | 3 | 5:00 | 2026-03-13 | 18.7466 | 7 | 3 | 5:00 | 2027-03-13 | 23.0951 | 1 | 3 | 5:00 | 2028-03-12 | 29.8877 | 3 | 3 | 5:00 | 2029-03-13 | 34.4976 | 4 | 3 | 5:00 | 2030-03-13 | 37.3966 | 5 | 3 | 5:00 | 2031-03-13 | 39.3292 | 6 | 3 | 5:00 | 2032-03-12 | 41.1016 | 1 | 3 | 5:00 | 2033-03-13 | 43.1945 | 2 | 3 | 5:00 | 2034-03-13 | 0
6 | 3 | 6:00 | 2026-03-13 | 18.6266 | 7 | 3 | 6:00 | 2027-03-13 | 22.9471 | 1 | 3 | 6:00 | 2028-03-12 | 30.0399 | 3 | 3 | 6:00 | 2029-03-13 | 34.2767 | 4 | 3 | 6:00 | 2030-03-13 | 37.1571 | 5 | 3 | 6:00 | 2031-03-13 | 39.0774 | 6 | 3 | 6:00 | 2032-03-12 | 41.3109 | 1 | 3 | 6:00 | 2033-03-13 | 42.9179 | 2 | 3 | 6:00 | 2034-03-13 | 0
6 | 3 | 7:00 | 2026-03-13 | 18.8671 | 7 | 3 | 7:00 | 2027-03-13 | 23.2434 | 1 | 3 | 7:00 | 2028-03-12 | 30.2218 | 3 | 3 | 7:00 | 2029-03-13 | 34.7193 | 4 | 3 | 7:00 | 2030-03-13 | 37.6369 | 5 | 3 | 7:00 | 2031-03-13 | 39.5819 | 6 | 3 | 7:00 | 2032-03-12 | 41.5611 | 1 | 3 | 7:00 | 2033-03-13 | 43.4721 | 2 | 3 | 7:00 | 2034-03-13 | 0
6 | 3 | 8:00 | 2026-03-13 | 19.1154 | 7 | 3 | 8:00 | 2027-03-13 | 23.5494 | 1 | 3 | 8:00 | 2028-03-12 | 30.5604 | 3 | 3 | 8:00 | 2029-03-13 | 35.1763 | 4 | 3 | 8:00 | 2030-03-13 | 38.1323 | 5 | 3 | 8:00 | 2031-03-13 | 40.103 | 6 | 3 | 8:00 | 2032-03-12 | 42.0267 | 1 | 3 | 8:00 | 2033-03-13 | 44.0443 | 2 | 3 | 8:00 | 2034-03-13 | 0
6 | 3 | 9:00 | 2026-03-13 | 19.2292 | 7 | 3 | 9:00 | 2027-03-13 | 23.6896 | 1 | 3 | 9:00 | 2028-03-12 | 30.9737 | 3 | 3 | 9:00 | 2029-03-13 | 35.3857 | 4 | 3 | 9:00 | 2030-03-13 | 38.3593 | 5 | 3 | 9:00 | 2031-03-13 | 40.3417 | 6 | 3 | 9:00 | 2032-03-12 | 42.595 | 1 | 3 | 9:00 | 2033-03-13 | 44.3065 | 2 | 3 | 9:00 | 2034-03-13 | 0
6 | 3 | 10:00 | 2026-03-13 | 19.6352 | 7 | 3 | 10:00 | 2027-03-13 | 24.1897 | 1 | 3 | 10:00 | 2028-03-12 | 31.6844 | 3 | 3 | 10:00 | 2029-03-13 | 36.1328 | 4 | 3 | 10:00 | 2030-03-13 | 39.1691 | 5 | 3 | 10:00 | 2031-03-13 | 41.1934 | 6 | 3 | 10:00 | 2032-03-12 | 43.5724 | 1 | 3 | 10:00 | 2033-03-13 | 45.2419 | 2 | 3 | 10:00 | 2034-03-13 | 0
6 | 3 | 11:00 | 2026-03-13 | 20.1673 | 7 | 3 | 11:00 | 2027-03-13 | 24.8453 | 1 | 3 | 11:00 | 2028-03-12 | 32.3644 | 3 | 3 | 11:00 | 2029-03-13 | 37.112 | 4 | 3 | 11:00 | 2030-03-13 | 40.2307 | 5 | 3 | 11:00 | 2031-03-13 | 42.3098 | 6 | 3 | 11:00 | 2032-03-12 | 44.5076 | 1 | 3 | 11:00 | 2033-03-13 | 46.468 | 2 | 3 | 11:00 | 2034-03-13 | 0
6 | 3 | 12:00 | 2026-03-13 | 20.3961 | 7 | 3 | 12:00 | 2027-03-13 | 25.1272 | 1 | 3 | 12:00 | 2028-03-12 | 33.054 | 3 | 3 | 12:00 | 2029-03-13 | 37.5331 | 4 | 3 | 12:00 | 2030-03-13 | 40.6871 | 5 | 3 | 12:00 | 2031-03-13 | 42.7898 | 6 | 3 | 12:00 | 2032-03-12 | 45.4559 | 1 | 3 | 12:00 | 2033-03-13 | 46.9952 | 2 | 3 | 12:00 | 2034-03-13 | 0
6 | 3 | 13:00 | 2026-03-13 | 20.617 | 7 | 3 | 13:00 | 2027-03-13 | 25.3993 | 1 | 3 | 13:00 | 2028-03-12 | 33.149 | 3 | 3 | 13:00 | 2029-03-13 | 37.9395 | 4 | 3 | 13:00 | 2030-03-13 | 41.1277 | 5 | 3 | 13:00 | 2031-03-13 | 43.2531 | 6 | 3 | 13:00 | 2032-03-12 | 45.5866 | 1 | 3 | 13:00 | 2033-03-13 | 47.504 | 2 | 3 | 13:00 | 2034-03-13 | 0
6 | 3 | 14:00 | 2026-03-13 | 20.9204 | 7 | 3 | 14:00 | 2027-03-13 | 25.773 | 1 | 3 | 14:00 | 2028-03-12 | 33.4973 | 3 | 3 | 14:00 | 2029-03-13 | 38.4978 | 4 | 3 | 14:00 | 2030-03-13 | 41.7329 | 5 | 3 | 14:00 | 2031-03-13 | 43.8896 | 6 | 3 | 14:00 | 2032-03-12 | 46.0656 | 1 | 3 | 14:00 | 2033-03-13 | 48.2031 | 2 | 3 | 14:00 | 2034-03-13 | 0
6 | 3 | 15:00 | 2026-03-13 | 20.5972 | 7 | 3 | 15:00 | 2027-03-13 | 25.3749 | 1 | 3 | 15:00 | 2028-03-12 | 33.8016 | 3 | 3 | 15:00 | 2029-03-13 | 37.9031 | 4 | 3 | 15:00 | 2030-03-13 | 41.0882 | 5 | 3 | 15:00 | 2031-03-13 | 43.2116 | 6 | 3 | 15:00 | 2032-03-12 | 46.484 | 1 | 3 | 15:00 | 2033-03-13 | 47.4584 | 2 | 3 | 15:00 | 2034-03-13 | 0
6 | 3 | 16:00 | 2026-03-13 | 20.6579 | 7 | 3 | 16:00 | 2027-03-13 | 25.4496 | 1 | 3 | 16:00 | 2028-03-12 | 33.8256 | 3 | 3 | 16:00 | 2029-03-13 | 38.0147 | 4 | 3 | 16:00 | 2030-03-13 | 41.2093 | 5 | 3 | 16:00 | 2031-03-13 | 43.3389 | 6 | 3 | 16:00 | 2032-03-12 | 46.517 | 1 | 3 | 16:00 | 2033-03-13 | 47.5983 | 2 | 3 | 16:00 | 2034-03-13 | 0
6 | 3 | 17:00 | 2026-03-13 | 20.9305 | 7 | 3 | 17:00 | 2027-03-13 | 25.7855 | 1 | 3 | 17:00 | 2028-03-12 | 33.4386 | 3 | 3 | 17:00 | 2029-03-13 | 38.5164 | 4 | 3 | 17:00 | 2030-03-13 | 41.7531 | 5 | 3 | 17:00 | 2031-03-13 | 43.9109 | 6 | 3 | 17:00 | 2032-03-12 | 45.9848 | 1 | 3 | 17:00 | 2033-03-13 | 48.2265 | 2 | 3 | 17:00 | 2034-03-13 | 0
6 | 3 | 18:00 | 2026-03-13 | 20.5987 | 7 | 3 | 18:00 | 2027-03-13 | 25.3768 | 1 | 3 | 18:00 | 2028-03-12 | 33.3244 | 3 | 3 | 18:00 | 2029-03-13 | 37.9059 | 4 | 3 | 18:00 | 2030-03-13 | 41.0913 | 5 | 3 | 18:00 | 2031-03-13 | 43.2149 | 6 | 3 | 18:00 | 2032-03-12 | 45.8277 | 1 | 3 | 18:00 | 2033-03-13 | 47.462 | 2 | 3 | 18:00 | 2034-03-13 | 0
6 | 3 | 19:00 | 2026-03-13 | 20.6054 | 7 | 3 | 19:00 | 2027-03-13 | 25.385 | 1 | 3 | 19:00 | 2028-03-12 | 33.0454 | 3 | 3 | 19:00 | 2029-03-13 | 37.9182 | 4 | 3 | 19:00 | 2030-03-13 | 41.1046 | 5 | 3 | 19:00 | 2031-03-13 | 43.2289 | 6 | 3 | 19:00 | 2032-03-12 | 45.4441 | 1 | 3 | 19:00 | 2033-03-13 | 47.4774 | 2 | 3 | 19:00 | 2034-03-13 | 0
6 | 3 | 20:00 | 2026-03-13 | 20.7973 | 7 | 3 | 20:00 | 2027-03-13 | 25.6214 | 1 | 3 | 20:00 | 2028-03-12 | 33.3434 | 3 | 3 | 20:00 | 2029-03-13 | 38.2713 | 4 | 3 | 20:00 | 2030-03-13 | 41.4874 | 5 | 3 | 20:00 | 2031-03-13 | 43.6314 | 6 | 3 | 20:00 | 2032-03-12 | 45.8539 | 1 | 3 | 20:00 | 2033-03-13 | 47.9195 | 2 | 3 | 20:00 | 2034-03-13 | 0
6 | 3 | 21:00 | 2026-03-13 | 20.7133 | 7 | 3 | 21:00 | 2027-03-13 | 25.5179 | 1 | 3 | 21:00 | 2028-03-12 | 33.2001 | 3 | 3 | 21:00 | 2029-03-13 | 38.1167 | 4 | 3 | 21:00 | 2030-03-13 | 41.3197 | 5 | 3 | 21:00 | 2031-03-13 | 43.4551 | 6 | 3 | 21:00 | 2032-03-12 | 45.6568 | 1 | 3 | 21:00 | 2033-03-13 | 47.7259 | 2 | 3 | 21:00 | 2034-03-13 | 0
6 | 3 | 22:00 | 2026-03-13 | 20.6876 | 7 | 3 | 22:00 | 2027-03-13 | 25.4863 | 1 | 3 | 22:00 | 2028-03-12 | 33.0179 | 3 | 3 | 22:00 | 2029-03-13 | 38.0695 | 4 | 3 | 22:00 | 2030-03-13 | 41.2686 | 5 | 3 | 22:00 | 2031-03-13 | 43.4013 | 6 | 3 | 22:00 | 2032-03-12 | 45.4062 | 1 | 3 | 22:00 | 2033-03-13 | 47.6668 | 2 | 3 | 22:00 | 2034-03-13 | 0
6 | 3 | 23:00 | 2026-03-13 | 20.5526 | 7 | 3 | 23:00 | 2027-03-13 | 25.32 | 1 | 3 | 23:00 | 2028-03-12 | 32.7925 | 3 | 3 | 23:00 | 2029-03-13 | 37.8211 | 4 | 3 | 23:00 | 2030-03-13 | 40.9993 | 5 | 3 | 23:00 | 2031-03-13 | 43.1182 | 6 | 3 | 23:00 | 2032-03-12 | 45.0963 | 1 | 3 | 23:00 | 2033-03-13 | 47.3558 | 2 | 3 | 23:00 | 2034-03-13 | 0
6 | 3 | 24:00 | 2026-03-13 | 20.0742 | 7 | 3 | 24:00 | 2027-03-13 | 24.7306 | 1 | 3 | 24:00 | 2028-03-12 | 32.1278 | 3 | 3 | 24:00 | 2029-03-13 | 36.9407 | 4 | 3 | 24:00 | 2030-03-13 | 40.045 | 5 | 3 | 24:00 | 2031-03-13 | 42.1145 | 6 | 3 | 24:00 | 2032-03-12 | 44.1822 | 1 | 3 | 24:00 | 2033-03-13 | 46.2535 | 2 | 3 | 24:00 | 2034-03-13 | 0
7 | 3 | 1:00 | 2026-03-14 | 19.6018 | 1 | 3 | 1:00 | 2027-03-14 | 24.1486 | 2 | 3 | 1:00 | 2028-03-13 | 31.4954 | 4 | 3 | 1:00 | 2029-03-14 | 36.0713 | 5 | 3 | 1:00 | 2030-03-14 | 39.1026 | 6 | 3 | 1:00 | 2031-03-14 | 41.1234 | 7 | 3 | 1:00 | 2032-03-13 | 43.3125 | 2 | 3 | 1:00 | 2033-03-14 | 45.165 | 3 | 3 | 1:00 | 2034-03-14 | 0
7 | 3 | 2:00 | 2026-03-14 | 19.3086 | 1 | 3 | 2:00 | 2027-03-14 | 23.7874 | 2 | 3 | 2:00 | 2028-03-13 | 30.7055 | 4 | 3 | 2:00 | 2029-03-14 | 35.5318 | 5 | 3 | 2:00 | 2030-03-14 | 38.5177 | 6 | 3 | 2:00 | 2031-03-14 | 40.5082 | 7 | 3 | 2:00 | 2032-03-13 | 42.2263 | 2 | 3 | 2:00 | 2033-03-14 | 44.4894 | 3 | 3 | 2:00 | 2034-03-14 | 0
7 | 3 | 3:00 | 2026-03-14 | 19.0084 | 1 | 3 | 3:00 | 2027-03-14 | 23.4176 | 2 | 3 | 3:00 | 2028-03-13 | 30.5464 | 4 | 3 | 3:00 | 2029-03-14 | 34.9794 | 5 | 3 | 3:00 | 2030-03-14 | 37.9188 | 6 | 3 | 3:00 | 2031-03-14 | 39.8784 | 7 | 3 | 3:00 | 2032-03-13 | 42.0074 | 2 | 3 | 3:00 | 2033-03-14 | 43.7977 | 3 | 3 | 3:00 | 2034-03-14 | 0
7 | 3 | 4:00 | 2026-03-14 | 18.9232 | 1 | 3 | 4:00 | 2027-03-14 | 23.3126 | 2 | 3 | 4:00 | 2028-03-13 | 30.0633 | 4 | 3 | 4:00 | 2029-03-14 | 34.8227 | 5 | 3 | 4:00 | 2030-03-14 | 37.7489 | 6 | 3 | 4:00 | 2031-03-14 | 39.6998 | 7 | 3 | 4:00 | 2032-03-13 | 41.3431 | 2 | 3 | 4:00 | 2033-03-14 | 43.6015 | 3 | 3 | 4:00 | 2034-03-14 | 0
7 | 3 | 5:00 | 2026-03-14 | 18.7232 | 1 | 3 | 5:00 | 2027-03-14 | 23.0662 | 2 | 3 | 5:00 | 2028-03-13 | 30.0042 | 4 | 3 | 5:00 | 2029-03-14 | 34.4545 | 5 | 3 | 5:00 | 2030-03-14 | 37.3499 | 6 | 3 | 5:00 | 2031-03-14 | 39.2801 | 7 | 3 | 5:00 | 2032-03-13 | 41.2619 | 2 | 3 | 5:00 | 2033-03-14 | 43.1406 | 3 | 3 | 5:00 | 2034-03-14 | 0
7 | 3 | 6:00 | 2026-03-14 | 18.7875 | 1 | 3 | 6:00 | 2027-03-14 | 23.1454 | 2 | 3 | 6:00 | 2028-03-13 | 29.8121 | 4 | 3 | 6:00 | 2029-03-14 | 34.5728 | 5 | 3 | 6:00 | 2030-03-14 | 37.4781 | 6 | 3 | 6:00 | 2031-03-14 | 39.415 | 7 | 3 | 6:00 | 2032-03-13 | 40.9976 | 2 | 3 | 6:00 | 2033-03-14 | 43.2887 | 3 | 3 | 6:00 | 2034-03-14 | 0
7 | 3 | 7:00 | 2026-03-14 | 18.9543 | 1 | 3 | 7:00 | 2027-03-14 | 23.351 | 2 | 3 | 7:00 | 2028-03-13 | 30.197 | 4 | 3 | 7:00 | 2029-03-14 | 34.8799 | 5 | 3 | 7:00 | 2030-03-14 | 37.811 | 6 | 3 | 7:00 | 2031-03-14 | 39.765 | 7 | 3 | 7:00 | 2032-03-13 | 41.527 | 2 | 3 | 7:00 | 2033-03-14 | 43.6731 | 3 | 3 | 7:00 | 2034-03-14 | 0
7 | 3 | 8:00 | 2026-03-14 | 19.163 | 1 | 3 | 8:00 | 2027-03-14 | 23.6081 | 2 | 3 | 8:00 | 2028-03-13 | 30.5945 | 4 | 3 | 8:00 | 2029-03-14 | 35.264 | 5 | 3 | 8:00 | 2030-03-14 | 38.2273 | 6 | 3 | 8:00 | 2031-03-14 | 40.2029 | 7 | 3 | 8:00 | 2032-03-13 | 42.0736 | 2 | 3 | 8:00 | 2033-03-14 | 44.154 | 3 | 3 | 8:00 | 2034-03-14 | 0
7 | 3 | 9:00 | 2026-03-14 | 19.3444 | 1 | 3 | 9:00 | 2027-03-14 | 23.8315 | 2 | 3 | 9:00 | 2028-03-13 | 30.7766 | 4 | 3 | 9:00 | 2029-03-14 | 35.5977 | 5 | 3 | 9:00 | 2030-03-14 | 38.5891 | 6 | 3 | 9:00 | 2031-03-14 | 40.5833 | 7 | 3 | 9:00 | 2032-03-13 | 42.3241 | 2 | 3 | 9:00 | 2033-03-14 | 44.5719 | 3 | 3 | 9:00 | 2034-03-14 | 0
7 | 3 | 10:00 | 2026-03-14 | 19.9448 | 1 | 3 | 10:00 | 2027-03-14 | 24.5711 | 2 | 3 | 10:00 | 2028-03-13 | 31.4264 | 4 | 3 | 10:00 | 2029-03-14 | 36.7025 | 5 | 3 | 10:00 | 2030-03-14 | 39.7867 | 6 | 3 | 10:00 | 2031-03-14 | 41.8429 | 7 | 3 | 10:00 | 2032-03-13 | 43.2176 | 2 | 3 | 10:00 | 2033-03-14 | 45.9552 | 3 | 3 | 10:00 | 2034-03-14 | 0
7 | 3 | 11:00 | 2026-03-14 | 20.2895 | 1 | 3 | 11:00 | 2027-03-14 | 24.9959 | 2 | 3 | 11:00 | 2028-03-13 | 32.2781 | 4 | 3 | 11:00 | 2029-03-14 | 37.3369 | 5 | 3 | 11:00 | 2030-03-14 | 40.4745 | 6 | 3 | 11:00 | 2031-03-14 | 42.5662 | 7 | 3 | 11:00 | 2032-03-13 | 44.3889 | 2 | 3 | 11:00 | 2033-03-14 | 46.7496 | 3 | 3 | 11:00 | 2034-03-14 | 0
7 | 3 | 12:00 | 2026-03-14 | 20.6253 | 1 | 3 | 12:00 | 2027-03-14 | 25.4095 | 2 | 3 | 12:00 | 2028-03-13 | 32.6443 | 4 | 3 | 12:00 | 2029-03-14 | 37.9548 | 5 | 3 | 12:00 | 2030-03-14 | 41.1443 | 6 | 3 | 12:00 | 2031-03-14 | 43.2706 | 7 | 3 | 12:00 | 2032-03-13 | 44.8925 | 2 | 3 | 12:00 | 2033-03-14 | 47.5233 | 3 | 3 | 12:00 | 2034-03-14 | 0
7 | 3 | 13:00 | 2026-03-14 | 20.739 | 1 | 3 | 13:00 | 2027-03-14 | 25.5496 | 2 | 3 | 13:00 | 2028-03-13 | 32.9978 | 4 | 3 | 13:00 | 2029-03-14 | 38.164 | 5 | 3 | 13:00 | 2030-03-14 | 41.3711 | 6 | 3 | 13:00 | 2031-03-14 | 43.5091 | 7 | 3 | 13:00 | 2032-03-13 | 45.3786 | 2 | 3 | 13:00 | 2033-03-14 | 47.7852 | 3 | 3 | 13:00 | 2034-03-14 | 0
7 | 3 | 14:00 | 2026-03-14 | 20.7352 | 1 | 3 | 14:00 | 2027-03-14 | 25.5449 | 2 | 3 | 14:00 | 2028-03-13 | 33.4834 | 4 | 3 | 14:00 | 2029-03-14 | 38.157 | 5 | 3 | 14:00 | 2030-03-14 | 41.3634 | 6 | 3 | 14:00 | 2031-03-14 | 43.5011 | 7 | 3 | 14:00 | 2032-03-13 | 46.0464 | 2 | 3 | 14:00 | 2033-03-14 | 47.7764 | 3 | 3 | 14:00 | 2034-03-14 | 0
7 | 3 | 15:00 | 2026-03-14 | 20.6909 | 1 | 3 | 15:00 | 2027-03-14 | 25.4903 | 2 | 3 | 15:00 | 2028-03-13 | 32.9661 | 4 | 3 | 15:00 | 2029-03-14 | 38.0755 | 5 | 3 | 15:00 | 2030-03-14 | 41.2751 | 6 | 3 | 15:00 | 2031-03-14 | 43.4082 | 7 | 3 | 15:00 | 2032-03-13 | 45.335 | 2 | 3 | 15:00 | 2033-03-14 | 47.6744 | 3 | 3 | 15:00 | 2034-03-14 | 0
7 | 3 | 16:00 | 2026-03-14 | 20.9664 | 1 | 3 | 16:00 | 2027-03-14 | 25.8298 | 2 | 3 | 16:00 | 2028-03-13 | 33.0632 | 4 | 3 | 16:00 | 2029-03-14 | 38.5825 | 5 | 3 | 16:00 | 2030-03-14 | 41.8248 | 6 | 3 | 16:00 | 2031-03-14 | 43.9862 | 7 | 3 | 16:00 | 2032-03-13 | 45.4686 | 2 | 3 | 16:00 | 2033-03-14 | 48.3092 | 3 | 3 | 16:00 | 2034-03-14 | 0
7 | 3 | 17:00 | 2026-03-14 | 20.7631 | 1 | 3 | 17:00 | 2027-03-14 | 25.5793 | 2 | 3 | 17:00 | 2028-03-13 | 33.4996 | 4 | 3 | 17:00 | 2029-03-14 | 38.2085 | 5 | 3 | 17:00 | 2030-03-14 | 41.4192 | 6 | 3 | 17:00 | 2031-03-14 | 43.5598 | 7 | 3 | 17:00 | 2032-03-13 | 46.0687 | 2 | 3 | 17:00 | 2033-03-14 | 47.8408 | 3 | 3 | 17:00 | 2034-03-14 | 0
7 | 3 | 18:00 | 2026-03-14 | 20.6425 | 1 | 3 | 18:00 | 2027-03-14 | 25.4307 | 2 | 3 | 18:00 | 2028-03-13 | 32.9686 | 4 | 3 | 18:00 | 2029-03-14 | 37.9865 | 5 | 3 | 18:00 | 2030-03-14 | 41.1787 | 6 | 3 | 18:00 | 2031-03-14 | 43.3068 | 7 | 3 | 18:00 | 2032-03-13 | 45.3385 | 2 | 3 | 18:00 | 2033-03-14 | 47.5629 | 3 | 3 | 18:00 | 2034-03-14 | 0
7 | 3 | 19:00 | 2026-03-14 | 20.5756 | 1 | 3 | 19:00 | 2027-03-14 | 25.3483 | 2 | 3 | 19:00 | 2028-03-13 | 32.9793 | 4 | 3 | 19:00 | 2029-03-14 | 37.8634 | 5 | 3 | 19:00 | 2030-03-14 | 41.0452 | 6 | 3 | 19:00 | 2031-03-14 | 43.1664 | 7 | 3 | 19:00 | 2032-03-13 | 45.3531 | 2 | 3 | 19:00 | 2033-03-14 | 47.4088 | 3 | 3 | 19:00 | 2034-03-14 | 0
7 | 3 | 20:00 | 2026-03-14 | 20.6123 | 1 | 3 | 20:00 | 2027-03-14 | 25.3935 | 2 | 3 | 20:00 | 2028-03-13 | 33.2864 | 4 | 3 | 20:00 | 2029-03-14 | 37.9309 | 5 | 3 | 20:00 | 2030-03-14 | 41.1184 | 6 | 3 | 20:00 | 2031-03-14 | 43.2434 | 7 | 3 | 20:00 | 2032-03-13 | 45.7755 | 2 | 3 | 20:00 | 2033-03-14 | 47.4933 | 3 | 3 | 20:00 | 2034-03-14 | 0
7 | 3 | 21:00 | 2026-03-14 | 20.5337 | 1 | 3 | 21:00 | 2027-03-14 | 25.2967 | 2 | 3 | 21:00 | 2028-03-13 | 33.1519 | 4 | 3 | 21:00 | 2029-03-14 | 37.7863 | 5 | 3 | 21:00 | 2030-03-14 | 40.9616 | 6 | 3 | 21:00 | 2031-03-14 | 43.0785 | 7 | 3 | 21:00 | 2032-03-13 | 45.5905 | 2 | 3 | 21:00 | 2033-03-14 | 47.3122 | 3 | 3 | 21:00 | 2034-03-14 | 0
7 | 3 | 22:00 | 2026-03-14 | 20.355 | 1 | 3 | 22:00 | 2027-03-14 | 25.0765 | 2 | 3 | 22:00 | 2028-03-13 | 33.1108 | 4 | 3 | 22:00 | 2029-03-14 | 37.4574 | 5 | 3 | 22:00 | 2030-03-14 | 40.605 | 6 | 3 | 22:00 | 2031-03-14 | 42.7035 | 7 | 3 | 22:00 | 2032-03-13 | 45.5341 | 2 | 3 | 22:00 | 2033-03-14 | 46.9004 | 3 | 3 | 22:00 | 2034-03-14 | 0
7 | 3 | 23:00 | 2026-03-14 | 20.2967 | 1 | 3 | 23:00 | 2027-03-14 | 25.0047 | 2 | 3 | 23:00 | 2028-03-13 | 32.8948 | 4 | 3 | 23:00 | 2029-03-14 | 37.3501 | 5 | 3 | 23:00 | 2030-03-14 | 40.4887 | 6 | 3 | 23:00 | 2031-03-14 | 42.5812 | 7 | 3 | 23:00 | 2032-03-13 | 45.237 | 2 | 3 | 23:00 | 2033-03-14 | 46.766 | 3 | 3 | 23:00 | 2034-03-14 | 0
7 | 3 | 24:00 | 2026-03-14 | 20.067 | 1 | 3 | 24:00 | 2027-03-14 | 24.7217 | 2 | 3 | 24:00 | 2028-03-13 | 32.1291 | 4 | 3 | 24:00 | 2029-03-14 | 36.9274 | 5 | 3 | 24:00 | 2030-03-14 | 40.0306 | 6 | 3 | 24:00 | 2031-03-14 | 42.0993 | 7 | 3 | 24:00 | 2032-03-13 | 44.184 | 2 | 3 | 24:00 | 2033-03-14 | 46.2369 | 3 | 3 | 24:00 | 2034-03-14 | 0
1 | 3 | 1:00 | 2026-03-15 | 19.578 | 2 | 3 | 1:00 | 2027-03-15 | 24.1193 | 3 | 3 | 1:00 | 2028-03-14 | 31.373 | 5 | 3 | 1:00 | 2029-03-15 | 36.0275 | 6 | 3 | 1:00 | 2030-03-15 | 39.0551 | 7 | 3 | 1:00 | 2031-03-15 | 41.0734 | 1 | 3 | 1:00 | 2032-03-14 | 43.1442 | 3 | 3 | 1:00 | 2033-03-15 | 45.1101 | 4 | 3 | 1:00 | 2034-03-15 | 0
1 | 3 | 2:00 | 2026-03-15 | 19.3457 | 2 | 3 | 2:00 | 2027-03-15 | 23.8331 | 3 | 3 | 2:00 | 2028-03-14 | 30.9037 | 5 | 3 | 2:00 | 2029-03-15 | 35.6 | 6 | 3 | 2:00 | 2030-03-15 | 38.5916 | 7 | 3 | 2:00 | 2031-03-15 | 40.586 | 1 | 3 | 2:00 | 2032-03-14 | 42.4988 | 3 | 3 | 2:00 | 2033-03-15 | 44.5748 | 4 | 3 | 2:00 | 2034-03-15 | 0
1 | 3 | 3:00 | 2026-03-15 | 19.1382 | 2 | 3 | 3:00 | 2027-03-15 | 23.5774 | 3 | 3 | 3:00 | 2028-03-14 | 30.4232 | 5 | 3 | 3:00 | 2029-03-15 | 35.2182 | 6 | 3 | 3:00 | 2030-03-15 | 38.1777 | 7 | 3 | 3:00 | 2031-03-15 | 40.1507 | 1 | 3 | 3:00 | 2032-03-14 | 41.8381 | 3 | 3 | 3:00 | 2033-03-15 | 44.0967 | 4 | 3 | 3:00 | 2034-03-15 | 0
1 | 3 | 4:00 | 2026-03-15 | 18.9045 | 2 | 3 | 4:00 | 2027-03-15 | 23.2896 | 3 | 3 | 4:00 | 2028-03-14 | 30.2869 | 5 | 3 | 4:00 | 2029-03-15 | 34.7882 | 6 | 3 | 4:00 | 2030-03-15 | 37.7116 | 7 | 3 | 4:00 | 2031-03-15 | 39.6605 | 1 | 3 | 4:00 | 2032-03-14 | 41.6506 | 3 | 3 | 4:00 | 2033-03-15 | 43.5583 | 4 | 3 | 4:00 | 2034-03-15 | 0
1 | 3 | 5:00 | 2026-03-15 | 18.6461 | 2 | 3 | 5:00 | 2027-03-15 | 22.9712 | 3 | 3 | 5:00 | 2028-03-14 | 29.9668 | 5 | 3 | 5:00 | 2029-03-15 | 34.3127 | 6 | 3 | 5:00 | 2030-03-15 | 37.1961 | 7 | 3 | 5:00 | 2031-03-15 | 39.1184 | 1 | 3 | 5:00 | 2032-03-14 | 41.2103 | 3 | 3 | 5:00 | 2033-03-15 | 42.9629 | 4 | 3 | 5:00 | 2034-03-15 | 0
1 | 3 | 6:00 | 2026-03-15 | 18.6724 | 2 | 3 | 6:00 | 2027-03-15 | 23.0036 | 3 | 3 | 6:00 | 2028-03-14 | 30.0697 | 5 | 3 | 6:00 | 2029-03-15 | 34.3611 | 6 | 3 | 6:00 | 2030-03-15 | 37.2486 | 7 | 3 | 6:00 | 2031-03-15 | 39.1736 | 1 | 3 | 6:00 | 2032-03-14 | 41.3518 | 3 | 3 | 6:00 | 2033-03-15 | 43.0236 | 4 | 3 | 6:00 | 2034-03-15 | 0
1 | 3 | 7:00 | 2026-03-15 | 18.8504 | 2 | 3 | 7:00 | 2027-03-15 | 23.2229 | 3 | 3 | 7:00 | 2028-03-14 | 30.3367 | 5 | 3 | 7:00 | 2029-03-15 | 34.6886 | 6 | 3 | 7:00 | 2030-03-15 | 37.6036 | 7 | 3 | 7:00 | 2031-03-15 | 39.547 | 1 | 3 | 7:00 | 2032-03-14 | 41.7191 | 3 | 3 | 7:00 | 2033-03-15 | 43.4337 | 4 | 3 | 7:00 | 2034-03-15 | 0
1 | 3 | 8:00 | 2026-03-15 | 19.0577 | 2 | 3 | 8:00 | 2027-03-15 | 23.4782 | 3 | 3 | 8:00 | 2028-03-14 | 30.6707 | 5 | 3 | 8:00 | 2029-03-15 | 35.07 | 6 | 3 | 8:00 | 2030-03-15 | 38.0171 | 7 | 3 | 8:00 | 2031-03-15 | 39.9818 | 1 | 3 | 8:00 | 2032-03-14 | 42.1785 | 3 | 3 | 8:00 | 2033-03-15 | 43.9112 | 4 | 3 | 8:00 | 2034-03-15 | 0
1 | 3 | 9:00 | 2026-03-15 | 19.137 | 2 | 3 | 9:00 | 2027-03-15 | 23.576 | 3 | 3 | 9:00 | 2028-03-14 | 30.961 | 5 | 3 | 9:00 | 2029-03-15 | 35.216 | 6 | 3 | 9:00 | 2030-03-15 | 38.1754 | 7 | 3 | 9:00 | 2031-03-15 | 40.1483 | 1 | 3 | 9:00 | 2032-03-14 | 42.5776 | 3 | 3 | 9:00 | 2033-03-15 | 44.094 | 4 | 3 | 9:00 | 2034-03-15 | 0
1 | 3 | 10:00 | 2026-03-15 | 19.8148 | 2 | 3 | 10:00 | 2027-03-15 | 24.411 | 3 | 3 | 10:00 | 2028-03-14 | 31.9219 | 5 | 3 | 10:00 | 2029-03-15 | 36.4633 | 6 | 3 | 10:00 | 2030-03-15 | 39.5274 | 7 | 3 | 10:00 | 2031-03-15 | 41.5702 | 1 | 3 | 10:00 | 2032-03-14 | 43.899 | 3 | 3 | 10:00 | 2033-03-15 | 45.6557 | 4 | 3 | 10:00 | 2034-03-15 | 0
1 | 3 | 11:00 | 2026-03-15 | 20.2261 | 2 | 3 | 11:00 | 2027-03-15 | 24.9177 | 3 | 3 | 11:00 | 2028-03-14 | 32.4737 | 5 | 3 | 11:00 | 2029-03-15 | 37.2202 | 6 | 3 | 11:00 | 2030-03-15 | 40.3479 | 7 | 3 | 11:00 | 2031-03-15 | 42.4331 | 1 | 3 | 11:00 | 2032-03-14 | 44.6579 | 3 | 3 | 11:00 | 2033-03-15 | 46.6034 | 4 | 3 | 11:00 | 2034-03-15 | 0
1 | 3 | 12:00 | 2026-03-15 | 20.4691 | 2 | 3 | 12:00 | 2027-03-15 | 25.2171 | 3 | 3 | 12:00 | 2028-03-14 | 33.0111 | 5 | 3 | 12:00 | 2029-03-15 | 37.6674 | 6 | 3 | 12:00 | 2030-03-15 | 40.8327 | 7 | 3 | 12:00 | 2031-03-15 | 42.9429 | 1 | 3 | 12:00 | 2032-03-14 | 45.397 | 3 | 3 | 12:00 | 2033-03-15 | 47.1634 | 4 | 3 | 12:00 | 2034-03-15 | 0
1 | 3 | 13:00 | 2026-03-15 | 20.6896 | 2 | 3 | 13:00 | 2027-03-15 | 25.4888 | 3 | 3 | 13:00 | 2028-03-14 | 33.1931 | 5 | 3 | 13:00 | 2029-03-15 | 38.0732 | 6 | 3 | 13:00 | 2030-03-15 | 41.2726 | 7 | 3 | 13:00 | 2031-03-15 | 43.4056 | 1 | 3 | 13:00 | 2032-03-14 | 45.6471 | 3 | 3 | 13:00 | 2033-03-15 | 47.6715 | 4 | 3 | 13:00 | 2034-03-15 | 0
1 | 3 | 14:00 | 2026-03-15 | 20.3087 | 2 | 3 | 14:00 | 2027-03-15 | 25.0195 | 3 | 3 | 14:00 | 2028-03-14 | 33.1869 | 5 | 3 | 14:00 | 2029-03-15 | 37.3722 | 6 | 3 | 14:00 | 2030-03-15 | 40.5127 | 7 | 3 | 14:00 | 2031-03-15 | 42.6064 | 1 | 3 | 14:00 | 2032-03-14 | 45.6387 | 3 | 3 | 14:00 | 2033-03-15 | 46.7937 | 4 | 3 | 14:00 | 2034-03-15 | 0
1 | 3 | 15:00 | 2026-03-15 | 20.8284 | 2 | 3 | 15:00 | 2027-03-15 | 25.6597 | 3 | 3 | 15:00 | 2028-03-14 | 33.1161 | 5 | 3 | 15:00 | 2029-03-15 | 38.3285 | 6 | 3 | 15:00 | 2030-03-15 | 41.5494 | 7 | 3 | 15:00 | 2031-03-15 | 43.6966 | 1 | 3 | 15:00 | 2032-03-14 | 45.5413 | 3 | 3 | 15:00 | 2033-03-15 | 47.9911 | 4 | 3 | 15:00 | 2034-03-15 | 0
1 | 3 | 16:00 | 2026-03-15 | 20.9694 | 2 | 3 | 16:00 | 2027-03-15 | 25.8335 | 3 | 3 | 16:00 | 2028-03-14 | 33.5571 | 5 | 3 | 16:00 | 2029-03-15 | 38.5881 | 6 | 3 | 16:00 | 2030-03-15 | 41.8307 | 7 | 3 | 16:00 | 2031-03-15 | 43.9925 | 1 | 3 | 16:00 | 2032-03-14 | 46.1477 | 3 | 3 | 16:00 | 2033-03-15 | 48.3161 | 4 | 3 | 16:00 | 2034-03-15 | 0
1 | 3 | 17:00 | 2026-03-15 | 20.5299 | 2 | 3 | 17:00 | 2027-03-15 | 25.292 | 3 | 3 | 17:00 | 2028-03-14 | 33.2317 | 5 | 3 | 17:00 | 2029-03-15 | 37.7792 | 6 | 3 | 17:00 | 2030-03-15 | 40.9539 | 7 | 3 | 17:00 | 2031-03-15 | 43.0704 | 1 | 3 | 17:00 | 2032-03-14 | 45.7003 | 3 | 3 | 17:00 | 2033-03-15 | 47.3034 | 4 | 3 | 17:00 | 2034-03-15 | 0
1 | 3 | 18:00 | 2026-03-15 | 20.3481 | 2 | 3 | 18:00 | 2027-03-15 | 25.068 | 3 | 3 | 18:00 | 2028-03-14 | 33.0387 | 5 | 3 | 18:00 | 2029-03-15 | 37.4447 | 6 | 3 | 18:00 | 2030-03-15 | 40.5913 | 7 | 3 | 18:00 | 2031-03-15 | 42.6891 | 1 | 3 | 18:00 | 2032-03-14 | 45.4348 | 3 | 3 | 18:00 | 2033-03-15 | 46.8846 | 4 | 3 | 18:00 | 2034-03-15 | 0
1 | 3 | 19:00 | 2026-03-15 | 20.3277 | 2 | 3 | 19:00 | 2027-03-15 | 25.0429 | 3 | 3 | 19:00 | 2028-03-14 | 32.9316 | 5 | 3 | 19:00 | 2029-03-15 | 37.4072 | 6 | 3 | 19:00 | 2030-03-15 | 40.5507 | 7 | 3 | 19:00 | 2031-03-15 | 42.6463 | 1 | 3 | 19:00 | 2032-03-14 | 45.2876 | 3 | 3 | 19:00 | 2033-03-15 | 46.8376 | 4 | 3 | 19:00 | 2034-03-15 | 0
1 | 3 | 20:00 | 2026-03-15 | 20.6085 | 2 | 3 | 20:00 | 2027-03-15 | 25.3889 | 3 | 3 | 20:00 | 2028-03-14 | 32.9903 | 5 | 3 | 20:00 | 2029-03-15 | 37.924 | 6 | 3 | 20:00 | 2030-03-15 | 41.1108 | 7 | 3 | 20:00 | 2031-03-15 | 43.2354 | 1 | 3 | 20:00 | 2032-03-14 | 45.3684 | 3 | 3 | 20:00 | 2033-03-15 | 47.4846 | 4 | 3 | 20:00 | 2034-03-15 | 0
1 | 3 | 21:00 | 2026-03-15 | 20.3994 | 2 | 3 | 21:00 | 2027-03-15 | 25.1313 | 3 | 3 | 21:00 | 2028-03-14 | 32.8645 | 5 | 3 | 21:00 | 2029-03-15 | 37.5392 | 6 | 3 | 21:00 | 2030-03-15 | 40.6937 | 7 | 3 | 21:00 | 2031-03-15 | 42.7968 | 1 | 3 | 21:00 | 2032-03-14 | 45.1953 | 3 | 3 | 21:00 | 2033-03-15 | 47.0028 | 4 | 3 | 21:00 | 2034-03-15 | 0
1 | 3 | 22:00 | 2026-03-15 | 20.0491 | 2 | 3 | 22:00 | 2027-03-15 | 24.6996 | 3 | 3 | 22:00 | 2028-03-14 | 32.5785 | 5 | 3 | 22:00 | 2029-03-15 | 36.8944 | 6 | 3 | 22:00 | 2030-03-15 | 39.9948 | 7 | 3 | 22:00 | 2031-03-15 | 42.0617 | 1 | 3 | 22:00 | 2032-03-14 | 44.802 | 3 | 3 | 22:00 | 2033-03-15 | 46.1955 | 4 | 3 | 22:00 | 2034-03-15 | 0
1 | 3 | 23:00 | 2026-03-15 | 20.0371 | 2 | 3 | 23:00 | 2027-03-15 | 24.6849 | 3 | 3 | 23:00 | 2028-03-14 | 32.4851 | 5 | 3 | 23:00 | 2029-03-15 | 36.8724 | 6 | 3 | 23:00 | 2030-03-15 | 39.9709 | 7 | 3 | 23:00 | 2031-03-15 | 42.0366 | 1 | 3 | 23:00 | 2032-03-14 | 44.6736 | 3 | 3 | 23:00 | 2033-03-15 | 46.168 | 4 | 3 | 23:00 | 2034-03-15 | 0
1 | 3 | 24:00 | 2026-03-15 | 19.7688 | 2 | 3 | 24:00 | 2027-03-15 | 24.3544 | 3 | 3 | 24:00 | 2028-03-14 | 32.1176 | 5 | 3 | 24:00 | 2029-03-15 | 36.3787 | 6 | 3 | 24:00 | 2030-03-15 | 39.4357 | 7 | 3 | 24:00 | 2031-03-15 | 41.4737 | 1 | 3 | 24:00 | 2032-03-14 | 44.1681 | 3 | 3 | 24:00 | 2033-03-15 | 45.5498 | 4 | 3 | 24:00 | 2034-03-15 | 0
2 | 3 | 1:00 | 2026-03-16 | 19.4798 | 3 | 3 | 1:00 | 2027-03-16 | 23.9983 | 4 | 3 | 1:00 | 2028-03-15 | 31.3349 | 6 | 3 | 1:00 | 2029-03-16 | 35.8468 | 7 | 3 | 1:00 | 2030-03-16 | 38.8592 | 1 | 3 | 1:00 | 2031-03-16 | 40.8674 | 2 | 3 | 1:00 | 2032-03-15 | 43.0918 | 4 | 3 | 1:00 | 2033-03-16 | 44.8838 | 5 | 3 | 1:00 | 2034-03-16 | 0
2 | 3 | 2:00 | 2026-03-16 | 19.1682 | 3 | 3 | 2:00 | 2027-03-16 | 23.6145 | 4 | 3 | 2:00 | 2028-03-15 | 30.963 | 6 | 3 | 2:00 | 2029-03-16 | 35.2735 | 7 | 3 | 2:00 | 2030-03-16 | 38.2377 | 1 | 3 | 2:00 | 2031-03-16 | 40.2138 | 2 | 3 | 2:00 | 2032-03-15 | 42.5804 | 4 | 3 | 2:00 | 2033-03-16 | 44.166 | 5 | 3 | 2:00 | 2034-03-16 | 0
2 | 3 | 3:00 | 2026-03-16 | 18.9406 | 3 | 3 | 3:00 | 2027-03-16 | 23.334 | 4 | 3 | 3:00 | 2028-03-15 | 30.631 | 6 | 3 | 3:00 | 2029-03-16 | 34.8545 | 7 | 3 | 3:00 | 2030-03-16 | 37.7835 | 1 | 3 | 3:00 | 2031-03-16 | 39.7361 | 2 | 3 | 3:00 | 2032-03-15 | 42.1237 | 4 | 3 | 3:00 | 2033-03-16 | 43.6414 | 5 | 3 | 3:00 | 2034-03-16 | 0
2 | 3 | 4:00 | 2026-03-16 | 18.7592 | 3 | 3 | 4:00 | 2027-03-16 | 23.1106 | 4 | 3 | 4:00 | 2028-03-15 | 30.2569 | 6 | 3 | 4:00 | 2029-03-16 | 34.5208 | 7 | 3 | 4:00 | 2030-03-16 | 37.4218 | 1 | 3 | 4:00 | 2031-03-16 | 39.3557 | 2 | 3 | 4:00 | 2032-03-15 | 41.6094 | 4 | 3 | 4:00 | 2033-03-16 | 43.2236 | 5 | 3 | 4:00 | 2034-03-16 | 0
2 | 3 | 5:00 | 2026-03-16 | 18.6496 | 3 | 3 | 5:00 | 2027-03-16 | 22.9756 | 4 | 3 | 5:00 | 2028-03-15 | 29.8434 | 6 | 3 | 5:00 | 2029-03-16 | 34.3192 | 7 | 3 | 5:00 | 2030-03-16 | 37.2031 | 1 | 3 | 5:00 | 2031-03-16 | 39.1258 | 2 | 3 | 5:00 | 2032-03-15 | 41.0407 | 4 | 3 | 5:00 | 2033-03-16 | 42.971 | 5 | 3 | 5:00 | 2034-03-16 | 0
2 | 3 | 6:00 | 2026-03-16 | 18.8255 | 3 | 3 | 6:00 | 2027-03-16 | 23.1922 | 4 | 3 | 6:00 | 2028-03-15 | 29.8855 | 6 | 3 | 6:00 | 2029-03-16 | 34.6428 | 7 | 3 | 6:00 | 2030-03-16 | 37.554 | 1 | 3 | 6:00 | 2031-03-16 | 39.4947 | 2 | 3 | 6:00 | 2032-03-15 | 41.0986 | 4 | 3 | 6:00 | 2033-03-16 | 43.3763 | 5 | 3 | 6:00 | 2034-03-16 | 0
2 | 3 | 7:00 | 2026-03-16 | 18.7714 | 3 | 3 | 7:00 | 2027-03-16 | 23.1255 | 4 | 3 | 7:00 | 2028-03-15 | 30.1704 | 6 | 3 | 7:00 | 2029-03-16 | 34.5432 | 7 | 3 | 7:00 | 2030-03-16 | 37.446 | 1 | 3 | 7:00 | 2031-03-16 | 39.3812 | 2 | 3 | 7:00 | 2032-03-15 | 41.4903 | 4 | 3 | 7:00 | 2033-03-16 | 43.2515 | 5 | 3 | 7:00 | 2034-03-16 | 0
2 | 3 | 8:00 | 2026-03-16 | 18.9088 | 3 | 3 | 8:00 | 2027-03-16 | 23.2948 | 4 | 3 | 8:00 | 2028-03-15 | 30.5021 | 6 | 3 | 8:00 | 2029-03-16 | 34.796 | 7 | 3 | 8:00 | 2030-03-16 | 37.72 | 1 | 3 | 8:00 | 2031-03-16 | 39.6694 | 2 | 3 | 8:00 | 2032-03-15 | 41.9465 | 4 | 3 | 8:00 | 2033-03-16 | 43.5681 | 5 | 3 | 8:00 | 2034-03-16 | 0
2 | 3 | 9:00 | 2026-03-16 | 19.2371 | 3 | 3 | 9:00 | 2027-03-16 | 23.6993 | 4 | 3 | 9:00 | 2028-03-15 | 30.6291 | 6 | 3 | 9:00 | 2029-03-16 | 35.4003 | 7 | 3 | 9:00 | 2030-03-16 | 38.3751 | 1 | 3 | 9:00 | 2031-03-16 | 40.3583 | 2 | 3 | 9:00 | 2032-03-15 | 42.1211 | 4 | 3 | 9:00 | 2033-03-16 | 44.3247 | 5 | 3 | 9:00 | 2034-03-16 | 0
2 | 3 | 10:00 | 2026-03-16 | 19.6216 | 3 | 3 | 10:00 | 2027-03-16 | 24.173 | 4 | 3 | 10:00 | 2028-03-15 | 31.7139 | 6 | 3 | 10:00 | 2029-03-16 | 36.1078 | 7 | 3 | 10:00 | 2030-03-16 | 39.1421 | 1 | 3 | 10:00 | 2031-03-16 | 41.165 | 2 | 3 | 10:00 | 2032-03-15 | 43.613 | 4 | 3 | 10:00 | 2033-03-16 | 45.2106 | 5 | 3 | 10:00 | 2034-03-16 | 0
2 | 3 | 11:00 | 2026-03-16 | 20.1715 | 3 | 3 | 11:00 | 2027-03-16 | 24.8505 | 4 | 3 | 11:00 | 2028-03-15 | 32.3722 | 6 | 3 | 11:00 | 2029-03-16 | 37.1198 | 7 | 3 | 11:00 | 2030-03-16 | 40.2391 | 1 | 3 | 11:00 | 2031-03-16 | 42.3186 | 2 | 3 | 11:00 | 2032-03-15 | 44.5183 | 4 | 3 | 11:00 | 2033-03-16 | 46.4777 | 5 | 3 | 11:00 | 2034-03-16 | 0
2 | 3 | 12:00 | 2026-03-16 | 20.2876 | 3 | 3 | 12:00 | 2027-03-16 | 24.9935 | 4 | 3 | 12:00 | 2028-03-15 | 32.7611 | 6 | 3 | 12:00 | 2029-03-16 | 37.3333 | 7 | 3 | 12:00 | 2030-03-16 | 40.4706 | 1 | 3 | 12:00 | 2031-03-16 | 42.5621 | 2 | 3 | 12:00 | 2032-03-15 | 45.0532 | 4 | 3 | 12:00 | 2033-03-16 | 46.7451 | 5 | 3 | 12:00 | 2034-03-16 | 0
2 | 3 | 13:00 | 2026-03-16 | 20.4509 | 3 | 3 | 13:00 | 2027-03-16 | 25.1947 | 4 | 3 | 13:00 | 2028-03-15 | 33.1141 | 6 | 3 | 13:00 | 2029-03-16 | 37.6339 | 7 | 3 | 13:00 | 2030-03-16 | 40.7964 | 1 | 3 | 13:00 | 2031-03-16 | 42.9048 | 2 | 3 | 13:00 | 2032-03-15 | 45.5385 | 4 | 3 | 13:00 | 2033-03-16 | 47.1215 | 5 | 3 | 13:00 | 2034-03-16 | 0
2 | 3 | 14:00 | 2026-03-16 | 20.394 | 3 | 3 | 14:00 | 2027-03-16 | 25.1246 | 4 | 3 | 14:00 | 2028-03-15 | 32.5044 | 6 | 3 | 14:00 | 2029-03-16 | 37.5292 | 7 | 3 | 14:00 | 2030-03-16 | 40.6829 | 1 | 3 | 14:00 | 2031-03-16 | 42.7854 | 2 | 3 | 14:00 | 2032-03-15 | 44.7001 | 4 | 3 | 14:00 | 2033-03-16 | 46.9903 | 5 | 3 | 14:00 | 2034-03-16 | 0
2 | 3 | 15:00 | 2026-03-16 | 20.5498 | 3 | 3 | 15:00 | 2027-03-16 | 25.3164 | 4 | 3 | 15:00 | 2028-03-15 | 33.3361 | 6 | 3 | 15:00 | 2029-03-16 | 37.8158 | 7 | 3 | 15:00 | 2030-03-16 | 40.9936 | 1 | 3 | 15:00 | 2031-03-16 | 43.1121 | 2 | 3 | 15:00 | 2032-03-15 | 45.8439 | 4 | 3 | 15:00 | 2033-03-16 | 47.3492 | 5 | 3 | 15:00 | 2034-03-16 | 0
2 | 3 | 16:00 | 2026-03-16 | 20.7616 | 3 | 3 | 16:00 | 2027-03-16 | 25.5775 | 4 | 3 | 16:00 | 2028-03-15 | 33.5619 | 6 | 3 | 16:00 | 2029-03-16 | 38.2057 | 7 | 3 | 16:00 | 2030-03-16 | 41.4162 | 1 | 3 | 16:00 | 2031-03-16 | 43.5566 | 2 | 3 | 16:00 | 2032-03-15 | 46.1543 | 4 | 3 | 16:00 | 2033-03-16 | 47.8373 | 5 | 3 | 16:00 | 2034-03-16 | 0
2 | 3 | 17:00 | 2026-03-16 | 20.6782 | 3 | 3 | 17:00 | 2027-03-16 | 25.4747 | 4 | 3 | 17:00 | 2028-03-15 | 32.8584 | 6 | 3 | 17:00 | 2029-03-16 | 38.0522 | 7 | 3 | 17:00 | 2030-03-16 | 41.2498 | 1 | 3 | 17:00 | 2031-03-16 | 43.3816 | 2 | 3 | 17:00 | 2032-03-15 | 45.1869 | 4 | 3 | 17:00 | 2033-03-16 | 47.6451 | 5 | 3 | 17:00 | 2034-03-16 | 0
2 | 3 | 18:00 | 2026-03-16 | 20.3258 | 3 | 3 | 18:00 | 2027-03-16 | 25.0406 | 4 | 3 | 18:00 | 2028-03-15 | 32.5675 | 6 | 3 | 18:00 | 2029-03-16 | 37.4037 | 7 | 3 | 18:00 | 2030-03-16 | 40.5469 | 1 | 3 | 18:00 | 2031-03-16 | 42.6423 | 2 | 3 | 18:00 | 2032-03-15 | 44.7868 | 4 | 3 | 18:00 | 2033-03-16 | 46.8332 | 5 | 3 | 18:00 | 2034-03-16 | 0
2 | 3 | 19:00 | 2026-03-16 | 20.3103 | 3 | 3 | 19:00 | 2027-03-16 | 25.0214 | 4 | 3 | 19:00 | 2028-03-15 | 32.5349 | 6 | 3 | 19:00 | 2029-03-16 | 37.3751 | 7 | 3 | 19:00 | 2030-03-16 | 40.5158 | 1 | 3 | 19:00 | 2031-03-16 | 42.6097 | 2 | 3 | 19:00 | 2032-03-15 | 44.742 | 4 | 3 | 19:00 | 2033-03-16 | 46.7973 | 5 | 3 | 19:00 | 2034-03-16 | 0
2 | 3 | 20:00 | 2026-03-16 | 20.2855 | 3 | 3 | 20:00 | 2027-03-16 | 24.9909 | 4 | 3 | 20:00 | 2028-03-15 | 32.9843 | 6 | 3 | 20:00 | 2029-03-16 | 37.3294 | 7 | 3 | 20:00 | 2030-03-16 | 40.4664 | 1 | 3 | 20:00 | 2031-03-16 | 42.5577 | 2 | 3 | 20:00 | 2032-03-15 | 45.36 | 4 | 3 | 20:00 | 2033-03-16 | 46.7402 | 5 | 3 | 20:00 | 2034-03-16 | 0
2 | 3 | 21:00 | 2026-03-16 | 20.4475 | 3 | 3 | 21:00 | 2027-03-16 | 25.1904 | 4 | 3 | 21:00 | 2028-03-15 | 32.6496 | 6 | 3 | 21:00 | 2029-03-16 | 37.6275 | 7 | 3 | 21:00 | 2030-03-16 | 40.7895 | 1 | 3 | 21:00 | 2031-03-16 | 42.8975 | 2 | 3 | 21:00 | 2032-03-15 | 44.8998 | 4 | 3 | 21:00 | 2033-03-16 | 47.1135 | 5 | 3 | 21:00 | 2034-03-16 | 0
2 | 3 | 22:00 | 2026-03-16 | 20.283 | 3 | 3 | 22:00 | 2027-03-16 | 24.9878 | 4 | 3 | 22:00 | 2028-03-15 | 32.0888 | 6 | 3 | 22:00 | 2029-03-16 | 37.3249 | 7 | 3 | 22:00 | 2030-03-16 | 40.4614 | 1 | 3 | 22:00 | 2031-03-16 | 42.5524 | 2 | 3 | 22:00 | 2032-03-15 | 44.1286 | 4 | 3 | 22:00 | 2033-03-16 | 46.7345 | 5 | 3 | 22:00 | 2034-03-16 | 0
2 | 3 | 23:00 | 2026-03-16 | 20.0682 | 3 | 3 | 23:00 | 2027-03-16 | 24.7232 | 4 | 3 | 23:00 | 2028-03-15 | 32.0697 | 6 | 3 | 23:00 | 2029-03-16 | 36.9296 | 7 | 3 | 23:00 | 2030-03-16 | 40.0329 | 1 | 3 | 23:00 | 2031-03-16 | 42.1018 | 2 | 3 | 23:00 | 2032-03-15 | 44.1023 | 4 | 3 | 23:00 | 2033-03-16 | 46.2396 | 5 | 3 | 23:00 | 2034-03-16 | 0
2 | 3 | 24:00 | 2026-03-16 | 19.8734 | 3 | 3 | 24:00 | 2027-03-16 | 24.4832 | 4 | 3 | 24:00 | 2028-03-15 | 31.6403 | 6 | 3 | 24:00 | 2029-03-16 | 36.5711 | 7 | 3 | 24:00 | 2030-03-16 | 39.6443 | 1 | 3 | 24:00 | 2031-03-16 | 41.6931 | 2 | 3 | 24:00 | 2032-03-15 | 43.5118 | 4 | 3 | 24:00 | 2033-03-16 | 45.7907 | 5 | 3 | 24:00 | 2034-03-16 | 0
3 | 3 | 1:00 | 2026-03-17 | 19.3013 | 4 | 3 | 1:00 | 2027-03-17 | 23.7784 | 5 | 3 | 1:00 | 2028-03-16 | 31.1777 | 7 | 3 | 1:00 | 2029-03-17 | 35.5184 | 1 | 3 | 1:00 | 2030-03-17 | 38.5031 | 2 | 3 | 1:00 | 2031-03-17 | 40.4929 | 3 | 3 | 1:00 | 2032-03-16 | 42.8756 | 5 | 3 | 1:00 | 2033-03-17 | 44.4726 | 6 | 3 | 1:00 | 2034-03-17 | 0
3 | 3 | 2:00 | 2026-03-17 | 19.0265 | 4 | 3 | 2:00 | 2027-03-17 | 23.4398 | 5 | 3 | 2:00 | 2028-03-16 | 30.6791 | 7 | 3 | 2:00 | 2029-03-17 | 35.0126 | 1 | 3 | 2:00 | 2030-03-17 | 37.9549 | 2 | 3 | 2:00 | 2031-03-17 | 39.9164 | 3 | 3 | 2:00 | 2032-03-16 | 42.1899 | 5 | 3 | 2:00 | 2033-03-17 | 43.8393 | 6 | 3 | 2:00 | 2034-03-17 | 0
3 | 3 | 3:00 | 2026-03-17 | 18.6832 | 4 | 3 | 3:00 | 2027-03-17 | 23.017 | 5 | 3 | 3:00 | 2028-03-16 | 30.3147 | 7 | 3 | 3:00 | 2029-03-17 | 34.381 | 1 | 3 | 3:00 | 2030-03-17 | 37.2702 | 2 | 3 | 3:00 | 2031-03-17 | 39.1963 | 3 | 3 | 3:00 | 2032-03-16 | 41.6888 | 5 | 3 | 3:00 | 2033-03-17 | 43.0485 | 6 | 3 | 3:00 | 2034-03-17 | 0
3 | 3 | 4:00 | 2026-03-17 | 18.5805 | 4 | 3 | 4:00 | 2027-03-17 | 22.8904 | 5 | 3 | 4:00 | 2028-03-16 | 30.0244 | 7 | 3 | 4:00 | 2029-03-17 | 34.1919 | 1 | 3 | 4:00 | 2030-03-17 | 37.0652 | 2 | 3 | 4:00 | 2031-03-17 | 38.9807 | 3 | 3 | 4:00 | 2032-03-16 | 41.2896 | 5 | 3 | 4:00 | 2033-03-17 | 42.8118 | 6 | 3 | 4:00 | 2034-03-17 | 0
3 | 3 | 5:00 | 2026-03-17 | 18.4419 | 4 | 3 | 5:00 | 2027-03-17 | 22.7197 | 5 | 3 | 5:00 | 2028-03-16 | 29.849 | 7 | 3 | 5:00 | 2029-03-17 | 33.937 | 1 | 3 | 5:00 | 2030-03-17 | 36.7888 | 2 | 3 | 5:00 | 2031-03-17 | 38.69 | 3 | 3 | 5:00 | 2032-03-16 | 41.0484 | 5 | 3 | 5:00 | 2033-03-17 | 42.4925 | 6 | 3 | 5:00 | 2034-03-17 | 0
3 | 3 | 6:00 | 2026-03-17 | 18.5303 | 4 | 3 | 6:00 | 2027-03-17 | 22.8285 | 5 | 3 | 6:00 | 2028-03-16 | 30.1305 | 7 | 3 | 6:00 | 2029-03-17 | 34.0995 | 1 | 3 | 6:00 | 2030-03-17 | 36.965 | 2 | 3 | 6:00 | 2031-03-17 | 38.8753 | 3 | 3 | 6:00 | 2032-03-16 | 41.4355 | 5 | 3 | 6:00 | 2033-03-17 | 42.696 | 6 | 3 | 6:00 | 2034-03-17 | 0
3 | 3 | 7:00 | 2026-03-17 | 18.5217 | 4 | 3 | 7:00 | 2027-03-17 | 22.818 | 5 | 3 | 7:00 | 2028-03-16 | 30.0439 | 7 | 3 | 7:00 | 2029-03-17 | 34.0838 | 1 | 3 | 7:00 | 2030-03-17 | 36.948 | 2 | 3 | 7:00 | 2031-03-17 | 38.8574 | 3 | 3 | 7:00 | 2032-03-16 | 41.3163 | 5 | 3 | 7:00 | 2033-03-17 | 42.6763 | 6 | 3 | 7:00 | 2034-03-17 | 0
3 | 3 | 8:00 | 2026-03-17 | 18.5446 | 4 | 3 | 8:00 | 2027-03-17 | 22.8462 | 5 | 3 | 8:00 | 2028-03-16 | 30.2638 | 7 | 3 | 8:00 | 2029-03-17 | 34.1259 | 1 | 3 | 8:00 | 2030-03-17 | 36.9936 | 2 | 3 | 8:00 | 2031-03-17 | 38.9054 | 3 | 3 | 8:00 | 2032-03-16 | 41.6188 | 5 | 3 | 8:00 | 2033-03-17 | 42.729 | 6 | 3 | 8:00 | 2034-03-17 | 0
3 | 3 | 9:00 | 2026-03-17 | 18.7278 | 4 | 3 | 9:00 | 2027-03-17 | 23.0718 | 5 | 3 | 9:00 | 2028-03-16 | 30.7893 | 7 | 3 | 9:00 | 2029-03-17 | 34.4629 | 1 | 3 | 9:00 | 2030-03-17 | 37.359 | 2 | 3 | 9:00 | 2031-03-17 | 39.2897 | 3 | 3 | 9:00 | 2032-03-16 | 42.3415 | 5 | 3 | 9:00 | 2033-03-17 | 43.1511 | 6 | 3 | 9:00 | 2034-03-17 | 0
3 | 3 | 10:00 | 2026-03-17 | 19.4002 | 4 | 3 | 10:00 | 2027-03-17 | 23.9002 | 5 | 3 | 10:00 | 2028-03-16 | 31.4047 | 7 | 3 | 10:00 | 2029-03-17 | 35.7003 | 1 | 3 | 10:00 | 2030-03-17 | 38.7003 | 2 | 3 | 10:00 | 2031-03-17 | 40.7003 | 3 | 3 | 10:00 | 2032-03-16 | 43.1878 | 5 | 3 | 10:00 | 2033-03-17 | 44.7004 | 6 | 3 | 10:00 | 2034-03-17 | 0
3 | 3 | 11:00 | 2026-03-17 | 20.0932 | 4 | 3 | 11:00 | 2027-03-17 | 24.7539 | 5 | 3 | 11:00 | 2028-03-16 | 32.2849 | 7 | 3 | 11:00 | 2029-03-17 | 36.9756 | 1 | 3 | 11:00 | 2030-03-17 | 40.0828 | 2 | 3 | 11:00 | 2031-03-17 | 42.1542 | 3 | 3 | 11:00 | 2032-03-16 | 44.3982 | 5 | 3 | 11:00 | 2033-03-17 | 46.2971 | 6 | 3 | 11:00 | 2034-03-17 | 0
3 | 3 | 12:00 | 2026-03-17 | 20.0741 | 4 | 3 | 12:00 | 2027-03-17 | 24.7305 | 5 | 3 | 12:00 | 2028-03-16 | 32.4706 | 7 | 3 | 12:00 | 2029-03-17 | 36.9405 | 1 | 3 | 12:00 | 2030-03-17 | 40.0448 | 2 | 3 | 12:00 | 2031-03-17 | 42.1143 | 3 | 3 | 12:00 | 2032-03-16 | 44.6536 | 5 | 3 | 12:00 | 2033-03-17 | 46.2532 | 6 | 3 | 12:00 | 2034-03-17 | 0
3 | 3 | 13:00 | 2026-03-17 | 20.2667 | 4 | 3 | 13:00 | 2027-03-17 | 24.9678 | 5 | 3 | 13:00 | 2028-03-16 | 32.732 | 7 | 3 | 13:00 | 2029-03-17 | 37.295 | 1 | 3 | 13:00 | 2030-03-17 | 40.429 | 2 | 3 | 13:00 | 2031-03-17 | 42.5184 | 3 | 3 | 13:00 | 2032-03-16 | 45.0131 | 5 | 3 | 13:00 | 2033-03-17 | 46.6971 | 6 | 3 | 13:00 | 2034-03-17 | 0
3 | 3 | 14:00 | 2026-03-17 | 20.3977 | 4 | 3 | 14:00 | 2027-03-17 | 25.1292 | 5 | 3 | 14:00 | 2028-03-16 | 32.6409 | 7 | 3 | 14:00 | 2029-03-17 | 37.536 | 1 | 3 | 14:00 | 2030-03-17 | 40.6903 | 2 | 3 | 14:00 | 2031-03-17 | 42.7932 | 3 | 3 | 14:00 | 2032-03-16 | 44.8879 | 5 | 3 | 14:00 | 2033-03-17 | 46.9989 | 6 | 3 | 14:00 | 2034-03-17 | 0
3 | 3 | 15:00 | 2026-03-17 | 20.4857 | 4 | 3 | 15:00 | 2027-03-17 | 25.2376 | 5 | 3 | 15:00 | 2028-03-16 | 32.8902 | 7 | 3 | 15:00 | 2029-03-17 | 37.698 | 1 | 3 | 15:00 | 2030-03-17 | 40.8659 | 2 | 3 | 15:00 | 2031-03-17 | 42.9778 | 3 | 3 | 15:00 | 2032-03-16 | 45.2306 | 5 | 3 | 15:00 | 2033-03-17 | 47.2017 | 6 | 3 | 15:00 | 2034-03-17 | 0
3 | 3 | 16:00 | 2026-03-17 | 20.6564 | 4 | 3 | 16:00 | 2027-03-17 | 25.4478 | 5 | 3 | 16:00 | 2028-03-16 | 33.2293 | 7 | 3 | 16:00 | 2029-03-17 | 38.012 | 1 | 3 | 16:00 | 2030-03-17 | 41.2063 | 2 | 3 | 16:00 | 2031-03-17 | 43.3358 | 3 | 3 | 16:00 | 2032-03-16 | 45.697 | 5 | 3 | 16:00 | 2033-03-17 | 47.5949 | 6 | 3 | 16:00 | 2034-03-17 | 0
3 | 3 | 17:00 | 2026-03-17 | 20.5989 | 4 | 3 | 17:00 | 2027-03-17 | 25.377 | 5 | 3 | 17:00 | 2028-03-16 | 33.0958 | 7 | 3 | 17:00 | 2029-03-17 | 37.9062 | 1 | 3 | 17:00 | 2030-03-17 | 41.0916 | 2 | 3 | 17:00 | 2031-03-17 | 43.2152 | 3 | 3 | 17:00 | 2032-03-16 | 45.5134 | 5 | 3 | 17:00 | 2033-03-17 | 47.4624 | 6 | 3 | 17:00 | 2034-03-17 | 0
3 | 3 | 18:00 | 2026-03-17 | 20.3773 | 4 | 3 | 18:00 | 2027-03-17 | 25.104 | 5 | 3 | 18:00 | 2028-03-16 | 32.5318 | 7 | 3 | 18:00 | 2029-03-17 | 37.4985 | 1 | 3 | 18:00 | 2030-03-17 | 40.6496 | 2 | 3 | 18:00 | 2031-03-17 | 42.7503 | 3 | 3 | 18:00 | 2032-03-16 | 44.7378 | 5 | 3 | 18:00 | 2033-03-17 | 46.9518 | 6 | 3 | 18:00 | 2034-03-17 | 0
3 | 3 | 19:00 | 2026-03-17 | 20.2672 | 4 | 3 | 19:00 | 2027-03-17 | 24.9684 | 5 | 3 | 19:00 | 2028-03-16 | 32.5069 | 7 | 3 | 19:00 | 2029-03-17 | 37.2959 | 1 | 3 | 19:00 | 2030-03-17 | 40.43 | 2 | 3 | 19:00 | 2031-03-17 | 42.5194 | 3 | 3 | 19:00 | 2032-03-16 | 44.7035 | 5 | 3 | 19:00 | 2033-03-17 | 46.6982 | 6 | 3 | 19:00 | 2034-03-17 | 0
3 | 3 | 20:00 | 2026-03-17 | 20.5326 | 4 | 3 | 20:00 | 2027-03-17 | 25.2953 | 5 | 3 | 20:00 | 2028-03-16 | 32.4672 | 7 | 3 | 20:00 | 2029-03-17 | 37.7842 | 1 | 3 | 20:00 | 2030-03-17 | 40.9593 | 2 | 3 | 20:00 | 2031-03-17 | 43.0761 | 3 | 3 | 20:00 | 2032-03-16 | 44.6489 | 5 | 3 | 20:00 | 2033-03-17 | 47.3096 | 6 | 3 | 20:00 | 2034-03-17 | 0
3 | 3 | 21:00 | 2026-03-17 | 20.4202 | 4 | 3 | 21:00 | 2027-03-17 | 25.1569 | 5 | 3 | 21:00 | 2028-03-16 | 32.7265 | 7 | 3 | 21:00 | 2029-03-17 | 37.5774 | 1 | 3 | 21:00 | 2030-03-17 | 40.7352 | 2 | 3 | 21:00 | 2031-03-17 | 42.8403 | 3 | 3 | 21:00 | 2032-03-16 | 45.0055 | 5 | 3 | 21:00 | 2033-03-17 | 47.0507 | 6 | 3 | 21:00 | 2034-03-17 | 0
3 | 3 | 22:00 | 2026-03-17 | 20.1668 | 4 | 3 | 22:00 | 2027-03-17 | 24.8446 | 5 | 3 | 22:00 | 2028-03-16 | 32.4632 | 7 | 3 | 22:00 | 2029-03-17 | 37.111 | 1 | 3 | 22:00 | 2030-03-17 | 40.2296 | 2 | 3 | 22:00 | 2031-03-17 | 42.3086 | 3 | 3 | 22:00 | 2032-03-16 | 44.6435 | 5 | 3 | 22:00 | 2033-03-17 | 46.4667 | 6 | 3 | 22:00 | 2034-03-17 | 0
3 | 3 | 23:00 | 2026-03-17 | 20.1142 | 4 | 3 | 23:00 | 2027-03-17 | 24.7799 | 5 | 3 | 23:00 | 2028-03-16 | 32.1194 | 7 | 3 | 23:00 | 2029-03-17 | 37.0143 | 1 | 3 | 23:00 | 2030-03-17 | 40.1248 | 2 | 3 | 23:00 | 2031-03-17 | 42.1984 | 3 | 3 | 23:00 | 2032-03-16 | 44.1707 | 5 | 3 | 23:00 | 2033-03-17 | 46.3457 | 6 | 3 | 23:00 | 2034-03-17 | 0
3 | 3 | 24:00 | 2026-03-17 | 19.8648 | 4 | 3 | 24:00 | 2027-03-17 | 24.4726 | 5 | 3 | 24:00 | 2028-03-16 | 31.8076 | 7 | 3 | 24:00 | 2029-03-17 | 36.5552 | 1 | 3 | 24:00 | 2030-03-17 | 39.6271 | 2 | 3 | 24:00 | 2031-03-17 | 41.675 | 3 | 3 | 24:00 | 2032-03-16 | 43.7419 | 5 | 3 | 24:00 | 2033-03-17 | 45.7708 | 6 | 3 | 24:00 | 2034-03-17 | 0
4 | 3 | 1:00 | 2026-03-18 | 19.5727 | 5 | 3 | 1:00 | 2027-03-18 | 24.1127 | 6 | 3 | 1:00 | 2028-03-17 | 30.892 | 1 | 3 | 1:00 | 2029-03-18 | 36.0178 | 2 | 3 | 1:00 | 2030-03-18 | 39.0445 | 3 | 3 | 1:00 | 2031-03-18 | 41.0623 | 4 | 3 | 1:00 | 2032-03-17 | 42.4827 | 6 | 3 | 1:00 | 2033-03-18 | 45.0979 | 7 | 3 | 1:00 | 2034-03-18 | 0
4 | 3 | 2:00 | 2026-03-18 | 19.3128 | 5 | 3 | 2:00 | 2027-03-18 | 23.7925 | 6 | 3 | 2:00 | 2028-03-17 | 30.4522 | 1 | 3 | 2:00 | 2029-03-18 | 35.5395 | 2 | 3 | 2:00 | 2030-03-18 | 38.526 | 3 | 3 | 2:00 | 2031-03-18 | 40.517 | 4 | 3 | 2:00 | 2032-03-17 | 41.8779 | 6 | 3 | 2:00 | 2033-03-18 | 44.499 | 7 | 3 | 2:00 | 2034-03-18 | 0
4 | 3 | 3:00 | 2026-03-18 | 19.1099 | 5 | 3 | 3:00 | 2027-03-18 | 23.5426 | 6 | 3 | 3:00 | 2028-03-17 | 29.9028 | 1 | 3 | 3:00 | 2029-03-18 | 35.1662 | 2 | 3 | 3:00 | 2030-03-18 | 38.1213 | 3 | 3 | 3:00 | 2031-03-18 | 40.0914 | 4 | 3 | 3:00 | 2032-03-17 | 41.1224 | 6 | 3 | 3:00 | 2033-03-18 | 44.0316 | 7 | 3 | 3:00 | 2034-03-18 | 0
4 | 3 | 4:00 | 2026-03-18 | 18.9737 | 5 | 3 | 4:00 | 2027-03-18 | 23.3749 | 6 | 3 | 4:00 | 2028-03-17 | 29.7384 | 1 | 3 | 4:00 | 2029-03-18 | 34.9156 | 2 | 3 | 4:00 | 2030-03-18 | 37.8497 | 3 | 3 | 4:00 | 2031-03-18 | 39.8057 | 4 | 3 | 4:00 | 2032-03-17 | 40.8963 | 6 | 3 | 4:00 | 2033-03-18 | 43.7178 | 7 | 3 | 4:00 | 2034-03-18 | 0
4 | 3 | 5:00 | 2026-03-18 | 18.9038 | 5 | 3 | 5:00 | 2027-03-18 | 23.2886 | 6 | 3 | 5:00 | 2028-03-17 | 29.5166 | 1 | 3 | 5:00 | 2029-03-18 | 34.7868 | 2 | 3 | 5:00 | 2030-03-18 | 37.7101 | 3 | 3 | 5:00 | 2031-03-18 | 39.6589 | 4 | 3 | 5:00 | 2032-03-17 | 40.5913 | 6 | 3 | 5:00 | 2033-03-18 | 43.5566 | 7 | 3 | 5:00 | 2034-03-18 | 0
4 | 3 | 6:00 | 2026-03-18 | 18.8413 | 5 | 3 | 6:00 | 2027-03-18 | 23.2118 | 6 | 3 | 6:00 | 2028-03-17 | 29.658 | 1 | 3 | 6:00 | 2029-03-18 | 34.672 | 2 | 3 | 6:00 | 2030-03-18 | 37.5856 | 3 | 3 | 6:00 | 2031-03-18 | 39.528 | 4 | 3 | 6:00 | 2032-03-17 | 40.7857 | 6 | 3 | 6:00 | 2033-03-18 | 43.4128 | 7 | 3 | 6:00 | 2034-03-18 | 0
4 | 3 | 7:00 | 2026-03-18 | 19.0061 | 5 | 3 | 7:00 | 2027-03-18 | 23.4147 | 6 | 3 | 7:00 | 2028-03-17 | 29.6443 | 1 | 3 | 7:00 | 2029-03-18 | 34.9751 | 2 | 3 | 7:00 | 2030-03-18 | 37.9142 | 3 | 3 | 7:00 | 2031-03-18 | 39.8736 | 4 | 3 | 7:00 | 2032-03-17 | 40.7669 | 6 | 3 | 7:00 | 2033-03-18 | 43.7924 | 7 | 3 | 7:00 | 2034-03-18 | 0
4 | 3 | 8:00 | 2026-03-18 | 19.1514 | 5 | 3 | 8:00 | 2027-03-18 | 23.5937 | 6 | 3 | 8:00 | 2028-03-17 | 29.6809 | 1 | 3 | 8:00 | 2029-03-18 | 35.2425 | 2 | 3 | 8:00 | 2030-03-18 | 38.2041 | 3 | 3 | 8:00 | 2031-03-18 | 40.1785 | 4 | 3 | 8:00 | 2032-03-17 | 40.8172 | 6 | 3 | 8:00 | 2033-03-18 | 44.1272 | 7 | 3 | 8:00 | 2034-03-18 | 0
4 | 3 | 9:00 | 2026-03-18 | 19.3851 | 5 | 3 | 9:00 | 2027-03-18 | 23.8816 | 6 | 3 | 9:00 | 2028-03-17 | 29.9741 | 1 | 3 | 9:00 | 2029-03-18 | 35.6725 | 2 | 3 | 9:00 | 2030-03-18 | 38.6702 | 3 | 3 | 9:00 | 2031-03-18 | 40.6686 | 4 | 3 | 9:00 | 2032-03-17 | 41.2204 | 6 | 3 | 9:00 | 2033-03-18 | 44.6656 | 7 | 3 | 9:00 | 2034-03-18 | 0
4 | 3 | 10:00 | 2026-03-18 | 19.6962 | 5 | 3 | 10:00 | 2027-03-18 | 24.2649 | 6 | 3 | 10:00 | 2028-03-17 | 31.0503 | 1 | 3 | 10:00 | 2029-03-18 | 36.2451 | 2 | 3 | 10:00 | 2030-03-18 | 39.2909 | 3 | 3 | 10:00 | 2031-03-18 | 41.3214 | 4 | 3 | 10:00 | 2032-03-17 | 42.7004 | 6 | 3 | 10:00 | 2033-03-18 | 45.3825 | 7 | 3 | 10:00 | 2034-03-18 | 0
4 | 3 | 11:00 | 2026-03-18 | 20.3327 | 5 | 3 | 11:00 | 2027-03-18 | 25.0491 | 6 | 3 | 11:00 | 2028-03-17 | 32.1594 | 1 | 3 | 11:00 | 2029-03-18 | 37.4164 | 2 | 3 | 11:00 | 2030-03-18 | 40.5607 | 3 | 3 | 11:00 | 2031-03-18 | 42.6568 | 4 | 3 | 11:00 | 2032-03-17 | 44.2257 | 6 | 3 | 11:00 | 2033-03-18 | 46.8491 | 7 | 3 | 11:00 | 2034-03-18 | 0
4 | 3 | 12:00 | 2026-03-18 | 20.5749 | 5 | 3 | 12:00 | 2027-03-18 | 25.3474 | 6 | 3 | 12:00 | 2028-03-17 | 32.1289 | 1 | 3 | 12:00 | 2029-03-18 | 37.862 | 2 | 3 | 12:00 | 2030-03-18 | 41.0437 | 3 | 3 | 12:00 | 2031-03-18 | 43.1648 | 4 | 3 | 12:00 | 2032-03-17 | 44.1837 | 6 | 3 | 12:00 | 2033-03-18 | 47.4071 | 7 | 3 | 12:00 | 2034-03-18 | 0
4 | 3 | 13:00 | 2026-03-18 | 20.8253 | 5 | 3 | 13:00 | 2027-03-18 | 25.6559 | 6 | 3 | 13:00 | 2028-03-17 | 32.4372 | 1 | 3 | 13:00 | 2029-03-18 | 38.3229 | 2 | 3 | 13:00 | 2030-03-18 | 41.5433 | 3 | 3 | 13:00 | 2031-03-18 | 43.6902 | 4 | 3 | 13:00 | 2032-03-17 | 44.6077 | 6 | 3 | 13:00 | 2033-03-18 | 47.9841 | 7 | 3 | 13:00 | 2034-03-18 | 0
4 | 3 | 14:00 | 2026-03-18 | 20.9916 | 5 | 3 | 14:00 | 2027-03-18 | 25.8608 | 6 | 3 | 14:00 | 2028-03-17 | 32.6469 | 1 | 3 | 14:00 | 2029-03-18 | 38.6289 | 2 | 3 | 14:00 | 2030-03-18 | 41.8751 | 3 | 3 | 14:00 | 2031-03-18 | 44.0391 | 4 | 3 | 14:00 | 2032-03-17 | 44.896 | 6 | 3 | 14:00 | 2033-03-18 | 48.3673 | 7 | 3 | 14:00 | 2034-03-18 | 0
4 | 3 | 15:00 | 2026-03-18 | 21.1162 | 5 | 3 | 15:00 | 2027-03-18 | 26.0143 | 6 | 3 | 15:00 | 2028-03-17 | 32.7877 | 1 | 3 | 15:00 | 2029-03-18 | 38.8582 | 2 | 3 | 15:00 | 2030-03-18 | 42.1236 | 3 | 3 | 15:00 | 2031-03-18 | 44.3005 | 4 | 3 | 15:00 | 2032-03-17 | 45.0898 | 6 | 3 | 15:00 | 2033-03-18 | 48.6544 | 7 | 3 | 15:00 | 2034-03-18 | 0
4 | 3 | 16:00 | 2026-03-18 | 21.1139 | 5 | 3 | 16:00 | 2027-03-18 | 26.0115 | 6 | 3 | 16:00 | 2028-03-17 | 33.0609 | 1 | 3 | 16:00 | 2029-03-18 | 38.854 | 2 | 3 | 16:00 | 2030-03-18 | 42.119 | 3 | 3 | 16:00 | 2031-03-18 | 44.2957 | 4 | 3 | 16:00 | 2032-03-17 | 45.4653 | 6 | 3 | 16:00 | 2033-03-18 | 48.6491 | 7 | 3 | 16:00 | 2034-03-18 | 0
4 | 3 | 17:00 | 2026-03-18 | 21.0917 | 5 | 3 | 17:00 | 2027-03-18 | 25.9841 | 6 | 3 | 17:00 | 2028-03-17 | 32.9688 | 1 | 3 | 17:00 | 2029-03-18 | 38.8131 | 2 | 3 | 17:00 | 2030-03-18 | 42.0747 | 3 | 3 | 17:00 | 2031-03-18 | 44.2491 | 4 | 3 | 17:00 | 2032-03-17 | 45.3388 | 6 | 3 | 17:00 | 2033-03-18 | 48.5979 | 7 | 3 | 17:00 | 2034-03-18 | 0
4 | 3 | 18:00 | 2026-03-18 | 20.7066 | 5 | 3 | 18:00 | 2027-03-18 | 25.5097 | 6 | 3 | 18:00 | 2028-03-17 | 32.6142 | 1 | 3 | 18:00 | 2029-03-18 | 38.1045 | 2 | 3 | 18:00 | 2030-03-18 | 41.3065 | 3 | 3 | 18:00 | 2031-03-18 | 43.4412 | 4 | 3 | 18:00 | 2032-03-17 | 44.8511 | 6 | 3 | 18:00 | 2033-03-18 | 47.7106 | 7 | 3 | 18:00 | 2034-03-18 | 0
4 | 3 | 19:00 | 2026-03-18 | 20.3421 | 5 | 3 | 19:00 | 2027-03-18 | 25.0606 | 6 | 3 | 19:00 | 2028-03-17 | 32.438 | 1 | 3 | 19:00 | 2029-03-18 | 37.4337 | 2 | 3 | 19:00 | 2030-03-18 | 40.5794 | 3 | 3 | 19:00 | 2031-03-18 | 42.6765 | 4 | 3 | 19:00 | 2032-03-17 | 44.6088 | 6 | 3 | 19:00 | 2033-03-18 | 46.8707 | 7 | 3 | 19:00 | 2034-03-18 | 0
4 | 3 | 20:00 | 2026-03-18 | 20.9241 | 5 | 3 | 20:00 | 2027-03-18 | 25.7776 | 6 | 3 | 20:00 | 2028-03-17 | 32.8627 | 1 | 3 | 20:00 | 2029-03-18 | 38.5046 | 2 | 3 | 20:00 | 2030-03-18 | 41.7403 | 3 | 3 | 20:00 | 2031-03-18 | 43.8974 | 4 | 3 | 20:00 | 2032-03-17 | 45.1928 | 6 | 3 | 20:00 | 2033-03-18 | 48.2116 | 7 | 3 | 20:00 | 2034-03-18 | 0
4 | 3 | 21:00 | 2026-03-18 | 20.5834 | 5 | 3 | 21:00 | 2027-03-18 | 25.3579 | 6 | 3 | 21:00 | 2028-03-17 | 32.6829 | 1 | 3 | 21:00 | 2029-03-18 | 37.8777 | 2 | 3 | 21:00 | 2030-03-18 | 41.0607 | 3 | 3 | 21:00 | 2031-03-18 | 43.1827 | 4 | 3 | 21:00 | 2032-03-17 | 44.9455 | 6 | 3 | 21:00 | 2033-03-18 | 47.4267 | 7 | 3 | 21:00 | 2034-03-18 | 0
4 | 3 | 22:00 | 2026-03-18 | 20.509 | 5 | 3 | 22:00 | 2027-03-18 | 25.2663 | 6 | 3 | 22:00 | 2028-03-17 | 32.2772 | 1 | 3 | 22:00 | 2029-03-18 | 37.7409 | 2 | 3 | 22:00 | 2030-03-18 | 40.9124 | 3 | 3 | 22:00 | 2031-03-18 | 43.0267 | 4 | 3 | 22:00 | 2032-03-17 | 44.3877 | 6 | 3 | 22:00 | 2033-03-18 | 47.2554 | 7 | 3 | 22:00 | 2034-03-18 | 0
4 | 3 | 23:00 | 2026-03-18 | 20.4342 | 5 | 3 | 23:00 | 2027-03-18 | 25.1741 | 6 | 3 | 23:00 | 2028-03-17 | 32.1932 | 1 | 3 | 23:00 | 2029-03-18 | 37.6031 | 2 | 3 | 23:00 | 2030-03-18 | 40.763 | 3 | 3 | 23:00 | 2031-03-18 | 42.8696 | 4 | 3 | 23:00 | 2032-03-17 | 44.2721 | 6 | 3 | 23:00 | 2033-03-18 | 47.0829 | 7 | 3 | 23:00 | 2034-03-18 | 0
4 | 3 | 24:00 | 2026-03-18 | 20.0894 | 5 | 3 | 24:00 | 2027-03-18 | 24.7493 | 6 | 3 | 24:00 | 2028-03-17 | 31.7938 | 1 | 3 | 24:00 | 2029-03-18 | 36.9687 | 2 | 3 | 24:00 | 2030-03-18 | 40.0753 | 3 | 3 | 24:00 | 2031-03-18 | 42.1464 | 4 | 3 | 24:00 | 2032-03-17 | 43.7229 | 6 | 3 | 24:00 | 2033-03-18 | 46.2885 | 7 | 3 | 24:00 | 2034-03-18 | 0
5 | 3 | 1:00 | 2026-03-19 | 19.7018 | 6 | 3 | 1:00 | 2027-03-19 | 24.2718 | 7 | 3 | 1:00 | 2028-03-18 | 31.3264 | 2 | 3 | 1:00 | 2029-03-19 | 36.2553 | 3 | 3 | 1:00 | 2030-03-19 | 39.302 | 4 | 3 | 1:00 | 2031-03-19 | 41.3331 | 5 | 3 | 1:00 | 2032-03-18 | 43.0801 | 7 | 3 | 1:00 | 2033-03-19 | 45.3953 | 1 | 3 | 1:00 | 2034-03-19 | 0
5 | 3 | 2:00 | 2026-03-19 | 19.4455 | 6 | 3 | 2:00 | 2027-03-19 | 23.9561 | 7 | 3 | 2:00 | 2028-03-18 | 30.9104 | 2 | 3 | 2:00 | 2029-03-19 | 35.7838 | 3 | 3 | 2:00 | 2030-03-19 | 38.7908 | 4 | 3 | 2:00 | 2031-03-19 | 40.7955 | 5 | 3 | 2:00 | 2032-03-18 | 42.508 | 7 | 3 | 2:00 | 2033-03-19 | 44.8049 | 1 | 3 | 2:00 | 2034-03-19 | 0
5 | 3 | 3:00 | 2026-03-19 | 19.3354 | 6 | 3 | 3:00 | 2027-03-19 | 23.8204 | 7 | 3 | 3:00 | 2028-03-18 | 30.5857 | 2 | 3 | 3:00 | 2029-03-19 | 35.5811 | 3 | 3 | 3:00 | 2030-03-19 | 38.5711 | 4 | 3 | 3:00 | 2031-03-19 | 40.5644 | 5 | 3 | 3:00 | 2032-03-18 | 42.0615 | 7 | 3 | 3:00 | 2033-03-19 | 44.5511 | 1 | 3 | 3:00 | 2034-03-19 | 0
5 | 3 | 4:00 | 2026-03-19 | 19.1066 | 6 | 3 | 4:00 | 2027-03-19 | 23.5385 | 7 | 3 | 4:00 | 2028-03-18 | 30.3678 | 2 | 3 | 4:00 | 2029-03-19 | 35.1601 | 3 | 3 | 4:00 | 2030-03-19 | 38.1147 | 4 | 3 | 4:00 | 2031-03-19 | 40.0845 | 5 | 3 | 4:00 | 2032-03-18 | 41.7618 | 7 | 3 | 4:00 | 2033-03-19 | 44.024 | 1 | 3 | 4:00 | 2034-03-19 | 0
5 | 3 | 5:00 | 2026-03-19 | 18.9751 | 6 | 3 | 5:00 | 2027-03-19 | 23.3765 | 7 | 3 | 5:00 | 2028-03-18 | 30.2558 | 2 | 3 | 5:00 | 2029-03-19 | 34.9181 | 3 | 3 | 5:00 | 2030-03-19 | 37.8524 | 4 | 3 | 5:00 | 2031-03-19 | 39.8086 | 5 | 3 | 5:00 | 2032-03-18 | 41.6078 | 7 | 3 | 5:00 | 2033-03-19 | 43.721 | 1 | 3 | 5:00 | 2034-03-19 | 0
5 | 3 | 6:00 | 2026-03-19 | 18.9838 | 6 | 3 | 6:00 | 2027-03-19 | 23.3873 | 7 | 3 | 6:00 | 2028-03-18 | 30.1559 | 2 | 3 | 6:00 | 2029-03-19 | 34.9341 | 3 | 3 | 6:00 | 2030-03-19 | 37.8698 | 4 | 3 | 6:00 | 2031-03-19 | 39.8269 | 5 | 3 | 6:00 | 2032-03-18 | 41.4704 | 7 | 3 | 6:00 | 2033-03-19 | 43.741 | 1 | 3 | 6:00 | 2034-03-19 | 0
5 | 3 | 7:00 | 2026-03-19 | 19.1481 | 6 | 3 | 7:00 | 2027-03-19 | 23.5897 | 7 | 3 | 7:00 | 2028-03-18 | 30.4196 | 2 | 3 | 7:00 | 2029-03-19 | 35.2365 | 3 | 3 | 7:00 | 2030-03-19 | 38.1976 | 4 | 3 | 7:00 | 2031-03-19 | 40.1716 | 5 | 3 | 7:00 | 2032-03-18 | 41.833 | 7 | 3 | 7:00 | 2033-03-19 | 44.1197 | 1 | 3 | 7:00 | 2034-03-19 | 0
5 | 3 | 8:00 | 2026-03-19 | 19.4206 | 6 | 3 | 8:00 | 2027-03-19 | 23.9254 | 7 | 3 | 8:00 | 2028-03-18 | 30.6521 | 2 | 3 | 8:00 | 2029-03-19 | 35.7379 | 3 | 3 | 8:00 | 2030-03-19 | 38.7411 | 4 | 3 | 8:00 | 2031-03-19 | 40.7432 | 5 | 3 | 8:00 | 2032-03-18 | 42.1528 | 7 | 3 | 8:00 | 2033-03-19 | 44.7475 | 1 | 3 | 8:00 | 2034-03-19 | 0
5 | 3 | 9:00 | 2026-03-19 | 19.6085 | 6 | 3 | 9:00 | 2027-03-19 | 24.1569 | 7 | 3 | 9:00 | 2028-03-18 | 31.0261 | 2 | 3 | 9:00 | 2029-03-19 | 36.0838 | 3 | 3 | 9:00 | 2030-03-19 | 39.116 | 4 | 3 | 9:00 | 2031-03-19 | 41.1375 | 5 | 3 | 9:00 | 2032-03-18 | 42.6671 | 7 | 3 | 9:00 | 2033-03-19 | 45.1805 | 1 | 3 | 9:00 | 2034-03-19 | 0
5 | 3 | 10:00 | 2026-03-19 | 20.1196 | 6 | 3 | 10:00 | 2027-03-19 | 24.7865 | 7 | 3 | 10:00 | 2028-03-18 | 31.5241 | 2 | 3 | 10:00 | 2029-03-19 | 37.0243 | 3 | 3 | 10:00 | 2030-03-19 | 40.1355 | 4 | 3 | 10:00 | 2031-03-19 | 42.2097 | 5 | 3 | 10:00 | 2032-03-18 | 43.352 | 7 | 3 | 10:00 | 2033-03-19 | 46.3581 | 1 | 3 | 10:00 | 2034-03-19 | 0
5 | 3 | 11:00 | 2026-03-19 | 20.7075 | 6 | 3 | 11:00 | 2027-03-19 | 25.5108 | 7 | 3 | 11:00 | 2028-03-18 | 32.5429 | 2 | 3 | 11:00 | 2029-03-19 | 38.106 | 3 | 3 | 11:00 | 2030-03-19 | 41.3082 | 4 | 3 | 11:00 | 2031-03-19 | 43.443 | 5 | 3 | 11:00 | 2032-03-18 | 44.753 | 7 | 3 | 11:00 | 2033-03-19 | 47.7126 | 1 | 3 | 11:00 | 2034-03-19 | 0
5 | 3 | 12:00 | 2026-03-19 | 21.0373 | 6 | 3 | 12:00 | 2027-03-19 | 25.9171 | 7 | 3 | 12:00 | 2028-03-18 | 32.9304 | 2 | 3 | 12:00 | 2029-03-19 | 38.713 | 3 | 3 | 12:00 | 2030-03-19 | 41.9662 | 4 | 3 | 12:00 | 2031-03-19 | 44.135 | 5 | 3 | 12:00 | 2032-03-18 | 45.286 | 7 | 3 | 12:00 | 2033-03-19 | 48.4726 | 1 | 3 | 12:00 | 2034-03-19 | 0
5 | 3 | 13:00 | 2026-03-19 | 21.0105 | 6 | 3 | 13:00 | 2027-03-19 | 25.884 | 7 | 3 | 13:00 | 2028-03-18 | 33.3312 | 2 | 3 | 13:00 | 2029-03-19 | 38.6636 | 3 | 3 | 13:00 | 2030-03-19 | 41.9127 | 4 | 3 | 13:00 | 2031-03-19 | 44.0787 | 5 | 3 | 13:00 | 2032-03-18 | 45.8372 | 7 | 3 | 13:00 | 2033-03-19 | 48.4107 | 1 | 3 | 13:00 | 2034-03-19 | 0
5 | 3 | 14:00 | 2026-03-19 | 20.7168 | 6 | 3 | 14:00 | 2027-03-19 | 25.5222 | 7 | 3 | 14:00 | 2028-03-18 | 33.5974 | 2 | 3 | 14:00 | 2029-03-19 | 38.1231 | 3 | 3 | 14:00 | 2030-03-19 | 41.3267 | 4 | 3 | 14:00 | 2031-03-19 | 43.4625 | 5 | 3 | 14:00 | 2032-03-18 | 46.2032 | 7 | 3 | 14:00 | 2033-03-19 | 47.734 | 1 | 3 | 14:00 | 2034-03-19 | 0
5 | 3 | 15:00 | 2026-03-19 | 21.023 | 6 | 3 | 15:00 | 2027-03-19 | 25.8995 | 7 | 3 | 15:00 | 2028-03-18 | 33.7968 | 2 | 3 | 15:00 | 2029-03-19 | 38.6867 | 3 | 3 | 15:00 | 2030-03-19 | 41.9377 | 4 | 3 | 15:00 | 2031-03-19 | 44.105 | 5 | 3 | 15:00 | 2032-03-18 | 46.4774 | 7 | 3 | 15:00 | 2033-03-19 | 48.4396 | 1 | 3 | 15:00 | 2034-03-19 | 0
5 | 3 | 16:00 | 2026-03-19 | 21.1921 | 6 | 3 | 16:00 | 2027-03-19 | 26.1078 | 7 | 3 | 16:00 | 2028-03-18 | 33.7931 | 2 | 3 | 16:00 | 2029-03-19 | 38.9979 | 3 | 3 | 16:00 | 2030-03-19 | 42.275 | 4 | 3 | 16:00 | 2031-03-19 | 44.4598 | 5 | 3 | 16:00 | 2032-03-18 | 46.4724 | 7 | 3 | 16:00 | 2033-03-19 | 48.8293 | 1 | 3 | 16:00 | 2034-03-19 | 0
5 | 3 | 17:00 | 2026-03-19 | 20.9983 | 6 | 3 | 17:00 | 2027-03-19 | 25.869 | 7 | 3 | 17:00 | 2028-03-18 | 33.7576 | 2 | 3 | 17:00 | 2029-03-19 | 38.6411 | 3 | 3 | 17:00 | 2030-03-19 | 41.8883 | 4 | 3 | 17:00 | 2031-03-19 | 44.0531 | 5 | 3 | 17:00 | 2032-03-18 | 46.4235 | 7 | 3 | 17:00 | 2033-03-19 | 48.3826 | 1 | 3 | 17:00 | 2034-03-19 | 0
5 | 3 | 18:00 | 2026-03-19 | 20.7186 | 6 | 3 | 18:00 | 2027-03-19 | 25.5245 | 7 | 3 | 18:00 | 2028-03-18 | 33.1413 | 2 | 3 | 18:00 | 2029-03-19 | 38.1265 | 3 | 3 | 18:00 | 2030-03-19 | 41.3304 | 4 | 3 | 18:00 | 2031-03-19 | 43.4663 | 5 | 3 | 18:00 | 2032-03-18 | 45.5759 | 7 | 3 | 18:00 | 2033-03-19 | 47.7382 | 1 | 3 | 18:00 | 2034-03-19 | 0
5 | 3 | 19:00 | 2026-03-19 | 20.6563 | 6 | 3 | 19:00 | 2027-03-19 | 25.4477 | 7 | 3 | 19:00 | 2028-03-18 | 32.5579 | 2 | 3 | 19:00 | 2029-03-19 | 38.0118 | 3 | 3 | 19:00 | 2030-03-19 | 41.2061 | 4 | 3 | 19:00 | 2031-03-19 | 43.3356 | 5 | 3 | 19:00 | 2032-03-18 | 44.7736 | 7 | 3 | 19:00 | 2033-03-19 | 47.5946 | 1 | 3 | 19:00 | 2034-03-19 | 0
5 | 3 | 20:00 | 2026-03-19 | 20.7891 | 6 | 3 | 20:00 | 2027-03-19 | 25.6114 | 7 | 3 | 20:00 | 2028-03-18 | 33.4893 | 2 | 3 | 20:00 | 2029-03-19 | 38.2563 | 3 | 3 | 20:00 | 2030-03-19 | 41.4711 | 4 | 3 | 20:00 | 2031-03-19 | 43.6143 | 5 | 3 | 20:00 | 2032-03-18 | 46.0545 | 7 | 3 | 20:00 | 2033-03-19 | 47.9007 | 1 | 3 | 20:00 | 2034-03-19 | 0
5 | 3 | 21:00 | 2026-03-19 | 20.6254 | 6 | 3 | 21:00 | 2027-03-19 | 25.4097 | 7 | 3 | 21:00 | 2028-03-18 | 32.944 | 2 | 3 | 21:00 | 2029-03-19 | 37.9551 | 3 | 3 | 21:00 | 2030-03-19 | 41.1446 | 4 | 3 | 21:00 | 2031-03-19 | 43.2709 | 5 | 3 | 21:00 | 2032-03-18 | 45.3047 | 7 | 3 | 21:00 | 2033-03-19 | 47.5236 | 1 | 3 | 21:00 | 2034-03-19 | 0
5 | 3 | 22:00 | 2026-03-19 | 20.5411 | 6 | 3 | 22:00 | 2027-03-19 | 25.3058 | 7 | 3 | 22:00 | 2028-03-18 | 32.825 | 2 | 3 | 22:00 | 2029-03-19 | 37.7998 | 3 | 3 | 22:00 | 2030-03-19 | 40.9763 | 4 | 3 | 22:00 | 2031-03-19 | 43.0939 | 5 | 3 | 22:00 | 2032-03-18 | 45.141 | 7 | 3 | 22:00 | 2033-03-19 | 47.3292 | 1 | 3 | 22:00 | 2034-03-19 | 0
5 | 3 | 23:00 | 2026-03-19 | 20.2942 | 6 | 3 | 23:00 | 2027-03-19 | 25.0016 | 7 | 3 | 23:00 | 2028-03-18 | 32.7052 | 2 | 3 | 23:00 | 2029-03-19 | 37.3455 | 3 | 3 | 23:00 | 2030-03-19 | 40.4837 | 4 | 3 | 23:00 | 2031-03-19 | 42.5759 | 5 | 3 | 23:00 | 2032-03-18 | 44.9763 | 7 | 3 | 23:00 | 2033-03-19 | 46.7603 | 1 | 3 | 23:00 | 2034-03-19 | 0
5 | 3 | 24:00 | 2026-03-19 | 20.0536 | 6 | 3 | 24:00 | 2027-03-19 | 24.7052 | 7 | 3 | 24:00 | 2028-03-18 | 32.1534 | 2 | 3 | 24:00 | 2029-03-19 | 36.9027 | 3 | 3 | 24:00 | 2030-03-19 | 40.0038 | 4 | 3 | 24:00 | 2031-03-19 | 42.0712 | 5 | 3 | 24:00 | 2032-03-18 | 44.2174 | 7 | 3 | 24:00 | 2033-03-19 | 46.2059 | 1 | 3 | 24:00 | 2034-03-19 | 0
6 | 3 | 1:00 | 2026-03-20 | 19.661 | 7 | 3 | 1:00 | 2027-03-20 | 24.2216 | 1 | 3 | 1:00 | 2028-03-19 | 31.533 | 3 | 3 | 1:00 | 2029-03-20 | 36.1804 | 4 | 3 | 1:00 | 2030-03-20 | 39.2207 | 5 | 3 | 1:00 | 2031-03-20 | 41.2477 | 6 | 3 | 1:00 | 2032-03-19 | 43.3642 | 1 | 3 | 1:00 | 2033-03-20 | 45.3015 | 2 | 3 | 1:00 | 2034-03-20 | 0
6 | 3 | 2:00 | 2026-03-20 | 19.3007 | 7 | 3 | 2:00 | 2027-03-20 | 23.7777 | 1 | 3 | 2:00 | 2028-03-19 | 31.1228 | 3 | 3 | 2:00 | 2029-03-20 | 35.5174 | 4 | 3 | 2:00 | 2030-03-20 | 38.502 | 5 | 3 | 2:00 | 2031-03-20 | 40.4918 | 6 | 3 | 2:00 | 2032-03-19 | 42.8002 | 1 | 3 | 2:00 | 2033-03-20 | 44.4713 | 2 | 3 | 2:00 | 2034-03-20 | 0
6 | 3 | 3:00 | 2026-03-20 | 19.1568 | 7 | 3 | 3:00 | 2027-03-20 | 23.6003 | 1 | 3 | 3:00 | 2028-03-19 | 30.9466 | 3 | 3 | 3:00 | 2029-03-20 | 35.2524 | 4 | 3 | 3:00 | 2030-03-20 | 38.2148 | 5 | 3 | 3:00 | 2031-03-20 | 40.1897 | 6 | 3 | 3:00 | 2032-03-19 | 42.5577 | 1 | 3 | 3:00 | 2033-03-20 | 44.1395 | 2 | 3 | 3:00 | 2034-03-20 | 0
6 | 3 | 4:00 | 2026-03-20 | 18.8894 | 7 | 3 | 4:00 | 2027-03-20 | 23.2709 | 1 | 3 | 4:00 | 2028-03-19 | 30.5804 | 3 | 3 | 4:00 | 2029-03-20 | 34.7603 | 4 | 3 | 4:00 | 2030-03-20 | 37.6813 | 5 | 3 | 4:00 | 2031-03-20 | 39.6287 | 6 | 3 | 4:00 | 2032-03-19 | 42.0542 | 1 | 3 | 4:00 | 2033-03-20 | 43.5234 | 2 | 3 | 4:00 | 2034-03-20 | 0
6 | 3 | 5:00 | 2026-03-20 | 18.7447 | 7 | 3 | 5:00 | 2027-03-20 | 23.0928 | 1 | 3 | 5:00 | 2028-03-19 | 30.37 | 3 | 3 | 5:00 | 2029-03-20 | 34.4942 | 4 | 3 | 5:00 | 2030-03-20 | 37.3929 | 5 | 3 | 5:00 | 2031-03-20 | 39.3253 | 6 | 3 | 5:00 | 2032-03-19 | 41.7648 | 1 | 3 | 5:00 | 2033-03-20 | 43.1902 | 2 | 3 | 5:00 | 2034-03-20 | 0
6 | 3 | 6:00 | 2026-03-20 | 18.6639 | 7 | 3 | 6:00 | 2027-03-20 | 22.9932 | 1 | 3 | 6:00 | 2028-03-19 | 30.3839 | 3 | 3 | 6:00 | 2029-03-20 | 34.3455 | 4 | 3 | 6:00 | 2030-03-20 | 37.2317 | 5 | 3 | 6:00 | 2031-03-20 | 39.1558 | 6 | 3 | 6:00 | 2032-03-19 | 41.784 | 1 | 3 | 6:00 | 2033-03-20 | 43.004 | 2 | 3 | 6:00 | 2034-03-20 | 0
6 | 3 | 7:00 | 2026-03-20 | 18.8602 | 7 | 3 | 7:00 | 2027-03-20 | 23.235 | 1 | 3 | 7:00 | 2028-03-19 | 30.6469 | 3 | 3 | 7:00 | 2029-03-20 | 34.7067 | 4 | 3 | 7:00 | 2030-03-20 | 37.6233 | 5 | 3 | 7:00 | 2031-03-20 | 39.5676 | 6 | 3 | 7:00 | 2032-03-19 | 42.1456 | 1 | 3 | 7:00 | 2033-03-20 | 43.4563 | 2 | 3 | 7:00 | 2034-03-20 | 0
6 | 3 | 8:00 | 2026-03-20 | 19.1136 | 7 | 3 | 8:00 | 2027-03-20 | 23.5472 | 1 | 3 | 8:00 | 2028-03-19 | 31.083 | 3 | 3 | 8:00 | 2029-03-20 | 35.173 | 4 | 3 | 8:00 | 2030-03-20 | 38.1287 | 5 | 3 | 8:00 | 2031-03-20 | 40.0992 | 6 | 3 | 8:00 | 2032-03-19 | 42.7454 | 1 | 3 | 8:00 | 2033-03-20 | 44.0402 | 2 | 3 | 8:00 | 2034-03-20 | 0
6 | 3 | 9:00 | 2026-03-20 | 19.3838 | 7 | 3 | 9:00 | 2027-03-20 | 23.88 | 1 | 3 | 9:00 | 2028-03-19 | 31.3838 | 3 | 3 | 9:00 | 2029-03-20 | 35.6701 | 4 | 3 | 9:00 | 2030-03-20 | 38.6676 | 5 | 3 | 9:00 | 2031-03-20 | 40.6659 | 6 | 3 | 9:00 | 2032-03-19 | 43.159 | 1 | 3 | 9:00 | 2033-03-20 | 44.6626 | 2 | 3 | 9:00 | 2034-03-20 | 0
6 | 3 | 10:00 | 2026-03-20 | 20.0262 | 7 | 3 | 10:00 | 2027-03-20 | 24.6714 | 1 | 3 | 10:00 | 2028-03-19 | 32.2018 | 3 | 3 | 10:00 | 2029-03-20 | 36.8523 | 4 | 3 | 10:00 | 2030-03-20 | 39.9491 | 5 | 3 | 10:00 | 2031-03-20 | 42.0137 | 6 | 3 | 10:00 | 2032-03-19 | 44.2839 | 1 | 3 | 10:00 | 2033-03-20 | 46.1428 | 2 | 3 | 10:00 | 2034-03-20 | 0
6 | 3 | 11:00 | 2026-03-20 | 20.8126 | 7 | 3 | 11:00 | 2027-03-20 | 25.6403 | 1 | 3 | 11:00 | 2028-03-19 | 33.1426 | 3 | 3 | 11:00 | 2029-03-20 | 38.2995 | 4 | 3 | 11:00 | 2030-03-20 | 41.5179 | 5 | 3 | 11:00 | 2031-03-20 | 43.6635 | 6 | 3 | 11:00 | 2032-03-19 | 45.5778 | 1 | 3 | 11:00 | 2033-03-20 | 47.9548 | 2 | 3 | 11:00 | 2034-03-20 | 0
6 | 3 | 12:00 | 2026-03-20 | 21.13 | 7 | 3 | 12:00 | 2027-03-20 | 26.0313 | 1 | 3 | 12:00 | 2028-03-19 | 33.6706 | 3 | 3 | 12:00 | 2029-03-20 | 38.8836 | 4 | 3 | 12:00 | 2030-03-20 | 42.1511 | 5 | 3 | 12:00 | 2031-03-20 | 44.3295 | 6 | 3 | 12:00 | 2032-03-19 | 46.3038 | 1 | 3 | 12:00 | 2033-03-20 | 48.6862 | 2 | 3 | 12:00 | 2034-03-20 | 0
6 | 3 | 13:00 | 2026-03-20 | 21.2984 | 7 | 3 | 13:00 | 2027-03-20 | 26.2387 | 1 | 3 | 13:00 | 2028-03-19 | 33.6276 | 3 | 3 | 13:00 | 2029-03-20 | 39.1934 | 4 | 3 | 13:00 | 2030-03-20 | 42.487 | 5 | 3 | 13:00 | 2031-03-20 | 44.6827 | 6 | 3 | 13:00 | 2032-03-19 | 46.2447 | 1 | 3 | 13:00 | 2033-03-20 | 49.0741 | 2 | 3 | 13:00 | 2034-03-20 | 0
6 | 3 | 14:00 | 2026-03-20 | 21.2791 | 7 | 3 | 14:00 | 2027-03-20 | 26.215 | 1 | 3 | 14:00 | 2028-03-19 | 33.1575 | 3 | 3 | 14:00 | 2029-03-20 | 39.158 | 4 | 3 | 14:00 | 2030-03-20 | 42.4486 | 5 | 3 | 14:00 | 2031-03-20 | 44.6423 | 6 | 3 | 14:00 | 2032-03-19 | 45.5982 | 1 | 3 | 14:00 | 2033-03-20 | 49.0298 | 2 | 3 | 14:00 | 2034-03-20 | 0
6 | 3 | 15:00 | 2026-03-20 | 21.5093 | 7 | 3 | 15:00 | 2027-03-20 | 26.4986 | 1 | 3 | 15:00 | 2028-03-19 | 33.6477 | 3 | 3 | 15:00 | 2029-03-20 | 39.5816 | 4 | 3 | 15:00 | 2030-03-20 | 42.9078 | 5 | 3 | 15:00 | 2031-03-20 | 45.1253 | 6 | 3 | 15:00 | 2032-03-19 | 46.2723 | 1 | 3 | 15:00 | 2033-03-20 | 49.5602 | 2 | 3 | 15:00 | 2034-03-20 | 0
6 | 3 | 16:00 | 2026-03-20 | 21.6632 | 7 | 3 | 16:00 | 2027-03-20 | 26.6882 | 1 | 3 | 16:00 | 2028-03-19 | 33.9183 | 3 | 3 | 16:00 | 2029-03-20 | 39.8648 | 4 | 3 | 16:00 | 2030-03-20 | 43.2147 | 5 | 3 | 16:00 | 2031-03-20 | 45.4481 | 6 | 3 | 16:00 | 2032-03-19 | 46.6445 | 1 | 3 | 16:00 | 2033-03-20 | 49.9147 | 2 | 3 | 16:00 | 2034-03-20 | 0
6 | 3 | 17:00 | 2026-03-20 | 21.7499 | 7 | 3 | 17:00 | 2027-03-20 | 26.795 | 1 | 3 | 17:00 | 2028-03-19 | 33.608 | 3 | 3 | 17:00 | 2029-03-20 | 40.0243 | 4 | 3 | 17:00 | 2030-03-20 | 43.3877 | 5 | 3 | 17:00 | 2031-03-20 | 45.6299 | 6 | 3 | 17:00 | 2032-03-19 | 46.2178 | 1 | 3 | 17:00 | 2033-03-20 | 50.1144 | 2 | 3 | 17:00 | 2034-03-20 | 0
6 | 3 | 18:00 | 2026-03-20 | 21.1271 | 7 | 3 | 18:00 | 2027-03-20 | 26.0277 | 1 | 3 | 18:00 | 2028-03-19 | 33.1604 | 3 | 3 | 18:00 | 2029-03-20 | 38.8782 | 4 | 3 | 18:00 | 2030-03-20 | 42.1453 | 5 | 3 | 18:00 | 2031-03-20 | 44.3234 | 6 | 3 | 18:00 | 2032-03-19 | 45.6023 | 1 | 3 | 18:00 | 2033-03-20 | 48.6795 | 2 | 3 | 18:00 | 2034-03-20 | 0
6 | 3 | 19:00 | 2026-03-20 | 21.1637 | 7 | 3 | 19:00 | 2027-03-20 | 26.0728 | 1 | 3 | 19:00 | 2028-03-19 | 33.0607 | 3 | 3 | 19:00 | 2029-03-20 | 38.9455 | 4 | 3 | 19:00 | 2030-03-20 | 42.2183 | 5 | 3 | 19:00 | 2031-03-20 | 44.4001 | 6 | 3 | 19:00 | 2032-03-19 | 45.4651 | 1 | 3 | 19:00 | 2033-03-20 | 48.7637 | 2 | 3 | 19:00 | 2034-03-20 | 0
6 | 3 | 20:00 | 2026-03-20 | 21.2882 | 7 | 3 | 20:00 | 2027-03-20 | 26.2262 | 1 | 3 | 20:00 | 2028-03-19 | 33.2733 | 3 | 3 | 20:00 | 2029-03-20 | 39.1747 | 4 | 3 | 20:00 | 2030-03-20 | 42.4666 | 5 | 3 | 20:00 | 2031-03-20 | 44.6613 | 6 | 3 | 20:00 | 2032-03-19 | 45.7575 | 1 | 3 | 20:00 | 2033-03-20 | 49.0506 | 2 | 3 | 20:00 | 2034-03-20 | 0
6 | 3 | 21:00 | 2026-03-20 | 20.998 | 7 | 3 | 21:00 | 2027-03-20 | 25.8687 | 1 | 3 | 21:00 | 2028-03-19 | 33.0113 | 3 | 3 | 21:00 | 2029-03-20 | 38.6407 | 4 | 3 | 21:00 | 2030-03-20 | 41.8878 | 5 | 3 | 21:00 | 2031-03-20 | 44.0526 | 6 | 3 | 21:00 | 2032-03-19 | 45.3972 | 1 | 3 | 21:00 | 2033-03-20 | 48.3821 | 2 | 3 | 21:00 | 2034-03-20 | 0
6 | 3 | 22:00 | 2026-03-20 | 20.65 | 7 | 3 | 22:00 | 2027-03-20 | 25.4399 | 1 | 3 | 22:00 | 2028-03-19 | 32.8763 | 3 | 3 | 22:00 | 2029-03-20 | 38.0002 | 4 | 3 | 22:00 | 2030-03-20 | 41.1935 | 5 | 3 | 22:00 | 2031-03-20 | 43.3224 | 6 | 3 | 22:00 | 2032-03-19 | 45.2116 | 1 | 3 | 22:00 | 2033-03-20 | 47.5801 | 2 | 3 | 22:00 | 2034-03-20 | 0
6 | 3 | 23:00 | 2026-03-20 | 20.5745 | 7 | 3 | 23:00 | 2027-03-20 | 25.3469 | 1 | 3 | 23:00 | 2028-03-19 | 32.4811 | 3 | 3 | 23:00 | 2029-03-20 | 37.8612 | 4 | 3 | 23:00 | 2030-03-20 | 41.0429 | 5 | 3 | 23:00 | 2031-03-20 | 43.1639 | 6 | 3 | 23:00 | 2032-03-19 | 44.6681 | 1 | 3 | 23:00 | 2033-03-20 | 47.4061 | 2 | 3 | 23:00 | 2034-03-20 | 0
6 | 3 | 24:00 | 2026-03-20 | 20.3979 | 7 | 3 | 24:00 | 2027-03-20 | 25.1294 | 1 | 3 | 24:00 | 2028-03-19 | 32.0961 | 3 | 3 | 24:00 | 2029-03-20 | 37.5364 | 4 | 3 | 24:00 | 2030-03-20 | 40.6907 | 5 | 3 | 24:00 | 2031-03-20 | 42.7936 | 6 | 3 | 24:00 | 2032-03-19 | 44.1386 | 1 | 3 | 24:00 | 2033-03-20 | 46.9993 | 2 | 3 | 24:00 | 2034-03-20 | 0
7 | 3 | 1:00 | 2026-03-21 | 19.9558 | 1 | 3 | 1:00 | 2027-03-21 | 24.5847 | 2 | 3 | 1:00 | 2028-03-20 | 31.4678 | 4 | 3 | 1:00 | 2029-03-21 | 36.7227 | 5 | 3 | 1:00 | 2030-03-21 | 39.8087 | 6 | 3 | 1:00 | 2031-03-21 | 41.866 | 7 | 3 | 1:00 | 2032-03-20 | 43.2746 | 2 | 3 | 1:00 | 2033-03-21 | 45.9806 | 3 | 3 | 1:00 | 2034-03-21 | 0
7 | 3 | 2:00 | 2026-03-21 | 19.7379 | 1 | 3 | 2:00 | 2027-03-21 | 24.3163 | 2 | 3 | 2:00 | 2028-03-20 | 30.8911 | 4 | 3 | 2:00 | 2029-03-21 | 36.3218 | 5 | 3 | 2:00 | 2030-03-21 | 39.3741 | 6 | 3 | 2:00 | 2031-03-21 | 41.4089 | 7 | 3 | 2:00 | 2032-03-20 | 42.4815 | 2 | 3 | 2:00 | 2033-03-21 | 45.4786 | 3 | 3 | 2:00 | 2034-03-21 | 0
7 | 3 | 3:00 | 2026-03-21 | 19.2604 | 1 | 3 | 3:00 | 2027-03-21 | 23.728 | 2 | 3 | 3:00 | 2028-03-20 | 30.6607 | 4 | 3 | 3:00 | 2029-03-21 | 35.4431 | 5 | 3 | 3:00 | 2030-03-21 | 38.4215 | 6 | 3 | 3:00 | 2031-03-21 | 40.4071 | 7 | 3 | 3:00 | 2032-03-20 | 42.1646 | 2 | 3 | 3:00 | 2033-03-21 | 44.3783 | 3 | 3 | 3:00 | 2034-03-21 | 0
7 | 3 | 4:00 | 2026-03-21 | 19.021 | 1 | 3 | 4:00 | 2027-03-21 | 23.433 | 2 | 3 | 4:00 | 2028-03-20 | 30.2327 | 4 | 3 | 4:00 | 2029-03-21 | 35.0025 | 5 | 3 | 4:00 | 2030-03-21 | 37.9439 | 6 | 3 | 4:00 | 2031-03-21 | 39.9048 | 7 | 3 | 4:00 | 2032-03-20 | 41.5761 | 2 | 3 | 4:00 | 2033-03-21 | 43.8267 | 3 | 3 | 4:00 | 2034-03-21 | 0
7 | 3 | 5:00 | 2026-03-21 | 18.8818 | 1 | 3 | 5:00 | 2027-03-21 | 23.2616 | 2 | 3 | 5:00 | 2028-03-20 | 30.0013 | 4 | 3 | 5:00 | 2029-03-21 | 34.7464 | 5 | 3 | 5:00 | 2030-03-21 | 37.6662 | 6 | 3 | 5:00 | 2031-03-21 | 39.6128 | 7 | 3 | 5:00 | 2032-03-20 | 41.2578 | 2 | 3 | 5:00 | 2033-03-21 | 43.506 | 3 | 3 | 5:00 | 2034-03-21 | 0
7 | 3 | 6:00 | 2026-03-21 | 18.8024 | 1 | 3 | 6:00 | 2027-03-21 | 23.1638 | 2 | 3 | 6:00 | 2028-03-20 | 29.8719 | 4 | 3 | 6:00 | 2029-03-21 | 34.6003 | 5 | 3 | 6:00 | 2030-03-21 | 37.5079 | 6 | 3 | 6:00 | 2031-03-21 | 39.4463 | 7 | 3 | 6:00 | 2032-03-20 | 41.0799 | 2 | 3 | 6:00 | 2033-03-21 | 43.323 | 3 | 3 | 6:00 | 2034-03-21 | 0
7 | 3 | 7:00 | 2026-03-21 | 19.0416 | 1 | 3 | 7:00 | 2027-03-21 | 23.4584 | 2 | 3 | 7:00 | 2028-03-20 | 30.1861 | 4 | 3 | 7:00 | 2029-03-21 | 35.0404 | 5 | 3 | 7:00 | 2030-03-21 | 37.985 | 6 | 3 | 7:00 | 2031-03-21 | 39.9481 | 7 | 3 | 7:00 | 2032-03-20 | 41.512 | 2 | 3 | 7:00 | 2033-03-21 | 43.8741 | 3 | 3 | 7:00 | 2034-03-21 | 0
7 | 3 | 8:00 | 2026-03-21 | 19.3132 | 1 | 3 | 8:00 | 2027-03-21 | 23.7931 | 2 | 3 | 8:00 | 2028-03-20 | 30.5917 | 4 | 3 | 8:00 | 2029-03-21 | 35.5403 | 5 | 3 | 8:00 | 2030-03-21 | 38.5268 | 6 | 3 | 8:00 | 2031-03-21 | 40.5179 | 7 | 3 | 8:00 | 2032-03-20 | 42.0697 | 2 | 3 | 8:00 | 2033-03-21 | 44.5 | 3 | 3 | 8:00 | 2034-03-21 | 0
7 | 3 | 9:00 | 2026-03-21 | 19.5879 | 1 | 3 | 9:00 | 2027-03-21 | 24.1315 | 2 | 3 | 9:00 | 2028-03-20 | 31.024 | 4 | 3 | 9:00 | 2029-03-21 | 36.0458 | 5 | 3 | 9:00 | 2030-03-21 | 39.0748 | 6 | 3 | 9:00 | 2031-03-21 | 41.0942 | 7 | 3 | 9:00 | 2032-03-20 | 42.6643 | 2 | 3 | 9:00 | 2033-03-21 | 45.1329 | 3 | 3 | 9:00 | 2034-03-21 | 0
7 | 3 | 10:00 | 2026-03-21 | 20.3215 | 1 | 3 | 10:00 | 2027-03-21 | 25.0352 | 2 | 3 | 10:00 | 2028-03-20 | 32.0522 | 4 | 3 | 10:00 | 2029-03-21 | 37.3957 | 5 | 3 | 10:00 | 2030-03-21 | 40.5382 | 6 | 3 | 10:00 | 2031-03-21 | 42.6332 | 7 | 3 | 10:00 | 2032-03-20 | 44.0783 | 2 | 3 | 10:00 | 2033-03-21 | 46.8232 | 3 | 3 | 10:00 | 2034-03-21 | 0
7 | 3 | 11:00 | 2026-03-21 | 21.1745 | 1 | 3 | 11:00 | 2027-03-21 | 26.0861 | 2 | 3 | 11:00 | 2028-03-20 | 33.3109 | 4 | 3 | 11:00 | 2029-03-21 | 38.9655 | 5 | 3 | 11:00 | 2030-03-21 | 42.2399 | 6 | 3 | 11:00 | 2031-03-21 | 44.4229 | 7 | 3 | 11:00 | 2032-03-20 | 45.8092 | 2 | 3 | 11:00 | 2033-03-21 | 48.7887 | 3 | 3 | 11:00 | 2034-03-21 | 0
7 | 3 | 12:00 | 2026-03-21 | 21.6882 | 1 | 3 | 12:00 | 2027-03-21 | 26.7189 | 2 | 3 | 12:00 | 2028-03-20 | 33.8189 | 4 | 3 | 12:00 | 2029-03-21 | 39.9107 | 5 | 3 | 12:00 | 2030-03-21 | 43.2646 | 6 | 3 | 12:00 | 2031-03-21 | 45.5005 | 7 | 3 | 12:00 | 2032-03-20 | 46.5079 | 2 | 3 | 12:00 | 2033-03-21 | 49.9723 | 3 | 3 | 12:00 | 2034-03-21 | 0
7 | 3 | 13:00 | 2026-03-21 | 21.5875 | 1 | 3 | 13:00 | 2027-03-21 | 26.5949 | 2 | 3 | 13:00 | 2028-03-20 | 34.0884 | 4 | 3 | 13:00 | 2029-03-21 | 39.7255 | 5 | 3 | 13:00 | 2030-03-21 | 43.0638 | 6 | 3 | 13:00 | 2031-03-21 | 45.2893 | 7 | 3 | 13:00 | 2032-03-20 | 46.8784 | 2 | 3 | 13:00 | 2033-03-21 | 49.7403 | 3 | 3 | 13:00 | 2034-03-21 | 0
7 | 3 | 14:00 | 2026-03-21 | 21.781 | 1 | 3 | 14:00 | 2027-03-21 | 26.8332 | 2 | 3 | 14:00 | 2028-03-20 | 34.0576 | 4 | 3 | 14:00 | 2029-03-21 | 40.0815 | 5 | 3 | 14:00 | 2030-03-21 | 43.4496 | 6 | 3 | 14:00 | 2031-03-21 | 45.6951 | 7 | 3 | 14:00 | 2032-03-20 | 46.836 | 2 | 3 | 14:00 | 2033-03-21 | 50.186 | 3 | 3 | 14:00 | 2034-03-21 | 0
7 | 3 | 15:00 | 2026-03-21 | 21.743 | 1 | 3 | 15:00 | 2027-03-21 | 26.7865 | 2 | 3 | 15:00 | 2028-03-20 | 34.426 | 4 | 3 | 15:00 | 2029-03-21 | 40.0116 | 5 | 3 | 15:00 | 2030-03-21 | 43.374 | 6 | 3 | 15:00 | 2031-03-21 | 45.6155 | 7 | 3 | 15:00 | 2032-03-20 | 47.3427 | 2 | 3 | 15:00 | 2033-03-21 | 50.0986 | 3 | 3 | 15:00 | 2034-03-21 | 0
7 | 3 | 16:00 | 2026-03-21 | 21.6187 | 1 | 3 | 16:00 | 2027-03-21 | 26.6333 | 2 | 3 | 16:00 | 2028-03-20 | 34.6723 | 4 | 3 | 16:00 | 2029-03-21 | 39.7828 | 5 | 3 | 16:00 | 2030-03-21 | 43.1259 | 6 | 3 | 16:00 | 2031-03-21 | 45.3546 | 7 | 3 | 16:00 | 2032-03-20 | 47.6814 | 2 | 3 | 16:00 | 2033-03-21 | 49.8121 | 3 | 3 | 16:00 | 2034-03-21 | 0
7 | 3 | 17:00 | 2026-03-21 | 21.1794 | 1 | 3 | 17:00 | 2027-03-21 | 26.0921 | 2 | 3 | 17:00 | 2028-03-20 | 34.811 | 4 | 3 | 17:00 | 2029-03-21 | 38.9744 | 5 | 3 | 17:00 | 2030-03-21 | 42.2496 | 6 | 3 | 17:00 | 2031-03-21 | 44.433 | 7 | 3 | 17:00 | 2032-03-20 | 47.8722 | 2 | 3 | 17:00 | 2033-03-21 | 48.7999 | 3 | 3 | 17:00 | 2034-03-21 | 0
7 | 3 | 18:00 | 2026-03-21 | 20.6794 | 1 | 3 | 18:00 | 2027-03-21 | 25.4762 | 2 | 3 | 18:00 | 2028-03-20 | 33.8143 | 4 | 3 | 18:00 | 2029-03-21 | 38.0544 | 5 | 3 | 18:00 | 2030-03-21 | 41.2522 | 6 | 3 | 18:00 | 2031-03-21 | 43.3841 | 7 | 3 | 18:00 | 2032-03-20 | 46.5014 | 2 | 3 | 18:00 | 2033-03-21 | 47.6479 | 3 | 3 | 18:00 | 2034-03-21 | 0
7 | 3 | 19:00 | 2026-03-21 | 20.5761 | 1 | 3 | 19:00 | 2027-03-21 | 25.349 | 2 | 3 | 19:00 | 2028-03-20 | 33.8728 | 4 | 3 | 19:00 | 2029-03-21 | 37.8643 | 5 | 3 | 19:00 | 2030-03-21 | 41.0462 | 6 | 3 | 19:00 | 2031-03-21 | 43.1675 | 7 | 3 | 19:00 | 2032-03-20 | 46.5819 | 2 | 3 | 19:00 | 2033-03-21 | 47.41 | 3 | 3 | 19:00 | 2034-03-21 | 0
7 | 3 | 20:00 | 2026-03-21 | 20.9839 | 1 | 3 | 20:00 | 2027-03-21 | 25.8513 | 2 | 3 | 20:00 | 2028-03-20 | 34.0721 | 4 | 3 | 20:00 | 2029-03-21 | 38.6146 | 5 | 3 | 20:00 | 2030-03-21 | 41.8596 | 6 | 3 | 20:00 | 2031-03-21 | 44.0228 | 7 | 3 | 20:00 | 2032-03-20 | 46.856 | 2 | 3 | 20:00 | 2033-03-21 | 48.3494 | 3 | 3 | 20:00 | 2034-03-21 | 0
7 | 3 | 21:00 | 2026-03-21 | 20.7323 | 1 | 3 | 21:00 | 2027-03-21 | 25.5414 | 2 | 3 | 21:00 | 2028-03-20 | 33.6077 | 4 | 3 | 21:00 | 2029-03-21 | 38.1518 | 5 | 3 | 21:00 | 2030-03-21 | 41.3578 | 6 | 3 | 21:00 | 2031-03-21 | 43.4952 | 7 | 3 | 21:00 | 2032-03-20 | 46.2173 | 2 | 3 | 21:00 | 2033-03-21 | 47.7699 | 3 | 3 | 21:00 | 2034-03-21 | 0
7 | 3 | 22:00 | 2026-03-21 | 20.7948 | 1 | 3 | 22:00 | 2027-03-21 | 25.6183 | 2 | 3 | 22:00 | 2028-03-20 | 33.0506 | 4 | 3 | 22:00 | 2029-03-21 | 38.2667 | 5 | 3 | 22:00 | 2030-03-21 | 41.4824 | 6 | 3 | 22:00 | 2031-03-21 | 43.6262 | 7 | 3 | 22:00 | 2032-03-20 | 45.4513 | 2 | 3 | 22:00 | 2033-03-21 | 47.9138 | 3 | 3 | 22:00 | 2034-03-21 | 0
7 | 3 | 23:00 | 2026-03-21 | 20.4208 | 1 | 3 | 23:00 | 2027-03-21 | 25.1576 | 2 | 3 | 23:00 | 2028-03-20 | 32.9297 | 4 | 3 | 23:00 | 2029-03-21 | 37.5785 | 5 | 3 | 23:00 | 2030-03-21 | 40.7363 | 6 | 3 | 23:00 | 2031-03-21 | 42.8416 | 7 | 3 | 23:00 | 2032-03-20 | 45.285 | 2 | 3 | 23:00 | 2033-03-21 | 47.052 | 3 | 3 | 23:00 | 2034-03-21 | 0
7 | 3 | 24:00 | 2026-03-21 | 20.6195 | 1 | 3 | 24:00 | 2027-03-21 | 25.4024 | 2 | 3 | 24:00 | 2028-03-20 | 32.6472 | 4 | 3 | 24:00 | 2029-03-21 | 37.9441 | 5 | 3 | 24:00 | 2030-03-21 | 41.1327 | 6 | 3 | 24:00 | 2031-03-21 | 43.2584 | 7 | 3 | 24:00 | 2032-03-20 | 44.8965 | 2 | 3 | 24:00 | 2033-03-21 | 47.5099 | 3 | 3 | 24:00 | 2034-03-21 | 0
1 | 3 | 1:00 | 2026-03-22 | 20.2806 | 2 | 3 | 1:00 | 2027-03-22 | 24.9849 | 3 | 3 | 1:00 | 2028-03-21 | 31.9395 | 5 | 3 | 1:00 | 2029-03-22 | 37.3205 | 6 | 3 | 1:00 | 2030-03-22 | 40.4566 | 7 | 3 | 1:00 | 2031-03-22 | 42.5474 | 1 | 3 | 1:00 | 2032-03-21 | 43.9233 | 3 | 3 | 1:00 | 2033-03-22 | 46.729 | 4 | 3 | 1:00 | 2034-03-22 | 0
1 | 3 | 2:00 | 2026-03-22 | 20.2484 | 2 | 3 | 2:00 | 2027-03-22 | 24.9451 | 3 | 3 | 2:00 | 2028-03-21 | 31.5908 | 5 | 3 | 2:00 | 2029-03-22 | 37.2611 | 6 | 3 | 2:00 | 2030-03-22 | 40.3923 | 7 | 3 | 2:00 | 2031-03-22 | 42.4798 | 1 | 3 | 2:00 | 2032-03-21 | 43.4437 | 3 | 3 | 2:00 | 2033-03-22 | 46.6547 | 4 | 3 | 2:00 | 2034-03-22 | 0
1 | 3 | 3:00 | 2026-03-22 | 19.903 | 2 | 3 | 3:00 | 2027-03-22 | 24.5197 | 3 | 3 | 3:00 | 2028-03-21 | 30.8265 | 5 | 3 | 3:00 | 2029-03-22 | 36.6257 | 6 | 3 | 3:00 | 2030-03-22 | 39.7035 | 7 | 3 | 3:00 | 2031-03-22 | 41.7553 | 1 | 3 | 3:00 | 2032-03-21 | 42.3927 | 3 | 3 | 3:00 | 2033-03-22 | 45.8591 | 4 | 3 | 3:00 | 2034-03-22 | 0
1 | 3 | 4:00 | 2026-03-22 | 19.6358 | 2 | 3 | 4:00 | 2027-03-22 | 24.1905 | 3 | 3 | 4:00 | 2028-03-21 | 30.4434 | 5 | 3 | 4:00 | 2029-03-22 | 36.134 | 6 | 3 | 4:00 | 2030-03-22 | 39.1704 | 7 | 3 | 4:00 | 2031-03-22 | 41.1948 | 1 | 3 | 4:00 | 2032-03-21 | 41.8657 | 3 | 3 | 4:00 | 2033-03-22 | 45.2434 | 4 | 3 | 4:00 | 2034-03-22 | 0
1 | 3 | 5:00 | 2026-03-22 | 19.2295 | 2 | 3 | 5:00 | 2027-03-22 | 23.69 | 3 | 3 | 5:00 | 2028-03-21 | 30.2206 | 5 | 3 | 5:00 | 2029-03-22 | 35.3863 | 6 | 3 | 5:00 | 2030-03-22 | 38.3599 | 7 | 3 | 5:00 | 2031-03-22 | 40.3423 | 1 | 3 | 5:00 | 2032-03-21 | 41.5594 | 3 | 3 | 5:00 | 2033-03-22 | 44.3072 | 4 | 3 | 5:00 | 2034-03-22 | 0
1 | 3 | 6:00 | 2026-03-22 | 19.3087 | 2 | 3 | 6:00 | 2027-03-22 | 23.7875 | 3 | 3 | 6:00 | 2028-03-21 | 30.0935 | 5 | 3 | 6:00 | 2029-03-22 | 35.532 | 6 | 3 | 6:00 | 2030-03-22 | 38.5179 | 7 | 3 | 6:00 | 2031-03-22 | 40.5085 | 1 | 3 | 6:00 | 2032-03-21 | 41.3846 | 3 | 3 | 6:00 | 2033-03-22 | 44.4897 | 4 | 3 | 6:00 | 2034-03-22 | 0
1 | 3 | 7:00 | 2026-03-22 | 19.3205 | 2 | 3 | 7:00 | 2027-03-22 | 23.8021 | 3 | 3 | 7:00 | 2028-03-21 | 30.4763 | 5 | 3 | 7:00 | 2029-03-22 | 35.5537 | 6 | 3 | 7:00 | 2030-03-22 | 38.5414 | 7 | 3 | 7:00 | 2031-03-22 | 40.5332 | 1 | 3 | 7:00 | 2032-03-21 | 41.9111 | 3 | 3 | 7:00 | 2033-03-22 | 44.5168 | 4 | 3 | 7:00 | 2034-03-22 | 0
1 | 3 | 8:00 | 2026-03-22 | 19.5924 | 2 | 3 | 8:00 | 2027-03-22 | 24.1371 | 3 | 3 | 8:00 | 2028-03-21 | 30.9111 | 5 | 3 | 8:00 | 2029-03-22 | 36.0541 | 6 | 3 | 8:00 | 2030-03-22 | 39.0839 | 7 | 3 | 8:00 | 2031-03-22 | 41.1037 | 1 | 3 | 8:00 | 2032-03-21 | 42.5089 | 3 | 3 | 8:00 | 2033-03-22 | 45.1434 | 4 | 3 | 8:00 | 2034-03-22 | 0
1 | 3 | 9:00 | 2026-03-22 | 19.6281 | 2 | 3 | 9:00 | 2027-03-22 | 24.181 | 3 | 3 | 9:00 | 2028-03-21 | 31.3507 | 5 | 3 | 9:00 | 2029-03-22 | 36.1197 | 6 | 3 | 9:00 | 2030-03-22 | 39.155 | 7 | 3 | 9:00 | 2031-03-22 | 41.1785 | 1 | 3 | 9:00 | 2032-03-21 | 43.1136 | 3 | 3 | 9:00 | 2033-03-22 | 45.2255 | 4 | 3 | 9:00 | 2034-03-22 | 0
1 | 3 | 10:00 | 2026-03-22 | 20.233 | 2 | 3 | 10:00 | 2027-03-22 | 24.9262 | 3 | 3 | 10:00 | 2028-03-21 | 32.5248 | 5 | 3 | 10:00 | 2029-03-22 | 37.2329 | 6 | 3 | 10:00 | 2030-03-22 | 40.3617 | 7 | 3 | 10:00 | 2031-03-22 | 42.4476 | 1 | 3 | 10:00 | 2032-03-21 | 44.7282 | 3 | 3 | 10:00 | 2033-03-22 | 46.6194 | 4 | 3 | 10:00 | 2034-03-22 | 0
1 | 3 | 11:00 | 2026-03-22 | 20.8991 | 2 | 3 | 11:00 | 2027-03-22 | 25.7468 | 3 | 3 | 11:00 | 2028-03-21 | 33.8902 | 5 | 3 | 11:00 | 2029-03-22 | 38.4586 | 6 | 3 | 11:00 | 2030-03-22 | 41.6904 | 7 | 3 | 11:00 | 2031-03-22 | 43.845 | 1 | 3 | 11:00 | 2032-03-21 | 46.6058 | 3 | 3 | 11:00 | 2033-03-22 | 48.1541 | 4 | 3 | 11:00 | 2034-03-22 | 0
1 | 3 | 12:00 | 2026-03-22 | 21.0941 | 2 | 3 | 12:00 | 2027-03-22 | 25.987 | 3 | 3 | 12:00 | 2028-03-21 | 34.7123 | 5 | 3 | 12:00 | 2029-03-22 | 38.8175 | 6 | 3 | 12:00 | 2030-03-22 | 42.0794 | 7 | 3 | 12:00 | 2031-03-22 | 44.2541 | 1 | 3 | 12:00 | 2032-03-21 | 47.7364 | 3 | 3 | 12:00 | 2033-03-22 | 48.6034 | 4 | 3 | 12:00 | 2034-03-22 | 0
1 | 3 | 13:00 | 2026-03-22 | 21.4569 | 2 | 3 | 13:00 | 2027-03-22 | 26.434 | 3 | 3 | 13:00 | 2028-03-21 | 34.5512 | 5 | 3 | 13:00 | 2029-03-22 | 39.4852 | 6 | 3 | 13:00 | 2030-03-22 | 42.8032 | 7 | 3 | 13:00 | 2031-03-22 | 45.0153 | 1 | 3 | 13:00 | 2032-03-21 | 47.5148 | 3 | 3 | 13:00 | 2033-03-22 | 49.4394 | 4 | 3 | 13:00 | 2034-03-22 | 0
1 | 3 | 14:00 | 2026-03-22 | 21.6859 | 2 | 3 | 14:00 | 2027-03-22 | 26.7161 | 3 | 3 | 14:00 | 2028-03-21 | 34.8608 | 5 | 3 | 14:00 | 2029-03-22 | 39.9065 | 6 | 3 | 14:00 | 2030-03-22 | 43.26 | 7 | 3 | 14:00 | 2031-03-22 | 45.4956 | 1 | 3 | 14:00 | 2032-03-21 | 47.9406 | 3 | 3 | 14:00 | 2033-03-22 | 49.967 | 4 | 3 | 14:00 | 2034-03-22 | 0
1 | 3 | 15:00 | 2026-03-22 | 22.5897 | 2 | 3 | 15:00 | 2027-03-22 | 27.8296 | 3 | 3 | 15:00 | 2028-03-21 | 34.8 | 5 | 3 | 15:00 | 2029-03-22 | 41.5698 | 6 | 3 | 15:00 | 2030-03-22 | 45.063 | 7 | 3 | 15:00 | 2031-03-22 | 47.3919 | 1 | 3 | 15:00 | 2032-03-21 | 47.8571 | 3 | 3 | 15:00 | 2033-03-22 | 52.0495 | 4 | 3 | 15:00 | 2034-03-22 | 0
1 | 3 | 16:00 | 2026-03-22 | 22.8316 | 2 | 3 | 16:00 | 2027-03-22 | 28.1277 | 3 | 3 | 16:00 | 2028-03-21 | 34.601 | 5 | 3 | 16:00 | 2029-03-22 | 42.0149 | 6 | 3 | 16:00 | 2030-03-22 | 45.5456 | 7 | 3 | 16:00 | 2031-03-22 | 47.8994 | 1 | 3 | 16:00 | 2032-03-21 | 47.5834 | 3 | 3 | 16:00 | 2033-03-22 | 52.6069 | 4 | 3 | 16:00 | 2034-03-22 | 0
1 | 3 | 17:00 | 2026-03-22 | 22.2613 | 2 | 3 | 17:00 | 2027-03-22 | 27.425 | 3 | 3 | 17:00 | 2028-03-21 | 33.8979 | 5 | 3 | 17:00 | 2029-03-22 | 40.9654 | 6 | 3 | 17:00 | 2030-03-22 | 44.4079 | 7 | 3 | 17:00 | 2031-03-22 | 46.7029 | 1 | 3 | 17:00 | 2032-03-21 | 46.6164 | 3 | 3 | 17:00 | 2033-03-22 | 51.2928 | 4 | 3 | 17:00 | 2034-03-22 | 0
1 | 3 | 18:00 | 2026-03-22 | 21.5796 | 2 | 3 | 18:00 | 2027-03-22 | 26.5852 | 3 | 3 | 18:00 | 2028-03-21 | 33.0977 | 5 | 3 | 18:00 | 2029-03-22 | 39.711 | 6 | 3 | 18:00 | 2030-03-22 | 43.048 | 7 | 3 | 18:00 | 2031-03-22 | 45.2727 | 1 | 3 | 18:00 | 2032-03-21 | 45.516 | 3 | 3 | 18:00 | 2033-03-22 | 49.7222 | 4 | 3 | 18:00 | 2034-03-22 | 0
1 | 3 | 19:00 | 2026-03-22 | 21.3791 | 2 | 3 | 19:00 | 2027-03-22 | 26.3381 | 3 | 3 | 19:00 | 2028-03-21 | 32.9324 | 5 | 3 | 19:00 | 2029-03-22 | 39.3419 | 6 | 3 | 19:00 | 2030-03-22 | 42.6479 | 7 | 3 | 19:00 | 2031-03-22 | 44.8519 | 1 | 3 | 19:00 | 2032-03-21 | 45.2887 | 3 | 3 | 19:00 | 2033-03-22 | 49.26 | 4 | 3 | 19:00 | 2034-03-22 | 0
1 | 3 | 20:00 | 2026-03-22 | 21.4582 | 2 | 3 | 20:00 | 2027-03-22 | 26.4356 | 3 | 3 | 20:00 | 2028-03-21 | 33.585 | 5 | 3 | 20:00 | 2029-03-22 | 39.4875 | 6 | 3 | 20:00 | 2030-03-22 | 42.8058 | 7 | 3 | 20:00 | 2031-03-22 | 45.018 | 1 | 3 | 20:00 | 2032-03-21 | 46.1861 | 3 | 3 | 20:00 | 2033-03-22 | 49.4424 | 4 | 3 | 20:00 | 2034-03-22 | 0
1 | 3 | 21:00 | 2026-03-22 | 21.0622 | 2 | 3 | 21:00 | 2027-03-22 | 25.9478 | 3 | 3 | 21:00 | 2028-03-21 | 33.1824 | 5 | 3 | 21:00 | 2029-03-22 | 38.7589 | 6 | 3 | 21:00 | 2030-03-22 | 42.0159 | 7 | 3 | 21:00 | 2031-03-22 | 44.1873 | 1 | 3 | 21:00 | 2032-03-21 | 45.6325 | 3 | 3 | 21:00 | 2033-03-22 | 48.53 | 4 | 3 | 21:00 | 2034-03-22 | 0
1 | 3 | 22:00 | 2026-03-22 | 20.9107 | 2 | 3 | 22:00 | 2027-03-22 | 25.7611 | 3 | 3 | 22:00 | 2028-03-21 | 33.2824 | 5 | 3 | 22:00 | 2029-03-22 | 38.48 | 6 | 3 | 22:00 | 2030-03-22 | 41.7136 | 7 | 3 | 22:00 | 2031-03-22 | 43.8694 | 1 | 3 | 22:00 | 2032-03-21 | 45.77 | 3 | 3 | 22:00 | 2033-03-22 | 48.1809 | 4 | 3 | 22:00 | 2034-03-22 | 0
1 | 3 | 23:00 | 2026-03-22 | 20.8101 | 2 | 3 | 23:00 | 2027-03-22 | 25.6372 | 3 | 3 | 23:00 | 2028-03-21 | 32.6838 | 5 | 3 | 23:00 | 2029-03-22 | 38.2949 | 6 | 3 | 23:00 | 2030-03-22 | 41.5129 | 7 | 3 | 23:00 | 2031-03-22 | 43.6583 | 1 | 3 | 23:00 | 2032-03-21 | 44.9468 | 3 | 3 | 23:00 | 2033-03-22 | 47.949 | 4 | 3 | 23:00 | 2034-03-22 | 0
1 | 3 | 24:00 | 2026-03-22 | 20.6676 | 2 | 3 | 24:00 | 2027-03-22 | 25.4616 | 3 | 3 | 24:00 | 2028-03-21 | 33.0018 | 5 | 3 | 24:00 | 2029-03-22 | 38.0326 | 6 | 3 | 24:00 | 2030-03-22 | 41.2286 | 7 | 3 | 24:00 | 2031-03-22 | 43.3593 | 1 | 3 | 24:00 | 2032-03-21 | 45.3842 | 3 | 3 | 24:00 | 2033-03-22 | 47.6207 | 4 | 3 | 24:00 | 2034-03-22 | 0
2 | 3 | 1:00 | 2026-03-23 | 20.4363 | 3 | 3 | 1:00 | 2027-03-23 | 25.1767 | 4 | 3 | 1:00 | 2028-03-22 | 32.4594 | 6 | 3 | 1:00 | 2029-03-23 | 37.607 | 7 | 3 | 1:00 | 2030-03-23 | 40.7672 | 1 | 3 | 1:00 | 2031-03-23 | 42.8741 | 2 | 3 | 1:00 | 2032-03-22 | 44.6382 | 4 | 3 | 1:00 | 2033-03-23 | 47.0877 | 5 | 3 | 1:00 | 2034-03-23 | 0
2 | 3 | 2:00 | 2026-03-23 | 20.0694 | 3 | 3 | 2:00 | 2027-03-23 | 24.7247 | 4 | 3 | 2:00 | 2028-03-22 | 32.4078 | 6 | 3 | 2:00 | 2029-03-23 | 36.9319 | 7 | 3 | 2:00 | 2030-03-23 | 40.0354 | 1 | 3 | 2:00 | 2031-03-23 | 42.1044 | 2 | 3 | 2:00 | 2032-03-22 | 44.5672 | 4 | 3 | 2:00 | 2033-03-23 | 46.2425 | 5 | 3 | 2:00 | 2034-03-23 | 0
2 | 3 | 3:00 | 2026-03-23 | 19.8295 | 3 | 3 | 3:00 | 2027-03-23 | 24.4291 | 4 | 3 | 3:00 | 2028-03-22 | 31.8551 | 6 | 3 | 3:00 | 2029-03-23 | 36.4904 | 7 | 3 | 3:00 | 2030-03-23 | 39.5568 | 1 | 3 | 3:00 | 2031-03-23 | 41.6011 | 2 | 3 | 3:00 | 2032-03-22 | 43.8072 | 4 | 3 | 3:00 | 2033-03-23 | 45.6896 | 5 | 3 | 3:00 | 2034-03-23 | 0
2 | 3 | 4:00 | 2026-03-23 | 19.59 | 3 | 3 | 4:00 | 2027-03-23 | 24.1341 | 4 | 3 | 4:00 | 2028-03-22 | 31.4275 | 6 | 3 | 4:00 | 2029-03-23 | 36.0497 | 7 | 3 | 4:00 | 2030-03-23 | 39.0791 | 1 | 3 | 4:00 | 2031-03-23 | 41.0987 | 2 | 3 | 4:00 | 2032-03-22 | 43.2191 | 4 | 3 | 4:00 | 2033-03-23 | 45.1379 | 5 | 3 | 4:00 | 2034-03-23 | 0
2 | 3 | 5:00 | 2026-03-23 | 19.4144 | 3 | 3 | 5:00 | 2027-03-23 | 23.9177 | 4 | 3 | 5:00 | 2028-03-22 | 30.7771 | 6 | 3 | 5:00 | 2029-03-23 | 35.7264 | 7 | 3 | 5:00 | 2030-03-23 | 38.7287 | 1 | 3 | 5:00 | 2031-03-23 | 40.7301 | 2 | 3 | 5:00 | 2032-03-22 | 42.3248 | 4 | 3 | 5:00 | 2033-03-23 | 44.7331 | 5 | 3 | 5:00 | 2034-03-23 | 0
2 | 3 | 6:00 | 2026-03-23 | 19.4467 | 3 | 3 | 6:00 | 2027-03-23 | 23.9576 | 4 | 3 | 6:00 | 2028-03-22 | 30.9039 | 6 | 3 | 6:00 | 2029-03-23 | 35.786 | 7 | 3 | 6:00 | 2030-03-23 | 38.7932 | 1 | 3 | 6:00 | 2031-03-23 | 40.798 | 2 | 3 | 6:00 | 2032-03-22 | 42.4991 | 4 | 3 | 6:00 | 2033-03-23 | 44.8077 | 5 | 3 | 6:00 | 2034-03-23 | 0
2 | 3 | 7:00 | 2026-03-23 | 19.4911 | 3 | 3 | 7:00 | 2027-03-23 | 24.0122 | 4 | 3 | 7:00 | 2028-03-22 | 30.9228 | 6 | 3 | 7:00 | 2029-03-23 | 35.8676 | 7 | 3 | 7:00 | 2030-03-23 | 38.8817 | 1 | 3 | 7:00 | 2031-03-23 | 40.891 | 2 | 3 | 7:00 | 2032-03-22 | 42.525 | 4 | 3 | 7:00 | 2033-03-23 | 44.9098 | 5 | 3 | 7:00 | 2034-03-23 | 0
2 | 3 | 8:00 | 2026-03-23 | 19.356 | 3 | 3 | 8:00 | 2027-03-23 | 23.8458 | 4 | 3 | 8:00 | 2028-03-22 | 31.358 | 6 | 3 | 8:00 | 2029-03-23 | 35.6191 | 7 | 3 | 8:00 | 2030-03-23 | 38.6123 | 1 | 3 | 8:00 | 2031-03-23 | 40.6077 | 2 | 3 | 8:00 | 2032-03-22 | 43.1235 | 4 | 3 | 8:00 | 2033-03-23 | 44.5987 | 5 | 3 | 8:00 | 2034-03-23 | 0
2 | 3 | 9:00 | 2026-03-23 | 20.7713 | 3 | 3 | 9:00 | 2027-03-23 | 25.5894 | 4 | 3 | 9:00 | 2028-03-22 | 31.415 | 6 | 3 | 9:00 | 2029-03-23 | 38.2235 | 7 | 3 | 9:00 | 2030-03-23 | 41.4356 | 1 | 3 | 9:00 | 2031-03-23 | 43.577 | 2 | 3 | 9:00 | 2032-03-22 | 43.202 | 4 | 3 | 9:00 | 2033-03-23 | 47.8597 | 5 | 3 | 9:00 | 2034-03-23 | 0
2 | 3 | 10:00 | 2026-03-23 | 20.9487 | 3 | 3 | 10:00 | 2027-03-23 | 25.8079 | 4 | 3 | 10:00 | 2028-03-22 | 32.3832 | 6 | 3 | 10:00 | 2029-03-23 | 38.5498 | 7 | 3 | 10:00 | 2030-03-23 | 41.7893 | 1 | 3 | 10:00 | 2031-03-23 | 43.949 | 2 | 3 | 10:00 | 2032-03-22 | 44.5335 | 4 | 3 | 10:00 | 2033-03-23 | 48.2683 | 5 | 3 | 10:00 | 2034-03-23 | 0
2 | 3 | 11:00 | 2026-03-23 | 21.1474 | 3 | 3 | 11:00 | 2027-03-23 | 26.0528 | 4 | 3 | 11:00 | 2028-03-22 | 33.4493 | 6 | 3 | 11:00 | 2029-03-23 | 38.9157 | 7 | 3 | 11:00 | 2030-03-23 | 42.1859 | 1 | 3 | 11:00 | 2031-03-23 | 44.366 | 2 | 3 | 11:00 | 2032-03-22 | 45.9995 | 4 | 3 | 11:00 | 2033-03-23 | 48.7263 | 5 | 3 | 11:00 | 2034-03-23 | 0
2 | 3 | 12:00 | 2026-03-23 | 21.2923 | 3 | 3 | 12:00 | 2027-03-23 | 26.2312 | 4 | 3 | 12:00 | 2028-03-22 | 33.7614 | 6 | 3 | 12:00 | 2029-03-23 | 39.1822 | 7 | 3 | 12:00 | 2030-03-23 | 42.4748 | 1 | 3 | 12:00 | 2031-03-23 | 44.6699 | 2 | 3 | 12:00 | 2032-03-22 | 46.4287 | 4 | 3 | 12:00 | 2033-03-23 | 49.0601 | 5 | 3 | 12:00 | 2034-03-23 | 0
2 | 3 | 13:00 | 2026-03-23 | 21.4674 | 3 | 3 | 13:00 | 2027-03-23 | 26.447 | 4 | 3 | 13:00 | 2028-03-22 | 34.3421 | 6 | 3 | 13:00 | 2029-03-23 | 39.5045 | 7 | 3 | 13:00 | 2030-03-23 | 42.8242 | 1 | 3 | 13:00 | 2031-03-23 | 45.0373 | 2 | 3 | 13:00 | 2032-03-22 | 47.2273 | 4 | 3 | 13:00 | 2033-03-23 | 49.4636 | 5 | 3 | 13:00 | 2034-03-23 | 0
2 | 3 | 14:00 | 2026-03-23 | 21.3043 | 3 | 3 | 14:00 | 2027-03-23 | 26.2461 | 4 | 3 | 14:00 | 2028-03-22 | 34.7086 | 6 | 3 | 14:00 | 2029-03-23 | 39.2044 | 7 | 3 | 14:00 | 2030-03-23 | 42.4989 | 1 | 3 | 14:00 | 2031-03-23 | 44.6952 | 2 | 3 | 14:00 | 2032-03-22 | 47.7313 | 4 | 3 | 14:00 | 2033-03-23 | 49.0879 | 5 | 3 | 14:00 | 2034-03-23 | 0
2 | 3 | 15:00 | 2026-03-23 | 21.5307 | 3 | 3 | 15:00 | 2027-03-23 | 26.5249 | 4 | 3 | 15:00 | 2028-03-22 | 36.1552 | 6 | 3 | 15:00 | 2029-03-23 | 39.6208 | 7 | 3 | 15:00 | 2030-03-23 | 42.9503 | 1 | 3 | 15:00 | 2031-03-23 | 45.17 | 2 | 3 | 15:00 | 2032-03-22 | 49.7207 | 4 | 3 | 15:00 | 2033-03-23 | 49.6093 | 5 | 3 | 15:00 | 2034-03-23 | 0
2 | 3 | 16:00 | 2026-03-23 | 21.4562 | 3 | 3 | 16:00 | 2027-03-23 | 26.4332 | 4 | 3 | 16:00 | 2028-03-22 | 36.5424 | 6 | 3 | 16:00 | 2029-03-23 | 39.4839 | 7 | 3 | 16:00 | 2030-03-23 | 42.8018 | 1 | 3 | 16:00 | 2031-03-23 | 45.0138 | 2 | 3 | 16:00 | 2032-03-22 | 50.2532 | 4 | 3 | 16:00 | 2033-03-23 | 49.4378 | 5 | 3 | 16:00 | 2034-03-23 | 0
2 | 3 | 17:00 | 2026-03-23 | 21.3912 | 3 | 3 | 17:00 | 2027-03-23 | 26.3531 | 4 | 3 | 17:00 | 2028-03-22 | 35.6296 | 6 | 3 | 17:00 | 2029-03-23 | 39.3642 | 7 | 3 | 17:00 | 2030-03-23 | 42.6721 | 1 | 3 | 17:00 | 2031-03-23 | 44.8774 | 2 | 3 | 17:00 | 2032-03-22 | 48.9979 | 4 | 3 | 17:00 | 2033-03-23 | 49.288 | 5 | 3 | 17:00 | 2034-03-23 | 0
2 | 3 | 18:00 | 2026-03-23 | 20.7253 | 3 | 3 | 18:00 | 2027-03-23 | 25.5327 | 4 | 3 | 18:00 | 2028-03-22 | 34.5385 | 6 | 3 | 18:00 | 2029-03-23 | 38.1389 | 7 | 3 | 18:00 | 2030-03-23 | 41.3438 | 1 | 3 | 18:00 | 2031-03-23 | 43.4804 | 2 | 3 | 18:00 | 2032-03-22 | 47.4974 | 4 | 3 | 18:00 | 2033-03-23 | 47.7537 | 5 | 3 | 18:00 | 2034-03-23 | 0
2 | 3 | 19:00 | 2026-03-23 | 20.4981 | 3 | 3 | 19:00 | 2027-03-23 | 25.2528 | 4 | 3 | 19:00 | 2028-03-22 | 34.2175 | 6 | 3 | 19:00 | 2029-03-23 | 37.7207 | 7 | 3 | 19:00 | 2030-03-23 | 40.8905 | 1 | 3 | 19:00 | 2031-03-23 | 43.0037 | 2 | 3 | 19:00 | 2032-03-22 | 47.056 | 4 | 3 | 19:00 | 2033-03-23 | 47.2301 | 5 | 3 | 19:00 | 2034-03-23 | 0
2 | 3 | 20:00 | 2026-03-23 | 20.7391 | 3 | 3 | 20:00 | 2027-03-23 | 25.5497 | 4 | 3 | 20:00 | 2028-03-22 | 34.3442 | 6 | 3 | 20:00 | 2029-03-23 | 38.1641 | 7 | 3 | 20:00 | 2030-03-23 | 41.3712 | 1 | 3 | 20:00 | 2031-03-23 | 43.5093 | 2 | 3 | 20:00 | 2032-03-22 | 47.2302 | 4 | 3 | 20:00 | 2033-03-23 | 47.7853 | 5 | 3 | 20:00 | 2034-03-23 | 0
2 | 3 | 21:00 | 2026-03-23 | 20.8672 | 3 | 3 | 21:00 | 2027-03-23 | 25.7076 | 4 | 3 | 21:00 | 2028-03-22 | 33.7104 | 6 | 3 | 21:00 | 2029-03-23 | 38.4 | 7 | 3 | 21:00 | 2030-03-23 | 41.6269 | 1 | 3 | 21:00 | 2031-03-23 | 43.7782 | 2 | 3 | 21:00 | 2032-03-22 | 46.3586 | 4 | 3 | 21:00 | 2033-03-23 | 48.0807 | 5 | 3 | 21:00 | 2034-03-23 | 0
2 | 3 | 22:00 | 2026-03-23 | 21.0344 | 3 | 3 | 22:00 | 2027-03-23 | 25.9136 | 4 | 3 | 22:00 | 2028-03-22 | 33.4679 | 6 | 3 | 22:00 | 2029-03-23 | 38.7077 | 7 | 3 | 22:00 | 2030-03-23 | 41.9605 | 1 | 3 | 22:00 | 2031-03-23 | 44.129 | 2 | 3 | 22:00 | 2032-03-22 | 46.0251 | 4 | 3 | 22:00 | 2033-03-23 | 48.466 | 5 | 3 | 22:00 | 2034-03-23 | 0
2 | 3 | 23:00 | 2026-03-23 | 20.9616 | 3 | 3 | 23:00 | 2027-03-23 | 25.8238 | 4 | 3 | 23:00 | 2028-03-22 | 33.3069 | 6 | 3 | 23:00 | 2029-03-23 | 38.5737 | 7 | 3 | 23:00 | 2030-03-23 | 41.8152 | 1 | 3 | 23:00 | 2031-03-23 | 43.9762 | 2 | 3 | 23:00 | 2032-03-22 | 45.8037 | 4 | 3 | 23:00 | 2033-03-23 | 48.2981 | 5 | 3 | 23:00 | 2034-03-23 | 0
2 | 3 | 24:00 | 2026-03-23 | 21.4387 | 3 | 3 | 24:00 | 2027-03-23 | 26.4116 | 4 | 3 | 24:00 | 2028-03-22 | 33.0788 | 6 | 3 | 24:00 | 2029-03-23 | 39.4517 | 7 | 3 | 24:00 | 2030-03-23 | 42.767 | 1 | 3 | 24:00 | 2031-03-23 | 44.9771 | 2 | 3 | 24:00 | 2032-03-22 | 45.49 | 4 | 3 | 24:00 | 2033-03-23 | 49.3975 | 5 | 3 | 24:00 | 2034-03-23 | 0
3 | 3 | 1:00 | 2026-03-24 | 21.0354 | 4 | 3 | 1:00 | 2027-03-24 | 25.9147 | 5 | 3 | 1:00 | 2028-03-23 | 32.7086 | 7 | 3 | 1:00 | 2029-03-24 | 38.7094 | 1 | 3 | 1:00 | 2030-03-24 | 41.9623 | 2 | 3 | 1:00 | 2031-03-24 | 44.1309 | 3 | 3 | 1:00 | 2032-03-23 | 44.9809 | 5 | 3 | 1:00 | 2033-03-24 | 48.4681 | 6 | 3 | 1:00 | 2034-03-24 | 0
3 | 3 | 2:00 | 2026-03-24 | 20.7129 | 4 | 3 | 2:00 | 2027-03-24 | 25.5175 | 5 | 3 | 2:00 | 2028-03-23 | 32.1214 | 7 | 3 | 2:00 | 2029-03-24 | 38.1161 | 1 | 3 | 2:00 | 2030-03-24 | 41.3191 | 2 | 3 | 2:00 | 2031-03-24 | 43.4545 | 3 | 3 | 2:00 | 2032-03-23 | 44.1734 | 5 | 3 | 2:00 | 2033-03-24 | 47.7252 | 6 | 3 | 2:00 | 2034-03-24 | 0
3 | 3 | 3:00 | 2026-03-24 | 20.071 | 4 | 3 | 3:00 | 2027-03-24 | 24.7266 | 5 | 3 | 3:00 | 2028-03-23 | 31.7374 | 7 | 3 | 3:00 | 2029-03-24 | 36.9348 | 1 | 3 | 3:00 | 2030-03-24 | 40.0385 | 2 | 3 | 3:00 | 2031-03-24 | 42.1077 | 3 | 3 | 3:00 | 2032-03-23 | 43.6454 | 5 | 3 | 3:00 | 2033-03-24 | 46.2461 | 6 | 3 | 3:00 | 2034-03-24 | 0
3 | 3 | 4:00 | 2026-03-24 | 19.7391 | 4 | 3 | 4:00 | 2027-03-24 | 24.3178 | 5 | 3 | 4:00 | 2028-03-23 | 31.3542 | 7 | 3 | 4:00 | 2029-03-24 | 36.324 | 1 | 3 | 4:00 | 2030-03-24 | 39.3765 | 2 | 3 | 4:00 | 2031-03-24 | 41.4114 | 3 | 3 | 4:00 | 2032-03-23 | 43.1183 | 5 | 3 | 4:00 | 2033-03-24 | 45.4813 | 6 | 3 | 4:00 | 2034-03-24 | 0
3 | 3 | 5:00 | 2026-03-24 | 19.5489 | 4 | 3 | 5:00 | 2027-03-24 | 24.0834 | 5 | 3 | 5:00 | 2028-03-23 | 31.073 | 7 | 3 | 5:00 | 2029-03-24 | 35.9739 | 1 | 3 | 5:00 | 2030-03-24 | 38.997 | 2 | 3 | 5:00 | 2031-03-24 | 41.0123 | 3 | 3 | 5:00 | 2032-03-23 | 42.7316 | 5 | 3 | 5:00 | 2033-03-24 | 45.043 | 6 | 3 | 5:00 | 2034-03-24 | 0
3 | 3 | 6:00 | 2026-03-24 | 19.5173 | 4 | 3 | 6:00 | 2027-03-24 | 24.0445 | 5 | 3 | 6:00 | 2028-03-23 | 31.1248 | 7 | 3 | 6:00 | 2029-03-24 | 35.9158 | 1 | 3 | 6:00 | 2030-03-24 | 38.9339 | 2 | 3 | 6:00 | 2031-03-24 | 40.946 | 3 | 3 | 6:00 | 2032-03-23 | 42.8028 | 5 | 3 | 6:00 | 2033-03-24 | 44.9702 | 6 | 3 | 6:00 | 2034-03-24 | 0
3 | 3 | 7:00 | 2026-03-24 | 19.3137 | 4 | 3 | 7:00 | 2027-03-24 | 23.7937 | 5 | 3 | 7:00 | 2028-03-23 | 31.1957 | 7 | 3 | 7:00 | 2029-03-24 | 35.5413 | 1 | 3 | 7:00 | 2030-03-24 | 38.5279 | 2 | 3 | 7:00 | 2031-03-24 | 40.519 | 3 | 3 | 7:00 | 2032-03-23 | 42.9004 | 5 | 3 | 7:00 | 2033-03-24 | 44.5013 | 6 | 3 | 7:00 | 2034-03-24 | 0
3 | 3 | 8:00 | 2026-03-24 | 19.3483 | 4 | 3 | 8:00 | 2027-03-24 | 23.8363 | 5 | 3 | 8:00 | 2028-03-23 | 30.9796 | 7 | 3 | 8:00 | 2029-03-24 | 35.6049 | 1 | 3 | 8:00 | 2030-03-24 | 38.5969 | 2 | 3 | 8:00 | 2031-03-24 | 40.5916 | 3 | 3 | 8:00 | 2032-03-23 | 42.6032 | 5 | 3 | 8:00 | 2033-03-24 | 44.5809 | 6 | 3 | 8:00 | 2034-03-24 | 0
3 | 3 | 9:00 | 2026-03-24 | 19.5845 | 4 | 3 | 9:00 | 2027-03-24 | 24.1273 | 5 | 3 | 9:00 | 2028-03-23 | 33.2448 | 7 | 3 | 9:00 | 2029-03-24 | 36.0395 | 1 | 3 | 9:00 | 2030-03-24 | 39.0681 | 2 | 3 | 9:00 | 2031-03-24 | 41.0871 | 3 | 3 | 9:00 | 2032-03-23 | 45.7183 | 5 | 3 | 9:00 | 2033-03-24 | 45.1251 | 6 | 3 | 9:00 | 2034-03-24 | 0
3 | 3 | 10:00 | 2026-03-24 | 20.317 | 4 | 3 | 10:00 | 2027-03-24 | 25.0298 | 5 | 3 | 10:00 | 2028-03-23 | 33.5286 | 7 | 3 | 10:00 | 2029-03-24 | 37.3876 | 1 | 3 | 10:00 | 2030-03-24 | 40.5294 | 2 | 3 | 10:00 | 2031-03-24 | 42.6239 | 3 | 3 | 10:00 | 2032-03-23 | 46.1086 | 5 | 3 | 10:00 | 2033-03-24 | 46.813 | 6 | 3 | 10:00 | 2034-03-24 | 0
3 | 3 | 11:00 | 2026-03-24 | 20.8919 | 4 | 3 | 11:00 | 2027-03-24 | 25.738 | 5 | 3 | 11:00 | 2028-03-23 | 33.8468 | 7 | 3 | 11:00 | 2029-03-24 | 38.4454 | 1 | 3 | 11:00 | 2030-03-24 | 41.6761 | 2 | 3 | 11:00 | 2031-03-24 | 43.8299 | 3 | 3 | 11:00 | 2032-03-23 | 46.5462 | 5 | 3 | 11:00 | 2033-03-24 | 48.1375 | 6 | 3 | 11:00 | 2034-03-24 | 0
3 | 3 | 12:00 | 2026-03-24 | 21.1604 | 4 | 3 | 12:00 | 2027-03-24 | 26.0688 | 5 | 3 | 12:00 | 2028-03-23 | 34.0786 | 7 | 3 | 12:00 | 2029-03-24 | 38.9396 | 1 | 3 | 12:00 | 2030-03-24 | 42.2118 | 2 | 3 | 12:00 | 2031-03-24 | 44.3933 | 3 | 3 | 12:00 | 2032-03-23 | 46.865 | 5 | 3 | 12:00 | 2033-03-24 | 48.7563 | 6 | 3 | 12:00 | 2034-03-24 | 0
3 | 3 | 13:00 | 2026-03-24 | 21.1169 | 4 | 3 | 13:00 | 2027-03-24 | 26.0151 | 5 | 3 | 13:00 | 2028-03-23 | 34.3589 | 7 | 3 | 13:00 | 2029-03-24 | 38.8594 | 1 | 3 | 13:00 | 2030-03-24 | 42.1249 | 2 | 3 | 13:00 | 2031-03-24 | 44.3019 | 3 | 3 | 13:00 | 2032-03-23 | 47.2505 | 5 | 3 | 13:00 | 2033-03-24 | 48.6559 | 6 | 3 | 13:00 | 2034-03-24 | 0
3 | 3 | 14:00 | 2026-03-24 | 21.468 | 4 | 3 | 14:00 | 2027-03-24 | 26.4477 | 5 | 3 | 14:00 | 2028-03-23 | 34.0979 | 7 | 3 | 14:00 | 2029-03-24 | 39.5056 | 1 | 3 | 14:00 | 2030-03-24 | 42.8254 | 2 | 3 | 14:00 | 2031-03-24 | 45.0386 | 3 | 3 | 14:00 | 2032-03-23 | 46.8915 | 5 | 3 | 14:00 | 2033-03-24 | 49.4649 | 6 | 3 | 14:00 | 2034-03-24 | 0
3 | 3 | 15:00 | 2026-03-24 | 21.2889 | 4 | 3 | 15:00 | 2027-03-24 | 26.227 | 5 | 3 | 15:00 | 2028-03-23 | 34.4601 | 7 | 3 | 15:00 | 2029-03-24 | 39.1759 | 1 | 3 | 15:00 | 2030-03-24 | 42.468 | 2 | 3 | 15:00 | 2031-03-24 | 44.6627 | 3 | 3 | 15:00 | 2032-03-23 | 47.3896 | 5 | 3 | 15:00 | 2033-03-24 | 49.0522 | 6 | 3 | 15:00 | 2034-03-24 | 0
3 | 3 | 16:00 | 2026-03-24 | 21.4128 | 4 | 3 | 16:00 | 2027-03-24 | 26.3797 | 5 | 3 | 16:00 | 2028-03-23 | 34.341 | 7 | 3 | 16:00 | 2029-03-24 | 39.404 | 1 | 3 | 16:00 | 2030-03-24 | 42.7153 | 2 | 3 | 16:00 | 2031-03-24 | 44.9228 | 3 | 3 | 16:00 | 2032-03-23 | 47.2258 | 5 | 3 | 16:00 | 2033-03-24 | 49.3378 | 6 | 3 | 16:00 | 2034-03-24 | 0
3 | 3 | 17:00 | 2026-03-24 | 21.264 | 4 | 3 | 17:00 | 2027-03-24 | 26.1964 | 5 | 3 | 17:00 | 2028-03-23 | 34.2369 | 7 | 3 | 17:00 | 2029-03-24 | 39.1301 | 1 | 3 | 17:00 | 2030-03-24 | 42.4184 | 2 | 3 | 17:00 | 2031-03-24 | 44.6105 | 3 | 3 | 17:00 | 2032-03-23 | 47.0827 | 5 | 3 | 17:00 | 2033-03-24 | 48.9949 | 6 | 3 | 17:00 | 2034-03-24 | 0
3 | 3 | 18:00 | 2026-03-24 | 21.1213 | 4 | 3 | 18:00 | 2027-03-24 | 26.0206 | 5 | 3 | 18:00 | 2028-03-23 | 33.1712 | 7 | 3 | 18:00 | 2029-03-24 | 38.8676 | 1 | 3 | 18:00 | 2030-03-24 | 42.1338 | 2 | 3 | 18:00 | 2031-03-24 | 44.3112 | 3 | 3 | 18:00 | 2032-03-23 | 45.6171 | 5 | 3 | 18:00 | 2033-03-24 | 48.6662 | 6 | 3 | 18:00 | 2034-03-24 | 0
3 | 3 | 19:00 | 2026-03-24 | 20.9997 | 4 | 3 | 19:00 | 2027-03-24 | 25.8707 | 5 | 3 | 19:00 | 2028-03-23 | 32.8075 | 7 | 3 | 19:00 | 2029-03-24 | 38.6437 | 1 | 3 | 19:00 | 2030-03-24 | 41.8911 | 2 | 3 | 19:00 | 2031-03-24 | 44.056 | 3 | 3 | 19:00 | 2032-03-23 | 45.1169 | 5 | 3 | 19:00 | 2033-03-24 | 48.3858 | 6 | 3 | 19:00 | 2034-03-24 | 0
3 | 3 | 20:00 | 2026-03-24 | 21.1664 | 4 | 3 | 20:00 | 2027-03-24 | 26.0761 | 5 | 3 | 20:00 | 2028-03-23 | 33.1932 | 7 | 3 | 20:00 | 2029-03-24 | 38.9505 | 1 | 3 | 20:00 | 2030-03-24 | 42.2236 | 2 | 3 | 20:00 | 2031-03-24 | 44.4057 | 3 | 3 | 20:00 | 2032-03-23 | 45.6473 | 5 | 3 | 20:00 | 2033-03-24 | 48.7699 | 6 | 3 | 20:00 | 2034-03-24 | 0
3 | 3 | 21:00 | 2026-03-24 | 21.0353 | 4 | 3 | 21:00 | 2027-03-24 | 25.9146 | 5 | 3 | 21:00 | 2028-03-23 | 33.3983 | 7 | 3 | 21:00 | 2029-03-24 | 38.7093 | 1 | 3 | 21:00 | 2030-03-24 | 41.9622 | 2 | 3 | 21:00 | 2031-03-24 | 44.1308 | 3 | 3 | 21:00 | 2032-03-23 | 45.9294 | 5 | 3 | 21:00 | 2033-03-24 | 48.4679 | 6 | 3 | 21:00 | 2034-03-24 | 0
3 | 3 | 22:00 | 2026-03-24 | 20.9629 | 4 | 3 | 22:00 | 2027-03-24 | 25.8254 | 5 | 3 | 22:00 | 2028-03-23 | 33.666 | 7 | 3 | 22:00 | 2029-03-24 | 38.5761 | 1 | 3 | 22:00 | 2030-03-24 | 41.8177 | 2 | 3 | 22:00 | 2031-03-24 | 43.9789 | 3 | 3 | 22:00 | 2032-03-23 | 46.2975 | 5 | 3 | 22:00 | 2033-03-24 | 48.3011 | 6 | 3 | 22:00 | 2034-03-24 | 0
3 | 3 | 23:00 | 2026-03-24 | 21.059 | 4 | 3 | 23:00 | 2027-03-24 | 25.9438 | 5 | 3 | 23:00 | 2028-03-23 | 33.5494 | 7 | 3 | 23:00 | 2029-03-24 | 38.7529 | 1 | 3 | 23:00 | 2030-03-24 | 42.0094 | 2 | 3 | 23:00 | 2031-03-24 | 44.1805 | 3 | 3 | 23:00 | 2032-03-23 | 46.1372 | 5 | 3 | 23:00 | 2033-03-24 | 48.5225 | 6 | 3 | 23:00 | 2034-03-24 | 0
3 | 3 | 24:00 | 2026-03-24 | 20.997 | 4 | 3 | 24:00 | 2027-03-24 | 25.8675 | 5 | 3 | 24:00 | 2028-03-23 | 34.313 | 7 | 3 | 24:00 | 2029-03-24 | 38.6388 | 1 | 3 | 24:00 | 2030-03-24 | 41.8858 | 2 | 3 | 24:00 | 2031-03-24 | 44.0504 | 3 | 3 | 24:00 | 2032-03-23 | 47.1873 | 5 | 3 | 24:00 | 2033-03-24 | 48.3797 | 6 | 3 | 24:00 | 2034-03-24 | 0
4 | 3 | 1:00 | 2026-03-25 | 20.5597 | 5 | 3 | 1:00 | 2027-03-25 | 25.3287 | 6 | 3 | 1:00 | 2028-03-24 | 33.6675 | 1 | 3 | 1:00 | 2029-03-25 | 37.834 | 2 | 3 | 1:00 | 2030-03-25 | 41.0134 | 3 | 3 | 1:00 | 2031-03-25 | 43.1329 | 4 | 3 | 1:00 | 2032-03-24 | 46.2995 | 6 | 3 | 1:00 | 2033-03-25 | 47.372 | 7 | 3 | 1:00 | 2034-03-25 | 0
4 | 3 | 2:00 | 2026-03-25 | 20.3199 | 5 | 3 | 2:00 | 2027-03-25 | 25.0333 | 6 | 3 | 2:00 | 2028-03-24 | 33.1514 | 1 | 3 | 2:00 | 2029-03-25 | 37.3929 | 2 | 3 | 2:00 | 2030-03-25 | 40.5351 | 3 | 3 | 2:00 | 2031-03-25 | 42.63 | 4 | 3 | 2:00 | 2032-03-24 | 45.5898 | 6 | 3 | 2:00 | 2033-03-25 | 46.8196 | 7 | 3 | 2:00 | 2034-03-25 | 0
4 | 3 | 3:00 | 2026-03-25 | 20.1381 | 5 | 3 | 3:00 | 2027-03-25 | 24.8093 | 6 | 3 | 3:00 | 2028-03-24 | 32.1239 | 1 | 3 | 3:00 | 2029-03-25 | 37.0583 | 2 | 3 | 3:00 | 2030-03-25 | 40.1724 | 3 | 3 | 3:00 | 2031-03-25 | 42.2485 | 4 | 3 | 3:00 | 2032-03-24 | 44.1769 | 6 | 3 | 3:00 | 2033-03-25 | 46.4007 | 7 | 3 | 3:00 | 2034-03-25 | 0
4 | 3 | 4:00 | 2026-03-25 | 19.8406 | 5 | 3 | 4:00 | 2027-03-25 | 24.4428 | 6 | 3 | 4:00 | 2028-03-24 | 31.5927 | 1 | 3 | 4:00 | 2029-03-25 | 36.5108 | 2 | 3 | 4:00 | 2030-03-25 | 39.579 | 3 | 3 | 4:00 | 2031-03-25 | 41.6244 | 4 | 3 | 4:00 | 2032-03-24 | 43.4464 | 6 | 3 | 4:00 | 2033-03-25 | 45.7153 | 7 | 3 | 4:00 | 2034-03-25 | 0
4 | 3 | 5:00 | 2026-03-25 | 19.7539 | 5 | 3 | 5:00 | 2027-03-25 | 24.3359 | 6 | 3 | 5:00 | 2028-03-24 | 31.2883 | 1 | 3 | 5:00 | 2029-03-25 | 36.3512 | 2 | 3 | 5:00 | 2030-03-25 | 39.4059 | 3 | 3 | 5:00 | 2031-03-25 | 41.4424 | 4 | 3 | 5:00 | 2032-03-24 | 43.0277 | 6 | 3 | 5:00 | 2033-03-25 | 45.5153 | 7 | 3 | 5:00 | 2034-03-25 | 0
4 | 3 | 6:00 | 2026-03-25 | 19.503 | 5 | 3 | 6:00 | 2027-03-25 | 24.0269 | 6 | 3 | 6:00 | 2028-03-24 | 31.2377 | 1 | 3 | 6:00 | 2029-03-25 | 35.8896 | 2 | 3 | 6:00 | 2030-03-25 | 38.9055 | 3 | 3 | 6:00 | 2031-03-25 | 40.9161 | 4 | 3 | 6:00 | 2032-03-24 | 42.9581 | 6 | 3 | 6:00 | 2033-03-25 | 44.9373 | 7 | 3 | 6:00 | 2034-03-25 | 0
4 | 3 | 7:00 | 2026-03-25 | 19.5578 | 5 | 3 | 7:00 | 2027-03-25 | 24.0944 | 6 | 3 | 7:00 | 2028-03-24 | 30.9119 | 1 | 3 | 7:00 | 2029-03-25 | 35.9904 | 2 | 3 | 7:00 | 2030-03-25 | 39.0148 | 3 | 3 | 7:00 | 2031-03-25 | 41.0311 | 4 | 3 | 7:00 | 2032-03-24 | 42.5101 | 6 | 3 | 7:00 | 2033-03-25 | 45.0636 | 7 | 3 | 7:00 | 2034-03-25 | 0
4 | 3 | 8:00 | 2026-03-25 | 19.4436 | 5 | 3 | 8:00 | 2027-03-25 | 23.9538 | 6 | 3 | 8:00 | 2028-03-24 | 30.9673 | 1 | 3 | 8:00 | 2029-03-25 | 35.7803 | 2 | 3 | 8:00 | 2030-03-25 | 38.7871 | 3 | 3 | 8:00 | 2031-03-25 | 40.7916 | 4 | 3 | 8:00 | 2032-03-24 | 42.5863 | 6 | 3 | 8:00 | 2033-03-25 | 44.8006 | 7 | 3 | 8:00 | 2034-03-25 | 0
4 | 3 | 9:00 | 2026-03-25 | 19.9002 | 5 | 3 | 9:00 | 2027-03-25 | 24.5162 | 6 | 3 | 9:00 | 2028-03-24 | 31.3453 | 1 | 3 | 9:00 | 2029-03-25 | 36.6205 | 2 | 3 | 9:00 | 2030-03-25 | 39.6978 | 3 | 3 | 9:00 | 2031-03-25 | 41.7494 | 4 | 3 | 9:00 | 2032-03-24 | 43.1061 | 6 | 3 | 9:00 | 2033-03-25 | 45.8525 | 7 | 3 | 9:00 | 2034-03-25 | 0
4 | 3 | 10:00 | 2026-03-25 | 20.1284 | 5 | 3 | 10:00 | 2027-03-25 | 24.7973 | 6 | 3 | 10:00 | 2028-03-24 | 32.5177 | 1 | 3 | 10:00 | 2029-03-25 | 37.0403 | 2 | 3 | 10:00 | 2030-03-25 | 40.153 | 3 | 3 | 10:00 | 2031-03-25 | 42.2281 | 4 | 3 | 10:00 | 2032-03-24 | 44.7184 | 6 | 3 | 10:00 | 2033-03-25 | 46.3783 | 7 | 3 | 10:00 | 2034-03-25 | 0
4 | 3 | 11:00 | 2026-03-25 | 20.4031 | 5 | 3 | 11:00 | 2027-03-25 | 25.1357 | 6 | 3 | 11:00 | 2028-03-24 | 33.4378 | 1 | 3 | 11:00 | 2029-03-25 | 37.5459 | 2 | 3 | 11:00 | 2030-03-25 | 40.701 | 3 | 3 | 11:00 | 2031-03-25 | 42.8044 | 4 | 3 | 11:00 | 2032-03-24 | 45.9837 | 6 | 3 | 11:00 | 2033-03-25 | 47.0112 | 7 | 3 | 11:00 | 2034-03-25 | 0
4 | 3 | 12:00 | 2026-03-25 | 20.6354 | 5 | 3 | 12:00 | 2027-03-25 | 25.422 | 6 | 3 | 12:00 | 2028-03-24 | 33.8676 | 1 | 3 | 12:00 | 2029-03-25 | 37.9734 | 2 | 3 | 12:00 | 2030-03-25 | 41.1645 | 3 | 3 | 12:00 | 2031-03-25 | 43.2918 | 4 | 3 | 12:00 | 2032-03-24 | 46.5748 | 6 | 3 | 12:00 | 2033-03-25 | 47.5466 | 7 | 3 | 12:00 | 2034-03-25 | 0
4 | 3 | 13:00 | 2026-03-25 | 20.8064 | 5 | 3 | 13:00 | 2027-03-25 | 25.6327 | 6 | 3 | 13:00 | 2028-03-24 | 33.7979 | 1 | 3 | 13:00 | 2029-03-25 | 38.2881 | 2 | 3 | 13:00 | 2030-03-25 | 41.5056 | 3 | 3 | 13:00 | 2031-03-25 | 43.6506 | 4 | 3 | 13:00 | 2032-03-24 | 46.4789 | 6 | 3 | 13:00 | 2033-03-25 | 47.9406 | 7 | 3 | 13:00 | 2034-03-25 | 0
4 | 3 | 14:00 | 2026-03-25 | 21.2937 | 5 | 3 | 14:00 | 2027-03-25 | 26.233 | 6 | 3 | 14:00 | 2028-03-24 | 34.3599 | 1 | 3 | 14:00 | 2029-03-25 | 39.1849 | 2 | 3 | 14:00 | 2030-03-25 | 42.4777 | 3 | 3 | 14:00 | 2031-03-25 | 44.6729 | 4 | 3 | 14:00 | 2032-03-24 | 47.2517 | 6 | 3 | 14:00 | 2033-03-25 | 49.0634 | 7 | 3 | 14:00 | 2034-03-25 | 0
4 | 3 | 15:00 | 2026-03-25 | 21.3748 | 5 | 3 | 15:00 | 2027-03-25 | 26.3329 | 6 | 3 | 15:00 | 2028-03-24 | 34.0731 | 1 | 3 | 15:00 | 2029-03-25 | 39.3341 | 2 | 3 | 15:00 | 2030-03-25 | 42.6395 | 3 | 3 | 15:00 | 2031-03-25 | 44.8431 | 4 | 3 | 15:00 | 2032-03-24 | 46.8574 | 6 | 3 | 15:00 | 2033-03-25 | 49.2503 | 7 | 3 | 15:00 | 2034-03-25 | 0
4 | 3 | 16:00 | 2026-03-25 | 21.5557 | 5 | 3 | 16:00 | 2027-03-25 | 26.5557 | 6 | 3 | 16:00 | 2028-03-24 | 34.2715 | 1 | 3 | 16:00 | 2029-03-25 | 39.667 | 2 | 3 | 16:00 | 2030-03-25 | 43.0003 | 3 | 3 | 16:00 | 2031-03-25 | 45.2225 | 4 | 3 | 16:00 | 2032-03-24 | 47.1303 | 6 | 3 | 16:00 | 2033-03-25 | 49.667 | 7 | 3 | 16:00 | 2034-03-25 | 0
4 | 3 | 17:00 | 2026-03-25 | 21.3641 | 5 | 3 | 17:00 | 2027-03-25 | 26.3197 | 6 | 3 | 17:00 | 2028-03-24 | 34.0333 | 1 | 3 | 17:00 | 2029-03-25 | 39.3144 | 2 | 3 | 17:00 | 2030-03-25 | 42.6181 | 3 | 3 | 17:00 | 2031-03-25 | 44.8206 | 4 | 3 | 17:00 | 2032-03-24 | 46.8027 | 6 | 3 | 17:00 | 2033-03-25 | 49.2255 | 7 | 3 | 17:00 | 2034-03-25 | 0
4 | 3 | 18:00 | 2026-03-25 | 21.0556 | 5 | 3 | 18:00 | 2027-03-25 | 25.9396 | 6 | 3 | 18:00 | 2028-03-24 | 33.805 | 1 | 3 | 18:00 | 2029-03-25 | 38.7466 | 2 | 3 | 18:00 | 2030-03-25 | 42.0026 | 3 | 3 | 18:00 | 2031-03-25 | 44.1733 | 4 | 3 | 18:00 | 2032-03-24 | 46.4887 | 6 | 3 | 18:00 | 2033-03-25 | 48.5146 | 7 | 3 | 18:00 | 2034-03-25 | 0
4 | 3 | 19:00 | 2026-03-25 | 20.9251 | 5 | 3 | 19:00 | 2027-03-25 | 25.7788 | 6 | 3 | 19:00 | 2028-03-24 | 33.6103 | 1 | 3 | 19:00 | 2029-03-25 | 38.5065 | 2 | 3 | 19:00 | 2030-03-25 | 41.7423 | 3 | 3 | 19:00 | 2031-03-25 | 43.8995 | 4 | 3 | 19:00 | 2032-03-24 | 46.2209 | 6 | 3 | 19:00 | 2033-03-25 | 48.214 | 7 | 3 | 19:00 | 2034-03-25 | 0
4 | 3 | 20:00 | 2026-03-25 | 21.1695 | 5 | 3 | 20:00 | 2027-03-25 | 26.08 | 6 | 3 | 20:00 | 2028-03-24 | 33.8771 | 1 | 3 | 20:00 | 2029-03-25 | 38.9563 | 2 | 3 | 20:00 | 2030-03-25 | 42.2299 | 3 | 3 | 20:00 | 2031-03-25 | 44.4124 | 4 | 3 | 20:00 | 2032-03-24 | 46.5878 | 6 | 3 | 20:00 | 2033-03-25 | 48.7772 | 7 | 3 | 20:00 | 2034-03-25 | 0
4 | 3 | 21:00 | 2026-03-25 | 21.0152 | 5 | 3 | 21:00 | 2027-03-25 | 25.8899 | 6 | 3 | 21:00 | 2028-03-24 | 33.6673 | 1 | 3 | 21:00 | 2029-03-25 | 38.6724 | 2 | 3 | 21:00 | 2030-03-25 | 41.9222 | 3 | 3 | 21:00 | 2031-03-25 | 44.0887 | 4 | 3 | 21:00 | 2032-03-24 | 46.2994 | 6 | 3 | 21:00 | 2033-03-25 | 48.4217 | 7 | 3 | 21:00 | 2034-03-25 | 0
4 | 3 | 22:00 | 2026-03-25 | 20.9834 | 5 | 3 | 22:00 | 2027-03-25 | 25.8507 | 6 | 3 | 22:00 | 2028-03-24 | 33.5514 | 1 | 3 | 22:00 | 2029-03-25 | 38.6138 | 2 | 3 | 22:00 | 2030-03-25 | 41.8586 | 3 | 3 | 22:00 | 2031-03-25 | 44.0219 | 4 | 3 | 22:00 | 2032-03-24 | 46.14 | 6 | 3 | 22:00 | 2033-03-25 | 48.3483 | 7 | 3 | 22:00 | 2034-03-25 | 0
4 | 3 | 23:00 | 2026-03-25 | 20.9051 | 5 | 3 | 23:00 | 2027-03-25 | 25.7543 | 6 | 3 | 23:00 | 2028-03-24 | 33.7052 | 1 | 3 | 23:00 | 2029-03-25 | 38.4698 | 2 | 3 | 23:00 | 2030-03-25 | 41.7025 | 3 | 3 | 23:00 | 2031-03-25 | 43.8577 | 4 | 3 | 23:00 | 2032-03-24 | 46.3515 | 6 | 3 | 23:00 | 2033-03-25 | 48.168 | 7 | 3 | 23:00 | 2034-03-25 | 0
4 | 3 | 24:00 | 2026-03-25 | 20.7648 | 5 | 3 | 24:00 | 2027-03-25 | 25.5813 | 6 | 3 | 24:00 | 2028-03-24 | 33.606 | 1 | 3 | 24:00 | 2029-03-25 | 38.2115 | 2 | 3 | 24:00 | 2030-03-25 | 41.4225 | 3 | 3 | 24:00 | 2031-03-25 | 43.5632 | 4 | 3 | 24:00 | 2032-03-24 | 46.2151 | 6 | 3 | 24:00 | 2033-03-25 | 47.8446 | 7 | 3 | 24:00 | 2034-03-25 | 0
5 | 3 | 1:00 | 2026-03-26 | 20.5001 | 6 | 3 | 1:00 | 2027-03-26 | 25.2552 | 7 | 3 | 1:00 | 2028-03-25 | 32.9061 | 2 | 3 | 1:00 | 2029-03-26 | 37.7243 | 3 | 3 | 1:00 | 2030-03-26 | 40.8945 | 4 | 3 | 1:00 | 2031-03-26 | 43.0079 | 5 | 3 | 1:00 | 2032-03-25 | 45.2525 | 7 | 3 | 1:00 | 2033-03-26 | 47.2347 | 1 | 3 | 1:00 | 2034-03-26 | 0
5 | 3 | 2:00 | 2026-03-26 | 20.2195 | 6 | 3 | 2:00 | 2027-03-26 | 24.9096 | 7 | 3 | 2:00 | 2028-03-25 | 32.5224 | 2 | 3 | 2:00 | 2029-03-26 | 37.2081 | 3 | 3 | 2:00 | 2030-03-26 | 40.3349 | 4 | 3 | 2:00 | 2031-03-26 | 42.4194 | 5 | 3 | 2:00 | 2032-03-25 | 44.7248 | 7 | 3 | 2:00 | 2033-03-26 | 46.5883 | 1 | 3 | 2:00 | 2034-03-26 | 0
5 | 3 | 3:00 | 2026-03-26 | 20.0532 | 6 | 3 | 3:00 | 2027-03-26 | 24.7048 | 7 | 3 | 3:00 | 2028-03-25 | 32.2314 | 2 | 3 | 3:00 | 2029-03-26 | 36.9021 | 3 | 3 | 3:00 | 2030-03-26 | 40.0031 | 4 | 3 | 3:00 | 2031-03-26 | 42.0704 | 5 | 3 | 3:00 | 2032-03-25 | 44.3246 | 7 | 3 | 3:00 | 2033-03-26 | 46.2051 | 1 | 3 | 3:00 | 2034-03-26 | 0
5 | 3 | 4:00 | 2026-03-26 | 19.8258 | 6 | 3 | 4:00 | 2027-03-26 | 24.4245 | 7 | 3 | 4:00 | 2028-03-25 | 31.7552 | 2 | 3 | 4:00 | 2029-03-26 | 36.4835 | 3 | 3 | 4:00 | 2030-03-26 | 39.5493 | 4 | 3 | 4:00 | 2031-03-26 | 41.5932 | 5 | 3 | 4:00 | 2032-03-25 | 43.6698 | 7 | 3 | 4:00 | 2033-03-26 | 45.681 | 1 | 3 | 4:00 | 2034-03-26 | 0
5 | 3 | 5:00 | 2026-03-26 | 19.7061 | 6 | 3 | 5:00 | 2027-03-26 | 24.2771 | 7 | 3 | 5:00 | 2028-03-25 | 31.6164 | 2 | 3 | 5:00 | 2029-03-26 | 36.2633 | 3 | 3 | 5:00 | 2030-03-26 | 39.3107 | 4 | 3 | 5:00 | 2031-03-26 | 41.3422 | 5 | 3 | 5:00 | 2032-03-25 | 43.4789 | 7 | 3 | 5:00 | 2033-03-26 | 45.4054 | 1 | 3 | 5:00 | 2034-03-26 | 0
5 | 3 | 6:00 | 2026-03-26 | 19.7574 | 6 | 3 | 6:00 | 2027-03-26 | 24.3403 | 7 | 3 | 6:00 | 2028-03-25 | 31.2149 | 2 | 3 | 6:00 | 2029-03-26 | 36.3577 | 3 | 3 | 6:00 | 2030-03-26 | 39.413 | 4 | 3 | 6:00 | 2031-03-26 | 41.4498 | 5 | 3 | 6:00 | 2032-03-25 | 42.9267 | 7 | 3 | 6:00 | 2033-03-26 | 45.5235 | 1 | 3 | 6:00 | 2034-03-26 | 0
5 | 3 | 7:00 | 2026-03-26 | 19.6945 | 6 | 3 | 7:00 | 2027-03-26 | 24.2628 | 7 | 3 | 7:00 | 2028-03-25 | 31.3026 | 2 | 3 | 7:00 | 2029-03-26 | 36.2419 | 3 | 3 | 7:00 | 2030-03-26 | 39.2874 | 4 | 3 | 7:00 | 2031-03-26 | 41.3178 | 5 | 3 | 7:00 | 2032-03-25 | 43.0473 | 7 | 3 | 7:00 | 2033-03-26 | 45.3785 | 1 | 3 | 7:00 | 2034-03-26 | 0
5 | 3 | 8:00 | 2026-03-26 | 19.777 | 6 | 3 | 8:00 | 2027-03-26 | 24.3645 | 7 | 3 | 8:00 | 2028-03-25 | 31.1198 | 2 | 3 | 8:00 | 2029-03-26 | 36.3938 | 3 | 3 | 8:00 | 2030-03-26 | 39.4522 | 4 | 3 | 8:00 | 2031-03-26 | 41.491 | 5 | 3 | 8:00 | 2032-03-25 | 42.7961 | 7 | 3 | 8:00 | 2033-03-26 | 45.5688 | 1 | 3 | 8:00 | 2034-03-26 | 0
5 | 3 | 9:00 | 2026-03-26 | 20.3013 | 6 | 3 | 9:00 | 2027-03-26 | 25.0103 | 7 | 3 | 9:00 | 2028-03-25 | 31.8506 | 2 | 3 | 9:00 | 2029-03-26 | 37.3585 | 3 | 3 | 9:00 | 2030-03-26 | 40.4979 | 4 | 3 | 9:00 | 2031-03-26 | 42.5908 | 5 | 3 | 9:00 | 2032-03-25 | 43.8009 | 7 | 3 | 9:00 | 2033-03-26 | 46.7767 | 1 | 3 | 9:00 | 2034-03-26 | 0
5 | 3 | 10:00 | 2026-03-26 | 21.0248 | 6 | 3 | 10:00 | 2027-03-26 | 25.9016 | 7 | 3 | 10:00 | 2028-03-25 | 32.2158 | 2 | 3 | 10:00 | 2029-03-26 | 38.6899 | 3 | 3 | 10:00 | 2030-03-26 | 41.9412 | 4 | 3 | 10:00 | 2031-03-26 | 44.1087 | 5 | 3 | 10:00 | 2032-03-25 | 44.3032 | 7 | 3 | 10:00 | 2033-03-26 | 48.4437 | 1 | 3 | 10:00 | 2034-03-26 | 0
5 | 3 | 11:00 | 2026-03-26 | 21.6877 | 6 | 3 | 11:00 | 2027-03-26 | 26.7183 | 7 | 3 | 11:00 | 2028-03-25 | 32.6554 | 2 | 3 | 11:00 | 2029-03-26 | 39.9098 | 3 | 3 | 11:00 | 2030-03-26 | 43.2636 | 4 | 3 | 11:00 | 2031-03-26 | 45.4994 | 5 | 3 | 11:00 | 2032-03-25 | 44.9078 | 7 | 3 | 11:00 | 2033-03-26 | 49.9711 | 1 | 3 | 11:00 | 2034-03-26 | 0
5 | 3 | 12:00 | 2026-03-26 | 21.9817 | 6 | 3 | 12:00 | 2027-03-26 | 27.0805 | 7 | 3 | 12:00 | 2028-03-25 | 33.0273 | 2 | 3 | 12:00 | 2029-03-26 | 40.4509 | 3 | 3 | 12:00 | 2030-03-26 | 43.8501 | 4 | 3 | 12:00 | 2031-03-26 | 46.1162 | 5 | 3 | 12:00 | 2032-03-25 | 45.4192 | 7 | 3 | 12:00 | 2033-03-26 | 50.6486 | 1 | 3 | 12:00 | 2034-03-26 | 0
5 | 3 | 13:00 | 2026-03-26 | 22.3942 | 6 | 3 | 13:00 | 2027-03-26 | 27.5887 | 7 | 3 | 13:00 | 2028-03-25 | 33.301 | 2 | 3 | 13:00 | 2029-03-26 | 41.2099 | 3 | 3 | 13:00 | 2030-03-26 | 44.6729 | 4 | 3 | 13:00 | 2031-03-26 | 46.9816 | 5 | 3 | 13:00 | 2032-03-25 | 45.7956 | 7 | 3 | 13:00 | 2033-03-26 | 51.599 | 1 | 3 | 13:00 | 2034-03-26 | 0
5 | 3 | 14:00 | 2026-03-26 | 22.4664 | 6 | 3 | 14:00 | 2027-03-26 | 27.6777 | 7 | 3 | 14:00 | 2028-03-25 | 34.0809 | 2 | 3 | 14:00 | 2029-03-26 | 41.3429 | 3 | 3 | 14:00 | 2030-03-26 | 44.8171 | 4 | 3 | 14:00 | 2031-03-26 | 47.1332 | 5 | 3 | 14:00 | 2032-03-25 | 46.8682 | 7 | 3 | 14:00 | 2033-03-26 | 51.7654 | 1 | 3 | 14:00 | 2034-03-26 | 0
5 | 3 | 15:00 | 2026-03-26 | 22.629 | 6 | 3 | 15:00 | 2027-03-26 | 27.878 | 7 | 3 | 15:00 | 2028-03-25 | 34.2108 | 2 | 3 | 15:00 | 2029-03-26 | 41.6421 | 3 | 3 | 15:00 | 2030-03-26 | 45.1414 | 4 | 3 | 15:00 | 2031-03-26 | 47.4743 | 5 | 3 | 15:00 | 2032-03-25 | 47.0467 | 7 | 3 | 15:00 | 2033-03-26 | 52.1401 | 1 | 3 | 15:00 | 2034-03-26 | 0
5 | 3 | 16:00 | 2026-03-26 | 22.9791 | 6 | 3 | 16:00 | 2027-03-26 | 28.3093 | 7 | 3 | 16:00 | 2028-03-25 | 34.5002 | 2 | 3 | 16:00 | 2029-03-26 | 42.2862 | 3 | 3 | 16:00 | 2030-03-26 | 45.8397 | 4 | 3 | 16:00 | 2031-03-26 | 48.2087 | 5 | 3 | 16:00 | 2032-03-25 | 47.4448 | 7 | 3 | 16:00 | 2033-03-26 | 52.9466 | 1 | 3 | 16:00 | 2034-03-26 | 0
5 | 3 | 17:00 | 2026-03-26 | 22.499 | 6 | 3 | 17:00 | 2027-03-26 | 27.7178 | 7 | 3 | 17:00 | 2028-03-25 | 34.1936 | 2 | 3 | 17:00 | 2029-03-26 | 41.4028 | 3 | 3 | 17:00 | 2030-03-26 | 44.882 | 4 | 3 | 17:00 | 2031-03-26 | 47.2015 | 5 | 3 | 17:00 | 2032-03-25 | 47.0231 | 7 | 3 | 17:00 | 2033-03-26 | 51.8404 | 1 | 3 | 17:00 | 2034-03-26 | 0
5 | 3 | 18:00 | 2026-03-26 | 22.0112 | 6 | 3 | 18:00 | 2027-03-26 | 27.1169 | 7 | 3 | 18:00 | 2028-03-25 | 33.6998 | 2 | 3 | 18:00 | 2029-03-26 | 40.5052 | 3 | 3 | 18:00 | 2030-03-26 | 43.909 | 4 | 3 | 18:00 | 2031-03-26 | 46.1782 | 5 | 3 | 18:00 | 2032-03-25 | 46.3439 | 7 | 3 | 18:00 | 2033-03-26 | 50.7165 | 1 | 3 | 18:00 | 2034-03-26 | 0
5 | 3 | 19:00 | 2026-03-26 | 21.8062 | 6 | 3 | 19:00 | 2027-03-26 | 26.8643 | 7 | 3 | 19:00 | 2028-03-25 | 33.4909 | 2 | 3 | 19:00 | 2029-03-26 | 40.1279 | 3 | 3 | 19:00 | 2030-03-26 | 43.4999 | 4 | 3 | 19:00 | 2031-03-26 | 45.748 | 5 | 3 | 19:00 | 2032-03-25 | 46.0567 | 7 | 3 | 19:00 | 2033-03-26 | 50.2441 | 1 | 3 | 19:00 | 2034-03-26 | 0
5 | 3 | 20:00 | 2026-03-26 | 21.7474 | 6 | 3 | 20:00 | 2027-03-26 | 26.7918 | 7 | 3 | 20:00 | 2028-03-25 | 33.8822 | 2 | 3 | 20:00 | 2029-03-26 | 40.0196 | 3 | 3 | 20:00 | 2030-03-26 | 43.3826 | 4 | 3 | 20:00 | 2031-03-26 | 45.6246 | 5 | 3 | 20:00 | 2032-03-25 | 46.5948 | 7 | 3 | 20:00 | 2033-03-26 | 50.1086 | 1 | 3 | 20:00 | 2034-03-26 | 0
5 | 3 | 21:00 | 2026-03-26 | 21.8839 | 6 | 3 | 21:00 | 2027-03-26 | 26.96 | 7 | 3 | 21:00 | 2028-03-25 | 33.6352 | 2 | 3 | 21:00 | 2029-03-26 | 40.2709 | 3 | 3 | 21:00 | 2030-03-26 | 43.655 | 4 | 3 | 21:00 | 2031-03-26 | 45.911 | 5 | 3 | 21:00 | 2032-03-25 | 46.2552 | 7 | 3 | 21:00 | 2033-03-26 | 50.4232 | 1 | 3 | 21:00 | 2034-03-26 | 0
5 | 3 | 22:00 | 2026-03-26 | 21.6659 | 6 | 3 | 22:00 | 2027-03-26 | 26.6915 | 7 | 3 | 22:00 | 2028-03-25 | 33.5842 | 2 | 3 | 22:00 | 2029-03-26 | 39.8698 | 3 | 3 | 22:00 | 2030-03-26 | 43.2202 | 4 | 3 | 22:00 | 2031-03-26 | 45.4538 | 5 | 3 | 22:00 | 2032-03-25 | 46.1851 | 7 | 3 | 22:00 | 2033-03-26 | 49.921 | 1 | 3 | 22:00 | 2034-03-26 | 0
5 | 3 | 23:00 | 2026-03-26 | 21.6717 | 6 | 3 | 23:00 | 2027-03-26 | 26.6987 | 7 | 3 | 23:00 | 2028-03-25 | 33.459 | 2 | 3 | 23:00 | 2029-03-26 | 39.8804 | 3 | 3 | 23:00 | 2030-03-26 | 43.2317 | 4 | 3 | 23:00 | 2031-03-26 | 45.4659 | 5 | 3 | 23:00 | 2032-03-25 | 46.0128 | 7 | 3 | 23:00 | 2033-03-26 | 49.9343 | 1 | 3 | 23:00 | 2034-03-26 | 0
5 | 3 | 24:00 | 2026-03-26 | 21.5202 | 6 | 3 | 24:00 | 2027-03-26 | 26.512 | 7 | 3 | 24:00 | 2028-03-25 | 33.2343 | 2 | 3 | 24:00 | 2029-03-26 | 39.6017 | 3 | 3 | 24:00 | 2030-03-26 | 42.9295 | 4 | 3 | 24:00 | 2031-03-26 | 45.1481 | 5 | 3 | 24:00 | 2032-03-25 | 45.7039 | 7 | 3 | 24:00 | 2033-03-26 | 49.5853 | 1 | 3 | 24:00 | 2034-03-26 | 0
6 | 3 | 1:00 | 2026-03-27 | 21.1501 | 7 | 3 | 1:00 | 2027-03-27 | 26.056 | 1 | 3 | 1:00 | 2028-03-26 | 32.8107 | 3 | 3 | 1:00 | 2029-03-27 | 38.9205 | 4 | 3 | 1:00 | 2030-03-27 | 42.1912 | 5 | 3 | 1:00 | 2031-03-27 | 44.3716 | 6 | 3 | 1:00 | 2032-03-26 | 45.1213 | 1 | 3 | 1:00 | 2033-03-27 | 48.7324 | 2 | 3 | 1:00 | 2034-03-27 | 0
6 | 3 | 2:00 | 2026-03-27 | 20.7014 | 7 | 3 | 2:00 | 2027-03-27 | 25.5033 | 1 | 3 | 2:00 | 2028-03-26 | 32.3617 | 3 | 3 | 2:00 | 2029-03-27 | 38.0949 | 4 | 3 | 2:00 | 2030-03-27 | 41.2961 | 5 | 3 | 2:00 | 2031-03-27 | 43.4303 | 6 | 3 | 2:00 | 2032-03-26 | 44.5038 | 1 | 3 | 2:00 | 2033-03-27 | 47.6987 | 2 | 3 | 2:00 | 2034-03-27 | 0
6 | 3 | 3:00 | 2026-03-27 | 20.3904 | 7 | 3 | 3:00 | 2027-03-27 | 25.1202 | 1 | 3 | 3:00 | 2028-03-26 | 32.0955 | 3 | 3 | 3:00 | 2029-03-27 | 37.5226 | 4 | 3 | 3:00 | 2030-03-27 | 40.6757 | 5 | 3 | 3:00 | 2031-03-27 | 42.7779 | 6 | 3 | 3:00 | 2032-03-26 | 44.1378 | 1 | 3 | 3:00 | 2033-03-27 | 46.9821 | 2 | 3 | 3:00 | 2034-03-27 | 0
6 | 3 | 4:00 | 2026-03-27 | 20.2039 | 7 | 3 | 4:00 | 2027-03-27 | 24.8904 | 1 | 3 | 4:00 | 2028-03-26 | 31.7314 | 3 | 3 | 4:00 | 2029-03-27 | 37.1794 | 4 | 3 | 4:00 | 2030-03-27 | 40.3037 | 5 | 3 | 4:00 | 2031-03-27 | 42.3866 | 6 | 3 | 4:00 | 2032-03-26 | 43.6371 | 1 | 3 | 4:00 | 2033-03-27 | 46.5524 | 2 | 3 | 4:00 | 2034-03-27 | 0
6 | 3 | 5:00 | 2026-03-27 | 20.0792 | 7 | 3 | 5:00 | 2027-03-27 | 24.7367 | 1 | 3 | 5:00 | 2028-03-26 | 31.54 | 3 | 3 | 5:00 | 2029-03-27 | 36.9498 | 4 | 3 | 5:00 | 2030-03-27 | 40.0549 | 5 | 3 | 5:00 | 2031-03-27 | 42.1249 | 6 | 3 | 5:00 | 2032-03-26 | 43.3738 | 1 | 3 | 5:00 | 2033-03-27 | 46.2649 | 2 | 3 | 5:00 | 2034-03-27 | 0
6 | 3 | 6:00 | 2026-03-27 | 20.0154 | 7 | 3 | 6:00 | 2027-03-27 | 24.6582 | 1 | 3 | 6:00 | 2028-03-26 | 31.622 | 3 | 3 | 6:00 | 2029-03-27 | 36.8325 | 4 | 3 | 6:00 | 2030-03-27 | 39.9277 | 5 | 3 | 6:00 | 2031-03-27 | 41.9911 | 6 | 3 | 6:00 | 2032-03-26 | 43.4867 | 1 | 3 | 6:00 | 2033-03-27 | 46.118 | 2 | 3 | 6:00 | 2034-03-27 | 0
6 | 3 | 7:00 | 2026-03-27 | 19.9504 | 7 | 3 | 7:00 | 2027-03-27 | 24.5781 | 1 | 3 | 7:00 | 2028-03-26 | 31.5213 | 3 | 3 | 7:00 | 2029-03-27 | 36.7129 | 4 | 3 | 7:00 | 2030-03-27 | 39.798 | 5 | 3 | 7:00 | 2031-03-27 | 41.8548 | 6 | 3 | 7:00 | 2032-03-26 | 43.3481 | 1 | 3 | 7:00 | 2033-03-27 | 45.9682 | 2 | 3 | 7:00 | 2034-03-27 | 0
6 | 3 | 8:00 | 2026-03-27 | 20.2312 | 7 | 3 | 8:00 | 2027-03-27 | 24.924 | 1 | 3 | 8:00 | 2028-03-26 | 31.6535 | 3 | 3 | 8:00 | 2029-03-27 | 37.2295 | 4 | 3 | 8:00 | 2030-03-27 | 40.3581 | 5 | 3 | 8:00 | 2031-03-27 | 42.4438 | 6 | 3 | 8:00 | 2032-03-26 | 43.5299 | 1 | 3 | 8:00 | 2033-03-27 | 46.6151 | 2 | 3 | 8:00 | 2034-03-27 | 0
6 | 3 | 9:00 | 2026-03-27 | 20.6704 | 7 | 3 | 9:00 | 2027-03-27 | 25.4651 | 1 | 3 | 9:00 | 2028-03-26 | 32.4925 | 3 | 3 | 9:00 | 2029-03-27 | 38.0379 | 4 | 3 | 9:00 | 2030-03-27 | 41.2343 | 5 | 3 | 9:00 | 2031-03-27 | 43.3653 | 6 | 3 | 9:00 | 2032-03-26 | 44.6837 | 1 | 3 | 9:00 | 2033-03-27 | 47.6272 | 2 | 3 | 9:00 | 2034-03-27 | 0
6 | 3 | 10:00 | 2026-03-27 | 21.1631 | 7 | 3 | 10:00 | 2027-03-27 | 26.072 | 1 | 3 | 10:00 | 2028-03-26 | 33.6505 | 3 | 3 | 10:00 | 2029-03-27 | 38.9444 | 4 | 3 | 10:00 | 2030-03-27 | 42.217 | 5 | 3 | 10:00 | 2031-03-27 | 44.3988 | 6 | 3 | 10:00 | 2032-03-26 | 46.2762 | 1 | 3 | 10:00 | 2033-03-27 | 48.7623 | 2 | 3 | 10:00 | 2034-03-27 | 0
6 | 3 | 11:00 | 2026-03-27 | 21.7047 | 7 | 3 | 11:00 | 2027-03-27 | 26.7393 | 1 | 3 | 11:00 | 2028-03-26 | 34.7115 | 3 | 3 | 11:00 | 2029-03-27 | 39.9411 | 4 | 3 | 11:00 | 2030-03-27 | 43.2975 | 5 | 3 | 11:00 | 2031-03-27 | 45.5351 | 6 | 3 | 11:00 | 2032-03-26 | 47.7352 | 1 | 3 | 11:00 | 2033-03-27 | 50.0103 | 2 | 3 | 11:00 | 2034-03-27 | 0
6 | 3 | 12:00 | 2026-03-27 | 21.9689 | 7 | 3 | 12:00 | 2027-03-27 | 27.0648 | 1 | 3 | 12:00 | 2028-03-26 | 35.1821 | 3 | 3 | 12:00 | 2029-03-27 | 40.4273 | 4 | 3 | 12:00 | 2030-03-27 | 43.8246 | 5 | 3 | 12:00 | 2031-03-27 | 46.0894 | 6 | 3 | 12:00 | 2032-03-26 | 48.3824 | 1 | 3 | 12:00 | 2033-03-27 | 50.6191 | 2 | 3 | 12:00 | 2034-03-27 | 0
6 | 3 | 13:00 | 2026-03-27 | 22.1737 | 7 | 3 | 13:00 | 2027-03-27 | 27.317 | 1 | 3 | 13:00 | 2028-03-26 | 35.8422 | 3 | 3 | 13:00 | 2029-03-27 | 40.8041 | 4 | 3 | 13:00 | 2030-03-27 | 44.233 | 5 | 3 | 13:00 | 2031-03-27 | 46.519 | 6 | 3 | 13:00 | 2032-03-26 | 49.2903 | 1 | 3 | 13:00 | 2033-03-27 | 51.0908 | 2 | 3 | 13:00 | 2034-03-27 | 0
6 | 3 | 14:00 | 2026-03-27 | 22.1397 | 7 | 3 | 14:00 | 2027-03-27 | 27.2752 | 1 | 3 | 14:00 | 2028-03-26 | 35.9579 | 3 | 3 | 14:00 | 2029-03-27 | 40.7416 | 4 | 3 | 14:00 | 2030-03-27 | 44.1653 | 5 | 3 | 14:00 | 2031-03-27 | 46.4477 | 6 | 3 | 14:00 | 2032-03-26 | 49.4493 | 1 | 3 | 14:00 | 2033-03-27 | 51.0126 | 2 | 3 | 14:00 | 2034-03-27 | 0
6 | 3 | 15:00 | 2026-03-27 | 22.6413 | 7 | 3 | 15:00 | 2027-03-27 | 27.8931 | 1 | 3 | 15:00 | 2028-03-26 | 36.2181 | 3 | 3 | 15:00 | 2029-03-27 | 41.6646 | 4 | 3 | 15:00 | 2030-03-27 | 45.1659 | 5 | 3 | 15:00 | 2031-03-27 | 47.5 | 6 | 3 | 15:00 | 2032-03-26 | 49.8072 | 1 | 3 | 15:00 | 2033-03-27 | 52.1683 | 2 | 3 | 15:00 | 2034-03-27 | 0
6 | 3 | 16:00 | 2026-03-27 | 22.7761 | 7 | 3 | 16:00 | 2027-03-27 | 28.0593 | 1 | 3 | 16:00 | 2028-03-26 | 36.7784 | 3 | 3 | 16:00 | 2029-03-27 | 41.9128 | 4 | 3 | 16:00 | 2030-03-27 | 45.4349 | 5 | 3 | 16:00 | 2031-03-27 | 47.7829 | 6 | 3 | 16:00 | 2032-03-26 | 50.5776 | 1 | 3 | 16:00 | 2033-03-27 | 52.4791 | 2 | 3 | 16:00 | 2034-03-27 | 0
6 | 3 | 17:00 | 2026-03-27 | 22.3872 | 7 | 3 | 17:00 | 2027-03-27 | 27.5802 | 1 | 3 | 17:00 | 2028-03-26 | 36.01 | 3 | 3 | 17:00 | 2029-03-27 | 41.1971 | 4 | 3 | 17:00 | 2030-03-27 | 44.6591 | 5 | 3 | 17:00 | 2031-03-27 | 46.967 | 6 | 3 | 17:00 | 2032-03-26 | 49.521 | 1 | 3 | 17:00 | 2033-03-27 | 51.583 | 2 | 3 | 17:00 | 2034-03-27 | 0
6 | 3 | 18:00 | 2026-03-27 | 22.2178 | 7 | 3 | 18:00 | 2027-03-27 | 27.3714 | 1 | 3 | 18:00 | 2028-03-26 | 35.2293 | 3 | 3 | 18:00 | 2029-03-27 | 40.8853 | 4 | 3 | 18:00 | 2030-03-27 | 44.3211 | 5 | 3 | 18:00 | 2031-03-27 | 46.6116 | 6 | 3 | 18:00 | 2032-03-26 | 48.4473 | 1 | 3 | 18:00 | 2033-03-27 | 51.1926 | 2 | 3 | 18:00 | 2034-03-27 | 0
6 | 3 | 19:00 | 2026-03-27 | 22.0241 | 7 | 3 | 19:00 | 2027-03-27 | 27.1328 | 1 | 3 | 19:00 | 2028-03-26 | 34.9011 | 3 | 3 | 19:00 | 2029-03-27 | 40.5289 | 4 | 3 | 19:00 | 2030-03-27 | 43.9347 | 5 | 3 | 19:00 | 2031-03-27 | 46.2052 | 6 | 3 | 19:00 | 2032-03-26 | 47.9961 | 1 | 3 | 19:00 | 2033-03-27 | 50.7462 | 2 | 3 | 19:00 | 2034-03-27 | 0
6 | 3 | 20:00 | 2026-03-27 | 22.1235 | 7 | 3 | 20:00 | 2027-03-27 | 27.2552 | 1 | 3 | 20:00 | 2028-03-26 | 34.807 | 3 | 3 | 20:00 | 2029-03-27 | 40.7117 | 4 | 3 | 20:00 | 2030-03-27 | 44.1329 | 5 | 3 | 20:00 | 2031-03-27 | 46.4137 | 6 | 3 | 20:00 | 2032-03-26 | 47.8666 | 1 | 3 | 20:00 | 2033-03-27 | 50.9752 | 2 | 3 | 20:00 | 2034-03-27 | 0
6 | 3 | 21:00 | 2026-03-27 | 21.9724 | 7 | 3 | 21:00 | 2027-03-27 | 27.0691 | 1 | 3 | 21:00 | 2028-03-26 | 35.0255 | 3 | 3 | 21:00 | 2029-03-27 | 40.4337 | 4 | 3 | 21:00 | 2030-03-27 | 43.8315 | 5 | 3 | 21:00 | 2031-03-27 | 46.0967 | 6 | 3 | 21:00 | 2032-03-26 | 48.1671 | 1 | 3 | 21:00 | 2033-03-27 | 50.6271 | 2 | 3 | 21:00 | 2034-03-27 | 0
6 | 3 | 22:00 | 2026-03-27 | 21.7963 | 7 | 3 | 22:00 | 2027-03-27 | 26.8521 | 1 | 3 | 22:00 | 2028-03-26 | 34.6767 | 3 | 3 | 22:00 | 2029-03-27 | 40.1097 | 4 | 3 | 22:00 | 2030-03-27 | 43.4802 | 5 | 3 | 22:00 | 2031-03-27 | 45.7273 | 6 | 3 | 22:00 | 2032-03-26 | 47.6874 | 1 | 3 | 22:00 | 2033-03-27 | 50.2214 | 2 | 3 | 22:00 | 2034-03-27 | 0
6 | 3 | 23:00 | 2026-03-27 | 21.8104 | 7 | 3 | 23:00 | 2027-03-27 | 26.8696 | 1 | 3 | 23:00 | 2028-03-26 | 34.6859 | 3 | 3 | 23:00 | 2029-03-27 | 40.1357 | 4 | 3 | 23:00 | 2030-03-27 | 43.5084 | 5 | 3 | 23:00 | 2031-03-27 | 45.7569 | 6 | 3 | 23:00 | 2032-03-26 | 47.7001 | 1 | 3 | 23:00 | 2033-03-27 | 50.2539 | 2 | 3 | 23:00 | 2034-03-27 | 0
6 | 3 | 24:00 | 2026-03-27 | 21.7016 | 7 | 3 | 24:00 | 2027-03-27 | 26.7354 | 1 | 3 | 24:00 | 2028-03-26 | 34.4435 | 3 | 3 | 24:00 | 2029-03-27 | 39.9354 | 4 | 3 | 24:00 | 2030-03-27 | 43.2913 | 5 | 3 | 24:00 | 2031-03-27 | 45.5286 | 6 | 3 | 24:00 | 2032-03-26 | 47.3667 | 1 | 3 | 24:00 | 2033-03-27 | 50.0031 | 2 | 3 | 24:00 | 2034-03-27 | 0
7 | 3 | 1:00 | 2026-03-28 | 21.2643 | 1 | 3 | 1:00 | 2027-03-28 | 26.1968 | 2 | 3 | 1:00 | 2028-03-27 | 33.8511 | 4 | 3 | 1:00 | 2029-03-28 | 39.1308 | 5 | 3 | 1:00 | 2030-03-28 | 42.4191 | 6 | 3 | 1:00 | 2031-03-28 | 44.6113 | 7 | 3 | 1:00 | 2032-03-27 | 46.552 | 2 | 3 | 1:00 | 2033-03-28 | 48.9957 | 3 | 3 | 1:00 | 2034-03-28 | 0
7 | 3 | 2:00 | 2026-03-28 | 20.9075 | 1 | 3 | 2:00 | 2027-03-28 | 25.7572 | 2 | 3 | 2:00 | 2028-03-27 | 33.133 | 4 | 3 | 2:00 | 2029-03-28 | 38.4741 | 5 | 3 | 2:00 | 2030-03-28 | 41.7073 | 6 | 3 | 2:00 | 2031-03-28 | 43.8627 | 7 | 3 | 2:00 | 2032-03-27 | 45.5645 | 2 | 3 | 2:00 | 2033-03-28 | 48.1735 | 3 | 3 | 2:00 | 2034-03-28 | 0
7 | 3 | 3:00 | 2026-03-28 | 20.5612 | 1 | 3 | 3:00 | 2027-03-28 | 25.3305 | 2 | 3 | 3:00 | 2028-03-27 | 32.6352 | 4 | 3 | 3:00 | 2029-03-28 | 37.8368 | 5 | 3 | 3:00 | 2030-03-28 | 41.0164 | 6 | 3 | 3:00 | 2031-03-28 | 43.1361 | 7 | 3 | 3:00 | 2032-03-27 | 44.88 | 2 | 3 | 3:00 | 2033-03-28 | 47.3755 | 3 | 3 | 3:00 | 2034-03-28 | 0
7 | 3 | 4:00 | 2026-03-28 | 20.3681 | 1 | 3 | 4:00 | 2027-03-28 | 25.0926 | 2 | 3 | 4:00 | 2028-03-27 | 32.3367 | 4 | 3 | 4:00 | 2029-03-28 | 37.4814 | 5 | 3 | 4:00 | 2030-03-28 | 40.6311 | 6 | 3 | 4:00 | 2031-03-28 | 42.7309 | 7 | 3 | 4:00 | 2032-03-27 | 44.4695 | 2 | 3 | 4:00 | 2033-03-28 | 46.9305 | 3 | 3 | 4:00 | 2034-03-28 | 0
7 | 3 | 5:00 | 2026-03-28 | 20.1916 | 1 | 3 | 5:00 | 2027-03-28 | 24.8753 | 2 | 3 | 5:00 | 2028-03-27 | 32.1371 | 4 | 3 | 5:00 | 2029-03-28 | 37.1568 | 5 | 3 | 5:00 | 2030-03-28 | 40.2792 | 6 | 3 | 5:00 | 2031-03-28 | 42.3608 | 7 | 3 | 5:00 | 2032-03-27 | 44.1949 | 2 | 3 | 5:00 | 2033-03-28 | 46.524 | 3 | 3 | 5:00 | 2034-03-28 | 0
7 | 3 | 6:00 | 2026-03-28 | 20.074 | 1 | 3 | 6:00 | 2027-03-28 | 24.7303 | 2 | 3 | 6:00 | 2028-03-27 | 32.035 | 4 | 3 | 6:00 | 2029-03-28 | 36.9403 | 5 | 3 | 6:00 | 2030-03-28 | 40.0445 | 6 | 3 | 6:00 | 2031-03-28 | 42.114 | 7 | 3 | 6:00 | 2032-03-27 | 44.0545 | 2 | 3 | 6:00 | 2033-03-28 | 46.253 | 3 | 3 | 6:00 | 2034-03-28 | 0
7 | 3 | 7:00 | 2026-03-28 | 20.1119 | 1 | 3 | 7:00 | 2027-03-28 | 24.777 | 2 | 3 | 7:00 | 2028-03-27 | 31.931 | 4 | 3 | 7:00 | 2029-03-28 | 37.01 | 5 | 3 | 7:00 | 2030-03-28 | 40.1201 | 6 | 3 | 7:00 | 2031-03-28 | 42.1935 | 7 | 3 | 7:00 | 2032-03-27 | 43.9115 | 2 | 3 | 7:00 | 2033-03-28 | 46.3403 | 3 | 3 | 7:00 | 2034-03-28 | 0
7 | 3 | 8:00 | 2026-03-28 | 20.1745 | 1 | 3 | 8:00 | 2027-03-28 | 24.8542 | 2 | 3 | 8:00 | 2028-03-27 | 32.3803 | 4 | 3 | 8:00 | 2029-03-28 | 37.1253 | 5 | 3 | 8:00 | 2030-03-28 | 40.2451 | 6 | 3 | 8:00 | 2031-03-28 | 42.3249 | 7 | 3 | 8:00 | 2032-03-27 | 44.5294 | 2 | 3 | 8:00 | 2033-03-28 | 46.4846 | 3 | 3 | 8:00 | 2034-03-28 | 0
7 | 3 | 9:00 | 2026-03-28 | 20.5031 | 1 | 3 | 9:00 | 2027-03-28 | 25.259 | 2 | 3 | 9:00 | 2028-03-27 | 33.0834 | 4 | 3 | 9:00 | 2029-03-28 | 37.73 | 5 | 3 | 9:00 | 2030-03-28 | 40.9006 | 6 | 3 | 9:00 | 2031-03-28 | 43.0143 | 7 | 3 | 9:00 | 2032-03-27 | 45.4963 | 2 | 3 | 9:00 | 2033-03-28 | 47.2418 | 3 | 3 | 9:00 | 2034-03-28 | 0
7 | 3 | 10:00 | 2026-03-28 | 21.3236 | 1 | 3 | 10:00 | 2027-03-28 | 26.2698 | 2 | 3 | 10:00 | 2028-03-27 | 33.8718 | 4 | 3 | 10:00 | 2029-03-28 | 39.2398 | 5 | 3 | 10:00 | 2030-03-28 | 42.5373 | 6 | 3 | 10:00 | 2031-03-28 | 44.7356 | 7 | 3 | 10:00 | 2032-03-27 | 46.5805 | 2 | 3 | 10:00 | 2033-03-28 | 49.1322 | 3 | 3 | 10:00 | 2034-03-28 | 0
7 | 3 | 11:00 | 2026-03-28 | 21.5341 | 1 | 3 | 11:00 | 2027-03-28 | 26.5291 | 2 | 3 | 11:00 | 2028-03-27 | 34.7387 | 4 | 3 | 11:00 | 2029-03-28 | 39.6272 | 5 | 3 | 11:00 | 2030-03-28 | 42.9572 | 6 | 3 | 11:00 | 2031-03-28 | 45.1772 | 7 | 3 | 11:00 | 2032-03-27 | 47.7727 | 2 | 3 | 11:00 | 2033-03-28 | 49.6172 | 3 | 3 | 11:00 | 2034-03-28 | 0
7 | 3 | 12:00 | 2026-03-28 | 21.9371 | 1 | 3 | 12:00 | 2027-03-28 | 27.0256 | 2 | 3 | 12:00 | 2028-03-27 | 35.1616 | 4 | 3 | 12:00 | 2029-03-28 | 40.3688 | 5 | 3 | 12:00 | 2030-03-28 | 43.7611 | 6 | 3 | 12:00 | 2031-03-28 | 46.0227 | 7 | 3 | 12:00 | 2032-03-27 | 48.3542 | 2 | 3 | 12:00 | 2033-03-28 | 50.5458 | 3 | 3 | 12:00 | 2034-03-28 | 0
7 | 3 | 13:00 | 2026-03-28 | 22.1525 | 1 | 3 | 13:00 | 2027-03-28 | 27.291 | 2 | 3 | 13:00 | 2028-03-27 | 35.4893 | 4 | 3 | 13:00 | 2029-03-28 | 40.7652 | 5 | 3 | 13:00 | 2030-03-28 | 44.1909 | 6 | 3 | 13:00 | 2031-03-28 | 46.4747 | 7 | 3 | 13:00 | 2032-03-27 | 48.8049 | 2 | 3 | 13:00 | 2033-03-28 | 51.0422 | 3 | 3 | 13:00 | 2034-03-28 | 0
7 | 3 | 14:00 | 2026-03-28 | 22.2642 | 1 | 3 | 14:00 | 2027-03-28 | 27.4286 | 2 | 3 | 14:00 | 2028-03-27 | 35.4349 | 4 | 3 | 14:00 | 2029-03-28 | 40.9708 | 5 | 3 | 14:00 | 2030-03-28 | 44.4137 | 6 | 3 | 14:00 | 2031-03-28 | 46.709 | 7 | 3 | 14:00 | 2032-03-27 | 48.7302 | 2 | 3 | 14:00 | 2033-03-28 | 51.2996 | 3 | 3 | 14:00 | 2034-03-28 | 0
7 | 3 | 15:00 | 2026-03-28 | 22.6072 | 1 | 3 | 15:00 | 2027-03-28 | 27.8511 | 2 | 3 | 15:00 | 2028-03-27 | 36.2377 | 4 | 3 | 15:00 | 2029-03-28 | 41.6019 | 5 | 3 | 15:00 | 2030-03-28 | 45.0978 | 6 | 3 | 15:00 | 2031-03-28 | 47.4285 | 7 | 3 | 15:00 | 2032-03-27 | 49.8342 | 2 | 3 | 15:00 | 2033-03-28 | 52.0897 | 3 | 3 | 15:00 | 2034-03-28 | 0
7 | 3 | 16:00 | 2026-03-28 | 22.6076 | 1 | 3 | 16:00 | 2027-03-28 | 27.8516 | 2 | 3 | 16:00 | 2028-03-27 | 36.4536 | 4 | 3 | 16:00 | 2029-03-28 | 41.6026 | 5 | 3 | 16:00 | 2030-03-28 | 45.0986 | 6 | 3 | 16:00 | 2031-03-28 | 47.4293 | 7 | 3 | 16:00 | 2032-03-27 | 50.131 | 2 | 3 | 16:00 | 2033-03-28 | 52.0906 | 3 | 3 | 16:00 | 2034-03-28 | 0
7 | 3 | 17:00 | 2026-03-28 | 22.4398 | 1 | 3 | 17:00 | 2027-03-28 | 27.6449 | 2 | 3 | 17:00 | 2028-03-27 | 35.8311 | 4 | 3 | 17:00 | 2029-03-28 | 41.2938 | 5 | 3 | 17:00 | 2030-03-28 | 44.7639 | 6 | 3 | 17:00 | 2031-03-28 | 47.0773 | 7 | 3 | 17:00 | 2032-03-27 | 49.275 | 2 | 3 | 17:00 | 2033-03-28 | 51.704 | 3 | 3 | 17:00 | 2034-03-28 | 0
7 | 3 | 18:00 | 2026-03-28 | 22.1857 | 1 | 3 | 18:00 | 2027-03-28 | 27.3318 | 2 | 3 | 18:00 | 2028-03-27 | 35.5599 | 4 | 3 | 18:00 | 2029-03-28 | 40.8262 | 5 | 3 | 18:00 | 2030-03-28 | 44.257 | 6 | 3 | 18:00 | 2031-03-28 | 46.5442 | 7 | 3 | 18:00 | 2032-03-27 | 48.9021 | 2 | 3 | 18:00 | 2033-03-28 | 51.1185 | 3 | 3 | 18:00 | 2034-03-28 | 0
7 | 3 | 19:00 | 2026-03-28 | 21.7404 | 1 | 3 | 19:00 | 2027-03-28 | 26.7832 | 2 | 3 | 19:00 | 2028-03-27 | 35.2499 | 4 | 3 | 19:00 | 2029-03-28 | 40.0068 | 5 | 3 | 19:00 | 2030-03-28 | 43.3687 | 6 | 3 | 19:00 | 2031-03-28 | 45.6099 | 7 | 3 | 19:00 | 2032-03-27 | 48.4757 | 2 | 3 | 19:00 | 2033-03-28 | 50.0925 | 3 | 3 | 19:00 | 2034-03-28 | 0
7 | 3 | 20:00 | 2026-03-28 | 21.9379 | 1 | 3 | 20:00 | 2027-03-28 | 27.0265 | 2 | 3 | 20:00 | 2028-03-27 | 35.4089 | 4 | 3 | 20:00 | 2029-03-28 | 40.3702 | 5 | 3 | 20:00 | 2030-03-28 | 43.7627 | 6 | 3 | 20:00 | 2031-03-28 | 46.0243 | 7 | 3 | 20:00 | 2032-03-27 | 48.6944 | 2 | 3 | 20:00 | 2033-03-28 | 50.5476 | 3 | 3 | 20:00 | 2034-03-28 | 0
7 | 3 | 21:00 | 2026-03-28 | 21.9655 | 1 | 3 | 21:00 | 2027-03-28 | 27.0606 | 2 | 3 | 21:00 | 2028-03-27 | 35.1671 | 4 | 3 | 21:00 | 2029-03-28 | 40.4211 | 5 | 3 | 21:00 | 2030-03-28 | 43.8178 | 6 | 3 | 21:00 | 2031-03-28 | 46.0823 | 7 | 3 | 21:00 | 2032-03-27 | 48.3619 | 2 | 3 | 21:00 | 2033-03-28 | 50.6112 | 3 | 3 | 21:00 | 2034-03-28 | 0
7 | 3 | 22:00 | 2026-03-28 | 21.7784 | 1 | 3 | 22:00 | 2027-03-28 | 26.8301 | 2 | 3 | 22:00 | 2028-03-27 | 34.8853 | 4 | 3 | 22:00 | 2029-03-28 | 40.0767 | 5 | 3 | 22:00 | 2030-03-28 | 43.4445 | 6 | 3 | 22:00 | 2031-03-28 | 45.6897 | 7 | 3 | 22:00 | 2032-03-27 | 47.9743 | 2 | 3 | 22:00 | 2033-03-28 | 50.1801 | 3 | 3 | 22:00 | 2034-03-28 | 0
7 | 3 | 23:00 | 2026-03-28 | 21.979 | 1 | 3 | 23:00 | 2027-03-28 | 27.0772 | 2 | 3 | 23:00 | 2028-03-27 | 34.9079 | 4 | 3 | 23:00 | 2029-03-28 | 40.4458 | 5 | 3 | 23:00 | 2030-03-28 | 43.8446 | 6 | 3 | 23:00 | 2031-03-28 | 46.1105 | 7 | 3 | 23:00 | 2032-03-27 | 48.0054 | 2 | 3 | 23:00 | 2033-03-28 | 50.6423 | 3 | 3 | 23:00 | 2034-03-28 | 0
7 | 3 | 24:00 | 2026-03-28 | 21.7717 | 1 | 3 | 24:00 | 2027-03-28 | 26.8219 | 2 | 3 | 24:00 | 2028-03-27 | 34.7337 | 4 | 3 | 24:00 | 2029-03-28 | 40.0645 | 5 | 3 | 24:00 | 2030-03-28 | 43.4313 | 6 | 3 | 24:00 | 2031-03-28 | 45.6758 | 7 | 3 | 24:00 | 2032-03-27 | 47.7658 | 2 | 3 | 24:00 | 2033-03-28 | 50.1648 | 3 | 3 | 24:00 | 2034-03-28 | 0
1 | 3 | 1:00 | 2026-03-29 | 21.4071 | 2 | 3 | 1:00 | 2027-03-29 | 26.3727 | 3 | 3 | 1:00 | 2028-03-28 | 34.0339 | 5 | 3 | 1:00 | 2029-03-29 | 39.3935 | 6 | 3 | 1:00 | 2030-03-29 | 42.7039 | 7 | 3 | 1:00 | 2031-03-29 | 44.9108 | 1 | 3 | 1:00 | 2032-03-28 | 46.8035 | 3 | 3 | 1:00 | 2033-03-29 | 49.3246 | 4 | 3 | 1:00 | 2034-03-29 | 0
1 | 3 | 2:00 | 2026-03-29 | 20.9645 | 2 | 3 | 2:00 | 2027-03-29 | 25.8274 | 3 | 3 | 2:00 | 2028-03-28 | 33.4628 | 5 | 3 | 2:00 | 2029-03-29 | 38.579 | 6 | 3 | 2:00 | 2030-03-29 | 41.8209 | 7 | 3 | 2:00 | 2031-03-29 | 43.9822 | 1 | 3 | 2:00 | 2032-03-28 | 46.0181 | 3 | 3 | 2:00 | 2033-03-29 | 48.3048 | 4 | 3 | 2:00 | 2034-03-29 | 0
1 | 3 | 3:00 | 2026-03-29 | 20.7463 | 2 | 3 | 3:00 | 2027-03-29 | 25.5586 | 3 | 3 | 3:00 | 2028-03-28 | 32.9085 | 5 | 3 | 3:00 | 2029-03-29 | 38.1774 | 6 | 3 | 3:00 | 2030-03-29 | 41.3856 | 7 | 3 | 3:00 | 2031-03-29 | 43.5244 | 1 | 3 | 3:00 | 2032-03-28 | 45.2558 | 3 | 3 | 3:00 | 2033-03-29 | 47.802 | 4 | 3 | 3:00 | 2034-03-29 | 0
1 | 3 | 4:00 | 2026-03-29 | 20.3723 | 2 | 3 | 4:00 | 2027-03-29 | 25.0978 | 3 | 3 | 4:00 | 2028-03-28 | 32.5994 | 5 | 3 | 4:00 | 2029-03-29 | 37.4892 | 6 | 3 | 4:00 | 2030-03-29 | 40.6395 | 7 | 3 | 4:00 | 2031-03-29 | 42.7398 | 1 | 3 | 4:00 | 2032-03-28 | 44.8307 | 3 | 3 | 4:00 | 2033-03-29 | 46.9402 | 4 | 3 | 4:00 | 2034-03-29 | 0
1 | 3 | 5:00 | 2026-03-29 | 20.2439 | 2 | 3 | 5:00 | 2027-03-29 | 24.9397 | 3 | 3 | 5:00 | 2028-03-28 | 32.317 | 5 | 3 | 5:00 | 2029-03-29 | 37.253 | 6 | 3 | 5:00 | 2030-03-29 | 40.3835 | 7 | 3 | 5:00 | 2031-03-29 | 42.4705 | 1 | 3 | 5:00 | 2032-03-28 | 44.4424 | 3 | 3 | 5:00 | 2033-03-29 | 46.6445 | 4 | 3 | 5:00 | 2034-03-29 | 0
1 | 3 | 6:00 | 2026-03-29 | 20.1494 | 2 | 3 | 6:00 | 2027-03-29 | 24.8232 | 3 | 3 | 6:00 | 2028-03-28 | 32.1287 | 5 | 3 | 6:00 | 2029-03-29 | 37.0791 | 6 | 3 | 6:00 | 2030-03-29 | 40.195 | 7 | 3 | 6:00 | 2031-03-29 | 42.2722 | 1 | 3 | 6:00 | 2032-03-28 | 44.1835 | 3 | 3 | 6:00 | 2033-03-29 | 46.4267 | 4 | 3 | 6:00 | 2034-03-29 | 0
1 | 3 | 7:00 | 2026-03-29 | 20.0972 | 2 | 3 | 7:00 | 2027-03-29 | 24.7589 | 3 | 3 | 7:00 | 2028-03-28 | 32.1894 | 5 | 3 | 7:00 | 2029-03-29 | 36.983 | 6 | 3 | 7:00 | 2030-03-29 | 40.0909 | 7 | 3 | 7:00 | 2031-03-29 | 42.1627 | 1 | 3 | 7:00 | 2032-03-28 | 44.2669 | 3 | 3 | 7:00 | 2033-03-29 | 46.3065 | 4 | 3 | 7:00 | 2034-03-29 | 0
1 | 3 | 8:00 | 2026-03-29 | 20.2322 | 2 | 3 | 8:00 | 2027-03-29 | 24.9252 | 3 | 3 | 8:00 | 2028-03-28 | 32.2897 | 5 | 3 | 8:00 | 2029-03-29 | 37.2314 | 6 | 3 | 8:00 | 2030-03-29 | 40.3601 | 7 | 3 | 8:00 | 2031-03-29 | 42.4459 | 1 | 3 | 8:00 | 2032-03-28 | 44.4048 | 3 | 3 | 8:00 | 2033-03-29 | 46.6175 | 4 | 3 | 8:00 | 2034-03-29 | 0
1 | 3 | 9:00 | 2026-03-29 | 20.6534 | 2 | 3 | 9:00 | 2027-03-29 | 25.4441 | 3 | 3 | 9:00 | 2028-03-28 | 32.8156 | 5 | 3 | 9:00 | 2029-03-29 | 38.0065 | 6 | 3 | 9:00 | 2030-03-29 | 41.2003 | 7 | 3 | 9:00 | 2031-03-29 | 43.3295 | 1 | 3 | 9:00 | 2032-03-28 | 45.1281 | 3 | 3 | 9:00 | 2033-03-29 | 47.5879 | 4 | 3 | 9:00 | 2034-03-29 | 0
1 | 3 | 10:00 | 2026-03-29 | 21.3737 | 2 | 3 | 10:00 | 2027-03-29 | 26.3315 | 3 | 3 | 10:00 | 2028-03-28 | 34.1287 | 5 | 3 | 10:00 | 2029-03-29 | 39.332 | 6 | 3 | 10:00 | 2030-03-29 | 42.6372 | 7 | 3 | 10:00 | 2031-03-29 | 44.8407 | 1 | 3 | 10:00 | 2032-03-28 | 46.9339 | 3 | 3 | 10:00 | 2033-03-29 | 49.2477 | 4 | 3 | 10:00 | 2034-03-29 | 0
1 | 3 | 11:00 | 2026-03-29 | 21.8803 | 2 | 3 | 11:00 | 2027-03-29 | 26.9556 | 3 | 3 | 11:00 | 2028-03-28 | 34.4656 | 5 | 3 | 11:00 | 2029-03-29 | 40.2642 | 6 | 3 | 11:00 | 2030-03-29 | 43.6477 | 7 | 3 | 11:00 | 2031-03-29 | 45.9034 | 1 | 3 | 11:00 | 2032-03-28 | 47.3972 | 3 | 3 | 11:00 | 2033-03-29 | 50.4148 | 4 | 3 | 11:00 | 2034-03-29 | 0
1 | 3 | 12:00 | 2026-03-29 | 22.2106 | 2 | 3 | 12:00 | 2027-03-29 | 27.3625 | 3 | 3 | 12:00 | 2028-03-28 | 35.1106 | 5 | 3 | 12:00 | 2029-03-29 | 40.872 | 6 | 3 | 12:00 | 2030-03-29 | 44.3067 | 7 | 3 | 12:00 | 2031-03-29 | 46.5964 | 1 | 3 | 12:00 | 2032-03-28 | 48.2842 | 3 | 3 | 12:00 | 2033-03-29 | 51.1759 | 4 | 3 | 12:00 | 2034-03-29 | 0
1 | 3 | 13:00 | 2026-03-29 | 22.313 | 2 | 3 | 13:00 | 2027-03-29 | 27.4887 | 3 | 3 | 13:00 | 2028-03-28 | 35.4555 | 5 | 3 | 13:00 | 2029-03-29 | 41.0605 | 6 | 3 | 13:00 | 2030-03-29 | 44.511 | 7 | 3 | 13:00 | 2031-03-29 | 46.8113 | 1 | 3 | 13:00 | 2032-03-28 | 48.7584 | 3 | 3 | 13:00 | 2033-03-29 | 51.4119 | 4 | 3 | 13:00 | 2034-03-29 | 0
1 | 3 | 14:00 | 2026-03-29 | 22.2353 | 2 | 3 | 14:00 | 2027-03-29 | 27.393 | 3 | 3 | 14:00 | 2028-03-28 | 35.6343 | 5 | 3 | 14:00 | 2029-03-29 | 40.9175 | 6 | 3 | 14:00 | 2030-03-29 | 44.356 | 7 | 3 | 14:00 | 2031-03-29 | 46.6483 | 1 | 3 | 14:00 | 2032-03-28 | 49.0043 | 3 | 3 | 14:00 | 2033-03-29 | 51.2329 | 4 | 3 | 14:00 | 2034-03-29 | 0
1 | 3 | 15:00 | 2026-03-29 | 22.5998 | 2 | 3 | 15:00 | 2027-03-29 | 27.842 | 3 | 3 | 15:00 | 2028-03-28 | 36.1831 | 5 | 3 | 15:00 | 2029-03-29 | 41.5882 | 6 | 3 | 15:00 | 2030-03-29 | 45.083 | 7 | 3 | 15:00 | 2031-03-29 | 47.4129 | 1 | 3 | 15:00 | 2032-03-28 | 49.7591 | 3 | 3 | 15:00 | 2033-03-29 | 52.0727 | 4 | 3 | 15:00 | 2034-03-29 | 0
1 | 3 | 16:00 | 2026-03-29 | 22.6889 | 2 | 3 | 16:00 | 2027-03-29 | 27.9518 | 3 | 3 | 16:00 | 2028-03-28 | 36.1838 | 5 | 3 | 16:00 | 2029-03-29 | 41.7523 | 6 | 3 | 16:00 | 2030-03-29 | 45.2609 | 7 | 3 | 16:00 | 2031-03-29 | 47.5999 | 1 | 3 | 16:00 | 2032-03-28 | 49.76 | 3 | 3 | 16:00 | 2033-03-29 | 52.2781 | 4 | 3 | 16:00 | 2034-03-29 | 0
1 | 3 | 17:00 | 2026-03-29 | 22.6279 | 2 | 3 | 17:00 | 2027-03-29 | 27.8766 | 3 | 3 | 17:00 | 2028-03-28 | 35.9152 | 5 | 3 | 17:00 | 2029-03-29 | 41.6399 | 6 | 3 | 17:00 | 2030-03-29 | 45.1391 | 7 | 3 | 17:00 | 2031-03-29 | 47.4719 | 1 | 3 | 17:00 | 2032-03-28 | 49.3906 | 3 | 3 | 17:00 | 2033-03-29 | 52.1374 | 4 | 3 | 17:00 | 2034-03-29 | 0
1 | 3 | 18:00 | 2026-03-29 | 22.2781 | 2 | 3 | 18:00 | 2027-03-29 | 27.4457 | 3 | 3 | 18:00 | 2028-03-28 | 35.5085 | 5 | 3 | 18:00 | 2029-03-29 | 40.9962 | 6 | 3 | 18:00 | 2030-03-29 | 44.4413 | 7 | 3 | 18:00 | 2031-03-29 | 46.738 | 1 | 3 | 18:00 | 2032-03-28 | 48.8314 | 3 | 3 | 18:00 | 2033-03-29 | 51.3314 | 4 | 3 | 18:00 | 2034-03-29 | 0
1 | 3 | 19:00 | 2026-03-29 | 22.0023 | 2 | 3 | 19:00 | 2027-03-29 | 27.1059 | 3 | 3 | 19:00 | 2028-03-28 | 34.7958 | 5 | 3 | 19:00 | 2029-03-29 | 40.4887 | 6 | 3 | 19:00 | 2030-03-29 | 43.8911 | 7 | 3 | 19:00 | 2031-03-29 | 46.1594 | 1 | 3 | 19:00 | 2032-03-28 | 47.8512 | 3 | 3 | 19:00 | 2033-03-29 | 50.696 | 4 | 3 | 19:00 | 2034-03-29 | 0
1 | 3 | 20:00 | 2026-03-29 | 22.0671 | 2 | 3 | 20:00 | 2027-03-29 | 27.1858 | 3 | 3 | 20:00 | 2028-03-28 | 35.1119 | 5 | 3 | 20:00 | 2029-03-29 | 40.6081 | 6 | 3 | 20:00 | 2030-03-29 | 44.0205 | 7 | 3 | 20:00 | 2031-03-29 | 46.2955 | 1 | 3 | 20:00 | 2032-03-28 | 48.2859 | 3 | 3 | 20:00 | 2033-03-29 | 50.8454 | 4 | 3 | 20:00 | 2034-03-29 | 0
1 | 3 | 21:00 | 2026-03-29 | 21.8607 | 2 | 3 | 21:00 | 2027-03-29 | 26.9315 | 3 | 3 | 21:00 | 2028-03-28 | 35.1561 | 5 | 3 | 21:00 | 2029-03-29 | 40.2282 | 6 | 3 | 21:00 | 2030-03-29 | 43.6087 | 7 | 3 | 21:00 | 2031-03-29 | 45.8624 | 1 | 3 | 21:00 | 2032-03-28 | 48.3467 | 3 | 3 | 21:00 | 2033-03-29 | 50.3698 | 4 | 3 | 21:00 | 2034-03-29 | 0
1 | 3 | 22:00 | 2026-03-29 | 21.9417 | 2 | 3 | 22:00 | 2027-03-29 | 27.0312 | 3 | 3 | 22:00 | 2028-03-28 | 34.8566 | 5 | 3 | 22:00 | 2029-03-29 | 40.3772 | 6 | 3 | 22:00 | 2030-03-29 | 43.7702 | 7 | 3 | 22:00 | 2031-03-29 | 46.0322 | 1 | 3 | 22:00 | 2032-03-28 | 47.9349 | 3 | 3 | 22:00 | 2033-03-29 | 50.5563 | 4 | 3 | 22:00 | 2034-03-29 | 0
1 | 3 | 23:00 | 2026-03-29 | 21.986 | 2 | 3 | 23:00 | 2027-03-29 | 27.0859 | 3 | 3 | 23:00 | 2028-03-28 | 35.1777 | 5 | 3 | 23:00 | 2029-03-29 | 40.4588 | 6 | 3 | 23:00 | 2030-03-29 | 43.8587 | 7 | 3 | 23:00 | 2031-03-29 | 46.1253 | 1 | 3 | 23:00 | 2032-03-28 | 48.3764 | 3 | 3 | 23:00 | 2033-03-29 | 50.6585 | 4 | 3 | 23:00 | 2034-03-29 | 0
1 | 3 | 24:00 | 2026-03-29 | 21.8483 | 2 | 3 | 24:00 | 2027-03-29 | 26.9161 | 3 | 3 | 24:00 | 2028-03-28 | 34.846 | 5 | 3 | 24:00 | 2029-03-29 | 40.2053 | 6 | 3 | 24:00 | 2030-03-29 | 43.5839 | 7 | 3 | 24:00 | 2031-03-29 | 45.8363 | 1 | 3 | 24:00 | 2032-03-28 | 47.9203 | 3 | 3 | 24:00 | 2033-03-29 | 50.3411 | 4 | 3 | 24:00 | 2034-03-29 | 0
2 | 3 | 1:00 | 2026-03-30 | 21.3666 | 3 | 3 | 1:00 | 2027-03-30 | 26.3228 | 4 | 3 | 1:00 | 2028-03-29 | 34.2624 | 6 | 3 | 1:00 | 2029-03-30 | 39.319 | 7 | 3 | 1:00 | 2030-03-30 | 42.6231 | 1 | 3 | 1:00 | 2031-03-30 | 44.8259 | 2 | 3 | 1:00 | 2032-03-29 | 47.1177 | 4 | 3 | 1:00 | 2033-03-30 | 49.2314 | 5 | 3 | 1:00 | 2034-03-30 | 0
2 | 3 | 2:00 | 2026-03-30 | 20.7875 | 3 | 3 | 2:00 | 2027-03-30 | 25.6093 | 4 | 3 | 2:00 | 2028-03-29 | 33.554 | 6 | 3 | 2:00 | 2029-03-30 | 38.2532 | 7 | 3 | 2:00 | 2030-03-30 | 41.4678 | 1 | 3 | 2:00 | 2031-03-30 | 43.6108 | 2 | 3 | 2:00 | 2032-03-29 | 46.1435 | 4 | 3 | 2:00 | 2033-03-30 | 47.8969 | 5 | 3 | 2:00 | 2034-03-30 | 0
2 | 3 | 3:00 | 2026-03-30 | 20.5537 | 3 | 3 | 3:00 | 2027-03-30 | 25.3213 | 4 | 3 | 3:00 | 2028-03-29 | 33.2047 | 6 | 3 | 3:00 | 2029-03-30 | 37.823 | 7 | 3 | 3:00 | 2030-03-30 | 41.0014 | 1 | 3 | 3:00 | 2031-03-30 | 43.1203 | 2 | 3 | 3:00 | 2032-03-29 | 45.6632 | 4 | 3 | 3:00 | 2033-03-30 | 47.3582 | 5 | 3 | 3:00 | 2034-03-30 | 0
2 | 3 | 4:00 | 2026-03-30 | 20.3462 | 3 | 3 | 4:00 | 2027-03-30 | 25.0656 | 4 | 3 | 4:00 | 2028-03-29 | 32.6061 | 6 | 3 | 4:00 | 2029-03-30 | 37.4411 | 7 | 3 | 4:00 | 2030-03-30 | 40.5875 | 1 | 3 | 4:00 | 2031-03-30 | 42.685 | 2 | 3 | 4:00 | 2032-03-29 | 44.84 | 4 | 3 | 4:00 | 2033-03-30 | 46.8801 | 5 | 3 | 4:00 | 2034-03-30 | 0
2 | 3 | 5:00 | 2026-03-30 | 20.2204 | 3 | 3 | 5:00 | 2027-03-30 | 24.9108 | 4 | 3 | 5:00 | 2028-03-29 | 32.4007 | 6 | 3 | 5:00 | 2029-03-30 | 37.2098 | 7 | 3 | 5:00 | 2030-03-30 | 40.3367 | 1 | 3 | 5:00 | 2031-03-30 | 42.4212 | 2 | 3 | 5:00 | 2032-03-29 | 44.5575 | 4 | 3 | 5:00 | 2033-03-30 | 46.5904 | 5 | 3 | 5:00 | 2034-03-30 | 0
2 | 3 | 6:00 | 2026-03-30 | 20.1181 | 3 | 3 | 6:00 | 2027-03-30 | 24.7847 | 4 | 3 | 6:00 | 2028-03-29 | 32.2494 | 6 | 3 | 6:00 | 2029-03-30 | 37.0215 | 7 | 3 | 6:00 | 2030-03-30 | 40.1325 | 1 | 3 | 6:00 | 2031-03-30 | 42.2065 | 2 | 3 | 6:00 | 2032-03-29 | 44.3495 | 4 | 3 | 6:00 | 2033-03-30 | 46.3546 | 5 | 3 | 6:00 | 2034-03-30 | 0
2 | 3 | 7:00 | 2026-03-30 | 19.9855 | 3 | 3 | 7:00 | 2027-03-30 | 24.6213 | 4 | 3 | 7:00 | 2028-03-29 | 32.1659 | 6 | 3 | 7:00 | 2029-03-30 | 36.7775 | 7 | 3 | 7:00 | 2030-03-30 | 39.868 | 1 | 3 | 7:00 | 2031-03-30 | 41.9284 | 2 | 3 | 7:00 | 2032-03-29 | 44.2346 | 4 | 3 | 7:00 | 2033-03-30 | 46.0491 | 5 | 3 | 7:00 | 2034-03-30 | 0
2 | 3 | 8:00 | 2026-03-30 | 20.0329 | 3 | 3 | 8:00 | 2027-03-30 | 24.6797 | 4 | 3 | 8:00 | 2028-03-29 | 32.3819 | 6 | 3 | 8:00 | 2029-03-30 | 36.8646 | 7 | 3 | 8:00 | 2030-03-30 | 39.9625 | 1 | 3 | 8:00 | 2031-03-30 | 42.0277 | 2 | 3 | 8:00 | 2032-03-29 | 44.5317 | 4 | 3 | 8:00 | 2033-03-30 | 46.1582 | 5 | 3 | 8:00 | 2034-03-30 | 0
2 | 3 | 9:00 | 2026-03-30 | 20.4478 | 3 | 3 | 9:00 | 2027-03-30 | 25.1908 | 4 | 3 | 9:00 | 2028-03-29 | 33.0561 | 6 | 3 | 9:00 | 2029-03-30 | 37.6281 | 7 | 3 | 9:00 | 2030-03-30 | 40.7901 | 1 | 3 | 9:00 | 2031-03-30 | 42.8981 | 2 | 3 | 9:00 | 2032-03-29 | 45.4587 | 4 | 3 | 9:00 | 2033-03-30 | 47.1142 | 5 | 3 | 9:00 | 2034-03-30 | 0
2 | 3 | 10:00 | 2026-03-30 | 21.173 | 3 | 3 | 10:00 | 2027-03-30 | 26.0842 | 4 | 3 | 10:00 | 2028-03-29 | 34.2089 | 6 | 3 | 10:00 | 2029-03-30 | 38.9626 | 7 | 3 | 10:00 | 2030-03-30 | 42.2368 | 1 | 3 | 10:00 | 2031-03-30 | 44.4196 | 2 | 3 | 10:00 | 2032-03-29 | 47.0442 | 4 | 3 | 10:00 | 2033-03-30 | 48.7851 | 5 | 3 | 10:00 | 2034-03-30 | 0
2 | 3 | 11:00 | 2026-03-30 | 21.7362 | 3 | 3 | 11:00 | 2027-03-30 | 26.7781 | 4 | 3 | 11:00 | 2028-03-29 | 35.0197 | 6 | 3 | 11:00 | 2029-03-30 | 39.9991 | 7 | 3 | 11:00 | 2030-03-30 | 43.3604 | 1 | 3 | 11:00 | 2031-03-30 | 45.6013 | 2 | 3 | 11:00 | 2032-03-29 | 48.1591 | 4 | 3 | 11:00 | 2033-03-30 | 50.083 | 5 | 3 | 11:00 | 2034-03-30 | 0
2 | 3 | 12:00 | 2026-03-30 | 22.0376 | 3 | 3 | 12:00 | 2027-03-30 | 27.1495 | 4 | 3 | 12:00 | 2028-03-29 | 35.5484 | 6 | 3 | 12:00 | 2029-03-30 | 40.5538 | 7 | 3 | 12:00 | 2030-03-30 | 43.9617 | 1 | 3 | 12:00 | 2031-03-30 | 46.2336 | 2 | 3 | 12:00 | 2032-03-29 | 48.8862 | 4 | 3 | 12:00 | 2033-03-30 | 50.7774 | 5 | 3 | 12:00 | 2034-03-30 | 0
2 | 3 | 13:00 | 2026-03-30 | 22.3228 | 3 | 3 | 13:00 | 2027-03-30 | 27.5007 | 4 | 3 | 13:00 | 2028-03-29 | 35.7123 | 6 | 3 | 13:00 | 2029-03-30 | 41.0785 | 7 | 3 | 13:00 | 2030-03-30 | 44.5304 | 1 | 3 | 13:00 | 2031-03-30 | 46.8318 | 2 | 3 | 13:00 | 2032-03-29 | 49.1116 | 4 | 3 | 13:00 | 2033-03-30 | 51.4344 | 5 | 3 | 13:00 | 2034-03-30 | 0
2 | 3 | 14:00 | 2026-03-30 | 22.2761 | 3 | 3 | 14:00 | 2027-03-30 | 27.4433 | 4 | 3 | 14:00 | 2028-03-29 | 35.5879 | 6 | 3 | 14:00 | 2029-03-30 | 40.9926 | 7 | 3 | 14:00 | 2030-03-30 | 44.4374 | 1 | 3 | 14:00 | 2031-03-30 | 46.7339 | 2 | 3 | 14:00 | 2032-03-29 | 48.9406 | 4 | 3 | 14:00 | 2033-03-30 | 51.3269 | 5 | 3 | 14:00 | 2034-03-30 | 0
2 | 3 | 15:00 | 2026-03-30 | 22.4225 | 3 | 3 | 15:00 | 2027-03-30 | 27.6236 | 4 | 3 | 15:00 | 2028-03-29 | 36.1713 | 6 | 3 | 15:00 | 2029-03-30 | 41.2621 | 7 | 3 | 15:00 | 2030-03-30 | 44.7295 | 1 | 3 | 15:00 | 2031-03-30 | 47.0411 | 2 | 3 | 15:00 | 2032-03-29 | 49.7428 | 4 | 3 | 15:00 | 2033-03-30 | 51.6643 | 5 | 3 | 15:00 | 2034-03-30 | 0
2 | 3 | 16:00 | 2026-03-30 | 22.728 | 3 | 3 | 16:00 | 2027-03-30 | 28 | 4 | 3 | 16:00 | 2028-03-29 | 36.314 | 6 | 3 | 16:00 | 2029-03-30 | 41.8242 | 7 | 3 | 16:00 | 2030-03-30 | 45.3389 | 1 | 3 | 16:00 | 2031-03-30 | 47.682 | 2 | 3 | 16:00 | 2032-03-29 | 49.939 | 4 | 3 | 16:00 | 2033-03-30 | 52.3682 | 5 | 3 | 16:00 | 2034-03-30 | 0
2 | 3 | 17:00 | 2026-03-30 | 22.5489 | 3 | 3 | 17:00 | 2027-03-30 | 27.7793 | 4 | 3 | 17:00 | 2028-03-29 | 36.2162 | 6 | 3 | 17:00 | 2029-03-30 | 41.4946 | 7 | 3 | 17:00 | 2030-03-30 | 44.9816 | 1 | 3 | 17:00 | 2031-03-30 | 47.3062 | 2 | 3 | 17:00 | 2032-03-29 | 49.8046 | 4 | 3 | 17:00 | 2033-03-30 | 51.9555 | 5 | 3 | 17:00 | 2034-03-30 | 0
2 | 3 | 18:00 | 2026-03-30 | 21.9781 | 3 | 3 | 18:00 | 2027-03-30 | 27.0761 | 4 | 3 | 18:00 | 2028-03-29 | 35.6564 | 6 | 3 | 18:00 | 2029-03-30 | 40.4442 | 7 | 3 | 18:00 | 2030-03-30 | 43.8429 | 1 | 3 | 18:00 | 2031-03-30 | 46.1086 | 2 | 3 | 18:00 | 2032-03-29 | 49.0347 | 4 | 3 | 18:00 | 2033-03-30 | 50.6402 | 5 | 3 | 18:00 | 2034-03-30 | 0
2 | 3 | 19:00 | 2026-03-30 | 21.8796 | 3 | 3 | 19:00 | 2027-03-30 | 26.9548 | 4 | 3 | 19:00 | 2028-03-29 | 35.215 | 6 | 3 | 19:00 | 2029-03-30 | 40.263 | 7 | 3 | 19:00 | 2030-03-30 | 43.6465 | 1 | 3 | 19:00 | 2031-03-30 | 45.9021 | 2 | 3 | 19:00 | 2032-03-29 | 48.4277 | 4 | 3 | 19:00 | 2033-03-30 | 50.4134 | 5 | 3 | 19:00 | 2034-03-30 | 0
2 | 3 | 20:00 | 2026-03-30 | 22.0858 | 3 | 3 | 20:00 | 2027-03-30 | 27.2088 | 4 | 3 | 20:00 | 2028-03-29 | 35.3188 | 6 | 3 | 20:00 | 2029-03-30 | 40.6425 | 7 | 3 | 20:00 | 2030-03-30 | 44.0578 | 1 | 3 | 20:00 | 2031-03-30 | 46.3347 | 2 | 3 | 20:00 | 2032-03-29 | 48.5705 | 4 | 3 | 20:00 | 2033-03-30 | 50.8885 | 5 | 3 | 20:00 | 2034-03-30 | 0
2 | 3 | 21:00 | 2026-03-30 | 21.9197 | 3 | 3 | 21:00 | 2027-03-30 | 27.0041 | 4 | 3 | 21:00 | 2028-03-29 | 34.9884 | 6 | 3 | 21:00 | 2029-03-30 | 40.3367 | 7 | 3 | 21:00 | 2030-03-30 | 43.7264 | 1 | 3 | 21:00 | 2031-03-30 | 45.9861 | 2 | 3 | 21:00 | 2032-03-29 | 48.1161 | 4 | 3 | 21:00 | 2033-03-30 | 50.5057 | 5 | 3 | 21:00 | 2034-03-30 | 0
2 | 3 | 22:00 | 2026-03-30 | 21.7861 | 3 | 3 | 22:00 | 2027-03-30 | 26.8395 | 4 | 3 | 22:00 | 2028-03-29 | 35.118 | 6 | 3 | 22:00 | 2029-03-30 | 40.0909 | 7 | 3 | 22:00 | 2030-03-30 | 43.4598 | 1 | 3 | 22:00 | 2031-03-30 | 45.7058 | 2 | 3 | 22:00 | 2032-03-29 | 48.2943 | 4 | 3 | 22:00 | 2033-03-30 | 50.1978 | 5 | 3 | 22:00 | 2034-03-30 | 0
2 | 3 | 23:00 | 2026-03-30 | 21.7685 | 3 | 3 | 23:00 | 2027-03-30 | 26.8179 | 4 | 3 | 23:00 | 2028-03-29 | 35.189 | 6 | 3 | 23:00 | 2029-03-30 | 40.0585 | 7 | 3 | 23:00 | 2030-03-30 | 43.4247 | 1 | 3 | 23:00 | 2031-03-30 | 45.6689 | 2 | 3 | 23:00 | 2032-03-29 | 48.3919 | 4 | 3 | 23:00 | 2033-03-30 | 50.1573 | 5 | 3 | 23:00 | 2034-03-30 | 0
2 | 3 | 24:00 | 2026-03-30 | 21.5682 | 3 | 3 | 24:00 | 2027-03-30 | 26.5711 | 4 | 3 | 24:00 | 2028-03-29 | 34.9685 | 6 | 3 | 24:00 | 2029-03-30 | 39.6899 | 7 | 3 | 24:00 | 2030-03-30 | 43.0252 | 1 | 3 | 24:00 | 2031-03-30 | 45.2488 | 2 | 3 | 24:00 | 2032-03-29 | 48.0887 | 4 | 3 | 24:00 | 2033-03-30 | 49.6958 | 5 | 3 | 24:00 | 2034-03-30 | 0
3 | 3 | 1:00 | 2026-03-31 | 21.3358 | 4 | 3 | 1:00 | 2027-03-31 | 26.2849 | 5 | 3 | 1:00 | 2028-03-30 | 34.1976 | 7 | 3 | 1:00 | 2029-03-31 | 39.2624 | 1 | 3 | 1:00 | 2030-03-31 | 42.5617 | 2 | 3 | 1:00 | 2031-03-31 | 44.7613 | 3 | 3 | 1:00 | 2032-03-30 | 47.0286 | 5 | 3 | 1:00 | 2033-03-31 | 49.1604 | 6 | 3 | 1:00 | 2034-03-31 | 0
3 | 3 | 2:00 | 2026-03-31 | 20.946 | 4 | 3 | 2:00 | 2027-03-31 | 25.8046 | 5 | 3 | 2:00 | 2028-03-30 | 33.2706 | 7 | 3 | 2:00 | 2029-03-31 | 38.5449 | 1 | 3 | 2:00 | 2030-03-31 | 41.784 | 2 | 3 | 2:00 | 2031-03-31 | 43.9433 | 3 | 3 | 2:00 | 2032-03-30 | 45.7538 | 5 | 3 | 2:00 | 2033-03-31 | 48.2621 | 6 | 3 | 2:00 | 2034-03-31 | 0
3 | 3 | 3:00 | 2026-03-31 | 20.7133 | 4 | 3 | 3:00 | 2027-03-31 | 25.5179 | 5 | 3 | 3:00 | 2028-03-30 | 32.8964 | 7 | 3 | 3:00 | 2029-03-31 | 38.1167 | 1 | 3 | 3:00 | 2030-03-31 | 41.3198 | 2 | 3 | 3:00 | 2031-03-31 | 43.4552 | 3 | 3 | 3:00 | 2032-03-30 | 45.2392 | 5 | 3 | 3:00 | 2033-03-31 | 47.726 | 6 | 3 | 3:00 | 2034-03-31 | 0
3 | 3 | 4:00 | 2026-03-31 | 20.509 | 4 | 3 | 4:00 | 2027-03-31 | 25.2662 | 5 | 3 | 4:00 | 2028-03-30 | 32.5644 | 7 | 3 | 4:00 | 2029-03-31 | 37.7407 | 1 | 3 | 4:00 | 2030-03-31 | 40.9122 | 2 | 3 | 4:00 | 2031-03-31 | 43.0265 | 3 | 3 | 4:00 | 2032-03-30 | 44.7825 | 5 | 3 | 4:00 | 2033-03-31 | 47.2552 | 6 | 3 | 4:00 | 2034-03-31 | 0
3 | 3 | 5:00 | 2026-03-31 | 20.2432 | 4 | 3 | 5:00 | 2027-03-31 | 24.9388 | 5 | 3 | 5:00 | 2028-03-30 | 32.3631 | 7 | 3 | 5:00 | 2029-03-31 | 37.2517 | 1 | 3 | 5:00 | 2030-03-31 | 40.3821 | 2 | 3 | 5:00 | 2031-03-31 | 42.4691 | 3 | 3 | 5:00 | 2032-03-30 | 44.5058 | 5 | 3 | 5:00 | 2033-03-31 | 46.6429 | 6 | 3 | 5:00 | 2034-03-31 | 0
3 | 3 | 6:00 | 2026-03-31 | 20.1346 | 4 | 3 | 6:00 | 2027-03-31 | 24.805 | 5 | 3 | 6:00 | 2028-03-30 | 32.1993 | 7 | 3 | 6:00 | 2029-03-31 | 37.0518 | 1 | 3 | 6:00 | 2030-03-31 | 40.1654 | 2 | 3 | 6:00 | 2031-03-31 | 42.2412 | 3 | 3 | 6:00 | 2032-03-30 | 44.2806 | 5 | 3 | 6:00 | 2033-03-31 | 46.3926 | 6 | 3 | 6:00 | 2034-03-31 | 0
3 | 3 | 7:00 | 2026-03-31 | 19.8529 | 4 | 3 | 7:00 | 2027-03-31 | 24.458 | 5 | 3 | 7:00 | 2028-03-30 | 31.9871 | 7 | 3 | 7:00 | 2029-03-31 | 36.5335 | 1 | 3 | 7:00 | 2030-03-31 | 39.6035 | 2 | 3 | 7:00 | 2031-03-31 | 41.6502 | 3 | 3 | 7:00 | 2032-03-30 | 43.9887 | 5 | 3 | 7:00 | 2033-03-31 | 45.7436 | 6 | 3 | 7:00 | 2034-03-31 | 0
3 | 3 | 8:00 | 2026-03-31 | 19.9301 | 4 | 3 | 8:00 | 2027-03-31 | 24.553 | 5 | 3 | 8:00 | 2028-03-30 | 32.0629 | 7 | 3 | 8:00 | 2029-03-31 | 36.6755 | 1 | 3 | 8:00 | 2030-03-31 | 39.7574 | 2 | 3 | 8:00 | 2031-03-31 | 41.8121 | 3 | 3 | 8:00 | 2032-03-30 | 44.0929 | 5 | 3 | 8:00 | 2033-03-31 | 45.9214 | 6 | 3 | 8:00 | 2034-03-31 | 0
3 | 3 | 9:00 | 2026-03-31 | 20.4637 | 4 | 3 | 9:00 | 2027-03-31 | 25.2104 | 5 | 3 | 9:00 | 2028-03-30 | 32.727 | 7 | 3 | 9:00 | 2029-03-31 | 37.6574 | 1 | 3 | 9:00 | 2030-03-31 | 40.8219 | 2 | 3 | 9:00 | 2031-03-31 | 42.9316 | 3 | 3 | 9:00 | 2032-03-30 | 45.0062 | 5 | 3 | 9:00 | 2033-03-31 | 47.1509 | 6 | 3 | 9:00 | 2034-03-31 | 0
3 | 3 | 10:00 | 2026-03-31 | 21.0085 | 4 | 3 | 10:00 | 2027-03-31 | 25.8816 | 5 | 3 | 10:00 | 2028-03-30 | 33.8877 | 7 | 3 | 10:00 | 2029-03-31 | 38.66 | 1 | 3 | 10:00 | 2030-03-31 | 41.9087 | 2 | 3 | 10:00 | 2031-03-31 | 44.0745 | 3 | 3 | 10:00 | 2032-03-30 | 46.6024 | 5 | 3 | 10:00 | 2033-03-31 | 48.4062 | 6 | 3 | 10:00 | 2034-03-31 | 0
3 | 3 | 11:00 | 2026-03-31 | 21.2926 | 4 | 3 | 11:00 | 2027-03-31 | 26.2316 | 5 | 3 | 11:00 | 2028-03-30 | 34.7892 | 7 | 3 | 11:00 | 2029-03-31 | 39.1827 | 1 | 3 | 11:00 | 2030-03-31 | 42.4754 | 2 | 3 | 11:00 | 2031-03-31 | 44.6705 | 3 | 3 | 11:00 | 2032-03-30 | 47.8421 | 5 | 3 | 11:00 | 2033-03-31 | 49.0607 | 6 | 3 | 11:00 | 2034-03-31 | 0
3 | 3 | 12:00 | 2026-03-31 | 21.7497 | 4 | 3 | 12:00 | 2027-03-31 | 26.7947 | 5 | 3 | 12:00 | 2028-03-30 | 35.2716 | 7 | 3 | 12:00 | 2029-03-31 | 40.0239 | 1 | 3 | 12:00 | 2030-03-31 | 43.3872 | 2 | 3 | 12:00 | 2031-03-31 | 45.6294 | 3 | 3 | 12:00 | 2032-03-30 | 48.5055 | 5 | 3 | 12:00 | 2033-03-31 | 50.1139 | 6 | 3 | 12:00 | 2034-03-31 | 0
3 | 3 | 13:00 | 2026-03-31 | 21.9041 | 4 | 3 | 13:00 | 2027-03-31 | 26.985 | 5 | 3 | 13:00 | 2028-03-30 | 35.7279 | 7 | 3 | 13:00 | 2029-03-31 | 40.3081 | 1 | 3 | 13:00 | 2030-03-31 | 43.6954 | 2 | 3 | 13:00 | 2031-03-31 | 45.9535 | 3 | 3 | 13:00 | 2032-03-30 | 49.1331 | 5 | 3 | 13:00 | 2033-03-31 | 50.4699 | 6 | 3 | 13:00 | 2034-03-31 | 0
3 | 3 | 14:00 | 2026-03-31 | 21.8698 | 4 | 3 | 14:00 | 2027-03-31 | 26.9427 | 5 | 3 | 14:00 | 2028-03-30 | 35.6533 | 7 | 3 | 14:00 | 2029-03-31 | 40.245 | 1 | 3 | 14:00 | 2030-03-31 | 43.6269 | 2 | 3 | 14:00 | 2031-03-31 | 45.8816 | 3 | 3 | 14:00 | 2032-03-30 | 49.0304 | 5 | 3 | 14:00 | 2033-03-31 | 50.3908 | 6 | 3 | 14:00 | 2034-03-31 | 0
3 | 3 | 15:00 | 2026-03-31 | 22.1254 | 4 | 3 | 15:00 | 2027-03-31 | 27.2576 | 5 | 3 | 15:00 | 2028-03-30 | 35.8876 | 7 | 3 | 15:00 | 2029-03-31 | 40.7153 | 1 | 3 | 15:00 | 2030-03-31 | 44.1368 | 2 | 3 | 15:00 | 2031-03-31 | 46.4177 | 3 | 3 | 15:00 | 2032-03-30 | 49.3527 | 5 | 3 | 15:00 | 2033-03-31 | 50.9797 | 6 | 3 | 15:00 | 2034-03-31 | 0
3 | 3 | 16:00 | 2026-03-31 | 22.2612 | 4 | 3 | 16:00 | 2027-03-31 | 27.4248 | 5 | 3 | 16:00 | 2028-03-30 | 36.3765 | 7 | 3 | 16:00 | 2029-03-31 | 40.9651 | 1 | 3 | 16:00 | 2030-03-31 | 44.4076 | 2 | 3 | 16:00 | 2031-03-31 | 46.7025 | 3 | 3 | 16:00 | 2032-03-30 | 50.0251 | 5 | 3 | 16:00 | 2033-03-31 | 51.2925 | 6 | 3 | 16:00 | 2034-03-31 | 0
3 | 3 | 17:00 | 2026-03-31 | 22.381 | 4 | 3 | 17:00 | 2027-03-31 | 27.5724 | 5 | 3 | 17:00 | 2028-03-30 | 36.0899 | 7 | 3 | 17:00 | 2029-03-31 | 41.1856 | 1 | 3 | 17:00 | 2030-03-31 | 44.6465 | 2 | 3 | 17:00 | 2031-03-31 | 46.9539 | 3 | 3 | 17:00 | 2032-03-30 | 49.6308 | 5 | 3 | 17:00 | 2033-03-31 | 51.5685 | 6 | 3 | 17:00 | 2034-03-31 | 0
3 | 3 | 18:00 | 2026-03-31 | 22.0662 | 4 | 3 | 18:00 | 2027-03-31 | 27.1847 | 5 | 3 | 18:00 | 2028-03-30 | 35.1762 | 7 | 3 | 18:00 | 2029-03-31 | 40.6064 | 1 | 3 | 18:00 | 2030-03-31 | 44.0187 | 2 | 3 | 18:00 | 2031-03-31 | 46.2936 | 3 | 3 | 18:00 | 2032-03-30 | 48.3744 | 5 | 3 | 18:00 | 2033-03-31 | 50.8434 | 6 | 3 | 18:00 | 2034-03-31 | 0
3 | 3 | 19:00 | 2026-03-31 | 21.7348 | 4 | 3 | 19:00 | 2027-03-31 | 26.7764 | 5 | 3 | 19:00 | 2028-03-30 | 35.0187 | 7 | 3 | 19:00 | 2029-03-31 | 39.9966 | 1 | 3 | 19:00 | 2030-03-31 | 43.3576 | 2 | 3 | 19:00 | 2031-03-31 | 45.5983 | 3 | 3 | 19:00 | 2032-03-30 | 48.1577 | 5 | 3 | 19:00 | 2033-03-31 | 50.0797 | 6 | 3 | 19:00 | 2034-03-31 | 0
3 | 3 | 20:00 | 2026-03-31 | 21.7552 | 4 | 3 | 20:00 | 2027-03-31 | 26.8016 | 5 | 3 | 20:00 | 2028-03-30 | 35.3487 | 7 | 3 | 20:00 | 2029-03-31 | 40.0341 | 1 | 3 | 20:00 | 2030-03-31 | 43.3983 | 2 | 3 | 20:00 | 2031-03-31 | 45.6411 | 3 | 3 | 20:00 | 2032-03-30 | 48.6116 | 5 | 3 | 20:00 | 2033-03-31 | 50.1268 | 6 | 3 | 20:00 | 2034-03-31 | 0
3 | 3 | 21:00 | 2026-03-31 | 21.6296 | 4 | 3 | 21:00 | 2027-03-31 | 26.6467 | 5 | 3 | 21:00 | 2028-03-30 | 35.0828 | 7 | 3 | 21:00 | 2029-03-31 | 39.8028 | 1 | 3 | 21:00 | 2030-03-31 | 43.1476 | 2 | 3 | 21:00 | 2031-03-31 | 45.3775 | 3 | 3 | 21:00 | 2032-03-30 | 48.2459 | 5 | 3 | 21:00 | 2033-03-31 | 49.8372 | 6 | 3 | 21:00 | 2034-03-31 | 0
3 | 3 | 22:00 | 2026-03-31 | 21.5311 | 4 | 3 | 22:00 | 2027-03-31 | 26.5254 | 5 | 3 | 22:00 | 2028-03-30 | 34.8689 | 7 | 3 | 22:00 | 2029-03-31 | 39.6216 | 1 | 3 | 22:00 | 2030-03-31 | 42.9512 | 2 | 3 | 22:00 | 2031-03-31 | 45.1709 | 3 | 3 | 22:00 | 2032-03-30 | 47.9518 | 5 | 3 | 22:00 | 2033-03-31 | 49.6103 | 6 | 3 | 22:00 | 2034-03-31 | 0
3 | 3 | 23:00 | 2026-03-31 | 21.743 | 4 | 3 | 23:00 | 2027-03-31 | 26.7865 | 5 | 3 | 23:00 | 2028-03-30 | 34.8408 | 7 | 3 | 23:00 | 2029-03-31 | 40.0116 | 1 | 3 | 23:00 | 2030-03-31 | 43.374 | 2 | 3 | 23:00 | 2031-03-31 | 45.6155 | 3 | 3 | 23:00 | 2032-03-30 | 47.9131 | 5 | 3 | 23:00 | 2033-03-31 | 50.0986 | 6 | 3 | 23:00 | 2034-03-31 | 0
3 | 3 | 24:00 | 2026-03-31 | 21.5812 | 4 | 3 | 24:00 | 2027-03-31 | 26.5871 | 5 | 3 | 24:00 | 2028-03-30 | 34.5202 | 7 | 3 | 24:00 | 2029-03-31 | 39.7139 | 1 | 3 | 24:00 | 2030-03-31 | 43.0512 | 2 | 3 | 24:00 | 2031-03-31 | 45.276 | 3 | 3 | 24:00 | 2032-03-30 | 47.4723 | 5 | 3 | 24:00 | 2033-03-31 | 49.7258 | 6 | 3 | 24:00 | 2034-03-31 | 0
[10 empty] | 6 | 3 | 8737:00 | 2028-03-31 | 34.1484 | [15 empty] | 4 | 3 | 8737:00 | 2032-03-31 | 46.9609
[10 empty] | 6 | 3 | 8738:00 | 2028-03-31 | 33.5243 | [15 empty] | 4 | 3 | 8738:00 | 2032-03-31 | 46.1027
[10 empty] | 6 | 3 | 8739:00 | 2028-03-31 | 33.1519 | [15 empty] | 4 | 3 | 8739:00 | 2032-03-31 | 45.5906
[10 empty] | 6 | 3 | 8740:00 | 2028-03-31 | 32.8249 | [15 empty] | 4 | 3 | 8740:00 | 2032-03-31 | 45.1409
[10 empty] | 6 | 3 | 8741:00 | 2028-03-31 | 32.3996 | [15 empty] | 4 | 3 | 8741:00 | 2032-03-31 | 44.556
[10 empty] | 6 | 3 | 8742:00 | 2028-03-31 | 32.2258 | [15 empty] | 4 | 3 | 8742:00 | 2032-03-31 | 44.3169
[10 empty] | 6 | 3 | 8743:00 | 2028-03-31 | 31.7749 | [15 empty] | 4 | 3 | 8743:00 | 2032-03-31 | 43.6969
[10 empty] | 6 | 3 | 8744:00 | 2028-03-31 | 31.8984 | [15 empty] | 4 | 3 | 8744:00 | 2032-03-31 | 43.8667
[10 empty] | 6 | 3 | 8745:00 | 2028-03-31 | 32.7524 | [15 empty] | 4 | 3 | 8745:00 | 2032-03-31 | 45.0412
[10 empty] | 6 | 3 | 8746:00 | 2028-03-31 | 33.6244 | [15 empty] | 4 | 3 | 8746:00 | 2032-03-31 | 46.2403
[10 empty] | 6 | 3 | 8747:00 | 2028-03-31 | 34.0791 | [15 empty] | 4 | 3 | 8747:00 | 2032-03-31 | 46.8656
[10 empty] | 6 | 3 | 8748:00 | 2028-03-31 | 34.8107 | [15 empty] | 4 | 3 | 8748:00 | 2032-03-31 | 47.8717
[10 empty] | 6 | 3 | 8749:00 | 2028-03-31 | 35.0579 | [15 empty] | 4 | 3 | 8749:00 | 2032-03-31 | 48.2117
[10 empty] | 6 | 3 | 8750:00 | 2028-03-31 | 35.003 | [15 empty] | 4 | 3 | 8750:00 | 2032-03-31 | 48.1362
[10 empty] | 6 | 3 | 8751:00 | 2028-03-31 | 35.4121 | [15 empty] | 4 | 3 | 8751:00 | 2032-03-31 | 48.6987
[10 empty] | 6 | 3 | 8752:00 | 2028-03-31 | 35.6293 | [15 empty] | 4 | 3 | 8752:00 | 2032-03-31 | 48.9975
[10 empty] | 6 | 3 | 8753:00 | 2028-03-31 | 35.8211 | [15 empty] | 4 | 3 | 8753:00 | 2032-03-31 | 49.2612
[10 empty] | 6 | 3 | 8754:00 | 2028-03-31 | 35.3174 | [15 empty] | 4 | 3 | 8754:00 | 2032-03-31 | 48.5685
[10 empty] | 6 | 3 | 8755:00 | 2028-03-31 | 34.7869 | [15 empty] | 4 | 3 | 8755:00 | 2032-03-31 | 47.839
[10 empty] | 6 | 3 | 8756:00 | 2028-03-31 | 34.8196 | [15 empty] | 4 | 3 | 8756:00 | 2032-03-31 | 47.884
[10 empty] | 6 | 3 | 8757:00 | 2028-03-31 | 34.6184 | [15 empty] | 4 | 3 | 8757:00 | 2032-03-31 | 47.6073
[10 empty] | 6 | 3 | 8758:00 | 2028-03-31 | 34.4608 | [15 empty] | 4 | 3 | 8758:00 | 2032-03-31 | 47.3906
[10 empty] | 6 | 3 | 8759:00 | 2028-03-31 | 34.8 | [15 empty] | 4 | 3 | 8759:00 | 2032-03-31 | 47.8571
[10 empty] | 6 | 3 | 8760:00 | 2028-03-31 | 34.541 | [15 empty] | 4 | 3 | 8760:00 | 2032-03-31 | 47.5009
Formulas:
Date = [Date, row above]

## RA-2
Format RA-2
Spinning Reserve Requirement
| State | Year (2025-26) | Reserve Name | Type [spinning, non- spinning] | Requirement (MW)
Note: The Short-Term PPAs executed/to be executed by NUPLLP allows deviation of up to 15% of the Contracted Capacity, which would cater the variation in demand and thereof would help to fulfill the Spinning Reserve Requirement

## RA-3.1
Format RA-3
1. Existing Tie Transmission Lines:
| State from | State To | Capacity (MW) | Voltage level (Kv) | Resistance (pu) | Reactance (pu) | Thermal Loading limit
Note:The said data is pertaining to Transmission Companies, hence not applicable to NUPLLP

## RA-3.2
Format RA-3
2. Tie Transmission Lines expected to be commissioned in the period under study
| State from | State To | Capacity (MW) | Voltage level (Kv) | Resistance (pu) | Reactance (pu) | Commissioning Date
Note:The said data is pertaining to Transmission Companies, hence not applicable to NUPLLP

## RA-3.3
Format RA-3
3. Annual Outage Plan of existing transmission lines
| State from | State To | Outage Start Date | Outage end Date
Note:The said data is pertaining to Transmission Companies, hence not applicable to NUPLLP

## RA-4
Format RA-4
4.Available Transfer Capability
| State | Month | Import ATC (MW) | Export ATC (MW)
Note:The said data is pertaining to Transmission Companies, hence not applicable to NUPLLP

## RA5.1
Format RA-5.1
Production | [13 empty] | Production | [8 empty] | Expansion
State | Plant Name | Unit no | Max Capacity (MW) | Aux consumption (% of IC) | Min Stable Level (MW) - min level for continuous operation | Heat Rate (kcal/kwh) | Fuel Type (e.g. coal, oil, gas, nuclear, boimass etc.) | variable Charge (Rs./Mwh) | Fixed Charge (Rs./MW/year) | Max Ramp Up Rate (% of IC/min) | Max Ramp Down Rate (% of IC/min) | Run Up Rate (MW/min) | Run Down Rate (MW/min) | Start Cost/Shut down cost (Rs) (for Hot, Warm and Cold Start) | Start up Time (hrs.) | Min Up time (hrs.) | Min Down time (hrs.) | Planned Maintenance rate (%) | Forced Outage Rate (%) | Mean Time to Repair (hrs) | Details of GT and ST Combinations (for gas based units) | Dispatchable/Non Dispatchable | Commissioning Date (Planned) | Deommissioning Date (for both existing unit and planned unit) | Fixed Charge (Rs/kw/year) (if applicable)
Maharashtra
Maharashtra
Maharashtra
*Units under outage due to reserve shutdown & coal outages at the time of carrying out of study shall not be considered under planned or forced outages.
Note:The said data is pertaining to Generating companies, hence not applicable to NUPLLP

## RA5.2
Format RA-5.2 | [19 empty] | Historic Generation Profile of Hydro Plants for last 5 years |  |  | The hourly load generation data of the Vindhyachal Hydro Power Pvt Ltd (Small Hydro Plant) from FY 2018-19 to Y 24-25 (Till July'24) as provided by the Hydro Generator
Production | [16 empty] | Expansion | [5 empty] | FY 18-19 |  |  | FY 19-20 |  |  | FY 20-21 |  |  | FY 21-22 |  |  | FY 22-23 |  |  | FY 23-24 |  |  | FY 24-25
State | Station Name | Unit no | Type [Storage/RUN OF RIVER/PUMP STORAGE] | Upper Reservoir Name | Reservoir Name (For Pump Storage only) | Max Capacity (MW) | Efficiency | Upper Reservoir Max Volume (GWh) | Lower Reservoir Max Volume (GWh) (For Pump storage only) | Upper Reservoir Min Volume (GWh) | Lower Reservoir Min Volume (GWh) (For Pump storage only | Pump load (MW) (For Pump storage only) | Pump Efficiency (For Pump storage only) | Variable Charge (Rs/MWh) | Dispatchable/ Non-Dispatchable | Energy Limits (Yearly, Monthly, Weekly, Daily – as applicable) | Fixed Charge (Rs/MW/year) (If applicable) | Commissioning Date | Decommissioning Date (for both existing unit and planned unit) | Plant Name | Date & Time | Generation (MW) | Date | Hour | Actual Gen (kWh) | Date | Hour | Actual Gen (kWh) | Date | Hour | Actual Gen (kWh) | Date | Hour | Actual Gen (kWh) | Date | Hour | Actual Gen (kWh) | Date | Hour | Actual Gen (kWh) | Date | Hour | Actual Gen (kWh)
Maharashtra | Vindhyachal Hydro Power Pvt Ltd. | 1 | Run Of River | Bhatsa DAM | NA | 3 | 0.9 | NA | NA | NA | NA | NA | NA | NA | NA | NA | NA | 27-02-2002 | NA | Vindhyachal Hydro Power Pvt Ltd. | 2018-04-01 | Actual Generation data FY 18-19 to FY 24-25 (Till July'24) shown seperately | 2018-04-01 | 1 | 0.9445 | 2019-04-01 | 1 | 0.88713 | 2020-04-01 | 1 | 1.2711 | 2021-04-01 | 1 | 0.71133 | 2022-04-01 | 1 | 1.3171 | 2023-04-01 | 1 | 1.8557 | 2024-04-01 | 1 | 2.1809
[23 empty] | 2018-04-01 | 2 | 0.94159 | 2019-04-01 | 2 | 0.87913 | 2020-04-01 | 2 | 1.3121 | 2021-04-01 | 2 | 0.70955 | 2022-04-01 | 2 | 1.3177 | 2023-04-01 | 2 | 1.8516 | 2024-04-01 | 2 | 2.1794
[23 empty] | 2018-04-01 | 3 | 0.94159 | 2019-04-01 | 3 | 0.87775 | 2020-04-01 | 3 | 1.3101 | 2021-04-01 | 3 | 0.70812 | 2022-04-01 | 3 | 1.3214 | 2023-04-01 | 3 | 1.8509 | 2024-04-01 | 3 | 2.1761
[23 empty] | 2018-04-01 | 4 | 0.94025 | 2019-04-01 | 4 | 0.86426 | 2020-04-01 | 4 | 1.3081 | 2021-04-01 | 4 | 0.70901 | 2022-04-01 | 4 | 1.3257 | 2023-04-01 | 4 | 1.8517 | 2024-04-01 | 4 | 2.1766
[23 empty] | 2018-04-01 | 5 | 0.93913 | 2019-04-01 | 5 | 0.8391 | 2020-04-01 | 5 | 1.3058 | 2021-04-01 | 5 | 0.7083 | 2022-04-01 | 5 | 1.3293 | 2023-04-01 | 5 | 1.8512 | 2024-04-01 | 5 | 2.1767
[23 empty] | 2018-04-01 | 6 | 0.93958 | 2019-04-01 | 6 | 0.83224 | 2020-04-01 | 6 | 1.3002 | 2021-04-01 | 6 | 0.70901 | 2022-04-01 | 6 | 1.3829 | 2023-04-01 | 6 | 1.8496 | 2024-04-01 | 6 | 2.1798
[23 empty] | 2018-04-01 | 7 | 0.9398 | 2019-04-01 | 7 | 0.79519 | 2020-04-01 | 7 | 1.2628 | 2021-04-01 | 7 | 0.71008 | 2022-04-01 | 7 | 1.4391 | 2023-04-01 | 7 | 1.8415 | 2024-04-01 | 7 | 2.1788
[23 empty] | 2018-04-01 | 8 | 0.94137 | 2019-04-01 | 8 | 0.77095 | 2020-04-01 | 8 | 1.2675 | 2021-04-01 | 8 | 0.70901 | 2022-04-01 | 8 | 1.3796 | 2023-04-01 | 8 | 1.8542 | 2024-04-01 | 8 | 2.1766
[23 empty] | 2018-04-01 | 9 | 0.94092 | 2019-04-01 | 9 | 0.77575 | 2020-04-01 | 9 | 1.2688 | 2021-04-01 | 9 | 0.70884 | 2022-04-01 | 9 | 1.3776 | 2023-04-01 | 9 | 1.8564 | 2024-04-01 | 9 | 2.1799
[23 empty] | 2018-04-01 | 10 | 0.9322 | 2019-04-01 | 10 | 0.77987 | 2020-04-01 | 10 | 1.2698 | 2021-04-01 | 10 | 0.70901 | 2022-04-01 | 10 | 1.321 | 2023-04-01 | 10 | 1.8563 | 2024-04-01 | 10 | 2.259
[23 empty] | 2018-04-01 | 11 | 0.9217 | 2019-04-01 | 11 | 0.80526 | 2020-04-01 | 11 | 1.2711 | 2021-04-01 | 11 | 0.70723 | 2022-04-01 | 11 | 1.3088 | 2023-04-01 | 11 | 1.8558 | 2024-04-01 | 11 | 2.2544
[21 empty] | 31.03.2024 24:00 |  | 2018-04-01 | 12 | 0.92259 | 2019-04-01 | 12 | 0.81783 | 2020-04-01 | 12 | 1.2727 | 2021-04-01 | 12 | 0.70688 | 2022-04-01 | 12 | 1.3445 | 2023-04-01 | 12 | 1.8555 | 2024-04-01 | 12 | 2.1617
[23 empty] | 2018-04-01 | 13 | 0.92281 | 2019-04-01 | 13 | 0.83499 | 2020-04-01 | 13 | 1.2754 | 2021-04-01 | 13 | 0.69637 | 2022-04-01 | 13 | 1.3852 | 2023-04-01 | 13 | 1.8235 | 2024-04-01 | 13 | 2.1589
[23 empty] | 2018-04-01 | 14 | 0.92348 | 2019-04-01 | 14 | 0.88073 | 2020-04-01 | 14 | 1.2761 | 2021-04-01 | 14 | 0.63955 | 2022-04-01 | 14 | 1.3852 | 2023-04-01 | 14 | 1.8201 | 2024-04-01 | 14 | 2.1604
[23 empty] | 2018-04-01 | 15 | 0.92393 | 2019-04-01 | 15 | 0.87798 | 2020-04-01 | 15 | 1.2982 | 2021-04-01 | 15 | 0.64134 | 2022-04-01 | 15 | 1.3862 | 2023-04-01 | 15 | 1.8229 | 2024-04-01 | 15 | 2.165
[23 empty] | 2018-04-01 | 16 | 0.92505 | 2019-04-01 | 16 | 0.87455 | 2020-04-01 | 16 | 1.3124 | 2021-04-01 | 16 | 0.64169 | 2022-04-01 | 16 | 1.3836 | 2023-04-01 | 16 | 1.8231 | 2024-04-01 | 16 | 2.1672
[23 empty] | 2018-04-01 | 17 | 0.92594 | 2019-04-01 | 17 | 0.84093 | 2020-04-01 | 17 | 1.3164 | 2021-04-01 | 17 | 0.64329 | 2022-04-01 | 17 | 1.3776 | 2023-04-01 | 17 | 1.8233 | 2024-04-01 | 17 | 2.1613
[23 empty] | 2018-04-01 | 18 | 0.92617 | 2019-04-01 | 18 | 0.80709 | 2020-04-01 | 18 | 1.2612 | 2021-04-01 | 18 | 0.63314 | 2022-04-01 | 18 | 1.3769 | 2023-04-01 | 18 | 1.8235 | 2024-04-01 | 18 | 2.1597
[23 empty] | 2018-04-01 | 19 | 0.92483 | 2019-04-01 | 19 | 0.80823 | 2020-04-01 | 19 | 1.2635 | 2021-04-01 | 19 | 0.62264 | 2022-04-01 | 19 | 1.3313 | 2023-04-01 | 19 | 1.825 | 2024-04-01 | 19 | 2.1532
[23 empty] | 2018-04-01 | 20 | 0.92483 | 2019-04-01 | 20 | 0.80869 | 2020-04-01 | 20 | 1.2734 | 2021-04-01 | 20 | 0.62495 | 2022-04-01 | 20 | 1.3326 | 2023-04-01 | 20 | 1.8239 | 2024-04-01 | 20 | 2.1491
[23 empty] | 2018-04-01 | 21 | 0.92281 | 2019-04-01 | 21 | 0.80983 | 2020-04-01 | 21 | 1.3207 | 2021-04-01 | 21 | 0.64383 | 2022-04-01 | 21 | 1.368 | 2023-04-01 | 21 | 1.8243 | 2024-04-01 | 21 | 2.0796
[23 empty] | 2018-04-01 | 22 | 0.92192 | 2019-04-01 | 22 | 0.80914 | 2020-04-01 | 22 | 1.3184 | 2021-04-01 | 22 | 0.65238 | 2022-04-01 | 22 | 1.417 | 2023-04-01 | 22 | 1.8234 | 2024-04-01 | 22 | 2.0847
[23 empty] | 2018-04-01 | 23 | 0.9179 | 2019-04-01 | 23 | 0.8064 | 2020-04-01 | 23 | 1.3148 | 2021-04-01 | 23 | 0.65131 | 2022-04-01 | 23 | 1.4017 | 2023-04-01 | 23 | 1.8251 | 2024-04-01 | 23 | 2.0873
[23 empty] | 2018-04-01 | 24 | 0.89219 | 2019-04-01 | 24 | 0.80434 | 2020-04-01 | 24 | 1.2658 | 2021-04-01 | 24 | 0.65042 | 2022-04-01 | 24 | 1.3786 | 2023-04-01 | 24 | 1.8241 | 2024-04-01 | 24 | 2.0866
[23 empty] | 2018-04-02 | 1 | 0.89353 | 2019-04-02 | 1 | 0.80709 | 2020-04-02 | 1 | 1.2572 | 2021-04-02 | 1 | 0.64988 | 2022-04-02 | 1 | 1.3673 | 2023-04-02 | 1 | 1.8238 | 2024-04-02 | 1 | 2.1628
[23 empty] | 2018-04-02 | 2 | 0.89532 | 2019-04-02 | 2 | 0.80846 | 2020-04-02 | 2 | 1.2585 | 2021-04-02 | 2 | 0.64971 | 2022-04-02 | 2 | 1.368 | 2023-04-02 | 2 | 1.8337 | 2024-04-02 | 2 | 2.1559
[23 empty] | 2018-04-02 | 3 | 0.89643 | 2019-04-02 | 3 | 0.83888 | 2020-04-02 | 3 | 1.2612 | 2021-04-02 | 3 | 0.64917 | 2022-04-02 | 3 | 1.3621 | 2023-04-02 | 3 | 1.8377 | 2024-04-02 | 3 | 2.1483
[23 empty] | 2018-04-02 | 4 | 0.898 | 2019-04-02 | 4 | 0.84825 | 2020-04-02 | 4 | 1.2632 | 2021-04-02 | 4 | 0.64971 | 2022-04-02 | 4 | 1.3591 | 2023-04-02 | 4 | 1.8381 | 2024-04-02 | 4 | 2.1466
[23 empty] | 2018-04-02 | 5 | 0.89979 | 2019-04-02 | 5 | 0.86861 | 2020-04-02 | 5 | 1.2658 | 2021-04-02 | 5 | 0.65042 | 2022-04-02 | 5 | 1.3644 | 2023-04-02 | 5 | 1.8378 | 2024-04-02 | 5 | 2.1413
[23 empty] | 2018-04-02 | 6 | 0.95411 | 2019-04-02 | 6 | 0.88187 | 2020-04-02 | 6 | 1.2701 | 2021-04-02 | 6 | 0.65131 | 2022-04-02 | 6 | 1.3111 | 2023-04-02 | 6 | 1.8287 | 2024-04-02 | 6 | 2.1385
[23 empty] | 2018-04-02 | 7 | 0.94338 | 2019-04-02 | 7 | 0.91275 | 2020-04-02 | 7 | 1.3148 | 2021-04-02 | 7 | 0.64935 | 2022-04-02 | 7 | 1.3144 | 2023-04-02 | 7 | 1.8316 | 2024-04-02 | 7 | 2.075
[23 empty] | 2018-04-02 | 8 | 0.94293 | 2019-04-02 | 8 | 0.91252 | 2020-04-02 | 8 | 1.3134 | 2021-04-02 | 8 | 0.64971 | 2022-04-02 | 8 | 1.3624 | 2023-04-02 | 8 | 1.8323 | 2024-04-02 | 8 | 2.0789
[23 empty] | 2018-04-02 | 9 | 0.94137 | 2019-04-02 | 9 | 0.90954 | 2020-04-02 | 9 | 1.3114 | 2021-04-02 | 9 | 0.65149 | 2022-04-02 | 9 | 1.374 | 2023-04-02 | 9 | 1.8323 | 2024-04-02 | 9 | 2.0828
[23 empty] | 2018-04-02 | 10 | 0.94003 | 2019-04-02 | 10 | 0.90749 | 2020-04-02 | 10 | 1.3071 | 2021-04-02 | 10 | 0.65238 | 2022-04-02 | 10 | 1.3753 | 2023-04-02 | 10 | 1.834 | 2024-04-02 | 10 | 2.0876
[23 empty] | 2018-04-02 | 11 | 0.93801 | 2019-04-02 | 11 | 0.90428 | 2020-04-02 | 11 | 1.2853 | 2021-04-02 | 11 | 0.67375 | 2022-04-02 | 11 | 1.3726 | 2023-04-02 | 11 | 1.8352 | 2024-04-02 | 11 | 2.0876
[23 empty] | 2018-04-02 | 12 | 0.93578 | 2019-04-02 | 12 | 0.87158 | 2020-04-02 | 12 | 1.2602 | 2021-04-02 | 12 | 0.67553 | 2022-04-02 | 12 | 1.3723 | 2023-04-02 | 12 | 1.8685 | 2024-04-02 | 12 | 2.0898
[23 empty] | 2018-04-02 | 13 | 0.93377 | 2019-04-02 | 13 | 0.86723 | 2020-04-02 | 13 | 1.2628 | 2021-04-02 | 13 | 0.67482 | 2022-04-02 | 13 | 1.371 | 2023-04-02 | 13 | 1.9741 | 2024-04-02 | 13 | 2.0863
[23 empty] | 2018-04-02 | 14 | 0.93176 | 2019-04-02 | 14 | 0.85786 | 2020-04-02 | 14 | 1.2645 | 2021-04-02 | 14 | 0.67268 | 2022-04-02 | 14 | 1.3697 | 2023-04-02 | 14 | 2.045 | 2024-04-02 | 14 | 2.0872
[23 empty] | 2018-04-02 | 15 | 0.93019 | 2019-04-02 | 15 | 0.8279 | 2020-04-02 | 15 | 1.2651 | 2021-04-02 | 15 | 0.67179 | 2022-04-02 | 15 | 1.37 | 2023-04-02 | 15 | 2.0822 | 2024-04-02 | 15 | 2.0933
[23 empty] | 2018-04-02 | 16 | 0.90091 | 2019-04-02 | 16 | 0.59622 | 2020-04-02 | 16 | 1.2661 | 2021-04-02 | 16 | 0.65113 | 2022-04-02 | 16 | 1.368 | 2023-04-02 | 16 | 2.0789 | 2024-04-02 | 16 | 2.0961
[23 empty] | 2018-04-02 | 17 | 0.88637 | 2019-04-02 | 17 | 0.55986 | 2020-04-02 | 17 | 1.284 | 2021-04-02 | 17 | 0.64775 | 2022-04-02 | 17 | 1.3673 | 2023-04-02 | 17 | 2.0723 | 2024-04-02 | 17 | 2.0943
[23 empty] | 2018-04-02 | 18 | 0.88816 | 2019-04-02 | 18 | 0.56809 | 2020-04-02 | 18 | 1.3048 | 2021-04-02 | 18 | 0.6481 | 2022-04-02 | 18 | 1.365 | 2023-04-02 | 18 | 1.9884 | 2024-04-02 | 18 | 2.0936
[23 empty] | 2018-04-02 | 19 | 0.8895 | 2019-04-02 | 19 | 0.59714 | 2020-04-02 | 19 | 1.3015 | 2021-04-02 | 19 | 0.64882 | 2022-04-02 | 19 | 1.3647 | 2023-04-02 | 19 | 1.9844 | 2024-04-02 | 19 | 2.0946
[23 empty] | 2018-04-02 | 20 | 0.89107 | 2019-04-02 | 20 | 0.81143 | 2020-04-02 | 20 | 1.2962 | 2021-04-02 | 20 | 0.64864 | 2022-04-02 | 20 | 1.324 | 2023-04-02 | 20 | 1.9846 | 2024-04-02 | 20 | 2.0937
[23 empty] | 2018-04-02 | 21 | 0.89353 | 2019-04-02 | 21 | 0.81166 | 2020-04-02 | 21 | 1.2946 | 2021-04-02 | 21 | 0.64793 | 2022-04-02 | 21 | 1.3197 | 2023-04-02 | 21 | 1.9863 | 2024-04-02 | 21 | 2.094
[23 empty] | 2018-04-02 | 22 | 0.89643 | 2019-04-02 | 22 | 0.8112 | 2020-04-02 | 22 | 1.2678 | 2021-04-02 | 22 | 0.64953 | 2022-04-02 | 22 | 1.3396 | 2023-04-02 | 22 | 1.987 | 2024-04-02 | 22 | 2.094
[23 empty] | 2018-04-02 | 23 | 0.93354 | 2019-04-02 | 23 | 0.81418 | 2020-04-02 | 23 | 1.2688 | 2021-04-02 | 23 | 0.64935 | 2022-04-02 | 23 | 1.3617 | 2023-04-02 | 23 | 1.9834 | 2024-04-02 | 23 | 2.0954
[23 empty] | 2018-04-02 | 24 | 0.93645 | 2019-04-02 | 24 | 0.81601 | 2020-04-02 | 24 | 1.2708 | 2021-04-02 | 24 | 0.65006 | 2022-04-02 | 24 | 1.3627 | 2023-04-02 | 24 | 1.9799 | 2024-04-02 | 24 | 2.089
[23 empty] | 2018-04-03 | 1 | 0.93332 | 2019-04-03 | 1 | 0.84985 | 2020-04-03 | 1 | 1.2711 | 2021-04-03 | 1 | 0.64899 | 2022-04-03 | 1 | 1.3703 | 2023-04-03 | 1 | 1.9782 | 2024-04-03 | 1 | 2.074
[23 empty] | 2018-04-03 | 2 | 0.93243 | 2019-04-03 | 2 | 0.86426 | 2020-04-03 | 2 | 1.2708 | 2021-04-03 | 2 | 0.65024 | 2022-04-03 | 2 | 1.3697 | 2023-04-03 | 2 | 1.981 | 2024-04-03 | 2 | 2.0038
[23 empty] | 2018-04-03 | 3 | 0.93176 | 2019-04-03 | 3 | 0.88576 | 2020-04-03 | 3 | 1.2737 | 2021-04-03 | 3 | 0.6506 | 2022-04-03 | 3 | 1.37 | 2023-04-03 | 3 | 1.9825 | 2024-04-03 | 3 | 1.8941
[23 empty] | 2018-04-03 | 4 | 0.92907 | 2019-04-03 | 4 | 0.88347 | 2020-04-03 | 4 | 1.2754 | 2021-04-03 | 4 | 0.6506 | 2022-04-03 | 4 | 1.3693 | 2023-04-03 | 4 | 1.9841 | 2024-04-03 | 4 | 1.8004
[23 empty] | 2018-04-03 | 5 | 0.92795 | 2019-04-03 | 5 | 0.88439 | 2020-04-03 | 5 | 1.2761 | 2021-04-03 | 5 | 0.65095 | 2022-04-03 | 5 | 1.3677 | 2023-04-03 | 5 | 1.987 | 2024-04-03 | 5 | 1.8064
[23 empty] | 2018-04-03 | 6 | 0.92751 | 2019-04-03 | 6 | 0.88279 | 2020-04-03 | 6 | 1.2767 | 2021-04-03 | 6 | 0.65202 | 2022-04-03 | 6 | 1.3363 | 2023-04-03 | 6 | 1.9913 | 2024-04-03 | 6 | 1.8152
[23 empty] | 2018-04-03 | 7 | 0.92818 | 2019-04-03 | 7 | 0.8821 | 2020-04-03 | 7 | 1.2787 | 2021-04-03 | 7 | 0.65291 | 2022-04-03 | 7 | 1.3399 | 2023-04-03 | 7 | 2.0384 | 2024-04-03 | 7 | 1.8206
[23 empty] | 2018-04-03 | 8 | 0.92818 | 2019-04-03 | 8 | 0.88256 | 2020-04-03 | 8 | 1.2929 | 2021-04-03 | 8 | 0.68016 | 2022-04-03 | 8 | 1.3664 | 2023-04-03 | 8 | 2.0804 | 2024-04-03 | 8 | 1.8297
[23 empty] | 2018-04-03 | 9 | 0.92639 | 2019-04-03 | 9 | 0.88073 | 2020-04-03 | 9 | 1.2923 | 2021-04-03 | 9 | 0.68782 | 2022-04-03 | 9 | 1.3667 | 2023-04-03 | 9 | 2.0131 | 2024-04-03 | 9 | 1.9786
[23 empty] | 2018-04-03 | 10 | 0.92572 | 2019-04-03 | 10 | 0.87341 | 2020-04-03 | 10 | 1.2926 | 2021-04-03 | 10 | 0.6766 | 2022-04-03 | 10 | 1.366 | 2023-04-03 | 10 | 2.0066 | 2024-04-03 | 10 | 1.9731
[23 empty] | 2018-04-03 | 11 | 0.92371 | 2019-04-03 | 11 | 0.86952 | 2020-04-03 | 11 | 1.2962 | 2021-04-03 | 11 | 0.67304 | 2022-04-03 | 11 | 1.3667 | 2023-04-03 | 11 | 2.005 | 2024-04-03 | 11 | 1.8843
[23 empty] | 2018-04-03 | 12 | 0.92304 | 2019-04-03 | 12 | 0.86929 | 2020-04-03 | 12 | 1.2956 | 2021-04-03 | 12 | 0.6522 | 2022-04-03 | 12 | 1.3488 | 2023-04-03 | 12 | 1.998 | 2024-04-03 | 12 | 1.8779
[23 empty] | 2018-04-03 | 13 | 0.92102 | 2019-04-03 | 13 | 0.86838 | 2020-04-03 | 13 | 1.2876 | 2021-04-03 | 13 | 0.64846 | 2022-04-03 | 13 | 1.234 | 2023-04-03 | 13 | 1.9925 | 2024-04-03 | 13 | 1.8813
[23 empty] | 2018-04-03 | 14 | 0.91924 | 2019-04-03 | 14 | 0.84459 | 2020-04-03 | 14 | 1.2847 | 2021-04-03 | 14 | 0.64882 | 2022-04-03 | 14 | 1.1785 | 2023-04-03 | 14 | 1.9877 | 2024-04-03 | 14 | 1.8814
[23 empty] | 2018-04-03 | 15 | 0.89018 | 2019-04-03 | 15 | 0.84116 | 2020-04-03 | 15 | 1.2847 | 2021-04-03 | 15 | 0.64953 | 2022-04-03 | 15 | 1.2215 | 2023-04-03 | 15 | 1.9877 | 2024-04-03 | 15 | 1.884
[23 empty] | 2018-04-03 | 16 | 0.87922 | 2019-04-03 | 16 | 0.84368 | 2020-04-03 | 16 | 1.2823 | 2021-04-03 | 16 | 0.64935 | 2022-04-03 | 16 | 1.2559 | 2023-04-03 | 16 | 1.9861 | 2024-04-03 | 16 | 1.8845
[23 empty] | 2018-04-03 | 17 | 0.88101 | 2019-04-03 | 17 | 0.84528 | 2020-04-03 | 17 | 1.284 | 2021-04-03 | 17 | 0.64864 | 2022-04-03 | 17 | 1.2582 | 2023-04-03 | 17 | 1.9843 | 2024-04-03 | 17 | 1.8822
[23 empty] | 2018-04-03 | 18 | 0.88302 | 2019-04-03 | 18 | 0.84711 | 2020-04-03 | 18 | 1.283 | 2021-04-03 | 18 | 0.64899 | 2022-04-03 | 18 | 1.2572 | 2023-04-03 | 18 | 1.9845 | 2024-04-03 | 18 | 1.8829
[23 empty] | 2018-04-03 | 19 | 0.8857 | 2019-04-03 | 19 | 0.84802 | 2020-04-03 | 19 | 1.2813 | 2021-04-03 | 19 | 0.64953 | 2022-04-03 | 19 | 1.2572 | 2023-04-03 | 19 | 1.9842 | 2024-04-03 | 19 | 1.8885
[23 empty] | 2018-04-03 | 20 | 0.88749 | 2019-04-03 | 20 | 0.84825 | 2020-04-03 | 20 | 1.28 | 2021-04-03 | 20 | 0.60109 | 2022-04-03 | 20 | 1.281 | 2023-04-03 | 20 | 1.9823 | 2024-04-03 | 20 | 2.0257
[23 empty] | 2018-04-03 | 21 | 0.8895 | 2019-04-03 | 21 | 0.87158 | 2020-04-03 | 21 | 1.2804 | 2021-04-03 | 21 | 0.63492 | 2022-04-03 | 21 | 1.3101 | 2023-04-03 | 21 | 1.9823 | 2024-04-03 | 21 | 2.0368
[23 empty] | 2018-04-03 | 22 | 0.89062 | 2019-04-03 | 22 | 0.88393 | 2020-04-03 | 22 | 1.2817 | 2021-04-03 | 22 | 0.64098 | 2022-04-03 | 22 | 1.2883 | 2023-04-03 | 22 | 1.9803 | 2024-04-03 | 22 | 2.0361
[23 empty] | 2018-04-03 | 23 | 0.91007 | 2019-04-03 | 23 | 0.88118 | 2020-04-03 | 23 | 1.283 | 2021-04-03 | 23 | 0.65808 | 2022-04-03 | 23 | 1.2033 | 2023-04-03 | 23 | 1.9781 | 2024-04-03 | 23 | 2.0279
[23 empty] | 2018-04-03 | 24 | 0.92371 | 2019-04-03 | 24 | 0.87775 | 2020-04-03 | 24 | 1.2827 | 2021-04-03 | 24 | 0.65915 | 2022-04-03 | 24 | 1.1937 | 2023-04-03 | 24 | 1.9764 | 2024-04-03 | 24 | 2.0749
[23 empty] | 2018-04-04 | 1 | 0.92214 | 2019-04-04 | 1 | 0.87341 | 2020-04-04 | 1 | 1.281 | 2021-04-04 | 1 | 0.68746 | 2022-04-04 | 1 | 1.2579 | 2023-04-04 | 1 | 1.9735 | 2024-04-04 | 1 | 2.073
[23 empty] | 2018-04-04 | 2 | 0.92125 | 2019-04-04 | 2 | 0.87272 | 2020-04-04 | 2 | 1.2813 | 2021-04-04 | 2 | 0.68889 | 2022-04-04 | 2 | 1.2661 | 2023-04-04 | 2 | 1.8849 | 2024-04-04 | 2 | 2.0723
[23 empty] | 2018-04-04 | 3 | 0.92058 | 2019-04-04 | 3 | 0.87204 | 2020-04-04 | 3 | 1.2774 | 2021-04-04 | 3 | 0.68301 | 2022-04-04 | 3 | 1.2651 | 2023-04-04 | 3 | 1.8861 | 2024-04-04 | 3 | 1.9573
[23 empty] | 2018-04-04 | 4 | 0.92058 | 2019-04-04 | 4 | 0.87135 | 2020-04-04 | 4 | 1.278 | 2021-04-04 | 4 | 0.68052 | 2022-04-04 | 4 | 1.2628 | 2023-04-04 | 4 | 1.8932 | 2024-04-04 | 4 | 2.376
[23 empty] | 2018-04-04 | 5 | 0.91968 | 2019-04-04 | 5 | 0.87066 | 2020-04-04 | 5 | 1.279 | 2021-04-04 | 5 | 0.67642 | 2022-04-04 | 5 | 1.2595 | 2023-04-04 | 5 | 1.8997 | 2024-04-04 | 5 | 2.35
[23 empty] | 2018-04-04 | 6 | 0.92013 | 2019-04-04 | 6 | 0.86975 | 2020-04-04 | 6 | 1.2794 | 2021-04-04 | 6 | 0.6506 | 2022-04-04 | 6 | 1.2205 | 2023-04-04 | 6 | 1.906 | 2024-04-04 | 6 | 2.2133
[23 empty] | 2018-04-04 | 7 | 0.92102 | 2019-04-04 | 7 | 0.86769 | 2020-04-04 | 7 | 1.2797 | 2021-04-04 | 7 | 0.65202 | 2022-04-04 | 7 | 1.2129 | 2023-04-04 | 7 | 2.0021 | 2024-04-04 | 7 | 2.1248
[23 empty] | 2018-04-04 | 8 | 0.92237 | 2019-04-04 | 8 | 0.86723 | 2020-04-04 | 8 | 1.28 | 2021-04-04 | 8 | 0.65309 | 2022-04-04 | 8 | 1.2503 | 2023-04-04 | 8 | 2.1131 | 2024-04-04 | 8 | 2.1106
[23 empty] | 2018-04-04 | 9 | 0.92214 | 2019-04-04 | 9 | 0.85763 | 2020-04-04 | 9 | 1.2794 | 2021-04-04 | 9 | 0.6538 | 2022-04-04 | 9 | 1.2532 | 2023-04-04 | 9 | 2.0131 | 2024-04-04 | 9 | 2.1177
[23 empty] | 2018-04-04 | 10 | 0.92237 | 2019-04-04 | 10 | 0.859 | 2020-04-04 | 10 | 1.2787 | 2021-04-04 | 10 | 0.65576 | 2022-04-04 | 10 | 1.2532 | 2023-04-04 | 10 | 1.9983 | 2024-04-04 | 10 | 2.1224
[23 empty] | 2018-04-04 | 11 | 0.92192 | 2019-04-04 | 11 | 0.85969 | 2020-04-04 | 11 | 1.2784 | 2021-04-04 | 11 | 0.65451 | 2022-04-04 | 11 | 1.2503 | 2023-04-04 | 11 | 1.9954 | 2024-04-04 | 11 | 2.1898
[23 empty] | 2018-04-04 | 12 | 0.92102 | 2019-04-04 | 12 | 0.85969 | 2020-04-04 | 12 | 1.2794 | 2021-04-04 | 12 | 0.65647 | 2022-04-04 | 12 | 1.24 | 2023-04-04 | 12 | 1.9935 | 2024-04-04 | 12 | 2.1856
[23 empty] | 2018-04-04 | 13 | 0.92013 | 2019-04-04 | 13 | 0.859 | 2020-04-04 | 13 | 1.283 | 2021-04-04 | 13 | 0.65647 | 2022-04-04 | 13 | 1.2383 | 2023-04-04 | 13 | 1.9904 | 2024-04-04 | 13 | 2.1815
[23 empty] | 2018-04-04 | 14 | 0.91991 | 2019-04-04 | 14 | 0.85511 | 2020-04-04 | 14 | 1.282 | 2021-04-04 | 14 | 0.65576 | 2022-04-04 | 14 | 1.234 | 2023-04-04 | 14 | 1.9868 | 2024-04-04 | 14 | 2.1779
[23 empty] | 2018-04-04 | 15 | 0.91991 | 2019-04-04 | 15 | 0.84231 | 2020-04-04 | 15 | 1.2777 | 2021-04-04 | 15 | 0.67838 | 2022-04-04 | 15 | 1.1983 | 2023-04-04 | 15 | 1.9872 | 2024-04-04 | 15 | 2.1767
[23 empty] | 2018-04-04 | 16 | 0.91857 | 2019-04-04 | 16 | 0.83064 | 2020-04-04 | 16 | 1.2684 | 2021-04-04 | 16 | 0.66164 | 2022-04-04 | 16 | 1.2003 | 2023-04-04 | 16 | 1.9023 | 2024-04-04 | 16 | 2.1762
[23 empty] | 2018-04-04 | 17 | 0.91767 | 2019-04-04 | 17 | 0.83247 | 2020-04-04 | 17 | 1.2585 | 2021-04-04 | 17 | 0.65469 | 2022-04-04 | 17 | 1.2023 | 2023-04-04 | 17 | 1.874 | 2024-04-04 | 17 | 2.1756
[23 empty] | 2018-04-04 | 18 | 0.91767 | 2019-04-04 | 18 | 0.83476 | 2020-04-04 | 18 | 1.2589 | 2021-04-04 | 18 | 0.65469 | 2022-04-04 | 18 | 1.203 | 2023-04-04 | 18 | 1.8685 | 2024-04-04 | 18 | 2.1711
[23 empty] | 2018-04-04 | 19 | 0.91812 | 2019-04-04 | 19 | 0.83819 | 2020-04-04 | 19 | 1.2602 | 2021-04-04 | 19 | 0.65487 | 2022-04-04 | 19 | 1.2079 | 2023-04-04 | 19 | 2.0634 | 2024-04-04 | 19 | 2.1698
[23 empty] | 2018-04-04 | 20 | 0.917 | 2019-04-04 | 20 | 0.85671 | 2020-04-04 | 20 | 1.2625 | 2021-04-04 | 20 | 0.65416 | 2022-04-04 | 20 | 1.2119 | 2023-04-04 | 20 | 1.9206 | 2024-04-04 | 20 | 2.1661
[23 empty] | 2018-04-04 | 21 | 0.917 | 2019-04-04 | 21 | 0.85969 | 2020-04-04 | 21 | 1.2622 | 2021-04-04 | 21 | 0.65273 | 2022-04-04 | 21 | 1.2572 | 2023-04-04 | 21 | 1.9978 | 2024-04-04 | 21 | 2.1639
[23 empty] | 2018-04-04 | 22 | 0.91633 | 2019-04-04 | 22 | 0.8606 | 2020-04-04 | 22 | 1.2658 | 2021-04-04 | 22 | 0.64775 | 2022-04-04 | 22 | 1.2612 | 2023-04-04 | 22 | 2.1653 | 2024-04-04 | 22 | 2.1617
[23 empty] | 2018-04-04 | 23 | 0.91611 | 2019-04-04 | 23 | 0.86014 | 2020-04-04 | 23 | 1.2678 | 2021-04-04 | 23 | 0.61498 | 2022-04-04 | 23 | 1.2486 | 2023-04-04 | 23 | 2.1535 | 2024-04-04 | 23 | 2.1565
[23 empty] | 2018-04-04 | 24 | 0.91767 | 2019-04-04 | 24 | 0.86037 | 2020-04-04 | 24 | 1.2701 | 2021-04-04 | 24 | 0.61284 | 2022-04-04 | 24 | 1.2251 | 2023-04-04 | 24 | 2.1206 | 2024-04-04 | 24 | 2.1143
[23 empty] | 2018-04-05 | 1 | 0.91767 | 2019-04-05 | 1 | 0.85969 | 2020-04-05 | 1 | 1.2704 | 2021-04-05 | 1 | 0.61373 | 2022-04-05 | 1 | 1.2218 | 2023-04-05 | 1 | 2.0268 | 2024-04-05 | 1 | 2.085
[23 empty] | 2018-04-05 | 2 | 0.91722 | 2019-04-05 | 2 | 0.85923 | 2020-04-05 | 2 | 1.2708 | 2021-04-05 | 2 | 0.61337 | 2022-04-05 | 2 | 1.2221 | 2023-04-05 | 2 | 2.0175 | 2024-04-05 | 2 | 2.0871
[23 empty] | 2018-04-05 | 3 | 0.917 | 2019-04-05 | 3 | 0.85946 | 2020-04-05 | 3 | 1.2727 | 2021-04-05 | 3 | 0.61498 | 2022-04-05 | 3 | 1.2221 | 2023-04-05 | 3 | 2.0181 | 2024-04-05 | 3 | 2.092
[23 empty] | 2018-04-05 | 4 | 0.917 | 2019-04-05 | 4 | 0.85877 | 2020-04-05 | 4 | 1.2741 | 2021-04-05 | 4 | 0.6164 | 2022-04-05 | 4 | 1.2238 | 2023-04-05 | 4 | 2.0149 | 2024-04-05 | 4 | 2.0967
[23 empty] | 2018-04-05 | 5 | 0.91655 | 2019-04-05 | 5 | 0.85854 | 2020-04-05 | 5 | 1.2751 | 2021-04-05 | 5 | 0.64276 | 2022-04-05 | 5 | 1.2274 | 2023-04-05 | 5 | 2.0182 | 2024-04-05 | 5 | 2.0955
[23 empty] | 2018-04-05 | 6 | 0.91521 | 2019-04-05 | 6 | 0.85786 | 2020-04-05 | 6 | 1.2979 | 2021-04-05 | 6 | 0.64971 | 2022-04-05 | 6 | 1.2774 | 2023-04-05 | 6 | 2.0136 | 2024-04-05 | 6 | 2.1641
[23 empty] | 2018-04-05 | 7 | 0.91611 | 2019-04-05 | 7 | 0.85877 | 2020-04-05 | 7 | 1.3025 | 2021-04-05 | 7 | 0.64988 | 2022-04-05 | 7 | 1.2298 | 2023-04-05 | 7 | 2.0175 | 2024-04-05 | 7 | 2.1647
[23 empty] | 2018-04-05 | 8 | 0.91745 | 2019-04-05 | 8 | 0.86037 | 2020-04-05 | 8 | 1.3022 | 2021-04-05 | 8 | 0.62673 | 2022-04-05 | 8 | 1.2367 | 2023-04-05 | 8 | 2.018 | 2024-04-05 | 8 | 2.1645
[23 empty] | 2018-04-05 | 9 | 0.91745 | 2019-04-05 | 9 | 0.86152 | 2020-04-05 | 9 | 1.3035 | 2021-04-05 | 9 | 0.62085 | 2022-04-05 | 9 | 1.2456 | 2023-04-05 | 9 | 2.0192 | 2024-04-05 | 9 | 2.1653
[23 empty] | 2018-04-05 | 10 | 0.91633 | 2019-04-05 | 10 | 0.86175 | 2020-04-05 | 10 | 1.3035 | 2021-04-05 | 10 | 0.61159 | 2022-04-05 | 10 | 1.2466 | 2023-04-05 | 10 | 2.0183 | 2024-04-05 | 10 | 2.1647
[23 empty] | 2018-04-05 | 11 | 0.91611 | 2019-04-05 | 11 | 0.86266 | 2020-04-05 | 11 | 1.2995 | 2021-04-05 | 11 | 0.60732 | 2022-04-05 | 11 | 1.245 | 2023-04-05 | 11 | 2.0141 | 2024-04-05 | 11 | 2.1639
[23 empty] | 2018-04-05 | 12 | 0.91566 | 2019-04-05 | 12 | 0.86289 | 2020-04-05 | 12 | 1.2982 | 2021-04-05 | 12 | 0.62673 | 2022-04-05 | 12 | 1.2397 | 2023-04-05 | 12 | 1.9873 | 2024-04-05 | 12 | 2.161
[23 empty] | 2018-04-05 | 13 | 0.91432 | 2019-04-05 | 13 | 0.8638 | 2020-04-05 | 13 | 1.3174 | 2021-04-05 | 13 | 0.65131 | 2022-04-05 | 13 | 1.2383 | 2023-04-05 | 13 | 1.8821 | 2024-04-05 | 13 | 2.1516
[23 empty] | 2018-04-05 | 14 | 0.91342 | 2019-04-05 | 14 | 0.86266 | 2020-04-05 | 14 | 1.3141 | 2021-04-05 | 14 | 0.64329 | 2022-04-05 | 14 | 1.2374 | 2023-04-05 | 14 | 1.8906 | 2024-04-05 | 14 | 2.1501
[23 empty] | 2018-04-05 | 15 | 0.91298 | 2019-04-05 | 15 | 0.86266 | 2020-04-05 | 15 | 1.3078 | 2021-04-05 | 15 | 0.64312 | 2022-04-05 | 15 | 1.2195 | 2023-04-05 | 15 | 1.986 | 2024-04-05 | 15 | 2.082
[23 empty] | 2018-04-05 | 16 | 0.9132 | 2019-04-05 | 16 | 0.86312 | 2020-04-05 | 16 | 1.2754 | 2021-04-05 | 16 | 0.64187 | 2022-04-05 | 16 | 1.2175 | 2023-04-05 | 16 | 2.0957 | 2024-04-05 | 16 | 2.082
[23 empty] | 2018-04-05 | 17 | 0.88749 | 2019-04-05 | 17 | 0.86335 | 2020-04-05 | 17 | 1.2718 | 2021-04-05 | 17 | 0.64044 | 2022-04-05 | 17 | 1.1117 | 2023-04-05 | 17 | 2.0908 | 2024-04-05 | 17 | 2.0857
[23 empty] | 2018-04-05 | 18 | 0.88548 | 2019-04-05 | 18 | 0.85717 | 2020-04-05 | 18 | 1.2708 | 2021-04-05 | 18 | 0.63831 | 2022-04-05 | 18 | 0.75578 | 2023-04-05 | 18 | 2.0869 | 2024-04-05 | 18 | 2.0941
[23 empty] | 2018-04-05 | 19 | 0.88727 | 2019-04-05 | 19 | 0.859 | 2020-04-05 | 19 | 1.246 | 2021-04-05 | 19 | 0.62406 | 2022-04-05 | 19 | 0.47893 | 2023-04-05 | 19 | 2.0009 | 2024-04-05 | 19 | 2.0976
[23 empty] | 2018-04-05 | 20 | 0.88861 | 2019-04-05 | 20 | 0.86037 | 2020-04-05 | 20 | 1.2195 | 2021-04-05 | 20 | 0.62228 | 2022-04-05 | 20 | 0.4786 | 2023-04-05 | 20 | 1.9754 | 2024-04-05 | 20 | 2.134
[23 empty] | 2018-04-05 | 21 | 0.8904 | 2019-04-05 | 21 | 0.86106 | 2020-04-05 | 21 | 1.2221 | 2021-04-05 | 21 | 0.62228 | 2022-04-05 | 21 | 0.67342 | 2023-04-05 | 21 | 1.9254 | 2024-04-05 | 21 | 2.1658
[23 empty] | 2018-04-05 | 22 | 0.89174 | 2019-04-05 | 22 | 0.86175 | 2020-04-05 | 22 | 1.2185 | 2021-04-05 | 22 | 0.62299 | 2022-04-05 | 22 | 0.9539 | 2023-04-05 | 22 | 1.9253 | 2024-04-05 | 22 | 2.1656
[23 empty] | 2018-04-05 | 23 | 0.89375 | 2019-04-05 | 23 | 0.86014 | 2020-04-05 | 23 | 1.201 | 2021-04-05 | 23 | 0.6237 | 2022-04-05 | 23 | 0.8765 | 2023-04-05 | 23 | 1.9237 | 2024-04-05 | 23 | 2.1643
[23 empty] | 2018-04-05 | 24 | 0.89509 | 2019-04-05 | 24 | 0.86014 | 2020-04-05 | 24 | 1.2142 | 2021-04-05 | 24 | 0.62317 | 2022-04-05 | 24 | 0.87551 | 2023-04-05 | 24 | 1.9265 | 2024-04-05 | 24 | 2.1642
[23 empty] | 2018-04-06 | 1 | 0.9217 | 2019-04-06 | 1 | 0.86815 | 2020-04-06 | 1 | 1.2668 | 2021-04-06 | 1 | 0.62139 | 2022-04-06 | 1 | 0.87253 | 2023-04-06 | 1 | 2.0603 | 2024-04-06 | 1 | 2.1633
[23 empty] | 2018-04-06 | 2 | 0.92214 | 2019-04-06 | 2 | 0.86861 | 2020-04-06 | 2 | 1.2684 | 2021-04-06 | 2 | 0.61961 | 2022-04-06 | 2 | 0.87088 | 2023-04-06 | 2 | 2.0583 | 2024-04-06 | 2 | 2.1609
[23 empty] | 2018-04-06 | 3 | 0.92192 | 2019-04-06 | 3 | 0.86792 | 2020-04-06 | 3 | 1.2681 | 2021-04-06 | 3 | 0.62032 | 2022-04-06 | 3 | 0.86856 | 2023-04-06 | 3 | 2.0534 | 2024-04-06 | 3 | 2.1605
[23 empty] | 2018-04-06 | 4 | 0.9208 | 2019-04-06 | 4 | 0.86632 | 2020-04-06 | 4 | 1.2675 | 2021-04-06 | 4 | 0.62085 | 2022-04-06 | 4 | 0.8689 | 2023-04-06 | 4 | 2.049 | 2024-04-06 | 4 | 2.1606
[23 empty] | 2018-04-06 | 5 | 0.92035 | 2019-04-06 | 5 | 0.86746 | 2020-04-06 | 5 | 1.2688 | 2021-04-06 | 5 | 0.62174 | 2022-04-06 | 5 | 0.86989 | 2023-04-06 | 5 | 2.0443 | 2024-04-06 | 5 | 2.1593
[23 empty] | 2018-04-06 | 6 | 0.91991 | 2019-04-06 | 6 | 0.86792 | 2020-04-06 | 6 | 1.2684 | 2021-04-06 | 6 | 0.6237 | 2022-04-06 | 6 | 0.87154 | 2023-04-06 | 6 | 2.0381 | 2024-04-06 | 6 | 2.159
[23 empty] | 2018-04-06 | 7 | 0.92058 | 2019-04-06 | 7 | 0.86563 | 2020-04-06 | 7 | 1.2701 | 2021-04-06 | 7 | 0.62513 | 2022-04-06 | 7 | 0.87286 | 2023-04-06 | 7 | 1.9792 | 2024-04-06 | 7 | 2.1598
[23 empty] | 2018-04-06 | 8 | 0.92125 | 2019-04-06 | 8 | 0.86495 | 2020-04-06 | 8 | 1.2704 | 2021-04-06 | 8 | 0.62495 | 2022-04-06 | 8 | 0.8732 | 2023-04-06 | 8 | 1.9138 | 2024-04-06 | 8 | 2.1597
[23 empty] | 2018-04-06 | 9 | 0.92035 | 2019-04-06 | 9 | 0.86563 | 2020-04-06 | 9 | 1.2718 | 2021-04-06 | 9 | 0.67143 | 2022-04-06 | 9 | 0.87485 | 2023-04-06 | 9 | 1.9079 | 2024-04-06 | 9 | 2.1636
[23 empty] | 2018-04-06 | 10 | 0.9208 | 2019-04-06 | 10 | 0.86632 | 2020-04-06 | 10 | 1.2721 | 2021-04-06 | 10 | 0.67143 | 2022-04-06 | 10 | 0.87716 | 2023-04-06 | 10 | 1.9128 | 2024-04-06 | 10 | 2.1631
[23 empty] | 2018-04-06 | 11 | 0.91946 | 2019-04-06 | 11 | 0.86609 | 2020-04-06 | 11 | 1.2704 | 2021-04-06 | 11 | 0.63688 | 2022-04-06 | 11 | 0.8722 | 2023-04-06 | 11 | 2.0086 | 2024-04-06 | 11 | 2.1657
[23 empty] | 2018-04-06 | 12 | 0.91879 | 2019-04-06 | 12 | 0.86609 | 2020-04-06 | 12 | 1.2708 | 2021-04-06 | 12 | 0.62548 | 2022-04-06 | 12 | 0.86923 | 2023-04-06 | 12 | 2.0054 | 2024-04-06 | 12 | 2.1638
[23 empty] | 2018-04-06 | 13 | 0.91812 | 2019-04-06 | 13 | 0.86403 | 2020-04-06 | 13 | 1.2718 | 2021-04-06 | 13 | 0.6262 | 2022-04-06 | 13 | 0.87121 | 2023-04-06 | 13 | 2.0128 | 2024-04-06 | 13 | 2.1608
[23 empty] | 2018-04-06 | 14 | 0.91834 | 2019-04-06 | 14 | 0.86403 | 2020-04-06 | 14 | 1.2721 | 2021-04-06 | 14 | 0.62459 | 2022-04-06 | 14 | 0.86724 | 2023-04-06 | 14 | 2.0095 | 2024-04-06 | 14 | 2.1558
[23 empty] | 2018-04-06 | 15 | 0.91633 | 2019-04-06 | 15 | 0.86266 | 2020-04-06 | 15 | 1.2718 | 2021-04-06 | 15 | 0.62709 | 2022-04-06 | 15 | 0.72932 | 2023-04-06 | 15 | 2.0082 | 2024-04-06 | 15 | 2.1564
[23 empty] | 2018-04-06 | 16 | 0.91611 | 2019-04-06 | 16 | 0.86129 | 2020-04-06 | 16 | 1.2698 | 2021-04-06 | 16 | 0.62548 | 2022-04-06 | 16 | 0.73196 | 2023-04-06 | 16 | 1.9357 | 2024-04-06 | 16 | 2.1543
[23 empty] | 2018-04-06 | 17 | 0.917 | 2019-04-06 | 17 | 0.8638 | 2020-04-06 | 17 | 1.2694 | 2021-04-06 | 17 | 0.62406 | 2022-04-06 | 17 | 0.73593 | 2023-04-06 | 17 | 1.9433 | 2024-04-06 | 17 | 2.153
[23 empty] | 2018-04-06 | 18 | 0.91678 | 2019-04-06 | 18 | 0.86403 | 2020-04-06 | 18 | 1.2694 | 2021-04-06 | 18 | 0.60465 | 2022-04-06 | 18 | 0.82027 | 2023-04-06 | 18 | 2.0577 | 2024-04-06 | 18 | 2.1541
[23 empty] | 2018-04-06 | 19 | 0.91655 | 2019-04-06 | 19 | 0.86563 | 2020-04-06 | 19 | 1.2701 | 2021-04-06 | 19 | 0.58256 | 2022-04-06 | 19 | 0.85567 | 2023-04-06 | 19 | 2.1273 | 2024-04-06 | 19 | 2.2643
[23 empty] | 2018-04-06 | 20 | 0.91521 | 2019-04-06 | 20 | 0.8654 | 2020-04-06 | 20 | 1.2684 | 2021-04-06 | 20 | 0.61587 | 2022-04-06 | 20 | 0.85732 | 2023-04-06 | 20 | 2.1184 | 2024-04-06 | 20 | 2.4646
[23 empty] | 2018-04-06 | 21 | 0.9132 | 2019-04-06 | 21 | 0.86563 | 2020-04-06 | 21 | 1.2737 | 2021-04-06 | 21 | 0.6278 | 2022-04-06 | 21 | 0.85401 | 2023-04-06 | 21 | 2.1014 | 2024-04-06 | 21 | 2.4688
[23 empty] | 2018-04-06 | 22 | 0.91164 | 2019-04-06 | 22 | 0.8654 | 2020-04-06 | 22 | 1.2724 | 2021-04-06 | 22 | 0.62816 | 2022-04-06 | 22 | 0.856 | 2023-04-06 | 22 | 1.9099 | 2024-04-06 | 22 | 2.5207
[23 empty] | 2018-04-06 | 23 | 0.90806 | 2019-04-06 | 23 | 0.86426 | 2020-04-06 | 23 | 1.2731 | 2021-04-06 | 23 | 0.63243 | 2022-04-06 | 23 | 0.85269 | 2023-04-06 | 23 | 1.9105 | 2024-04-06 | 23 | 2.5665
[23 empty] | 2018-04-06 | 24 | 0.9056 | 2019-04-06 | 24 | 0.86403 | 2020-04-06 | 24 | 1.2724 | 2021-04-06 | 24 | 0.65523 | 2022-04-06 | 24 | 0.856 | 2023-04-06 | 24 | 1.9166 | 2024-04-06 | 24 | 2.5516
[23 empty] | 2018-04-07 | 1 | 0.90493 | 2019-04-07 | 1 | 0.86403 | 2020-04-07 | 1 | 1.2731 | 2021-04-07 | 1 | 0.64953 | 2022-04-07 | 1 | 0.8517 | 2023-04-07 | 1 | 1.9985 | 2024-04-07 | 1 | 2.4744
[23 empty] | 2018-04-07 | 2 | 0.90336 | 2019-04-07 | 2 | 0.86357 | 2020-04-07 | 2 | 1.2704 | 2021-04-07 | 2 | 0.64703 | 2022-04-07 | 2 | 0.85137 | 2023-04-07 | 2 | 1.9992 | 2024-04-07 | 2 | 2.4665
[23 empty] | 2018-04-07 | 3 | 0.90091 | 2019-04-07 | 3 | 0.86335 | 2020-04-07 | 3 | 1.2711 | 2021-04-07 | 3 | 0.64543 | 2022-04-07 | 3 | 0.85004 | 2023-04-07 | 3 | 1.991 | 2024-04-07 | 3 | 2.482
[23 empty] | 2018-04-07 | 4 | 0.89643 | 2019-04-07 | 4 | 0.86266 | 2020-04-07 | 4 | 1.2711 | 2021-04-07 | 4 | 0.64062 | 2022-04-07 | 4 | 0.84707 | 2023-04-07 | 4 | 1.9904 | 2024-04-07 | 4 | 2.4846
[23 empty] | 2018-04-07 | 5 | 0.83921 | 2019-04-07 | 5 | 0.86243 | 2020-04-07 | 5 | 1.2724 | 2021-04-07 | 5 | 0.61854 | 2022-04-07 | 5 | 0.84541 | 2023-04-07 | 5 | 1.9912 | 2024-04-07 | 5 | 2.4856
[23 empty] | 2018-04-07 | 6 | 0.84256 | 2019-04-07 | 6 | 0.86266 | 2020-04-07 | 6 | 1.2727 | 2021-04-07 | 6 | 0.61961 | 2022-04-07 | 6 | 0.84442 | 2023-04-07 | 6 | 1.9914 | 2024-04-07 | 6 | 2.4865
[23 empty] | 2018-04-07 | 7 | 0.84658 | 2019-04-07 | 7 | 0.86312 | 2020-04-07 | 7 | 1.2724 | 2021-04-07 | 7 | 0.61035 | 2022-04-07 | 7 | 0.84343 | 2023-04-07 | 7 | 2.094 | 2024-04-07 | 7 | 2.4894
[23 empty] | 2018-04-07 | 8 | 0.84994 | 2019-04-07 | 8 | 0.86426 | 2020-04-07 | 8 | 1.2737 | 2021-04-07 | 8 | 0.61052 | 2022-04-07 | 8 | 0.7614 | 2023-04-07 | 8 | 2.0958 | 2024-04-07 | 8 | 2.5334
[23 empty] | 2018-04-07 | 9 | 0.85441 | 2019-04-07 | 9 | 0.86426 | 2020-04-07 | 9 | 1.2754 | 2021-04-07 | 9 | 0.5961 | 2022-04-07 | 9 | 0.75677 | 2023-04-07 | 9 | 1.9871 | 2024-04-07 | 9 | 2.6182
[23 empty] | 2018-04-07 | 10 | 0.89576 | 2019-04-07 | 10 | 0.86518 | 2020-04-07 | 10 | 1.2757 | 2021-04-07 | 10 | 0.61498 | 2022-04-07 | 10 | 0.8249 | 2023-04-07 | 10 | 1.9818 | 2024-04-07 | 10 | 2.5692
[23 empty] | 2018-04-07 | 11 | 0.91633 | 2019-04-07 | 11 | 0.86563 | 2020-04-07 | 11 | 1.2741 | 2021-04-07 | 11 | 0.62477 | 2022-04-07 | 11 | 0.86063 | 2023-04-07 | 11 | 1.9792 | 2024-04-07 | 11 | 2.5001
[23 empty] | 2018-04-07 | 12 | 0.91521 | 2019-04-07 | 12 | 0.86449 | 2020-04-07 | 12 | 1.2741 | 2021-04-07 | 12 | 0.65042 | 2022-04-07 | 12 | 0.8173 | 2023-04-07 | 12 | 1.9729 | 2024-04-07 | 12 | 2.5003
[23 empty] | 2018-04-07 | 13 | 0.91298 | 2019-04-07 | 13 | 0.86243 | 2020-04-07 | 13 | 1.2727 | 2021-04-07 | 13 | 0.66876 | 2022-04-07 | 13 | 0.79414 | 2023-04-07 | 13 | 1.9737 | 2024-04-07 | 13 | 2.4972
[23 empty] | 2018-04-07 | 14 | 0.91141 | 2019-04-07 | 14 | 0.86152 | 2020-04-07 | 14 | 1.2731 | 2021-04-07 | 14 | 0.67054 | 2022-04-07 | 14 | 0.80737 | 2023-04-07 | 14 | 1.976 | 2024-04-07 | 14 | 2.4954
[23 empty] | 2018-04-07 | 15 | 0.90962 | 2019-04-07 | 15 | 0.86243 | 2020-04-07 | 15 | 1.2734 | 2021-04-07 | 15 | 0.72593 | 2022-04-07 | 15 | 0.8001 | 2023-04-07 | 15 | 1.9766 | 2024-04-07 | 15 | 2.4988
[23 empty] | 2018-04-07 | 16 | 0.90851 | 2019-04-07 | 16 | 0.86357 | 2020-04-07 | 16 | 1.2718 | 2021-04-07 | 16 | 0.6855 | 2022-04-07 | 16 | 0.88378 | 2023-04-07 | 16 | 1.9749 | 2024-04-07 | 16 | 2.4986
[23 empty] | 2018-04-07 | 17 | 0.90828 | 2019-04-07 | 17 | 0.8638 | 2020-04-07 | 17 | 1.2708 | 2021-04-07 | 17 | 0.68141 | 2022-04-07 | 17 | 0.91586 | 2023-04-07 | 17 | 1.9725 | 2024-04-07 | 17 | 2.5017
[23 empty] | 2018-04-07 | 18 | 0.90627 | 2019-04-07 | 18 | 0.8638 | 2020-04-07 | 18 | 1.2718 | 2021-04-07 | 18 | 0.6807 | 2022-04-07 | 18 | 0.91851 | 2023-04-07 | 18 | 1.968 | 2024-04-07 | 18 | 2.4962
[23 empty] | 2018-04-07 | 19 | 0.90426 | 2019-04-07 | 19 | 0.86312 | 2020-04-07 | 19 | 1.2708 | 2021-04-07 | 19 | 0.6798 | 2022-04-07 | 19 | 0.91652 | 2023-04-07 | 19 | 1.9645 | 2024-04-07 | 19 | 2.493
[23 empty] | 2018-04-07 | 20 | 0.87944 | 2019-04-07 | 20 | 0.8638 | 2020-04-07 | 20 | 1.2651 | 2021-04-07 | 20 | 0.6798 | 2022-04-07 | 20 | 0.91289 | 2023-04-07 | 20 | 1.9613 | 2024-04-07 | 20 | 2.4968
[23 empty] | 2018-04-07 | 21 | 0.8743 | 2019-04-07 | 21 | 0.8638 | 2020-04-07 | 21 | 1.2675 | 2021-04-07 | 21 | 0.6782 | 2022-04-07 | 21 | 0.91222 | 2023-04-07 | 21 | 1.9244 | 2024-04-07 | 21 | 2.4958
[23 empty] | 2018-04-07 | 22 | 0.87654 | 2019-04-07 | 22 | 0.86335 | 2020-04-07 | 22 | 1.2694 | 2021-04-07 | 22 | 0.67909 | 2022-04-07 | 22 | 0.91322 | 2023-04-07 | 22 | 1.8917 | 2024-04-07 | 22 | 2.4899
[23 empty] | 2018-04-07 | 23 | 0.87654 | 2019-04-07 | 23 | 0.86197 | 2020-04-07 | 23 | 1.2675 | 2021-04-07 | 23 | 0.67838 | 2022-04-07 | 23 | 0.9152 | 2023-04-07 | 23 | 1.894 | 2024-04-07 | 23 | 2.4824
[23 empty] | 2018-04-07 | 24 | 0.87699 | 2019-04-07 | 24 | 0.86243 | 2020-04-07 | 24 | 1.2675 | 2021-04-07 | 24 | 0.67785 | 2022-04-07 | 24 | 0.91256 | 2023-04-07 | 24 | 1.9837 | 2024-04-07 | 24 | 2.4829
[23 empty] | 2018-04-08 | 1 | 0.87788 | 2019-04-08 | 1 | 0.86266 | 2020-04-08 | 1 | 1.2691 | 2021-04-08 | 1 | 0.67642 | 2022-04-08 | 1 | 0.91024 | 2023-04-08 | 1 | 1.9894 | 2024-04-08 | 1 | 2.4839
[23 empty] | 2018-04-08 | 2 | 0.87587 | 2019-04-08 | 2 | 0.86243 | 2020-04-08 | 2 | 1.2691 | 2021-04-08 | 2 | 0.67589 | 2022-04-08 | 2 | 0.90759 | 2023-04-08 | 2 | 1.9842 | 2024-04-08 | 2 | 2.4834
[23 empty] | 2018-04-08 | 3 | 0.87386 | 2019-04-08 | 3 | 0.86266 | 2020-04-08 | 3 | 1.2684 | 2021-04-08 | 3 | 0.67001 | 2022-04-08 | 3 | 0.90792 | 2023-04-08 | 3 | 1.9822 | 2024-04-08 | 3 | 2.4799
[23 empty] | 2018-04-08 | 4 | 0.87162 | 2019-04-08 | 4 | 0.86312 | 2020-04-08 | 4 | 1.2694 | 2021-04-08 | 4 | 0.67339 | 2022-04-08 | 4 | 0.90859 | 2023-04-08 | 4 | 1.9799 | 2024-04-08 | 4 | 2.4809
[23 empty] | 2018-04-08 | 5 | 0.86916 | 2019-04-08 | 5 | 0.86495 | 2020-04-08 | 5 | 1.2708 | 2021-04-08 | 5 | 0.67357 | 2022-04-08 | 5 | 0.90958 | 2023-04-08 | 5 | 1.9789 | 2024-04-08 | 5 | 2.482
[23 empty] | 2018-04-08 | 6 | 0.86245 | 2019-04-08 | 6 | 0.86495 | 2020-04-08 | 6 | 1.2708 | 2021-04-08 | 6 | 0.67286 | 2022-04-08 | 6 | 1.0015 | 2023-04-08 | 6 | 1.9745 | 2024-04-08 | 6 | 2.4829
[23 empty] | 2018-04-08 | 7 | 0.83384 | 2019-04-08 | 7 | 0.86655 | 2020-04-08 | 7 | 1.2708 | 2021-04-08 | 7 | 0.65202 | 2022-04-08 | 7 | 1.1223 | 2023-04-08 | 7 | 1.8971 | 2024-04-08 | 7 | 2.4854
[23 empty] | 2018-04-08 | 8 | 0.83317 | 2019-04-08 | 8 | 0.86701 | 2020-04-08 | 8 | 1.2714 | 2021-04-08 | 8 | 0.66093 | 2022-04-08 | 8 | 1.0988 | 2023-04-08 | 8 | 1.898 | 2024-04-08 | 8 | 2.4859
[23 empty] | 2018-04-08 | 9 | 0.83473 | 2019-04-08 | 9 | 0.86678 | 2020-04-08 | 9 | 1.2727 | 2021-04-08 | 9 | 0.67998 | 2022-04-08 | 9 | 1.0773 | 2023-04-08 | 9 | 1.9003 | 2024-04-08 | 9 | 2.4875
[23 empty] | 2018-04-08 | 10 | 0.83608 | 2019-04-08 | 10 | 0.86792 | 2020-04-08 | 10 | 1.2744 | 2021-04-08 | 10 | 0.68087 | 2022-04-08 | 10 | 0.31653 | 2023-04-08 | 10 | 1.9041 | 2024-04-08 | 10 | 2.4899
[23 empty] | 2018-04-08 | 11 | 0.83652 | 2019-04-08 | 11 | 0.86815 | 2020-04-08 | 11 | 1.2731 | 2021-04-08 | 11 | 0.67838 | 2022-04-08 | 11 | 0 | 2023-04-08 | 11 | 1.9274 | 2024-04-08 | 11 | 2.4885
[23 empty] | 2018-04-08 | 12 | 0.83719 | 2019-04-08 | 12 | 0.86769 | 2020-04-08 | 12 | 1.2724 | 2021-04-08 | 12 | 0.67322 | 2022-04-08 | 12 | 0 | 2023-04-08 | 12 | 1.9485 | 2024-04-08 | 12 | 2.491
[23 empty] | 2018-04-08 | 13 | 0.83719 | 2019-04-08 | 13 | 0.86815 | 2020-04-08 | 13 | 1.2718 | 2021-04-08 | 13 | 0.65362 | 2022-04-08 | 13 | 0 | 2023-04-08 | 13 | 1.9575 | 2024-04-08 | 13 | 2.4889
[23 empty] | 2018-04-08 | 14 | 0.83965 | 2019-04-08 | 14 | 0.86769 | 2020-04-08 | 14 | 1.2704 | 2021-04-08 | 14 | 0.67161 | 2022-04-08 | 14 | 0 | 2023-04-08 | 14 | 1.9577 | 2024-04-08 | 14 | 2.487
[23 empty] | 2018-04-08 | 15 | 0.83943 | 2019-04-08 | 15 | 0.86746 | 2020-04-08 | 15 | 1.2694 | 2021-04-08 | 15 | 0.67268 | 2022-04-08 | 15 | 0 | 2023-04-08 | 15 | 1.9571 | 2024-04-08 | 15 | 2.4848
[23 empty] | 2018-04-08 | 16 | 0.83965 | 2019-04-08 | 16 | 0.86723 | 2020-04-08 | 16 | 1.2688 | 2021-04-08 | 16 | 0.67161 | 2022-04-08 | 16 | 0 | 2023-04-08 | 16 | 1.9535 | 2024-04-08 | 16 | 2.4784
[23 empty] | 2018-04-08 | 17 | 0.84077 | 2019-04-08 | 17 | 0.86746 | 2020-04-08 | 17 | 1.2675 | 2021-04-08 | 17 | 0.67215 | 2022-04-08 | 17 | 0 | 2023-04-08 | 17 | 1.9569 | 2024-04-08 | 17 | 2.4823
[23 empty] | 2018-04-08 | 18 | 0.84166 | 2019-04-08 | 18 | 0.86746 | 2020-04-08 | 18 | 1.2678 | 2021-04-08 | 18 | 0.67197 | 2022-04-08 | 18 | 0 | 2023-04-08 | 18 | 1.9684 | 2024-04-08 | 18 | 2.48
[23 empty] | 2018-04-08 | 19 | 0.84256 | 2019-04-08 | 19 | 0.86723 | 2020-04-08 | 19 | 1.2665 | 2021-04-08 | 19 | 0.67215 | 2022-04-08 | 19 | 0 | 2023-04-08 | 19 | 2.1137 | 2024-04-08 | 19 | 2.4775
[23 empty] | 2018-04-08 | 20 | 0.84099 | 2019-04-08 | 20 | 0.86655 | 2020-04-08 | 20 | 1.2648 | 2021-04-08 | 20 | 0.67179 | 2022-04-08 | 20 | 0.46273 | 2023-04-08 | 20 | 2.1799 | 2024-04-08 | 20 | 2.4735
[23 empty] | 2018-04-08 | 21 | 0.84211 | 2019-04-08 | 21 | 0.86632 | 2020-04-08 | 21 | 1.2651 | 2021-04-08 | 21 | 0.67126 | 2022-04-08 | 21 | 1.3862 | 2023-04-08 | 21 | 2.1601 | 2024-04-08 | 21 | 2.4623
[23 empty] | 2018-04-08 | 22 | 0.84256 | 2019-04-08 | 22 | 0.86655 | 2020-04-08 | 22 | 1.2665 | 2021-04-08 | 22 | 0.67126 | 2022-04-08 | 22 | 1.0948 | 2023-04-08 | 22 | 2.1117 | 2024-04-08 | 22 | 2.4592
[23 empty] | 2018-04-08 | 23 | 0.84368 | 2019-04-08 | 23 | 0.86655 | 2020-04-08 | 23 | 1.2668 | 2021-04-08 | 23 | 0.67215 | 2022-04-08 | 23 | 0.90296 | 2023-04-08 | 23 | 2.0884 | 2024-04-08 | 23 | 2.4561
[23 empty] | 2018-04-08 | 24 | 0.84457 | 2019-04-08 | 24 | 0.86563 | 2020-04-08 | 24 | 1.2668 | 2021-04-08 | 24 | 0.67357 | 2022-04-08 | 24 | 0.88146 | 2023-04-08 | 24 | 2.0818 | 2024-04-08 | 24 | 2.4538
[23 empty] | 2018-04-09 | 1 | 0.84479 | 2019-04-09 | 1 | 0.86472 | 2020-04-09 | 1 | 1.2668 | 2021-04-09 | 1 | 0.67304 | 2022-04-09 | 1 | 0.95555 | 2023-04-09 | 1 | 2.0206 | 2024-04-09 | 1 | 2.4327
[23 empty] | 2018-04-09 | 2 | 0.84323 | 2019-04-09 | 2 | 0.86449 | 2020-04-09 | 2 | 1.2641 | 2021-04-09 | 2 | 0.67108 | 2022-04-09 | 2 | 0.95754 | 2023-04-09 | 2 | 2.0229 | 2024-04-09 | 2 | 2.4364
[23 empty] | 2018-04-09 | 3 | 0.84077 | 2019-04-09 | 3 | 0.86449 | 2020-04-09 | 3 | 1.2579 | 2021-04-09 | 3 | 0.67108 | 2022-04-09 | 3 | 0.95621 | 2023-04-09 | 3 | 2.0256 | 2024-04-09 | 3 | 2.4402
[23 empty] | 2018-04-09 | 4 | 0.83831 | 2019-04-09 | 4 | 0.86426 | 2020-04-09 | 4 | 1.2522 | 2021-04-09 | 4 | 0.67108 | 2022-04-09 | 4 | 0.97705 | 2023-04-09 | 4 | 2.0269 | 2024-04-09 | 4 | 2.4408
[23 empty] | 2018-04-09 | 5 | 0.83652 | 2019-04-09 | 5 | 0.86495 | 2020-04-09 | 5 | 1.1831 | 2021-04-09 | 5 | 0.67215 | 2022-04-09 | 5 | 1.0273 | 2023-04-09 | 5 | 2.0314 | 2024-04-09 | 5 | 2.439
[23 empty] | 2018-04-09 | 6 | 0.83004 | 2019-04-09 | 6 | 0.86518 | 2020-04-09 | 6 | 1.1616 | 2021-04-09 | 6 | 0.67357 | 2022-04-09 | 6 | 1.0247 | 2023-04-09 | 6 | 2.0323 | 2024-04-09 | 6 | 2.4399
[23 empty] | 2018-04-09 | 7 | 0.80433 | 2019-04-09 | 7 | 0.86632 | 2020-04-09 | 7 | 1.1633 | 2021-04-09 | 7 | 0.69423 | 2022-04-09 | 7 | 1.021 | 2023-04-09 | 7 | 2.0362 | 2024-04-09 | 7 | 2.4442
[23 empty] | 2018-04-09 | 8 | 0.80523 | 2019-04-09 | 8 | 0.86723 | 2020-04-09 | 8 | 1.1669 | 2021-04-09 | 8 | 0.7042 | 2022-04-09 | 8 | 1.0194 | 2023-04-09 | 8 | 2.0803 | 2024-04-09 | 8 | 2.4452
[23 empty] | 2018-04-09 | 9 | 0.80523 | 2019-04-09 | 9 | 0.86769 | 2020-04-09 | 9 | 1.1203 | 2021-04-09 | 9 | 0.6823 | 2022-04-09 | 9 | 1.0174 | 2023-04-09 | 9 | 2.1187 | 2024-04-09 | 9 | 2.4491
[23 empty] | 2018-04-09 | 10 | 0.8059 | 2019-04-09 | 10 | 0.86792 | 2020-04-09 | 10 | 1.1891 | 2021-04-09 | 10 | 0.66182 | 2022-04-09 | 10 | 0.98664 | 2023-04-09 | 10 | 2.1052 | 2024-04-09 | 10 | 2.45
[23 empty] | 2018-04-09 | 11 | 0.80567 | 2019-04-09 | 11 | 0.86883 | 2020-04-09 | 11 | 1.2006 | 2021-04-09 | 11 | 0.6563 | 2022-04-09 | 11 | 0.984 | 2023-04-09 | 11 | 2.1011 | 2024-04-09 | 11 | 2.4494
[23 empty] | 2018-04-09 | 12 | 0.80567 | 2019-04-09 | 12 | 0.86906 | 2020-04-09 | 12 | 1.2592 | 2021-04-09 | 12 | 0.6579 | 2022-04-09 | 12 | 1.4345 | 2023-04-09 | 12 | 2.0982 | 2024-04-09 | 12 | 2.451
[23 empty] | 2018-04-09 | 13 | 0.80545 | 2019-04-09 | 13 | 0.86815 | 2020-04-09 | 13 | 1.2658 | 2021-04-09 | 13 | 0.65897 | 2022-04-09 | 13 | 1.6121 | 2023-04-09 | 13 | 2.0932 | 2024-04-09 | 13 | 2.4509
[23 empty] | 2018-04-09 | 14 | 0.805 | 2019-04-09 | 14 | 0.86861 | 2020-04-09 | 14 | 1.2651 | 2021-04-09 | 14 | 0.66093 | 2022-04-09 | 14 | 1.6052 | 2023-04-09 | 14 | 2.0838 | 2024-04-09 | 14 | 2.4525
[23 empty] | 2018-04-09 | 15 | 0.80523 | 2019-04-09 | 15 | 0.86723 | 2020-04-09 | 15 | 1.2618 | 2021-04-09 | 15 | 0.66253 | 2022-04-09 | 15 | 1.6015 | 2023-04-09 | 15 | 2.0426 | 2024-04-09 | 15 | 2.45
[23 empty] | 2018-04-09 | 16 | 0.805 | 2019-04-09 | 16 | 0.86655 | 2020-04-09 | 16 | 1.2635 | 2021-04-09 | 16 | 0.66253 | 2022-04-09 | 16 | 1.5942 | 2023-04-09 | 16 | 2.0378 | 2024-04-09 | 16 | 2.4463
[23 empty] | 2018-04-09 | 17 | 0.80433 | 2019-04-09 | 17 | 0.86678 | 2020-04-09 | 17 | 1.2622 | 2021-04-09 | 17 | 0.66253 | 2022-04-09 | 17 | 1.5946 | 2023-04-09 | 17 | 2.0384 | 2024-04-09 | 17 | 2.4444
[23 empty] | 2018-04-09 | 18 | 0.80344 | 2019-04-09 | 18 | 0.86701 | 2020-04-09 | 18 | 1.2612 | 2021-04-09 | 18 | 0.69352 | 2022-04-09 | 18 | 1.587 | 2023-04-09 | 18 | 2.0356 | 2024-04-09 | 18 | 2.4498
[23 empty] | 2018-04-09 | 19 | 0.80388 | 2019-04-09 | 19 | 0.86678 | 2020-04-09 | 19 | 1.2589 | 2021-04-09 | 19 | 0.70616 | 2022-04-09 | 19 | 1.5929 | 2023-04-09 | 19 | 2.0378 | 2024-04-09 | 19 | 2.5582
[23 empty] | 2018-04-09 | 20 | 0.80366 | 2019-04-09 | 20 | 0.86655 | 2020-04-09 | 20 | 1.2582 | 2021-04-09 | 20 | 0.6725 | 2022-04-09 | 20 | 1.6028 | 2023-04-09 | 20 | 2.0383 | 2024-04-09 | 20 | 2.6771
[23 empty] | 2018-04-09 | 21 | 0.80366 | 2019-04-09 | 21 | 0.86678 | 2020-04-09 | 21 | 1.2608 | 2021-04-09 | 21 | 0.6579 | 2022-04-09 | 21 | 1.6025 | 2023-04-09 | 21 | 2.0351 | 2024-04-09 | 21 | 2.7155
[23 empty] | 2018-04-09 | 22 | 0.80388 | 2019-04-09 | 22 | 0.86655 | 2020-04-09 | 22 | 1.2962 | 2021-04-09 | 22 | 0.65808 | 2022-04-09 | 22 | 1.6098 | 2023-04-09 | 22 | 2.0262 | 2024-04-09 | 22 | 2.6882
[23 empty] | 2018-04-09 | 23 | 0.80366 | 2019-04-09 | 23 | 0.8654 | 2020-04-09 | 23 | 1.2956 | 2021-04-09 | 23 | 0.66021 | 2022-04-09 | 23 | 1.6104 | 2023-04-09 | 23 | 2.0138 | 2024-04-09 | 23 | 2.6867
[23 empty] | 2018-04-09 | 24 | 0.80433 | 2019-04-09 | 24 | 0.86357 | 2020-04-09 | 24 | 1.2923 | 2021-04-09 | 24 | 0.6611 | 2022-04-09 | 24 | 1.6078 | 2023-04-09 | 24 | 2.0124 | 2024-04-09 | 24 | 2.6839
[23 empty] | 2018-04-10 | 1 | 0.8059 | 2019-04-10 | 1 | 0.86129 | 2020-04-10 | 1 | 1.2661 | 2021-04-10 | 1 | 0.67126 | 2022-04-10 | 1 | 1.6091 | 2023-04-10 | 1 | 2.0162 | 2024-04-10 | 1 | 2.6839
[23 empty] | 2018-04-10 | 2 | 0.824 | 2019-04-10 | 2 | 0.86175 | 2020-04-10 | 2 | 1.2661 | 2021-04-10 | 2 | 0.6725 | 2022-04-10 | 2 | 1.6009 | 2023-04-10 | 2 | 2.0178 | 2024-04-10 | 2 | 2.6828
[23 empty] | 2018-04-10 | 3 | 0.84435 | 2019-04-10 | 3 | 0.86197 | 2020-04-10 | 3 | 1.2668 | 2021-04-10 | 3 | 0.6725 | 2022-04-10 | 3 | 1.6038 | 2023-04-10 | 3 | 2.022 | 2024-04-10 | 3 | 2.6786
[23 empty] | 2018-04-10 | 4 | 0.87743 | 2019-04-10 | 4 | 0.8622 | 2020-04-10 | 4 | 1.2671 | 2021-04-10 | 4 | 0.67161 | 2022-04-10 | 4 | 1.6032 | 2023-04-10 | 4 | 2.0249 | 2024-04-10 | 4 | 2.6737
[23 empty] | 2018-04-10 | 5 | 0.88034 | 2019-04-10 | 5 | 0.8622 | 2020-04-10 | 5 | 1.2671 | 2021-04-10 | 5 | 0.67197 | 2022-04-10 | 5 | 1.6045 | 2023-04-10 | 5 | 2.0235 | 2024-04-10 | 5 | 2.6731
[23 empty] | 2018-04-10 | 6 | 0.88079 | 2019-04-10 | 6 | 0.86289 | 2020-04-10 | 6 | 1.2675 | 2021-04-10 | 6 | 0.67143 | 2022-04-10 | 6 | 1.6055 | 2023-04-10 | 6 | 2.0298 | 2024-04-10 | 6 | 2.6712
[23 empty] | 2018-04-10 | 7 | 0.90962 | 2019-04-10 | 7 | 0.86357 | 2020-04-10 | 7 | 1.2681 | 2021-04-10 | 7 | 0.63688 | 2022-04-10 | 7 | 1.6022 | 2023-04-10 | 7 | 2.0334 | 2024-04-10 | 7 | 2.6713
[23 empty] | 2018-04-10 | 8 | 0.93399 | 2019-04-10 | 8 | 0.86472 | 2020-04-10 | 8 | 1.2684 | 2021-04-10 | 8 | 0.67945 | 2022-04-10 | 8 | 1.6055 | 2023-04-10 | 8 | 2.0337 | 2024-04-10 | 8 | 2.6666
[23 empty] | 2018-04-10 | 9 | 0.91231 | 2019-04-10 | 9 | 0.86449 | 2020-04-10 | 9 | 1.2694 | 2021-04-10 | 9 | 0.68408 | 2022-04-10 | 9 | 1.6045 | 2023-04-10 | 9 | 2.038 | 2024-04-10 | 9 | 2.666
[23 empty] | 2018-04-10 | 10 | 0.88146 | 2019-04-10 | 10 | 0.86472 | 2020-04-10 | 10 | 1.2684 | 2021-04-10 | 10 | 0.69192 | 2022-04-10 | 10 | 1.6048 | 2023-04-10 | 10 | 2.0337 | 2024-04-10 | 10 | 2.6649
[23 empty] | 2018-04-10 | 11 | 0.87095 | 2019-04-10 | 11 | 0.86495 | 2020-04-10 | 11 | 1.2681 | 2021-04-10 | 11 | 0.68907 | 2022-04-10 | 11 | 1.6035 | 2023-04-10 | 11 | 2.0172 | 2024-04-10 | 11 | 2.6608
[23 empty] | 2018-04-10 | 12 | 0.87386 | 2019-04-10 | 12 | 0.86403 | 2020-04-10 | 12 | 1.2678 | 2021-04-10 | 12 | 0.68372 | 2022-04-10 | 12 | 1.5873 | 2023-04-10 | 12 | 2.0086 | 2024-04-10 | 12 | 2.6558
[23 empty] | 2018-04-10 | 13 | 0.87453 | 2019-04-10 | 13 | 0.86197 | 2020-04-10 | 13 | 1.2671 | 2021-04-10 | 13 | 0.6579 | 2022-04-10 | 13 | 1.3984 | 2023-04-10 | 13 | 2.1567 | 2024-04-10 | 13 | 2.6525
[23 empty] | 2018-04-10 | 14 | 0.87497 | 2019-04-10 | 14 | 0.86175 | 2020-04-10 | 14 | 1.2658 | 2021-04-10 | 14 | 0.64757 | 2022-04-10 | 14 | 1.2221 | 2023-04-10 | 14 | 2.1909 | 2024-04-10 | 14 | 2.6473
[23 empty] | 2018-04-10 | 15 | 0.87229 | 2019-04-10 | 15 | 0.86197 | 2020-04-10 | 15 | 1.2648 | 2021-04-10 | 15 | 0.65006 | 2022-04-10 | 15 | 1.2843 | 2023-04-10 | 15 | 2.3119 | 2024-04-10 | 15 | 2.6515
[23 empty] | 2018-04-10 | 16 | 0.50097 | 2019-04-10 | 16 | 0.86266 | 2020-04-10 | 16 | 1.2665 | 2021-04-10 | 16 | 0.6506 | 2022-04-10 | 16 | 1.3081 | 2023-04-10 | 16 | 2.3021 | 2024-04-10 | 16 | 2.6496
[23 empty] | 2018-04-10 | 17 | 0.17705 | 2019-04-10 | 17 | 0.8622 | 2020-04-10 | 17 | 1.2661 | 2021-04-10 | 17 | 0.6522 | 2022-04-10 | 17 | 1.3402 | 2023-04-10 | 17 | 2.2841 | 2024-04-10 | 17 | 2.6391
[23 empty] | 2018-04-10 | 18 | 0.60515 | 2019-04-10 | 18 | 0.86312 | 2020-04-10 | 18 | 1.2645 | 2021-04-10 | 18 | 0.65291 | 2022-04-10 | 18 | 1.3409 | 2023-04-10 | 18 | 2.2948 | 2024-04-10 | 18 | 2.6358
[23 empty] | 2018-04-10 | 19 | 0.7471 | 2019-04-10 | 19 | 0.86357 | 2020-04-10 | 19 | 1.2635 | 2021-04-10 | 19 | 0.67001 | 2022-04-10 | 19 | 1.3396 | 2023-04-10 | 19 | 2.2633 | 2024-04-10 | 19 | 2.6331
[23 empty] | 2018-04-10 | 20 | 0.92304 | 2019-04-10 | 20 | 0.86243 | 2020-04-10 | 20 | 1.2645 | 2021-04-10 | 20 | 0.68052 | 2022-04-10 | 20 | 1.3399 | 2023-04-10 | 20 | 2.2489 | 2024-04-10 | 20 | 2.6035
[23 empty] | 2018-04-10 | 21 | 0.92393 | 2019-04-10 | 21 | 0.86357 | 2020-04-10 | 21 | 1.2638 | 2021-04-10 | 21 | 0.67838 | 2022-04-10 | 21 | 1.3366 | 2023-04-10 | 21 | 2.2471 | 2024-04-10 | 21 | 2.5806
[23 empty] | 2018-04-10 | 22 | 0.91924 | 2019-04-10 | 22 | 0.86312 | 2020-04-10 | 22 | 1.2579 | 2021-04-10 | 22 | 0.67802 | 2022-04-10 | 22 | 1.3283 | 2023-04-10 | 22 | 2.2501 | 2024-04-10 | 22 | 2.5787
[23 empty] | 2018-04-10 | 23 | 0.90985 | 2019-04-10 | 23 | 0.86357 | 2020-04-10 | 23 | 1.2615 | 2021-04-10 | 23 | 0.67749 | 2022-04-10 | 23 | 1.3234 | 2023-04-10 | 23 | 2.2468 | 2024-04-10 | 23 | 2.5829
[23 empty] | 2018-04-10 | 24 | 0.90471 | 2019-04-10 | 24 | 0.86312 | 2020-04-10 | 24 | 1.2615 | 2021-04-10 | 24 | 0.67286 | 2022-04-10 | 24 | 1.321 | 2023-04-10 | 24 | 2.2478 | 2024-04-10 | 24 | 2.5921
[23 empty] | 2018-04-11 | 1 | 0.90359 | 2019-04-11 | 1 | 0.86243 | 2020-04-11 | 1 | 1.2589 | 2021-04-11 | 1 | 0.66752 | 2022-04-11 | 1 | 1.3227 | 2023-04-11 | 1 | 2.2437 | 2024-04-11 | 1 | 2.5957
[23 empty] | 2018-04-11 | 2 | 0.90202 | 2019-04-11 | 2 | 0.8622 | 2020-04-11 | 2 | 1.2582 | 2021-04-11 | 2 | 0.66698 | 2022-04-11 | 2 | 1.3227 | 2023-04-11 | 2 | 2.2402 | 2024-04-11 | 2 | 2.6001
[23 empty] | 2018-04-11 | 3 | 0.89398 | 2019-04-11 | 3 | 0.86175 | 2020-04-11 | 3 | 1.2595 | 2021-04-11 | 3 | 0.6668 | 2022-04-11 | 3 | 1.3204 | 2023-04-11 | 3 | 2.1973 | 2024-04-11 | 3 | 2.5982
[23 empty] | 2018-04-11 | 4 | 0.82982 | 2019-04-11 | 4 | 0.86243 | 2020-04-11 | 4 | 1.2598 | 2021-04-11 | 4 | 0.6668 | 2022-04-11 | 4 | 1.321 | 2023-04-11 | 4 | 2.1842 | 2024-04-11 | 4 | 2.5956
[23 empty] | 2018-04-11 | 5 | 0.82937 | 2019-04-11 | 5 | 0.86243 | 2020-04-11 | 5 | 1.2536 | 2021-04-11 | 5 | 0.66752 | 2022-04-11 | 5 | 1.3207 | 2023-04-11 | 5 | 2.1902 | 2024-04-11 | 5 | 2.5963
[23 empty] | 2018-04-11 | 6 | 0.80165 | 2019-04-11 | 6 | 0.86243 | 2020-04-11 | 6 | 1.2473 | 2021-04-11 | 6 | 0.6506 | 2022-04-11 | 6 | 1.3197 | 2023-04-11 | 6 | 2.1952 | 2024-04-11 | 6 | 2.5974
[23 empty] | 2018-04-11 | 7 | 0.7974 | 2019-04-11 | 7 | 0.86449 | 2020-04-11 | 7 | 1.1672 | 2021-04-11 | 7 | 0.63243 | 2022-04-11 | 7 | 1.3105 | 2023-04-11 | 7 | 2.1996 | 2024-04-11 | 7 | 2.6032
[23 empty] | 2018-04-11 | 8 | 0.80076 | 2019-04-11 | 8 | 0.86449 | 2020-04-11 | 8 | 1.1487 | 2021-04-11 | 8 | 0.67179 | 2022-04-11 | 8 | 1.2106 | 2023-04-11 | 8 | 2.205 | 2024-04-11 | 8 | 2.6052
[23 empty] | 2018-04-11 | 9 | 0.79897 | 2019-04-11 | 9 | 0.86403 | 2020-04-11 | 9 | 1.153 | 2021-04-11 | 9 | 0.67464 | 2022-04-11 | 9 | 1.368 | 2023-04-11 | 9 | 2.2172 | 2024-04-11 | 9 | 2.5982
[23 empty] | 2018-04-11 | 10 | 0.80143 | 2019-04-11 | 10 | 0.86495 | 2020-04-11 | 10 | 1.1596 | 2021-04-11 | 10 | 0.67624 | 2022-04-11 | 10 | 1.3836 | 2023-04-11 | 10 | 2.2236 | 2024-04-11 | 10 | 2.5657
[23 empty] | 2018-04-11 | 11 | 0.80165 | 2019-04-11 | 11 | 0.8638 | 2020-04-11 | 11 | 1.2493 | 2021-04-11 | 11 | 0.67428 | 2022-04-11 | 11 | 1.3439 | 2023-04-11 | 11 | 2.2833 | 2024-04-11 | 11 | 2.5114
[23 empty] | 2018-04-11 | 12 | 0.80634 | 2019-04-11 | 12 | 0.86357 | 2020-04-11 | 12 | 1.2665 | 2021-04-11 | 12 | 0.67411 | 2022-04-11 | 12 | 1.2469 | 2023-04-11 | 12 | 2.2451 | 2024-04-11 | 12 | 2.4291
[23 empty] | 2018-04-11 | 13 | 0.8097 | 2019-04-11 | 13 | 0.86335 | 2020-04-11 | 13 | 0.89205 | 2021-04-11 | 13 | 0.67339 | 2022-04-11 | 13 | 1.2397 | 2023-04-11 | 13 | 2.2632 | 2024-04-11 | 13 | 2.3999
[23 empty] | 2018-04-11 | 14 | 0.90068 | 2019-04-11 | 14 | 0.86014 | 2020-04-11 | 14 | 0.51366 | 2021-04-11 | 14 | 0.67232 | 2022-04-11 | 14 | 1.2632 | 2023-04-11 | 14 | 2.2809 | 2024-04-11 | 14 | 2.3459
[23 empty] | 2018-04-11 | 15 | 0.89532 | 2019-04-11 | 15 | 0.8574 | 2020-04-11 | 15 | 0.50043 | 2021-04-11 | 15 | 0.67232 | 2022-04-11 | 15 | 1.3538 | 2023-04-11 | 15 | 2.2502 | 2024-04-11 | 15 | 2.359
[23 empty] | 2018-04-11 | 16 | 0.81596 | 2019-04-11 | 16 | 0.859 | 2020-04-11 | 16 | 0.48654 | 2021-04-11 | 16 | 0.67179 | 2022-04-11 | 16 | 1.3558 | 2023-04-11 | 16 | 2.2456 | 2024-04-11 | 16 | 2.3685
[23 empty] | 2018-04-11 | 17 | 0.80232 | 2019-04-11 | 17 | 0.85992 | 2020-04-11 | 17 | 0.47033 | 2021-04-11 | 17 | 0.6709 | 2022-04-11 | 17 | 1.3505 | 2023-04-11 | 17 | 2.2576 | 2024-04-11 | 17 | 2.4064
[23 empty] | 2018-04-11 | 18 | 0.80478 | 2019-04-11 | 18 | 0.86037 | 2020-04-11 | 18 | 0.45314 | 2021-04-11 | 18 | 0.66965 | 2022-04-11 | 18 | 1.3277 | 2023-04-11 | 18 | 2.269 | 2024-04-11 | 18 | 2.4139
[23 empty] | 2018-04-11 | 19 | 0.80545 | 2019-04-11 | 19 | 0.86014 | 2020-04-11 | 19 | 0.18853 | 2021-04-11 | 19 | 0.66876 | 2022-04-11 | 19 | 1.3204 | 2023-04-11 | 19 | 2.2764 | 2024-04-11 | 19 | 2.4151
[23 empty] | 2018-04-11 | 20 | 0.80679 | 2019-04-11 | 20 | 0.85992 | 2020-04-11 | 20 | 0 | 2021-04-11 | 20 | 0.66841 | 2022-04-11 | 20 | 1.3197 | 2023-04-11 | 20 | 2.4297 | 2024-04-11 | 20 | 2.4144
[23 empty] | 2018-04-11 | 21 | 0.83339 | 2019-04-11 | 21 | 0.85992 | 2020-04-11 | 21 | 0 | 2021-04-11 | 21 | 0.64472 | 2022-04-11 | 21 | 1.3184 | 2023-04-11 | 21 | 2.4043 | 2024-04-11 | 21 | 2.4157
[23 empty] | 2018-04-11 | 22 | 0.83496 | 2019-04-11 | 22 | 0.85877 | 2020-04-11 | 22 | 0 | 2021-04-11 | 22 | 0.62388 | 2022-04-11 | 22 | 1.32 | 2023-04-11 | 22 | 2.3784 | 2024-04-11 | 22 | 2.4182
[23 empty] | 2018-04-11 | 23 | 0.83384 | 2019-04-11 | 23 | 0.85877 | 2020-04-11 | 23 | 0 | 2021-04-11 | 23 | 0.61676 | 2022-04-11 | 23 | 1.3191 | 2023-04-11 | 23 | 2.3791 | 2024-04-11 | 23 | 2.4169
[23 empty] | 2018-04-11 | 24 | 0.88749 | 2019-04-11 | 24 | 0.85786 | 2020-04-11 | 24 | 0 | 2021-04-11 | 24 | 0.60981 | 2022-04-11 | 24 | 1.3148 | 2023-04-11 | 24 | 2.3737 | 2024-04-11 | 24 | 2.4209
[23 empty] | 2018-04-12 | 1 | 0.89152 | 2019-04-12 | 1 | 0.85763 | 2020-04-12 | 1 | 0 | 2021-04-12 | 1 | 0.63546 | 2022-04-12 | 1 | 1.3114 | 2023-04-12 | 1 | 2.3666 | 2024-04-12 | 1 | 2.4224
[23 empty] | 2018-04-12 | 2 | 0.84144 | 2019-04-12 | 2 | 0.85763 | 2020-04-12 | 2 | 0.045314 | 2021-04-12 | 2 | 0.62513 | 2022-04-12 | 2 | 1.3098 | 2023-04-12 | 2 | 2.3554 | 2024-04-12 | 2 | 2.4232
[23 empty] | 2018-04-12 | 3 | 0.79472 | 2019-04-12 | 3 | 0.85786 | 2020-04-12 | 3 | 0.89106 | 2021-04-12 | 3 | 0.62531 | 2022-04-12 | 3 | 1.3108 | 2023-04-12 | 3 | 2.3528 | 2024-04-12 | 3 | 2.4239
[23 empty] | 2018-04-12 | 4 | 0.79584 | 2019-04-12 | 4 | 0.85809 | 2020-04-12 | 4 | 1.0158 | 2021-04-12 | 4 | 0.62584 | 2022-04-12 | 4 | 1.3121 | 2023-04-12 | 4 | 2.352 | 2024-04-12 | 4 | 2.4242
[23 empty] | 2018-04-12 | 5 | 0.79718 | 2019-04-12 | 5 | 0.85877 | 2020-04-12 | 5 | 1.0429 | 2021-04-12 | 5 | 0.62602 | 2022-04-12 | 5 | 1.3131 | 2023-04-12 | 5 | 2.3625 | 2024-04-12 | 5 | 2.4254
[23 empty] | 2018-04-12 | 6 | 0.79874 | 2019-04-12 | 6 | 0.85992 | 2020-04-12 | 6 | 1.1778 | 2021-04-12 | 6 | 0.61711 | 2022-04-12 | 6 | 1.3124 | 2023-04-12 | 6 | 2.3677 | 2024-04-12 | 6 | 2.4259
[23 empty] | 2018-04-12 | 7 | 0.79941 | 2019-04-12 | 7 | 0.86083 | 2020-04-12 | 7 | 1.2668 | 2021-04-12 | 7 | 0.61889 | 2022-04-12 | 7 | 1.3098 | 2023-04-12 | 7 | 2.3649 | 2024-04-12 | 7 | 2.542
[23 empty] | 2018-04-12 | 8 | 0.84189 | 2019-04-12 | 8 | 0.86335 | 2020-04-12 | 8 | 1.1742 | 2021-04-12 | 8 | 0.61889 | 2022-04-12 | 8 | 1.3111 | 2023-04-12 | 8 | 2.3637 | 2024-04-12 | 8 | 2.5379
[23 empty] | 2018-04-12 | 9 | 0.86067 | 2019-04-12 | 9 | 0.86243 | 2020-04-12 | 9 | 1.1438 | 2021-04-12 | 9 | 0.61961 | 2022-04-12 | 9 | 1.3091 | 2023-04-12 | 9 | 2.3702 | 2024-04-12 | 9 | 2.4485
[23 empty] | 2018-04-12 | 10 | 0.84412 | 2019-04-12 | 10 | 0.86106 | 2020-04-12 | 10 | 1.2003 | 2021-04-12 | 10 | 0.6221 | 2022-04-12 | 10 | 1.2823 | 2023-04-12 | 10 | 2.3585 | 2024-04-12 | 10 | 2.4414
[23 empty] | 2018-04-12 | 11 | 0.83138 | 2019-04-12 | 11 | 0.86014 | 2020-04-12 | 11 | 1.1993 | 2021-04-12 | 11 | 0.62317 | 2022-04-12 | 11 | 1.2926 | 2023-04-12 | 11 | 2.2587 | 2024-04-12 | 11 | 2.4412
[23 empty] | 2018-04-12 | 12 | 0.83071 | 2019-04-12 | 12 | 0.85992 | 2020-04-12 | 12 | 1.198 | 2021-04-12 | 12 | 0.62228 | 2022-04-12 | 12 | 1.2926 | 2023-04-12 | 12 | 2.2713 | 2024-04-12 | 12 | 2.4403
[23 empty] | 2018-04-12 | 13 | 0.82311 | 2019-04-12 | 13 | 0.85854 | 2020-04-12 | 13 | 1.1917 | 2021-04-12 | 13 | 0.6237 | 2022-04-12 | 13 | 1.286 | 2023-04-12 | 13 | 2.3166 | 2024-04-12 | 13 | 2.4409
[23 empty] | 2018-04-12 | 14 | 0.82244 | 2019-04-12 | 14 | 0.85809 | 2020-04-12 | 14 | 1.1497 | 2021-04-12 | 14 | 0.62442 | 2022-04-12 | 14 | 1.2661 | 2023-04-12 | 14 | 2.4339 | 2024-04-12 | 14 | 2.4429
[23 empty] | 2018-04-12 | 15 | 0.79628 | 2019-04-12 | 15 | 0.85786 | 2020-04-12 | 15 | 1.1533 | 2021-04-12 | 15 | 0.66894 | 2022-04-12 | 15 | 1.1818 | 2023-04-12 | 15 | 2.5521 | 2024-04-12 | 15 | 2.4376
[23 empty] | 2018-04-12 | 16 | 0.79047 | 2019-04-12 | 16 | 0.85717 | 2020-04-12 | 16 | 1.1537 | 2021-04-12 | 16 | 0.6807 | 2022-04-12 | 16 | 1.1739 | 2023-04-12 | 16 | 2.5924 | 2024-04-12 | 16 | 2.3841
[23 empty] | 2018-04-12 | 17 | 0.84166 | 2019-04-12 | 17 | 0.85671 | 2020-04-12 | 17 | 1.154 | 2021-04-12 | 17 | 0.67606 | 2022-04-12 | 17 | 1.1808 | 2023-04-12 | 17 | 2.5904 | 2024-04-12 | 17 | 1.5587
[23 empty] | 2018-04-12 | 18 | 0.90158 | 2019-04-12 | 18 | 0.85763 | 2020-04-12 | 18 | 1.1533 | 2021-04-12 | 18 | 0.6319 | 2022-04-12 | 18 | 1.1891 | 2023-04-12 | 18 | 2.5962 | 2024-04-12 | 18 | 1.4285
[23 empty] | 2018-04-12 | 19 | 0.91633 | 2019-04-12 | 19 | 0.85717 | 2020-04-12 | 19 | 1.1504 | 2021-04-12 | 19 | 0.62744 | 2022-04-12 | 19 | 1.2569 | 2023-04-12 | 19 | 2.5985 | 2024-04-12 | 19 | 0.014448
[23 empty] | 2018-04-12 | 20 | 0.91231 | 2019-04-12 | 20 | 0.85694 | 2020-04-12 | 20 | 1.1484 | 2021-04-12 | 20 | 0.62584 | 2022-04-12 | 20 | 1.3068 | 2023-04-12 | 20 | 2.5973 | 2024-04-12 | 20 | 0
[23 empty] | 2018-04-12 | 21 | 0.88481 | 2019-04-12 | 21 | 0.85717 | 2020-04-12 | 21 | 1.149 | 2021-04-12 | 21 | 0.59467 | 2022-04-12 | 21 | 1.2969 | 2023-04-12 | 21 | 2.5968 | 2024-04-12 | 21 | 0
[23 empty] | 2018-04-12 | 22 | 0.84234 | 2019-04-12 | 22 | 0.85694 | 2020-04-12 | 22 | 1.15 | 2021-04-12 | 22 | 0.56511 | 2022-04-12 | 22 | 1.2665 | 2023-04-12 | 22 | 2.5974 | 2024-04-12 | 22 | 1.3342
[23 empty] | 2018-04-12 | 23 | 0.84166 | 2019-04-12 | 23 | 0.85626 | 2020-04-12 | 23 | 1.1567 | 2021-04-12 | 23 | 0.59752 | 2022-04-12 | 23 | 1.234 | 2023-04-12 | 23 | 2.5951 | 2024-04-12 | 23 | 1.4764
[23 empty] | 2018-04-12 | 24 | 0.84256 | 2019-04-12 | 24 | 0.85694 | 2020-04-12 | 24 | 1.1547 | 2021-04-12 | 24 | 0.66039 | 2022-04-12 | 24 | 1.1117 | 2023-04-12 | 24 | 2.5901 | 2024-04-12 | 24 | 1.4745
[23 empty] | 2018-04-13 | 1 | 0.84278 | 2019-04-13 | 1 | 0.85671 | 2020-04-13 | 1 | 1.1524 | 2021-04-13 | 1 | 0.65184 | 2022-04-13 | 1 | 1.0495 | 2023-04-13 | 1 | 2.5957 | 2024-04-13 | 1 | 1.4689
[23 empty] | 2018-04-13 | 2 | 0.84345 | 2019-04-13 | 2 | 0.85626 | 2020-04-13 | 2 | 1.1504 | 2021-04-13 | 2 | 0.64828 | 2022-04-13 | 2 | 1.0521 | 2023-04-13 | 2 | 2.5941 | 2024-04-13 | 2 | 1.4719
[23 empty] | 2018-04-13 | 3 | 0.8439 | 2019-04-13 | 3 | 0.85649 | 2020-04-13 | 3 | 1.1477 | 2021-04-13 | 3 | 0.64686 | 2022-04-13 | 3 | 1.0538 | 2023-04-13 | 3 | 2.592 | 2024-04-13 | 3 | 1.6199
[23 empty] | 2018-04-13 | 4 | 0.84412 | 2019-04-13 | 4 | 0.85717 | 2020-04-13 | 4 | 1.1471 | 2021-04-13 | 4 | 0.64597 | 2022-04-13 | 4 | 1.1421 | 2023-04-13 | 4 | 2.5947 | 2024-04-13 | 4 | 2.5514
[23 empty] | 2018-04-13 | 5 | 0.84479 | 2019-04-13 | 5 | 0.8574 | 2020-04-13 | 5 | 1.1444 | 2021-04-13 | 5 | 0.64383 | 2022-04-13 | 5 | 1.1649 | 2023-04-13 | 5 | 2.595 | 2024-04-13 | 5 | 2.6691
[23 empty] | 2018-04-13 | 6 | 0.86782 | 2019-04-13 | 6 | 0.85649 | 2020-04-13 | 6 | 1.1434 | 2021-04-13 | 6 | 0.58185 | 2022-04-13 | 6 | 1.1603 | 2023-04-13 | 6 | 2.5947 | 2024-04-13 | 6 | 2.7866
[23 empty] | 2018-04-13 | 7 | 0.87073 | 2019-04-13 | 7 | 0.85763 | 2020-04-13 | 7 | 1.1424 | 2021-04-13 | 7 | 0.60536 | 2022-04-13 | 7 | 1.0879 | 2023-04-13 | 7 | 2.596 | 2024-04-13 | 7 | 2.7949
[23 empty] | 2018-04-13 | 8 | 0.87117 | 2019-04-13 | 8 | 0.85877 | 2020-04-13 | 8 | 1.1421 | 2021-04-13 | 8 | 0.63617 | 2022-04-13 | 8 | 1.0564 | 2023-04-13 | 8 | 2.5987 | 2024-04-13 | 8 | 2.8293
[23 empty] | 2018-04-13 | 9 | 0.86961 | 2019-04-13 | 9 | 0.85854 | 2020-04-13 | 9 | 1.1428 | 2021-04-13 | 9 | 0.65362 | 2022-04-13 | 9 | 1.0604 | 2023-04-13 | 9 | 2.5984 | 2024-04-13 | 9 | 2.8261
[23 empty] | 2018-04-13 | 10 | 0.86737 | 2019-04-13 | 10 | 0.85786 | 2020-04-13 | 10 | 1.1428 | 2021-04-13 | 10 | 0.65291 | 2022-04-13 | 10 | 1.066 | 2023-04-13 | 10 | 2.5817 | 2024-04-13 | 10 | 2.8259
[23 empty] | 2018-04-13 | 11 | 0.86827 | 2019-04-13 | 11 | 0.85877 | 2020-04-13 | 11 | 1.1414 | 2021-04-13 | 11 | 0.64401 | 2022-04-13 | 11 | 1.1133 | 2023-04-13 | 11 | 2.232 | 2024-04-13 | 11 | 2.8118
[23 empty] | 2018-04-13 | 12 | 0.86558 | 2019-04-13 | 12 | 0.85763 | 2020-04-13 | 12 | 1.1434 | 2021-04-13 | 12 | 0.62548 | 2022-04-13 | 12 | 1.1686 | 2023-04-13 | 12 | 2.3827 | 2024-04-13 | 12 | 2.5081
[23 empty] | 2018-04-13 | 13 | 0.50276 | 2019-04-13 | 13 | 0.85397 | 2020-04-13 | 13 | 1.1461 | 2021-04-13 | 13 | 0.62406 | 2022-04-13 | 13 | 1.0931 | 2023-04-13 | 13 | 2.8508 | 2024-04-13 | 13 | 2.2436
[23 empty] | 2018-04-13 | 14 | 1.0234 | 2019-04-13 | 14 | 0.85488 | 2020-04-13 | 14 | 1.1679 | 2021-04-13 | 14 | 0.62228 | 2022-04-13 | 14 | 0.81399 | 2023-04-13 | 14 | 2.5496 | 2024-04-13 | 14 | 1.986
[23 empty] | 2018-04-13 | 15 | 0.94539 | 2019-04-13 | 15 | 0.85397 | 2020-04-13 | 15 | 1.2476 | 2021-04-13 | 15 | 0.58969 | 2022-04-13 | 15 | 0.51829 | 2023-04-13 | 15 | 2.2628 | 2024-04-13 | 15 | 1.987
[23 empty] | 2018-04-13 | 16 | 0.90784 | 2019-04-13 | 16 | 0.8542 | 2020-04-13 | 16 | 1.2043 | 2021-04-13 | 16 | 0.61409 | 2022-04-13 | 16 | 0.51366 | 2023-04-13 | 16 | 2.2426 | 2024-04-13 | 16 | 1.9946
[23 empty] | 2018-04-13 | 17 | 0.898 | 2019-04-13 | 17 | 0.85374 | 2020-04-13 | 17 | 1.198 | 2021-04-13 | 17 | 0.62032 | 2022-04-13 | 17 | 0.51499 | 2023-04-13 | 17 | 2.2637 | 2024-04-13 | 17 | 2.0011
[23 empty] | 2018-04-13 | 18 | 0.89465 | 2019-04-13 | 18 | 0.85443 | 2020-04-13 | 18 | 1.1914 | 2021-04-13 | 18 | 0.61872 | 2022-04-13 | 18 | 0.51333 | 2023-04-13 | 18 | 2.2831 | 2024-04-13 | 18 | 2.0109
[23 empty] | 2018-04-13 | 19 | 0.89465 | 2019-04-13 | 19 | 0.8542 | 2020-04-13 | 19 | 1.1825 | 2021-04-13 | 19 | 0.60198 | 2022-04-13 | 19 | 0.50837 | 2023-04-13 | 19 | 1.5632 | 2024-04-13 | 19 | 2.0776
[23 empty] | 2018-04-13 | 20 | 0.83719 | 2019-04-13 | 20 | 0.85283 | 2020-04-13 | 20 | 1.0955 | 2021-04-13 | 20 | 0.59824 | 2022-04-13 | 20 | 0.5044 | 2023-04-13 | 20 | 2.6823 | 2024-04-13 | 20 | 2.0815
[23 empty] | 2018-04-13 | 21 | 0.82803 | 2019-04-13 | 21 | 0.85351 | 2020-04-13 | 21 | 1.1051 | 2021-04-13 | 21 | 0.5993 | 2022-04-13 | 21 | 0.50275 | 2023-04-13 | 21 | 2.4065 | 2024-04-13 | 21 | 2.0826
[23 empty] | 2018-04-13 | 22 | 0.83049 | 2019-04-13 | 22 | 0.85305 | 2020-04-13 | 22 | 1.1454 | 2021-04-13 | 22 | 0.59734 | 2022-04-13 | 22 | 0.50176 | 2023-04-13 | 22 | 2.3373 | 2024-04-13 | 22 | 2.0852
[23 empty] | 2018-04-13 | 23 | 0.83116 | 2019-04-13 | 23 | 0.85328 | 2020-04-13 | 23 | 1.1434 | 2021-04-13 | 23 | 0.59806 | 2022-04-13 | 23 | 0.50076 | 2023-04-13 | 23 | 2.3329 | 2024-04-13 | 23 | 2.0846
[23 empty] | 2018-04-13 | 24 | 0.83272 | 2019-04-13 | 24 | 0.85466 | 2020-04-13 | 24 | 1.1434 | 2021-04-13 | 24 | 0.59948 | 2022-04-13 | 24 | 0.5044 | 2023-04-13 | 24 | 2.3272 | 2024-04-13 | 24 | 2.078
[23 empty] | 2018-04-14 | 1 | 0.83362 | 2019-04-14 | 1 | 0.85283 | 2020-04-14 | 1 | 1.1438 | 2021-04-14 | 1 | 0.61605 | 2022-04-14 | 1 | 0.51466 | 2023-04-14 | 1 | 2.3545 | 2024-04-14 | 1 | 2.0825
[23 empty] | 2018-04-14 | 2 | 0.83496 | 2019-04-14 | 2 | 0.85122 | 2020-04-14 | 2 | 1.1481 | 2021-04-14 | 2 | 0.61872 | 2022-04-14 | 2 | 0.52458 | 2023-04-14 | 2 | 2.3571 | 2024-04-14 | 2 | 2.0796
[23 empty] | 2018-04-14 | 3 | 0.83585 | 2019-04-14 | 3 | 0.84825 | 2020-04-14 | 3 | 1.2208 | 2021-04-14 | 3 | 0.61961 | 2022-04-14 | 3 | 0.5302 | 2023-04-14 | 3 | 2.3521 | 2024-04-14 | 3 | 2.0798
[23 empty] | 2018-04-14 | 4 | 0.83697 | 2019-04-14 | 4 | 0.85077 | 2020-04-14 | 4 | 1.2989 | 2021-04-14 | 4 | 0.61836 | 2022-04-14 | 4 | 0.53582 | 2023-04-14 | 4 | 2.3493 | 2024-04-14 | 4 | 2.079
[23 empty] | 2018-04-14 | 5 | 0.83719 | 2019-04-14 | 5 | 0.85374 | 2020-04-14 | 5 | 1.2837 | 2021-04-14 | 5 | 0.61587 | 2022-04-14 | 5 | 1.2469 | 2023-04-14 | 5 | 2.3469 | 2024-04-14 | 5 | 2.0814
[23 empty] | 2018-04-14 | 6 | 0.83786 | 2019-04-14 | 6 | 0.8542 | 2020-04-14 | 6 | 1.2162 | 2021-04-14 | 6 | 0.61462 | 2022-04-14 | 6 | 0.8851 | 2023-04-14 | 6 | 2.344 | 2024-04-14 | 6 | 2.1646
[23 empty] | 2018-04-14 | 7 | 0.90784 | 2019-04-14 | 7 | 0.85511 | 2020-04-14 | 7 | 1.1874 | 2021-04-14 | 7 | 0.61177 | 2022-04-14 | 7 | 0.8345 | 2023-04-14 | 7 | 2.3315 | 2024-04-14 | 7 | 2.1994
[23 empty] | 2018-04-14 | 8 | 0.93757 | 2019-04-14 | 8 | 0.85557 | 2020-04-14 | 8 | 1.1596 | 2021-04-14 | 8 | 0.59645 | 2022-04-14 | 8 | 0.70286 | 2023-04-14 | 8 | 2.3261 | 2024-04-14 | 8 | 2.1919
[23 empty] | 2018-04-14 | 9 | 0.86961 | 2019-04-14 | 9 | 0.85511 | 2020-04-14 | 9 | 1.1629 | 2021-04-14 | 9 | 0.59628 | 2022-04-14 | 9 | 0.70881 | 2023-04-14 | 9 | 2.3278 | 2024-04-14 | 9 | 2.1869
[23 empty] | 2018-04-14 | 10 | 0.86044 | 2019-04-14 | 10 | 0.85511 | 2020-04-14 | 10 | 1.1682 | 2021-04-14 | 10 | 0.57134 | 2022-04-14 | 10 | 0.71344 | 2023-04-14 | 10 | 2.3264 | 2024-04-14 | 10 | 2.1806
[23 empty] | 2018-04-14 | 11 | 0.86 | 2019-04-14 | 11 | 0.85466 | 2020-04-14 | 11 | 1.1947 | 2021-04-14 | 11 | 0.56066 | 2022-04-14 | 11 | 0.73262 | 2023-04-14 | 11 | 2.3207 | 2024-04-14 | 11 | 2.1736
[23 empty] | 2018-04-14 | 12 | 0.85977 | 2019-04-14 | 12 | 0.85443 | 2020-04-14 | 12 | 1.1927 | 2021-04-14 | 12 | 0.59325 | 2022-04-14 | 12 | 0.79745 | 2023-04-14 | 12 | 2.3193 | 2024-04-14 | 12 | 2.1651
[23 empty] | 2018-04-14 | 13 | 0.85977 | 2019-04-14 | 13 | 0.84871 | 2020-04-14 | 13 | 1.1937 | 2021-04-14 | 13 | 0.60073 | 2022-04-14 | 13 | 0.94861 | 2023-04-14 | 13 | 2.2988 | 2024-04-14 | 13 | 1.986
[23 empty] | 2018-04-14 | 14 | 0.85933 | 2019-04-14 | 14 | 0.84505 | 2020-04-14 | 14 | 1.1927 | 2021-04-14 | 14 | 0.60109 | 2022-04-14 | 14 | 0.88047 | 2023-04-14 | 14 | 2.2972 | 2024-04-14 | 14 | 1.9919
[23 empty] | 2018-04-14 | 15 | 0.85865 | 2019-04-14 | 15 | 0.84505 | 2020-04-14 | 15 | 1.1947 | 2021-04-14 | 15 | 0.60162 | 2022-04-14 | 15 | 1.0277 | 2023-04-14 | 15 | 2.2977 | 2024-04-14 | 15 | 2.002
[23 empty] | 2018-04-14 | 16 | 0.85865 | 2019-04-14 | 16 | 0.84505 | 2020-04-14 | 16 | 1.1934 | 2021-04-14 | 16 | 0.60019 | 2022-04-14 | 16 | 1.0531 | 2023-04-14 | 16 | 2.2909 | 2024-04-14 | 16 | 2.0091
[23 empty] | 2018-04-14 | 17 | 0.8591 | 2019-04-14 | 17 | 0.84322 | 2020-04-14 | 17 | 1.1907 | 2021-04-14 | 17 | 0.60037 | 2022-04-14 | 17 | 1.0541 | 2023-04-14 | 17 | 2.2871 | 2024-04-14 | 17 | 2.0448
[23 empty] | 2018-04-14 | 18 | 0.85888 | 2019-04-14 | 18 | 0.84253 | 2020-04-14 | 18 | 1.1897 | 2021-04-14 | 18 | 0.59984 | 2022-04-14 | 18 | 1.0574 | 2023-04-14 | 18 | 2.2837 | 2024-04-14 | 18 | 2.0797
[23 empty] | 2018-04-14 | 19 | 0.8591 | 2019-04-14 | 19 | 0.84459 | 2020-04-14 | 19 | 1.1884 | 2021-04-14 | 19 | 0.60037 | 2022-04-14 | 19 | 1.0515 | 2023-04-14 | 19 | 2.2793 | 2024-04-14 | 19 | 2.0781
[23 empty] | 2018-04-14 | 20 | 0.85754 | 2019-04-14 | 20 | 0.84162 | 2020-04-14 | 20 | 1.1854 | 2021-04-14 | 20 | 0.60376 | 2022-04-14 | 20 | 1.0501 | 2023-04-14 | 20 | 2.278 | 2024-04-14 | 20 | 2.0787
[23 empty] | 2018-04-14 | 21 | 0.85798 | 2019-04-14 | 21 | 0.84276 | 2020-04-14 | 21 | 1.1868 | 2021-04-14 | 21 | 0.64062 | 2022-04-14 | 21 | 1.0458 | 2023-04-14 | 21 | 2.2164 | 2024-04-14 | 21 | 2.0791
[23 empty] | 2018-04-14 | 22 | 0.85776 | 2019-04-14 | 22 | 0.84322 | 2020-04-14 | 22 | 1.1891 | 2021-04-14 | 22 | 0.70438 | 2022-04-14 | 22 | 1.0085 | 2023-04-14 | 22 | 2.2112 | 2024-04-14 | 22 | 2.0827
[23 empty] | 2018-04-14 | 23 | 0.85687 | 2019-04-14 | 23 | 0.84185 | 2020-04-14 | 23 | 1.1907 | 2021-04-14 | 23 | 0.69227 | 2022-04-14 | 23 | 0.99921 | 2023-04-14 | 23 | 2.2078 | 2024-04-14 | 23 | 2.0856
[23 empty] | 2018-04-14 | 24 | 0.85687 | 2019-04-14 | 24 | 0.84162 | 2020-04-14 | 24 | 1.1914 | 2021-04-14 | 24 | 0.67624 | 2022-04-14 | 24 | 0.99855 | 2023-04-14 | 24 | 2.2063 | 2024-04-14 | 24 | 2.0837
[23 empty] | 2018-04-15 | 1 | 0.85418 | 2019-04-15 | 1 | 0.84139 | 2020-04-15 | 1 | 1.192 | 2021-04-15 | 1 | 0.67339 | 2022-04-15 | 1 | 1.0379 | 2023-04-15 | 1 | 2.2499 | 2024-04-15 | 1 | 2.0827
[23 empty] | 2018-04-15 | 2 | 0.85441 | 2019-04-15 | 2 | 0.84093 | 2020-04-15 | 2 | 1.197 | 2021-04-15 | 2 | 0.65612 | 2022-04-15 | 2 | 1.0396 | 2023-04-15 | 2 | 2.2445 | 2024-04-15 | 2 | 2.0754
[23 empty] | 2018-04-15 | 3 | 0.85441 | 2019-04-15 | 3 | 0.84002 | 2020-04-15 | 3 | 1.1997 | 2021-04-15 | 3 | 0.65434 | 2022-04-15 | 3 | 1.0389 | 2023-04-15 | 3 | 2.2464 | 2024-04-15 | 3 | 2.0742
[23 empty] | 2018-04-15 | 4 | 0.85396 | 2019-04-15 | 4 | 0.83979 | 2020-04-15 | 4 | 1.2893 | 2021-04-15 | 4 | 0.65469 | 2022-04-15 | 4 | 1.0379 | 2023-04-15 | 4 | 2.2479 | 2024-04-15 | 4 | 2.0739
[23 empty] | 2018-04-15 | 5 | 0.85351 | 2019-04-15 | 5 | 0.84048 | 2020-04-15 | 5 | 1.2764 | 2021-04-15 | 5 | 0.65345 | 2022-04-15 | 5 | 1.0002 | 2023-04-15 | 5 | 2.2439 | 2024-04-15 | 5 | 2.0771
[23 empty] | 2018-04-15 | 6 | 0.85418 | 2019-04-15 | 6 | 0.84093 | 2020-04-15 | 6 | 1.1904 | 2021-04-15 | 6 | 0.65416 | 2022-04-15 | 6 | 0.98367 | 2023-04-15 | 6 | 2.254 | 2024-04-15 | 6 | 2.0773
[23 empty] | 2018-04-15 | 7 | 0.85485 | 2019-04-15 | 7 | 0.84185 | 2020-04-15 | 7 | 1.1825 | 2021-04-15 | 7 | 0.65487 | 2022-04-15 | 7 | 1.0224 | 2023-04-15 | 7 | 2.2601 | 2024-04-15 | 7 | 2.0776
[23 empty] | 2018-04-15 | 8 | 0.85552 | 2019-04-15 | 8 | 0.84368 | 2020-04-15 | 8 | 1.1758 | 2021-04-15 | 8 | 0.65434 | 2022-04-15 | 8 | 1.0078 | 2023-04-15 | 8 | 2.2608 | 2024-04-15 | 8 | 2.1071
[23 empty] | 2018-04-15 | 9 | 0.8562 | 2019-04-15 | 9 | 0.84322 | 2020-04-15 | 9 | 1.1768 | 2021-04-15 | 9 | 0.65345 | 2022-04-15 | 9 | 0.98036 | 2023-04-15 | 9 | 2.2582 | 2024-04-15 | 9 | 2.1289
[23 empty] | 2018-04-15 | 10 | 0.85642 | 2019-04-15 | 10 | 0.84345 | 2020-04-15 | 10 | 1.1808 | 2021-04-15 | 10 | 0.65523 | 2022-04-15 | 10 | 0.98268 | 2023-04-15 | 10 | 2.2578 | 2024-04-15 | 10 | 2.1285
[23 empty] | 2018-04-15 | 11 | 0.85552 | 2019-04-15 | 11 | 0.84208 | 2020-04-15 | 11 | 1.1825 | 2021-04-15 | 11 | 0.65505 | 2022-04-15 | 11 | 1.1788 | 2023-04-15 | 11 | 2.2576 | 2024-04-15 | 11 | 2.1243
[23 empty] | 2018-04-15 | 12 | 0.85575 | 2019-04-15 | 12 | 0.84231 | 2020-04-15 | 12 | 1.1868 | 2021-04-15 | 12 | 0.65505 | 2022-04-15 | 12 | 1.2212 | 2023-04-15 | 12 | 2.2581 | 2024-04-15 | 12 | 2.1211
[23 empty] | 2018-04-15 | 13 | 0.8553 | 2019-04-15 | 13 | 0.84345 | 2020-04-15 | 13 | 1.2539 | 2021-04-15 | 13 | 0.65416 | 2022-04-15 | 13 | 1.2638 | 2023-04-15 | 13 | 2.2576 | 2024-04-15 | 13 | 2.123
[23 empty] | 2018-04-15 | 14 | 0.85508 | 2019-04-15 | 14 | 0.84231 | 2020-04-15 | 14 | 1.4573 | 2021-04-15 | 14 | 0.63849 | 2022-04-15 | 14 | 1.2979 | 2023-04-15 | 14 | 2.2531 | 2024-04-15 | 14 | 2.1107
[23 empty] | 2018-04-15 | 15 | 0.8553 | 2019-04-15 | 15 | 0.84162 | 2020-04-15 | 15 | 1.5757 | 2021-04-15 | 15 | 0.6408 | 2022-04-15 | 15 | 1.282 | 2023-04-15 | 15 | 2.2537 | 2024-04-15 | 15 | 2.1056
[23 empty] | 2018-04-15 | 16 | 0.85485 | 2019-04-15 | 16 | 0.84093 | 2020-04-15 | 16 | 1.4229 | 2021-04-15 | 16 | 0.64151 | 2022-04-15 | 16 | 1.2767 | 2023-04-15 | 16 | 2.2479 | 2024-04-15 | 16 | 2.0992
[23 empty] | 2018-04-15 | 17 | 0.85374 | 2019-04-15 | 17 | 0.84116 | 2020-04-15 | 17 | 1.4411 | 2021-04-15 | 17 | 0.64169 | 2022-04-15 | 17 | 1.203 | 2023-04-15 | 17 | 2.2441 | 2024-04-15 | 17 | 2.0989
[23 empty] | 2018-04-15 | 18 | 0.85351 | 2019-04-15 | 18 | 0.84093 | 2020-04-15 | 18 | 1.4712 | 2021-04-15 | 18 | 0.64383 | 2022-04-15 | 18 | 1.198 | 2023-04-15 | 18 | 2.2414 | 2024-04-15 | 18 | 2.0929
[23 empty] | 2018-04-15 | 19 | 0.85351 | 2019-04-15 | 19 | 0.84162 | 2020-04-15 | 19 | 1.456 | 2021-04-15 | 19 | 0.6465 | 2022-04-15 | 19 | 1.2079 | 2023-04-15 | 19 | 2.2332 | 2024-04-15 | 19 | 2.0893
[23 empty] | 2018-04-15 | 20 | 0.83406 | 2019-04-15 | 20 | 0.84002 | 2020-04-15 | 20 | 1.4566 | 2021-04-15 | 20 | 0.64703 | 2022-04-15 | 20 | 1.281 | 2023-04-15 | 20 | 2.23 | 2024-04-15 | 20 | 2.0921
[23 empty] | 2018-04-15 | 21 | 0.82333 | 2019-04-15 | 21 | 0.84002 | 2020-04-15 | 21 | 1.4593 | 2021-04-15 | 21 | 0.64739 | 2022-04-15 | 21 | 1.2764 | 2023-04-15 | 21 | 2.2258 | 2024-04-15 | 21 | 2.1017
[23 empty] | 2018-04-15 | 22 | 0.824 | 2019-04-15 | 22 | 0.83956 | 2020-04-15 | 22 | 1.458 | 2021-04-15 | 22 | 0.64757 | 2022-04-15 | 22 | 1.2466 | 2023-04-15 | 22 | 2.2232 | 2024-04-15 | 22 | 2.1732
[23 empty] | 2018-04-15 | 23 | 0.84032 | 2019-04-15 | 23 | 0.83796 | 2020-04-15 | 23 | 1.4666 | 2021-04-15 | 23 | 0.66591 | 2022-04-15 | 23 | 1.241 | 2023-04-15 | 23 | 2.2176 | 2024-04-15 | 23 | 2.237
[23 empty] | 2018-04-15 | 24 | 0.85664 | 2019-04-15 | 24 | 0.83796 | 2020-04-15 | 24 | 1.4745 | 2021-04-15 | 24 | 0.66965 | 2022-04-15 | 24 | 1.2387 | 2023-04-15 | 24 | 2.2097 | 2024-04-15 | 24 | 2.2304
[23 empty] | 2018-04-16 | 1 | 0.85508 | 2019-04-16 | 1 | 0.83933 | 2020-04-16 | 1 | 1.4732 | 2021-04-16 | 1 | 0.68159 | 2022-04-16 | 1 | 1.236 | 2023-04-16 | 1 | 2.2074 | 2024-04-16 | 1 | 2.2244
[23 empty] | 2018-04-16 | 2 | 0.85351 | 2019-04-16 | 2 | 0.8407 | 2020-04-16 | 2 | 1.4669 | 2021-04-16 | 2 | 0.68301 | 2022-04-16 | 2 | 1.2334 | 2023-04-16 | 2 | 2.2061 | 2024-04-16 | 2 | 2.2172
[23 empty] | 2018-04-16 | 3 | 0.85217 | 2019-04-16 | 3 | 0.84162 | 2020-04-16 | 3 | 1.4643 | 2021-04-16 | 3 | 0.67874 | 2022-04-16 | 3 | 1.2334 | 2023-04-16 | 3 | 2.2055 | 2024-04-16 | 3 | 2.2108
[23 empty] | 2018-04-16 | 4 | 0.85195 | 2019-04-16 | 4 | 0.84528 | 2020-04-16 | 4 | 1.4623 | 2021-04-16 | 4 | 0.67357 | 2022-04-16 | 4 | 1.235 | 2023-04-16 | 4 | 2.2066 | 2024-04-16 | 4 | 2.2088
[23 empty] | 2018-04-16 | 5 | 0.8515 | 2019-04-16 | 5 | 0.84345 | 2020-04-16 | 5 | 1.4606 | 2021-04-16 | 5 | 0.65968 | 2022-04-16 | 5 | 1.236 | 2023-04-16 | 5 | 2.2048 | 2024-04-16 | 5 | 2.2098
[23 empty] | 2018-04-16 | 6 | 0.85172 | 2019-04-16 | 6 | 0.84459 | 2020-04-16 | 6 | 1.4586 | 2021-04-16 | 6 | 0.66004 | 2022-04-16 | 6 | 1.2397 | 2023-04-16 | 6 | 2.1516 | 2024-04-16 | 6 | 2.2073
[23 empty] | 2018-04-16 | 7 | 0.85195 | 2019-04-16 | 7 | 0.84459 | 2020-04-16 | 7 | 1.4576 | 2021-04-16 | 7 | 0.66039 | 2022-04-16 | 7 | 1.2383 | 2023-04-16 | 7 | 2.1467 | 2024-04-16 | 7 | 2.2048
[23 empty] | 2018-04-16 | 8 | 0.85284 | 2019-04-16 | 8 | 0.84528 | 2020-04-16 | 8 | 1.4576 | 2021-04-16 | 8 | 0.63136 | 2022-04-16 | 8 | 1.237 | 2023-04-16 | 8 | 2.1526 | 2024-04-16 | 8 | 2.2042
[23 empty] | 2018-04-16 | 9 | 0.85307 | 2019-04-16 | 9 | 0.84619 | 2020-04-16 | 9 | 1.46 | 2021-04-16 | 9 | 0.62691 | 2022-04-16 | 9 | 1.2387 | 2023-04-16 | 9 | 2.1561 | 2024-04-16 | 9 | 2.2089
[23 empty] | 2018-04-16 | 10 | 0.85396 | 2019-04-16 | 10 | 0.84482 | 2020-04-16 | 10 | 1.459 | 2021-04-16 | 10 | 0.64027 | 2022-04-16 | 10 | 1.239 | 2023-04-16 | 10 | 2.1625 | 2024-04-16 | 10 | 2.2076
[23 empty] | 2018-04-16 | 11 | 0.85307 | 2019-04-16 | 11 | 0.84505 | 2020-04-16 | 11 | 1.4576 | 2021-04-16 | 11 | 0.68105 | 2022-04-16 | 11 | 1.2397 | 2023-04-16 | 11 | 2.1655 | 2024-04-16 | 11 | 2.2083
[23 empty] | 2018-04-16 | 12 | 0.85597 | 2019-04-16 | 12 | 0.84596 | 2020-04-16 | 12 | 1.4619 | 2021-04-16 | 12 | 0.67517 | 2022-04-16 | 12 | 1.239 | 2023-04-16 | 12 | 2.1704 | 2024-04-16 | 12 | 2.21
[23 empty] | 2018-04-16 | 13 | 0.90292 | 2019-04-16 | 13 | 0.84459 | 2020-04-16 | 13 | 1.4606 | 2021-04-16 | 13 | 0.67179 | 2022-04-16 | 13 | 1.238 | 2023-04-16 | 13 | 2.1716 | 2024-04-16 | 13 | 2.2074
[23 empty] | 2018-04-16 | 14 | 0.93645 | 2019-04-16 | 14 | 0.84551 | 2020-04-16 | 14 | 1.4606 | 2021-04-16 | 14 | 0.67037 | 2022-04-16 | 14 | 1.237 | 2023-04-16 | 14 | 2.1687 | 2024-04-16 | 14 | 2.2053
[23 empty] | 2018-04-16 | 15 | 0.97602 | 2019-04-16 | 15 | 0.84505 | 2020-04-16 | 15 | 1.4593 | 2021-04-16 | 15 | 0.6563 | 2022-04-16 | 15 | 1.2195 | 2023-04-16 | 15 | 2.2006 | 2024-04-16 | 15 | 2.2038
[23 empty] | 2018-04-16 | 16 | 0.98094 | 2019-04-16 | 16 | 0.84208 | 2020-04-16 | 16 | 1.4027 | 2021-04-16 | 16 | 0.64151 | 2022-04-16 | 16 | 1.1901 | 2023-04-16 | 16 | 2.2016 | 2024-04-16 | 16 | 2.1993
[23 empty] | 2018-04-16 | 17 | 0.93444 | 2019-04-16 | 17 | 0.84002 | 2020-04-16 | 17 | 1.4133 | 2021-04-16 | 17 | 0.62602 | 2022-04-16 | 17 | 1.1954 | 2023-04-16 | 17 | 2.253 | 2024-04-16 | 17 | 2.1942
[23 empty] | 2018-04-16 | 18 | 0.89845 | 2019-04-16 | 18 | 0.80114 | 2020-04-16 | 18 | 1.4431 | 2021-04-16 | 18 | 0.62816 | 2022-04-16 | 18 | 1.1997 | 2023-04-16 | 18 | 2.2407 | 2024-04-16 | 18 | 2.0685
[23 empty] | 2018-04-16 | 19 | 0.92818 | 2019-04-16 | 19 | 0.7833 | 2020-04-16 | 19 | 1.4666 | 2021-04-16 | 19 | 0.69334 | 2022-04-16 | 19 | 1.2271 | 2023-04-16 | 19 | 2.2361 | 2024-04-16 | 19 | 2.1706
[23 empty] | 2018-04-16 | 20 | 0.96909 | 2019-04-16 | 20 | 0.79291 | 2020-04-16 | 20 | 1.4606 | 2021-04-16 | 20 | 0.67874 | 2022-04-16 | 20 | 1.2516 | 2023-04-16 | 20 | 2.2267 | 2024-04-16 | 20 | 2.1715
[23 empty] | 2018-04-16 | 21 | 0.97959 | 2019-04-16 | 21 | 0.84688 | 2020-04-16 | 21 | 1.3511 | 2021-04-16 | 21 | 0.68319 | 2022-04-16 | 21 | 1.2519 | 2023-04-16 | 21 | 2.2217 | 2024-04-16 | 21 | 2.1752
[23 empty] | 2018-04-16 | 22 | 0.97624 | 2019-04-16 | 22 | 0.84551 | 2020-04-16 | 22 | 1.1997 | 2021-04-16 | 22 | 0.73804 | 2022-04-16 | 22 | 1.2555 | 2023-04-16 | 22 | 2.2163 | 2024-04-16 | 22 | 2.1895
[23 empty] | 2018-04-16 | 23 | 0.90471 | 2019-04-16 | 23 | 0.84436 | 2020-04-16 | 23 | 1.198 | 2021-04-16 | 23 | 0.71489 | 2022-04-16 | 23 | 1.3759 | 2023-04-16 | 23 | 2.2088 | 2024-04-16 | 23 | 2.1872
[23 empty] | 2018-04-16 | 24 | 0.87296 | 2019-04-16 | 24 | 0.84391 | 2020-04-16 | 24 | 1.1937 | 2021-04-16 | 24 | 0.70866 | 2022-04-16 | 24 | 1.3263 | 2023-04-16 | 24 | 2.2008 | 2024-04-16 | 24 | 2.1737
[23 empty] | 2018-04-17 | 1 | 0.91901 | 2019-04-17 | 1 | 0.84253 | 2020-04-17 | 1 | 1.1709 | 2021-04-17 | 1 | 0.68426 | 2022-04-17 | 1 | 1.235 | 2023-04-17 | 1 | 2.1638 | 2024-04-17 | 1 | 2.173
[23 empty] | 2018-04-17 | 2 | 0.95702 | 2019-04-17 | 2 | 0.82675 | 2020-04-17 | 2 | 1.1428 | 2021-04-17 | 2 | 0.68265 | 2022-04-17 | 2 | 1.2268 | 2023-04-17 | 2 | 2.1042 | 2024-04-17 | 2 | 2.1707
[23 empty] | 2018-04-17 | 3 | 0.95545 | 2019-04-17 | 3 | 0.78422 | 2020-04-17 | 3 | 1.1497 | 2021-04-17 | 3 | 0.68283 | 2022-04-17 | 3 | 1.2354 | 2023-04-17 | 3 | 2.0911 | 2024-04-17 | 3 | 2.1668
[23 empty] | 2018-04-17 | 4 | 0.95232 | 2019-04-17 | 4 | 0.78696 | 2020-04-17 | 4 | 1.1573 | 2021-04-17 | 4 | 0.68461 | 2022-04-17 | 4 | 1.239 | 2023-04-17 | 4 | 2.098 | 2024-04-17 | 4 | 2.1683
[23 empty] | 2018-04-17 | 5 | 0.94807 | 2019-04-17 | 5 | 0.79062 | 2020-04-17 | 5 | 1.1997 | 2021-04-17 | 5 | 0.69744 | 2022-04-17 | 5 | 1.243 | 2023-04-17 | 5 | 2.1003 | 2024-04-17 | 5 | 2.1801
[23 empty] | 2018-04-17 | 6 | 0.9398 | 2019-04-17 | 6 | 0.79313 | 2020-04-17 | 6 | 1.2079 | 2021-04-17 | 6 | 0.70171 | 2022-04-17 | 6 | 1.2456 | 2023-04-17 | 6 | 2.1173 | 2024-04-17 | 6 | 2.2612
[23 empty] | 2018-04-17 | 7 | 0.83921 | 2019-04-17 | 7 | 0.88896 | 2020-04-17 | 7 | 1.2357 | 2021-04-17 | 7 | 0.69387 | 2022-04-17 | 7 | 1.2833 | 2023-04-17 | 7 | 2.1998 | 2024-04-17 | 7 | 2.2577
[23 empty] | 2018-04-17 | 8 | 0.84636 | 2019-04-17 | 8 | 0.87364 | 2020-04-17 | 8 | 1.246 | 2021-04-17 | 8 | 0.6807 | 2022-04-17 | 8 | 1.282 | 2023-04-17 | 8 | 2.2029 | 2024-04-17 | 8 | 2.2541
[23 empty] | 2018-04-17 | 9 | 0.93779 | 2019-04-17 | 9 | 0.8558 | 2020-04-17 | 9 | 1.2489 | 2021-04-17 | 9 | 0.68141 | 2022-04-17 | 9 | 1.2813 | 2023-04-17 | 9 | 2.2068 | 2024-04-17 | 9 | 2.2484
[23 empty] | 2018-04-17 | 10 | 0.95255 | 2019-04-17 | 10 | 0.84962 | 2020-04-17 | 10 | 1.2469 | 2021-04-17 | 10 | 0.68212 | 2022-04-17 | 10 | 1.2823 | 2023-04-17 | 10 | 2.2066 | 2024-04-17 | 10 | 2.241
[23 empty] | 2018-04-17 | 11 | 0.95143 | 2019-04-17 | 11 | 0.84619 | 2020-04-17 | 11 | 1.2443 | 2021-04-17 | 11 | 0.68426 | 2022-04-17 | 11 | 1.2827 | 2023-04-17 | 11 | 2.2017 | 2024-04-17 | 11 | 2.0853
[23 empty] | 2018-04-17 | 12 | 0.94942 | 2019-04-17 | 12 | 0.81852 | 2020-04-17 | 12 | 1.245 | 2021-04-17 | 12 | 0.68444 | 2022-04-17 | 12 | 1.2797 | 2023-04-17 | 12 | 2.1866 | 2024-04-17 | 12 | 2.0826
[23 empty] | 2018-04-17 | 13 | 0.94785 | 2019-04-17 | 13 | 0.7849 | 2020-04-17 | 13 | 1.2453 | 2021-04-17 | 13 | 0.68604 | 2022-04-17 | 13 | 1.0389 | 2023-04-17 | 13 | 1.953 | 2024-04-17 | 13 | 2.0849
[23 empty] | 2018-04-17 | 14 | 0.94517 | 2019-04-17 | 14 | 0.78696 | 2020-04-17 | 14 | 1.2443 | 2021-04-17 | 14 | 0.68675 | 2022-04-17 | 14 | 0.78224 | 2023-04-17 | 14 | 1.8783 | 2024-04-17 | 14 | 2.0914
[23 empty] | 2018-04-17 | 15 | 0.9436 | 2019-04-17 | 15 | 0.78925 | 2020-04-17 | 15 | 1.2443 | 2021-04-17 | 15 | 0.72112 | 2022-04-17 | 15 | 1.0961 | 2023-04-17 | 15 | 1.8809 | 2024-04-17 | 15 | 2.0962
[23 empty] | 2018-04-17 | 16 | 0.94003 | 2019-04-17 | 16 | 0.83499 | 2020-04-17 | 16 | 1.244 | 2021-04-17 | 16 | 0.70082 | 2022-04-17 | 16 | 0.99524 | 2023-04-17 | 16 | 1.8845 | 2024-04-17 | 16 | 2.1912
[23 empty] | 2018-04-17 | 17 | 0.91365 | 2019-04-17 | 17 | 0.84711 | 2020-04-17 | 17 | 1.244 | 2021-04-17 | 17 | 0.6839 | 2022-04-17 | 17 | 0.99425 | 2023-04-17 | 17 | 1.8849 | 2024-04-17 | 17 | 2.1847
[23 empty] | 2018-04-17 | 18 | 0.89867 | 2019-04-17 | 18 | 0.84734 | 2020-04-17 | 18 | 1.243 | 2021-04-17 | 18 | 0.68515 | 2022-04-17 | 18 | 0.99326 | 2023-04-17 | 18 | 1.8811 | 2024-04-17 | 18 | 2.1371
[23 empty] | 2018-04-17 | 19 | 0.87341 | 2019-04-17 | 19 | 0.84436 | 2020-04-17 | 19 | 1.2423 | 2021-04-17 | 19 | 0.69387 | 2022-04-17 | 19 | 0.99293 | 2023-04-17 | 19 | 1.8815 | 2024-04-17 | 19 | 2.0977
[23 empty] | 2018-04-17 | 20 | 0.86849 | 2019-04-17 | 20 | 0.8407 | 2020-04-17 | 20 | 1.2635 | 2021-04-17 | 20 | 0.69209 | 2022-04-17 | 20 | 0.98664 | 2023-04-17 | 20 | 1.8833 | 2024-04-17 | 20 | 2.0989
[23 empty] | 2018-04-17 | 21 | 0.86983 | 2019-04-17 | 21 | 0.84002 | 2020-04-17 | 21 | 1.455 | 2021-04-17 | 21 | 0.69103 | 2022-04-17 | 21 | 0.98598 | 2023-04-17 | 21 | 1.897 | 2024-04-17 | 21 | 2.1056
[23 empty] | 2018-04-17 | 22 | 0.88637 | 2019-04-17 | 22 | 0.83933 | 2020-04-17 | 22 | 1.4715 | 2021-04-17 | 22 | 0.68426 | 2022-04-17 | 22 | 0.98698 | 2023-04-17 | 22 | 1.906 | 2024-04-17 | 22 | 2.1042
[23 empty] | 2018-04-17 | 23 | 0.90828 | 2019-04-17 | 23 | 0.79817 | 2020-04-17 | 23 | 1.4656 | 2021-04-17 | 23 | 0.68354 | 2022-04-17 | 23 | 0.98797 | 2023-04-17 | 23 | 1.9055 | 2024-04-17 | 23 | 2.1104
[23 empty] | 2018-04-17 | 24 | 0.90605 | 2019-04-17 | 24 | 0.79313 | 2020-04-17 | 24 | 1.4583 | 2021-04-17 | 24 | 0.68301 | 2022-04-17 | 24 | 0.98896 | 2023-04-17 | 24 | 1.8976 | 2024-04-17 | 24 | 2.1107
[23 empty] | 2018-04-18 | 1 | 0.90471 | 2019-04-18 | 1 | 0.84528 | 2020-04-18 | 1 | 1.4176 | 2021-04-18 | 1 | 0.6823 | 2022-04-18 | 1 | 0.98764 | 2023-04-18 | 1 | 1.8936 | 2024-04-18 | 1 | 2.1115
[23 empty] | 2018-04-18 | 2 | 0.90426 | 2019-04-18 | 2 | 0.84345 | 2020-04-18 | 2 | 1.4193 | 2021-04-18 | 2 | 0.68194 | 2022-04-18 | 2 | 0.98731 | 2023-04-18 | 2 | 1.8924 | 2024-04-18 | 2 | 2.1095
[23 empty] | 2018-04-18 | 3 | 0.90605 | 2019-04-18 | 3 | 0.84139 | 2020-04-18 | 3 | 1.4199 | 2021-04-18 | 3 | 0.6823 | 2022-04-18 | 3 | 0.98664 | 2023-04-18 | 3 | 1.8939 | 2024-04-18 | 3 | 2.1109
[23 empty] | 2018-04-18 | 4 | 0.90739 | 2019-04-18 | 4 | 0.83956 | 2020-04-18 | 4 | 1.4206 | 2021-04-18 | 4 | 0.68283 | 2022-04-18 | 4 | 0.98764 | 2023-04-18 | 4 | 1.8981 | 2024-04-18 | 4 | 2.1103
[23 empty] | 2018-04-18 | 5 | 0.90761 | 2019-04-18 | 5 | 0.83888 | 2020-04-18 | 5 | 1.4213 | 2021-04-18 | 5 | 0.6823 | 2022-04-18 | 5 | 0.98664 | 2023-04-18 | 5 | 1.8947 | 2024-04-18 | 5 | 2.1093
[23 empty] | 2018-04-18 | 6 | 0.90828 | 2019-04-18 | 6 | 0.83362 | 2020-04-18 | 6 | 1.4342 | 2021-04-18 | 6 | 0.68212 | 2022-04-18 | 6 | 0.98731 | 2023-04-18 | 6 | 1.8974 | 2024-04-18 | 6 | 2.1093
[23 empty] | 2018-04-18 | 7 | 0.9635 | 2019-04-18 | 7 | 0.77896 | 2020-04-18 | 7 | 1.4226 | 2021-04-18 | 7 | 0.68034 | 2022-04-18 | 7 | 0.98929 | 2023-04-18 | 7 | 1.8993 | 2024-04-18 | 7 | 2.1105
[23 empty] | 2018-04-18 | 8 | 0.96193 | 2019-04-18 | 8 | 0.78353 | 2020-04-18 | 8 | 1.4199 | 2021-04-18 | 8 | 0.68016 | 2022-04-18 | 8 | 0.99028 | 2023-04-18 | 8 | 1.9006 | 2024-04-18 | 8 | 2.219
[23 empty] | 2018-04-18 | 9 | 0.92348 | 2019-04-18 | 9 | 0.78742 | 2020-04-18 | 9 | 1.4196 | 2021-04-18 | 9 | 0.68141 | 2022-04-18 | 9 | 0.99194 | 2023-04-18 | 9 | 1.9043 | 2024-04-18 | 9 | 2.224
[23 empty] | 2018-04-18 | 10 | 0.90627 | 2019-04-18 | 10 | 0.78925 | 2020-04-18 | 10 | 1.4199 | 2021-04-18 | 10 | 0.6807 | 2022-04-18 | 10 | 0.99293 | 2023-04-18 | 10 | 1.9068 | 2024-04-18 | 10 | 1.5488
[23 empty] | 2018-04-18 | 11 | 0.92572 | 2019-04-18 | 11 | 0.83796 | 2020-04-18 | 11 | 1.4186 | 2021-04-18 | 11 | 0.67696 | 2022-04-18 | 11 | 0.99227 | 2023-04-18 | 11 | 1.9091 | 2024-04-18 | 11 | 2.6824
[23 empty] | 2018-04-18 | 12 | 0.93667 | 2019-04-18 | 12 | 0.84962 | 2020-04-18 | 12 | 1.4196 | 2021-04-18 | 12 | 0.65701 | 2022-04-18 | 12 | 0.98929 | 2023-04-18 | 12 | 1.9082 | 2024-04-18 | 12 | 2.4317
[23 empty] | 2018-04-18 | 13 | 0.93421 | 2019-04-18 | 13 | 0.84825 | 2020-04-18 | 13 | 1.4216 | 2021-04-18 | 13 | 0.67197 | 2022-04-18 | 13 | 0.98797 | 2023-04-18 | 13 | 1.9055 | 2024-04-18 | 13 | 2.2869
[23 empty] | 2018-04-18 | 14 | 0.9331 | 2019-04-18 | 14 | 0.84574 | 2020-04-18 | 14 | 1.4173 | 2021-04-18 | 14 | 0.67767 | 2022-04-18 | 14 | 0.94001 | 2023-04-18 | 14 | 1.9042 | 2024-04-18 | 14 | 2.2733
[23 empty] | 2018-04-18 | 15 | 0.93198 | 2019-04-18 | 15 | 0.84345 | 2020-04-18 | 15 | 1.4117 | 2021-04-18 | 15 | 0.68176 | 2022-04-18 | 15 | 0.94166 | 2023-04-18 | 15 | 1.9056 | 2024-04-18 | 15 | 2.1897
[23 empty] | 2018-04-18 | 16 | 0.93131 | 2019-04-18 | 16 | 0.84025 | 2020-04-18 | 16 | 1.414 | 2021-04-18 | 16 | 0.67927 | 2022-04-18 | 16 | 0.96316 | 2023-04-18 | 16 | 1.9133 | 2024-04-18 | 16 | 1.8064
[23 empty] | 2018-04-18 | 17 | 0.93108 | 2019-04-18 | 17 | 0.83865 | 2020-04-18 | 17 | 1.417 | 2021-04-18 | 17 | 0.6798 | 2022-04-18 | 17 | 0.98499 | 2023-04-18 | 17 | 1.9112 | 2024-04-18 | 17 | 2.1791
[23 empty] | 2018-04-18 | 18 | 0.93086 | 2019-04-18 | 18 | 0.79794 | 2020-04-18 | 18 | 1.4166 | 2021-04-18 | 18 | 0.67874 | 2022-04-18 | 18 | 0.9625 | 2023-04-18 | 18 | 1.9035 | 2024-04-18 | 18 | 2.1741
[23 empty] | 2018-04-18 | 19 | 0.90605 | 2019-04-18 | 19 | 0.77964 | 2020-04-18 | 19 | 1.4127 | 2021-04-18 | 19 | 0.67963 | 2022-04-18 | 19 | 0.93505 | 2023-04-18 | 19 | 1.8994 | 2024-04-18 | 19 | 2.1727
[23 empty] | 2018-04-18 | 20 | 0.90806 | 2019-04-18 | 20 | 0.78284 | 2020-04-18 | 20 | 1.3025 | 2021-04-18 | 20 | 0.67963 | 2022-04-18 | 20 | 0.96515 | 2023-04-18 | 20 | 1.9156 | 2024-04-18 | 20 | 2.1031
[23 empty] | 2018-04-18 | 21 | 0.90627 | 2019-04-18 | 21 | 0.81326 | 2020-04-18 | 21 | 1.1689 | 2021-04-18 | 21 | 0.68924 | 2022-04-18 | 21 | 0.98532 | 2023-04-18 | 21 | 2.0859 | 2024-04-18 | 21 | 2.1082
[23 empty] | 2018-04-18 | 22 | 0.90672 | 2019-04-18 | 22 | 0.81326 | 2020-04-18 | 22 | 1.1742 | 2021-04-18 | 22 | 0.6896 | 2022-04-18 | 22 | 0.98433 | 2023-04-18 | 22 | 2.3386 | 2024-04-18 | 22 | 2.1126
[23 empty] | 2018-04-18 | 23 | 0.90851 | 2019-04-18 | 23 | 0.81326 | 2020-04-18 | 23 | 1.2066 | 2021-04-18 | 23 | 0.68782 | 2022-04-18 | 23 | 0.95092 | 2023-04-18 | 23 | 2.4666 | 2024-04-18 | 23 | 2.1169
[23 empty] | 2018-04-18 | 24 | 0.93645 | 2019-04-18 | 24 | 0.81326 | 2020-04-18 | 24 | 1.2112 | 2021-04-18 | 24 | 0.68711 | 2022-04-18 | 24 | 0.93042 | 2023-04-18 | 24 | 2.4202 | 2024-04-18 | 24 | 2.1186
[23 empty] | 2018-04-19 | 1 | 0.93533 | 2019-04-19 | 1 | 0.81349 | 2020-04-19 | 1 | 1.2281 | 2021-04-19 | 1 | 0.68622 | 2022-04-19 | 1 | 0.95456 | 2023-04-19 | 1 | 2.384 | 2024-04-19 | 1 | 2.1177
[23 empty] | 2018-04-19 | 2 | 0.93466 | 2019-04-19 | 2 | 0.81349 | 2020-04-19 | 2 | 1.2284 | 2021-04-19 | 2 | 0.68479 | 2022-04-19 | 2 | 0.97507 | 2023-04-19 | 2 | 2.3793 | 2024-04-19 | 2 | 2.1194
[23 empty] | 2018-04-19 | 3 | 0.93287 | 2019-04-19 | 3 | 0.81372 | 2020-04-19 | 3 | 1.2278 | 2021-04-19 | 3 | 0.68444 | 2022-04-19 | 3 | 0.97341 | 2023-04-19 | 3 | 2.3722 | 2024-04-19 | 3 | 2.122
[23 empty] | 2018-04-19 | 4 | 0.93198 | 2019-04-19 | 4 | 0.81372 | 2020-04-19 | 4 | 1.2221 | 2021-04-19 | 4 | 0.68283 | 2022-04-19 | 4 | 0.97209 | 2023-04-19 | 4 | 2.3681 | 2024-04-19 | 4 | 2.1023
[23 empty] | 2018-04-19 | 5 | 0.93108 | 2019-04-19 | 5 | 0.81395 | 2020-04-19 | 5 | 1.2228 | 2021-04-19 | 5 | 0.68248 | 2022-04-19 | 5 | 0.97176 | 2023-04-19 | 5 | 2.3606 | 2024-04-19 | 5 | 2.0787
[23 empty] | 2018-04-19 | 6 | 0.93064 | 2019-04-19 | 6 | 0.81418 | 2020-04-19 | 6 | 1.2301 | 2021-04-19 | 6 | 0.63635 | 2022-04-19 | 6 | 0.92843 | 2023-04-19 | 6 | 2.2257 | 2024-04-19 | 6 | 2.0834
[23 empty] | 2018-04-19 | 7 | 0.93064 | 2019-04-19 | 7 | 0.81601 | 2020-04-19 | 7 | 1.2324 | 2021-04-19 | 7 | 0.65398 | 2022-04-19 | 7 | 0.92744 | 2023-04-19 | 7 | 2.1137 | 2024-04-19 | 7 | 2.15
[23 empty] | 2018-04-19 | 8 | 0.90895 | 2019-04-19 | 8 | 0.8311 | 2020-04-19 | 8 | 1.2327 | 2021-04-19 | 8 | 0.65665 | 2022-04-19 | 8 | 0.93042 | 2023-04-19 | 8 | 2.2581 | 2024-04-19 | 8 | 2.1721
[23 empty] | 2018-04-19 | 9 | 0.90471 | 2019-04-19 | 9 | 0.84345 | 2020-04-19 | 9 | 1.2324 | 2021-04-19 | 9 | 0.6912 | 2022-04-19 | 9 | 0.9324 | 2023-04-19 | 9 | 2.4369 | 2024-04-19 | 9 | 2.1796
[23 empty] | 2018-04-19 | 10 | 0.90784 | 2019-04-19 | 10 | 0.84002 | 2020-04-19 | 10 | 1.2304 | 2021-04-19 | 10 | 0.68693 | 2022-04-19 | 10 | 0.9367 | 2023-04-19 | 10 | 2.3341 | 2024-04-19 | 10 | 2.1819
[23 empty] | 2018-04-19 | 11 | 0.92863 | 2019-04-19 | 11 | 0.77713 | 2020-04-19 | 11 | 1.2298 | 2021-04-19 | 11 | 0.68515 | 2022-04-19 | 11 | 0.93207 | 2023-04-19 | 11 | 2.3294 | 2024-04-19 | 11 | 2.203
[23 empty] | 2018-04-19 | 12 | 0.96283 | 2019-04-19 | 12 | 0.66506 | 2020-04-19 | 12 | 1.2321 | 2021-04-19 | 12 | 0.6823 | 2022-04-19 | 12 | 0.97639 | 2023-04-19 | 12 | 2.3278 | 2024-04-19 | 12 | 2.1975
[23 empty] | 2018-04-19 | 13 | 0.9597 | 2019-04-19 | 13 | 0.68953 | 2020-04-19 | 13 | 1.2311 | 2021-04-19 | 13 | 0.6823 | 2022-04-19 | 13 | 1.1067 | 2023-04-19 | 13 | 2.3298 | 2024-04-19 | 13 | 2.1916
[23 empty] | 2018-04-19 | 14 | 0.93958 | 2019-04-19 | 14 | 0.74968 | 2020-04-19 | 14 | 1.2274 | 2021-04-19 | 14 | 0.68159 | 2022-04-19 | 14 | 1.204 | 2023-04-19 | 14 | 2.3249 | 2024-04-19 | 14 | 2.1804
[23 empty] | 2018-04-19 | 15 | 0.93332 | 2019-04-19 | 15 | 0.81235 | 2020-04-19 | 15 | 1.2228 | 2021-04-19 | 15 | 0.68248 | 2022-04-19 | 15 | 1.1682 | 2023-04-19 | 15 | 2.3208 | 2024-04-19 | 15 | 2.1826
[23 empty] | 2018-04-19 | 16 | 0.93287 | 2019-04-19 | 16 | 0.85283 | 2020-04-19 | 16 | 1.2221 | 2021-04-19 | 16 | 0.68265 | 2022-04-19 | 16 | 1.1613 | 2023-04-19 | 16 | 2.3171 | 2024-04-19 | 16 | 2.1732
[23 empty] | 2018-04-19 | 17 | 0.9322 | 2019-04-19 | 17 | 0.85122 | 2020-04-19 | 17 | 1.2218 | 2021-04-19 | 17 | 0.68176 | 2022-04-19 | 17 | 1.1616 | 2023-04-19 | 17 | 2.3105 | 2024-04-19 | 17 | 2.0508
[23 empty] | 2018-04-19 | 18 | 0.93131 | 2019-04-19 | 18 | 0.84894 | 2020-04-19 | 18 | 1.2212 | 2021-04-19 | 18 | 0.68194 | 2022-04-19 | 18 | 1.157 | 2023-04-19 | 18 | 2.3181 | 2024-04-19 | 18 | 2.0526
[23 empty] | 2018-04-19 | 19 | 0.92997 | 2019-04-19 | 19 | 0.84848 | 2020-04-19 | 19 | 1.2225 | 2021-04-19 | 19 | 0.6823 | 2022-04-19 | 19 | 1.1553 | 2023-04-19 | 19 | 2.316 | 2024-04-19 | 19 | 2.0593
[23 empty] | 2018-04-19 | 20 | 0.90158 | 2019-04-19 | 20 | 0.84619 | 2020-04-19 | 20 | 1.2228 | 2021-04-19 | 20 | 0.68426 | 2022-04-19 | 20 | 1.1543 | 2023-04-19 | 20 | 2.311 | 2024-04-19 | 20 | 2.0635
[23 empty] | 2018-04-19 | 21 | 0.90336 | 2019-04-19 | 21 | 0.84368 | 2020-04-19 | 21 | 1.2218 | 2021-04-19 | 21 | 0.69316 | 2022-04-19 | 21 | 1.155 | 2023-04-19 | 21 | 2.3101 | 2024-04-19 | 21 | 2.0682
[23 empty] | 2018-04-19 | 22 | 0.90046 | 2019-04-19 | 22 | 0.79428 | 2020-04-19 | 22 | 1.2231 | 2021-04-19 | 22 | 0.72754 | 2022-04-19 | 22 | 1.1537 | 2023-04-19 | 22 | 2.3088 | 2024-04-19 | 22 | 2.0724
[23 empty] | 2018-04-19 | 23 | 0.90247 | 2019-04-19 | 23 | 0.77987 | 2020-04-19 | 23 | 1.2251 | 2021-04-19 | 23 | 0.71311 | 2022-04-19 | 23 | 1.153 | 2023-04-19 | 23 | 2.3094 | 2024-04-19 | 23 | 2.0742
[23 empty] | 2018-04-19 | 24 | 0.95165 | 2019-04-19 | 24 | 0.82241 | 2020-04-19 | 24 | 1.2241 | 2021-04-19 | 24 | 0.71275 | 2022-04-19 | 24 | 1.1457 | 2023-04-19 | 24 | 2.3045 | 2024-04-19 | 24 | 2.0718
[23 empty] | 2018-04-20 | 1 | 0.95456 | 2019-04-20 | 1 | 0.83773 | 2020-04-20 | 1 | 1.2251 | 2021-04-20 | 1 | 0.71204 | 2022-04-20 | 1 | 1.1441 | 2023-04-20 | 1 | 2.2971 | 2024-04-20 | 1 | 2.1883
[23 empty] | 2018-04-20 | 2 | 0.9521 | 2019-04-20 | 2 | 0.8359 | 2020-04-20 | 2 | 1.2221 | 2021-04-20 | 2 | 0.71151 | 2022-04-20 | 2 | 1.0812 | 2023-04-20 | 2 | 2.2709 | 2024-04-20 | 2 | 2.1866
[23 empty] | 2018-04-20 | 3 | 0.95187 | 2019-04-20 | 3 | 0.83407 | 2020-04-20 | 3 | 1.2205 | 2021-04-20 | 3 | 0.71186 | 2022-04-20 | 3 | 1.0829 | 2023-04-20 | 3 | 2.2629 | 2024-04-20 | 3 | 2.1801
[23 empty] | 2018-04-20 | 4 | 0.9512 | 2019-04-20 | 4 | 0.83316 | 2020-04-20 | 4 | 1.2195 | 2021-04-20 | 4 | 0.71186 | 2022-04-20 | 4 | 1.0872 | 2023-04-20 | 4 | 2.2578 | 2024-04-20 | 4 | 2.1743
[23 empty] | 2018-04-20 | 5 | 0.95098 | 2019-04-20 | 5 | 0.83339 | 2020-04-20 | 5 | 1.2218 | 2021-04-20 | 5 | 0.71115 | 2022-04-20 | 5 | 1.1259 | 2023-04-20 | 5 | 2.2593 | 2024-04-20 | 5 | 2.1618
[23 empty] | 2018-04-20 | 6 | 0.95165 | 2019-04-20 | 6 | 0.82881 | 2020-04-20 | 6 | 1.2231 | 2021-04-20 | 6 | 0.71115 | 2022-04-20 | 6 | 1.1629 | 2023-04-20 | 6 | 2.2609 | 2024-04-20 | 6 | 2.1587
[23 empty] | 2018-04-20 | 7 | 0.95255 | 2019-04-20 | 7 | 0.77735 | 2020-04-20 | 7 | 1.2245 | 2021-04-20 | 7 | 0.71204 | 2022-04-20 | 7 | 1.2036 | 2023-04-20 | 7 | 2.2761 | 2024-04-20 | 7 | 2.0621
[23 empty] | 2018-04-20 | 8 | 0.95187 | 2019-04-20 | 8 | 0.77987 | 2020-04-20 | 8 | 1.2258 | 2021-04-20 | 8 | 0.69138 | 2022-04-20 | 8 | 1.1927 | 2023-04-20 | 8 | 2.2743 | 2024-04-20 | 8 | 2.0594
[23 empty] | 2018-04-20 | 9 | 0.90336 | 2019-04-20 | 9 | 0.79062 | 2020-04-20 | 9 | 1.2268 | 2021-04-20 | 9 | 0.6766 | 2022-04-20 | 9 | 1.1447 | 2023-04-20 | 9 | 2.2756 | 2024-04-20 | 9 | 2.0634
[23 empty] | 2018-04-20 | 10 | 0.93533 | 2019-04-20 | 10 | 0.81783 | 2020-04-20 | 10 | 1.2264 | 2021-04-20 | 10 | 0.70812 | 2022-04-20 | 10 | 1.1461 | 2023-04-20 | 10 | 2.2768 | 2024-04-20 | 10 | 2.0919
[23 empty] | 2018-04-20 | 11 | 0.95612 | 2019-04-20 | 11 | 0.81898 | 2020-04-20 | 11 | 1.2245 | 2021-04-20 | 11 | 0.7238 | 2022-04-20 | 11 | 1.118 | 2023-04-20 | 11 | 2.2721 | 2024-04-20 | 11 | 2.0958
[23 empty] | 2018-04-20 | 12 | 0.95724 | 2019-04-20 | 12 | 0.82012 | 2020-04-20 | 12 | 1.2218 | 2021-04-20 | 12 | 0.71133 | 2022-04-20 | 12 | 1.2268 | 2023-04-20 | 12 | 2.1212 | 2024-04-20 | 12 | 2.0933
[23 empty] | 2018-04-20 | 13 | 0.95746 | 2019-04-20 | 13 | 0.84848 | 2020-04-20 | 13 | 1.2221 | 2021-04-20 | 13 | 0.72611 | 2022-04-20 | 13 | 1.4437 | 2023-04-20 | 13 | 2.1732 | 2024-04-20 | 13 | 2.0981
[23 empty] | 2018-04-20 | 14 | 0.95813 | 2019-04-20 | 14 | 0.84642 | 2020-04-20 | 14 | 1.2231 | 2021-04-20 | 14 | 0.74018 | 2022-04-20 | 14 | 1.3872 | 2023-04-20 | 14 | 2.3179 | 2024-04-20 | 14 | 2.1661
[23 empty] | 2018-04-20 | 15 | 0.96126 | 2019-04-20 | 15 | 0.84459 | 2020-04-20 | 15 | 1.2248 | 2021-04-20 | 15 | 0.69067 | 2022-04-20 | 15 | 1.4014 | 2023-04-20 | 15 | 2.3204 | 2024-04-20 | 15 | 2.1646
[23 empty] | 2018-04-20 | 16 | 0.96126 | 2019-04-20 | 16 | 0.84368 | 2020-04-20 | 16 | 1.2784 | 2021-04-20 | 16 | 0.71489 | 2022-04-20 | 16 | 1.374 | 2023-04-20 | 16 | 2.3144 | 2024-04-20 | 16 | 2.1569
[23 empty] | 2018-04-20 | 17 | 0.96216 | 2019-04-20 | 17 | 0.84253 | 2020-04-20 | 17 | 1.501 | 2021-04-20 | 17 | 0.71667 | 2022-04-20 | 17 | 1.328 | 2023-04-20 | 17 | 2.3079 | 2024-04-20 | 17 | 2.1502
[23 empty] | 2018-04-20 | 18 | 0.96193 | 2019-04-20 | 18 | 0.84162 | 2020-04-20 | 18 | 1.5195 | 2021-04-20 | 18 | 0.71685 | 2022-04-20 | 18 | 1.3333 | 2023-04-20 | 18 | 2.3047 | 2024-04-20 | 18 | 2.1479
[23 empty] | 2018-04-20 | 19 | 0.96104 | 2019-04-20 | 19 | 0.81463 | 2020-04-20 | 19 | 1.4897 | 2021-04-20 | 19 | 0.71685 | 2022-04-20 | 19 | 1.371 | 2023-04-20 | 19 | 2.2396 | 2024-04-20 | 19 | 2.1425
[23 empty] | 2018-04-20 | 20 | 0.96037 | 2019-04-20 | 20 | 0.81052 | 2020-04-20 | 20 | 1.456 | 2021-04-20 | 20 | 0.71649 | 2022-04-20 | 20 | 1.3961 | 2023-04-20 | 20 | 2.235 | 2024-04-20 | 20 | 2.1357
[23 empty] | 2018-04-20 | 21 | 0.98116 | 2019-04-20 | 21 | 0.81097 | 2020-04-20 | 21 | 1.4335 | 2021-04-20 | 21 | 0.71596 | 2022-04-20 | 21 | 1.3845 | 2023-04-20 | 21 | 2.2377 | 2024-04-20 | 21 | 2.1325
[23 empty] | 2018-04-20 | 22 | 0.98071 | 2019-04-20 | 22 | 0.81052 | 2020-04-20 | 22 | 1.4351 | 2021-04-20 | 22 | 0.71489 | 2022-04-20 | 22 | 1.3845 | 2023-04-20 | 22 | 2.2399 | 2024-04-20 | 22 | 2.0338
[23 empty] | 2018-04-20 | 23 | 0.97199 | 2019-04-20 | 23 | 0.8112 | 2020-04-20 | 23 | 1.4365 | 2021-04-20 | 23 | 0.714 | 2022-04-20 | 23 | 1.3181 | 2023-04-20 | 23 | 2.2431 | 2024-04-20 | 23 | 2.0363
[23 empty] | 2018-04-20 | 24 | 0.96618 | 2019-04-20 | 24 | 0.8128 | 2020-04-20 | 24 | 1.4375 | 2021-04-20 | 24 | 0.71525 | 2022-04-20 | 24 | 1.3204 | 2023-04-20 | 24 | 2.2432 | 2024-04-20 | 24 | 2.0384
[23 empty] | 2018-04-21 | 1 | 0.94852 | 2019-04-21 | 1 | 0.81212 | 2020-04-21 | 1 | 1.4394 | 2021-04-21 | 1 | 0.71382 | 2022-04-21 | 1 | 1.323 | 2023-04-21 | 1 | 2.2414 | 2024-04-21 | 1 | 2.0426
[23 empty] | 2018-04-21 | 2 | 0.93891 | 2019-04-21 | 2 | 0.81349 | 2020-04-21 | 2 | 1.4388 | 2021-04-21 | 2 | 0.71418 | 2022-04-21 | 2 | 1.3257 | 2023-04-21 | 2 | 2.2429 | 2024-04-21 | 2 | 2.0478
[23 empty] | 2018-04-21 | 3 | 0.93958 | 2019-04-21 | 3 | 0.81395 | 2020-04-21 | 3 | 1.4398 | 2021-04-21 | 3 | 0.71453 | 2022-04-21 | 3 | 1.3587 | 2023-04-21 | 3 | 2.2461 | 2024-04-21 | 3 | 2.0531
[23 empty] | 2018-04-21 | 4 | 0.93734 | 2019-04-21 | 4 | 0.81463 | 2020-04-21 | 4 | 1.4401 | 2021-04-21 | 4 | 0.71364 | 2022-04-21 | 4 | 1.3753 | 2023-04-21 | 4 | 2.2446 | 2024-04-21 | 4 | 2.0577
[23 empty] | 2018-04-21 | 5 | 0.93869 | 2019-04-21 | 5 | 0.81532 | 2020-04-21 | 5 | 1.4408 | 2021-04-21 | 5 | 0.71258 | 2022-04-21 | 5 | 1.3664 | 2023-04-21 | 5 | 2.2428 | 2024-04-21 | 5 | 2.1392
[23 empty] | 2018-04-21 | 6 | 0.93891 | 2019-04-21 | 6 | 0.83705 | 2020-04-21 | 6 | 1.4418 | 2021-04-21 | 6 | 0.71293 | 2022-04-21 | 6 | 1.3654 | 2023-04-21 | 6 | 2.2481 | 2024-04-21 | 6 | 2.1565
[23 empty] | 2018-04-21 | 7 | 0.94114 | 2019-04-21 | 7 | 0.84596 | 2020-04-21 | 7 | 1.4299 | 2021-04-21 | 7 | 0.71258 | 2022-04-21 | 7 | 1.3664 | 2023-04-21 | 7 | 2.2508 | 2024-04-21 | 7 | 2.1519
[23 empty] | 2018-04-21 | 8 | 0.94383 | 2019-04-21 | 8 | 0.84528 | 2020-04-21 | 8 | 1.4477 | 2021-04-21 | 8 | 0.714 | 2022-04-21 | 8 | 1.3644 | 2023-04-21 | 8 | 2.2514 | 2024-04-21 | 8 | 2.1456
[23 empty] | 2018-04-21 | 9 | 0.94584 | 2019-04-21 | 9 | 0.84414 | 2020-04-21 | 9 | 1.4447 | 2021-04-21 | 9 | 0.71364 | 2022-04-21 | 9 | 1.3607 | 2023-04-21 | 9 | 2.2526 | 2024-04-21 | 9 | 2.1403
[23 empty] | 2018-04-21 | 10 | 0.94584 | 2019-04-21 | 10 | 0.84276 | 2020-04-21 | 10 | 1.448 | 2021-04-21 | 10 | 0.71275 | 2022-04-21 | 10 | 1.3376 | 2023-04-21 | 10 | 2.254 | 2024-04-21 | 10 | 2.1396
[23 empty] | 2018-04-21 | 11 | 0.94494 | 2019-04-21 | 11 | 0.8407 | 2020-04-21 | 11 | 1.4457 | 2021-04-21 | 11 | 0.69744 | 2022-04-21 | 11 | 1.3184 | 2023-04-21 | 11 | 2.2541 | 2024-04-21 | 11 | 2.1367
[23 empty] | 2018-04-21 | 12 | 0.94338 | 2019-04-21 | 12 | 0.83842 | 2020-04-21 | 12 | 1.4461 | 2021-04-21 | 12 | 0.67713 | 2022-04-21 | 12 | 1.3207 | 2023-04-21 | 12 | 2.2539 | 2024-04-21 | 12 | 2.0685
[23 empty] | 2018-04-21 | 13 | 0.94182 | 2019-04-21 | 13 | 0.83865 | 2020-04-21 | 13 | 1.4464 | 2021-04-21 | 13 | 0.66716 | 2022-04-21 | 13 | 1.322 | 2023-04-21 | 13 | 2.2533 | 2024-04-21 | 13 | 2.072
[23 empty] | 2018-04-21 | 14 | 0.94025 | 2019-04-21 | 14 | 0.83544 | 2020-04-21 | 14 | 1.4467 | 2021-04-21 | 14 | 0.70937 | 2022-04-21 | 14 | 1.324 | 2023-04-21 | 14 | 2.2488 | 2024-04-21 | 14 | 2.0733
[23 empty] | 2018-04-21 | 15 | 0.93891 | 2019-04-21 | 15 | 0.78193 | 2020-04-21 | 15 | 1.4504 | 2021-04-21 | 15 | 0.69174 | 2022-04-21 | 15 | 1.3763 | 2023-04-21 | 15 | 2.2473 | 2024-04-21 | 15 | 2.0752
[23 empty] | 2018-04-21 | 16 | 0.9369 | 2019-04-21 | 16 | 0.78582 | 2020-04-21 | 16 | 1.4242 | 2021-04-21 | 16 | 0.69281 | 2022-04-21 | 16 | 1.3779 | 2023-04-21 | 16 | 2.2441 | 2024-04-21 | 16 | 2.0776
[23 empty] | 2018-04-21 | 17 | 0.92594 | 2019-04-21 | 17 | 0.78787 | 2020-04-21 | 17 | 1.2618 | 2021-04-21 | 17 | 0.69227 | 2022-04-21 | 17 | 1.368 | 2023-04-21 | 17 | 2.2422 | 2024-04-21 | 17 | 2.0791
[23 empty] | 2018-04-21 | 18 | 0.91342 | 2019-04-21 | 18 | 0.79565 | 2020-04-21 | 18 | 1.1828 | 2021-04-21 | 18 | 0.69031 | 2022-04-21 | 18 | 1.3455 | 2023-04-21 | 18 | 2.2448 | 2024-04-21 | 18 | 2.0816
[23 empty] | 2018-04-21 | 19 | 0.91521 | 2019-04-21 | 19 | 0.85283 | 2020-04-21 | 19 | 1.1871 | 2021-04-21 | 19 | 0.69031 | 2022-04-21 | 19 | 1.3326 | 2023-04-21 | 19 | 2.2425 | 2024-04-21 | 19 | 2.0813
[23 empty] | 2018-04-21 | 20 | 0.91387 | 2019-04-21 | 20 | 0.84574 | 2020-04-21 | 20 | 1.1894 | 2021-04-21 | 20 | 0.68871 | 2022-04-21 | 20 | 1.3323 | 2023-04-21 | 20 | 2.2418 | 2024-04-21 | 20 | 2.0798
[23 empty] | 2018-04-21 | 21 | 0.91477 | 2019-04-21 | 21 | 0.84459 | 2020-04-21 | 21 | 1.1884 | 2021-04-21 | 21 | 0.70777 | 2022-04-21 | 21 | 1.3293 | 2023-04-21 | 21 | 2.2405 | 2024-04-21 | 21 | 2.0805
[23 empty] | 2018-04-21 | 22 | 0.91745 | 2019-04-21 | 22 | 0.84391 | 2020-04-21 | 22 | 1.1934 | 2021-04-21 | 22 | 0.7099 | 2022-04-21 | 22 | 1.3293 | 2023-04-21 | 22 | 2.2362 | 2024-04-21 | 22 | 2.0992
[23 empty] | 2018-04-21 | 23 | 0.91767 | 2019-04-21 | 23 | 0.84139 | 2020-04-21 | 23 | 1.1947 | 2021-04-21 | 23 | 0.6896 | 2022-04-21 | 23 | 1.328 | 2023-04-21 | 23 | 2.2316 | 2024-04-21 | 23 | 2.1521
[23 empty] | 2018-04-21 | 24 | 0.91946 | 2019-04-21 | 24 | 0.8391 | 2020-04-21 | 24 | 1.196 | 2021-04-21 | 24 | 0.68835 | 2022-04-21 | 24 | 1.327 | 2023-04-21 | 24 | 2.2319 | 2024-04-21 | 24 | 2.1454
[23 empty] | 2018-04-22 | 1 | 0.91991 | 2019-04-22 | 1 | 0.83682 | 2020-04-22 | 1 | 1.1947 | 2021-04-22 | 1 | 0.68746 | 2022-04-22 | 1 | 1.3247 | 2023-04-22 | 1 | 2.2346 | 2024-04-22 | 1 | 2.1388
[23 empty] | 2018-04-22 | 2 | 0.92102 | 2019-04-22 | 2 | 0.83087 | 2020-04-22 | 2 | 1.2076 | 2021-04-22 | 2 | 0.67446 | 2022-04-22 | 2 | 1.326 | 2023-04-22 | 2 | 2.2372 | 2024-04-22 | 2 | 2.1342
[23 empty] | 2018-04-22 | 3 | 0.9217 | 2019-04-22 | 3 | 0.80731 | 2020-04-22 | 3 | 1.2106 | 2021-04-22 | 3 | 0.66164 | 2022-04-22 | 3 | 1.3273 | 2023-04-22 | 3 | 2.2317 | 2024-04-22 | 3 | 2.1305
[23 empty] | 2018-04-22 | 4 | 0.92281 | 2019-04-22 | 4 | 0.808 | 2020-04-22 | 4 | 1.2135 | 2021-04-22 | 4 | 0.6636 | 2022-04-22 | 4 | 1.3273 | 2023-04-22 | 4 | 2.2262 | 2024-04-22 | 4 | 2.124
[23 empty] | 2018-04-22 | 5 | 0.92348 | 2019-04-22 | 5 | 0.8096 | 2020-04-22 | 5 | 1.2119 | 2021-04-22 | 5 | 0.67606 | 2022-04-22 | 5 | 1.3263 | 2023-04-22 | 5 | 2.2265 | 2024-04-22 | 5 | 2.1237
[23 empty] | 2018-04-22 | 6 | 0.9246 | 2019-04-22 | 6 | 0.81189 | 2020-04-22 | 6 | 1.2112 | 2021-04-22 | 6 | 0.71168 | 2022-04-22 | 6 | 1.327 | 2023-04-22 | 6 | 2.2242 | 2024-04-22 | 6 | 2.0694
[23 empty] | 2018-04-22 | 7 | 0.94494 | 2019-04-22 | 7 | 0.81372 | 2020-04-22 | 7 | 1.2453 | 2021-04-22 | 7 | 0.70794 | 2022-04-22 | 7 | 1.328 | 2023-04-22 | 7 | 2.124 | 2024-04-22 | 7 | 2.0579
[23 empty] | 2018-04-22 | 8 | 0.94673 | 2019-04-22 | 8 | 0.8144 | 2020-04-22 | 8 | 1.2208 | 2021-04-22 | 8 | 0.70581 | 2022-04-22 | 8 | 1.3273 | 2023-04-22 | 8 | 2.1271 | 2024-04-22 | 8 | 2.0622
[23 empty] | 2018-04-22 | 9 | 0.94584 | 2019-04-22 | 9 | 0.81509 | 2020-04-22 | 9 | 1.2195 | 2021-04-22 | 9 | 0.68907 | 2022-04-22 | 9 | 1.3277 | 2023-04-22 | 9 | 2.1361 | 2024-04-22 | 9 | 2.0682
[23 empty] | 2018-04-22 | 10 | 0.94606 | 2019-04-22 | 10 | 0.81623 | 2020-04-22 | 10 | 1.2212 | 2021-04-22 | 10 | 0.65701 | 2022-04-22 | 10 | 1.3058 | 2023-04-22 | 10 | 2.1814 | 2024-04-22 | 10 | 2.073
[23 empty] | 2018-04-22 | 11 | 0.94405 | 2019-04-22 | 11 | 0.81761 | 2020-04-22 | 11 | 1.2215 | 2021-04-22 | 11 | 0.65719 | 2022-04-22 | 11 | 1.329 | 2023-04-22 | 11 | 2.2302 | 2024-04-22 | 11 | 2.0739
[23 empty] | 2018-04-22 | 12 | 0.9436 | 2019-04-22 | 12 | 0.81806 | 2020-04-22 | 12 | 1.2215 | 2021-04-22 | 12 | 0.68515 | 2022-04-22 | 12 | 1.3293 | 2023-04-22 | 12 | 2.2248 | 2024-04-22 | 12 | 2.1606
[23 empty] | 2018-04-22 | 13 | 0.93734 | 2019-04-22 | 13 | 0.81806 | 2020-04-22 | 13 | 1.2212 | 2021-04-22 | 13 | 0.68818 | 2022-04-22 | 13 | 1.3303 | 2023-04-22 | 13 | 2.2244 | 2024-04-22 | 13 | 2.0825
[23 empty] | 2018-04-22 | 14 | 0.91834 | 2019-04-22 | 14 | 0.81875 | 2020-04-22 | 14 | 1.2208 | 2021-04-22 | 14 | 0.68818 | 2022-04-22 | 14 | 1.3293 | 2023-04-22 | 14 | 2.2213 | 2024-04-22 | 14 | 2.0781
[23 empty] | 2018-04-22 | 15 | 0.92259 | 2019-04-22 | 15 | 0.85328 | 2020-04-22 | 15 | 1.24 | 2021-04-22 | 15 | 0.68782 | 2022-04-22 | 15 | 1.3339 | 2023-04-22 | 15 | 2.2234 | 2024-04-22 | 15 | 2.08
[23 empty] | 2018-04-22 | 16 | 0.92483 | 2019-04-22 | 16 | 0.85168 | 2020-04-22 | 16 | 1.2443 | 2021-04-22 | 16 | 0.688 | 2022-04-22 | 16 | 1.3323 | 2023-04-22 | 16 | 2.2246 | 2024-04-22 | 16 | 2.0791
[23 empty] | 2018-04-22 | 17 | 0.92684 | 2019-04-22 | 17 | 0.84802 | 2020-04-22 | 17 | 1.241 | 2021-04-22 | 17 | 0.688 | 2022-04-22 | 17 | 1.3303 | 2023-04-22 | 17 | 2.223 | 2024-04-22 | 17 | 2.0801
[23 empty] | 2018-04-22 | 18 | 0.92795 | 2019-04-22 | 18 | 0.83865 | 2020-04-22 | 18 | 1.2383 | 2021-04-22 | 18 | 0.68657 | 2022-04-22 | 18 | 1.326 | 2023-04-22 | 18 | 2.223 | 2024-04-22 | 18 | 2.0779
[23 empty] | 2018-04-22 | 19 | 0.9293 | 2019-04-22 | 19 | 0.8359 | 2020-04-22 | 19 | 1.236 | 2021-04-22 | 19 | 0.68657 | 2022-04-22 | 19 | 1.325 | 2023-04-22 | 19 | 2.2238 | 2024-04-22 | 19 | 2.0762
[23 empty] | 2018-04-22 | 20 | 0.9284 | 2019-04-22 | 20 | 0.83224 | 2020-04-22 | 20 | 1.2334 | 2021-04-22 | 20 | 0.68497 | 2022-04-22 | 20 | 1.3234 | 2023-04-22 | 20 | 2.2233 | 2024-04-22 | 20 | 2.074
[23 empty] | 2018-04-22 | 21 | 0.92751 | 2019-04-22 | 21 | 0.8096 | 2020-04-22 | 21 | 1.2102 | 2021-04-22 | 21 | 0.68533 | 2022-04-22 | 21 | 1.322 | 2023-04-22 | 21 | 2.2206 | 2024-04-22 | 21 | 2.0752
[23 empty] | 2018-04-22 | 22 | 0.93108 | 2019-04-22 | 22 | 0.81074 | 2020-04-22 | 22 | 1.2089 | 2021-04-22 | 22 | 0.68604 | 2022-04-22 | 22 | 1.2767 | 2023-04-22 | 22 | 2.2172 | 2024-04-22 | 22 | 2.0757
[23 empty] | 2018-04-22 | 23 | 0.96596 | 2019-04-22 | 23 | 0.8096 | 2020-04-22 | 23 | 1.2116 | 2021-04-22 | 23 | 0.68639 | 2022-04-22 | 23 | 1.2274 | 2023-04-22 | 23 | 2.2194 | 2024-04-22 | 23 | 2.0764
[23 empty] | 2018-04-22 | 24 | 0.94986 | 2019-04-22 | 24 | 0.81074 | 2020-04-22 | 24 | 1.2228 | 2021-04-22 | 24 | 0.68657 | 2022-04-22 | 24 | 1.3009 | 2023-04-22 | 24 | 2.221 | 2024-04-22 | 24 | 2.075
[23 empty] | 2018-04-23 | 1 | 0.94316 | 2019-04-23 | 1 | 0.81303 | 2020-04-23 | 1 | 1.2251 | 2021-04-23 | 1 | 0.68497 | 2022-04-23 | 1 | 1.3399 | 2023-04-23 | 1 | 2.2183 | 2024-04-23 | 1 | 2.0758
[23 empty] | 2018-04-23 | 2 | 0.9398 | 2019-04-23 | 2 | 0.83705 | 2020-04-23 | 2 | 1.2241 | 2021-04-23 | 2 | 0.68461 | 2022-04-23 | 2 | 1.3359 | 2023-04-23 | 2 | 2.2164 | 2024-04-23 | 2 | 2.0792
[23 empty] | 2018-04-23 | 3 | 0.93824 | 2019-04-23 | 3 | 0.83636 | 2020-04-23 | 3 | 1.2215 | 2021-04-23 | 3 | 0.68515 | 2022-04-23 | 3 | 1.3333 | 2023-04-23 | 3 | 2.2163 | 2024-04-23 | 3 | 2.0785
[23 empty] | 2018-04-23 | 4 | 0.9369 | 2019-04-23 | 4 | 0.83544 | 2020-04-23 | 4 | 1.2218 | 2021-04-23 | 4 | 0.68444 | 2022-04-23 | 4 | 1.3293 | 2023-04-23 | 4 | 2.2125 | 2024-04-23 | 4 | 2.0773
[23 empty] | 2018-04-23 | 5 | 0.93466 | 2019-04-23 | 5 | 0.83407 | 2020-04-23 | 5 | 1.2221 | 2021-04-23 | 5 | 0.68444 | 2022-04-23 | 5 | 1.3283 | 2023-04-23 | 5 | 2.2004 | 2024-04-23 | 5 | 2.0765
[23 empty] | 2018-04-23 | 6 | 0.87475 | 2019-04-23 | 6 | 0.83064 | 2020-04-23 | 6 | 1.2126 | 2021-04-23 | 6 | 0.6855 | 2022-04-23 | 6 | 1.3167 | 2023-04-23 | 6 | 2.2068 | 2024-04-23 | 6 | 2.0757
[23 empty] | 2018-04-23 | 7 | 0.8781 | 2019-04-23 | 7 | 0.80869 | 2020-04-23 | 7 | 1.202 | 2021-04-23 | 7 | 0.68657 | 2022-04-23 | 7 | 1.3045 | 2023-04-23 | 7 | 2.2028 | 2024-04-23 | 7 | 2.0775
[23 empty] | 2018-04-23 | 8 | 0.88347 | 2019-04-23 | 8 | 0.80937 | 2020-04-23 | 8 | 1.2036 | 2021-04-23 | 8 | 0.68604 | 2022-04-23 | 8 | 1.332 | 2023-04-23 | 8 | 2.2002 | 2024-04-23 | 8 | 2.0755
[23 empty] | 2018-04-23 | 9 | 0.93511 | 2019-04-23 | 9 | 0.8096 | 2020-04-23 | 9 | 1.2063 | 2021-04-23 | 9 | 0.68444 | 2022-04-23 | 9 | 1.331 | 2023-04-23 | 9 | 2.1972 | 2024-04-23 | 9 | 2.0771
[23 empty] | 2018-04-23 | 10 | 0.93131 | 2019-04-23 | 10 | 0.8112 | 2020-04-23 | 10 | 1.2083 | 2021-04-23 | 10 | 0.68461 | 2022-04-23 | 10 | 1.3293 | 2023-04-23 | 10 | 2.1544 | 2024-04-23 | 10 | 2.0784
[23 empty] | 2018-04-23 | 11 | 0.92639 | 2019-04-23 | 11 | 0.81166 | 2020-04-23 | 11 | 1.2092 | 2021-04-23 | 11 | 0.68354 | 2022-04-23 | 11 | 1.327 | 2023-04-23 | 11 | 2.1551 | 2024-04-23 | 11 | 2.0803
[23 empty] | 2018-04-23 | 12 | 0.92661 | 2019-04-23 | 12 | 0.81189 | 2020-04-23 | 12 | 1.2175 | 2021-04-23 | 12 | 0.68105 | 2022-04-23 | 12 | 1.3293 | 2023-04-23 | 12 | 2.1646 | 2024-04-23 | 12 | 2.078
[23 empty] | 2018-04-23 | 13 | 0.92706 | 2019-04-23 | 13 | 0.81326 | 2020-04-23 | 13 | 1.4742 | 2021-04-23 | 13 | 0.6652 | 2022-04-23 | 13 | 1.3363 | 2023-04-23 | 13 | 2.1648 | 2024-04-23 | 13 | 2.0771
[23 empty] | 2018-04-23 | 14 | 0.94942 | 2019-04-23 | 14 | 0.81463 | 2020-04-23 | 14 | 1.5552 | 2021-04-23 | 14 | 0.64917 | 2022-04-23 | 14 | 1.4302 | 2023-04-23 | 14 | 2.1632 | 2024-04-23 | 14 | 2.0764
[23 empty] | 2018-04-23 | 15 | 0.94763 | 2019-04-23 | 15 | 0.81509 | 2020-04-23 | 15 | 1.5271 | 2021-04-23 | 15 | 0.64971 | 2022-04-23 | 15 | 1.4252 | 2023-04-23 | 15 | 2.1651 | 2024-04-23 | 15 | 2.0752
[23 empty] | 2018-04-23 | 16 | 0.94472 | 2019-04-23 | 16 | 0.81486 | 2020-04-23 | 16 | 1.5489 | 2021-04-23 | 16 | 0.65024 | 2022-04-23 | 16 | 1.3339 | 2023-04-23 | 16 | 2.1665 | 2024-04-23 | 16 | 2.0769
[23 empty] | 2018-04-23 | 17 | 0.94293 | 2019-04-23 | 17 | 0.82104 | 2020-04-23 | 17 | 1.5516 | 2021-04-23 | 17 | 0.65095 | 2022-04-23 | 17 | 1.33 | 2023-04-23 | 17 | 2.171 | 2024-04-23 | 17 | 2.0749
[23 empty] | 2018-04-23 | 18 | 0.9398 | 2019-04-23 | 18 | 0.82309 | 2020-04-23 | 18 | 1.5509 | 2021-04-23 | 18 | 0.65095 | 2022-04-23 | 18 | 1.3333 | 2023-04-23 | 18 | 2.178 | 2024-04-23 | 18 | 2.0714
[23 empty] | 2018-04-23 | 19 | 0.93824 | 2019-04-23 | 19 | 0.82492 | 2020-04-23 | 19 | 1.5456 | 2021-04-23 | 19 | 0.62353 | 2022-04-23 | 19 | 1.3343 | 2023-04-23 | 19 | 2.1723 | 2024-04-23 | 19 | 2.0693
[23 empty] | 2018-04-23 | 20 | 0.91879 | 2019-04-23 | 20 | 0.82264 | 2020-04-23 | 20 | 1.5264 | 2021-04-23 | 20 | 0.65487 | 2022-04-23 | 20 | 1.3366 | 2023-04-23 | 20 | 2.1718 | 2024-04-23 | 20 | 2.0678
[23 empty] | 2018-04-23 | 21 | 0.91275 | 2019-04-23 | 21 | 0.82378 | 2020-04-23 | 21 | 1.501 | 2021-04-23 | 21 | 0.65487 | 2022-04-23 | 21 | 1.37 | 2023-04-23 | 21 | 2.2415 | 2024-04-23 | 21 | 2.0662
[23 empty] | 2018-04-23 | 22 | 0.91365 | 2019-04-23 | 22 | 0.84848 | 2020-04-23 | 22 | 1.5053 | 2021-04-23 | 22 | 0.67874 | 2022-04-23 | 22 | 1.3855 | 2023-04-23 | 22 | 2.232 | 2024-04-23 | 22 | 2.0674
[23 empty] | 2018-04-23 | 23 | 0.91409 | 2019-04-23 | 23 | 0.84985 | 2020-04-23 | 23 | 1.5149 | 2021-04-23 | 23 | 0.68034 | 2022-04-23 | 23 | 1.3439 | 2023-04-23 | 23 | 2.1802 | 2024-04-23 | 23 | 2.0659
[23 empty] | 2018-04-23 | 24 | 0.91499 | 2019-04-23 | 24 | 0.84894 | 2020-04-23 | 24 | 1.5152 | 2021-04-23 | 24 | 0.68105 | 2022-04-23 | 24 | 1.3356 | 2023-04-23 | 24 | 2.1747 | 2024-04-23 | 24 | 2.0673
[23 empty] | 2018-04-24 | 1 | 0.91566 | 2019-04-24 | 1 | 0.84665 | 2020-04-24 | 1 | 1.5159 | 2021-04-24 | 1 | 0.67963 | 2022-04-24 | 1 | 1.3756 | 2023-04-24 | 1 | 2.1716 | 2024-04-24 | 1 | 2.0667
[23 empty] | 2018-04-24 | 2 | 0.91611 | 2019-04-24 | 2 | 0.84482 | 2020-04-24 | 2 | 1.5162 | 2021-04-24 | 2 | 0.67838 | 2022-04-24 | 2 | 1.3812 | 2023-04-24 | 2 | 2.1693 | 2024-04-24 | 2 | 2.0653
[23 empty] | 2018-04-24 | 3 | 0.91722 | 2019-04-24 | 3 | 0.84414 | 2020-04-24 | 3 | 1.5178 | 2021-04-24 | 3 | 0.67713 | 2022-04-24 | 3 | 1.3776 | 2023-04-24 | 3 | 2.1696 | 2024-04-24 | 3 | 2.0646
[23 empty] | 2018-04-24 | 4 | 0.91767 | 2019-04-24 | 4 | 0.81944 | 2020-04-24 | 4 | 1.5165 | 2021-04-24 | 4 | 0.67482 | 2022-04-24 | 4 | 1.3746 | 2023-04-24 | 4 | 2.1687 | 2024-04-24 | 4 | 2.0572
[23 empty] | 2018-04-24 | 5 | 0.91745 | 2019-04-24 | 5 | 0.81257 | 2020-04-24 | 5 | 1.5198 | 2021-04-24 | 5 | 0.63902 | 2022-04-24 | 5 | 1.371 | 2023-04-24 | 5 | 2.1702 | 2024-04-24 | 5 | 2.0529
[23 empty] | 2018-04-24 | 6 | 0.91678 | 2019-04-24 | 6 | 0.81257 | 2020-04-24 | 6 | 1.5354 | 2021-04-24 | 6 | 0.62922 | 2022-04-24 | 6 | 1.3412 | 2023-04-24 | 6 | 2.1706 | 2024-04-24 | 6 | 2.0526
[23 empty] | 2018-04-24 | 7 | 0.93734 | 2019-04-24 | 7 | 0.81212 | 2020-04-24 | 7 | 1.5274 | 2021-04-24 | 7 | 0.67856 | 2022-04-24 | 7 | 1.3435 | 2023-04-24 | 7 | 2.1729 | 2024-04-24 | 7 | 2.054
[23 empty] | 2018-04-24 | 8 | 0.93958 | 2019-04-24 | 8 | 0.81235 | 2020-04-24 | 8 | 1.5159 | 2021-04-24 | 8 | 0.67998 | 2022-04-24 | 8 | 1.3432 | 2023-04-24 | 8 | 2.1742 | 2024-04-24 | 8 | 2.0239
[23 empty] | 2018-04-24 | 9 | 0.93846 | 2019-04-24 | 9 | 0.81372 | 2020-04-24 | 9 | 1.5102 | 2021-04-24 | 9 | 0.66199 | 2022-04-24 | 9 | 1.3442 | 2023-04-24 | 9 | 2.1749 | 2024-04-24 | 9 | 1.9979
[23 empty] | 2018-04-24 | 10 | 0.93801 | 2019-04-24 | 10 | 0.81395 | 2020-04-24 | 10 | 1.5092 | 2021-04-24 | 10 | 0.64419 | 2022-04-24 | 10 | 1.3458 | 2023-04-24 | 10 | 2.175 | 2024-04-24 | 10 | 2.0072
[23 empty] | 2018-04-24 | 11 | 0.93779 | 2019-04-24 | 11 | 0.81555 | 2020-04-24 | 11 | 1.5076 | 2021-04-24 | 11 | 0.64579 | 2022-04-24 | 11 | 1.3462 | 2023-04-24 | 11 | 2.1736 | 2024-04-24 | 11 | 2.0718
[23 empty] | 2018-04-24 | 12 | 0.93533 | 2019-04-24 | 12 | 0.81669 | 2020-04-24 | 12 | 1.4996 | 2021-04-24 | 12 | 0.64828 | 2022-04-24 | 12 | 1.3472 | 2023-04-24 | 12 | 2.106 | 2024-04-24 | 12 | 2.0792
[23 empty] | 2018-04-24 | 13 | 0.93399 | 2019-04-24 | 13 | 0.81715 | 2020-04-24 | 13 | 1.2691 | 2021-04-24 | 13 | 0.6481 | 2022-04-24 | 13 | 1.3449 | 2023-04-24 | 13 | 2.0243 | 2024-04-24 | 13 | 2.1967
[23 empty] | 2018-04-24 | 14 | 0.93153 | 2019-04-24 | 14 | 0.81738 | 2020-04-24 | 14 | 1.3019 | 2021-04-24 | 14 | 0.64917 | 2022-04-24 | 14 | 1.3435 | 2023-04-24 | 14 | 1.9711 | 2024-04-24 | 14 | 2.3594
[23 empty] | 2018-04-24 | 15 | 0.90985 | 2019-04-24 | 15 | 0.81898 | 2020-04-24 | 15 | 1.3492 | 2021-04-24 | 15 | 0.65167 | 2022-04-24 | 15 | 1.3442 | 2023-04-24 | 15 | 1.9267 | 2024-04-24 | 15 | 2.3561
[23 empty] | 2018-04-24 | 16 | 0.91164 | 2019-04-24 | 16 | 0.82218 | 2020-04-24 | 16 | 1.37 | 2021-04-24 | 16 | 0.65184 | 2022-04-24 | 16 | 1.3455 | 2023-04-24 | 16 | 1.8853 | 2024-04-24 | 16 | 2.341
[23 empty] | 2018-04-24 | 17 | 0.91499 | 2019-04-24 | 17 | 0.85466 | 2020-04-24 | 17 | 1.3518 | 2021-04-24 | 17 | 0.65202 | 2022-04-24 | 17 | 1.3439 | 2023-04-24 | 17 | 1.8925 | 2024-04-24 | 17 | 2.318
[23 empty] | 2018-04-24 | 18 | 0.91611 | 2019-04-24 | 18 | 0.85305 | 2020-04-24 | 18 | 1.3525 | 2021-04-24 | 18 | 0.68889 | 2022-04-24 | 18 | 1.3442 | 2023-04-24 | 18 | 1.8975 | 2024-04-24 | 18 | 2.3173
[23 empty] | 2018-04-24 | 19 | 0.91678 | 2019-04-24 | 19 | 0.84711 | 2020-04-24 | 19 | 1.3531 | 2021-04-24 | 19 | 0.62691 | 2022-04-24 | 19 | 1.3439 | 2023-04-24 | 19 | 1.8953 | 2024-04-24 | 19 | 2.3146
[23 empty] | 2018-04-24 | 20 | 0.91745 | 2019-04-24 | 20 | 0.81418 | 2020-04-24 | 20 | 1.3531 | 2021-04-24 | 20 | 0.6262 | 2022-04-24 | 20 | 1.3432 | 2023-04-24 | 20 | 1.8893 | 2024-04-24 | 20 | 2.3185
[23 empty] | 2018-04-24 | 21 | 0.91678 | 2019-04-24 | 21 | 0.81601 | 2020-04-24 | 21 | 1.3541 | 2021-04-24 | 21 | 0.67571 | 2022-04-24 | 21 | 1.3432 | 2023-04-24 | 21 | 1.8208 | 2024-04-24 | 21 | 2.3185
[23 empty] | 2018-04-24 | 22 | 0.91767 | 2019-04-24 | 22 | 0.82264 | 2020-04-24 | 22 | 1.3508 | 2021-04-24 | 22 | 0.65576 | 2022-04-24 | 22 | 1.3412 | 2023-04-24 | 22 | 1.8175 | 2024-04-24 | 22 | 2.317
[23 empty] | 2018-04-24 | 23 | 0.91879 | 2019-04-24 | 23 | 0.84711 | 2020-04-24 | 23 | 1.3488 | 2021-04-24 | 23 | 0.65558 | 2022-04-24 | 23 | 1.3435 | 2023-04-24 | 23 | 1.8206 | 2024-04-24 | 23 | 2.3111
[23 empty] | 2018-04-24 | 24 | 0.91968 | 2019-04-24 | 24 | 0.84848 | 2020-04-24 | 24 | 1.3478 | 2021-04-24 | 24 | 0.59913 | 2022-04-24 | 24 | 1.3402 | 2023-04-24 | 24 | 1.8207 | 2024-04-24 | 24 | 2.3077
[23 empty] | 2018-04-25 | 1 | 0.91968 | 2019-04-25 | 1 | 0.84757 | 2020-04-25 | 1 | 1.3488 | 2021-04-25 | 1 | 0.75407 | 2022-04-25 | 1 | 1.3382 | 2023-04-25 | 1 | 1.8193 | 2024-04-25 | 1 | 2.3057
[23 empty] | 2018-04-25 | 2 | 0.91968 | 2019-04-25 | 2 | 0.84596 | 2020-04-25 | 2 | 1.3475 | 2021-04-25 | 2 | 0.72771 | 2022-04-25 | 2 | 1.3349 | 2023-04-25 | 2 | 1.8198 | 2024-04-25 | 2 | 2.3034
[23 empty] | 2018-04-25 | 3 | 0.9208 | 2019-04-25 | 3 | 0.84528 | 2020-04-25 | 3 | 1.3475 | 2021-04-25 | 3 | 0.70688 | 2022-04-25 | 3 | 1.3339 | 2023-04-25 | 3 | 1.8214 | 2024-04-25 | 3 | 2.3027
[23 empty] | 2018-04-25 | 4 | 0.9217 | 2019-04-25 | 4 | 0.84505 | 2020-04-25 | 4 | 1.3468 | 2021-04-25 | 4 | 0.70759 | 2022-04-25 | 4 | 1.3346 | 2023-04-25 | 4 | 1.8214 | 2024-04-25 | 4 | 2.2392
[23 empty] | 2018-04-25 | 5 | 0.92214 | 2019-04-25 | 5 | 0.84482 | 2020-04-25 | 5 | 1.3465 | 2021-04-25 | 5 | 0.70599 | 2022-04-25 | 5 | 1.3353 | 2023-04-25 | 5 | 1.8151 | 2024-04-25 | 5 | 2.2416
[23 empty] | 2018-04-25 | 6 | 0.92281 | 2019-04-25 | 6 | 0.84596 | 2020-04-25 | 6 | 1.3452 | 2021-04-25 | 6 | 0.70331 | 2022-04-25 | 6 | 1.331 | 2023-04-25 | 6 | 1.8224 | 2024-04-25 | 6 | 2.247
[23 empty] | 2018-04-25 | 7 | 0.92483 | 2019-04-25 | 7 | 0.84642 | 2020-04-25 | 7 | 1.3482 | 2021-04-25 | 7 | 0.69975 | 2022-04-25 | 7 | 1.3247 | 2023-04-25 | 7 | 1.8253 | 2024-04-25 | 7 | 2.2567
[23 empty] | 2018-04-25 | 8 | 0.9559 | 2019-04-25 | 8 | 0.84734 | 2020-04-25 | 8 | 1.3482 | 2021-04-25 | 8 | 0.71347 | 2022-04-25 | 8 | 1.3422 | 2023-04-25 | 8 | 1.8242 | 2024-04-25 | 8 | 2.2619
[23 empty] | 2018-04-25 | 9 | 0.96372 | 2019-04-25 | 9 | 0.84596 | 2020-04-25 | 9 | 1.3475 | 2021-04-25 | 9 | 0.72558 | 2022-04-25 | 9 | 1.3432 | 2023-04-25 | 9 | 1.8281 | 2024-04-25 | 9 | 2.2675
[23 empty] | 2018-04-25 | 10 | 0.91946 | 2019-04-25 | 10 | 0.84596 | 2020-04-25 | 10 | 1.3353 | 2021-04-25 | 10 | 0.72255 | 2022-04-25 | 10 | 1.3429 | 2023-04-25 | 10 | 1.8295 | 2024-04-25 | 10 | 2.2696
[23 empty] | 2018-04-25 | 11 | 0.91834 | 2019-04-25 | 11 | 0.84574 | 2020-04-25 | 11 | 1.2711 | 2021-04-25 | 11 | 0.7042 | 2022-04-25 | 11 | 1.3386 | 2023-04-25 | 11 | 1.8288 | 2024-04-25 | 11 | 2.2721
[23 empty] | 2018-04-25 | 12 | 0.91968 | 2019-04-25 | 12 | 0.84528 | 2020-04-25 | 12 | 1.2106 | 2021-04-25 | 12 | 0.69886 | 2022-04-25 | 12 | 1.3339 | 2023-04-25 | 12 | 1.8273 | 2024-04-25 | 12 | 2.2835
[23 empty] | 2018-04-25 | 13 | 0.92035 | 2019-04-25 | 13 | 0.84482 | 2020-04-25 | 13 | 1.2129 | 2021-04-25 | 13 | 0.69868 | 2022-04-25 | 13 | 1.3286 | 2023-04-25 | 13 | 1.8354 | 2024-04-25 | 13 | 2.2817
[23 empty] | 2018-04-25 | 14 | 0.91879 | 2019-04-25 | 14 | 0.84436 | 2020-04-25 | 14 | 1.2155 | 2021-04-25 | 14 | 0.69797 | 2022-04-25 | 14 | 1.3346 | 2023-04-25 | 14 | 1.8321 | 2024-04-25 | 14 | 2.2359
[23 empty] | 2018-04-25 | 15 | 0.917 | 2019-04-25 | 15 | 0.84345 | 2020-04-25 | 15 | 1.2304 | 2021-04-25 | 15 | 0.68283 | 2022-04-25 | 15 | 1.3392 | 2023-04-25 | 15 | 1.833 | 2024-04-25 | 15 | 2.1372
[23 empty] | 2018-04-25 | 16 | 0.89174 | 2019-04-25 | 16 | 0.84276 | 2020-04-25 | 16 | 1.2519 | 2021-04-25 | 16 | 0.68141 | 2022-04-25 | 16 | 1.3386 | 2023-04-25 | 16 | 1.8333 | 2024-04-25 | 16 | 2.1021
[23 empty] | 2018-04-25 | 17 | 0.8781 | 2019-04-25 | 17 | 0.84276 | 2020-04-25 | 17 | 1.2516 | 2021-04-25 | 17 | 0.66342 | 2022-04-25 | 17 | 1.3346 | 2023-04-25 | 17 | 1.8253 | 2024-04-25 | 17 | 2.0959
[23 empty] | 2018-04-25 | 18 | 0.88056 | 2019-04-25 | 18 | 0.84276 | 2020-04-25 | 18 | 1.2516 | 2021-04-25 | 18 | 0.64971 | 2022-04-25 | 18 | 1.3316 | 2023-04-25 | 18 | 1.8237 | 2024-04-25 | 18 | 1.996
[23 empty] | 2018-04-25 | 19 | 0.8828 | 2019-04-25 | 19 | 0.84231 | 2020-04-25 | 19 | 1.2516 | 2021-04-25 | 19 | 0.69441 | 2022-04-25 | 19 | 1.1937 | 2023-04-25 | 19 | 1.8314 | 2024-04-25 | 19 | 1.9966
[23 empty] | 2018-04-25 | 20 | 0.89196 | 2019-04-25 | 20 | 0.8407 | 2020-04-25 | 20 | 1.2496 | 2021-04-25 | 20 | 0.68907 | 2022-04-25 | 20 | 1.2876 | 2023-04-25 | 20 | 1.8416 | 2024-04-25 | 20 | 2.0015
[23 empty] | 2018-04-25 | 21 | 0.91611 | 2019-04-25 | 21 | 0.84048 | 2020-04-25 | 21 | 1.2503 | 2021-04-25 | 21 | 0.5505 | 2022-04-25 | 21 | 1.371 | 2023-04-25 | 21 | 1.8541 | 2024-04-25 | 21 | 2.0013
[23 empty] | 2018-04-25 | 22 | 0.91968 | 2019-04-25 | 22 | 0.84002 | 2020-04-25 | 22 | 1.2516 | 2021-04-25 | 22 | 0.57223 | 2022-04-25 | 22 | 1.3789 | 2023-04-25 | 22 | 1.8671 | 2024-04-25 | 22 | 2.0049
[23 empty] | 2018-04-25 | 23 | 0.91342 | 2019-04-25 | 23 | 0.84025 | 2020-04-25 | 23 | 1.2522 | 2021-04-25 | 23 | 0.63849 | 2022-04-25 | 23 | 1.3746 | 2023-04-25 | 23 | 1.9686 | 2024-04-25 | 23 | 1.8384
[23 empty] | 2018-04-25 | 24 | 0.91119 | 2019-04-25 | 24 | 0.84048 | 2020-04-25 | 24 | 1.2512 | 2021-04-25 | 24 | 0.63884 | 2022-04-25 | 24 | 1.3505 | 2023-04-25 | 24 | 2.0986 | 2024-04-25 | 24 | 2.0333
[23 empty] | 2018-04-26 | 1 | 0.90918 | 2019-04-26 | 1 | 0.84025 | 2020-04-26 | 1 | 1.2493 | 2021-04-26 | 1 | 0.62851 | 2022-04-26 | 1 | 1.3253 | 2023-04-26 | 1 | 2.0925 | 2024-04-26 | 1 | 2.0377
[23 empty] | 2018-04-26 | 2 | 0.90851 | 2019-04-26 | 2 | 0.84002 | 2020-04-26 | 2 | 1.2469 | 2021-04-26 | 2 | 0.59467 | 2022-04-26 | 2 | 1.3257 | 2023-04-26 | 2 | 2.0841 | 2024-04-26 | 2 | 1.9509
[23 empty] | 2018-04-26 | 3 | 0.90649 | 2019-04-26 | 3 | 0.83979 | 2020-04-26 | 3 | 1.2463 | 2021-04-26 | 3 | 0.5831 | 2022-04-26 | 3 | 1.326 | 2023-04-26 | 3 | 2.0737 | 2024-04-26 | 3 | 2.1743
[23 empty] | 2018-04-26 | 4 | 0.9056 | 2019-04-26 | 4 | 0.83888 | 2020-04-26 | 4 | 1.2466 | 2021-04-26 | 4 | 0.58452 | 2022-04-26 | 4 | 1.3253 | 2023-04-26 | 4 | 2.0621 | 2024-04-26 | 4 | 1.6408
[23 empty] | 2018-04-26 | 5 | 0.87162 | 2019-04-26 | 5 | 0.83888 | 2020-04-26 | 5 | 1.2456 | 2021-04-26 | 5 | 0.58577 | 2022-04-26 | 5 | 1.3253 | 2023-04-26 | 5 | 1.9145 | 2024-04-26 | 5 | 2.2067
[23 empty] | 2018-04-26 | 6 | 0.87251 | 2019-04-26 | 6 | 0.83956 | 2020-04-26 | 6 | 1.2456 | 2021-04-26 | 6 | 0.58808 | 2022-04-26 | 6 | 1.3247 | 2023-04-26 | 6 | 1.8779 | 2024-04-26 | 6 | 2.4562
[23 empty] | 2018-04-26 | 7 | 0.87743 | 2019-04-26 | 7 | 0.84025 | 2020-04-26 | 7 | 1.2466 | 2021-04-26 | 7 | 0.5904 | 2022-04-26 | 7 | 1.3644 | 2023-04-26 | 7 | 1.8865 | 2024-04-26 | 7 | 2.1174
[23 empty] | 2018-04-26 | 8 | 0.90761 | 2019-04-26 | 8 | 0.8391 | 2020-04-26 | 8 | 1.2456 | 2021-04-26 | 8 | 0.59236 | 2022-04-26 | 8 | 1.3789 | 2023-04-26 | 8 | 2.0016 | 2024-04-26 | 8 | 2.1044
[23 empty] | 2018-04-26 | 9 | 0.91275 | 2019-04-26 | 9 | 0.8391 | 2020-04-26 | 9 | 1.245 | 2021-04-26 | 9 | 0.61694 | 2022-04-26 | 9 | 1.3716 | 2023-04-26 | 9 | 2.013 | 2024-04-26 | 9 | 2.0975
[23 empty] | 2018-04-26 | 10 | 0.91253 | 2019-04-26 | 10 | 0.83842 | 2020-04-26 | 10 | 1.244 | 2021-04-26 | 10 | 0.70029 | 2022-04-26 | 10 | 1.363 | 2023-04-26 | 10 | 2.0095 | 2024-04-26 | 10 | 2.098
[23 empty] | 2018-04-26 | 11 | 0.91029 | 2019-04-26 | 11 | 0.80091 | 2020-04-26 | 11 | 1.2433 | 2021-04-26 | 11 | 0.64044 | 2022-04-26 | 11 | 0.15281 | 2023-04-26 | 11 | 2.008 | 2024-04-26 | 11 | 2.0972
[23 empty] | 2018-04-26 | 12 | 0.90962 | 2019-04-26 | 12 | 0.26827 | 2020-04-26 | 12 | 1.2433 | 2021-04-26 | 12 | 0.57758 | 2022-04-26 | 12 | 0.74784 | 2023-04-26 | 12 | 2.0077 | 2024-04-26 | 12 | 2.096
[23 empty] | 2018-04-26 | 13 | 0.90851 | 2019-04-26 | 13 | 0 | 2020-04-26 | 13 | 1.237 | 2021-04-26 | 13 | 0.58844 | 2022-04-26 | 13 | 1.5724 | 2023-04-26 | 13 | 2.0094 | 2024-04-26 | 13 | 2.0865
[23 empty] | 2018-04-26 | 14 | 0.90851 | 2019-04-26 | 14 | 0.019668 | 2020-04-26 | 14 | 1.1636 | 2021-04-26 | 14 | 0.5904 | 2022-04-26 | 14 | 1.5453 | 2023-04-26 | 14 | 2.148 | 2024-04-26 | 14 | 2.0859
[23 empty] | 2018-04-26 | 15 | 0.90851 | 2019-04-26 | 15 | 0.68336 | 2020-04-26 | 15 | 0.89337 | 2021-04-26 | 15 | 0.59325 | 2022-04-26 | 15 | 1.5235 | 2023-04-26 | 15 | 2.3799 | 2024-04-26 | 15 | 2.0874
[23 empty] | 2018-04-26 | 16 | 0.90806 | 2019-04-26 | 16 | 1.0136 | 2020-04-26 | 16 | 1.0296 | 2021-04-26 | 16 | 0.59396 | 2022-04-26 | 16 | 1.5188 | 2023-04-26 | 16 | 2.3569 | 2024-04-26 | 16 | 2.0847
[23 empty] | 2018-04-26 | 17 | 0.90761 | 2019-04-26 | 17 | 0.92532 | 2020-04-26 | 17 | 1.0541 | 2021-04-26 | 17 | 0.59378 | 2022-04-26 | 17 | 1.5033 | 2023-04-26 | 17 | 2.356 | 2024-04-26 | 17 | 2.0857
[23 empty] | 2018-04-26 | 18 | 0.56603 | 2019-04-26 | 18 | 0.92601 | 2020-04-26 | 18 | 1.1146 | 2021-04-26 | 18 | 0.59467 | 2022-04-26 | 18 | 0.48985 | 2023-04-26 | 18 | 2.3612 | 2024-04-26 | 18 | 2.0854
[23 empty] | 2018-04-26 | 19 | 1.0373 | 2019-04-26 | 19 | 0.92349 | 2020-04-26 | 19 | 1.1593 | 2021-04-26 | 19 | 0.59396 | 2022-04-26 | 19 | 1.1927 | 2023-04-26 | 19 | 2.3608 | 2024-04-26 | 19 | 2.0826
[23 empty] | 2018-04-26 | 20 | 0.78958 | 2019-04-26 | 20 | 0.91709 | 2020-04-26 | 20 | 1.1517 | 2021-04-26 | 20 | 0.59378 | 2022-04-26 | 20 | 1.2493 | 2023-04-26 | 20 | 2.3622 | 2024-04-26 | 20 | 2.0803
[23 empty] | 2018-04-26 | 21 | 1.0675 | 2019-04-26 | 21 | 0.91526 | 2020-04-26 | 21 | 1.1464 | 2021-04-26 | 21 | 0.60928 | 2022-04-26 | 21 | 1.1236 | 2023-04-26 | 21 | 2.3616 | 2024-04-26 | 21 | 2.0797
[23 empty] | 2018-04-26 | 22 | 0.97848 | 2019-04-26 | 22 | 0.91297 | 2020-04-26 | 22 | 1.113 | 2021-04-26 | 22 | 0.6839 | 2022-04-26 | 22 | 1.0098 | 2023-04-26 | 22 | 2.361 | 2024-04-26 | 22 | 2.0787
[23 empty] | 2018-04-26 | 23 | 0.97311 | 2019-04-26 | 23 | 0.8805 | 2020-04-26 | 23 | 1.0938 | 2021-04-26 | 23 | 0.62922 | 2022-04-26 | 23 | 0.86658 | 2023-04-26 | 23 | 2.3001 | 2024-04-26 | 23 | 2.0798
[23 empty] | 2018-04-26 | 24 | 0.97155 | 2019-04-26 | 24 | 0.85008 | 2020-04-26 | 24 | 1.0908 | 2021-04-26 | 24 | 0.60981 | 2022-04-26 | 24 | 1.0597 | 2023-04-26 | 24 | 2.3018 | 2024-04-26 | 24 | 2.0748
[23 empty] | 2018-04-27 | 1 | 0.97065 | 2019-04-27 | 1 | 0.89857 | 2020-04-27 | 1 | 1.0902 | 2021-04-27 | 1 | 0.57455 | 2022-04-27 | 1 | 1.0905 | 2023-04-27 | 1 | 2.3007 | 2024-04-27 | 1 | 2.0735
[23 empty] | 2018-04-27 | 2 | 1.0227 | 2019-04-27 | 2 | 0.91686 | 2020-04-27 | 2 | 1.0888 | 2021-04-27 | 2 | 0.56903 | 2022-04-27 | 2 | 1.0849 | 2023-04-27 | 2 | 2.3025 | 2024-04-27 | 2 | 2.0723
[23 empty] | 2018-04-27 | 3 | 0.9711 | 2019-04-27 | 3 | 0.91343 | 2020-04-27 | 3 | 1.0882 | 2021-04-27 | 3 | 0.60839 | 2022-04-27 | 3 | 1.0816 | 2023-04-27 | 3 | 2.3004 | 2024-04-27 | 3 | 2.0712
[23 empty] | 2018-04-27 | 4 | 0.96886 | 2019-04-27 | 4 | 0.91275 | 2020-04-27 | 4 | 1.0879 | 2021-04-27 | 4 | 0.61498 | 2022-04-27 | 4 | 1.0799 | 2023-04-27 | 4 | 2.3085 | 2024-04-27 | 4 | 2.069
[23 empty] | 2018-04-27 | 5 | 0.85575 | 2019-04-27 | 5 | 0.9116 | 2020-04-27 | 5 | 1.0869 | 2021-04-27 | 5 | 0.61248 | 2022-04-27 | 5 | 1.0769 | 2023-04-27 | 5 | 2.394 | 2024-04-27 | 5 | 2.0675
[23 empty] | 2018-04-27 | 6 | 0.48331 | 2019-04-27 | 6 | 0.90863 | 2020-04-27 | 6 | 1.0885 | 2021-04-27 | 6 | 0.5904 | 2022-04-27 | 6 | 1.0237 | 2023-04-27 | 6 | 2.3753 | 2024-04-27 | 6 | 2.0661
[23 empty] | 2018-04-27 | 7 | 0.88034 | 2019-04-27 | 7 | 0.87707 | 2020-04-27 | 7 | 1.0898 | 2021-04-27 | 7 | 0.56814 | 2022-04-27 | 7 | 0.89932 | 2023-04-27 | 7 | 2.3484 | 2024-04-27 | 7 | 2.067
[23 empty] | 2018-04-27 | 8 | 1.0842 | 2019-04-27 | 8 | 0.84985 | 2020-04-27 | 8 | 1.0796 | 2021-04-27 | 8 | 0.56921 | 2022-04-27 | 8 | 1.0386 | 2023-04-27 | 8 | 2.3137 | 2024-04-27 | 8 | 1.8932
[23 empty] | 2018-04-27 | 9 | 1.0268 | 2019-04-27 | 9 | 0.85443 | 2020-04-27 | 9 | 0.99392 | 2021-04-27 | 9 | 0.57152 | 2022-04-27 | 9 | 1.0415 | 2023-04-27 | 9 | 2.3178 | 2024-04-27 | 9 | 1.4582
[23 empty] | 2018-04-27 | 10 | 0.97021 | 2019-04-27 | 10 | 0.859 | 2020-04-27 | 10 | 1.0002 | 2021-04-27 | 10 | 0.58328 | 2022-04-27 | 10 | 1.071 | 2023-04-27 | 10 | 2.321 | 2024-04-27 | 10 | 2.3155
[23 empty] | 2018-04-27 | 11 | 0.9673 | 2019-04-27 | 11 | 0.89171 | 2020-04-27 | 11 | 1.0621 | 2021-04-27 | 11 | 0.60767 | 2022-04-27 | 11 | 1.0998 | 2023-04-27 | 11 | 2.3209 | 2024-04-27 | 11 | 2.2734
[23 empty] | 2018-04-27 | 12 | 0.96842 | 2019-04-27 | 12 | 0.89262 | 2020-04-27 | 12 | 1.107 | 2021-04-27 | 12 | 0.60821 | 2022-04-27 | 12 | 1.0971 | 2023-04-27 | 12 | 2.3208 | 2024-04-27 | 12 | 2.2067
[23 empty] | 2018-04-27 | 13 | 0.96909 | 2019-04-27 | 13 | 0.89331 | 2020-04-27 | 13 | 1.1094 | 2021-04-27 | 13 | 0.61106 | 2022-04-27 | 13 | 1.0948 | 2023-04-27 | 13 | 2.3306 | 2024-04-27 | 13 | 2.1933
[23 empty] | 2018-04-27 | 14 | 0.96931 | 2019-04-27 | 14 | 0.89376 | 2020-04-27 | 14 | 1.1084 | 2021-04-27 | 14 | 0.65469 | 2022-04-27 | 14 | 1.0925 | 2023-04-27 | 14 | 2.3614 | 2024-04-27 | 14 | 2.1776
[23 empty] | 2018-04-27 | 15 | 0.96819 | 2019-04-27 | 15 | 0.89353 | 2020-04-27 | 15 | 1.108 | 2021-04-27 | 15 | 0.69494 | 2022-04-27 | 15 | 1.0501 | 2023-04-27 | 15 | 2.3913 | 2024-04-27 | 15 | 2.1696
[23 empty] | 2018-04-27 | 16 | 0.96954 | 2019-04-27 | 16 | 0.91206 | 2020-04-27 | 16 | 1.1067 | 2021-04-27 | 16 | 0.68782 | 2022-04-27 | 16 | 1.0468 | 2023-04-27 | 16 | 2.3903 | 2024-04-27 | 16 | 2.1592
[23 empty] | 2018-04-27 | 17 | 0.97088 | 2019-04-27 | 17 | 0.9395 | 2020-04-27 | 17 | 1.1041 | 2021-04-27 | 17 | 0.67802 | 2022-04-27 | 17 | 1.0472 | 2023-04-27 | 17 | 2.3897 | 2024-04-27 | 17 | 2.1496
[23 empty] | 2018-04-27 | 18 | 0.99502 | 2019-04-27 | 18 | 0.92761 | 2020-04-27 | 18 | 1.1047 | 2021-04-27 | 18 | 0.67517 | 2022-04-27 | 18 | 1.0472 | 2023-04-27 | 18 | 2.4121 | 2024-04-27 | 18 | 2.064
[23 empty] | 2018-04-27 | 19 | 0.99882 | 2019-04-27 | 19 | 0.92555 | 2020-04-27 | 19 | 1.1021 | 2021-04-27 | 19 | 0.65416 | 2022-04-27 | 19 | 1.0144 | 2023-04-27 | 19 | 2.5722 | 2024-04-27 | 19 | 2.059
[23 empty] | 2018-04-27 | 20 | 0.99658 | 2019-04-27 | 20 | 0.91206 | 2020-04-27 | 20 | 1.1014 | 2021-04-27 | 20 | 0.618 | 2022-04-27 | 20 | 1.0075 | 2023-04-27 | 20 | 2.5807 | 2024-04-27 | 20 | 2.0574
[23 empty] | 2018-04-27 | 21 | 0.99323 | 2019-04-27 | 21 | 0.90611 | 2020-04-27 | 21 | 1.1008 | 2021-04-27 | 21 | 0.64953 | 2022-04-27 | 21 | 1.0085 | 2023-04-27 | 21 | 2.5839 | 2024-04-27 | 21 | 1.9978
[23 empty] | 2018-04-27 | 22 | 0.96372 | 2019-04-27 | 22 | 0.90497 | 2020-04-27 | 22 | 1.1008 | 2021-04-27 | 22 | 0.65077 | 2022-04-27 | 22 | 1.0095 | 2023-04-27 | 22 | 2.5829 | 2024-04-27 | 22 | 1.9961
[23 empty] | 2018-04-27 | 23 | 0.96663 | 2019-04-27 | 23 | 0.82378 | 2020-04-27 | 23 | 1.0994 | 2021-04-27 | 23 | 0.65131 | 2022-04-27 | 23 | 1.0267 | 2023-04-27 | 23 | 2.5872 | 2024-04-27 | 23 | 2.0038
[23 empty] | 2018-04-27 | 24 | 0.96551 | 2019-04-27 | 24 | 0.87936 | 2020-04-27 | 24 | 1.0984 | 2021-04-27 | 24 | 0.65327 | 2022-04-27 | 24 | 1.033 | 2023-04-27 | 24 | 2.5802 | 2024-04-27 | 24 | 2.0117
[23 empty] | 2018-04-28 | 1 | 0.96573 | 2019-04-28 | 1 | 0.87958 | 2020-04-28 | 1 | 1.0974 | 2021-04-28 | 1 | 0.65327 | 2022-04-28 | 1 | 1.032 | 2023-04-28 | 1 | 2.5785 | 2024-04-28 | 1 | 2.0162
[23 empty] | 2018-04-28 | 2 | 0.96663 | 2019-04-28 | 2 | 0.87753 | 2020-04-28 | 2 | 1.0958 | 2021-04-28 | 2 | 0.65362 | 2022-04-28 | 2 | 1.031 | 2023-04-28 | 2 | 2.5755 | 2024-04-28 | 2 | 2.0216
[23 empty] | 2018-04-28 | 3 | 0.96775 | 2019-04-28 | 3 | 0.87821 | 2020-04-28 | 3 | 1.0935 | 2021-04-28 | 3 | 0.65451 | 2022-04-28 | 3 | 1.0306 | 2023-04-28 | 3 | 2.5825 | 2024-04-28 | 3 | 2.0257
[23 empty] | 2018-04-28 | 4 | 0.96819 | 2019-04-28 | 4 | 0.87318 | 2020-04-28 | 4 | 1.0928 | 2021-04-28 | 4 | 0.65594 | 2022-04-28 | 4 | 1.0296 | 2023-04-28 | 4 | 2.5777 | 2024-04-28 | 4 | 2.0314
[23 empty] | 2018-04-28 | 5 | 0.96954 | 2019-04-28 | 5 | 0.87455 | 2020-04-28 | 5 | 1.0928 | 2021-04-28 | 5 | 0.65665 | 2022-04-28 | 5 | 1.0283 | 2023-04-28 | 5 | 2.5755 | 2024-04-28 | 5 | 2.0661
[23 empty] | 2018-04-28 | 6 | 0.96954 | 2019-04-28 | 6 | 0.87661 | 2020-04-28 | 6 | 1.0922 | 2021-04-28 | 6 | 0.67909 | 2022-04-28 | 6 | 1.0267 | 2023-04-28 | 6 | 2.5725 | 2024-04-28 | 6 | 2.1039
[23 empty] | 2018-04-28 | 7 | 0.97155 | 2019-04-28 | 7 | 0.8757 | 2020-04-28 | 7 | 1.0918 | 2021-04-28 | 7 | 0.68159 | 2022-04-28 | 7 | 0.94629 | 2023-04-28 | 7 | 2.5756 | 2024-04-28 | 7 | 2.1001
[23 empty] | 2018-04-28 | 8 | 0.99658 | 2019-04-28 | 8 | 0.87753 | 2020-04-28 | 8 | 1.0922 | 2021-04-28 | 8 | 0.68016 | 2022-04-28 | 8 | 1.027 | 2023-04-28 | 8 | 2.5796 | 2024-04-28 | 8 | 2.0989
[23 empty] | 2018-04-28 | 9 | 0.99971 | 2019-04-28 | 9 | 0.87844 | 2020-04-28 | 9 | 1.0905 | 2021-04-28 | 9 | 0.67856 | 2022-04-28 | 9 | 1.0263 | 2023-04-28 | 9 | 2.5773 | 2024-04-28 | 9 | 2.0967
[23 empty] | 2018-04-28 | 10 | 0.99837 | 2019-04-28 | 10 | 0.87958 | 2020-04-28 | 10 | 1.0905 | 2021-04-28 | 10 | 0.67713 | 2022-04-28 | 10 | 1.0237 | 2023-04-28 | 10 | 2.5727 | 2024-04-28 | 10 | 2.095
[23 empty] | 2018-04-28 | 11 | 0.99681 | 2019-04-28 | 11 | 0.87958 | 2020-04-28 | 11 | 1.0898 | 2021-04-28 | 11 | 0.65968 | 2022-04-28 | 11 | 1.0253 | 2023-04-28 | 11 | 2.5702 | 2024-04-28 | 11 | 2.0927
[23 empty] | 2018-04-28 | 12 | 0.9863 | 2019-04-28 | 12 | 0.87936 | 2020-04-28 | 12 | 1.0902 | 2021-04-28 | 12 | 0.65309 | 2022-04-28 | 12 | 1.025 | 2023-04-28 | 12 | 2.5627 | 2024-04-28 | 12 | 2.0917
[23 empty] | 2018-04-28 | 13 | 0.88213 | 2019-04-28 | 13 | 0.89811 | 2020-04-28 | 13 | 1.0895 | 2021-04-28 | 13 | 0.65345 | 2022-04-28 | 13 | 1.025 | 2023-04-28 | 13 | 2.5596 | 2024-04-28 | 13 | 2.0898
[23 empty] | 2018-04-28 | 14 | 0.66506 | 2019-04-28 | 14 | 0.90703 | 2020-04-28 | 14 | 1.0895 | 2021-04-28 | 14 | 0.65256 | 2022-04-28 | 14 | 0.99326 | 2023-04-28 | 14 | 2.5586 | 2024-04-28 | 14 | 2.086
[23 empty] | 2018-04-28 | 15 | 0.80657 | 2019-04-28 | 15 | 0.90634 | 2020-04-28 | 15 | 1.0885 | 2021-04-28 | 15 | 0.6538 | 2022-04-28 | 15 | 0.98102 | 2023-04-28 | 15 | 2.5566 | 2024-04-28 | 15 | 2.0857
[23 empty] | 2018-04-28 | 16 | 0.83161 | 2019-04-28 | 16 | 0.90428 | 2020-04-28 | 16 | 1.0541 | 2021-04-28 | 16 | 0.65451 | 2022-04-28 | 16 | 1.0085 | 2023-04-28 | 16 | 2.5545 | 2024-04-28 | 16 | 2.0804
[23 empty] | 2018-04-28 | 17 | 0.80344 | 2019-04-28 | 17 | 0.90314 | 2020-04-28 | 17 | 1.0406 | 2021-04-28 | 17 | 0.65362 | 2022-04-28 | 17 | 1.0144 | 2023-04-28 | 17 | 2.4522 | 2024-04-28 | 17 | 2.0783
[23 empty] | 2018-04-28 | 18 | 0.80433 | 2019-04-28 | 18 | 0.90154 | 2020-04-28 | 18 | 1.0439 | 2021-04-28 | 18 | 0.65327 | 2022-04-28 | 18 | 1.0458 | 2023-04-28 | 18 | 2.477 | 2024-04-28 | 18 | 2.0758
[23 empty] | 2018-04-28 | 19 | 0.80612 | 2019-04-28 | 19 | 0.88393 | 2020-04-28 | 19 | 1.0736 | 2021-04-28 | 19 | 0.65291 | 2022-04-28 | 19 | 0.99491 | 2023-04-28 | 19 | 2.5356 | 2024-04-28 | 19 | 2.0706
[23 empty] | 2018-04-28 | 20 | 0.8059 | 2019-04-28 | 20 | 0.86929 | 2020-04-28 | 20 | 1.0905 | 2021-04-28 | 20 | 0.65273 | 2022-04-28 | 20 | 0.99326 | 2023-04-28 | 20 | 2.5693 | 2024-04-28 | 20 | 2.0654
[23 empty] | 2018-04-28 | 21 | 0.80791 | 2019-04-28 | 21 | 0.86975 | 2020-04-28 | 21 | 1.0892 | 2021-04-28 | 21 | 0.65291 | 2022-04-28 | 21 | 0.99326 | 2023-04-28 | 21 | 2.5453 | 2024-04-28 | 21 | 2.0637
[23 empty] | 2018-04-28 | 22 | 0.86268 | 2019-04-28 | 22 | 0.87135 | 2020-04-28 | 22 | 1.0892 | 2021-04-28 | 22 | 0.6538 | 2022-04-28 | 22 | 0.99491 | 2023-04-28 | 22 | 2.543 | 2024-04-28 | 22 | 1.9865
[23 empty] | 2018-04-28 | 23 | 0.86894 | 2019-04-28 | 23 | 0.87227 | 2020-04-28 | 23 | 1.0898 | 2021-04-28 | 23 | 0.65362 | 2022-04-28 | 23 | 0.9969 | 2023-04-28 | 23 | 2.5299 | 2024-04-28 | 23 | 1.9962
[23 empty] | 2018-04-28 | 24 | 0.86626 | 2019-04-28 | 24 | 0.8741 | 2020-04-28 | 24 | 1.0882 | 2021-04-28 | 24 | 0.65416 | 2022-04-28 | 24 | 1.0005 | 2023-04-28 | 24 | 2.5261 | 2024-04-28 | 24 | 2.0043
[23 empty] | 2018-04-29 | 1 | 0.79986 | 2019-04-29 | 1 | 0.87341 | 2020-04-29 | 1 | 1.0869 | 2021-04-29 | 1 | 0.65451 | 2022-04-29 | 1 | 1.0339 | 2023-04-29 | 1 | 2.5271 | 2024-04-29 | 1 | 2.011
[23 empty] | 2018-04-29 | 2 | 0.80031 | 2019-04-29 | 2 | 0.87341 | 2020-04-29 | 2 | 1.0898 | 2021-04-29 | 2 | 0.65505 | 2022-04-29 | 2 | 1.0323 | 2023-04-29 | 2 | 2.5174 | 2024-04-29 | 2 | 2.0178
[23 empty] | 2018-04-29 | 3 | 0.80187 | 2019-04-29 | 3 | 0.87272 | 2020-04-29 | 3 | 1.0938 | 2021-04-29 | 3 | 0.65469 | 2022-04-29 | 3 | 1.0303 | 2023-04-29 | 3 | 2.5108 | 2024-04-29 | 3 | 2.0207
[23 empty] | 2018-04-29 | 4 | 0.80277 | 2019-04-29 | 4 | 0.87249 | 2020-04-29 | 4 | 1.0998 | 2021-04-29 | 4 | 0.65398 | 2022-04-29 | 4 | 1.0273 | 2023-04-29 | 4 | 2.5101 | 2024-04-29 | 4 | 2.1009
[23 empty] | 2018-04-29 | 5 | 0.80366 | 2019-04-29 | 5 | 0.8741 | 2020-04-29 | 5 | 1.1027 | 2021-04-29 | 5 | 0.65434 | 2022-04-29 | 5 | 1.0253 | 2023-04-29 | 5 | 2.5127 | 2024-04-29 | 5 | 2.102
[23 empty] | 2018-04-29 | 6 | 0.80411 | 2019-04-29 | 6 | 0.87387 | 2020-04-29 | 6 | 1.1153 | 2021-04-29 | 6 | 0.65594 | 2022-04-29 | 6 | 1.0244 | 2023-04-29 | 6 | 2.503 | 2024-04-29 | 6 | 2.099
[23 empty] | 2018-04-29 | 7 | 0.8325 | 2019-04-29 | 7 | 0.9068 | 2020-04-29 | 7 | 1.2592 | 2021-04-29 | 7 | 0.70064 | 2022-04-29 | 7 | 1.0247 | 2023-04-29 | 7 | 2.5057 | 2024-04-29 | 7 | 2.0963
[23 empty] | 2018-04-29 | 8 | 0.8401 | 2019-04-29 | 8 | 0.90497 | 2020-04-29 | 8 | 1.1696 | 2021-04-29 | 8 | 0.66948 | 2022-04-29 | 8 | 1.0244 | 2023-04-29 | 8 | 2.3959 | 2024-04-29 | 8 | 2.0928
[23 empty] | 2018-04-29 | 9 | 0.8401 | 2019-04-29 | 9 | 0.90291 | 2020-04-29 | 9 | 1.149 | 2021-04-29 | 9 | 0.66075 | 2022-04-29 | 9 | 1.023 | 2023-04-29 | 9 | 2.4103 | 2024-04-29 | 9 | 2.0929
[23 empty] | 2018-04-29 | 10 | 0.83921 | 2019-04-29 | 10 | 0.89902 | 2020-04-29 | 10 | 1.1795 | 2021-04-29 | 10 | 0.66146 | 2022-04-29 | 10 | 0.99557 | 2023-04-29 | 10 | 2.5228 | 2024-04-29 | 10 | 2.09
[23 empty] | 2018-04-29 | 11 | 0.83563 | 2019-04-29 | 11 | 0.89788 | 2020-04-29 | 11 | 1.1818 | 2021-04-29 | 11 | 0.66075 | 2022-04-29 | 11 | 0.98334 | 2023-04-29 | 11 | 2.5241 | 2024-04-29 | 11 | 2.0865
[23 empty] | 2018-04-29 | 12 | 0.80165 | 2019-04-29 | 12 | 0.89674 | 2020-04-29 | 12 | 1.1629 | 2021-04-29 | 12 | 0.65986 | 2022-04-29 | 12 | 1.157 | 2023-04-29 | 12 | 2.5191 | 2024-04-29 | 12 | 2.0847
[23 empty] | 2018-04-29 | 13 | 0.75761 | 2019-04-29 | 13 | 0.8901 | 2020-04-29 | 13 | 1.1626 | 2021-04-29 | 13 | 0.65879 | 2022-04-29 | 13 | 1.4596 | 2023-04-29 | 13 | 2.516 | 2024-04-29 | 13 | 2.0805
[23 empty] | 2018-04-29 | 14 | 0.71871 | 2019-04-29 | 14 | 0.86632 | 2020-04-29 | 14 | 1.1586 | 2021-04-29 | 14 | 0.65736 | 2022-04-29 | 14 | 1.3673 | 2023-04-29 | 14 | 2.5028 | 2024-04-29 | 14 | 2.0774
[23 empty] | 2018-04-29 | 15 | 0.7205 | 2019-04-29 | 15 | 0.86723 | 2020-04-29 | 15 | 1.1593 | 2021-04-29 | 15 | 0.65754 | 2022-04-29 | 15 | 1.3697 | 2023-04-29 | 15 | 2.4949 | 2024-04-29 | 15 | 2.0765
[23 empty] | 2018-04-29 | 16 | 0.72162 | 2019-04-29 | 16 | 0.86792 | 2020-04-29 | 16 | 1.1524 | 2021-04-29 | 16 | 0.65558 | 2022-04-29 | 16 | 1.369 | 2023-04-29 | 16 | 2.4926 | 2024-04-29 | 16 | 2.0735
[23 empty] | 2018-04-29 | 17 | 0.72296 | 2019-04-29 | 17 | 0.86883 | 2020-04-29 | 17 | 1.1527 | 2021-04-29 | 17 | 0.65451 | 2022-04-29 | 17 | 1.367 | 2023-04-29 | 17 | 2.4885 | 2024-04-29 | 17 | 2.0714
[23 empty] | 2018-04-29 | 18 | 0.72497 | 2019-04-29 | 18 | 0.86952 | 2020-04-29 | 18 | 1.1557 | 2021-04-29 | 18 | 0.65345 | 2022-04-29 | 18 | 1.3617 | 2023-04-29 | 18 | 2.4864 | 2024-04-29 | 18 | 2.0688
[23 empty] | 2018-04-29 | 19 | 0.72765 | 2019-04-29 | 19 | 0.87089 | 2020-04-29 | 19 | 1.1537 | 2021-04-29 | 19 | 0.61444 | 2022-04-29 | 19 | 1.3121 | 2023-04-29 | 19 | 2.4662 | 2024-04-29 | 19 | 2.0644
[23 empty] | 2018-04-29 | 20 | 0.7936 | 2019-04-29 | 20 | 0.87066 | 2020-04-29 | 20 | 1.153 | 2021-04-29 | 20 | 0.61195 | 2022-04-29 | 20 | 1.2288 | 2023-04-29 | 20 | 2.4589 | 2024-04-29 | 20 | 2.059
[23 empty] | 2018-04-29 | 21 | 0.80053 | 2019-04-29 | 21 | 0.87135 | 2020-04-29 | 21 | 1.1517 | 2021-04-29 | 21 | 0.61462 | 2022-04-29 | 21 | 1.3194 | 2023-04-29 | 21 | 2.3704 | 2024-04-29 | 21 | 2.0556
[23 empty] | 2018-04-29 | 22 | 0.79874 | 2019-04-29 | 22 | 0.87181 | 2020-04-29 | 22 | 1.1477 | 2021-04-29 | 22 | 0.67375 | 2022-04-29 | 22 | 1.3435 | 2023-04-29 | 22 | 2.1937 | 2024-04-29 | 22 | 2.0544
[23 empty] | 2018-04-29 | 23 | 0.79494 | 2019-04-29 | 23 | 0.87135 | 2020-04-29 | 23 | 1.1464 | 2021-04-29 | 23 | 0.76992 | 2022-04-29 | 23 | 1.3574 | 2023-04-29 | 23 | 2.1952 | 2024-04-29 | 23 | 2.054
[23 empty] | 2018-04-29 | 24 | 0.7623 | 2019-04-29 | 24 | 0.87249 | 2020-04-29 | 24 | 1.1467 | 2021-04-29 | 24 | 0.65487 | 2022-04-29 | 24 | 1.3525 | 2023-04-29 | 24 | 2.2098 | 2024-04-29 | 24 | 1.9821
[23 empty] | 2018-04-30 | 1 | 0.76208 | 2019-04-30 | 1 | 0.88644 | 2020-04-30 | 1 | 1.1474 | 2021-04-30 | 1 | 0.59806 | 2022-04-30 | 1 | 1.3495 | 2023-04-30 | 1 | 2.2196 | 2024-04-30 | 1 | 1.9849
[23 empty] | 2018-04-30 | 2 | 0.76096 | 2019-04-30 | 2 | 0.90017 | 2020-04-30 | 2 | 1.1464 | 2021-04-30 | 2 | 0.60251 | 2022-04-30 | 2 | 1.3475 | 2023-04-30 | 2 | 2.2282 | 2024-04-30 | 2 | 1.9892
[23 empty] | 2018-04-30 | 3 | 0.76052 | 2019-04-30 | 3 | 0.89902 | 2020-04-30 | 3 | 1.1464 | 2021-04-30 | 3 | 0.60607 | 2022-04-30 | 3 | 1.3462 | 2023-04-30 | 3 | 2.2363 | 2024-04-30 | 3 | 1.9953
[23 empty] | 2018-04-30 | 4 | 0.76007 | 2019-04-30 | 4 | 0.89765 | 2020-04-30 | 4 | 1.1477 | 2021-04-30 | 4 | 0.65309 | 2022-04-30 | 4 | 1.3452 | 2023-04-30 | 4 | 2.2432 | 2024-04-30 | 4 | 2.0014
[23 empty] | 2018-04-30 | 5 | 0.76029 | 2019-04-30 | 5 | 0.89582 | 2020-04-30 | 5 | 1.1438 | 2021-04-30 | 5 | 0.67696 | 2022-04-30 | 5 | 1.3468 | 2023-04-30 | 5 | 2.264 | 2024-04-30 | 5 | 2.0065
[23 empty] | 2018-04-30 | 6 | 0.76007 | 2019-04-30 | 6 | 0.89308 | 2020-04-30 | 6 | 1.1434 | 2021-04-30 | 6 | 0.69156 | 2022-04-30 | 6 | 1.3468 | 2023-04-30 | 6 | 2.3163 | 2024-04-30 | 6 | 2.0111
[23 empty] | 2018-04-30 | 7 | 0.76119 | 2019-04-30 | 7 | 0.88988 | 2020-04-30 | 7 | 1.1474 | 2021-04-30 | 7 | 0.70581 | 2022-04-30 | 7 | 1.3462 | 2023-04-30 | 7 | 2.3578 | 2024-04-30 | 7 | 2.0152
[23 empty] | 2018-04-30 | 8 | 0.76096 | 2019-04-30 | 8 | 0.86495 | 2020-04-30 | 8 | 1.1481 | 2021-04-30 | 8 | 0.63564 | 2022-04-30 | 8 | 1.3455 | 2023-04-30 | 8 | 2.3542 | 2024-04-30 | 8 | 2.019
[23 empty] | 2018-04-30 | 9 | 0.76074 | 2019-04-30 | 9 | 0.86563 | 2020-04-30 | 9 | 1.1484 | 2021-04-30 | 9 | 0.62299 | 2022-04-30 | 9 | 1.3422 | 2023-04-30 | 9 | 2.3406 | 2024-04-30 | 9 | 2.0254
[23 empty] | 2018-04-30 | 10 | 0.75962 | 2019-04-30 | 10 | 0.86563 | 2020-04-30 | 10 | 1.1487 | 2021-04-30 | 10 | 0.62281 | 2022-04-30 | 10 | 1.3412 | 2023-04-30 | 10 | 2.2716 | 2024-04-30 | 10 | 2.0486
[23 empty] | 2018-04-30 | 11 | 0.75985 | 2019-04-30 | 11 | 0.86609 | 2020-04-30 | 11 | 1.1477 | 2021-04-30 | 11 | 0.67393 | 2022-04-30 | 11 | 1.2817 | 2023-04-30 | 11 | 2.275 | 2024-04-30 | 11 | 2.1049
[23 empty] | 2018-04-30 | 12 | 0.75962 | 2019-04-30 | 12 | 0.86815 | 2020-04-30 | 12 | 1.1481 | 2021-04-30 | 12 | 0.70563 | 2022-04-30 | 12 | 1.0882 | 2023-04-30 | 12 | 2.2761 | 2024-04-30 | 12 | 2.1
[23 empty] | 2018-04-30 | 13 | 0.75806 | 2019-04-30 | 13 | 0.86975 | 2020-04-30 | 13 | 1.1504 | 2021-04-30 | 13 | 0.70331 | 2022-04-30 | 13 | 1.0485 | 2023-04-30 | 13 | 2.272 | 2024-04-30 | 13 | 2.0953
[23 empty] | 2018-04-30 | 14 | 0.75761 | 2019-04-30 | 14 | 0.87158 | 2020-04-30 | 14 | 1.154 | 2021-04-30 | 14 | 0.70171 | 2022-04-30 | 14 | 1.2903 | 2023-04-30 | 14 | 2.2498 | 2024-04-30 | 14 | 2.0923
[23 empty] | 2018-04-30 | 15 | 0.75806 | 2019-04-30 | 15 | 0.87295 | 2020-04-30 | 15 | 1.202 | 2021-04-30 | 15 | 0.69993 | 2022-04-30 | 15 | 1.2006 | 2023-04-30 | 15 | 2.1827 | 2024-04-30 | 15 | 2.0906
[23 empty] | 2018-04-30 | 16 | 0.75627 | 2019-04-30 | 16 | 0.87867 | 2020-04-30 | 16 | 1.2572 | 2021-04-30 | 16 | 0.69601 | 2022-04-30 | 16 | 1.194 | 2023-04-30 | 16 | 2.0385 | 2024-04-30 | 16 | 2.0883
[23 empty] | 2018-04-30 | 17 | 0.75605 | 2019-04-30 | 17 | 0.90954 | 2020-04-30 | 17 | 1.234 | 2021-04-30 | 17 | 0.60162 | 2022-04-30 | 17 | 1.1944 | 2023-04-30 | 17 | 2.019 | 2024-04-30 | 17 | 2.0852
[23 empty] | 2018-04-30 | 18 | 0.66685 | 2019-04-30 | 18 | 0.90817 | 2020-04-30 | 18 | 1.2198 | 2021-04-30 | 18 | 0.6335 | 2022-04-30 | 18 | 1.1947 | 2023-04-30 | 18 | 2.0291 | 2024-04-30 | 18 | 2.0818
[23 empty] | 2018-04-30 | 19 | 0.6597 | 2019-04-30 | 19 | 0.9052 | 2020-04-30 | 19 | 1.2202 | 2021-04-30 | 19 | 0.67874 | 2022-04-30 | 19 | 1.2923 | 2023-04-30 | 19 | 2.0319 | 2024-04-30 | 19 | 2.0781
[23 empty] | 2018-04-30 | 20 | 0.6626 | 2019-04-30 | 20 | 0.90405 | 2020-04-30 | 20 | 1.2178 | 2021-04-30 | 20 | 0.64757 | 2022-04-30 | 20 | 1.4279 | 2023-04-30 | 20 | 2.0363 | 2024-04-30 | 20 | 2.0729
[23 empty] | 2018-04-30 | 21 | 0.7898 | 2019-04-30 | 21 | 0.90314 | 2020-04-30 | 21 | 1.2096 | 2021-04-30 | 21 | 0.68141 | 2022-04-30 | 21 | 1.3836 | 2023-04-30 | 21 | 2.0371 | 2024-04-30 | 21 | 2.0693
[23 empty] | 2018-04-30 | 22 | 0.79941 | 2019-04-30 | 22 | 0.90154 | 2020-04-30 | 22 | 1.2106 | 2021-04-30 | 22 | 0.68105 | 2022-04-30 | 22 | 1.324 | 2023-04-30 | 22 | 2.0708 | 2024-04-30 | 22 | 2.0665
[23 empty] | 2018-04-30 | 23 | 0.79718 | 2019-04-30 | 23 | 0.90085 | 2020-04-30 | 23 | 1.2126 | 2021-04-30 | 23 | 0.67696 | 2022-04-30 | 23 | 1.3214 | 2023-04-30 | 23 | 2.0707 | 2024-04-30 | 23 | 2.0662
[23 empty] | 2018-04-30 | 24 | 0.79427 | 2019-04-30 | 24 | 0.89742 | 2020-04-30 | 24 | 1.2129 | 2021-04-30 | 24 | 0.6782 | 2022-04-30 | 24 | 1.3224 | 2023-04-30 | 24 | 2.0766 | 2024-04-30 | 24 | 2.0635
[23 empty] | 2018-05-01 | 1 | 0.75962 | 2019-05-01 | 1 | 0.89491 | 2020-05-01 | 1 | 1.2126 | 2021-05-01 | 1 | 0.67838 | 2022-05-01 | 1 | 1.3257 | 2023-05-01 | 1 | 2.088 | 2024-05-01 | 1 | 2.006
[23 empty] | 2018-05-01 | 2 | 0.75739 | 2019-05-01 | 2 | 0.89079 | 2020-05-01 | 2 | 1.2122 | 2021-05-01 | 2 | 0.67998 | 2022-05-01 | 2 | 1.3273 | 2023-05-01 | 2 | 2.0974 | 2024-05-01 | 2 | 1.9876
[23 empty] | 2018-05-01 | 3 | 0.75716 | 2019-05-01 | 3 | 0.89102 | 2020-05-01 | 3 | 1.2142 | 2021-05-01 | 3 | 0.67874 | 2022-05-01 | 3 | 1.3554 | 2023-05-01 | 3 | 2.1414 | 2024-05-01 | 3 | 1.9923
[23 empty] | 2018-05-01 | 4 | 0.75605 | 2019-05-01 | 4 | 0.89125 | 2020-05-01 | 4 | 1.2119 | 2021-05-01 | 4 | 0.67927 | 2022-05-01 | 4 | 1.3647 | 2023-05-01 | 4 | 2.1046 | 2024-05-01 | 4 | 1.9964
[23 empty] | 2018-05-01 | 5 | 0.75627 | 2019-05-01 | 5 | 0.89079 | 2020-05-01 | 5 | 1.2466 | 2021-05-01 | 5 | 0.67963 | 2022-05-01 | 5 | 1.3627 | 2023-05-01 | 5 | 1.8536 | 2024-05-01 | 5 | 1.9991
[23 empty] | 2018-05-01 | 6 | 0.75649 | 2019-05-01 | 6 | 0.89056 | 2020-05-01 | 6 | 1.2727 | 2021-05-01 | 6 | 0.68087 | 2022-05-01 | 6 | 1.3604 | 2023-05-01 | 6 | 2.3796 | 2024-05-01 | 6 | 2.0022
[23 empty] | 2018-05-01 | 7 | 0.75694 | 2019-05-01 | 7 | 0.89262 | 2020-05-01 | 7 | 1.2311 | 2021-05-01 | 7 | 0.69174 | 2022-05-01 | 7 | 1.3591 | 2023-05-01 | 7 | 2.3691 | 2024-05-01 | 7 | 2.0082
[23 empty] | 2018-05-01 | 8 | 0.75694 | 2019-05-01 | 8 | 0.89216 | 2020-05-01 | 8 | 1.2092 | 2021-05-01 | 8 | 0.69477 | 2022-05-01 | 8 | 1.3538 | 2023-05-01 | 8 | 2.356 | 2024-05-01 | 8 | 2.0095
[23 empty] | 2018-05-01 | 9 | 0.75694 | 2019-05-01 | 9 | 0.89125 | 2020-05-01 | 9 | 1.2089 | 2021-05-01 | 9 | 0.6937 | 2022-05-01 | 9 | 1.3521 | 2023-05-01 | 9 | 2.2799 | 2024-05-01 | 9 | 2.0091
[23 empty] | 2018-05-01 | 10 | 0.75761 | 2019-05-01 | 10 | 0.86037 | 2020-05-01 | 10 | 1.2086 | 2021-05-01 | 10 | 0.69352 | 2022-05-01 | 10 | 1.3508 | 2023-05-01 | 10 | 2.1928 | 2024-05-01 | 10 | 2.0133
[23 empty] | 2018-05-01 | 11 | 0.75761 | 2019-05-01 | 11 | 0.86197 | 2020-05-01 | 11 | 1.2099 | 2021-05-01 | 11 | 0.69156 | 2022-05-01 | 11 | 1.3501 | 2023-05-01 | 11 | 2.1895 | 2024-05-01 | 11 | 2.0186
[23 empty] | 2018-05-01 | 12 | 0.75739 | 2019-05-01 | 12 | 0.86335 | 2020-05-01 | 12 | 1.2119 | 2021-05-01 | 12 | 0.69103 | 2022-05-01 | 12 | 1.2926 | 2023-05-01 | 12 | 2.1933 | 2024-05-01 | 12 | 2.0606
[23 empty] | 2018-05-01 | 13 | 0.7556 | 2019-05-01 | 13 | 0.86472 | 2020-05-01 | 13 | 1.2145 | 2021-05-01 | 13 | 0.69067 | 2022-05-01 | 13 | 1.2119 | 2023-05-01 | 13 | 2.1896 | 2024-05-01 | 13 | 2.0907
[23 empty] | 2018-05-01 | 14 | 0.75537 | 2019-05-01 | 14 | 0.86632 | 2020-05-01 | 14 | 1.2145 | 2021-05-01 | 14 | 0.68835 | 2022-05-01 | 14 | 1.2559 | 2023-05-01 | 14 | 2.1843 | 2024-05-01 | 14 | 2.0879
[23 empty] | 2018-05-01 | 15 | 0.7556 | 2019-05-01 | 15 | 0.87181 | 2020-05-01 | 15 | 1.2159 | 2021-05-01 | 15 | 0.65576 | 2022-05-01 | 15 | 1.4315 | 2023-05-01 | 15 | 2.1899 | 2024-05-01 | 15 | 2.0869
[23 empty] | 2018-05-01 | 16 | 0.75649 | 2019-05-01 | 16 | 0.89697 | 2020-05-01 | 16 | 1.2165 | 2021-05-01 | 16 | 0.65273 | 2022-05-01 | 16 | 1.3528 | 2023-05-01 | 16 | 2.1927 | 2024-05-01 | 16 | 2.0807
[23 empty] | 2018-05-01 | 17 | 0.75806 | 2019-05-01 | 17 | 0.89719 | 2020-05-01 | 17 | 1.2162 | 2021-05-01 | 17 | 0.65345 | 2022-05-01 | 17 | 1.3475 | 2023-05-01 | 17 | 2.1936 | 2024-05-01 | 17 | 2.0753
[23 empty] | 2018-05-01 | 18 | 0.75806 | 2019-05-01 | 18 | 0.89788 | 2020-05-01 | 18 | 1.2159 | 2021-05-01 | 18 | 0.65505 | 2022-05-01 | 18 | 1.2661 | 2023-05-01 | 18 | 2.1904 | 2024-05-01 | 18 | 2.0789
[23 empty] | 2018-05-01 | 19 | 0.75806 | 2019-05-01 | 19 | 0.89582 | 2020-05-01 | 19 | 1.2172 | 2021-05-01 | 19 | 0.65576 | 2022-05-01 | 19 | 1.2357 | 2023-05-01 | 19 | 2.1863 | 2024-05-01 | 19 | 2.0956
[23 empty] | 2018-05-01 | 20 | 0.75739 | 2019-05-01 | 20 | 0.89491 | 2020-05-01 | 20 | 1.2165 | 2021-05-01 | 20 | 0.65647 | 2022-05-01 | 20 | 1.2837 | 2023-05-01 | 20 | 2.1828 | 2024-05-01 | 20 | 2.2165
[23 empty] | 2018-05-01 | 21 | 0.75649 | 2019-05-01 | 21 | 0.89491 | 2020-05-01 | 21 | 1.2182 | 2021-05-01 | 21 | 0.70296 | 2022-05-01 | 21 | 1.3124 | 2023-05-01 | 21 | 2.1804 | 2024-05-01 | 21 | 2.3202
[23 empty] | 2018-05-01 | 22 | 0.75649 | 2019-05-01 | 22 | 0.89445 | 2020-05-01 | 22 | 1.2178 | 2021-05-01 | 22 | 0.6912 | 2022-05-01 | 22 | 1.3204 | 2023-05-01 | 22 | 2.1775 | 2024-05-01 | 22 | 2.3061
[23 empty] | 2018-05-01 | 23 | 0.75672 | 2019-05-01 | 23 | 0.89308 | 2020-05-01 | 23 | 1.2192 | 2021-05-01 | 23 | 0.67143 | 2022-05-01 | 23 | 1.3174 | 2023-05-01 | 23 | 2.1782 | 2024-05-01 | 23 | 2.2936
[23 empty] | 2018-05-01 | 24 | 0.75649 | 2019-05-01 | 24 | 0.89239 | 2020-05-01 | 24 | 1.2238 | 2021-05-01 | 24 | 0.67215 | 2022-05-01 | 24 | 1.3148 | 2023-05-01 | 24 | 2.1764 | 2024-05-01 | 24 | 2.2895
[23 empty] | 2018-05-02 | 1 | 0.75582 | 2019-05-02 | 1 | 0.89216 | 2020-05-02 | 1 | 1.2585 | 2021-05-02 | 1 | 0.67019 | 2022-05-02 | 1 | 1.3157 | 2023-05-02 | 1 | 2.1733 | 2024-05-02 | 1 | 2.2888
[23 empty] | 2018-05-02 | 2 | 0.7556 | 2019-05-02 | 2 | 0.89056 | 2020-05-02 | 2 | 1.2552 | 2021-05-02 | 2 | 0.66912 | 2022-05-02 | 2 | 1.3161 | 2023-05-02 | 2 | 2.1711 | 2024-05-02 | 2 | 2.289
[23 empty] | 2018-05-02 | 3 | 0.7547 | 2019-05-02 | 3 | 0.89102 | 2020-05-02 | 3 | 1.2506 | 2021-05-02 | 3 | 0.66858 | 2022-05-02 | 3 | 1.3151 | 2023-05-02 | 3 | 2.1724 | 2024-05-02 | 3 | 2.2861
[23 empty] | 2018-05-02 | 4 | 0.75515 | 2019-05-02 | 4 | 0.8901 | 2020-05-02 | 4 | 1.2453 | 2021-05-02 | 4 | 0.66823 | 2022-05-02 | 4 | 1.3151 | 2023-05-02 | 4 | 2.1712 | 2024-05-02 | 4 | 2.2836
[23 empty] | 2018-05-02 | 5 | 0.75537 | 2019-05-02 | 5 | 0.88988 | 2020-05-02 | 5 | 1.2122 | 2021-05-02 | 5 | 0.66858 | 2022-05-02 | 5 | 1.3157 | 2023-05-02 | 5 | 2.1703 | 2024-05-02 | 5 | 2.2838
[23 empty] | 2018-05-02 | 6 | 0.7556 | 2019-05-02 | 6 | 0.8885 | 2020-05-02 | 6 | 1.204 | 2021-05-02 | 6 | 0.67054 | 2022-05-02 | 6 | 1.3171 | 2023-05-02 | 6 | 2.1689 | 2024-05-02 | 6 | 2.2857
[23 empty] | 2018-05-02 | 7 | 0.75493 | 2019-05-02 | 7 | 0.88759 | 2020-05-02 | 7 | 1.1533 | 2021-05-02 | 7 | 0.66983 | 2022-05-02 | 7 | 1.4117 | 2023-05-02 | 7 | 2.1146 | 2024-05-02 | 7 | 2.2805
[23 empty] | 2018-05-02 | 8 | 0.75582 | 2019-05-02 | 8 | 0.88759 | 2020-05-02 | 8 | 1.192 | 2021-05-02 | 8 | 0.56778 | 2022-05-02 | 8 | 1.3095 | 2023-05-02 | 8 | 2.1187 | 2024-05-02 | 8 | 2.2802
[23 empty] | 2018-05-02 | 9 | 0.75582 | 2019-05-02 | 9 | 0.88507 | 2020-05-02 | 9 | 1.2106 | 2021-05-02 | 9 | 0.74143 | 2022-05-02 | 9 | 1.2876 | 2023-05-02 | 9 | 2.1252 | 2024-05-02 | 9 | 2.2783
[23 empty] | 2018-05-02 | 10 | 0.75672 | 2019-05-02 | 10 | 0.88576 | 2020-05-02 | 10 | 1.2102 | 2021-05-02 | 10 | 0.70492 | 2022-05-02 | 10 | 1.2896 | 2023-05-02 | 10 | 2.1271 | 2024-05-02 | 10 | 2.2816
[23 empty] | 2018-05-02 | 11 | 0.8439 | 2019-05-02 | 11 | 0.88622 | 2020-05-02 | 11 | 1.1725 | 2021-05-02 | 11 | 0.68141 | 2022-05-02 | 11 | 1.3343 | 2023-05-02 | 11 | 2.1267 | 2024-05-02 | 11 | 2.2768
[23 empty] | 2018-05-02 | 12 | 0.92728 | 2019-05-02 | 12 | 0.8853 | 2020-05-02 | 12 | 1.1563 | 2021-05-02 | 12 | 0.68194 | 2022-05-02 | 12 | 1.3707 | 2023-05-02 | 12 | 2.1286 | 2024-05-02 | 12 | 2.2712
[23 empty] | 2018-05-02 | 13 | 0.92013 | 2019-05-02 | 13 | 0.88439 | 2020-05-02 | 13 | 1.2096 | 2021-05-02 | 13 | 0.68123 | 2022-05-02 | 13 | 1.3442 | 2023-05-02 | 13 | 2.1293 | 2024-05-02 | 13 | 2.2683
[23 empty] | 2018-05-02 | 14 | 0.88369 | 2019-05-02 | 14 | 0.88393 | 2020-05-02 | 14 | 1.2552 | 2021-05-02 | 14 | 0.67161 | 2022-05-02 | 14 | 1.2678 | 2023-05-02 | 14 | 2.1281 | 2024-05-02 | 14 | 2.2621
[23 empty] | 2018-05-02 | 15 | 0.88392 | 2019-05-02 | 15 | 0.8821 | 2020-05-02 | 15 | 1.3333 | 2021-05-02 | 15 | 0.65505 | 2022-05-02 | 15 | 1.239 | 2023-05-02 | 15 | 2.1309 | 2024-05-02 | 15 | 2.256
[23 empty] | 2018-05-02 | 16 | 0.88459 | 2019-05-02 | 16 | 0.8821 | 2020-05-02 | 16 | 1.3594 | 2021-05-02 | 16 | 0.65576 | 2022-05-02 | 16 | 1.2109 | 2023-05-02 | 16 | 2.1327 | 2024-05-02 | 16 | 2.2522
[23 empty] | 2018-05-02 | 17 | 0.88369 | 2019-05-02 | 17 | 0.8821 | 2020-05-02 | 17 | 1.3197 | 2021-05-02 | 17 | 0.66769 | 2022-05-02 | 17 | 1.2354 | 2023-05-02 | 17 | 2.1322 | 2024-05-02 | 17 | 2.2493
[23 empty] | 2018-05-02 | 18 | 0.88302 | 2019-05-02 | 18 | 0.88301 | 2020-05-02 | 18 | 1.3091 | 2021-05-02 | 18 | 0.67215 | 2022-05-02 | 18 | 1.235 | 2023-05-02 | 18 | 2.1339 | 2024-05-02 | 18 | 2.2476
[23 empty] | 2018-05-02 | 19 | 0.88235 | 2019-05-02 | 19 | 0.86723 | 2020-05-02 | 19 | 1.241 | 2021-05-02 | 19 | 0.66787 | 2022-05-02 | 19 | 1.2377 | 2023-05-02 | 19 | 2.133 | 2024-05-02 | 19 | 2.2455
[23 empty] | 2018-05-02 | 20 | 0.87654 | 2019-05-02 | 20 | 0.85122 | 2020-05-02 | 20 | 1.2162 | 2021-05-02 | 20 | 0.66199 | 2022-05-02 | 20 | 1.2476 | 2023-05-02 | 20 | 2.1329 | 2024-05-02 | 20 | 2.2426
[23 empty] | 2018-05-02 | 21 | 0.87699 | 2019-05-02 | 21 | 0.85351 | 2020-05-02 | 21 | 1.2374 | 2021-05-02 | 21 | 0.65968 | 2022-05-02 | 21 | 1.2466 | 2023-05-02 | 21 | 2.1333 | 2024-05-02 | 21 | 2.2407
[23 empty] | 2018-05-02 | 22 | 0.87654 | 2019-05-02 | 22 | 0.85534 | 2020-05-02 | 22 | 1.324 | 2021-05-02 | 22 | 0.68319 | 2022-05-02 | 22 | 1.2466 | 2023-05-02 | 22 | 2.1311 | 2024-05-02 | 22 | 2.2373
[23 empty] | 2018-05-02 | 23 | 0.87699 | 2019-05-02 | 23 | 0.85763 | 2020-05-02 | 23 | 1.3042 | 2021-05-02 | 23 | 0.66342 | 2022-05-02 | 23 | 1.2476 | 2023-05-02 | 23 | 2.1292 | 2024-05-02 | 23 | 2.2345
[23 empty] | 2018-05-02 | 24 | 0.87699 | 2019-05-02 | 24 | 0.85969 | 2020-05-02 | 24 | 1.2995 | 2021-05-02 | 24 | 0.65612 | 2022-05-02 | 24 | 1.2479 | 2023-05-02 | 24 | 2.1288 | 2024-05-02 | 24 | 2.232
[23 empty] | 2018-05-03 | 1 | 0.87632 | 2019-05-03 | 1 | 0.88896 | 2020-05-03 | 1 | 1.3015 | 2021-05-03 | 1 | 0.65505 | 2022-05-03 | 1 | 1.246 | 2023-05-03 | 1 | 2.1247 | 2024-05-03 | 1 | 2.2313
[23 empty] | 2018-05-03 | 2 | 0.87542 | 2019-05-03 | 2 | 0.88782 | 2020-05-03 | 2 | 1.3045 | 2021-05-03 | 2 | 0.65505 | 2022-05-03 | 2 | 1.2413 | 2023-05-03 | 2 | 2.1229 | 2024-05-03 | 2 | 2.2286
[23 empty] | 2018-05-03 | 3 | 0.87475 | 2019-05-03 | 3 | 0.88599 | 2020-05-03 | 3 | 1.3048 | 2021-05-03 | 3 | 0.65612 | 2022-05-03 | 3 | 1.2426 | 2023-05-03 | 3 | 2.12 | 2024-05-03 | 3 | 2.2291
[23 empty] | 2018-05-03 | 4 | 0.87497 | 2019-05-03 | 4 | 0.88507 | 2020-05-03 | 4 | 1.3065 | 2021-05-03 | 4 | 0.65558 | 2022-05-03 | 4 | 1.2456 | 2023-05-03 | 4 | 2.1214 | 2024-05-03 | 4 | 2.2258
[23 empty] | 2018-05-03 | 5 | 0.87453 | 2019-05-03 | 5 | 0.88507 | 2020-05-03 | 5 | 1.3091 | 2021-05-03 | 5 | 0.65505 | 2022-05-03 | 5 | 1.2486 | 2023-05-03 | 5 | 2.1222 | 2024-05-03 | 5 | 2.2241
[23 empty] | 2018-05-03 | 6 | 0.87497 | 2019-05-03 | 6 | 0.88599 | 2020-05-03 | 6 | 1.3283 | 2021-05-03 | 6 | 0.66057 | 2022-05-03 | 6 | 1.3111 | 2023-05-03 | 6 | 2.1257 | 2024-05-03 | 6 | 2.2234
[23 empty] | 2018-05-03 | 7 | 0.87564 | 2019-05-03 | 7 | 0.88713 | 2020-05-03 | 7 | 1.3409 | 2021-05-03 | 7 | 0.68283 | 2022-05-03 | 7 | 1.3009 | 2023-05-03 | 7 | 2.1721 | 2024-05-03 | 7 | 2.0413
[23 empty] | 2018-05-03 | 8 | 0.87497 | 2019-05-03 | 8 | 0.88667 | 2020-05-03 | 8 | 1.3071 | 2021-05-03 | 8 | 0.68034 | 2022-05-03 | 8 | 1.2807 | 2023-05-03 | 8 | 2.172 | 2024-05-03 | 8 | 2.0504
[23 empty] | 2018-05-03 | 9 | 0.8752 | 2019-05-03 | 9 | 0.88667 | 2020-05-03 | 9 | 1.3088 | 2021-05-03 | 9 | 0.67838 | 2022-05-03 | 9 | 1.2221 | 2023-05-03 | 9 | 2.1719 | 2024-05-03 | 9 | 1.8157
[23 empty] | 2018-05-03 | 10 | 0.87587 | 2019-05-03 | 10 | 0.8869 | 2020-05-03 | 10 | 1.3409 | 2021-05-03 | 10 | 0.67678 | 2022-05-03 | 10 | 1.2251 | 2023-05-03 | 10 | 2.1662 | 2024-05-03 | 10 | 2.351
[23 empty] | 2018-05-03 | 11 | 0.8752 | 2019-05-03 | 11 | 0.88599 | 2020-05-03 | 11 | 1.3336 | 2021-05-03 | 11 | 0.67624 | 2022-05-03 | 11 | 1.2271 | 2023-05-03 | 11 | 2.1267 | 2024-05-03 | 11 | 2.462
[23 empty] | 2018-05-03 | 12 | 0.87766 | 2019-05-03 | 12 | 0.88622 | 2020-05-03 | 12 | 1.3131 | 2021-05-03 | 12 | 0.66484 | 2022-05-03 | 12 | 1.2291 | 2023-05-03 | 12 | 2.1131 | 2024-05-03 | 12 | 2.439
[23 empty] | 2018-05-03 | 13 | 0.87989 | 2019-05-03 | 13 | 0.88713 | 2020-05-03 | 13 | 1.3101 | 2021-05-03 | 13 | 0.64971 | 2022-05-03 | 13 | 1.2304 | 2023-05-03 | 13 | 2.1104 | 2024-05-03 | 13 | 2.3197
[23 empty] | 2018-05-03 | 14 | 0.9208 | 2019-05-03 | 14 | 0.75723 | 2020-05-03 | 14 | 1.2777 | 2021-05-03 | 14 | 0.64988 | 2022-05-03 | 14 | 1.2331 | 2023-05-03 | 14 | 2.108 | 2024-05-03 | 14 | 2.3034
[23 empty] | 2018-05-03 | 15 | 0.92147 | 2019-05-03 | 15 | 0.93927 | 2020-05-03 | 15 | 1.2744 | 2021-05-03 | 15 | 0.6506 | 2022-05-03 | 15 | 1.2668 | 2023-05-03 | 15 | 2.1066 | 2024-05-03 | 15 | 2.2997
[23 empty] | 2018-05-03 | 16 | 0.9208 | 2019-05-03 | 16 | 0.93676 | 2020-05-03 | 16 | 1.2767 | 2021-05-03 | 16 | 0.64846 | 2022-05-03 | 16 | 1.2622 | 2023-05-03 | 16 | 2.1047 | 2024-05-03 | 16 | 2.2936
[23 empty] | 2018-05-03 | 17 | 0.92102 | 2019-05-03 | 17 | 0.93699 | 2020-05-03 | 17 | 1.3012 | 2021-05-03 | 17 | 0.64828 | 2022-05-03 | 17 | 1.2569 | 2023-05-03 | 17 | 2.0876 | 2024-05-03 | 17 | 2.0336
[23 empty] | 2018-05-03 | 18 | 0.92147 | 2019-05-03 | 18 | 0.82287 | 2020-05-03 | 18 | 1.3187 | 2021-05-03 | 18 | 0.6481 | 2022-05-03 | 18 | 1.2552 | 2023-05-03 | 18 | 2.0863 | 2024-05-03 | 18 | 1.4135
[23 empty] | 2018-05-03 | 19 | 0.92125 | 2019-05-03 | 19 | 0.9514 | 2020-05-03 | 19 | 1.3177 | 2021-05-03 | 19 | 0.64686 | 2022-05-03 | 19 | 1.2526 | 2023-05-03 | 19 | 2.0555 | 2024-05-03 | 19 | 0.013693
[23 empty] | 2018-05-03 | 20 | 0.91991 | 2019-05-03 | 20 | 0.97061 | 2020-05-03 | 20 | 1.3151 | 2021-05-03 | 20 | 0.64614 | 2022-05-03 | 20 | 1.2129 | 2023-05-03 | 20 | 2.0553 | 2024-05-03 | 20 | 0
[23 empty] | 2018-05-03 | 21 | 0.92058 | 2019-05-03 | 21 | 0.97358 | 2020-05-03 | 21 | 1.3062 | 2021-05-03 | 21 | 0.6465 | 2022-05-03 | 21 | 1.2142 | 2023-05-03 | 21 | 2.057 | 2024-05-03 | 21 | 0
[23 empty] | 2018-05-03 | 22 | 0.91767 | 2019-05-03 | 22 | 0.93653 | 2020-05-03 | 22 | 1.3065 | 2021-05-03 | 22 | 0.64668 | 2022-05-03 | 22 | 1.2334 | 2023-05-03 | 22 | 2.0568 | 2024-05-03 | 22 | 0
[23 empty] | 2018-05-03 | 23 | 0.91499 | 2019-05-03 | 23 | 0.93287 | 2020-05-03 | 23 | 1.3065 | 2021-05-03 | 23 | 0.64169 | 2022-05-03 | 23 | 1.2364 | 2023-05-03 | 23 | 2.0551 | 2024-05-03 | 23 | 0
[23 empty] | 2018-05-03 | 24 | 0.91499 | 2019-05-03 | 24 | 0.93081 | 2020-05-03 | 24 | 1.3042 | 2021-05-03 | 24 | 0.5977 | 2022-05-03 | 24 | 1.2493 | 2023-05-03 | 24 | 2.1794 | 2024-05-03 | 24 | 0
[23 empty] | 2018-05-04 | 1 | 0.91432 | 2019-05-04 | 1 | 0.92898 | 2020-05-04 | 1 | 1.3382 | 2021-05-04 | 1 | 0.62032 | 2022-05-04 | 1 | 1.2635 | 2023-05-04 | 1 | 2.1084 | 2024-05-04 | 1 | 0
[23 empty] | 2018-05-04 | 2 | 0.91342 | 2019-05-04 | 2 | 0.92738 | 2020-05-04 | 2 | 1.3105 | 2021-05-04 | 2 | 0.66538 | 2022-05-04 | 2 | 1.2602 | 2023-05-04 | 2 | 2.0998 | 2024-05-04 | 2 | 0
[23 empty] | 2018-05-04 | 3 | 0.9132 | 2019-05-04 | 3 | 0.92715 | 2020-05-04 | 3 | 1.3171 | 2021-05-04 | 3 | 0.65665 | 2022-05-04 | 3 | 1.2575 | 2023-05-04 | 3 | 2.0941 | 2024-05-04 | 3 | 0.74103
[23 empty] | 2018-05-04 | 4 | 0.91365 | 2019-05-04 | 4 | 0.92784 | 2020-05-04 | 4 | 1.3154 | 2021-05-04 | 4 | 0.65238 | 2022-05-04 | 4 | 1.2089 | 2023-05-04 | 4 | 2.0911 | 2024-05-04 | 4 | 0.84542
[23 empty] | 2018-05-04 | 5 | 0.91409 | 2019-05-04 | 5 | 0.92693 | 2020-05-04 | 5 | 1.3148 | 2021-05-04 | 5 | 0.65256 | 2022-05-04 | 5 | 1.2076 | 2023-05-04 | 5 | 2.088 | 2024-05-04 | 5 | 0.83719
[23 empty] | 2018-05-04 | 6 | 0.91454 | 2019-05-04 | 6 | 0.92715 | 2020-05-04 | 6 | 1.3134 | 2021-05-04 | 6 | 0.65273 | 2022-05-04 | 6 | 1.2096 | 2023-05-04 | 6 | 2.0865 | 2024-05-04 | 6 | 0.83034
[23 empty] | 2018-05-04 | 7 | 0.91521 | 2019-05-04 | 7 | 0.92784 | 2020-05-04 | 7 | 1.3131 | 2021-05-04 | 7 | 0.65434 | 2022-05-04 | 7 | 1.2116 | 2023-05-04 | 7 | 1.9944 | 2024-05-04 | 7 | 0.81577
[23 empty] | 2018-05-04 | 8 | 0.91767 | 2019-05-04 | 8 | 0.9299 | 2020-05-04 | 8 | 1.3121 | 2021-05-04 | 8 | 0.65487 | 2022-05-04 | 8 | 1.2132 | 2023-05-04 | 8 | 1.9963 | 2024-05-04 | 8 | 0.81112
[23 empty] | 2018-05-04 | 9 | 0.91633 | 2019-05-04 | 9 | 0.92967 | 2020-05-04 | 9 | 1.3131 | 2021-05-04 | 9 | 0.65541 | 2022-05-04 | 9 | 1.2145 | 2023-05-04 | 9 | 2.003 | 2024-05-04 | 9 | 0.010432
[23 empty] | 2018-05-04 | 10 | 0.91722 | 2019-05-04 | 10 | 0.93013 | 2020-05-04 | 10 | 1.3128 | 2021-05-04 | 10 | 0.65612 | 2022-05-04 | 10 | 1.2165 | 2023-05-04 | 10 | 2.0087 | 2024-05-04 | 10 | 0
[23 empty] | 2018-05-04 | 11 | 0.91745 | 2019-05-04 | 11 | 0.92898 | 2020-05-04 | 11 | 1.3111 | 2021-05-04 | 11 | 0.65487 | 2022-05-04 | 11 | 1.2152 | 2023-05-04 | 11 | 2.0952 | 2024-05-04 | 11 | 0
[23 empty] | 2018-05-04 | 12 | 0.91767 | 2019-05-04 | 12 | 0.92853 | 2020-05-04 | 12 | 1.3108 | 2021-05-04 | 12 | 0.65345 | 2022-05-04 | 12 | 1.2175 | 2023-05-04 | 12 | 2.0944 | 2024-05-04 | 12 | 0
[23 empty] | 2018-05-04 | 13 | 0.91812 | 2019-05-04 | 13 | 0.92853 | 2020-05-04 | 13 | 1.3108 | 2021-05-04 | 13 | 0.65095 | 2022-05-04 | 13 | 1.2169 | 2023-05-04 | 13 | 2.0172 | 2024-05-04 | 13 | 0
[23 empty] | 2018-05-04 | 14 | 0.91745 | 2019-05-04 | 14 | 0.9283 | 2020-05-04 | 14 | 1.3085 | 2021-05-04 | 14 | 0.64882 | 2022-05-04 | 14 | 1.2175 | 2023-05-04 | 14 | 2.0168 | 2024-05-04 | 14 | 1.7193
[23 empty] | 2018-05-04 | 15 | 0.91678 | 2019-05-04 | 15 | 0.92853 | 2020-05-04 | 15 | 1.3022 | 2021-05-04 | 15 | 0.62566 | 2022-05-04 | 15 | 1.2175 | 2023-05-04 | 15 | 2.0218 | 2024-05-04 | 15 | 1.4918
[23 empty] | 2018-05-04 | 16 | 0.91655 | 2019-05-04 | 16 | 0.92853 | 2020-05-04 | 16 | 1.2661 | 2021-05-04 | 16 | 0.59467 | 2022-05-04 | 16 | 1.2178 | 2023-05-04 | 16 | 2.024 | 2024-05-04 | 16 | 1.4677
[23 empty] | 2018-05-04 | 17 | 0.91745 | 2019-05-04 | 17 | 0.92875 | 2020-05-04 | 17 | 1.2665 | 2021-05-04 | 17 | 0.65434 | 2022-05-04 | 17 | 1.2175 | 2023-05-04 | 17 | 2.0265 | 2024-05-04 | 17 | 1.4618
[23 empty] | 2018-05-04 | 18 | 0.91745 | 2019-05-04 | 18 | 0.92921 | 2020-05-04 | 18 | 1.2661 | 2021-05-04 | 18 | 0.65469 | 2022-05-04 | 18 | 1.2155 | 2023-05-04 | 18 | 2.0268 | 2024-05-04 | 18 | 1.4736
[23 empty] | 2018-05-04 | 19 | 0.91745 | 2019-05-04 | 19 | 0.92875 | 2020-05-04 | 19 | 1.2655 | 2021-05-04 | 19 | 0.65291 | 2022-05-04 | 19 | 1.2152 | 2023-05-04 | 19 | 2.0245 | 2024-05-04 | 19 | 1.699
[23 empty] | 2018-05-04 | 20 | 0.91857 | 2019-05-04 | 20 | 0.92761 | 2020-05-04 | 20 | 1.2655 | 2021-05-04 | 20 | 0.62833 | 2022-05-04 | 20 | 1.2165 | 2023-05-04 | 20 | 2.023 | 2024-05-04 | 20 | 1.8158
[23 empty] | 2018-05-04 | 21 | 0.91499 | 2019-05-04 | 21 | 0.92853 | 2020-05-04 | 21 | 1.2681 | 2021-05-04 | 21 | 0.62014 | 2022-05-04 | 21 | 1.2145 | 2023-05-04 | 21 | 2.0522 | 2024-05-04 | 21 | 1.9622
[23 empty] | 2018-05-04 | 22 | 0.91432 | 2019-05-04 | 22 | 0.92807 | 2020-05-04 | 22 | 1.2675 | 2021-05-04 | 22 | 0.62103 | 2022-05-04 | 22 | 1.2149 | 2023-05-04 | 22 | 2.0687 | 2024-05-04 | 22 | 1.9666
[23 empty] | 2018-05-04 | 23 | 0.95657 | 2019-05-04 | 23 | 0.92738 | 2020-05-04 | 23 | 1.2655 | 2021-05-04 | 23 | 0.62174 | 2022-05-04 | 23 | 1.2139 | 2023-05-04 | 23 | 2.0853 | 2024-05-04 | 23 | 2.5727
[23 empty] | 2018-05-04 | 24 | 0.95679 | 2019-05-04 | 24 | 0.9267 | 2020-05-04 | 24 | 1.2645 | 2021-05-04 | 24 | 0.59111 | 2022-05-04 | 24 | 1.2135 | 2023-05-04 | 24 | 2.0805 | 2024-05-04 | 24 | 2.6414
[23 empty] | 2018-05-05 | 1 | 0.95344 | 2019-05-05 | 1 | 0.92532 | 2020-05-05 | 1 | 1.2645 | 2021-05-05 | 1 | 0.64454 | 2022-05-05 | 1 | 1.2119 | 2023-05-05 | 1 | 2.0758 | 2024-05-05 | 1 | 2.6443
[23 empty] | 2018-05-05 | 2 | 0.92304 | 2019-05-05 | 2 | 0.92327 | 2020-05-05 | 2 | 1.2661 | 2021-05-05 | 2 | 0.63866 | 2022-05-05 | 2 | 1.2112 | 2023-05-05 | 2 | 2.0729 | 2024-05-05 | 2 | 2.661
[23 empty] | 2018-05-05 | 3 | 0.91186 | 2019-05-05 | 3 | 0.92304 | 2020-05-05 | 3 | 1.2678 | 2021-05-05 | 3 | 0.63795 | 2022-05-05 | 3 | 1.2126 | 2023-05-05 | 3 | 2.0692 | 2024-05-05 | 3 | 2.742
[23 empty] | 2018-05-05 | 4 | 0.91208 | 2019-05-05 | 4 | 0.92395 | 2020-05-05 | 4 | 1.2675 | 2021-05-05 | 4 | 0.63688 | 2022-05-05 | 4 | 1.2119 | 2023-05-05 | 4 | 2.0688 | 2024-05-05 | 4 | 2.7445
[23 empty] | 2018-05-05 | 5 | 0.91275 | 2019-05-05 | 5 | 0.92372 | 2020-05-05 | 5 | 1.2684 | 2021-05-05 | 5 | 0.63653 | 2022-05-05 | 5 | 1.2122 | 2023-05-05 | 5 | 2.064 | 2024-05-05 | 5 | 2.7452
[23 empty] | 2018-05-05 | 6 | 0.91074 | 2019-05-05 | 6 | 0.92327 | 2020-05-05 | 6 | 1.2684 | 2021-05-05 | 6 | 0.63653 | 2022-05-05 | 6 | 1.2126 | 2023-05-05 | 6 | 2.0613 | 2024-05-05 | 6 | 2.7445
[23 empty] | 2018-05-05 | 7 | 0.91119 | 2019-05-05 | 7 | 0.92601 | 2020-05-05 | 7 | 1.2688 | 2021-05-05 | 7 | 0.63866 | 2022-05-05 | 7 | 1.2129 | 2023-05-05 | 7 | 2.0604 | 2024-05-05 | 7 | 2.741
[23 empty] | 2018-05-05 | 8 | 0.91119 | 2019-05-05 | 8 | 0.9267 | 2020-05-05 | 8 | 1.2688 | 2021-05-05 | 8 | 0.63831 | 2022-05-05 | 8 | 1.2132 | 2023-05-05 | 8 | 1.9928 | 2024-05-05 | 8 | 2.7418
[23 empty] | 2018-05-05 | 9 | 0.91231 | 2019-05-05 | 9 | 0.92624 | 2020-05-05 | 9 | 1.2681 | 2021-05-05 | 9 | 0.63777 | 2022-05-05 | 9 | 1.2129 | 2023-05-05 | 9 | 1.9923 | 2024-05-05 | 9 | 2.7383
[23 empty] | 2018-05-05 | 10 | 0.91432 | 2019-05-05 | 10 | 0.9251 | 2020-05-05 | 10 | 1.2691 | 2021-05-05 | 10 | 0.6376 | 2022-05-05 | 10 | 1.2129 | 2023-05-05 | 10 | 1.9948 | 2024-05-05 | 10 | 2.7328
[23 empty] | 2018-05-05 | 11 | 0.91298 | 2019-05-05 | 11 | 0.9251 | 2020-05-05 | 11 | 1.2684 | 2021-05-05 | 11 | 0.63724 | 2022-05-05 | 11 | 1.2122 | 2023-05-05 | 11 | 1.996 | 2024-05-05 | 11 | 2.729
[23 empty] | 2018-05-05 | 12 | 0.9132 | 2019-05-05 | 12 | 0.92555 | 2020-05-05 | 12 | 1.2678 | 2021-05-05 | 12 | 0.63688 | 2022-05-05 | 12 | 1.2119 | 2023-05-05 | 12 | 1.9984 | 2024-05-05 | 12 | 2.7258
[23 empty] | 2018-05-05 | 13 | 0.91432 | 2019-05-05 | 13 | 0.92487 | 2020-05-05 | 13 | 1.2681 | 2021-05-05 | 13 | 0.63617 | 2022-05-05 | 13 | 1.1811 | 2023-05-05 | 13 | 2.0117 | 2024-05-05 | 13 | 2.7267
[23 empty] | 2018-05-05 | 14 | 0.91588 | 2019-05-05 | 14 | 0.92441 | 2020-05-05 | 14 | 1.2681 | 2021-05-05 | 14 | 0.63653 | 2022-05-05 | 14 | 1.1997 | 2023-05-05 | 14 | 2.1691 | 2024-05-05 | 14 | 2.7308
[23 empty] | 2018-05-05 | 15 | 0.91722 | 2019-05-05 | 15 | 0.92144 | 2020-05-05 | 15 | 1.2126 | 2021-05-05 | 15 | 0.63831 | 2022-05-05 | 15 | 1.203 | 2023-05-05 | 15 | 2.3431 | 2024-05-05 | 15 | 2.7339
[23 empty] | 2018-05-05 | 16 | 0.91834 | 2019-05-05 | 16 | 0.91755 | 2020-05-05 | 16 | 1.2169 | 2021-05-05 | 16 | 0.6392 | 2022-05-05 | 16 | 1.2 | 2023-05-05 | 16 | 2.2636 | 2024-05-05 | 16 | 2.7412
[23 empty] | 2018-05-05 | 17 | 0.91946 | 2019-05-05 | 17 | 0.91755 | 2020-05-05 | 17 | 1.2754 | 2021-05-05 | 17 | 0.67785 | 2022-05-05 | 17 | 1.1987 | 2023-05-05 | 17 | 2.259 | 2024-05-05 | 17 | 2.7505
[23 empty] | 2018-05-05 | 18 | 0.91946 | 2019-05-05 | 18 | 0.91823 | 2020-05-05 | 18 | 1.2688 | 2021-05-05 | 18 | 0.67571 | 2022-05-05 | 18 | 1.196 | 2023-05-05 | 18 | 2.3816 | 2024-05-05 | 18 | 2.7516
[23 empty] | 2018-05-05 | 19 | 0.92125 | 2019-05-05 | 19 | 0.91801 | 2020-05-05 | 19 | 1.2678 | 2021-05-05 | 19 | 0.67179 | 2022-05-05 | 19 | 1.195 | 2023-05-05 | 19 | 2.3794 | 2024-05-05 | 19 | 2.7539
[23 empty] | 2018-05-05 | 20 | 0.92661 | 2019-05-05 | 20 | 0.91778 | 2020-05-05 | 20 | 1.2684 | 2021-05-05 | 20 | 0.64917 | 2022-05-05 | 20 | 1.196 | 2023-05-05 | 20 | 2.2859 | 2024-05-05 | 20 | 2.7532
[23 empty] | 2018-05-05 | 21 | 0.92483 | 2019-05-05 | 21 | 0.91778 | 2020-05-05 | 21 | 1.2671 | 2021-05-05 | 21 | 0.6205 | 2022-05-05 | 21 | 1.195 | 2023-05-05 | 21 | 2.2735 | 2024-05-05 | 21 | 2.7402
[23 empty] | 2018-05-05 | 22 | 0.92214 | 2019-05-05 | 22 | 0.91709 | 2020-05-05 | 22 | 1.2678 | 2021-05-05 | 22 | 0.20392 | 2022-05-05 | 22 | 1.1997 | 2023-05-05 | 22 | 2.1947 | 2024-05-05 | 22 | 2.7258
[23 empty] | 2018-05-05 | 23 | 0.92102 | 2019-05-05 | 23 | 0.9164 | 2020-05-05 | 23 | 1.2684 | 2021-05-05 | 23 | 0.33198 | 2022-05-05 | 23 | 1.2073 | 2023-05-05 | 23 | 2.1871 | 2024-05-05 | 23 | 2.7215
[23 empty] | 2018-05-05 | 24 | 0.91968 | 2019-05-05 | 24 | 0.9148 | 2020-05-05 | 24 | 1.2688 | 2021-05-05 | 24 | 0.7945 | 2022-05-05 | 24 | 1.2046 | 2023-05-05 | 24 | 2.1896 | 2024-05-05 | 24 | 2.716
[23 empty] | 2018-05-06 | 1 | 0.92013 | 2019-05-06 | 1 | 0.91412 | 2020-05-06 | 1 | 1.2767 | 2021-05-06 | 1 | 0.65968 | 2022-05-06 | 1 | 1.203 | 2023-05-06 | 1 | 2.1883 | 2024-05-06 | 1 | 2.7178
[23 empty] | 2018-05-06 | 2 | 0.91968 | 2019-05-06 | 2 | 0.9148 | 2020-05-06 | 2 | 1.2747 | 2021-05-06 | 2 | 0.65594 | 2022-05-06 | 2 | 1.2006 | 2023-05-06 | 2 | 2.1937 | 2024-05-06 | 2 | 2.7089
[23 empty] | 2018-05-06 | 3 | 0.91946 | 2019-05-06 | 3 | 0.91435 | 2020-05-06 | 3 | 1.2744 | 2021-05-06 | 3 | 0.65345 | 2022-05-06 | 3 | 1.199 | 2023-05-06 | 3 | 2.1938 | 2024-05-06 | 3 | 2.7093
[23 empty] | 2018-05-06 | 4 | 0.91901 | 2019-05-06 | 4 | 0.91435 | 2020-05-06 | 4 | 1.2751 | 2021-05-06 | 4 | 0.65291 | 2022-05-06 | 4 | 1.2006 | 2023-05-06 | 4 | 2.1937 | 2024-05-06 | 4 | 2.708
[23 empty] | 2018-05-06 | 5 | 0.91834 | 2019-05-06 | 5 | 0.91503 | 2020-05-06 | 5 | 1.2751 | 2021-05-06 | 5 | 0.65131 | 2022-05-06 | 5 | 1.1997 | 2023-05-06 | 5 | 2.1957 | 2024-05-06 | 5 | 2.709
[23 empty] | 2018-05-06 | 6 | 0.91812 | 2019-05-06 | 6 | 0.91526 | 2020-05-06 | 6 | 1.2737 | 2021-05-06 | 6 | 0.63866 | 2022-05-06 | 6 | 1.15 | 2023-05-06 | 6 | 2.1945 | 2024-05-06 | 6 | 2.7103
[23 empty] | 2018-05-06 | 7 | 0.91722 | 2019-05-06 | 7 | 0.9148 | 2020-05-06 | 7 | 1.2747 | 2021-05-06 | 7 | 0.62905 | 2022-05-06 | 7 | 1.0783 | 2023-05-06 | 7 | 2.1969 | 2024-05-06 | 7 | 2.7015
[23 empty] | 2018-05-06 | 8 | 0.917 | 2019-05-06 | 8 | 0.91526 | 2020-05-06 | 8 | 1.2734 | 2021-05-06 | 8 | 0.64009 | 2022-05-06 | 8 | 1.2453 | 2023-05-06 | 8 | 2.1994 | 2024-05-06 | 8 | 2.7018
[23 empty] | 2018-05-06 | 9 | 0.917 | 2019-05-06 | 9 | 0.91595 | 2020-05-06 | 9 | 1.2734 | 2021-05-06 | 9 | 0.64134 | 2022-05-06 | 9 | 1.2212 | 2023-05-06 | 9 | 2.2017 | 2024-05-06 | 9 | 2.7045
[23 empty] | 2018-05-06 | 10 | 0.91722 | 2019-05-06 | 10 | 0.91503 | 2020-05-06 | 10 | 1.2714 | 2021-05-06 | 10 | 0.64187 | 2022-05-06 | 10 | 1.1576 | 2023-05-06 | 10 | 2.204 | 2024-05-06 | 10 | 2.7038
[23 empty] | 2018-05-06 | 11 | 0.91722 | 2019-05-06 | 11 | 0.91572 | 2020-05-06 | 11 | 1.2711 | 2021-05-06 | 11 | 0.66948 | 2022-05-06 | 11 | 1.1444 | 2023-05-06 | 11 | 2.2 | 2024-05-06 | 11 | 2.7018
[23 empty] | 2018-05-06 | 12 | 0.917 | 2019-05-06 | 12 | 0.91549 | 2020-05-06 | 12 | 1.2714 | 2021-05-06 | 12 | 0.67143 | 2022-05-06 | 12 | 1.1451 | 2023-05-06 | 12 | 2.196 | 2024-05-06 | 12 | 2.5552
[23 empty] | 2018-05-06 | 13 | 0.91588 | 2019-05-06 | 13 | 0.91503 | 2020-05-06 | 13 | 1.2711 | 2021-05-06 | 13 | 0.66289 | 2022-05-06 | 13 | 1.1636 | 2023-05-06 | 13 | 2.1941 | 2024-05-06 | 13 | 2.5057
[23 empty] | 2018-05-06 | 14 | 0.91544 | 2019-05-06 | 14 | 0.91343 | 2020-05-06 | 14 | 1.2691 | 2021-05-06 | 14 | 0.63866 | 2022-05-06 | 14 | 1.1725 | 2023-05-06 | 14 | 2.1938 | 2024-05-06 | 14 | 2.5036
[23 empty] | 2018-05-06 | 15 | 0.91722 | 2019-05-06 | 15 | 0.91114 | 2020-05-06 | 15 | 1.2684 | 2021-05-06 | 15 | 0.63938 | 2022-05-06 | 15 | 1.1193 | 2023-05-06 | 15 | 2.1946 | 2024-05-06 | 15 | 2.5055
[23 empty] | 2018-05-06 | 16 | 0.91655 | 2019-05-06 | 16 | 0.91114 | 2020-05-06 | 16 | 1.2668 | 2021-05-06 | 16 | 0.63955 | 2022-05-06 | 16 | 0.95059 | 2023-05-06 | 16 | 2.1891 | 2024-05-06 | 16 | 2.503
[23 empty] | 2018-05-06 | 17 | 0.91611 | 2019-05-06 | 17 | 0.91114 | 2020-05-06 | 17 | 1.2628 | 2021-05-06 | 17 | 0.63938 | 2022-05-06 | 17 | 0.94232 | 2023-05-06 | 17 | 2.1756 | 2024-05-06 | 17 | 2.5515
[23 empty] | 2018-05-06 | 18 | 0.91566 | 2019-05-06 | 18 | 0.91092 | 2020-05-06 | 18 | 1.2486 | 2021-05-06 | 18 | 0.63973 | 2022-05-06 | 18 | 0.94431 | 2023-05-06 | 18 | 2.1076 | 2024-05-06 | 18 | 2.5405
[23 empty] | 2018-05-06 | 19 | 0.91544 | 2019-05-06 | 19 | 0.91023 | 2020-05-06 | 19 | 1.2496 | 2021-05-06 | 19 | 0.64116 | 2022-05-06 | 19 | 0.85037 | 2023-05-06 | 19 | 2.0971 | 2024-05-06 | 19 | 2.5402
[23 empty] | 2018-05-06 | 20 | 0.91477 | 2019-05-06 | 20 | 0.90932 | 2020-05-06 | 20 | 1.2512 | 2021-05-06 | 20 | 0.64116 | 2022-05-06 | 20 | 0.94596 | 2023-05-06 | 20 | 2.099 | 2024-05-06 | 20 | 2.5295
[23 empty] | 2018-05-06 | 21 | 0.91477 | 2019-05-06 | 21 | 0.90909 | 2020-05-06 | 21 | 1.2532 | 2021-05-06 | 21 | 0.64169 | 2022-05-06 | 21 | 1.0029 | 2023-05-06 | 21 | 2.1008 | 2024-05-06 | 21 | 2.5232
[23 empty] | 2018-05-06 | 22 | 0.90247 | 2019-05-06 | 22 | 0.90954 | 2020-05-06 | 22 | 1.2539 | 2021-05-06 | 22 | 0.64098 | 2022-05-06 | 22 | 0.97242 | 2023-05-06 | 22 | 2.1232 | 2024-05-06 | 22 | 2.519
[23 empty] | 2018-05-06 | 23 | 0.90091 | 2019-05-06 | 23 | 0.90771 | 2020-05-06 | 23 | 1.2559 | 2021-05-06 | 23 | 0.64134 | 2022-05-06 | 23 | 0.9754 | 2023-05-06 | 23 | 2.1287 | 2024-05-06 | 23 | 2.5114
[23 empty] | 2018-05-06 | 24 | 0.90091 | 2019-05-06 | 24 | 0.9068 | 2020-05-06 | 24 | 1.2565 | 2021-05-06 | 24 | 0.63724 | 2022-05-06 | 24 | 1.0485 | 2023-05-06 | 24 | 2.1225 | 2024-05-06 | 24 | 2.511
[23 empty] | 2018-05-07 | 1 | 0.90158 | 2019-05-07 | 1 | 0.90588 | 2020-05-07 | 1 | 1.2569 | 2021-05-07 | 1 | 0.63902 | 2022-05-07 | 1 | 1.0432 | 2023-05-07 | 1 | 2.176 | 2024-05-07 | 1 | 2.5049
[23 empty] | 2018-05-07 | 2 | 0.90202 | 2019-05-07 | 2 | 0.90383 | 2020-05-07 | 2 | 1.2582 | 2021-05-07 | 2 | 0.29101 | 2022-05-07 | 2 | 1.0373 | 2023-05-07 | 2 | 2.1838 | 2024-05-07 | 2 | 2.5075
[23 empty] | 2018-05-07 | 3 | 0.90225 | 2019-05-07 | 3 | 0.90451 | 2020-05-07 | 3 | 1.2585 | 2021-05-07 | 3 | 0.80091 | 2022-05-07 | 3 | 1.033 | 2023-05-07 | 3 | 2.1836 | 2024-05-07 | 3 | 2.5072
[23 empty] | 2018-05-07 | 4 | 0.90247 | 2019-05-07 | 4 | 0.90245 | 2020-05-07 | 4 | 1.2605 | 2021-05-07 | 4 | 0.73181 | 2022-05-07 | 4 | 0.98797 | 2023-05-07 | 4 | 2.1803 | 2024-05-07 | 4 | 2.5079
[23 empty] | 2018-05-07 | 5 | 0.90158 | 2019-05-07 | 5 | 0.90268 | 2020-05-07 | 5 | 1.2615 | 2021-05-07 | 5 | 0.66146 | 2022-05-07 | 5 | 0.97705 | 2023-05-07 | 5 | 2.1759 | 2024-05-07 | 5 | 2.51
[23 empty] | 2018-05-07 | 6 | 0.90269 | 2019-05-07 | 6 | 0.90131 | 2020-05-07 | 6 | 1.2608 | 2021-05-07 | 6 | 0.64383 | 2022-05-07 | 6 | 0.89304 | 2023-05-07 | 6 | 2.1742 | 2024-05-07 | 6 | 2.5071
[23 empty] | 2018-05-07 | 7 | 0.90426 | 2019-05-07 | 7 | 0.87364 | 2020-05-07 | 7 | 1.2542 | 2021-05-07 | 7 | 0.6205 | 2022-05-07 | 7 | 0.87088 | 2023-05-07 | 7 | 2.1185 | 2024-05-07 | 7 | 2.5063
[23 empty] | 2018-05-07 | 8 | 0.90336 | 2019-05-07 | 8 | 0.87547 | 2020-05-07 | 8 | 1.2552 | 2021-05-07 | 8 | 0.59984 | 2022-05-07 | 8 | 0.87683 | 2023-05-07 | 8 | 2.1186 | 2024-05-07 | 8 | 2.3806
[23 empty] | 2018-05-07 | 9 | 0.90471 | 2019-05-07 | 9 | 0.87798 | 2020-05-07 | 9 | 1.2625 | 2021-05-07 | 9 | 0.63706 | 2022-05-07 | 9 | 0.93637 | 2023-05-07 | 9 | 2.121 | 2024-05-07 | 9 | 2.4856
[23 empty] | 2018-05-07 | 10 | 0.90493 | 2019-05-07 | 10 | 0.88073 | 2020-05-07 | 10 | 1.2608 | 2021-05-07 | 10 | 0.67678 | 2022-05-07 | 10 | 1.0306 | 2023-05-07 | 10 | 2.1302 | 2024-05-07 | 10 | 2.4908
[23 empty] | 2018-05-07 | 11 | 0.90471 | 2019-05-07 | 11 | 0.88279 | 2020-05-07 | 11 | 1.2562 | 2021-05-07 | 11 | 0.66039 | 2022-05-07 | 11 | 1.028 | 2023-05-07 | 11 | 2.1307 | 2024-05-07 | 11 | 2.4934
[23 empty] | 2018-05-07 | 12 | 0.90336 | 2019-05-07 | 12 | 0.90817 | 2020-05-07 | 12 | 1.2083 | 2021-05-07 | 12 | 0.65825 | 2022-05-07 | 12 | 1.025 | 2023-05-07 | 12 | 2.1327 | 2024-05-07 | 12 | 2.496
[23 empty] | 2018-05-07 | 13 | 0.90292 | 2019-05-07 | 13 | 0.91389 | 2020-05-07 | 13 | 1.2096 | 2021-05-07 | 13 | 0.65202 | 2022-05-07 | 13 | 0.99789 | 2023-05-07 | 13 | 2.1361 | 2024-05-07 | 13 | 2.4925
[23 empty] | 2018-05-07 | 14 | 0.9018 | 2019-05-07 | 14 | 0.92418 | 2020-05-07 | 14 | 1.2102 | 2021-05-07 | 14 | 0.65077 | 2022-05-07 | 14 | 0.99557 | 2023-05-07 | 14 | 2.1293 | 2024-05-07 | 14 | 2.4966
[23 empty] | 2018-05-07 | 15 | 0.90046 | 2019-05-07 | 15 | 0.92304 | 2020-05-07 | 15 | 1.2099 | 2021-05-07 | 15 | 0.65113 | 2022-05-07 | 15 | 0.96878 | 2023-05-07 | 15 | 2.1291 | 2024-05-07 | 15 | 2.4922
[23 empty] | 2018-05-07 | 16 | 0.90158 | 2019-05-07 | 16 | 0.91892 | 2020-05-07 | 16 | 1.2139 | 2021-05-07 | 16 | 0.6506 | 2022-05-07 | 16 | 0.95092 | 2023-05-07 | 16 | 2.1271 | 2024-05-07 | 16 | 2.4867
[23 empty] | 2018-05-07 | 17 | 0.90135 | 2019-05-07 | 17 | 0.5068 | 2020-05-07 | 17 | 1.2618 | 2021-05-07 | 17 | 0.65095 | 2022-05-07 | 17 | 0.93902 | 2023-05-07 | 17 | 2.1289 | 2024-05-07 | 17 | 2.4722
[23 empty] | 2018-05-07 | 18 | 0.90046 | 2019-05-07 | 18 | 0.52647 | 2020-05-07 | 18 | 1.2602 | 2021-05-07 | 18 | 0.65095 | 2022-05-07 | 18 | 0.94265 | 2023-05-07 | 18 | 2.1503 | 2024-05-07 | 18 | 2.4579
[23 empty] | 2018-05-07 | 19 | 0.89956 | 2019-05-07 | 19 | 0.92487 | 2020-05-07 | 19 | 1.2592 | 2021-05-07 | 19 | 0.65167 | 2022-05-07 | 19 | 1.0908 | 2023-05-07 | 19 | 2.3894 | 2024-05-07 | 19 | 2.458
[23 empty] | 2018-05-07 | 20 | 0.89778 | 2019-05-07 | 20 | 0.92487 | 2020-05-07 | 20 | 1.2589 | 2021-05-07 | 20 | 0.65202 | 2022-05-07 | 20 | 1.1471 | 2023-05-07 | 20 | 2.4967 | 2024-05-07 | 20 | 2.46
[23 empty] | 2018-05-07 | 21 | 0.89487 | 2019-05-07 | 21 | 0.92372 | 2020-05-07 | 21 | 1.2569 | 2021-05-07 | 21 | 0.69013 | 2022-05-07 | 21 | 1.1725 | 2023-05-07 | 21 | 2.4897 | 2024-05-07 | 21 | 2.4604
[23 empty] | 2018-05-07 | 22 | 0.86558 | 2019-05-07 | 22 | 0.92349 | 2020-05-07 | 22 | 1.2546 | 2021-05-07 | 22 | 0.71115 | 2022-05-07 | 22 | 1.0759 | 2023-05-07 | 22 | 2.4759 | 2024-05-07 | 22 | 2.4519
[23 empty] | 2018-05-07 | 23 | 0.86558 | 2019-05-07 | 23 | 0.92258 | 2020-05-07 | 23 | 1.2549 | 2021-05-07 | 23 | 0.70492 | 2022-05-07 | 23 | 1.0789 | 2023-05-07 | 23 | 2.4681 | 2024-05-07 | 23 | 2.45
[23 empty] | 2018-05-07 | 24 | 0.86804 | 2019-05-07 | 24 | 0.95368 | 2020-05-07 | 24 | 1.2529 | 2021-05-07 | 24 | 0.70118 | 2022-05-07 | 24 | 1.075 | 2023-05-07 | 24 | 2.4635 | 2024-05-07 | 24 | 2.4672
[23 empty] | 2018-05-08 | 1 | 0.86871 | 2019-05-08 | 1 | 0.95162 | 2020-05-08 | 1 | 1.2522 | 2021-05-08 | 1 | 0.67322 | 2022-05-08 | 1 | 1.0746 | 2023-05-08 | 1 | 2.4594 | 2024-05-08 | 1 | 2.4722
[23 empty] | 2018-05-08 | 2 | 0.87095 | 2019-05-08 | 2 | 0.94797 | 2020-05-08 | 2 | 1.2466 | 2021-05-08 | 2 | 0.66769 | 2022-05-08 | 2 | 1.0746 | 2023-05-08 | 2 | 2.4558 | 2024-05-08 | 2 | 2.4715
[23 empty] | 2018-05-08 | 3 | 0.87006 | 2019-05-08 | 3 | 0.94065 | 2020-05-08 | 3 | 1.2278 | 2021-05-08 | 3 | 0.66752 | 2022-05-08 | 3 | 1.0753 | 2023-05-08 | 3 | 2.4496 | 2024-05-08 | 3 | 2.4687
[23 empty] | 2018-05-08 | 4 | 0.8705 | 2019-05-08 | 4 | 0.91069 | 2020-05-08 | 4 | 1.2301 | 2021-05-08 | 4 | 0.66752 | 2022-05-08 | 4 | 1.0938 | 2023-05-08 | 4 | 2.3439 | 2024-05-08 | 4 | 2.4667
[23 empty] | 2018-05-08 | 5 | 0.87162 | 2019-05-08 | 5 | 0.91046 | 2020-05-08 | 5 | 1.2327 | 2021-05-08 | 5 | 0.66716 | 2022-05-08 | 5 | 1.1421 | 2023-05-08 | 5 | 2.3473 | 2024-05-08 | 5 | 2.4655
[23 empty] | 2018-05-08 | 6 | 0.87386 | 2019-05-08 | 6 | 0.91092 | 2020-05-08 | 6 | 1.235 | 2021-05-08 | 6 | 0.66787 | 2022-05-08 | 6 | 1.111 | 2023-05-08 | 6 | 2.3546 | 2024-05-08 | 6 | 2.4579
[23 empty] | 2018-05-08 | 7 | 0.87676 | 2019-05-08 | 7 | 0.91137 | 2020-05-08 | 7 | 1.236 | 2021-05-08 | 7 | 0.66823 | 2022-05-08 | 7 | 1.1103 | 2023-05-08 | 7 | 2.4512 | 2024-05-08 | 7 | 2.4543
[23 empty] | 2018-05-08 | 8 | 0.90158 | 2019-05-08 | 8 | 0.9132 | 2020-05-08 | 8 | 1.2413 | 2021-05-08 | 8 | 0.71756 | 2022-05-08 | 8 | 1.0746 | 2023-05-08 | 8 | 2.4488 | 2024-05-08 | 8 | 2.4511
[23 empty] | 2018-05-08 | 9 | 0.90761 | 2019-05-08 | 9 | 0.91412 | 2020-05-08 | 9 | 1.2678 | 2021-05-08 | 9 | 0.74624 | 2022-05-08 | 9 | 1.0415 | 2023-05-08 | 9 | 2.4441 | 2024-05-08 | 9 | 2.4484
[23 empty] | 2018-05-08 | 10 | 0.90694 | 2019-05-08 | 10 | 0.91183 | 2020-05-08 | 10 | 1.2645 | 2021-05-08 | 10 | 0.74445 | 2022-05-08 | 10 | 1.0452 | 2023-05-08 | 10 | 2.4435 | 2024-05-08 | 10 | 2.3788
[23 empty] | 2018-05-08 | 11 | 0.90716 | 2019-05-08 | 11 | 0.90474 | 2020-05-08 | 11 | 1.2618 | 2021-05-08 | 11 | 0.76565 | 2022-05-08 | 11 | 1.0845 | 2023-05-08 | 11 | 2.4254 | 2024-05-08 | 11 | 2.3862
[23 empty] | 2018-05-08 | 12 | 0.90605 | 2019-05-08 | 12 | 0.90405 | 2020-05-08 | 12 | 1.2446 | 2021-05-08 | 12 | 0.39182 | 2022-05-08 | 12 | 1.15 | 2023-05-08 | 12 | 2.4251 | 2024-05-08 | 12 | 2.3938
[23 empty] | 2018-05-08 | 13 | 0.90448 | 2019-05-08 | 13 | 0.90451 | 2020-05-08 | 13 | 1.2049 | 2021-05-08 | 13 | 0.47463 | 2022-05-08 | 13 | 1.1451 | 2023-05-08 | 13 | 2.4211 | 2024-05-08 | 13 | 2.3852
[23 empty] | 2018-05-08 | 14 | 0.90336 | 2019-05-08 | 14 | 0.90474 | 2020-05-08 | 14 | 1.2079 | 2021-05-08 | 14 | 0.74624 | 2022-05-08 | 14 | 1.0931 | 2023-05-08 | 14 | 2.4123 | 2024-05-08 | 14 | 2.3527
[23 empty] | 2018-05-08 | 15 | 0.90158 | 2019-05-08 | 15 | 0.90543 | 2020-05-08 | 15 | 1.2116 | 2021-05-08 | 15 | 0.80198 | 2022-05-08 | 15 | 1.0667 | 2023-05-08 | 15 | 2.3795 | 2024-05-08 | 15 | 2.2077
[23 empty] | 2018-05-08 | 16 | 0.89241 | 2019-05-08 | 16 | 0.90611 | 2020-05-08 | 16 | 1.2321 | 2021-05-08 | 16 | 0.78399 | 2022-05-08 | 16 | 1.0667 | 2023-05-08 | 16 | 2.3661 | 2024-05-08 | 16 | 1.9526
[23 empty] | 2018-05-08 | 17 | 0.87028 | 2019-05-08 | 17 | 0.90726 | 2020-05-08 | 17 | 1.2754 | 2021-05-08 | 17 | 0.75104 | 2022-05-08 | 17 | 1.067 | 2023-05-08 | 17 | 2.369 | 2024-05-08 | 17 | 1.9014
[23 empty] | 2018-05-08 | 18 | 0.87296 | 2019-05-08 | 18 | 0.90726 | 2020-05-08 | 18 | 1.2691 | 2021-05-08 | 18 | 0.76137 | 2022-05-08 | 18 | 1.0687 | 2023-05-08 | 18 | 2.2217 | 2024-05-08 | 18 | 1.9165
[23 empty] | 2018-05-08 | 19 | 0.87453 | 2019-05-08 | 19 | 0.9084 | 2020-05-08 | 19 | 1.2661 | 2021-05-08 | 19 | 0.75639 | 2022-05-08 | 19 | 1.0707 | 2023-05-08 | 19 | 2.4896 | 2024-05-08 | 19 | 1.9308
[23 empty] | 2018-05-08 | 20 | 0.87274 | 2019-05-08 | 20 | 0.90863 | 2020-05-08 | 20 | 1.2605 | 2021-05-08 | 20 | 0.73662 | 2022-05-08 | 20 | 1.072 | 2023-05-08 | 20 | 2.4847 | 2024-05-08 | 20 | 1.9943
[23 empty] | 2018-05-08 | 21 | 0.87274 | 2019-05-08 | 21 | 0.90749 | 2020-05-08 | 21 | 1.2122 | 2021-05-08 | 21 | 0.73822 | 2022-05-08 | 21 | 1.0707 | 2023-05-08 | 21 | 2.4763 | 2024-05-08 | 21 | 2.0533
[23 empty] | 2018-05-08 | 22 | 0.87408 | 2019-05-08 | 22 | 0.90794 | 2020-05-08 | 22 | 1.2079 | 2021-05-08 | 22 | 0.74 | 2022-05-08 | 22 | 1.0769 | 2023-05-08 | 22 | 2.3977 | 2024-05-08 | 22 | 2.1288
[23 empty] | 2018-05-08 | 23 | 0.87319 | 2019-05-08 | 23 | 0.90588 | 2020-05-08 | 23 | 1.1586 | 2021-05-08 | 23 | 0.74214 | 2022-05-08 | 23 | 1.0776 | 2023-05-08 | 23 | 2.3903 | 2024-05-08 | 23 | 2.1457
[23 empty] | 2018-05-08 | 24 | 0.87408 | 2019-05-08 | 24 | 0.90634 | 2020-05-08 | 24 | 1.1666 | 2021-05-08 | 24 | 0.74161 | 2022-05-08 | 24 | 1.0743 | 2023-05-08 | 24 | 2.3896 | 2024-05-08 | 24 | 2.1389
[23 empty] | 2018-05-09 | 1 | 0.87475 | 2019-05-09 | 1 | 0.9068 | 2020-05-09 | 1 | 1.2284 | 2021-05-09 | 1 | 0.77331 | 2022-05-09 | 1 | 1.0587 | 2023-05-09 | 1 | 2.4242 | 2024-05-09 | 1 | 2.1339
[23 empty] | 2018-05-09 | 2 | 0.87609 | 2019-05-09 | 2 | 0.90703 | 2020-05-09 | 2 | 1.2314 | 2021-05-09 | 2 | 0.76226 | 2022-05-09 | 2 | 1.0594 | 2023-05-09 | 2 | 2.4271 | 2024-05-09 | 2 | 2.1327
[23 empty] | 2018-05-09 | 3 | 0.90023 | 2019-05-09 | 3 | 0.90726 | 2020-05-09 | 3 | 1.2307 | 2021-05-09 | 3 | 0.76155 | 2022-05-09 | 3 | 1.0607 | 2023-05-09 | 3 | 2.4258 | 2024-05-09 | 3 | 2.1215
[23 empty] | 2018-05-09 | 4 | 0.91745 | 2019-05-09 | 4 | 0.90794 | 2020-05-09 | 4 | 1.2291 | 2021-05-09 | 4 | 0.76084 | 2022-05-09 | 4 | 1.0617 | 2023-05-09 | 4 | 2.4236 | 2024-05-09 | 4 | 2.1172
[23 empty] | 2018-05-09 | 5 | 0.91499 | 2019-05-09 | 5 | 0.90886 | 2020-05-09 | 5 | 1.2298 | 2021-05-09 | 5 | 0.76031 | 2022-05-09 | 5 | 1.073 | 2023-05-09 | 5 | 2.425 | 2024-05-09 | 5 | 2.0232
[23 empty] | 2018-05-09 | 6 | 0.91253 | 2019-05-09 | 6 | 0.90886 | 2020-05-09 | 6 | 1.237 | 2021-05-09 | 6 | 0.75942 | 2022-05-09 | 6 | 1.0806 | 2023-05-09 | 6 | 2.4242 | 2024-05-09 | 6 | 2.0252
[23 empty] | 2018-05-09 | 7 | 0.91074 | 2019-05-09 | 7 | 0.90977 | 2020-05-09 | 7 | 1.238 | 2021-05-09 | 7 | 0.75942 | 2022-05-09 | 7 | 1.0809 | 2023-05-09 | 7 | 2.4254 | 2024-05-09 | 7 | 2.0273
[23 empty] | 2018-05-09 | 8 | 0.90985 | 2019-05-09 | 8 | 0.91526 | 2020-05-09 | 8 | 1.2635 | 2021-05-09 | 8 | 0.7587 | 2022-05-09 | 8 | 1.0806 | 2023-05-09 | 8 | 2.4284 | 2024-05-09 | 8 | 2.0317
[23 empty] | 2018-05-09 | 9 | 0.90716 | 2019-05-09 | 9 | 0.91892 | 2020-05-09 | 9 | 1.2589 | 2021-05-09 | 9 | 0.7571 | 2022-05-09 | 9 | 1.0812 | 2023-05-09 | 9 | 2.4267 | 2024-05-09 | 9 | 2.0346
[23 empty] | 2018-05-09 | 10 | 0.90582 | 2019-05-09 | 10 | 0.91732 | 2020-05-09 | 10 | 1.2555 | 2021-05-09 | 10 | 0.75621 | 2022-05-09 | 10 | 1.0832 | 2023-05-09 | 10 | 2.4242 | 2024-05-09 | 10 | 2.0364
[23 empty] | 2018-05-09 | 11 | 0.86894 | 2019-05-09 | 11 | 0.91618 | 2020-05-09 | 11 | 1.2479 | 2021-05-09 | 11 | 0.74926 | 2022-05-09 | 11 | 1.2089 | 2023-05-09 | 11 | 2.4198 | 2024-05-09 | 11 | 2.0377
[23 empty] | 2018-05-09 | 12 | 0.86581 | 2019-05-09 | 12 | 0.91549 | 2020-05-09 | 12 | 0.98532 | 2021-05-09 | 12 | 0.73217 | 2022-05-09 | 12 | 1.3902 | 2023-05-09 | 12 | 2.4187 | 2024-05-09 | 12 | 2.0374
[23 empty] | 2018-05-09 | 13 | 0.86715 | 2019-05-09 | 13 | 0.91526 | 2020-05-09 | 13 | 1.063 | 2021-05-09 | 13 | 0.73181 | 2022-05-09 | 13 | 1.3736 | 2023-05-09 | 13 | 2.4176 | 2024-05-09 | 13 | 2.0407
[23 empty] | 2018-05-09 | 14 | 0.86916 | 2019-05-09 | 14 | 0.9148 | 2020-05-09 | 14 | 1.3617 | 2021-05-09 | 14 | 0.73288 | 2022-05-09 | 14 | 1.2582 | 2023-05-09 | 14 | 2.4147 | 2024-05-09 | 14 | 2.037
[23 empty] | 2018-05-09 | 15 | 0.86983 | 2019-05-09 | 15 | 0.91343 | 2020-05-09 | 15 | 1.2628 | 2021-05-09 | 15 | 0.73288 | 2022-05-09 | 15 | 1.2608 | 2023-05-09 | 15 | 2.3444 | 2024-05-09 | 15 | 2.038
[23 empty] | 2018-05-09 | 16 | 0.87184 | 2019-05-09 | 16 | 0.91389 | 2020-05-09 | 16 | 1.1973 | 2021-05-09 | 16 | 0.73359 | 2022-05-09 | 16 | 1.2605 | 2023-05-09 | 16 | 2.3478 | 2024-05-09 | 16 | 2.0358
[23 empty] | 2018-05-09 | 17 | 0.87274 | 2019-05-09 | 17 | 0.9132 | 2020-05-09 | 17 | 1.0597 | 2021-05-09 | 17 | 0.73484 | 2022-05-09 | 17 | 1.2592 | 2023-05-09 | 17 | 2.3504 | 2024-05-09 | 17 | 2.0369
[23 empty] | 2018-05-09 | 18 | 0.87408 | 2019-05-09 | 18 | 0.91297 | 2020-05-09 | 18 | 1.0687 | 2021-05-09 | 18 | 0.50295 | 2022-05-09 | 18 | 1.2618 | 2023-05-09 | 18 | 2.3401 | 2024-05-09 | 18 | 2.0395
[23 empty] | 2018-05-09 | 19 | 0.8752 | 2019-05-09 | 19 | 0.91343 | 2020-05-09 | 19 | 1.118 | 2021-05-09 | 19 | 0.43385 | 2022-05-09 | 19 | 1.2665 | 2023-05-09 | 19 | 2.3334 | 2024-05-09 | 19 | 2.0359
[23 empty] | 2018-05-09 | 20 | 0.8752 | 2019-05-09 | 20 | 0.91183 | 2020-05-09 | 20 | 1.118 | 2021-05-09 | 20 | 0.6912 | 2022-05-09 | 20 | 1.2661 | 2023-05-09 | 20 | 2.4672 | 2024-05-09 | 20 | 2.0323
[23 empty] | 2018-05-09 | 21 | 0.87609 | 2019-05-09 | 21 | 0.91 | 2020-05-09 | 21 | 1.1173 | 2021-05-09 | 21 | 0.71827 | 2022-05-09 | 21 | 1.2681 | 2023-05-09 | 21 | 2.4584 | 2024-05-09 | 21 | 2.0292
[23 empty] | 2018-05-09 | 22 | 0.88392 | 2019-05-09 | 22 | 0.90909 | 2020-05-09 | 22 | 1.118 | 2021-05-09 | 22 | 0.73323 | 2022-05-09 | 22 | 1.2698 | 2023-05-09 | 22 | 2.3895 | 2024-05-09 | 22 | 2.0301
[23 empty] | 2018-05-09 | 23 | 0.90247 | 2019-05-09 | 23 | 0.90817 | 2020-05-09 | 23 | 1.1176 | 2021-05-09 | 23 | 0.72914 | 2022-05-09 | 23 | 1.2711 | 2023-05-09 | 23 | 2.3802 | 2024-05-09 | 23 | 2.0243
[23 empty] | 2018-05-09 | 24 | 0.90135 | 2019-05-09 | 24 | 0.90794 | 2020-05-09 | 24 | 1.114 | 2021-05-09 | 24 | 0.72843 | 2022-05-09 | 24 | 1.2694 | 2023-05-09 | 24 | 2.3787 | 2024-05-09 | 24 | 2.0278
[23 empty] | 2018-05-10 | 1 | 0.89867 | 2019-05-10 | 1 | 0.90703 | 2020-05-10 | 1 | 1.1113 | 2021-05-10 | 1 | 0.72825 | 2022-05-10 | 1 | 1.3121 | 2023-05-10 | 1 | 2.3764 | 2024-05-10 | 1 | 2.022
[23 empty] | 2018-05-10 | 2 | 0.89733 | 2019-05-10 | 2 | 0.90634 | 2020-05-10 | 2 | 1.0898 | 2021-05-10 | 2 | 0.73003 | 2022-05-10 | 2 | 1.3171 | 2023-05-10 | 2 | 2.3681 | 2024-05-10 | 2 | 2.0209
[23 empty] | 2018-05-10 | 3 | 0.89688 | 2019-05-10 | 3 | 0.90726 | 2020-05-10 | 3 | 1.075 | 2021-05-10 | 3 | 0.72914 | 2022-05-10 | 3 | 1.3184 | 2023-05-10 | 3 | 2.2878 | 2024-05-10 | 3 | 2.0164
[23 empty] | 2018-05-10 | 4 | 0.89621 | 2019-05-10 | 4 | 0.9068 | 2020-05-10 | 4 | 1.0769 | 2021-05-10 | 4 | 0.72949 | 2022-05-10 | 4 | 1.3121 | 2023-05-10 | 4 | 2.2932 | 2024-05-10 | 4 | 2.0168
[23 empty] | 2018-05-10 | 5 | 0.89509 | 2019-05-10 | 5 | 0.9068 | 2020-05-10 | 5 | 1.0783 | 2021-05-10 | 5 | 0.73074 | 2022-05-10 | 5 | 1.2608 | 2023-05-10 | 5 | 2.2993 | 2024-05-10 | 5 | 1.8629
[23 empty] | 2018-05-10 | 6 | 0.89487 | 2019-05-10 | 6 | 0.902 | 2020-05-10 | 6 | 1.0786 | 2021-05-10 | 6 | 0.73163 | 2022-05-10 | 6 | 1.2641 | 2023-05-10 | 6 | 2.3607 | 2024-05-10 | 6 | 1.8691
[23 empty] | 2018-05-10 | 7 | 0.89509 | 2019-05-10 | 7 | 0.86815 | 2020-05-10 | 7 | 1.0855 | 2021-05-10 | 7 | 0.7815 | 2022-05-10 | 7 | 1.2641 | 2023-05-10 | 7 | 2.3716 | 2024-05-10 | 7 | 1.882
[23 empty] | 2018-05-10 | 8 | 0.89465 | 2019-05-10 | 8 | 0.87158 | 2020-05-10 | 8 | 1.112 | 2021-05-10 | 8 | 0.74677 | 2022-05-10 | 8 | 1.2645 | 2023-05-10 | 8 | 2.3746 | 2024-05-10 | 8 | 1.8934
[23 empty] | 2018-05-10 | 9 | 0.8933 | 2019-05-10 | 9 | 0.87547 | 2020-05-10 | 9 | 1.1123 | 2021-05-10 | 9 | 0.71525 | 2022-05-10 | 9 | 1.2658 | 2023-05-10 | 9 | 2.375 | 2024-05-10 | 9 | 1.9888
[23 empty] | 2018-05-10 | 10 | 0.89263 | 2019-05-10 | 10 | 0.90383 | 2020-05-10 | 10 | 1.112 | 2021-05-10 | 10 | 0.71507 | 2022-05-10 | 10 | 1.2665 | 2023-05-10 | 10 | 2.3693 | 2024-05-10 | 10 | 1.9938
[23 empty] | 2018-05-10 | 11 | 0.89107 | 2019-05-10 | 11 | 0.9036 | 2020-05-10 | 11 | 1.1097 | 2021-05-10 | 11 | 0.73448 | 2022-05-10 | 11 | 1.2694 | 2023-05-10 | 11 | 2.3674 | 2024-05-10 | 11 | 1.9912
[23 empty] | 2018-05-10 | 12 | 0.89085 | 2019-05-10 | 12 | 0.90383 | 2020-05-10 | 12 | 1.1087 | 2021-05-10 | 12 | 0.76298 | 2022-05-10 | 12 | 1.2698 | 2023-05-10 | 12 | 2.3652 | 2024-05-10 | 12 | 2.0062
[23 empty] | 2018-05-10 | 13 | 0.89196 | 2019-05-10 | 13 | 0.90405 | 2020-05-10 | 13 | 1.1074 | 2021-05-10 | 13 | 0.77295 | 2022-05-10 | 13 | 1.3091 | 2023-05-10 | 13 | 2.361 | 2024-05-10 | 13 | 2.012
[23 empty] | 2018-05-10 | 14 | 0.88973 | 2019-05-10 | 14 | 0.91229 | 2020-05-10 | 14 | 1.108 | 2021-05-10 | 14 | 0.7717 | 2022-05-10 | 14 | 1.3088 | 2023-05-10 | 14 | 2.3602 | 2024-05-10 | 14 | 2.0019
[23 empty] | 2018-05-10 | 15 | 0.88861 | 2019-05-10 | 15 | 0.91114 | 2020-05-10 | 15 | 1.108 | 2021-05-10 | 15 | 0.76957 | 2022-05-10 | 15 | 1.2585 | 2023-05-10 | 15 | 2.3592 | 2024-05-10 | 15 | 2.0478
[23 empty] | 2018-05-10 | 16 | 0.8857 | 2019-05-10 | 16 | 0.91092 | 2020-05-10 | 16 | 1.1398 | 2021-05-10 | 16 | 0.76796 | 2022-05-10 | 16 | 1.2575 | 2023-05-10 | 16 | 2.3604 | 2024-05-10 | 16 | 2.2227
[23 empty] | 2018-05-10 | 17 | 0.88548 | 2019-05-10 | 17 | 0.91114 | 2020-05-10 | 17 | 1.1345 | 2021-05-10 | 17 | 0.76743 | 2022-05-10 | 17 | 1.2555 | 2023-05-10 | 17 | 2.3056 | 2024-05-10 | 17 | 2.0664
[23 empty] | 2018-05-10 | 18 | 0.86111 | 2019-05-10 | 18 | 0.91206 | 2020-05-10 | 18 | 1.0836 | 2021-05-10 | 18 | 0.76618 | 2022-05-10 | 18 | 1.2503 | 2023-05-10 | 18 | 2.3033 | 2024-05-10 | 18 | 2.0693
[23 empty] | 2018-05-10 | 19 | 0.86089 | 2019-05-10 | 19 | 0.91023 | 2020-05-10 | 19 | 1.0839 | 2021-05-10 | 19 | 0.76529 | 2022-05-10 | 19 | 1.2536 | 2023-05-10 | 19 | 2.3035 | 2024-05-10 | 19 | 1.7682
[23 empty] | 2018-05-10 | 20 | 0.86134 | 2019-05-10 | 20 | 0.90909 | 2020-05-10 | 20 | 1.0872 | 2021-05-10 | 20 | 0.76511 | 2022-05-10 | 20 | 1.2546 | 2023-05-10 | 20 | 2.3036 | 2024-05-10 | 20 | 1.4447
[23 empty] | 2018-05-10 | 21 | 0.86357 | 2019-05-10 | 21 | 0.9068 | 2020-05-10 | 21 | 1.0988 | 2021-05-10 | 21 | 0.76583 | 2022-05-10 | 21 | 1.2526 | 2023-05-10 | 21 | 2.3056 | 2024-05-10 | 21 | 0.39879
[23 empty] | 2018-05-10 | 22 | 0.86268 | 2019-05-10 | 22 | 0.90588 | 2020-05-10 | 22 | 1.1477 | 2021-05-10 | 22 | 0.766 | 2022-05-10 | 22 | 1.2549 | 2023-05-10 | 22 | 2.3032 | 2024-05-10 | 22 | 0
[23 empty] | 2018-05-10 | 23 | 0.86268 | 2019-05-10 | 23 | 0.88004 | 2020-05-10 | 23 | 1.1481 | 2021-05-10 | 23 | 0.76405 | 2022-05-10 | 23 | 1.2575 | 2023-05-10 | 23 | 2.302 | 2024-05-10 | 23 | 0.27437
[23 empty] | 2018-05-10 | 24 | 0.8638 | 2019-05-10 | 24 | 0.86929 | 2020-05-10 | 24 | 1.154 | 2021-05-10 | 24 | 0.76137 | 2022-05-10 | 24 | 1.2565 | 2023-05-10 | 24 | 2.299 | 2024-05-10 | 24 | 2.3702
[23 empty] | 2018-05-11 | 1 | 0.86313 | 2019-05-11 | 1 | 0.86998 | 2020-05-11 | 1 | 1.1825 | 2021-05-11 | 1 | 0.75995 | 2022-05-11 | 1 | 1.2575 | 2023-05-11 | 1 | 2.2955 | 2024-05-11 | 1 | 2.0835
[23 empty] | 2018-05-11 | 2 | 0.86491 | 2019-05-11 | 2 | 0.87158 | 2020-05-11 | 2 | 1.1861 | 2021-05-11 | 2 | 0.76013 | 2022-05-11 | 2 | 1.2572 | 2023-05-11 | 2 | 2.2958 | 2024-05-11 | 2 | 2.0554
[23 empty] | 2018-05-11 | 3 | 0.86603 | 2019-05-11 | 3 | 0.87341 | 2020-05-11 | 3 | 1.1901 | 2021-05-11 | 3 | 0.75977 | 2022-05-11 | 3 | 1.2539 | 2023-05-11 | 3 | 2.2968 | 2024-05-11 | 3 | 2.1507
[23 empty] | 2018-05-11 | 4 | 0.86626 | 2019-05-11 | 4 | 0.87432 | 2020-05-11 | 4 | 1.2294 | 2021-05-11 | 4 | 0.75977 | 2022-05-11 | 4 | 1.2542 | 2023-05-11 | 4 | 2.2915 | 2024-05-11 | 4 | 2.1376
[23 empty] | 2018-05-11 | 5 | 0.8667 | 2019-05-11 | 5 | 0.87638 | 2020-05-11 | 5 | 1.4358 | 2021-05-11 | 5 | 0.76066 | 2022-05-11 | 5 | 1.2542 | 2023-05-11 | 5 | 2.2959 | 2024-05-11 | 5 | 2.131
[23 empty] | 2018-05-11 | 6 | 0.86693 | 2019-05-11 | 6 | 0.8869 | 2020-05-11 | 6 | 1.3154 | 2021-05-11 | 6 | 0.76316 | 2022-05-11 | 6 | 1.2572 | 2023-05-11 | 6 | 2.2984 | 2024-05-11 | 6 | 2.1236
[23 empty] | 2018-05-11 | 7 | 0.8667 | 2019-05-11 | 7 | 0.94797 | 2020-05-11 | 7 | 1.3151 | 2021-05-11 | 7 | 0.76351 | 2022-05-11 | 7 | 1.2572 | 2023-05-11 | 7 | 2.2981 | 2024-05-11 | 7 | 2.1197
[23 empty] | 2018-05-11 | 8 | 0.9056 | 2019-05-11 | 8 | 0.94568 | 2020-05-11 | 8 | 1.2946 | 2021-05-11 | 8 | 0.76387 | 2022-05-11 | 8 | 1.2552 | 2023-05-11 | 8 | 2.2988 | 2024-05-11 | 8 | 2.0859
[23 empty] | 2018-05-11 | 9 | 0.90649 | 2019-05-11 | 9 | 0.93996 | 2020-05-11 | 9 | 1.2903 | 2021-05-11 | 9 | 0.76458 | 2022-05-11 | 9 | 1.2552 | 2023-05-11 | 9 | 2.2344 | 2024-05-11 | 9 | 2.0552
[23 empty] | 2018-05-11 | 10 | 0.90471 | 2019-05-11 | 10 | 0.9052 | 2020-05-11 | 10 | 1.2899 | 2021-05-11 | 10 | 0.76351 | 2022-05-11 | 10 | 1.2552 | 2023-05-11 | 10 | 2.3798 | 2024-05-11 | 10 | 2.1022
[23 empty] | 2018-05-11 | 11 | 0.90225 | 2019-05-11 | 11 | 0.90451 | 2020-05-11 | 11 | 1.2774 | 2021-05-11 | 11 | 0.76333 | 2022-05-11 | 11 | 1.235 | 2023-05-11 | 11 | 2.3765 | 2024-05-11 | 11 | 2.1048
[23 empty] | 2018-05-11 | 12 | 0.89867 | 2019-05-11 | 12 | 0.90383 | 2020-05-11 | 12 | 1.2787 | 2021-05-11 | 12 | 0.76387 | 2022-05-11 | 12 | 1.2235 | 2023-05-11 | 12 | 2.3748 | 2024-05-11 | 12 | 2.2822
[23 empty] | 2018-05-11 | 13 | 0.86201 | 2019-05-11 | 13 | 0.90291 | 2020-05-11 | 13 | 1.2797 | 2021-05-11 | 13 | 0.7628 | 2022-05-11 | 13 | 1.241 | 2023-05-11 | 13 | 2.3696 | 2024-05-11 | 13 | 2.3418
[23 empty] | 2018-05-11 | 14 | 0.85642 | 2019-05-11 | 14 | 0.89971 | 2020-05-11 | 14 | 1.2807 | 2021-05-11 | 14 | 0.76066 | 2022-05-11 | 14 | 1.2522 | 2023-05-11 | 14 | 2.3648 | 2024-05-11 | 14 | 2.6015
[23 empty] | 2018-05-11 | 15 | 0.8591 | 2019-05-11 | 15 | 0.8901 | 2020-05-11 | 15 | 1.2804 | 2021-05-11 | 15 | 0.75781 | 2022-05-11 | 15 | 1.2506 | 2023-05-11 | 15 | 2.3493 | 2024-05-11 | 15 | 2.5917
[23 empty] | 2018-05-11 | 16 | 0.86044 | 2019-05-11 | 16 | 0.89033 | 2020-05-11 | 16 | 1.2797 | 2021-05-11 | 16 | 0.75336 | 2022-05-11 | 16 | 1.2489 | 2023-05-11 | 16 | 2.3331 | 2024-05-11 | 16 | 2.5785
[23 empty] | 2018-05-11 | 17 | 0.86178 | 2019-05-11 | 17 | 0.89125 | 2020-05-11 | 17 | 1.2774 | 2021-05-11 | 17 | 0.75247 | 2022-05-11 | 17 | 1.2476 | 2023-05-11 | 17 | 2.3298 | 2024-05-11 | 17 | 2.5769
[23 empty] | 2018-05-11 | 18 | 0.8629 | 2019-05-11 | 18 | 0.88988 | 2020-05-11 | 18 | 1.2734 | 2021-05-11 | 18 | 0.75283 | 2022-05-11 | 18 | 1.2466 | 2023-05-11 | 18 | 2.2201 | 2024-05-11 | 18 | 2.5698
[23 empty] | 2018-05-11 | 19 | 0.86156 | 2019-05-11 | 19 | 0.89125 | 2020-05-11 | 19 | 1.2704 | 2021-05-11 | 19 | 0.75211 | 2022-05-11 | 19 | 1.2479 | 2023-05-11 | 19 | 1.9721 | 2024-05-11 | 19 | 2.5538
[23 empty] | 2018-05-11 | 20 | 0.86067 | 2019-05-11 | 20 | 0.8901 | 2020-05-11 | 20 | 1.2354 | 2021-05-11 | 20 | 0.7514 | 2022-05-11 | 20 | 1.2463 | 2023-05-11 | 20 | 2.3651 | 2024-05-11 | 20 | 2.5488
[23 empty] | 2018-05-11 | 21 | 0.86178 | 2019-05-11 | 21 | 0.89102 | 2020-05-11 | 21 | 1.2135 | 2021-05-11 | 21 | 0.75176 | 2022-05-11 | 21 | 1.2446 | 2023-05-11 | 21 | 2.3609 | 2024-05-11 | 21 | 2.5428
[23 empty] | 2018-05-11 | 22 | 0.88526 | 2019-05-11 | 22 | 0.89148 | 2020-05-11 | 22 | 1.2149 | 2021-05-11 | 22 | 0.75354 | 2022-05-11 | 22 | 1.2317 | 2023-05-11 | 22 | 2.3556 | 2024-05-11 | 22 | 2.5422
[23 empty] | 2018-05-11 | 23 | 0.9018 | 2019-05-11 | 23 | 0.89102 | 2020-05-11 | 23 | 1.2119 | 2021-05-11 | 23 | 0.75478 | 2022-05-11 | 23 | 1.1626 | 2023-05-11 | 23 | 2.3415 | 2024-05-11 | 23 | 2.5236
[23 empty] | 2018-05-11 | 24 | 0.88906 | 2019-05-11 | 24 | 0.89148 | 2020-05-11 | 24 | 1.2096 | 2021-05-11 | 24 | 0.75318 | 2022-05-11 | 24 | 1.1692 | 2023-05-11 | 24 | 2.3165 | 2024-05-11 | 24 | 2.5052
[23 empty] | 2018-05-12 | 1 | 0.88794 | 2019-05-12 | 1 | 0.89125 | 2020-05-12 | 1 | 1.2149 | 2021-05-12 | 1 | 0.753 | 2022-05-12 | 1 | 1.2423 | 2023-05-12 | 1 | 2.262 | 2024-05-12 | 1 | 2.498
[23 empty] | 2018-05-12 | 2 | 0.88526 | 2019-05-12 | 2 | 0.89125 | 2020-05-12 | 2 | 1.2119 | 2021-05-12 | 2 | 0.75194 | 2022-05-12 | 2 | 1.2572 | 2023-05-12 | 2 | 2.2667 | 2024-05-12 | 2 | 2.498
[23 empty] | 2018-05-12 | 3 | 0.8828 | 2019-05-12 | 3 | 0.89216 | 2020-05-12 | 3 | 1.1841 | 2021-05-12 | 3 | 0.75336 | 2022-05-12 | 3 | 1.2572 | 2023-05-12 | 3 | 2.2801 | 2024-05-12 | 3 | 2.4967
[23 empty] | 2018-05-12 | 4 | 0.88146 | 2019-05-12 | 4 | 0.89376 | 2020-05-12 | 4 | 1.0925 | 2021-05-12 | 4 | 0.75425 | 2022-05-12 | 4 | 1.2562 | 2023-05-12 | 4 | 2.276 | 2024-05-12 | 4 | 2.4939
[23 empty] | 2018-05-12 | 5 | 0.87989 | 2019-05-12 | 5 | 0.89468 | 2020-05-12 | 5 | 0.60231 | 2021-05-12 | 5 | 0.75461 | 2022-05-12 | 5 | 1.2542 | 2023-05-12 | 5 | 2.2777 | 2024-05-12 | 5 | 2.5008
[23 empty] | 2018-05-12 | 6 | 0.88101 | 2019-05-12 | 6 | 0.89491 | 2020-05-12 | 6 | 0.9754 | 2021-05-12 | 6 | 0.75496 | 2022-05-12 | 6 | 1.2532 | 2023-05-12 | 6 | 2.2781 | 2024-05-12 | 6 | 2.5015
[23 empty] | 2018-05-12 | 7 | 0.87989 | 2019-05-12 | 7 | 0.89353 | 2020-05-12 | 7 | 1.1834 | 2021-05-12 | 7 | 0.77776 | 2022-05-12 | 7 | 1.2546 | 2023-05-12 | 7 | 2.2804 | 2024-05-12 | 7 | 2.5053
[23 empty] | 2018-05-12 | 8 | 0.879 | 2019-05-12 | 8 | 0.89422 | 2020-05-12 | 8 | 1.2092 | 2021-05-12 | 8 | 0.77723 | 2022-05-12 | 8 | 1.2519 | 2023-05-12 | 8 | 2.2785 | 2024-05-12 | 8 | 2.5055
[23 empty] | 2018-05-12 | 9 | 0.87944 | 2019-05-12 | 9 | 0.89376 | 2020-05-12 | 9 | 1.197 | 2021-05-12 | 9 | 0.77384 | 2022-05-12 | 9 | 1.2489 | 2023-05-12 | 9 | 2.2772 | 2024-05-12 | 9 | 2.5075
[23 empty] | 2018-05-12 | 10 | 0.87967 | 2019-05-12 | 10 | 0.89353 | 2020-05-12 | 10 | 1.1484 | 2021-05-12 | 10 | 0.73074 | 2022-05-12 | 10 | 1.2116 | 2023-05-12 | 10 | 2.2789 | 2024-05-12 | 10 | 2.5082
[23 empty] | 2018-05-12 | 11 | 0.87654 | 2019-05-12 | 11 | 0.89353 | 2020-05-12 | 11 | 1.1471 | 2021-05-12 | 11 | 0.73911 | 2022-05-12 | 11 | 1.2119 | 2023-05-12 | 11 | 2.2888 | 2024-05-12 | 11 | 2.5056
[23 empty] | 2018-05-12 | 12 | 0.84703 | 2019-05-12 | 12 | 0.89285 | 2020-05-12 | 12 | 1.1471 | 2021-05-12 | 12 | 0.75283 | 2022-05-12 | 12 | 1.2145 | 2023-05-12 | 12 | 2.2887 | 2024-05-12 | 12 | 2.5029
[23 empty] | 2018-05-12 | 13 | 0.83898 | 2019-05-12 | 13 | 0.89262 | 2020-05-12 | 13 | 1.1471 | 2021-05-12 | 13 | 0.75425 | 2022-05-12 | 13 | 1.2149 | 2023-05-12 | 13 | 2.286 | 2024-05-12 | 13 | 2.5037
[23 empty] | 2018-05-12 | 14 | 0.84032 | 2019-05-12 | 14 | 0.89308 | 2020-05-12 | 14 | 1.0561 | 2021-05-12 | 14 | 0.75407 | 2022-05-12 | 14 | 1.2169 | 2023-05-12 | 14 | 2.2721 | 2024-05-12 | 14 | 2.4996
[23 empty] | 2018-05-12 | 15 | 0.84189 | 2019-05-12 | 15 | 0.89285 | 2020-05-12 | 15 | 1.067 | 2021-05-12 | 15 | 0.75443 | 2022-05-12 | 15 | 1.2159 | 2023-05-12 | 15 | 2.2716 | 2024-05-12 | 15 | 2.4986
[23 empty] | 2018-05-12 | 16 | 0.84368 | 2019-05-12 | 16 | 0.89262 | 2020-05-12 | 16 | 1.153 | 2021-05-12 | 16 | 0.75354 | 2022-05-12 | 16 | 1.2182 | 2023-05-12 | 16 | 2.2663 | 2024-05-12 | 16 | 2.4903
[23 empty] | 2018-05-12 | 17 | 0.84524 | 2019-05-12 | 17 | 0.89148 | 2020-05-12 | 17 | 1.151 | 2021-05-12 | 17 | 0.753 | 2022-05-12 | 17 | 1.2175 | 2023-05-12 | 17 | 2.2628 | 2024-05-12 | 17 | 2.4858
[23 empty] | 2018-05-12 | 18 | 0.84703 | 2019-05-12 | 18 | 0.89079 | 2020-05-12 | 18 | 1.1497 | 2021-05-12 | 18 | 0.75247 | 2022-05-12 | 18 | 1.2182 | 2023-05-12 | 18 | 2.2599 | 2024-05-12 | 18 | 2.4785
[23 empty] | 2018-05-12 | 19 | 0.84815 | 2019-05-12 | 19 | 0.86609 | 2020-05-12 | 19 | 1.1487 | 2021-05-12 | 19 | 0.75194 | 2022-05-12 | 19 | 1.2228 | 2023-05-12 | 19 | 2.1596 | 2024-05-12 | 19 | 2.4621
[23 empty] | 2018-05-12 | 20 | 0.84792 | 2019-05-12 | 20 | 0.86678 | 2020-05-12 | 20 | 1.1471 | 2021-05-12 | 20 | 0.7514 | 2022-05-12 | 20 | 1.2215 | 2023-05-12 | 20 | 2.1644 | 2024-05-12 | 20 | 2.4636
[23 empty] | 2018-05-12 | 21 | 0.85038 | 2019-05-12 | 21 | 0.86929 | 2020-05-12 | 21 | 1.1457 | 2021-05-12 | 21 | 0.75033 | 2022-05-12 | 21 | 1.2198 | 2023-05-12 | 21 | 2.1684 | 2024-05-12 | 21 | 2.4633
[23 empty] | 2018-05-12 | 22 | 0.85128 | 2019-05-12 | 22 | 0.87089 | 2020-05-12 | 22 | 1.1451 | 2021-05-12 | 22 | 0.7498 | 2022-05-12 | 22 | 1.2195 | 2023-05-12 | 22 | 2.1774 | 2024-05-12 | 22 | 2.4172
[23 empty] | 2018-05-12 | 23 | 0.8524 | 2019-05-12 | 23 | 0.89285 | 2020-05-12 | 23 | 1.1461 | 2021-05-12 | 23 | 0.74944 | 2022-05-12 | 23 | 1.2225 | 2023-05-12 | 23 | 2.1804 | 2024-05-12 | 23 | 2.351
[23 empty] | 2018-05-12 | 24 | 0.85284 | 2019-05-12 | 24 | 0.89742 | 2020-05-12 | 24 | 1.1441 | 2021-05-12 | 24 | 0.7482 | 2022-05-12 | 24 | 1.2215 | 2023-05-12 | 24 | 2.1821 | 2024-05-12 | 24 | 2.3593
[23 empty] | 2018-05-13 | 1 | 0.88436 | 2019-05-13 | 1 | 0.89674 | 2020-05-13 | 1 | 1.1428 | 2021-05-13 | 1 | 0.7327 | 2022-05-13 | 1 | 1.2228 | 2023-05-13 | 1 | 2.2012 | 2024-05-13 | 1 | 2.4333
[23 empty] | 2018-05-13 | 2 | 0.88906 | 2019-05-13 | 2 | 0.89308 | 2020-05-13 | 2 | 1.1477 | 2021-05-13 | 2 | 0.72843 | 2022-05-13 | 2 | 1.2228 | 2023-05-13 | 2 | 2.2632 | 2024-05-13 | 2 | 2.4358
[23 empty] | 2018-05-13 | 3 | 0.8857 | 2019-05-13 | 3 | 0.89193 | 2020-05-13 | 3 | 1.1844 | 2021-05-13 | 3 | 0.73092 | 2022-05-13 | 3 | 1.2245 | 2023-05-13 | 3 | 2.2572 | 2024-05-13 | 3 | 2.4361
[23 empty] | 2018-05-13 | 4 | 0.88369 | 2019-05-13 | 4 | 0.8901 | 2020-05-13 | 4 | 1.3085 | 2021-05-13 | 4 | 0.73323 | 2022-05-13 | 4 | 1.2241 | 2023-05-13 | 4 | 2.2415 | 2024-05-13 | 4 | 2.4341
[23 empty] | 2018-05-13 | 5 | 0.88146 | 2019-05-13 | 5 | 0.89102 | 2020-05-13 | 5 | 1.2999 | 2021-05-13 | 5 | 0.74962 | 2022-05-13 | 5 | 1.2245 | 2023-05-13 | 5 | 2.2355 | 2024-05-13 | 5 | 2.4303
[23 empty] | 2018-05-13 | 6 | 0.87922 | 2019-05-13 | 6 | 0.89376 | 2020-05-13 | 6 | 1.2519 | 2021-05-13 | 6 | 0.75746 | 2022-05-13 | 6 | 1.2608 | 2023-05-13 | 6 | 2.2336 | 2024-05-13 | 6 | 2.4304
[23 empty] | 2018-05-13 | 7 | 0.87632 | 2019-05-13 | 7 | 0.89468 | 2020-05-13 | 7 | 1.2516 | 2021-05-13 | 7 | 0.75746 | 2022-05-13 | 7 | 1.3452 | 2023-05-13 | 7 | 2.248 | 2024-05-13 | 7 | 2.4328
[23 empty] | 2018-05-13 | 8 | 0.87609 | 2019-05-13 | 8 | 0.89491 | 2020-05-13 | 8 | 1.2079 | 2021-05-13 | 8 | 0.75674 | 2022-05-13 | 8 | 1.3644 | 2023-05-13 | 8 | 2.2378 | 2024-05-13 | 8 | 2.4325
[23 empty] | 2018-05-13 | 9 | 0.87743 | 2019-05-13 | 9 | 0.89536 | 2020-05-13 | 9 | 1.2116 | 2021-05-13 | 9 | 0.7555 | 2022-05-13 | 9 | 1.3412 | 2023-05-13 | 9 | 2.2278 | 2024-05-13 | 9 | 2.4346
[23 empty] | 2018-05-13 | 10 | 0.87609 | 2019-05-13 | 10 | 0.89353 | 2020-05-13 | 10 | 1.2139 | 2021-05-13 | 10 | 0.75657 | 2022-05-13 | 10 | 1.3187 | 2023-05-13 | 10 | 2.2254 | 2024-05-13 | 10 | 2.4362
[23 empty] | 2018-05-13 | 11 | 0.84927 | 2019-05-13 | 11 | 0.89331 | 2020-05-13 | 11 | 1.1884 | 2021-05-13 | 11 | 0.75478 | 2022-05-13 | 11 | 1.2952 | 2023-05-13 | 11 | 2.2226 | 2024-05-13 | 11 | 2.4342
[23 empty] | 2018-05-13 | 12 | 0.85016 | 2019-05-13 | 12 | 0.89308 | 2020-05-13 | 12 | 0.54475 | 2021-05-13 | 12 | 0.75496 | 2022-05-13 | 12 | 1.2112 | 2023-05-13 | 12 | 2.1432 | 2024-05-13 | 12 | 2.4334
[23 empty] | 2018-05-13 | 13 | 0.85172 | 2019-05-13 | 13 | 0.89353 | 2020-05-13 | 13 | 0.51863 | 2021-05-13 | 13 | 0.75407 | 2022-05-13 | 13 | 1.1461 | 2023-05-13 | 13 | 2.1457 | 2024-05-13 | 13 | 2.4244
[23 empty] | 2018-05-13 | 14 | 0.85329 | 2019-05-13 | 14 | 0.89422 | 2020-05-13 | 14 | 0.50969 | 2021-05-13 | 14 | 0.75229 | 2022-05-13 | 14 | 1.0869 | 2023-05-13 | 14 | 2.1407 | 2024-05-13 | 14 | 2.4211
[23 empty] | 2018-05-13 | 15 | 0.85195 | 2019-05-13 | 15 | 0.89422 | 2020-05-13 | 15 | 0.28842 | 2021-05-13 | 15 | 0.75318 | 2022-05-13 | 15 | 1.0928 | 2023-05-13 | 15 | 2.1326 | 2024-05-13 | 15 | 2.4237
[23 empty] | 2018-05-13 | 16 | 0.85284 | 2019-05-13 | 16 | 0.89445 | 2020-05-13 | 16 | 0 | 2021-05-13 | 16 | 0.75051 | 2022-05-13 | 16 | 1.0961 | 2023-05-13 | 16 | 2.0043 | 2024-05-13 | 16 | 2.4248
[23 empty] | 2018-05-13 | 17 | 0.85284 | 2019-05-13 | 17 | 0.89514 | 2020-05-13 | 17 | 0 | 2021-05-13 | 17 | 0.7368 | 2022-05-13 | 17 | 1.1037 | 2023-05-13 | 17 | 1.9799 | 2024-05-13 | 17 | 2.4181
[23 empty] | 2018-05-13 | 18 | 0.85418 | 2019-05-13 | 18 | 0.89605 | 2020-05-13 | 18 | 0.085666 | 2021-05-13 | 18 | 0.72219 | 2022-05-13 | 18 | 1.1077 | 2023-05-13 | 18 | 1.9918 | 2024-05-13 | 18 | 2.4056
[23 empty] | 2018-05-13 | 19 | 0.85798 | 2019-05-13 | 19 | 0.89628 | 2020-05-13 | 19 | 0.47695 | 2021-05-13 | 19 | 0.74659 | 2022-05-13 | 19 | 1.1133 | 2023-05-13 | 19 | 1.9961 | 2024-05-13 | 19 | 2.4011
[23 empty] | 2018-05-13 | 20 | 0.89688 | 2019-05-13 | 20 | 0.89605 | 2020-05-13 | 20 | 0.46901 | 2021-05-13 | 20 | 0.74962 | 2022-05-13 | 20 | 1.1163 | 2023-05-13 | 20 | 2.0006 | 2024-05-13 | 20 | 2.3995
[23 empty] | 2018-05-13 | 21 | 0.8857 | 2019-05-13 | 21 | 0.89582 | 2020-05-13 | 21 | 0.4581 | 2021-05-13 | 21 | 0.74873 | 2022-05-13 | 21 | 1.1209 | 2023-05-13 | 21 | 2.0739 | 2024-05-13 | 21 | 2.3957
[23 empty] | 2018-05-13 | 22 | 0.88056 | 2019-05-13 | 22 | 0.89628 | 2020-05-13 | 22 | 0.37475 | 2021-05-13 | 22 | 0.74054 | 2022-05-13 | 22 | 0.92347 | 2023-05-13 | 22 | 2.084 | 2024-05-13 | 22 | 2.2102
[23 empty] | 2018-05-13 | 23 | 0.87877 | 2019-05-13 | 23 | 0.89491 | 2020-05-13 | 23 | 0 | 2021-05-13 | 23 | 0.72184 | 2022-05-13 | 23 | 0.94629 | 2023-05-13 | 23 | 2.1758 | 2024-05-13 | 23 | 2.4779
[23 empty] | 2018-05-13 | 24 | 0.87587 | 2019-05-13 | 24 | 0.89628 | 2020-05-13 | 24 | 0.026791 | 2021-05-13 | 24 | 0.73484 | 2022-05-13 | 24 | 1.1414 | 2023-05-13 | 24 | 2.1636 | 2024-05-13 | 24 | 1.9241
[23 empty] | 2018-05-14 | 1 | 0.87475 | 2019-05-14 | 1 | 0.89536 | 2020-05-14 | 1 | 0.87121 | 2021-05-14 | 1 | 0.74784 | 2022-05-14 | 1 | 1.3214 | 2023-05-14 | 1 | 2.1246 | 2024-05-14 | 1 | 2.5002
[23 empty] | 2018-05-14 | 2 | 0.87341 | 2019-05-14 | 2 | 0.89125 | 2020-05-14 | 2 | 1.0118 | 2021-05-14 | 2 | 0.74784 | 2022-05-14 | 2 | 1.2853 | 2023-05-14 | 2 | 2.1084 | 2024-05-14 | 2 | 2.4601
[23 empty] | 2018-05-14 | 3 | 0.8705 | 2019-05-14 | 3 | 0.89285 | 2020-05-14 | 3 | 1.1487 | 2021-05-14 | 3 | 0.74766 | 2022-05-14 | 3 | 1.24 | 2023-05-14 | 3 | 2.11 | 2024-05-14 | 3 | 2.1805
[23 empty] | 2018-05-14 | 4 | 0.86693 | 2019-05-14 | 4 | 0.89285 | 2020-05-14 | 4 | 1.1795 | 2021-05-14 | 4 | 0.74624 | 2022-05-14 | 4 | 1.2126 | 2023-05-14 | 4 | 2.1063 | 2024-05-14 | 4 | 1.5276
[23 empty] | 2018-05-14 | 5 | 0.84859 | 2019-05-14 | 5 | 0.89353 | 2020-05-14 | 5 | 1.2632 | 2021-05-14 | 5 | 0.74677 | 2022-05-14 | 5 | 1.2159 | 2023-05-14 | 5 | 2.1074 | 2024-05-14 | 5 | 1.5587
[23 empty] | 2018-05-14 | 6 | 0.82669 | 2019-05-14 | 6 | 0.89422 | 2020-05-14 | 6 | 1.2691 | 2021-05-14 | 6 | 0.74659 | 2022-05-14 | 6 | 1.1064 | 2023-05-14 | 6 | 2.1043 | 2024-05-14 | 6 | 1.4608
[23 empty] | 2018-05-14 | 7 | 0.824 | 2019-05-14 | 7 | 0.89674 | 2020-05-14 | 7 | 1.3419 | 2021-05-14 | 7 | 0.74677 | 2022-05-14 | 7 | 1.113 | 2023-05-14 | 7 | 2.1016 | 2024-05-14 | 7 | 2.0055
[23 empty] | 2018-05-14 | 8 | 0.82803 | 2019-05-14 | 8 | 0.9379 | 2020-05-14 | 8 | 1.2701 | 2021-05-14 | 8 | 0.74517 | 2022-05-14 | 8 | 1.2155 | 2023-05-14 | 8 | 2.0996 | 2024-05-14 | 8 | 2.5613
[23 empty] | 2018-05-14 | 9 | 0.83093 | 2019-05-14 | 9 | 0.93333 | 2020-05-14 | 9 | 1.2698 | 2021-05-14 | 9 | 0.74392 | 2022-05-14 | 9 | 1.2638 | 2023-05-14 | 9 | 2.0983 | 2024-05-14 | 9 | 2.5324
[23 empty] | 2018-05-14 | 10 | 0.85597 | 2019-05-14 | 10 | 0.92875 | 2020-05-14 | 10 | 1.2668 | 2021-05-14 | 10 | 0.74339 | 2022-05-14 | 10 | 1.2202 | 2023-05-14 | 10 | 2.0967 | 2024-05-14 | 10 | 2.522
[23 empty] | 2018-05-14 | 11 | 0.86916 | 2019-05-14 | 11 | 0.89628 | 2020-05-14 | 11 | 1.2661 | 2021-05-14 | 11 | 0.74178 | 2022-05-14 | 11 | 1.2122 | 2023-05-14 | 11 | 2.0922 | 2024-05-14 | 11 | 2.5101
[23 empty] | 2018-05-14 | 12 | 0.87251 | 2019-05-14 | 12 | 0.88439 | 2020-05-14 | 12 | 1.2264 | 2021-05-14 | 12 | 0.74125 | 2022-05-14 | 12 | 1.2122 | 2023-05-14 | 12 | 2.0281 | 2024-05-14 | 12 | 2.4981
[23 empty] | 2018-05-14 | 13 | 0.87162 | 2019-05-14 | 13 | 0.88279 | 2020-05-14 | 13 | 1.1907 | 2021-05-14 | 13 | 0.74054 | 2022-05-14 | 13 | 1.1871 | 2023-05-14 | 13 | 2.0326 | 2024-05-14 | 13 | 2.4897
[23 empty] | 2018-05-14 | 14 | 0.87184 | 2019-05-14 | 14 | 0.88256 | 2020-05-14 | 14 | 1.192 | 2021-05-14 | 14 | 0.63564 | 2022-05-14 | 14 | 1.1557 | 2023-05-14 | 14 | 2.0331 | 2024-05-14 | 14 | 2.4777
[23 empty] | 2018-05-14 | 15 | 0.87251 | 2019-05-14 | 15 | 0.86014 | 2020-05-14 | 15 | 1.1861 | 2021-05-14 | 15 | 0.55442 | 2022-05-14 | 15 | 1.1596 | 2023-05-14 | 15 | 2.0335 | 2024-05-14 | 15 | 2.4712
[23 empty] | 2018-05-14 | 16 | 0.87274 | 2019-05-14 | 16 | 0.85969 | 2020-05-14 | 16 | 1.1854 | 2021-05-14 | 16 | 0.53679 | 2022-05-14 | 16 | 1.1623 | 2023-05-14 | 16 | 2.0352 | 2024-05-14 | 16 | 2.4587
[23 empty] | 2018-05-14 | 17 | 0.87251 | 2019-05-14 | 17 | 0.8606 | 2020-05-14 | 17 | 1.1858 | 2021-05-14 | 17 | 0.60981 | 2022-05-14 | 17 | 1.2215 | 2023-05-14 | 17 | 2.0368 | 2024-05-14 | 17 | 2.4417
[23 empty] | 2018-05-14 | 18 | 0.8705 | 2019-05-14 | 18 | 0.86197 | 2020-05-14 | 18 | 1.1682 | 2021-05-14 | 18 | 0.59628 | 2022-05-14 | 18 | 1.2149 | 2023-05-14 | 18 | 2.0388 | 2024-05-14 | 18 | 2.4078
[23 empty] | 2018-05-14 | 19 | 0.87073 | 2019-05-14 | 19 | 0.86449 | 2020-05-14 | 19 | 1.2784 | 2021-05-14 | 19 | 0.58203 | 2022-05-14 | 19 | 1.2059 | 2023-05-14 | 19 | 2.038 | 2024-05-14 | 19 | 2.3748
[23 empty] | 2018-05-14 | 20 | 0.83876 | 2019-05-14 | 20 | 0.8654 | 2020-05-14 | 20 | 1.3898 | 2021-05-14 | 20 | 0.58345 | 2022-05-14 | 20 | 1.2036 | 2023-05-14 | 20 | 2.0391 | 2024-05-14 | 20 | 2.3708
[23 empty] | 2018-05-14 | 21 | 0.83898 | 2019-05-14 | 21 | 0.86746 | 2020-05-14 | 21 | 1.459 | 2021-05-14 | 21 | 0.69209 | 2022-05-14 | 21 | 1.203 | 2023-05-14 | 21 | 2.0416 | 2024-05-14 | 21 | 2.3677
[23 empty] | 2018-05-14 | 22 | 0.84122 | 2019-05-14 | 22 | 0.92578 | 2020-05-14 | 22 | 1.373 | 2021-05-14 | 22 | 0.58577 | 2022-05-14 | 22 | 1.203 | 2023-05-14 | 22 | 2.0399 | 2024-05-14 | 22 | 2.3594
[23 empty] | 2018-05-14 | 23 | 0.84368 | 2019-05-14 | 23 | 0.92029 | 2020-05-14 | 23 | 1.2919 | 2021-05-14 | 23 | 0.61213 | 2022-05-14 | 23 | 1.2049 | 2023-05-14 | 23 | 2.0329 | 2024-05-14 | 23 | 2.359
[23 empty] | 2018-05-14 | 24 | 0.84368 | 2019-05-14 | 24 | 0.9004 | 2020-05-14 | 24 | 1.2906 | 2021-05-14 | 24 | 0.62353 | 2022-05-14 | 24 | 1.1997 | 2023-05-14 | 24 | 2.0177 | 2024-05-14 | 24 | 2.3592
[23 empty] | 2018-05-15 | 1 | 0.88079 | 2019-05-15 | 1 | 0.89994 | 2020-05-15 | 1 | 1.3204 | 2021-05-15 | 1 | 0.60839 | 2022-05-15 | 1 | 1.1573 | 2023-05-15 | 1 | 2.0121 | 2024-05-15 | 1 | 2.3386
[23 empty] | 2018-05-15 | 2 | 0.88146 | 2019-05-15 | 2 | 0.89857 | 2020-05-15 | 2 | 1.3177 | 2021-05-15 | 2 | 0.592 | 2022-05-15 | 2 | 1.1636 | 2023-05-15 | 2 | 2.0163 | 2024-05-15 | 2 | 2.3204
[23 empty] | 2018-05-15 | 3 | 0.87989 | 2019-05-15 | 3 | 0.89834 | 2020-05-15 | 3 | 1.3677 | 2021-05-15 | 3 | 0.59236 | 2022-05-15 | 3 | 1.1682 | 2023-05-15 | 3 | 2.0147 | 2024-05-15 | 3 | 2.3277
[23 empty] | 2018-05-15 | 4 | 0.87855 | 2019-05-15 | 4 | 0.89788 | 2020-05-15 | 4 | 1.3746 | 2021-05-15 | 4 | 0.59218 | 2022-05-15 | 4 | 1.1699 | 2023-05-15 | 4 | 2.0115 | 2024-05-15 | 4 | 2.3353
[23 empty] | 2018-05-15 | 5 | 0.87721 | 2019-05-15 | 5 | 0.89765 | 2020-05-15 | 5 | 1.374 | 2021-05-15 | 5 | 0.592 | 2022-05-15 | 5 | 1.1725 | 2023-05-15 | 5 | 2.0107 | 2024-05-15 | 5 | 2.3421
[23 empty] | 2018-05-15 | 6 | 0.87632 | 2019-05-15 | 6 | 0.89834 | 2020-05-15 | 6 | 1.4269 | 2021-05-15 | 6 | 0.59182 | 2022-05-15 | 6 | 1.1758 | 2023-05-15 | 6 | 2.0111 | 2024-05-15 | 6 | 2.3459
[23 empty] | 2018-05-15 | 7 | 0.85552 | 2019-05-15 | 7 | 0.89902 | 2020-05-15 | 7 | 1.3449 | 2021-05-15 | 7 | 0.59343 | 2022-05-15 | 7 | 1.2053 | 2023-05-15 | 7 | 2.0108 | 2024-05-15 | 7 | 2.4045
[23 empty] | 2018-05-15 | 8 | 0.84904 | 2019-05-15 | 8 | 0.89925 | 2020-05-15 | 8 | 1.3482 | 2021-05-15 | 8 | 0.56885 | 2022-05-15 | 8 | 1.2063 | 2023-05-15 | 8 | 2.0127 | 2024-05-15 | 8 | 2.409
[23 empty] | 2018-05-15 | 9 | 0.84927 | 2019-05-15 | 9 | 0.89925 | 2020-05-15 | 9 | 1.3478 | 2021-05-15 | 9 | 0.56956 | 2022-05-15 | 9 | 1.2043 | 2023-05-15 | 9 | 2.014 | 2024-05-15 | 9 | 2.4083
[23 empty] | 2018-05-15 | 10 | 0.85061 | 2019-05-15 | 10 | 0.89811 | 2020-05-15 | 10 | 1.3478 | 2021-05-15 | 10 | 0.57508 | 2022-05-15 | 10 | 1.2026 | 2023-05-15 | 10 | 2.0161 | 2024-05-15 | 10 | 2.4066
[23 empty] | 2018-05-15 | 11 | 0.85195 | 2019-05-15 | 11 | 0.89788 | 2020-05-15 | 11 | 1.3257 | 2021-05-15 | 11 | 0.59218 | 2022-05-15 | 11 | 1.2023 | 2023-05-15 | 11 | 2.0165 | 2024-05-15 | 11 | 2.4051
[23 empty] | 2018-05-15 | 12 | 0.85351 | 2019-05-15 | 12 | 0.89788 | 2020-05-15 | 12 | 1.3184 | 2021-05-15 | 12 | 0.62495 | 2022-05-15 | 12 | 1.2006 | 2023-05-15 | 12 | 2.0164 | 2024-05-15 | 12 | 2.4042
[23 empty] | 2018-05-15 | 13 | 0.85731 | 2019-05-15 | 13 | 0.89742 | 2020-05-15 | 13 | 1.323 | 2021-05-15 | 13 | 0.65327 | 2022-05-15 | 13 | 1.202 | 2023-05-15 | 13 | 2.0206 | 2024-05-15 | 13 | 2.3964
[23 empty] | 2018-05-15 | 14 | 0.88414 | 2019-05-15 | 14 | 0.89719 | 2020-05-15 | 14 | 1.3468 | 2021-05-15 | 14 | 0.58452 | 2022-05-15 | 14 | 1.2049 | 2023-05-15 | 14 | 2.0187 | 2024-05-15 | 14 | 2.3992
[23 empty] | 2018-05-15 | 15 | 0.89733 | 2019-05-15 | 15 | 0.89697 | 2020-05-15 | 15 | 1.3578 | 2021-05-15 | 15 | 0.59984 | 2022-05-15 | 15 | 1.2456 | 2023-05-15 | 15 | 2.147 | 2024-05-15 | 15 | 2.3998
[23 empty] | 2018-05-15 | 16 | 0.89643 | 2019-05-15 | 16 | 0.89674 | 2020-05-15 | 16 | 1.3544 | 2021-05-15 | 16 | 0.6034 | 2022-05-15 | 16 | 1.2602 | 2023-05-15 | 16 | 2.1962 | 2024-05-15 | 16 | 2.3839
[23 empty] | 2018-05-15 | 17 | 0.89576 | 2019-05-15 | 17 | 0.89582 | 2020-05-15 | 17 | 1.3561 | 2021-05-15 | 17 | 0.60251 | 2022-05-15 | 17 | 1.2582 | 2023-05-15 | 17 | 2.1986 | 2024-05-15 | 17 | 2.3782
[23 empty] | 2018-05-15 | 18 | 0.8942 | 2019-05-15 | 18 | 0.89605 | 2020-05-15 | 18 | 1.3726 | 2021-05-15 | 18 | 0.56885 | 2022-05-15 | 18 | 1.2542 | 2023-05-15 | 18 | 2.1958 | 2024-05-15 | 18 | 2.3725
[23 empty] | 2018-05-15 | 19 | 0.89308 | 2019-05-15 | 19 | 0.89651 | 2020-05-15 | 19 | 1.3531 | 2021-05-15 | 19 | 0.57312 | 2022-05-15 | 19 | 1.2516 | 2023-05-15 | 19 | 2.1913 | 2024-05-15 | 19 | 2.0811
[23 empty] | 2018-05-15 | 20 | 0.89062 | 2019-05-15 | 20 | 0.89536 | 2020-05-15 | 20 | 1.3521 | 2021-05-15 | 20 | 0.57437 | 2022-05-15 | 20 | 1.2509 | 2023-05-15 | 20 | 2.1896 | 2024-05-15 | 20 | 2.39
[23 empty] | 2018-05-15 | 21 | 0.88928 | 2019-05-15 | 21 | 0.89559 | 2020-05-15 | 21 | 1.3369 | 2021-05-15 | 21 | 0.57562 | 2022-05-15 | 21 | 1.2264 | 2023-05-15 | 21 | 2.1822 | 2024-05-15 | 21 | 2.3792
[23 empty] | 2018-05-15 | 22 | 0.87788 | 2019-05-15 | 22 | 0.89536 | 2020-05-15 | 22 | 1.3263 | 2021-05-15 | 22 | 0.59218 | 2022-05-15 | 22 | 1.2086 | 2023-05-15 | 22 | 2.1774 | 2024-05-15 | 22 | 2.4307
[23 empty] | 2018-05-15 | 23 | 0.87475 | 2019-05-15 | 23 | 0.89742 | 2020-05-15 | 23 | 1.327 | 2021-05-15 | 23 | 0.59556 | 2022-05-15 | 23 | 1.1619 | 2023-05-15 | 23 | 2.1729 | 2024-05-15 | 23 | 2.4237
[23 empty] | 2018-05-15 | 24 | 0.87408 | 2019-05-15 | 24 | 0.89902 | 2020-05-15 | 24 | 1.325 | 2021-05-15 | 24 | 0.59414 | 2022-05-15 | 24 | 1.2291 | 2023-05-15 | 24 | 2.1853 | 2024-05-15 | 24 | 2.4158
[23 empty] | 2018-05-16 | 1 | 0.87274 | 2019-05-16 | 1 | 0.89925 | 2020-05-16 | 1 | 1.325 | 2021-05-16 | 1 | 0.59378 | 2022-05-16 | 1 | 1.2387 | 2023-05-16 | 1 | 2.1971 | 2024-05-16 | 1 | 2.4116
[23 empty] | 2018-05-16 | 2 | 0.87296 | 2019-05-16 | 2 | 0.89948 | 2020-05-16 | 2 | 1.3234 | 2021-05-16 | 2 | 0.59503 | 2022-05-16 | 2 | 1.239 | 2023-05-16 | 2 | 2.2981 | 2024-05-16 | 2 | 2.4083
[23 empty] | 2018-05-16 | 3 | 0.87386 | 2019-05-16 | 3 | 0.89948 | 2020-05-16 | 3 | 1.3277 | 2021-05-16 | 3 | 0.59503 | 2022-05-16 | 3 | 1.2383 | 2023-05-16 | 3 | 2.3064 | 2024-05-16 | 3 | 2.4052
[23 empty] | 2018-05-16 | 4 | 0.87453 | 2019-05-16 | 4 | 0.90085 | 2020-05-16 | 4 | 1.3723 | 2021-05-16 | 4 | 0.59503 | 2022-05-16 | 4 | 1.237 | 2023-05-16 | 4 | 2.3052 | 2024-05-16 | 4 | 2.4068
[23 empty] | 2018-05-16 | 5 | 0.87341 | 2019-05-16 | 5 | 0.91572 | 2020-05-16 | 5 | 1.364 | 2021-05-16 | 5 | 0.59539 | 2022-05-16 | 5 | 1.2377 | 2023-05-16 | 5 | 2.2765 | 2024-05-16 | 5 | 2.4032
[23 empty] | 2018-05-16 | 6 | 0.8743 | 2019-05-16 | 6 | 0.92967 | 2020-05-16 | 6 | 1.3561 | 2021-05-16 | 6 | 0.59574 | 2022-05-16 | 6 | 1.1782 | 2023-05-16 | 6 | 2.2631 | 2024-05-16 | 6 | 2.4006
[23 empty] | 2018-05-16 | 7 | 0.87408 | 2019-05-16 | 7 | 0.92761 | 2020-05-16 | 7 | 1.3296 | 2021-05-16 | 7 | 0.61961 | 2022-05-16 | 7 | 1.2228 | 2023-05-16 | 7 | 2.4448 | 2024-05-16 | 7 | 2.3941
[23 empty] | 2018-05-16 | 8 | 0.87341 | 2019-05-16 | 8 | 0.92578 | 2020-05-16 | 8 | 1.3184 | 2021-05-16 | 8 | 0.62157 | 2022-05-16 | 8 | 1.2278 | 2023-05-16 | 8 | 2.3719 | 2024-05-16 | 8 | 2.3924
[23 empty] | 2018-05-16 | 9 | 0.87341 | 2019-05-16 | 9 | 0.92189 | 2020-05-16 | 9 | 1.3045 | 2021-05-16 | 9 | 0.61907 | 2022-05-16 | 9 | 1.2271 | 2023-05-16 | 9 | 2.3593 | 2024-05-16 | 9 | 2.3942
[23 empty] | 2018-05-16 | 10 | 0.87341 | 2019-05-16 | 10 | 0.91686 | 2020-05-16 | 10 | 1.3071 | 2021-05-16 | 10 | 0.61694 | 2022-05-16 | 10 | 1.2271 | 2023-05-16 | 10 | 2.2473 | 2024-05-16 | 10 | 2.395
[23 empty] | 2018-05-16 | 11 | 0.87363 | 2019-05-16 | 11 | 0.88027 | 2020-05-16 | 11 | 1.3078 | 2021-05-16 | 11 | 0.60091 | 2022-05-16 | 11 | 1.2251 | 2023-05-16 | 11 | 2.2583 | 2024-05-16 | 11 | 2.394
[23 empty] | 2018-05-16 | 12 | 0.8743 | 2019-05-16 | 12 | 0.88141 | 2020-05-16 | 12 | 1.3095 | 2021-05-16 | 12 | 0.59182 | 2022-05-16 | 12 | 1.2271 | 2023-05-16 | 12 | 2.2587 | 2024-05-16 | 12 | 2.3926
[23 empty] | 2018-05-16 | 13 | 0.87453 | 2019-05-16 | 13 | 0.88164 | 2020-05-16 | 13 | 1.3363 | 2021-05-16 | 13 | 0.59165 | 2022-05-16 | 13 | 1.2271 | 2023-05-16 | 13 | 2.261 | 2024-05-16 | 13 | 2.3801
[23 empty] | 2018-05-16 | 14 | 0.8743 | 2019-05-16 | 14 | 0.88279 | 2020-05-16 | 14 | 1.3356 | 2021-05-16 | 14 | 0.59182 | 2022-05-16 | 14 | 1.2268 | 2023-05-16 | 14 | 2.2607 | 2024-05-16 | 14 | 2.3835
[23 empty] | 2018-05-16 | 15 | 0.87475 | 2019-05-16 | 15 | 0.8837 | 2020-05-16 | 15 | 1.3283 | 2021-05-16 | 15 | 0.56012 | 2022-05-16 | 15 | 1.2261 | 2023-05-16 | 15 | 2.2647 | 2024-05-16 | 15 | 2.3836
[23 empty] | 2018-05-16 | 16 | 0.87497 | 2019-05-16 | 16 | 0.8853 | 2020-05-16 | 16 | 1.3267 | 2021-05-16 | 16 | 0.47855 | 2022-05-16 | 16 | 1.2221 | 2023-05-16 | 16 | 2.2634 | 2024-05-16 | 16 | 2.3785
[23 empty] | 2018-05-16 | 17 | 0.87542 | 2019-05-16 | 17 | 0.89033 | 2020-05-16 | 17 | 1.3243 | 2021-05-16 | 17 | 0.079788 | 2022-05-16 | 17 | 1.2202 | 2023-05-16 | 17 | 2.2575 | 2024-05-16 | 17 | 2.3745
[23 empty] | 2018-05-16 | 18 | 0.87632 | 2019-05-16 | 18 | 0.92807 | 2020-05-16 | 18 | 1.324 | 2021-05-16 | 18 | 0 | 2022-05-16 | 18 | 1.2195 | 2023-05-16 | 18 | 2.258 | 2024-05-16 | 18 | 2.375
[23 empty] | 2018-05-16 | 19 | 0.87497 | 2019-05-16 | 19 | 0.92555 | 2020-05-16 | 19 | 1.3227 | 2021-05-16 | 19 | 0 | 2022-05-16 | 19 | 1.2212 | 2023-05-16 | 19 | 2.32 | 2024-05-16 | 19 | 2.3742
[23 empty] | 2018-05-16 | 20 | 0.8743 | 2019-05-16 | 20 | 0.92258 | 2020-05-16 | 20 | 1.3184 | 2021-05-16 | 20 | 0 | 2022-05-16 | 20 | 1.2205 | 2023-05-16 | 20 | 2.4408 | 2024-05-16 | 20 | 2.3773
[23 empty] | 2018-05-16 | 21 | 0.8743 | 2019-05-16 | 21 | 0.92121 | 2020-05-16 | 21 | 1.3128 | 2021-05-16 | 21 | 0 | 2022-05-16 | 21 | 1.2198 | 2023-05-16 | 21 | 2.4486 | 2024-05-16 | 21 | 2.3727
[23 empty] | 2018-05-16 | 22 | 0.87587 | 2019-05-16 | 22 | 0.89193 | 2020-05-16 | 22 | 1.3114 | 2021-05-16 | 22 | 0 | 2022-05-16 | 22 | 1.2175 | 2023-05-16 | 22 | 2.5206 | 2024-05-16 | 22 | 2.3677
[23 empty] | 2018-05-16 | 23 | 0.87319 | 2019-05-16 | 23 | 0.87867 | 2020-05-16 | 23 | 1.3111 | 2021-05-16 | 23 | 0 | 2022-05-16 | 23 | 1.1299 | 2023-05-16 | 23 | 2.668 | 2024-05-16 | 23 | 2.3672
[23 empty] | 2018-05-16 | 24 | 0.87319 | 2019-05-16 | 24 | 0.87913 | 2020-05-16 | 24 | 1.3111 | 2021-05-16 | 24 | 0 | 2022-05-16 | 24 | 1.1477 | 2023-05-16 | 24 | 2.6621 | 2024-05-16 | 24 | 2.3645
[23 empty] | 2018-05-17 | 1 | 0.87207 | 2019-05-17 | 1 | 0.8805 | 2020-05-17 | 1 | 1.2926 | 2021-05-17 | 1 | 0 | 2022-05-17 | 1 | 1.1732 | 2023-05-17 | 1 | 2.6593 | 2024-05-17 | 1 | 2.3627
[23 empty] | 2018-05-17 | 2 | 0.87184 | 2019-05-17 | 2 | 0.88073 | 2020-05-17 | 2 | 1.2909 | 2021-05-17 | 2 | 0.076405 | 2022-05-17 | 2 | 1.2172 | 2023-05-17 | 2 | 2.649 | 2024-05-17 | 2 | 1.7221
[23 empty] | 2018-05-17 | 3 | 0.87207 | 2019-05-17 | 3 | 0.88096 | 2020-05-17 | 3 | 1.2939 | 2021-05-17 | 3 | 0.66342 | 2022-05-17 | 3 | 1.2463 | 2023-05-17 | 3 | 2.6462 | 2024-05-17 | 3 | 2.6314
[23 empty] | 2018-05-17 | 4 | 0.87184 | 2019-05-17 | 4 | 0.88164 | 2020-05-17 | 4 | 1.2949 | 2021-05-17 | 4 | 0.68444 | 2022-05-17 | 4 | 1.2608 | 2023-05-17 | 4 | 2.6431 | 2024-05-17 | 4 | 2.5706
[23 empty] | 2018-05-17 | 5 | 0.87296 | 2019-05-17 | 5 | 0.88233 | 2020-05-17 | 5 | 1.2982 | 2021-05-17 | 5 | 0.65362 | 2022-05-17 | 5 | 1.2582 | 2023-05-17 | 5 | 2.6426 | 2024-05-17 | 5 | 2.5452
[23 empty] | 2018-05-17 | 6 | 0.87408 | 2019-05-17 | 6 | 0.88324 | 2020-05-17 | 6 | 1.2985 | 2021-05-17 | 6 | 0.54694 | 2022-05-17 | 6 | 1.2536 | 2023-05-17 | 6 | 2.6641 | 2024-05-17 | 6 | 2.3353
[23 empty] | 2018-05-17 | 7 | 0.87408 | 2019-05-17 | 7 | 0.88393 | 2020-05-17 | 7 | 1.2843 | 2021-05-17 | 7 | 0.55353 | 2022-05-17 | 7 | 1.2469 | 2023-05-17 | 7 | 2.7331 | 2024-05-17 | 7 | 1.5541
[23 empty] | 2018-05-17 | 8 | 0.87542 | 2019-05-17 | 8 | 0.88462 | 2020-05-17 | 8 | 1.3148 | 2021-05-17 | 8 | 0.64098 | 2022-05-17 | 8 | 1.1742 | 2023-05-17 | 8 | 2.7003 | 2024-05-17 | 8 | 1.2017
[23 empty] | 2018-05-17 | 9 | 0.87587 | 2019-05-17 | 9 | 0.88416 | 2020-05-17 | 9 | 1.3363 | 2021-05-17 | 9 | 0.59503 | 2022-05-17 | 9 | 1.1477 | 2023-05-17 | 9 | 2.7001 | 2024-05-17 | 9 | 0
[23 empty] | 2018-05-17 | 10 | 0.87654 | 2019-05-17 | 10 | 0.88393 | 2020-05-17 | 10 | 1.3488 | 2021-05-17 | 10 | 0.64846 | 2022-05-17 | 10 | 1.1517 | 2023-05-17 | 10 | 2.7019 | 2024-05-17 | 10 | 0
[23 empty] | 2018-05-17 | 11 | 0.87542 | 2019-05-17 | 11 | 0.88324 | 2020-05-17 | 11 | 1.3243 | 2021-05-17 | 11 | 0.6563 | 2022-05-17 | 11 | 1.156 | 2023-05-17 | 11 | 2.706 | 2024-05-17 | 11 | 0.98961
[23 empty] | 2018-05-17 | 12 | 0.87564 | 2019-05-17 | 12 | 0.8821 | 2020-05-17 | 12 | 1.3214 | 2021-05-17 | 12 | 0.64614 | 2022-05-17 | 12 | 1.1881 | 2023-05-17 | 12 | 2.7041 | 2024-05-17 | 12 | 2.4944
[23 empty] | 2018-05-17 | 13 | 0.74979 | 2019-05-17 | 13 | 0.8821 | 2020-05-17 | 13 | 1.3181 | 2021-05-17 | 13 | 0.62994 | 2022-05-17 | 13 | 1.2291 | 2023-05-17 | 13 | 2.6987 | 2024-05-17 | 13 | 2.4538
[23 empty] | 2018-05-17 | 14 | 0.95322 | 2019-05-17 | 14 | 0.8821 | 2020-05-17 | 14 | 1.2886 | 2021-05-17 | 14 | 0.61907 | 2022-05-17 | 14 | 1.2324 | 2023-05-17 | 14 | 2.6912 | 2024-05-17 | 14 | 1.8704
[23 empty] | 2018-05-17 | 15 | 0.96216 | 2019-05-17 | 15 | 0.8821 | 2020-05-17 | 15 | 1.2873 | 2021-05-17 | 15 | 0.62032 | 2022-05-17 | 15 | 1.3157 | 2023-05-17 | 15 | 2.6826 | 2024-05-17 | 15 | 1.5156
[23 empty] | 2018-05-17 | 16 | 0.96171 | 2019-05-17 | 16 | 0.88164 | 2020-05-17 | 16 | 1.287 | 2021-05-17 | 16 | 0.62121 | 2022-05-17 | 16 | 1.2622 | 2023-05-17 | 16 | 2.6724 | 2024-05-17 | 16 | 2.6515
[23 empty] | 2018-05-17 | 17 | 0.96015 | 2019-05-17 | 17 | 0.88118 | 2020-05-17 | 17 | 1.2883 | 2021-05-17 | 17 | 0.63439 | 2022-05-17 | 17 | 1.2622 | 2023-05-17 | 17 | 2.6631 | 2024-05-17 | 17 | 2.6013
[23 empty] | 2018-05-17 | 18 | 0.9588 | 2019-05-17 | 18 | 0.88279 | 2020-05-17 | 18 | 1.2893 | 2021-05-17 | 18 | 0.70812 | 2022-05-17 | 18 | 1.2969 | 2023-05-17 | 18 | 2.6638 | 2024-05-17 | 18 | 2.5479
[23 empty] | 2018-05-17 | 19 | 0.95746 | 2019-05-17 | 19 | 0.8853 | 2020-05-17 | 19 | 1.2916 | 2021-05-17 | 19 | 0.64205 | 2022-05-17 | 19 | 1.3191 | 2023-05-17 | 19 | 2.5433 | 2024-05-17 | 19 | 2.4714
[23 empty] | 2018-05-17 | 20 | 0.95523 | 2019-05-17 | 20 | 0.88782 | 2020-05-17 | 20 | 1.2946 | 2021-05-17 | 20 | 0.61872 | 2022-05-17 | 20 | 1.2794 | 2023-05-17 | 20 | 2.5509 | 2024-05-17 | 20 | 1.7823
[23 empty] | 2018-05-17 | 21 | 0.95389 | 2019-05-17 | 21 | 0.91823 | 2020-05-17 | 21 | 1.2979 | 2021-05-17 | 21 | 0.61889 | 2022-05-17 | 21 | 1.2615 | 2023-05-17 | 21 | 2.5626 | 2024-05-17 | 21 | 2.5598
[23 empty] | 2018-05-17 | 22 | 0.95143 | 2019-05-17 | 22 | 0.93996 | 2020-05-17 | 22 | 1.3134 | 2021-05-17 | 22 | 0.61979 | 2022-05-17 | 22 | 1.2605 | 2023-05-17 | 22 | 2.6207 | 2024-05-17 | 22 | 2.4728
[23 empty] | 2018-05-17 | 23 | 0.94964 | 2019-05-17 | 23 | 0.92281 | 2020-05-17 | 23 | 1.3243 | 2021-05-17 | 23 | 0.62085 | 2022-05-17 | 23 | 1.2595 | 2023-05-17 | 23 | 2.631 | 2024-05-17 | 23 | 2.2776
[23 empty] | 2018-05-17 | 24 | 0.94919 | 2019-05-17 | 24 | 0.91984 | 2020-05-17 | 24 | 1.3224 | 2021-05-17 | 24 | 0.64775 | 2022-05-17 | 24 | 1.2598 | 2023-05-17 | 24 | 2.6295 | 2024-05-17 | 24 | 1.91
[23 empty] | 2018-05-18 | 1 | 0.92013 | 2019-05-18 | 1 | 0.91869 | 2020-05-18 | 1 | 1.3204 | 2021-05-18 | 1 | 0.65113 | 2022-05-18 | 1 | 1.239 | 2023-05-18 | 1 | 2.6312 | 2024-05-18 | 1 | 2.629
[23 empty] | 2018-05-18 | 2 | 0.91566 | 2019-05-18 | 2 | 0.91755 | 2020-05-18 | 2 | 1.3194 | 2021-05-18 | 2 | 0.64971 | 2022-05-18 | 2 | 1.237 | 2023-05-18 | 2 | 2.6283 | 2024-05-18 | 2 | 2.6142
[23 empty] | 2018-05-18 | 3 | 0.917 | 2019-05-18 | 3 | 0.9164 | 2020-05-18 | 3 | 1.3177 | 2021-05-18 | 3 | 0.64882 | 2022-05-18 | 3 | 1.2417 | 2023-05-18 | 3 | 2.6319 | 2024-05-18 | 3 | 2.3986
[23 empty] | 2018-05-18 | 4 | 0.91812 | 2019-05-18 | 4 | 0.91595 | 2020-05-18 | 4 | 1.3144 | 2021-05-18 | 4 | 0.6481 | 2022-05-18 | 4 | 1.241 | 2023-05-18 | 4 | 2.6387 | 2024-05-18 | 4 | 2.4028
[23 empty] | 2018-05-18 | 5 | 0.91834 | 2019-05-18 | 5 | 0.91137 | 2020-05-18 | 5 | 1.3131 | 2021-05-18 | 5 | 0.64793 | 2022-05-18 | 5 | 1.2453 | 2023-05-18 | 5 | 2.6341 | 2024-05-18 | 5 | 2.4041
[23 empty] | 2018-05-18 | 6 | 0.91924 | 2019-05-18 | 6 | 0.9116 | 2020-05-18 | 6 | 1.3124 | 2021-05-18 | 6 | 0.64632 | 2022-05-18 | 6 | 1.2479 | 2023-05-18 | 6 | 2.6304 | 2024-05-18 | 6 | 2.4194
[23 empty] | 2018-05-18 | 7 | 0.92035 | 2019-05-18 | 7 | 0.9116 | 2020-05-18 | 7 | 1.3141 | 2021-05-18 | 7 | 0.59521 | 2022-05-18 | 7 | 1.2469 | 2023-05-18 | 7 | 2.6327 | 2024-05-18 | 7 | 2.4479
[23 empty] | 2018-05-18 | 8 | 0.93958 | 2019-05-18 | 8 | 0.91046 | 2020-05-18 | 8 | 1.3124 | 2021-05-18 | 8 | 0.5847 | 2022-05-18 | 8 | 1.2499 | 2023-05-18 | 8 | 2.6273 | 2024-05-18 | 8 | 2.4482
[23 empty] | 2018-05-18 | 9 | 0.95009 | 2019-05-18 | 9 | 0.90954 | 2020-05-18 | 9 | 1.3118 | 2021-05-18 | 9 | 0.64401 | 2022-05-18 | 9 | 1.2671 | 2023-05-18 | 9 | 2.6191 | 2024-05-18 | 9 | 2.4464
[23 empty] | 2018-05-18 | 10 | 0.94718 | 2019-05-18 | 10 | 0.90932 | 2020-05-18 | 10 | 1.3085 | 2021-05-18 | 10 | 0.64739 | 2022-05-18 | 10 | 1.2668 | 2023-05-18 | 10 | 2.623 | 2024-05-18 | 10 | 2.4458
[23 empty] | 2018-05-18 | 11 | 0.94494 | 2019-05-18 | 11 | 0.91023 | 2020-05-18 | 11 | 1.1705 | 2021-05-18 | 11 | 0.63065 | 2022-05-18 | 11 | 1.2602 | 2023-05-18 | 11 | 2.6174 | 2024-05-18 | 11 | 2.4397
[23 empty] | 2018-05-18 | 12 | 0.94472 | 2019-05-18 | 12 | 0.9084 | 2020-05-18 | 12 | 0.86592 | 2021-05-18 | 12 | 0.61836 | 2022-05-18 | 12 | 1.2519 | 2023-05-18 | 12 | 2.6198 | 2024-05-18 | 12 | 2.4354
[23 empty] | 2018-05-18 | 13 | 0.94539 | 2019-05-18 | 13 | 0.90611 | 2020-05-18 | 13 | 1.2241 | 2021-05-18 | 13 | 0.62281 | 2022-05-18 | 13 | 1.2512 | 2023-05-18 | 13 | 2.6117 | 2024-05-18 | 13 | 2.3527
[23 empty] | 2018-05-18 | 14 | 0.94696 | 2019-05-18 | 14 | 0.90566 | 2020-05-18 | 14 | 1.2466 | 2021-05-18 | 14 | 0.64347 | 2022-05-18 | 14 | 1.2522 | 2023-05-18 | 14 | 2.6081 | 2024-05-18 | 14 | 2.3526
[23 empty] | 2018-05-18 | 15 | 0.95031 | 2019-05-18 | 15 | 0.90497 | 2020-05-18 | 15 | 1.1576 | 2021-05-18 | 15 | 0.64436 | 2022-05-18 | 15 | 1.2542 | 2023-05-18 | 15 | 2.61 | 2024-05-18 | 15 | 2.3591
[23 empty] | 2018-05-18 | 16 | 0.96573 | 2019-05-18 | 16 | 0.90474 | 2020-05-18 | 16 | 1.0316 | 2021-05-18 | 16 | 0.64116 | 2022-05-18 | 16 | 1.2532 | 2023-05-18 | 16 | 2.6035 | 2024-05-18 | 16 | 2.3583
[23 empty] | 2018-05-18 | 17 | 0.9673 | 2019-05-18 | 17 | 0.90383 | 2020-05-18 | 17 | 1.1037 | 2021-05-18 | 17 | 0.63902 | 2022-05-18 | 17 | 1.2489 | 2023-05-18 | 17 | 2.5909 | 2024-05-18 | 17 | 2.3536
[23 empty] | 2018-05-18 | 18 | 0.96775 | 2019-05-18 | 18 | 0.87798 | 2020-05-18 | 18 | 0.52094 | 2021-05-18 | 18 | 0.6392 | 2022-05-18 | 18 | 1.2466 | 2023-05-18 | 18 | 2.5845 | 2024-05-18 | 18 | 2.3559
[23 empty] | 2018-05-18 | 19 | 0.96708 | 2019-05-18 | 19 | 0.86792 | 2020-05-18 | 19 | 0.87981 | 2021-05-18 | 19 | 0.63866 | 2022-05-18 | 19 | 1.2469 | 2023-05-18 | 19 | 2.5809 | 2024-05-18 | 19 | 2.4389
[23 empty] | 2018-05-18 | 20 | 0.96641 | 2019-05-18 | 20 | 0.87135 | 2020-05-18 | 20 | 1.159 | 2021-05-18 | 20 | 0.63795 | 2022-05-18 | 20 | 1.2221 | 2023-05-18 | 20 | 2.5791 | 2024-05-18 | 20 | 2.4354
[23 empty] | 2018-05-18 | 21 | 0.96708 | 2019-05-18 | 21 | 0.88004 | 2020-05-18 | 21 | 1.155 | 2021-05-18 | 21 | 0.64027 | 2022-05-18 | 21 | 1.2046 | 2023-05-18 | 21 | 2.5772 | 2024-05-18 | 21 | 2.4217
[23 empty] | 2018-05-18 | 22 | 0.97289 | 2019-05-18 | 22 | 0.8869 | 2020-05-18 | 22 | 1.1504 | 2021-05-18 | 22 | 0.65986 | 2022-05-18 | 22 | 1.2049 | 2023-05-18 | 22 | 2.5512 | 2024-05-18 | 22 | 2.4138
[23 empty] | 2018-05-18 | 23 | 1.0138 | 2019-05-18 | 23 | 0.91458 | 2020-05-18 | 23 | 1.1524 | 2021-05-18 | 23 | 0.71916 | 2022-05-18 | 23 | 1.2559 | 2023-05-18 | 23 | 2.5413 | 2024-05-18 | 23 | 2.41
[23 empty] | 2018-05-18 | 24 | 1.0093 | 2019-05-18 | 24 | 0.91503 | 2020-05-18 | 24 | 1.1441 | 2021-05-18 | 24 | 0.74339 | 2022-05-18 | 24 | 1.2628 | 2023-05-18 | 24 | 2.5382 | 2024-05-18 | 24 | 2.404
[23 empty] | 2018-05-19 | 1 | 0.98563 | 2019-05-19 | 1 | 0.91458 | 2020-05-19 | 1 | 1.0994 | 2021-05-19 | 1 | 0.74802 | 2022-05-19 | 1 | 1.2598 | 2023-05-19 | 1 | 2.4018 | 2024-05-19 | 1 | 2.3992
[23 empty] | 2018-05-19 | 2 | 0.98161 | 2019-05-19 | 2 | 0.91389 | 2020-05-19 | 2 | 1.1021 | 2021-05-19 | 2 | 0.74535 | 2022-05-19 | 2 | 1.2572 | 2023-05-19 | 2 | 2.4204 | 2024-05-19 | 2 | 2.3981
[23 empty] | 2018-05-19 | 3 | 0.98004 | 2019-05-19 | 3 | 0.91275 | 2020-05-19 | 3 | 1.1051 | 2021-05-19 | 3 | 0.74125 | 2022-05-19 | 3 | 1.2582 | 2023-05-19 | 3 | 2.4345 | 2024-05-19 | 3 | 2.3971
[23 empty] | 2018-05-19 | 4 | 0.97781 | 2019-05-19 | 4 | 0.91229 | 2020-05-19 | 4 | 1.1067 | 2021-05-19 | 4 | 0.72469 | 2022-05-19 | 4 | 1.2549 | 2023-05-19 | 4 | 2.4481 | 2024-05-19 | 4 | 2.3916
[23 empty] | 2018-05-19 | 5 | 0.97892 | 2019-05-19 | 5 | 0.9116 | 2020-05-19 | 5 | 1.109 | 2021-05-19 | 5 | 0.71685 | 2022-05-19 | 5 | 1.2552 | 2023-05-19 | 5 | 2.5145 | 2024-05-19 | 5 | 2.3875
[23 empty] | 2018-05-19 | 6 | 0.97758 | 2019-05-19 | 6 | 0.91137 | 2020-05-19 | 6 | 1.115 | 2021-05-19 | 6 | 0.6636 | 2022-05-19 | 6 | 1.2139 | 2023-05-19 | 6 | 2.6795 | 2024-05-19 | 6 | 2.3869
[23 empty] | 2018-05-19 | 7 | 0.96149 | 2019-05-19 | 7 | 0.9116 | 2020-05-19 | 7 | 1.1613 | 2021-05-19 | 7 | 0.67749 | 2022-05-19 | 7 | 1.3283 | 2023-05-19 | 7 | 2.6616 | 2024-05-19 | 7 | 2.3902
[23 empty] | 2018-05-19 | 8 | 0.94964 | 2019-05-19 | 8 | 0.91092 | 2020-05-19 | 8 | 1.1563 | 2021-05-19 | 8 | 0.71507 | 2022-05-19 | 8 | 1.3584 | 2023-05-19 | 8 | 2.5455 | 2024-05-19 | 8 | 2.3897
[23 empty] | 2018-05-19 | 9 | 0.95143 | 2019-05-19 | 9 | 0.90909 | 2020-05-19 | 9 | 1.1557 | 2021-05-19 | 9 | 0.71596 | 2022-05-19 | 9 | 1.3363 | 2023-05-19 | 9 | 2.5464 | 2024-05-19 | 9 | 2.3885
[23 empty] | 2018-05-19 | 10 | 0.95076 | 2019-05-19 | 10 | 0.90863 | 2020-05-19 | 10 | 1.1567 | 2021-05-19 | 10 | 0.73591 | 2022-05-19 | 10 | 1.3105 | 2023-05-19 | 10 | 2.5483 | 2024-05-19 | 10 | 2.3868
[23 empty] | 2018-05-19 | 11 | 0.95187 | 2019-05-19 | 11 | 0.90749 | 2020-05-19 | 11 | 1.154 | 2021-05-19 | 11 | 0.74178 | 2022-05-19 | 11 | 1.2182 | 2023-05-19 | 11 | 2.549 | 2024-05-19 | 11 | 2.3191
[23 empty] | 2018-05-19 | 12 | 0.95389 | 2019-05-19 | 12 | 0.87684 | 2020-05-19 | 12 | 1.1557 | 2021-05-19 | 12 | 0.71364 | 2022-05-19 | 12 | 1.1963 | 2023-05-19 | 12 | 2.5463 | 2024-05-19 | 12 | 2.3225
[23 empty] | 2018-05-19 | 13 | 0.95433 | 2019-05-19 | 13 | 0.87775 | 2020-05-19 | 13 | 1.1543 | 2021-05-19 | 13 | 0.70705 | 2022-05-19 | 13 | 1.1917 | 2023-05-19 | 13 | 2.5183 | 2024-05-19 | 13 | 2.3276
[23 empty] | 2018-05-19 | 14 | 0.95545 | 2019-05-19 | 14 | 0.87867 | 2020-05-19 | 14 | 1.1514 | 2021-05-19 | 14 | 0.70759 | 2022-05-19 | 14 | 1.1911 | 2023-05-19 | 14 | 2.4237 | 2024-05-19 | 14 | 2.3331
[23 empty] | 2018-05-19 | 15 | 0.91007 | 2019-05-19 | 15 | 0.88027 | 2020-05-19 | 15 | 1.1328 | 2021-05-19 | 15 | 0.70866 | 2022-05-19 | 15 | 1.1868 | 2023-05-19 | 15 | 2.0837 | 2024-05-19 | 15 | 2.3373
[23 empty] | 2018-05-19 | 16 | 0.92706 | 2019-05-19 | 16 | 0.88164 | 2020-05-19 | 16 | 1.1332 | 2021-05-19 | 16 | 0.7083 | 2022-05-19 | 16 | 1.1795 | 2023-05-19 | 16 | 2.0843 | 2024-05-19 | 16 | 2.3433
[23 empty] | 2018-05-19 | 17 | 0.95433 | 2019-05-19 | 17 | 0.88347 | 2020-05-19 | 17 | 1.1368 | 2021-05-19 | 17 | 0.70937 | 2022-05-19 | 17 | 1.1709 | 2023-05-19 | 17 | 2.086 | 2024-05-19 | 17 | 2.3488
[23 empty] | 2018-05-19 | 18 | 0.97669 | 2019-05-19 | 18 | 0.88462 | 2020-05-19 | 18 | 1.1662 | 2021-05-19 | 18 | 0.70955 | 2022-05-19 | 18 | 1.0379 | 2023-05-19 | 18 | 2.0936 | 2024-05-19 | 18 | 2.3525
[23 empty] | 2018-05-19 | 19 | 0.97669 | 2019-05-19 | 19 | 0.91709 | 2020-05-19 | 19 | 1.1904 | 2021-05-19 | 19 | 0.70919 | 2022-05-19 | 19 | 1.0535 | 2023-05-19 | 19 | 2.0965 | 2024-05-19 | 19 | 2.3555
[23 empty] | 2018-05-19 | 20 | 0.97423 | 2019-05-19 | 20 | 0.91458 | 2020-05-19 | 20 | 1.2202 | 2021-05-19 | 20 | 0.71044 | 2022-05-19 | 20 | 1.0644 | 2023-05-19 | 20 | 2.1071 | 2024-05-19 | 20 | 2.4393
[23 empty] | 2018-05-19 | 21 | 0.96998 | 2019-05-19 | 21 | 0.91389 | 2020-05-19 | 21 | 1.2172 | 2021-05-19 | 21 | 0.75657 | 2022-05-19 | 21 | 1.0716 | 2023-05-19 | 21 | 2.1115 | 2024-05-19 | 21 | 2.4329
[23 empty] | 2018-05-19 | 22 | 0.96261 | 2019-05-19 | 22 | 0.91297 | 2020-05-19 | 22 | 1.2159 | 2021-05-19 | 22 | 0.73145 | 2022-05-19 | 22 | 1.0829 | 2023-05-19 | 22 | 2.1123 | 2024-05-19 | 22 | 2.4211
[23 empty] | 2018-05-19 | 23 | 0.96082 | 2019-05-19 | 23 | 0.91137 | 2020-05-19 | 23 | 1.2142 | 2021-05-19 | 23 | 0.73199 | 2022-05-19 | 23 | 1.0945 | 2023-05-19 | 23 | 2.1155 | 2024-05-19 | 23 | 2.4091
[23 empty] | 2018-05-19 | 24 | 0.96059 | 2019-05-19 | 24 | 0.90909 | 2020-05-19 | 24 | 1.2109 | 2021-05-19 | 24 | 0.73039 | 2022-05-19 | 24 | 1.1027 | 2023-05-19 | 24 | 2.1156 | 2024-05-19 | 24 | 2.386
[23 empty] | 2018-05-20 | 1 | 0.95925 | 2019-05-20 | 1 | 0.90909 | 2020-05-20 | 1 | 1.2083 | 2021-05-20 | 1 | 0.73074 | 2022-05-20 | 1 | 1.1117 | 2023-05-20 | 1 | 2.1165 | 2024-05-20 | 1 | 2.3824
[23 empty] | 2018-05-20 | 2 | 0.95836 | 2019-05-20 | 2 | 0.90863 | 2020-05-20 | 2 | 1.2066 | 2021-05-20 | 2 | 0.73092 | 2022-05-20 | 2 | 1.1193 | 2023-05-20 | 2 | 2.1194 | 2024-05-20 | 2 | 2.3805
[23 empty] | 2018-05-20 | 3 | 0.95746 | 2019-05-20 | 3 | 0.90794 | 2020-05-20 | 3 | 1.2056 | 2021-05-20 | 3 | 0.73039 | 2022-05-20 | 3 | 1.1282 | 2023-05-20 | 3 | 2.123 | 2024-05-20 | 3 | 2.3771
[23 empty] | 2018-05-20 | 4 | 0.95478 | 2019-05-20 | 4 | 0.9068 | 2020-05-20 | 4 | 1.2046 | 2021-05-20 | 4 | 0.72825 | 2022-05-20 | 4 | 1.1983 | 2023-05-20 | 4 | 2.125 | 2024-05-20 | 4 | 2.3721
[23 empty] | 2018-05-20 | 5 | 0.93198 | 2019-05-20 | 5 | 0.90611 | 2020-05-20 | 5 | 1.2 | 2021-05-20 | 5 | 0.727 | 2022-05-20 | 5 | 1.2089 | 2023-05-20 | 5 | 2.1287 | 2024-05-20 | 5 | 2.3721
[23 empty] | 2018-05-20 | 6 | 0.92773 | 2019-05-20 | 6 | 0.90383 | 2020-05-20 | 6 | 1.1583 | 2021-05-20 | 6 | 0.72647 | 2022-05-20 | 6 | 1.2102 | 2023-05-20 | 6 | 2.1315 | 2024-05-20 | 6 | 2.3677
[23 empty] | 2018-05-20 | 7 | 0.92952 | 2019-05-20 | 7 | 0.87478 | 2020-05-20 | 7 | 1.16 | 2021-05-20 | 7 | 0.72718 | 2022-05-20 | 7 | 1.3273 | 2023-05-20 | 7 | 2.2398 | 2024-05-20 | 7 | 2.3661
[23 empty] | 2018-05-20 | 8 | 0.92997 | 2019-05-20 | 8 | 0.87615 | 2020-05-20 | 8 | 1.1626 | 2021-05-20 | 8 | 0.72825 | 2022-05-20 | 8 | 1.372 | 2023-05-20 | 8 | 2.2362 | 2024-05-20 | 8 | 2.3638
[23 empty] | 2018-05-20 | 9 | 0.93176 | 2019-05-20 | 9 | 0.87775 | 2020-05-20 | 9 | 1.1639 | 2021-05-20 | 9 | 0.72647 | 2022-05-20 | 9 | 1.3485 | 2023-05-20 | 9 | 2.0835 | 2024-05-20 | 9 | 2.3598
[23 empty] | 2018-05-20 | 10 | 0.97155 | 2019-05-20 | 10 | 0.8789 | 2020-05-20 | 10 | 1.1659 | 2021-05-20 | 10 | 0.72273 | 2022-05-20 | 10 | 1.3925 | 2023-05-20 | 10 | 2.0911 | 2024-05-20 | 10 | 2.3576
[23 empty] | 2018-05-20 | 11 | 0.97199 | 2019-05-20 | 11 | 0.88073 | 2020-05-20 | 11 | 1.1682 | 2021-05-20 | 11 | 0.72397 | 2022-05-20 | 11 | 0.61521 | 2023-05-20 | 11 | 2.0944 | 2024-05-20 | 11 | 2.3556
[23 empty] | 2018-05-20 | 12 | 0.96104 | 2019-05-20 | 12 | 0.88164 | 2020-05-20 | 12 | 1.1696 | 2021-05-20 | 12 | 0.80358 | 2022-05-20 | 12 | 1.0667 | 2023-05-20 | 12 | 2.0957 | 2024-05-20 | 12 | 2.3033
[23 empty] | 2018-05-20 | 13 | 0.95769 | 2019-05-20 | 13 | 0.89902 | 2020-05-20 | 13 | 1.1815 | 2021-05-20 | 13 | 0.84312 | 2022-05-20 | 13 | 1.239 | 2023-05-20 | 13 | 2.0978 | 2024-05-20 | 13 | 2.308
[23 empty] | 2018-05-20 | 14 | 0.95478 | 2019-05-20 | 14 | 0.91 | 2020-05-20 | 14 | 1.1907 | 2021-05-20 | 14 | 0.86984 | 2022-05-20 | 14 | 1.2417 | 2023-05-20 | 14 | 2.1022 | 2024-05-20 | 14 | 2.3117
[23 empty] | 2018-05-20 | 15 | 0.9246 | 2019-05-20 | 15 | 0.90657 | 2020-05-20 | 15 | 1.1911 | 2021-05-20 | 15 | 0.8449 | 2022-05-20 | 15 | 1.2417 | 2023-05-20 | 15 | 2.1039 | 2024-05-20 | 15 | 2.3152
[23 empty] | 2018-05-20 | 16 | 0.91499 | 2019-05-20 | 16 | 0.90611 | 2020-05-20 | 16 | 1.1778 | 2021-05-20 | 16 | 0.83618 | 2022-05-20 | 16 | 1.2691 | 2023-05-20 | 16 | 2.0982 | 2024-05-20 | 16 | 2.3188
[23 empty] | 2018-05-20 | 17 | 0.91879 | 2019-05-20 | 17 | 0.90451 | 2020-05-20 | 17 | 1.1765 | 2021-05-20 | 17 | 0.83671 | 2022-05-20 | 17 | 1.2962 | 2023-05-20 | 17 | 2.0966 | 2024-05-20 | 17 | 2.318
[23 empty] | 2018-05-20 | 18 | 0.92237 | 2019-05-20 | 18 | 0.90405 | 2020-05-20 | 18 | 1.1765 | 2021-05-20 | 18 | 0.84971 | 2022-05-20 | 18 | 1.2797 | 2023-05-20 | 18 | 2.0938 | 2024-05-20 | 18 | 2.3188
[23 empty] | 2018-05-20 | 19 | 0.92505 | 2019-05-20 | 19 | 0.89879 | 2020-05-20 | 19 | 1.1768 | 2021-05-20 | 19 | 0.87108 | 2022-05-20 | 19 | 1.2718 | 2023-05-20 | 19 | 2.0925 | 2024-05-20 | 19 | 2.2999
[23 empty] | 2018-05-20 | 20 | 0.92527 | 2019-05-20 | 20 | 0.89491 | 2020-05-20 | 20 | 1.1927 | 2021-05-20 | 20 | 0.87322 | 2022-05-20 | 20 | 1.2688 | 2023-05-20 | 20 | 2.0751 | 2024-05-20 | 20 | 2.3056
[23 empty] | 2018-05-20 | 21 | 0.92863 | 2019-05-20 | 21 | 0.89811 | 2020-05-20 | 21 | 1.2595 | 2021-05-20 | 21 | 0.87073 | 2022-05-20 | 21 | 1.2671 | 2023-05-20 | 21 | 1.8817 | 2024-05-20 | 21 | 2.3051
[23 empty] | 2018-05-20 | 22 | 0.9597 | 2019-05-20 | 22 | 0.90017 | 2020-05-20 | 22 | 1.2529 | 2021-05-20 | 22 | 0.86681 | 2022-05-20 | 22 | 1.2668 | 2023-05-20 | 22 | 1.7201 | 2024-05-20 | 22 | 2.3598
[23 empty] | 2018-05-20 | 23 | 0.98943 | 2019-05-20 | 23 | 0.89811 | 2020-05-20 | 23 | 1.2119 | 2021-05-20 | 23 | 0.86503 | 2022-05-20 | 23 | 1.2651 | 2023-05-20 | 23 | 1.6666 | 2024-05-20 | 23 | 2.3574
[23 empty] | 2018-05-20 | 24 | 0.96216 | 2019-05-20 | 24 | 0.89834 | 2020-05-20 | 24 | 1.1778 | 2021-05-20 | 24 | 0.86396 | 2022-05-20 | 24 | 1.2641 | 2023-05-20 | 24 | 1.665 | 2024-05-20 | 24 | 2.3507
[23 empty] | 2018-05-21 | 1 | 0.95813 | 2019-05-21 | 1 | 0.89811 | 2020-05-21 | 1 | 1.1593 | 2021-05-21 | 1 | 0.86467 | 2022-05-21 | 1 | 1.2284 | 2023-05-21 | 1 | 1.5289 | 2024-05-21 | 1 | 2.3441
[23 empty] | 2018-05-21 | 2 | 0.95679 | 2019-05-21 | 2 | 0.89742 | 2020-05-21 | 2 | 1.1593 | 2021-05-21 | 2 | 0.86485 | 2022-05-21 | 2 | 1.2142 | 2023-05-21 | 2 | 1.5194 | 2024-05-21 | 2 | 2.3387
[23 empty] | 2018-05-21 | 3 | 0.95478 | 2019-05-21 | 3 | 0.87936 | 2020-05-21 | 3 | 1.1596 | 2021-05-21 | 3 | 0.86592 | 2022-05-21 | 3 | 1.2172 | 2023-05-21 | 3 | 1.523 | 2024-05-21 | 3 | 2.3378
[23 empty] | 2018-05-21 | 4 | 0.95187 | 2019-05-21 | 4 | 0.86883 | 2020-05-21 | 4 | 1.1563 | 2021-05-21 | 4 | 0.86414 | 2022-05-21 | 4 | 1.2208 | 2023-05-21 | 4 | 1.5289 | 2024-05-21 | 4 | 2.3337
[23 empty] | 2018-05-21 | 5 | 0.92527 | 2019-05-21 | 5 | 0.87066 | 2020-05-21 | 5 | 1.1593 | 2021-05-21 | 5 | 0.86253 | 2022-05-21 | 5 | 1.2582 | 2023-05-21 | 5 | 1.5331 | 2024-05-21 | 5 | 2.3301
[23 empty] | 2018-05-21 | 6 | 0.91186 | 2019-05-21 | 6 | 0.87158 | 2020-05-21 | 6 | 1.1613 | 2021-05-21 | 6 | 0.86414 | 2022-05-21 | 6 | 1.2708 | 2023-05-21 | 6 | 1.5389 | 2024-05-21 | 6 | 2.3265
[23 empty] | 2018-05-21 | 7 | 0.91477 | 2019-05-21 | 7 | 0.87524 | 2020-05-21 | 7 | 1.1636 | 2021-05-21 | 7 | 0.86574 | 2022-05-21 | 7 | 1.2701 | 2023-05-21 | 7 | 1.78 | 2024-05-21 | 7 | 2.3246
[23 empty] | 2018-05-21 | 8 | 0.91834 | 2019-05-21 | 8 | 0.89514 | 2020-05-21 | 8 | 1.1659 | 2021-05-21 | 8 | 0.86414 | 2022-05-21 | 8 | 1.2678 | 2023-05-21 | 8 | 2.0525 | 2024-05-21 | 8 | 2.3237
[23 empty] | 2018-05-21 | 9 | 0.92035 | 2019-05-21 | 9 | 0.9068 | 2020-05-21 | 9 | 1.1669 | 2021-05-21 | 9 | 0.86396 | 2022-05-21 | 9 | 1.2648 | 2023-05-21 | 9 | 2.0073 | 2024-05-21 | 9 | 2.3218
[23 empty] | 2018-05-21 | 10 | 0.92818 | 2019-05-21 | 10 | 0.90566 | 2020-05-21 | 10 | 1.1689 | 2021-05-21 | 10 | 0.091009 | 2022-05-21 | 10 | 1.2724 | 2023-05-21 | 10 | 1.4555 | 2024-05-21 | 10 | 2.3246
[23 empty] | 2018-05-21 | 11 | 0.93466 | 2019-05-21 | 11 | 0.90405 | 2020-05-21 | 11 | 1.2129 | 2021-05-21 | 11 | 0 | 2022-05-21 | 11 | 1.3574 | 2023-05-21 | 11 | 1.1948 | 2024-05-21 | 11 | 2.3241
[23 empty] | 2018-05-21 | 12 | 0.93556 | 2019-05-21 | 12 | 0.90383 | 2020-05-21 | 12 | 1.2116 | 2021-05-21 | 12 | 0 | 2022-05-21 | 12 | 1.4103 | 2023-05-21 | 12 | 1.4888 | 2024-05-21 | 12 | 2.3207
[23 empty] | 2018-05-21 | 13 | 0.95255 | 2019-05-21 | 13 | 0.90177 | 2020-05-21 | 13 | 1.2089 | 2021-05-21 | 13 | 0 | 2022-05-21 | 13 | 1.3624 | 2023-05-21 | 13 | 1.4953 | 2024-05-21 | 13 | 2.3175
[23 empty] | 2018-05-21 | 14 | 0.98831 | 2019-05-21 | 14 | 0.90085 | 2020-05-21 | 14 | 1.2076 | 2021-05-21 | 14 | 0 | 2022-05-21 | 14 | 1.3733 | 2023-05-21 | 14 | 1.5026 | 2024-05-21 | 14 | 2.3156
[23 empty] | 2018-05-21 | 15 | 0.96573 | 2019-05-21 | 15 | 0.89994 | 2020-05-21 | 15 | 1.2013 | 2021-05-21 | 15 | 0 | 2022-05-21 | 15 | 1.3733 | 2023-05-21 | 15 | 1.5125 | 2024-05-21 | 15 | 2.2674
[23 empty] | 2018-05-21 | 16 | 0.94293 | 2019-05-21 | 16 | 0.89879 | 2020-05-21 | 16 | 1.1623 | 2021-05-21 | 16 | 0 | 2022-05-21 | 16 | 1.37 | 2023-05-21 | 16 | 1.5254 | 2024-05-21 | 16 | 2.2731
[23 empty] | 2018-05-21 | 17 | 0.93377 | 2019-05-21 | 17 | 0.90017 | 2020-05-21 | 17 | 1.1669 | 2021-05-21 | 17 | 0 | 2022-05-21 | 17 | 1.368 | 2023-05-21 | 17 | 1.5301 | 2024-05-21 | 17 | 2.2779
[23 empty] | 2018-05-21 | 18 | 0.93533 | 2019-05-21 | 18 | 0.89788 | 2020-05-21 | 18 | 1.1702 | 2021-05-21 | 18 | 0 | 2022-05-21 | 18 | 1.3726 | 2023-05-21 | 18 | 2.0915 | 2024-05-21 | 18 | 2.2811
[23 empty] | 2018-05-21 | 19 | 0.93846 | 2019-05-21 | 19 | 0.89651 | 2020-05-21 | 19 | 1.2142 | 2021-05-21 | 19 | 0.77491 | 2022-05-21 | 19 | 1.3842 | 2023-05-21 | 19 | 1.8138 | 2024-05-21 | 19 | 2.2848
[23 empty] | 2018-05-21 | 20 | 0.93757 | 2019-05-21 | 20 | 0.89559 | 2020-05-21 | 20 | 1.2757 | 2021-05-21 | 20 | 0.73787 | 2022-05-21 | 20 | 1.4953 | 2023-05-21 | 20 | 1.704 | 2024-05-21 | 20 | 2.2882
[23 empty] | 2018-05-21 | 21 | 0.93667 | 2019-05-21 | 21 | 0.89376 | 2020-05-21 | 21 | 1.2628 | 2021-05-21 | 21 | 0.89673 | 2022-05-21 | 21 | 1.5036 | 2023-05-21 | 21 | 1.7028 | 2024-05-21 | 21 | 2.2912
[23 empty] | 2018-05-21 | 22 | 0.9369 | 2019-05-21 | 22 | 0.85969 | 2020-05-21 | 22 | 1.2579 | 2021-05-21 | 22 | 0.90083 | 2022-05-21 | 22 | 1.5003 | 2023-05-21 | 22 | 1.7028 | 2024-05-21 | 22 | 2.2944
[23 empty] | 2018-05-21 | 23 | 0.93667 | 2019-05-21 | 23 | 0.8574 | 2020-05-21 | 23 | 1.2546 | 2021-05-21 | 23 | 0.89424 | 2022-05-21 | 23 | 1.4967 | 2023-05-21 | 23 | 1.7049 | 2024-05-21 | 23 | 2.2962
[23 empty] | 2018-05-21 | 24 | 0.94852 | 2019-05-21 | 24 | 0.86037 | 2020-05-21 | 24 | 1.2503 | 2021-05-21 | 24 | 0.8848 | 2022-05-21 | 24 | 1.4924 | 2023-05-21 | 24 | 1.7089 | 2024-05-21 | 24 | 2.2956
[23 empty] | 2018-05-22 | 1 | 0.96439 | 2019-05-22 | 1 | 0.86929 | 2020-05-22 | 1 | 1.2086 | 2021-05-22 | 1 | 0.8848 | 2022-05-22 | 1 | 1.4811 | 2023-05-22 | 1 | 1.6994 | 2024-05-22 | 1 | 2.3017
[23 empty] | 2018-05-22 | 2 | 0.96082 | 2019-05-22 | 2 | 0.87341 | 2020-05-22 | 2 | 1.2063 | 2021-05-22 | 2 | 0.8848 | 2022-05-22 | 2 | 1.4854 | 2023-05-22 | 2 | 1.6877 | 2024-05-22 | 2 | 2.3124
[23 empty] | 2018-05-22 | 3 | 0.95836 | 2019-05-22 | 3 | 0.8741 | 2020-05-22 | 3 | 1.2079 | 2021-05-22 | 3 | 0.88302 | 2022-05-22 | 3 | 1.4844 | 2023-05-22 | 3 | 1.6796 | 2024-05-22 | 3 | 2.3152
[23 empty] | 2018-05-22 | 4 | 0.95702 | 2019-05-22 | 4 | 0.87547 | 2020-05-22 | 4 | 1.2096 | 2021-05-22 | 4 | 0.87821 | 2022-05-22 | 4 | 1.4712 | 2023-05-22 | 4 | 1.6772 | 2024-05-22 | 4 | 2.3168
[23 empty] | 2018-05-22 | 5 | 0.95568 | 2019-05-22 | 5 | 0.87798 | 2020-05-22 | 5 | 1.2109 | 2021-05-22 | 5 | 0.88106 | 2022-05-22 | 5 | 1.4375 | 2023-05-22 | 5 | 1.6762 | 2024-05-22 | 5 | 2.3183
[23 empty] | 2018-05-22 | 6 | 0.95411 | 2019-05-22 | 6 | 0.94614 | 2020-05-22 | 6 | 1.2119 | 2021-05-22 | 6 | 0.88284 | 2022-05-22 | 6 | 1.414 | 2023-05-22 | 6 | 1.6777 | 2024-05-22 | 6 | 2.3183
[23 empty] | 2018-05-22 | 7 | 0.95322 | 2019-05-22 | 7 | 0.91023 | 2020-05-22 | 7 | 1.2126 | 2021-05-22 | 7 | 0.87732 | 2022-05-22 | 7 | 1.3915 | 2023-05-22 | 7 | 1.678 | 2024-05-22 | 7 | 2.3547
[23 empty] | 2018-05-22 | 8 | 0.95187 | 2019-05-22 | 8 | 0.90291 | 2020-05-22 | 8 | 1.2149 | 2021-05-22 | 8 | 0.87767 | 2022-05-22 | 8 | 1.4944 | 2023-05-22 | 8 | 1.6791 | 2024-05-22 | 8 | 2.3556
[23 empty] | 2018-05-22 | 9 | 0.94852 | 2019-05-22 | 9 | 0.902 | 2020-05-22 | 9 | 1.2142 | 2021-05-22 | 9 | 0.8775 | 2022-05-22 | 9 | 1.4844 | 2023-05-22 | 9 | 1.6782 | 2024-05-22 | 9 | 2.3532
[23 empty] | 2018-05-22 | 10 | 0.94763 | 2019-05-22 | 10 | 0.9004 | 2020-05-22 | 10 | 1.2162 | 2021-05-22 | 10 | 0.87696 | 2022-05-22 | 10 | 1.4358 | 2023-05-22 | 10 | 1.6795 | 2024-05-22 | 10 | 2.3479
[23 empty] | 2018-05-22 | 11 | 0.96663 | 2019-05-22 | 11 | 0.89765 | 2020-05-22 | 11 | 1.2519 | 2021-05-22 | 11 | 0.87714 | 2022-05-22 | 11 | 1.4183 | 2023-05-22 | 11 | 1.6814 | 2024-05-22 | 11 | 1.9551
[23 empty] | 2018-05-22 | 12 | 0.99435 | 2019-05-22 | 12 | 0.89719 | 2020-05-22 | 12 | 1.2575 | 2021-05-22 | 12 | 0.87465 | 2022-05-22 | 12 | 1.4302 | 2023-05-22 | 12 | 1.6832 | 2024-05-22 | 12 | 2.6544
[23 empty] | 2018-05-22 | 13 | 0.97736 | 2019-05-22 | 13 | 0.89582 | 2020-05-22 | 13 | 1.2522 | 2021-05-22 | 13 | 0.87429 | 2022-05-22 | 13 | 1.4305 | 2023-05-22 | 13 | 1.6823 | 2024-05-22 | 13 | 2.5114
[23 empty] | 2018-05-22 | 14 | 0.7214 | 2019-05-22 | 14 | 0.89308 | 2020-05-22 | 14 | 1.2354 | 2021-05-22 | 14 | 0.87322 | 2022-05-22 | 14 | 1.4325 | 2023-05-22 | 14 | 1.9054 | 2024-05-22 | 14 | 2.4231
[23 empty] | 2018-05-22 | 15 | 0.77684 | 2019-05-22 | 15 | 0.89056 | 2020-05-22 | 15 | 1.2221 | 2021-05-22 | 15 | 0.87358 | 2022-05-22 | 15 | 1.4358 | 2023-05-22 | 15 | 2.3378 | 2024-05-22 | 15 | 2.416
[23 empty] | 2018-05-22 | 16 | 0.98585 | 2019-05-22 | 16 | 0.8638 | 2020-05-22 | 16 | 1.2202 | 2021-05-22 | 16 | 0.87322 | 2022-05-22 | 16 | 1.4368 | 2023-05-22 | 16 | 2.4807 | 2024-05-22 | 16 | 2.3388
[23 empty] | 2018-05-22 | 17 | 0.94316 | 2019-05-22 | 17 | 0.86335 | 2020-05-22 | 17 | 1.1672 | 2021-05-22 | 17 | 0.87233 | 2022-05-22 | 17 | 1.4378 | 2023-05-22 | 17 | 2.3846 | 2024-05-22 | 17 | 2.2967
[23 empty] | 2018-05-22 | 18 | 0.91141 | 2019-05-22 | 18 | 0.86518 | 2020-05-22 | 18 | 1.1692 | 2021-05-22 | 18 | 0.87251 | 2022-05-22 | 18 | 1.4385 | 2023-05-22 | 18 | 2.3697 | 2024-05-22 | 18 | 2.3054
[23 empty] | 2018-05-22 | 19 | 0.91387 | 2019-05-22 | 19 | 0.86723 | 2020-05-22 | 19 | 1.2407 | 2021-05-22 | 19 | 0.87019 | 2022-05-22 | 19 | 1.4414 | 2023-05-22 | 19 | 2.2846 | 2024-05-22 | 19 | 2.3085
[23 empty] | 2018-05-22 | 20 | 0.91566 | 2019-05-22 | 20 | 0.86815 | 2020-05-22 | 20 | 1.2407 | 2021-05-22 | 20 | 0.86806 | 2022-05-22 | 20 | 1.4428 | 2023-05-22 | 20 | 2.2708 | 2024-05-22 | 20 | 2.3642
[23 empty] | 2018-05-22 | 21 | 0.91991 | 2019-05-22 | 21 | 0.86906 | 2020-05-22 | 21 | 1.239 | 2021-05-22 | 21 | 0.86467 | 2022-05-22 | 21 | 1.4398 | 2023-05-22 | 21 | 2.2725 | 2024-05-22 | 21 | 2.3471
[23 empty] | 2018-05-22 | 22 | 0.93019 | 2019-05-22 | 22 | 0.87021 | 2020-05-22 | 22 | 1.2235 | 2021-05-22 | 22 | 0.862 | 2022-05-22 | 22 | 1.4414 | 2023-05-22 | 22 | 2.2762 | 2024-05-22 | 22 | 2.337
[23 empty] | 2018-05-22 | 23 | 0.96618 | 2019-05-22 | 23 | 0.87135 | 2020-05-22 | 23 | 1.2212 | 2021-05-22 | 23 | 0.84312 | 2022-05-22 | 23 | 1.4418 | 2023-05-22 | 23 | 2.2737 | 2024-05-22 | 23 | 2.33
[23 empty] | 2018-05-22 | 24 | 0.96506 | 2019-05-22 | 24 | 0.8741 | 2020-05-22 | 24 | 1.2178 | 2021-05-22 | 24 | 0.51239 | 2022-05-22 | 24 | 1.4391 | 2023-05-22 | 24 | 2.3454 | 2024-05-22 | 24 | 2.3263
[23 empty] | 2018-05-23 | 1 | 0.99547 | 2019-05-23 | 1 | 0.87501 | 2020-05-23 | 1 | 1.2182 | 2021-05-23 | 1 | 0.67179 | 2022-05-23 | 1 | 1.4358 | 2023-05-23 | 1 | 2.3401 | 2024-05-23 | 1 | 2.3236
[23 empty] | 2018-05-23 | 2 | 0.99346 | 2019-05-23 | 2 | 0.90634 | 2020-05-23 | 2 | 1.2175 | 2021-05-23 | 2 | 0.64668 | 2022-05-23 | 2 | 1.4365 | 2023-05-23 | 2 | 2.2844 | 2024-05-23 | 2 | 2.3203
[23 empty] | 2018-05-23 | 3 | 0.99077 | 2019-05-23 | 3 | 0.90474 | 2020-05-23 | 3 | 1.2188 | 2021-05-23 | 3 | 0.64223 | 2022-05-23 | 3 | 1.4345 | 2023-05-23 | 3 | 2.2821 | 2024-05-23 | 3 | 2.3217
[23 empty] | 2018-05-23 | 4 | 0.98697 | 2019-05-23 | 4 | 0.90474 | 2020-05-23 | 4 | 1.2188 | 2021-05-23 | 4 | 0.64205 | 2022-05-23 | 4 | 1.4325 | 2023-05-23 | 4 | 2.2784 | 2024-05-23 | 4 | 2.321
[23 empty] | 2018-05-23 | 5 | 0.98653 | 2019-05-23 | 5 | 0.9052 | 2020-05-23 | 5 | 1.2192 | 2021-05-23 | 5 | 0.63938 | 2022-05-23 | 5 | 1.4335 | 2023-05-23 | 5 | 2.2766 | 2024-05-23 | 5 | 2.3213
[23 empty] | 2018-05-23 | 6 | 0.98407 | 2019-05-23 | 6 | 0.90383 | 2020-05-23 | 6 | 1.2205 | 2021-05-23 | 6 | 0.5904 | 2022-05-23 | 6 | 1.4338 | 2023-05-23 | 6 | 2.1663 | 2024-05-23 | 6 | 2.3207
[23 empty] | 2018-05-23 | 7 | 0.96529 | 2019-05-23 | 7 | 0.90108 | 2020-05-23 | 7 | 1.2182 | 2021-05-23 | 7 | 0.56155 | 2022-05-23 | 7 | 1.4332 | 2023-05-23 | 7 | 2.173 | 2024-05-23 | 7 | 2.3218
[23 empty] | 2018-05-23 | 8 | 0.9521 | 2019-05-23 | 8 | 0.90131 | 2020-05-23 | 8 | 1.2182 | 2021-05-23 | 8 | 0.59895 | 2022-05-23 | 8 | 1.4312 | 2023-05-23 | 8 | 2.2389 | 2024-05-23 | 8 | 2.325
[23 empty] | 2018-05-23 | 9 | 0.95277 | 2019-05-23 | 9 | 0.89879 | 2020-05-23 | 9 | 1.2185 | 2021-05-23 | 9 | 0.62103 | 2022-05-23 | 9 | 1.4246 | 2023-05-23 | 9 | 2.2625 | 2024-05-23 | 9 | 2.3704
[23 empty] | 2018-05-23 | 10 | 0.95389 | 2019-05-23 | 10 | 0.89491 | 2020-05-23 | 10 | 1.2188 | 2021-05-23 | 10 | 0.62157 | 2022-05-23 | 10 | 1.4222 | 2023-05-23 | 10 | 2.3219 | 2024-05-23 | 10 | 2.3866
[23 empty] | 2018-05-23 | 11 | 0.955 | 2019-05-23 | 11 | 0.89422 | 2020-05-23 | 11 | 1.2188 | 2021-05-23 | 11 | 0.62121 | 2022-05-23 | 11 | 1.4193 | 2023-05-23 | 11 | 2.319 | 2024-05-23 | 11 | 2.3811
[23 empty] | 2018-05-23 | 12 | 0.95568 | 2019-05-23 | 12 | 0.87044 | 2020-05-23 | 12 | 1.2182 | 2021-05-23 | 12 | 0.61996 | 2022-05-23 | 12 | 1.3796 | 2023-05-23 | 12 | 2.7027 | 2024-05-23 | 12 | 2.3765
[23 empty] | 2018-05-23 | 13 | 0.955 | 2019-05-23 | 13 | 0.86449 | 2020-05-23 | 13 | 1.2175 | 2021-05-23 | 13 | 0.62014 | 2022-05-23 | 13 | 1.3822 | 2023-05-23 | 13 | 2.846 | 2024-05-23 | 13 | 2.3725
[23 empty] | 2018-05-23 | 14 | 0.955 | 2019-05-23 | 14 | 0.86518 | 2020-05-23 | 14 | 1.2172 | 2021-05-23 | 14 | 0.61925 | 2022-05-23 | 14 | 1.3872 | 2023-05-23 | 14 | 2.8317 | 2024-05-23 | 14 | 2.3679
[23 empty] | 2018-05-23 | 15 | 0.95568 | 2019-05-23 | 15 | 0.86449 | 2020-05-23 | 15 | 1.2178 | 2021-05-23 | 15 | 0.61907 | 2022-05-23 | 15 | 1.3902 | 2023-05-23 | 15 | 2.8112 | 2024-05-23 | 15 | 2.3606
[23 empty] | 2018-05-23 | 16 | 0.95545 | 2019-05-23 | 16 | 0.54499 | 2020-05-23 | 16 | 1.2178 | 2021-05-23 | 16 | 0.61818 | 2022-05-23 | 16 | 1.4206 | 2023-05-23 | 16 | 2.8193 | 2024-05-23 | 16 | 2.3555
[23 empty] | 2018-05-23 | 17 | 0.95456 | 2019-05-23 | 17 | 0.57793 | 2020-05-23 | 17 | 1.2162 | 2021-05-23 | 17 | 0.61836 | 2022-05-23 | 17 | 1.4239 | 2023-05-23 | 17 | 2.8263 | 2024-05-23 | 17 | 2.3566
[23 empty] | 2018-05-23 | 18 | 0.955 | 2019-05-23 | 18 | 0.87089 | 2020-05-23 | 18 | 1.2159 | 2021-05-23 | 18 | 0.61711 | 2022-05-23 | 18 | 1.4232 | 2023-05-23 | 18 | 2.8231 | 2024-05-23 | 18 | 2.2341
[23 empty] | 2018-05-23 | 19 | 0.95612 | 2019-05-23 | 19 | 0.89742 | 2020-05-23 | 19 | 1.2155 | 2021-05-23 | 19 | 0.60073 | 2022-05-23 | 19 | 1.4196 | 2023-05-23 | 19 | 2.816 | 2024-05-23 | 19 | 2.2417
[23 empty] | 2018-05-23 | 20 | 0.955 | 2019-05-23 | 20 | 0.90223 | 2020-05-23 | 20 | 1.2149 | 2021-05-23 | 20 | 0.59093 | 2022-05-23 | 20 | 1.4143 | 2023-05-23 | 20 | 2.8118 | 2024-05-23 | 20 | 2.2498
[23 empty] | 2018-05-23 | 21 | 0.95389 | 2019-05-23 | 21 | 0.90177 | 2020-05-23 | 21 | 1.2162 | 2021-05-23 | 21 | 0.59289 | 2022-05-23 | 21 | 1.3657 | 2023-05-23 | 21 | 2.8131 | 2024-05-23 | 21 | 2.2495
[23 empty] | 2018-05-23 | 22 | 0.95277 | 2019-05-23 | 22 | 0.89994 | 2020-05-23 | 22 | 1.1841 | 2021-05-23 | 22 | 0.61426 | 2022-05-23 | 22 | 1.369 | 2023-05-23 | 22 | 2.8171 | 2024-05-23 | 22 | 2.3652
[23 empty] | 2018-05-23 | 23 | 0.95322 | 2019-05-23 | 23 | 0.90245 | 2020-05-23 | 23 | 1.1785 | 2021-05-23 | 23 | 0.62673 | 2022-05-23 | 23 | 1.3716 | 2023-05-23 | 23 | 2.8133 | 2024-05-23 | 23 | 2.3654
[23 empty] | 2018-05-23 | 24 | 0.95366 | 2019-05-23 | 24 | 0.90223 | 2020-05-23 | 24 | 1.1808 | 2021-05-23 | 24 | 0.61979 | 2022-05-23 | 24 | 1.373 | 2023-05-23 | 24 | 2.8115 | 2024-05-23 | 24 | 2.3591
[23 empty] | 2018-05-24 | 1 | 0.95545 | 2019-05-24 | 1 | 0.90017 | 2020-05-24 | 1 | 1.1844 | 2021-05-24 | 1 | 0.61907 | 2022-05-24 | 1 | 1.3756 | 2023-05-24 | 1 | 2.8129 | 2024-05-24 | 1 | 2.2998
[23 empty] | 2018-05-24 | 2 | 0.95456 | 2019-05-24 | 2 | 0.89628 | 2020-05-24 | 2 | 1.2268 | 2021-05-24 | 2 | 0.61854 | 2022-05-24 | 2 | 1.3783 | 2023-05-24 | 2 | 2.8185 | 2024-05-24 | 2 | 2.2982
[23 empty] | 2018-05-24 | 3 | 0.95232 | 2019-05-24 | 3 | 0.89559 | 2020-05-24 | 3 | 1.2479 | 2021-05-24 | 3 | 0.61818 | 2022-05-24 | 3 | 1.3806 | 2023-05-24 | 3 | 2.8211 | 2024-05-24 | 3 | 2.3004
[23 empty] | 2018-05-24 | 4 | 0.95299 | 2019-05-24 | 4 | 0.89171 | 2020-05-24 | 4 | 1.2212 | 2021-05-24 | 4 | 0.61818 | 2022-05-24 | 4 | 1.3802 | 2023-05-24 | 4 | 2.815 | 2024-05-24 | 4 | 2.3043
[23 empty] | 2018-05-24 | 5 | 0.95277 | 2019-05-24 | 5 | 0.88782 | 2020-05-24 | 5 | 1.2215 | 2021-05-24 | 5 | 0.618 | 2022-05-24 | 5 | 1.3802 | 2023-05-24 | 5 | 2.8168 | 2024-05-24 | 5 | 2.305
[23 empty] | 2018-05-24 | 6 | 0.95277 | 2019-05-24 | 6 | 0.86357 | 2020-05-24 | 6 | 1.2202 | 2021-05-24 | 6 | 0.61872 | 2022-05-24 | 6 | 1.3822 | 2023-05-24 | 6 | 2.8137 | 2024-05-24 | 6 | 2.3055
[23 empty] | 2018-05-24 | 7 | 0.95366 | 2019-05-24 | 7 | 0.86632 | 2020-05-24 | 7 | 1.2208 | 2021-05-24 | 7 | 0.62032 | 2022-05-24 | 7 | 1.4335 | 2023-05-24 | 7 | 2.8134 | 2024-05-24 | 7 | 2.3077
[23 empty] | 2018-05-24 | 8 | 0.98608 | 2019-05-24 | 8 | 0.86883 | 2020-05-24 | 8 | 1.2162 | 2021-05-24 | 8 | 0.61961 | 2022-05-24 | 8 | 1.4348 | 2023-05-24 | 8 | 2.8088 | 2024-05-24 | 8 | 2.3741
[23 empty] | 2018-05-24 | 9 | 0.98496 | 2019-05-24 | 9 | 0.86952 | 2020-05-24 | 9 | 1.2202 | 2021-05-24 | 9 | 0.61925 | 2022-05-24 | 9 | 1.4067 | 2023-05-24 | 9 | 2.8078 | 2024-05-24 | 9 | 2.4378
[23 empty] | 2018-05-24 | 10 | 0.98094 | 2019-05-24 | 10 | 0.87089 | 2020-05-24 | 10 | 1.2188 | 2021-05-24 | 10 | 0.61943 | 2022-05-24 | 10 | 1.3991 | 2023-05-24 | 10 | 2.8046 | 2024-05-24 | 10 | 1.7814
[23 empty] | 2018-05-24 | 11 | 0.97691 | 2019-05-24 | 11 | 0.87272 | 2020-05-24 | 11 | 1.2185 | 2021-05-24 | 11 | 0.61979 | 2022-05-24 | 11 | 1.3951 | 2023-05-24 | 11 | 2.8039 | 2024-05-24 | 11 | 2.8093
[23 empty] | 2018-05-24 | 12 | 0.94427 | 2019-05-24 | 12 | 0.89422 | 2020-05-24 | 12 | 1.2172 | 2021-05-24 | 12 | 0.6579 | 2022-05-24 | 12 | 1.3548 | 2023-05-24 | 12 | 2.8011 | 2024-05-24 | 12 | 2.7708
[23 empty] | 2018-05-24 | 13 | 0.94293 | 2019-05-24 | 13 | 0.90337 | 2020-05-24 | 13 | 1.2159 | 2021-05-24 | 13 | 0.67767 | 2022-05-24 | 13 | 1.3478 | 2023-05-24 | 13 | 2.7926 | 2024-05-24 | 13 | 2.7002
[23 empty] | 2018-05-24 | 14 | 0.9445 | 2019-05-24 | 14 | 0.90154 | 2020-05-24 | 14 | 1.2159 | 2021-05-24 | 14 | 0.69013 | 2022-05-24 | 14 | 1.3025 | 2023-05-24 | 14 | 2.7826 | 2024-05-24 | 14 | 2.0174
[23 empty] | 2018-05-24 | 15 | 0.9436 | 2019-05-24 | 15 | 0.9004 | 2020-05-24 | 15 | 1.2159 | 2021-05-24 | 15 | 0.68354 | 2022-05-24 | 15 | 1.2976 | 2023-05-24 | 15 | 2.7754 | 2024-05-24 | 15 | 2.0484
[23 empty] | 2018-05-24 | 16 | 0.94427 | 2019-05-24 | 16 | 0.89925 | 2020-05-24 | 16 | 1.2135 | 2021-05-24 | 16 | 0.65683 | 2022-05-24 | 16 | 1.4312 | 2023-05-24 | 16 | 2.7709 | 2024-05-24 | 16 | 2.0623
[23 empty] | 2018-05-24 | 17 | 0.94562 | 2019-05-24 | 17 | 0.89902 | 2020-05-24 | 17 | 1.2129 | 2021-05-24 | 17 | 0.65665 | 2022-05-24 | 17 | 1.4719 | 2023-05-24 | 17 | 2.7678 | 2024-05-24 | 17 | 2.0804
[23 empty] | 2018-05-24 | 18 | 0.94651 | 2019-05-24 | 18 | 0.89788 | 2020-05-24 | 18 | 1.2119 | 2021-05-24 | 18 | 0.65576 | 2022-05-24 | 18 | 1.4322 | 2023-05-24 | 18 | 2.7703 | 2024-05-24 | 18 | 2.312
[23 empty] | 2018-05-24 | 19 | 0.94696 | 2019-05-24 | 19 | 0.89765 | 2020-05-24 | 19 | 1.2013 | 2021-05-24 | 19 | 0.65541 | 2022-05-24 | 19 | 1.4332 | 2023-05-24 | 19 | 2.7834 | 2024-05-24 | 19 | 2.3281
[23 empty] | 2018-05-24 | 20 | 0.94584 | 2019-05-24 | 20 | 0.89605 | 2020-05-24 | 20 | 1.201 | 2021-05-24 | 20 | 0.65594 | 2022-05-24 | 20 | 1.4332 | 2023-05-24 | 20 | 2.7904 | 2024-05-24 | 20 | 2.3933
[23 empty] | 2018-05-24 | 21 | 0.94562 | 2019-05-24 | 21 | 0.89468 | 2020-05-24 | 21 | 1.203 | 2021-05-24 | 21 | 0.65558 | 2022-05-24 | 21 | 1.4305 | 2023-05-24 | 21 | 2.7853 | 2024-05-24 | 21 | 2.3833
[23 empty] | 2018-05-24 | 22 | 0.94517 | 2019-05-24 | 22 | 0.86678 | 2020-05-24 | 22 | 1.1944 | 2021-05-24 | 22 | 0.65683 | 2022-05-24 | 22 | 1.4325 | 2023-05-24 | 22 | 2.7809 | 2024-05-24 | 22 | 2.3871
[23 empty] | 2018-05-24 | 23 | 0.94427 | 2019-05-24 | 23 | 0.86403 | 2020-05-24 | 23 | 1.2013 | 2021-05-24 | 23 | 0.63617 | 2022-05-24 | 23 | 1.4312 | 2023-05-24 | 23 | 2.7777 | 2024-05-24 | 23 | 2.3863
[23 empty] | 2018-05-24 | 24 | 0.93936 | 2019-05-24 | 24 | 0.86609 | 2020-05-24 | 24 | 1.2106 | 2021-05-24 | 24 | 0.61747 | 2022-05-24 | 24 | 1.4292 | 2023-05-24 | 24 | 2.7825 | 2024-05-24 | 24 | 2.3754
[23 empty] | 2018-05-25 | 1 | 0.94226 | 2019-05-25 | 1 | 0.86678 | 2020-05-25 | 1 | 1.2112 | 2021-05-25 | 1 | 0.66289 | 2022-05-25 | 1 | 1.4262 | 2023-05-25 | 1 | 2.7859 | 2024-05-25 | 1 | 2.3531
[23 empty] | 2018-05-25 | 2 | 0.94137 | 2019-05-25 | 2 | 0.86838 | 2020-05-25 | 2 | 1.2102 | 2021-05-25 | 2 | 0.66734 | 2022-05-25 | 2 | 1.4252 | 2023-05-25 | 2 | 2.7836 | 2024-05-25 | 2 | 2.3523
[23 empty] | 2018-05-25 | 3 | 0.94226 | 2019-05-25 | 3 | 0.86952 | 2020-05-25 | 3 | 1.2096 | 2021-05-25 | 3 | 0.66716 | 2022-05-25 | 3 | 1.4232 | 2023-05-25 | 3 | 2.7802 | 2024-05-25 | 3 | 2.3547
[23 empty] | 2018-05-25 | 4 | 0.94316 | 2019-05-25 | 4 | 0.87295 | 2020-05-25 | 4 | 1.2096 | 2021-05-25 | 4 | 0.66663 | 2022-05-25 | 4 | 1.4236 | 2023-05-25 | 4 | 2.7776 | 2024-05-25 | 4 | 2.3508
[23 empty] | 2018-05-25 | 5 | 0.94338 | 2019-05-25 | 5 | 0.90337 | 2020-05-25 | 5 | 1.2102 | 2021-05-25 | 5 | 0.66752 | 2022-05-25 | 5 | 1.4236 | 2023-05-25 | 5 | 2.78 | 2024-05-25 | 5 | 2.3473
[23 empty] | 2018-05-25 | 6 | 0.94405 | 2019-05-25 | 6 | 0.90291 | 2020-05-25 | 6 | 1.2106 | 2021-05-25 | 6 | 0.68301 | 2022-05-25 | 6 | 1.4256 | 2023-05-25 | 6 | 2.7804 | 2024-05-25 | 6 | 2.3471
[23 empty] | 2018-05-25 | 7 | 0.94494 | 2019-05-25 | 7 | 0.90223 | 2020-05-25 | 7 | 1.2049 | 2021-05-25 | 7 | 0.66698 | 2022-05-25 | 7 | 1.4259 | 2023-05-25 | 7 | 2.7791 | 2024-05-25 | 7 | 2.3482
[23 empty] | 2018-05-25 | 8 | 0.95299 | 2019-05-25 | 8 | 0.90154 | 2020-05-25 | 8 | 1.2089 | 2021-05-25 | 8 | 0.6652 | 2022-05-25 | 8 | 1.4226 | 2023-05-25 | 8 | 2.7774 | 2024-05-25 | 8 | 2.3493
[23 empty] | 2018-05-25 | 9 | 0.97401 | 2019-05-25 | 9 | 0.89925 | 2020-05-25 | 9 | 1.2096 | 2021-05-25 | 9 | 0.6652 | 2022-05-25 | 9 | 1.4226 | 2023-05-25 | 9 | 2.7749 | 2024-05-25 | 9 | 2.3475
[23 empty] | 2018-05-25 | 10 | 0.97199 | 2019-05-25 | 10 | 0.89788 | 2020-05-25 | 10 | 1.2102 | 2021-05-25 | 10 | 0.66467 | 2022-05-25 | 10 | 1.3743 | 2023-05-25 | 10 | 2.7748 | 2024-05-25 | 10 | 2.4391
[23 empty] | 2018-05-25 | 11 | 0.95232 | 2019-05-25 | 11 | 0.86266 | 2020-05-25 | 11 | 1.2102 | 2021-05-25 | 11 | 0.66271 | 2022-05-25 | 11 | 1.3865 | 2023-05-25 | 11 | 2.7694 | 2024-05-25 | 11 | 2.4649
[23 empty] | 2018-05-25 | 12 | 0.93757 | 2019-05-25 | 12 | 0.85717 | 2020-05-25 | 12 | 1.2116 | 2021-05-25 | 12 | 0.66146 | 2022-05-25 | 12 | 1.3994 | 2023-05-25 | 12 | 2.7639 | 2024-05-25 | 12 | 2.4545
[23 empty] | 2018-05-25 | 13 | 0.93801 | 2019-05-25 | 13 | 0.86014 | 2020-05-25 | 13 | 1.2122 | 2021-05-25 | 13 | 0.66217 | 2022-05-25 | 13 | 1.4199 | 2023-05-25 | 13 | 2.7527 | 2024-05-25 | 13 | 2.4449
[23 empty] | 2018-05-25 | 14 | 0.93824 | 2019-05-25 | 14 | 0.88622 | 2020-05-25 | 14 | 1.2119 | 2021-05-25 | 14 | 0.66271 | 2022-05-25 | 14 | 1.4355 | 2023-05-25 | 14 | 2.7401 | 2024-05-25 | 14 | 2.3128
[23 empty] | 2018-05-25 | 15 | 0.93712 | 2019-05-25 | 15 | 0.9363 | 2020-05-25 | 15 | 1.2129 | 2021-05-25 | 15 | 0.6611 | 2022-05-25 | 15 | 1.4299 | 2023-05-25 | 15 | 2.7378 | 2024-05-25 | 15 | 2.3113
[23 empty] | 2018-05-25 | 16 | 0.93824 | 2019-05-25 | 16 | 0.91892 | 2020-05-25 | 16 | 1.2116 | 2021-05-25 | 16 | 0.66039 | 2022-05-25 | 16 | 1.3931 | 2023-05-25 | 16 | 2.7413 | 2024-05-25 | 16 | 2.3105
[23 empty] | 2018-05-25 | 17 | 0.93958 | 2019-05-25 | 17 | 0.91846 | 2020-05-25 | 17 | 1.2116 | 2021-05-25 | 17 | 0.65861 | 2022-05-25 | 17 | 1.3935 | 2023-05-25 | 17 | 2.7377 | 2024-05-25 | 17 | 2.3188
[23 empty] | 2018-05-25 | 18 | 0.94003 | 2019-05-25 | 18 | 0.91846 | 2020-05-25 | 18 | 1.2096 | 2021-05-25 | 18 | 0.6579 | 2022-05-25 | 18 | 1.3945 | 2023-05-25 | 18 | 2.7318 | 2024-05-25 | 18 | 2.324
[23 empty] | 2018-05-25 | 19 | 0.93913 | 2019-05-25 | 19 | 0.93836 | 2020-05-25 | 19 | 1.2089 | 2021-05-25 | 19 | 0.64383 | 2022-05-25 | 19 | 1.3948 | 2023-05-25 | 19 | 2.7291 | 2024-05-25 | 19 | 2.3207
[23 empty] | 2018-05-25 | 20 | 0.93846 | 2019-05-25 | 20 | 0.94339 | 2020-05-25 | 20 | 1.2096 | 2021-05-25 | 20 | 0.6091 | 2022-05-25 | 20 | 1.3951 | 2023-05-25 | 20 | 2.7266 | 2024-05-25 | 20 | 2.3227
[23 empty] | 2018-05-25 | 21 | 0.93734 | 2019-05-25 | 21 | 0.94156 | 2020-05-25 | 21 | 1.2083 | 2021-05-25 | 21 | 0.59093 | 2022-05-25 | 21 | 1.3938 | 2023-05-25 | 21 | 2.7201 | 2024-05-25 | 21 | 2.3243
[23 empty] | 2018-05-25 | 22 | 0.93489 | 2019-05-25 | 22 | 0.9395 | 2020-05-25 | 22 | 1.2096 | 2021-05-25 | 22 | 0.59271 | 2022-05-25 | 22 | 1.3945 | 2023-05-25 | 22 | 2.7184 | 2024-05-25 | 22 | 2.3242
[23 empty] | 2018-05-25 | 23 | 0.93444 | 2019-05-25 | 23 | 0.93653 | 2020-05-25 | 23 | 1.2096 | 2021-05-25 | 23 | 0.64579 | 2022-05-25 | 23 | 1.3948 | 2023-05-25 | 23 | 2.7195 | 2024-05-25 | 23 | 2.3255
[23 empty] | 2018-05-25 | 24 | 0.93511 | 2019-05-25 | 24 | 0.91023 | 2020-05-25 | 24 | 1.2083 | 2021-05-25 | 24 | 0.55834 | 2022-05-25 | 24 | 1.3935 | 2023-05-25 | 24 | 2.7142 | 2024-05-25 | 24 | 2.3283
[23 empty] | 2018-05-26 | 1 | 0.93511 | 2019-05-26 | 1 | 0.90794 | 2020-05-26 | 1 | 1.2092 | 2021-05-26 | 1 | 0.59895 | 2022-05-26 | 1 | 1.3928 | 2023-05-26 | 1 | 2.7084 | 2024-05-26 | 1 | 2.3253
[23 empty] | 2018-05-26 | 2 | 0.936 | 2019-05-26 | 2 | 0.90954 | 2020-05-26 | 2 | 1.2073 | 2021-05-26 | 2 | 0.60447 | 2022-05-26 | 2 | 1.3925 | 2023-05-26 | 2 | 2.7063 | 2024-05-26 | 2 | 2.3286
[23 empty] | 2018-05-26 | 3 | 0.936 | 2019-05-26 | 3 | 0.9116 | 2020-05-26 | 3 | 1.2076 | 2021-05-26 | 3 | 0.60429 | 2022-05-26 | 3 | 1.3928 | 2023-05-26 | 3 | 2.7028 | 2024-05-26 | 3 | 2.3308
[23 empty] | 2018-05-26 | 4 | 0.93623 | 2019-05-26 | 4 | 0.91252 | 2020-05-26 | 4 | 1.2069 | 2021-05-26 | 4 | 0.605 | 2022-05-26 | 4 | 1.3931 | 2023-05-26 | 4 | 2.6957 | 2024-05-26 | 4 | 2.3309
[23 empty] | 2018-05-26 | 5 | 0.93645 | 2019-05-26 | 5 | 0.91412 | 2020-05-26 | 5 | 1.2073 | 2021-05-26 | 5 | 0.60536 | 2022-05-26 | 5 | 1.3931 | 2023-05-26 | 5 | 2.6913 | 2024-05-26 | 5 | 2.3343
[23 empty] | 2018-05-26 | 6 | 0.93779 | 2019-05-26 | 6 | 0.91503 | 2020-05-26 | 6 | 1.2083 | 2021-05-26 | 6 | 0.61088 | 2022-05-26 | 6 | 1.3945 | 2023-05-26 | 6 | 2.687 | 2024-05-26 | 6 | 2.3346
[23 empty] | 2018-05-26 | 7 | 0.93801 | 2019-05-26 | 7 | 0.93333 | 2020-05-26 | 7 | 1.2079 | 2021-05-26 | 7 | 0.61979 | 2022-05-26 | 7 | 1.3958 | 2023-05-26 | 7 | 2.6883 | 2024-05-26 | 7 | 2.3349
[23 empty] | 2018-05-26 | 8 | 0.93779 | 2019-05-26 | 8 | 0.94453 | 2020-05-26 | 8 | 1.2079 | 2021-05-26 | 8 | 0.63083 | 2022-05-26 | 8 | 1.3931 | 2023-05-26 | 8 | 2.6848 | 2024-05-26 | 8 | 2.3349
[23 empty] | 2018-05-26 | 9 | 0.93846 | 2019-05-26 | 9 | 0.94202 | 2020-05-26 | 9 | 1.2079 | 2021-05-26 | 9 | 0.60857 | 2022-05-26 | 9 | 1.3915 | 2023-05-26 | 9 | 2.6756 | 2024-05-26 | 9 | 2.4536
[23 empty] | 2018-05-26 | 10 | 0.93667 | 2019-05-26 | 10 | 0.91046 | 2020-05-26 | 10 | 1.2099 | 2021-05-26 | 10 | 0.60696 | 2022-05-26 | 10 | 1.3892 | 2023-05-26 | 10 | 2.5797 | 2024-05-26 | 10 | 2.4473
[23 empty] | 2018-05-26 | 11 | 0.93354 | 2019-05-26 | 11 | 0.90062 | 2020-05-26 | 11 | 1.2129 | 2021-05-26 | 11 | 0.60714 | 2022-05-26 | 11 | 1.3587 | 2023-05-26 | 11 | 2.5907 | 2024-05-26 | 11 | 2.4369
[23 empty] | 2018-05-26 | 12 | 0.93176 | 2019-05-26 | 12 | 0.91069 | 2020-05-26 | 12 | 1.2122 | 2021-05-26 | 12 | 0.60785 | 2022-05-26 | 12 | 1.3597 | 2023-05-26 | 12 | 2.6453 | 2024-05-26 | 12 | 2.409
[23 empty] | 2018-05-26 | 13 | 0.92952 | 2019-05-26 | 13 | 0.91801 | 2020-05-26 | 13 | 1.2126 | 2021-05-26 | 13 | 0.60803 | 2022-05-26 | 13 | 1.3611 | 2023-05-26 | 13 | 2.6906 | 2024-05-26 | 13 | 2.3786
[23 empty] | 2018-05-26 | 14 | 0.9293 | 2019-05-26 | 14 | 0.94202 | 2020-05-26 | 14 | 1.2122 | 2021-05-26 | 14 | 0.6563 | 2022-05-26 | 14 | 1.3637 | 2023-05-26 | 14 | 2.6876 | 2024-05-26 | 14 | 2.3718
[23 empty] | 2018-05-26 | 15 | 0.92863 | 2019-05-26 | 15 | 0.94088 | 2020-05-26 | 15 | 1.2112 | 2021-05-26 | 15 | 0.66965 | 2022-05-26 | 15 | 1.0773 | 2023-05-26 | 15 | 2.6917 | 2024-05-26 | 15 | 2.3606
[23 empty] | 2018-05-26 | 16 | 0.92728 | 2019-05-26 | 16 | 0.94042 | 2020-05-26 | 16 | 1.2092 | 2021-05-26 | 16 | 0.64971 | 2022-05-26 | 16 | 1.5641 | 2023-05-26 | 16 | 2.6949 | 2024-05-26 | 16 | 2.3084
[23 empty] | 2018-05-26 | 17 | 0.92974 | 2019-05-26 | 17 | 0.93813 | 2020-05-26 | 17 | 1.2092 | 2021-05-26 | 17 | 0.64917 | 2022-05-26 | 17 | 1.4219 | 2023-05-26 | 17 | 2.6926 | 2024-05-26 | 17 | 2.2709
[23 empty] | 2018-05-26 | 18 | 0.92885 | 2019-05-26 | 18 | 0.93516 | 2020-05-26 | 18 | 1.2076 | 2021-05-26 | 18 | 0.64828 | 2022-05-26 | 18 | 1.3217 | 2023-05-26 | 18 | 2.6919 | 2024-05-26 | 18 | 2.2732
[23 empty] | 2018-05-26 | 19 | 0.92773 | 2019-05-26 | 19 | 0.93379 | 2020-05-26 | 19 | 1.2069 | 2021-05-26 | 19 | 0.64828 | 2022-05-26 | 19 | 1.3895 | 2023-05-26 | 19 | 2.6833 | 2024-05-26 | 19 | 2.2765
[23 empty] | 2018-05-26 | 20 | 0.92572 | 2019-05-26 | 20 | 0.92898 | 2020-05-26 | 20 | 1.2063 | 2021-05-26 | 20 | 0.64793 | 2022-05-26 | 20 | 0.54442 | 2023-05-26 | 20 | 2.678 | 2024-05-26 | 20 | 2.2734
[23 empty] | 2018-05-26 | 21 | 0.92661 | 2019-05-26 | 21 | 0.92693 | 2020-05-26 | 21 | 1.2079 | 2021-05-26 | 21 | 0.64721 | 2022-05-26 | 21 | 0.65953 | 2023-05-26 | 21 | 2.6759 | 2024-05-26 | 21 | 2.2768
[23 empty] | 2018-05-26 | 22 | 0.92706 | 2019-05-26 | 22 | 0.90314 | 2020-05-26 | 22 | 1.204 | 2021-05-26 | 22 | 0.6481 | 2022-05-26 | 22 | 1.6663 | 2023-05-26 | 22 | 2.6738 | 2024-05-26 | 22 | 2.2771
[23 empty] | 2018-05-26 | 23 | 0.92639 | 2019-05-26 | 23 | 0.90314 | 2020-05-26 | 23 | 1.2049 | 2021-05-26 | 23 | 0.64775 | 2022-05-26 | 23 | 1.6141 | 2023-05-26 | 23 | 2.6668 | 2024-05-26 | 23 | 2.2783
[23 empty] | 2018-05-26 | 24 | 0.92393 | 2019-05-26 | 24 | 0.90405 | 2020-05-26 | 24 | 1.2046 | 2021-05-26 | 24 | 0.64668 | 2022-05-26 | 24 | 1.5486 | 2023-05-26 | 24 | 2.6607 | 2024-05-26 | 24 | 2.2799
[23 empty] | 2018-05-27 | 1 | 0.92304 | 2019-05-27 | 1 | 0.90474 | 2020-05-27 | 1 | 1.204 | 2021-05-27 | 1 | 0.64597 | 2022-05-27 | 1 | 1.4917 | 2023-05-27 | 1 | 2.6498 | 2024-05-27 | 1 | 2.2767
[23 empty] | 2018-05-27 | 2 | 0.92304 | 2019-05-27 | 2 | 0.90543 | 2020-05-27 | 2 | 1.2043 | 2021-05-27 | 2 | 0.62584 | 2022-05-27 | 2 | 1.457 | 2023-05-27 | 2 | 2.6272 | 2024-05-27 | 2 | 2.2797
[23 empty] | 2018-05-27 | 3 | 0.92348 | 2019-05-27 | 3 | 0.90474 | 2020-05-27 | 3 | 1.2066 | 2021-05-27 | 3 | 0.62655 | 2022-05-27 | 3 | 1.4388 | 2023-05-27 | 3 | 2.607 | 2024-05-27 | 3 | 2.2797
[23 empty] | 2018-05-27 | 4 | 0.92237 | 2019-05-27 | 4 | 0.90657 | 2020-05-27 | 4 | 1.197 | 2021-05-27 | 4 | 0.63706 | 2022-05-27 | 4 | 1.3525 | 2023-05-27 | 4 | 2.5996 | 2024-05-27 | 4 | 2.2861
[23 empty] | 2018-05-27 | 5 | 0.92259 | 2019-05-27 | 5 | 0.90817 | 2020-05-27 | 5 | 1.2026 | 2021-05-27 | 5 | 0.65077 | 2022-05-27 | 5 | 1.1778 | 2023-05-27 | 5 | 2.6017 | 2024-05-27 | 5 | 1.9041
[23 empty] | 2018-05-27 | 6 | 0.92326 | 2019-05-27 | 6 | 0.90932 | 2020-05-27 | 6 | 1.2059 | 2021-05-27 | 6 | 0.65042 | 2022-05-27 | 6 | 1.1543 | 2023-05-27 | 6 | 2.5984 | 2024-05-27 | 6 | 2.0341
[23 empty] | 2018-05-27 | 7 | 0.92326 | 2019-05-27 | 7 | 0.90977 | 2020-05-27 | 7 | 1.2046 | 2021-05-27 | 7 | 0.6506 | 2022-05-27 | 7 | 1.161 | 2023-05-27 | 7 | 2.0882 | 2024-05-27 | 7 | 2.5574
[23 empty] | 2018-05-27 | 8 | 0.92393 | 2019-05-27 | 8 | 0.9004 | 2020-05-27 | 8 | 1.2063 | 2021-05-27 | 8 | 0.64953 | 2022-05-27 | 8 | 0.13098 | 2023-05-27 | 8 | 2.8889 | 2024-05-27 | 8 | 2.3639
[23 empty] | 2018-05-27 | 9 | 0.92393 | 2019-05-27 | 9 | 0.90131 | 2020-05-27 | 9 | 1.2069 | 2021-05-27 | 9 | 0.64864 | 2022-05-27 | 9 | 0.60231 | 2023-05-27 | 9 | 2.8713 | 2024-05-27 | 9 | 2.3585
[23 empty] | 2018-05-27 | 10 | 0.92348 | 2019-05-27 | 10 | 0.92006 | 2020-05-27 | 10 | 1.2076 | 2021-05-27 | 10 | 0.63528 | 2022-05-27 | 10 | 1.6756 | 2023-05-27 | 10 | 2.7908 | 2024-05-27 | 10 | 2.3528
[23 empty] | 2018-05-27 | 11 | 0.92393 | 2019-05-27 | 11 | 0.92738 | 2020-05-27 | 11 | 1.2056 | 2021-05-27 | 11 | 0.62798 | 2022-05-27 | 11 | 1.6283 | 2023-05-27 | 11 | 2.7646 | 2024-05-27 | 11 | 2.3505
[23 empty] | 2018-05-27 | 12 | 0.92371 | 2019-05-27 | 12 | 0.92578 | 2020-05-27 | 12 | 1.2069 | 2021-05-27 | 12 | 0.62976 | 2022-05-27 | 12 | 0.90131 | 2023-05-27 | 12 | 2.7563 | 2024-05-27 | 12 | 2.3484
[23 empty] | 2018-05-27 | 13 | 0.92259 | 2019-05-27 | 13 | 0.91984 | 2020-05-27 | 13 | 1.2086 | 2021-05-27 | 13 | 0.63047 | 2022-05-27 | 13 | 1.3862 | 2023-05-27 | 13 | 2.7566 | 2024-05-27 | 13 | 2.348
[23 empty] | 2018-05-27 | 14 | 0.92281 | 2019-05-27 | 14 | 0.92212 | 2020-05-27 | 14 | 1.2086 | 2021-05-27 | 14 | 0.63083 | 2022-05-27 | 14 | 1.3872 | 2023-05-27 | 14 | 2.7575 | 2024-05-27 | 14 | 2.3447
[23 empty] | 2018-05-27 | 15 | 0.92214 | 2019-05-27 | 15 | 0.9004 | 2020-05-27 | 15 | 1.2099 | 2021-05-27 | 15 | 0.63243 | 2022-05-27 | 15 | 1.3879 | 2023-05-27 | 15 | 2.7611 | 2024-05-27 | 15 | 2.3449
[23 empty] | 2018-05-27 | 16 | 0.92125 | 2019-05-27 | 16 | 0.89925 | 2020-05-27 | 16 | 1.2106 | 2021-05-27 | 16 | 0.63279 | 2022-05-27 | 16 | 1.3836 | 2023-05-27 | 16 | 2.7588 | 2024-05-27 | 16 | 2.3462
[23 empty] | 2018-05-27 | 17 | 0.9208 | 2019-05-27 | 17 | 0.90017 | 2020-05-27 | 17 | 1.2106 | 2021-05-27 | 17 | 0.63368 | 2022-05-27 | 17 | 1.3763 | 2023-05-27 | 17 | 2.7528 | 2024-05-27 | 17 | 2.3439
[23 empty] | 2018-05-27 | 18 | 0.92125 | 2019-05-27 | 18 | 0.90268 | 2020-05-27 | 18 | 1.2092 | 2021-05-27 | 18 | 0.63421 | 2022-05-27 | 18 | 1.3769 | 2023-05-27 | 18 | 2.7468 | 2024-05-27 | 18 | 2.3453
[23 empty] | 2018-05-27 | 19 | 0.92102 | 2019-05-27 | 19 | 0.90108 | 2020-05-27 | 19 | 1.2092 | 2021-05-27 | 19 | 0.6595 | 2022-05-27 | 19 | 1.3769 | 2023-05-27 | 19 | 2.7472 | 2024-05-27 | 19 | 2.3413
[23 empty] | 2018-05-27 | 20 | 0.91946 | 2019-05-27 | 20 | 0.90314 | 2020-05-27 | 20 | 1.2126 | 2021-05-27 | 20 | 0.66271 | 2022-05-27 | 20 | 1.3756 | 2023-05-27 | 20 | 2.6837 | 2024-05-27 | 20 | 2.3404
[23 empty] | 2018-05-27 | 21 | 0.91991 | 2019-05-27 | 21 | 0.90497 | 2020-05-27 | 21 | 1.2122 | 2021-05-27 | 21 | 0.64899 | 2022-05-27 | 21 | 1.3422 | 2023-05-27 | 21 | 2.6716 | 2024-05-27 | 21 | 2.3379
[23 empty] | 2018-05-27 | 22 | 0.91924 | 2019-05-27 | 22 | 0.90611 | 2020-05-27 | 22 | 1.2129 | 2021-05-27 | 22 | 0.71685 | 2022-05-27 | 22 | 1.331 | 2023-05-27 | 22 | 2.6742 | 2024-05-27 | 22 | 2.3389
[23 empty] | 2018-05-27 | 23 | 0.91812 | 2019-05-27 | 23 | 0.90566 | 2020-05-27 | 23 | 1.2142 | 2021-05-27 | 23 | 0.75283 | 2022-05-27 | 23 | 1.3329 | 2023-05-27 | 23 | 2.713 | 2024-05-27 | 23 | 2.337
[23 empty] | 2018-05-27 | 24 | 0.91834 | 2019-05-27 | 24 | 0.90657 | 2020-05-27 | 24 | 1.2278 | 2021-05-27 | 24 | 0.65665 | 2022-05-27 | 24 | 1.3366 | 2023-05-27 | 24 | 2.7094 | 2024-05-27 | 24 | 2.3332
[23 empty] | 2018-05-28 | 1 | 0.91767 | 2019-05-28 | 1 | 0.9068 | 2020-05-28 | 1 | 1.2377 | 2021-05-28 | 1 | 0.65398 | 2022-05-28 | 1 | 1.3406 | 2023-05-28 | 1 | 2.7086 | 2024-05-28 | 1 | 2.3326
[23 empty] | 2018-05-28 | 2 | 0.91745 | 2019-05-28 | 2 | 0.90703 | 2020-05-28 | 2 | 1.2106 | 2021-05-28 | 2 | 0.65719 | 2022-05-28 | 2 | 1.3396 | 2023-05-28 | 2 | 2.7021 | 2024-05-28 | 2 | 2.3315
[23 empty] | 2018-05-28 | 3 | 0.91588 | 2019-05-28 | 3 | 0.90703 | 2020-05-28 | 3 | 1.2096 | 2021-05-28 | 3 | 0.65932 | 2022-05-28 | 3 | 1.3938 | 2023-05-28 | 3 | 2.6977 | 2024-05-28 | 3 | 2.3312
[23 empty] | 2018-05-28 | 4 | 0.91253 | 2019-05-28 | 4 | 0.90771 | 2020-05-28 | 4 | 1.2099 | 2021-05-28 | 4 | 0.6823 | 2022-05-28 | 4 | 1.4107 | 2023-05-28 | 4 | 2.6955 | 2024-05-28 | 4 | 2.3292
[23 empty] | 2018-05-28 | 5 | 0.91208 | 2019-05-28 | 5 | 0.95002 | 2020-05-28 | 5 | 1.2112 | 2021-05-28 | 5 | 0.68497 | 2022-05-28 | 5 | 1.4358 | 2023-05-28 | 5 | 2.6883 | 2024-05-28 | 5 | 2.3261
[23 empty] | 2018-05-28 | 6 | 0.9132 | 2019-05-28 | 6 | 0.95277 | 2020-05-28 | 6 | 1.2241 | 2021-05-28 | 6 | 0.72896 | 2022-05-28 | 6 | 1.407 | 2023-05-28 | 6 | 2.6864 | 2024-05-28 | 6 | 2.3229
[23 empty] | 2018-05-28 | 7 | 0.91275 | 2019-05-28 | 7 | 0.94225 | 2020-05-28 | 7 | 1.2972 | 2021-05-28 | 7 | 0.68675 | 2022-05-28 | 7 | 1.2962 | 2023-05-28 | 7 | 2.6774 | 2024-05-28 | 7 | 2.3237
[23 empty] | 2018-05-28 | 8 | 0.91387 | 2019-05-28 | 8 | 0.87913 | 2020-05-28 | 8 | 1.2612 | 2021-05-28 | 8 | 0.68337 | 2022-05-28 | 8 | 1.2688 | 2023-05-28 | 8 | 2.6361 | 2024-05-28 | 8 | 2.4733
[23 empty] | 2018-05-28 | 9 | 0.91365 | 2019-05-28 | 9 | 0.84368 | 2020-05-28 | 9 | 1.2218 | 2021-05-28 | 9 | 0.68354 | 2022-05-28 | 9 | 1.3114 | 2023-05-28 | 9 | 2.6355 | 2024-05-28 | 9 | 2.4701
[23 empty] | 2018-05-28 | 10 | 0.91499 | 2019-05-28 | 10 | 0.83041 | 2020-05-28 | 10 | 1.1659 | 2021-05-28 | 10 | 0.68604 | 2022-05-28 | 10 | 1.3974 | 2023-05-28 | 10 | 2.6194 | 2024-05-28 | 10 | 2.4025
[23 empty] | 2018-05-28 | 11 | 0.91499 | 2019-05-28 | 11 | 0.87272 | 2020-05-28 | 11 | 1.192 | 2021-05-28 | 11 | 0.6855 | 2022-05-28 | 11 | 1.3836 | 2023-05-28 | 11 | 2.6197 | 2024-05-28 | 11 | 2.47
[23 empty] | 2018-05-28 | 12 | 0.91477 | 2019-05-28 | 12 | 0.87844 | 2020-05-28 | 12 | 1.2139 | 2021-05-28 | 12 | 0.68675 | 2022-05-28 | 12 | 1.3816 | 2023-05-28 | 12 | 2.6004 | 2024-05-28 | 12 | 2.4474
[23 empty] | 2018-05-28 | 13 | 0.91365 | 2019-05-28 | 13 | 0.8773 | 2020-05-28 | 13 | 1.2423 | 2021-05-28 | 13 | 0.68515 | 2022-05-28 | 13 | 1.3783 | 2023-05-28 | 13 | 2.6163 | 2024-05-28 | 13 | 2.4323
[23 empty] | 2018-05-28 | 14 | 0.9132 | 2019-05-28 | 14 | 0.87615 | 2020-05-28 | 14 | 1.2592 | 2021-05-28 | 14 | 0.68301 | 2022-05-28 | 14 | 1.3677 | 2023-05-28 | 14 | 2.6177 | 2024-05-28 | 14 | 2.2755
[23 empty] | 2018-05-28 | 15 | 0.91253 | 2019-05-28 | 15 | 0.87615 | 2020-05-28 | 15 | 1.2592 | 2021-05-28 | 15 | 0.68159 | 2022-05-28 | 15 | 1.3078 | 2023-05-28 | 15 | 2.6125 | 2024-05-28 | 15 | 2.2776
[23 empty] | 2018-05-28 | 16 | 0.8088 | 2019-05-28 | 16 | 0.87501 | 2020-05-28 | 16 | 1.2575 | 2021-05-28 | 16 | 0.67767 | 2022-05-28 | 16 | 1.3108 | 2023-05-28 | 16 | 2.6068 | 2024-05-28 | 16 | 2.2791
[23 empty] | 2018-05-28 | 17 | 0.60113 | 2019-05-28 | 17 | 0.87387 | 2020-05-28 | 17 | 1.2565 | 2021-05-28 | 17 | 0.67571 | 2022-05-28 | 17 | 1.3124 | 2023-05-28 | 17 | 2.6012 | 2024-05-28 | 17 | 2.2794
[23 empty] | 2018-05-28 | 18 | 0.75224 | 2019-05-28 | 18 | 0.87295 | 2020-05-28 | 18 | 1.2569 | 2021-05-28 | 18 | 0.67428 | 2022-05-28 | 18 | 1.3154 | 2023-05-28 | 18 | 2.601 | 2024-05-28 | 18 | 2.2486
[23 empty] | 2018-05-28 | 19 | 0.87162 | 2019-05-28 | 19 | 0.86975 | 2020-05-28 | 19 | 1.2532 | 2021-05-28 | 19 | 0.65825 | 2022-05-28 | 19 | 1.3174 | 2023-05-28 | 19 | 2.596 | 2024-05-28 | 19 | 2.1037
[23 empty] | 2018-05-28 | 20 | 0.8743 | 2019-05-28 | 20 | 0.86929 | 2020-05-28 | 20 | 1.2532 | 2021-05-28 | 20 | 0.6262 | 2022-05-28 | 20 | 1.364 | 2023-05-28 | 20 | 2.5919 | 2024-05-28 | 20 | 2.2611
[23 empty] | 2018-05-28 | 21 | 0.87564 | 2019-05-28 | 21 | 0.86838 | 2020-05-28 | 21 | 1.2522 | 2021-05-28 | 21 | 0.65149 | 2022-05-28 | 21 | 1.3892 | 2023-05-28 | 21 | 2.4731 | 2024-05-28 | 21 | 2.2462
[23 empty] | 2018-05-28 | 22 | 0.87877 | 2019-05-28 | 22 | 0.86723 | 2020-05-28 | 22 | 1.2516 | 2021-05-28 | 22 | 0.67357 | 2022-05-28 | 22 | 1.3832 | 2023-05-28 | 22 | 2.4793 | 2024-05-28 | 22 | 2.241
[23 empty] | 2018-05-28 | 23 | 0.90605 | 2019-05-28 | 23 | 0.82653 | 2020-05-28 | 23 | 1.2529 | 2021-05-28 | 23 | 0.71649 | 2022-05-28 | 23 | 1.3303 | 2023-05-28 | 23 | 2.485 | 2024-05-28 | 23 | 2.236
[23 empty] | 2018-05-28 | 24 | 0.92527 | 2019-05-28 | 24 | 0.81921 | 2020-05-28 | 24 | 1.2516 | 2021-05-28 | 24 | 0.71186 | 2022-05-28 | 24 | 1.3293 | 2023-05-28 | 24 | 2.492 | 2024-05-28 | 24 | 2.0247
[23 empty] | 2018-05-29 | 1 | 0.92415 | 2019-05-29 | 1 | 0.87249 | 2020-05-29 | 1 | 1.2522 | 2021-05-29 | 1 | 0.71186 | 2022-05-29 | 1 | 1.3273 | 2023-05-29 | 1 | 2.5576 | 2024-05-29 | 1 | 2.2523
[23 empty] | 2018-05-29 | 2 | 0.92326 | 2019-05-29 | 2 | 0.86998 | 2020-05-29 | 2 | 1.2503 | 2021-05-29 | 2 | 0.71062 | 2022-05-29 | 2 | 1.3257 | 2023-05-29 | 2 | 2.5672 | 2024-05-29 | 2 | 2.2441
[23 empty] | 2018-05-29 | 3 | 0.9217 | 2019-05-29 | 3 | 0.86952 | 2020-05-29 | 3 | 1.2476 | 2021-05-29 | 3 | 0.71008 | 2022-05-29 | 3 | 1.3257 | 2023-05-29 | 3 | 2.564 | 2024-05-29 | 3 | 2.2372
[23 empty] | 2018-05-29 | 4 | 0.92058 | 2019-05-29 | 4 | 0.86838 | 2020-05-29 | 4 | 1.2463 | 2021-05-29 | 4 | 0.7099 | 2022-05-29 | 4 | 1.3247 | 2023-05-29 | 4 | 2.5708 | 2024-05-29 | 4 | 2.2267
[23 empty] | 2018-05-29 | 5 | 0.91946 | 2019-05-29 | 5 | 0.86861 | 2020-05-29 | 5 | 1.246 | 2021-05-29 | 5 | 0.71026 | 2022-05-29 | 5 | 1.323 | 2023-05-29 | 5 | 2.5666 | 2024-05-29 | 5 | 2.2226
[23 empty] | 2018-05-29 | 6 | 0.91946 | 2019-05-29 | 6 | 0.86975 | 2020-05-29 | 6 | 1.2152 | 2021-05-29 | 6 | 0.71044 | 2022-05-29 | 6 | 1.2641 | 2023-05-29 | 6 | 2.5648 | 2024-05-29 | 6 | 2.2181
[23 empty] | 2018-05-29 | 7 | 0.91901 | 2019-05-29 | 7 | 0.86723 | 2020-05-29 | 7 | 1.2188 | 2021-05-29 | 7 | 0.71062 | 2022-05-29 | 7 | 1.2714 | 2023-05-29 | 7 | 2.5614 | 2024-05-29 | 7 | 2.1773
[23 empty] | 2018-05-29 | 8 | 0.91901 | 2019-05-29 | 8 | 0.86792 | 2020-05-29 | 8 | 1.2202 | 2021-05-29 | 8 | 0.71044 | 2022-05-29 | 8 | 1.3131 | 2023-05-29 | 8 | 2.5606 | 2024-05-29 | 8 | 2.0847
[23 empty] | 2018-05-29 | 9 | 0.91901 | 2019-05-29 | 9 | 0.84162 | 2020-05-29 | 9 | 1.2225 | 2021-05-29 | 9 | 0.70973 | 2022-05-29 | 9 | 1.3819 | 2023-05-29 | 9 | 2.5587 | 2024-05-29 | 9 | 2.1026
[23 empty] | 2018-05-29 | 10 | 0.91924 | 2019-05-29 | 10 | 0.78742 | 2020-05-29 | 10 | 1.2245 | 2021-05-29 | 10 | 0.70848 | 2022-05-29 | 10 | 1.3382 | 2023-05-29 | 10 | 2.5568 | 2024-05-29 | 10 | 2.1196
[23 empty] | 2018-05-29 | 11 | 0.91834 | 2019-05-29 | 11 | 0.9411 | 2020-05-29 | 11 | 1.2261 | 2021-05-29 | 11 | 0.70777 | 2022-05-29 | 11 | 1.3286 | 2023-05-29 | 11 | 2.5533 | 2024-05-29 | 11 | 2.2655
[23 empty] | 2018-05-29 | 12 | 0.9179 | 2019-05-29 | 12 | 0.96192 | 2020-05-29 | 12 | 1.2668 | 2021-05-29 | 12 | 0.70688 | 2022-05-29 | 12 | 1.2969 | 2023-05-29 | 12 | 2.5347 | 2024-05-29 | 12 | 2.259
[23 empty] | 2018-05-29 | 13 | 0.91633 | 2019-05-29 | 13 | 0.95803 | 2020-05-29 | 13 | 1.2747 | 2021-05-29 | 13 | 0.7051 | 2022-05-29 | 13 | 1.2463 | 2023-05-29 | 13 | 2.3959 | 2024-05-29 | 13 | 2.2521
[23 empty] | 2018-05-29 | 14 | 0.91544 | 2019-05-29 | 14 | 0.95574 | 2020-05-29 | 14 | 1.2727 | 2021-05-29 | 14 | 0.6839 | 2022-05-29 | 14 | 1.2628 | 2023-05-29 | 14 | 2.343 | 2024-05-29 | 14 | 2.247
[23 empty] | 2018-05-29 | 15 | 0.91521 | 2019-05-29 | 15 | 0.95414 | 2020-05-29 | 15 | 1.2691 | 2021-05-29 | 15 | 0.68675 | 2022-05-29 | 15 | 1.3353 | 2023-05-29 | 15 | 2.3515 | 2024-05-29 | 15 | 2.244
[23 empty] | 2018-05-29 | 16 | 0.91432 | 2019-05-29 | 16 | 0.95254 | 2020-05-29 | 16 | 1.2357 | 2021-05-29 | 16 | 0.67713 | 2022-05-29 | 16 | 1.3161 | 2023-05-29 | 16 | 2.3601 | 2024-05-29 | 16 | 2.2427
[23 empty] | 2018-05-29 | 17 | 0.91409 | 2019-05-29 | 17 | 0.94934 | 2020-05-29 | 17 | 0.68235 | 2021-05-29 | 17 | 0.67019 | 2022-05-29 | 17 | 1.3267 | 2023-05-29 | 17 | 2.3609 | 2024-05-29 | 17 | 2.2407
[23 empty] | 2018-05-29 | 18 | 0.91342 | 2019-05-29 | 18 | 0.93219 | 2020-05-29 | 18 | 1.5364 | 2021-05-29 | 18 | 0.69387 | 2022-05-29 | 18 | 1.3247 | 2023-05-29 | 18 | 2.3628 | 2024-05-29 | 18 | 1.968
[23 empty] | 2018-05-29 | 19 | 0.91253 | 2019-05-29 | 19 | 0.92327 | 2020-05-29 | 19 | 1.3707 | 2021-05-29 | 19 | 0.70688 | 2022-05-29 | 19 | 1.3224 | 2023-05-29 | 19 | 2.3623 | 2024-05-29 | 19 | 2.3725
[23 empty] | 2018-05-29 | 20 | 0.89666 | 2019-05-29 | 20 | 0.92418 | 2020-05-29 | 20 | 1.3356 | 2021-05-29 | 20 | 0.69833 | 2022-05-29 | 20 | 1.3227 | 2023-05-29 | 20 | 2.3579 | 2024-05-29 | 20 | 2.3839
[23 empty] | 2018-05-29 | 21 | 0.89465 | 2019-05-29 | 21 | 0.92532 | 2020-05-29 | 21 | 1.3333 | 2021-05-29 | 21 | 0.701 | 2022-05-29 | 21 | 1.3207 | 2023-05-29 | 21 | 2.3479 | 2024-05-29 | 21 | 2.3716
[23 empty] | 2018-05-29 | 22 | 0.89487 | 2019-05-29 | 22 | 0.92532 | 2020-05-29 | 22 | 1.3323 | 2021-05-29 | 22 | 0.70118 | 2022-05-29 | 22 | 1.32 | 2023-05-29 | 22 | 2.3494 | 2024-05-29 | 22 | 2.3648
[23 empty] | 2018-05-29 | 23 | 0.89532 | 2019-05-29 | 23 | 0.92281 | 2020-05-29 | 23 | 1.3114 | 2021-05-29 | 23 | 0.70225 | 2022-05-29 | 23 | 1.3124 | 2023-05-29 | 23 | 2.3533 | 2024-05-29 | 23 | 2.3571
[23 empty] | 2018-05-29 | 24 | 0.89643 | 2019-05-29 | 24 | 0.92166 | 2020-05-29 | 24 | 1.3025 | 2021-05-29 | 24 | 0.70278 | 2022-05-29 | 24 | 1.3081 | 2023-05-29 | 24 | 2.3488 | 2024-05-29 | 24 | 2.3509
[23 empty] | 2018-05-30 | 1 | 0.89666 | 2019-05-30 | 1 | 0.92189 | 2020-05-30 | 1 | 1.3068 | 2021-05-30 | 1 | 0.70296 | 2022-05-30 | 1 | 1.3075 | 2023-05-30 | 1 | 2.3404 | 2024-05-30 | 1 | 2.3449
[23 empty] | 2018-05-30 | 2 | 0.89733 | 2019-05-30 | 2 | 0.92189 | 2020-05-30 | 2 | 1.3197 | 2021-05-30 | 2 | 0.70456 | 2022-05-30 | 2 | 1.3075 | 2023-05-30 | 2 | 2.3386 | 2024-05-30 | 2 | 2.3412
[23 empty] | 2018-05-30 | 3 | 0.89643 | 2019-05-30 | 3 | 0.92212 | 2020-05-30 | 3 | 1.3164 | 2021-05-30 | 3 | 0.70492 | 2022-05-30 | 3 | 1.2823 | 2023-05-30 | 3 | 2.3353 | 2024-05-30 | 3 | 2.3357
[23 empty] | 2018-05-30 | 4 | 0.89621 | 2019-05-30 | 4 | 0.92235 | 2020-05-30 | 4 | 1.3164 | 2021-05-30 | 4 | 0.71525 | 2022-05-30 | 4 | 1.2436 | 2023-05-30 | 4 | 2.3262 | 2024-05-30 | 4 | 2.3285
[23 empty] | 2018-05-30 | 5 | 0.89711 | 2019-05-30 | 5 | 0.92395 | 2020-05-30 | 5 | 1.3154 | 2021-05-30 | 5 | 0.73519 | 2022-05-30 | 5 | 1.2463 | 2023-05-30 | 5 | 2.319 | 2024-05-30 | 5 | 2.3249
[23 empty] | 2018-05-30 | 6 | 0.89755 | 2019-05-30 | 6 | 0.92578 | 2020-05-30 | 6 | 1.3154 | 2021-05-30 | 6 | 0.73199 | 2022-05-30 | 6 | 1.2526 | 2023-05-30 | 6 | 2.2512 | 2024-05-30 | 6 | 2.3207
[23 empty] | 2018-05-30 | 7 | 0.90068 | 2019-05-30 | 7 | 0.92647 | 2020-05-30 | 7 | 1.3157 | 2021-05-30 | 7 | 0.71329 | 2022-05-30 | 7 | 1.2542 | 2023-05-30 | 7 | 2.2422 | 2024-05-30 | 7 | 2.3181
[23 empty] | 2018-05-30 | 8 | 0.90314 | 2019-05-30 | 8 | 0.92967 | 2020-05-30 | 8 | 1.2946 | 2021-05-30 | 8 | 0.70278 | 2022-05-30 | 8 | 1.3075 | 2023-05-30 | 8 | 2.25 | 2024-05-30 | 8 | 2.2197
[23 empty] | 2018-05-30 | 9 | 0.90471 | 2019-05-30 | 9 | 0.95803 | 2020-05-30 | 9 | 1.28 | 2021-05-30 | 9 | 0.68408 | 2022-05-30 | 9 | 1.326 | 2023-05-30 | 9 | 2.2554 | 2024-05-30 | 9 | 2.2177
[23 empty] | 2018-05-30 | 10 | 0.91655 | 2019-05-30 | 10 | 0.99302 | 2020-05-30 | 10 | 1.2817 | 2021-05-30 | 10 | 0.69477 | 2022-05-30 | 10 | 1.3217 | 2023-05-30 | 10 | 2.3238 | 2024-05-30 | 10 | 2.2163
[23 empty] | 2018-05-30 | 11 | 0.91745 | 2019-05-30 | 11 | 0.97632 | 2020-05-30 | 11 | 1.2853 | 2021-05-30 | 11 | 0.69494 | 2022-05-30 | 11 | 1.3154 | 2023-05-30 | 11 | 2.3403 | 2024-05-30 | 11 | 2.2148
[23 empty] | 2018-05-30 | 12 | 0.91633 | 2019-05-30 | 12 | 0.33825 | 2020-05-30 | 12 | 1.287 | 2021-05-30 | 12 | 0.69512 | 2022-05-30 | 12 | 1.2777 | 2023-05-30 | 12 | 2.2925 | 2024-05-30 | 12 | 2.209
[23 empty] | 2018-05-30 | 13 | 0.91544 | 2019-05-30 | 13 | 1.1069 | 2020-05-30 | 13 | 1.287 | 2021-05-30 | 13 | 0.69583 | 2022-05-30 | 13 | 1.0409 | 2023-05-30 | 13 | 2.2993 | 2024-05-30 | 13 | 2.2068
[23 empty] | 2018-05-30 | 14 | 0.91477 | 2019-05-30 | 14 | 1.0244 | 2020-05-30 | 14 | 1.2933 | 2021-05-30 | 14 | 0.69655 | 2022-05-30 | 14 | 1.3329 | 2023-05-30 | 14 | 2.321 | 2024-05-30 | 14 | 2.2025
[23 empty] | 2018-05-30 | 15 | 0.91409 | 2019-05-30 | 15 | 1.0205 | 2020-05-30 | 15 | 1.3647 | 2021-05-30 | 15 | 0.69566 | 2022-05-30 | 15 | 1.3511 | 2023-05-30 | 15 | 0.75639 | 2024-05-30 | 15 | 2.1975
[23 empty] | 2018-05-30 | 16 | 0.91365 | 2019-05-30 | 16 | 1.0168 | 2020-05-30 | 16 | 1.3148 | 2021-05-30 | 16 | 0.69583 | 2022-05-30 | 16 | 1.2979 | 2023-05-30 | 16 | 0.75598 | 2024-05-30 | 16 | 2.0703
[23 empty] | 2018-05-30 | 17 | 0.91231 | 2019-05-30 | 17 | 0.83064 | 2020-05-30 | 17 | 1.3141 | 2021-05-30 | 17 | 0.69637 | 2022-05-30 | 17 | 1.2615 | 2023-05-30 | 17 | 2.6319 | 2024-05-30 | 17 | 2.0862
[23 empty] | 2018-05-30 | 18 | 0.91119 | 2019-05-30 | 18 | 1.023 | 2020-05-30 | 18 | 1.3134 | 2021-05-30 | 18 | 0.69655 | 2022-05-30 | 18 | 1.2622 | 2023-05-30 | 18 | 2.5966 | 2024-05-30 | 18 | 2.1013
[23 empty] | 2018-05-30 | 19 | 0.91097 | 2019-05-30 | 19 | 1.0211 | 2020-05-30 | 19 | 1.3131 | 2021-05-30 | 19 | 0.69779 | 2022-05-30 | 19 | 1.2622 | 2023-05-30 | 19 | 2.4483 | 2024-05-30 | 19 | 2.1601
[23 empty] | 2018-05-30 | 20 | 0.90873 | 2019-05-30 | 20 | 1.0152 | 2020-05-30 | 20 | 1.3131 | 2021-05-30 | 20 | 0.70029 | 2022-05-30 | 20 | 1.1861 | 2023-05-30 | 20 | 2.1034 | 2024-05-30 | 20 | 2.2103
[23 empty] | 2018-05-30 | 21 | 0.90806 | 2019-05-30 | 21 | 0.98319 | 2020-05-30 | 21 | 1.3108 | 2021-05-30 | 21 | 0.73359 | 2022-05-30 | 21 | 1.2149 | 2023-05-30 | 21 | 2.4437 | 2024-05-30 | 21 | 2.2881
[23 empty] | 2018-05-30 | 22 | 0.90716 | 2019-05-30 | 22 | 0.97084 | 2020-05-30 | 22 | 1.3048 | 2021-05-30 | 22 | 0.73662 | 2022-05-30 | 22 | 1.2632 | 2023-05-30 | 22 | 2.4001 | 2024-05-30 | 22 | 2.3414
[23 empty] | 2018-05-30 | 23 | 0.90605 | 2019-05-30 | 23 | 0.96901 | 2020-05-30 | 23 | 1.2628 | 2021-05-30 | 23 | 0.73234 | 2022-05-30 | 23 | 1.2622 | 2023-05-30 | 23 | 2.3709 | 2024-05-30 | 23 | 2.3547
[23 empty] | 2018-05-30 | 24 | 0.89666 | 2019-05-30 | 24 | 0.96992 | 2020-05-30 | 24 | 1.2602 | 2021-05-30 | 24 | 0.68942 | 2022-05-30 | 24 | 1.2579 | 2023-05-30 | 24 | 2.2559 | 2024-05-30 | 24 | 2.3481
[23 empty] | 2018-05-31 | 1 | 0.89621 | 2019-05-31 | 1 | 0.96901 | 2020-05-31 | 1 | 1.2456 | 2021-05-31 | 1 | 0.68818 | 2022-05-31 | 1 | 1.2585 | 2023-05-31 | 1 | 2.2545 | 2024-05-31 | 1 | 2.343
[23 empty] | 2018-05-31 | 2 | 0.89599 | 2019-05-31 | 2 | 0.96855 | 2020-05-31 | 2 | 1.2456 | 2021-05-31 | 2 | 0.68924 | 2022-05-31 | 2 | 1.2555 | 2023-05-31 | 2 | 2.2849 | 2024-05-31 | 2 | 2.3385
[23 empty] | 2018-05-31 | 3 | 0.89621 | 2019-05-31 | 3 | 0.96901 | 2020-05-31 | 3 | 1.2456 | 2021-05-31 | 3 | 0.68942 | 2022-05-31 | 3 | 1.2529 | 2023-05-31 | 3 | 2.2899 | 2024-05-31 | 3 | 2.3308
[23 empty] | 2018-05-31 | 4 | 0.89621 | 2019-05-31 | 4 | 0.96992 | 2020-05-31 | 4 | 1.2483 | 2021-05-31 | 4 | 0.68337 | 2022-05-31 | 4 | 1.2767 | 2023-05-31 | 4 | 2.289 | 2024-05-31 | 4 | 2.3259
[23 empty] | 2018-05-31 | 5 | 0.88883 | 2019-05-31 | 5 | 0.97129 | 2020-05-31 | 5 | 1.2453 | 2021-05-31 | 5 | 0.68639 | 2022-05-31 | 5 | 1.2747 | 2023-05-31 | 5 | 2.2878 | 2024-05-31 | 5 | 2.3218
[23 empty] | 2018-05-31 | 6 | 0.87654 | 2019-05-31 | 6 | 0.97289 | 2020-05-31 | 6 | 1.2493 | 2021-05-31 | 6 | 0.68818 | 2022-05-31 | 6 | 1.2724 | 2023-05-31 | 6 | 2.287 | 2024-05-31 | 6 | 2.3188
[23 empty] | 2018-05-31 | 7 | 0.88012 | 2019-05-31 | 7 | 0.97381 | 2020-05-31 | 7 | 1.2598 | 2021-05-31 | 7 | 0.68622 | 2022-05-31 | 7 | 1.2698 | 2023-05-31 | 7 | 2.2552 | 2024-05-31 | 7 | 2.3148
[23 empty] | 2018-05-31 | 8 | 0.87944 | 2019-05-31 | 8 | 0.97495 | 2020-05-31 | 8 | 1.2612 | 2021-05-31 | 8 | 0.68693 | 2022-05-31 | 8 | 1.2212 | 2023-05-31 | 8 | 2.2224 | 2024-05-31 | 8 | 2.2433
[23 empty] | 2018-05-31 | 9 | 0.88056 | 2019-05-31 | 9 | 0.97564 | 2020-05-31 | 9 | 1.2618 | 2021-05-31 | 9 | 0.68835 | 2022-05-31 | 9 | 1.2274 | 2023-05-31 | 9 | 2.2306 | 2024-05-31 | 9 | 2.2526
[23 empty] | 2018-05-31 | 10 | 0.88168 | 2019-05-31 | 10 | 0.97587 | 2020-05-31 | 10 | 1.2612 | 2021-05-31 | 10 | 0.6896 | 2022-05-31 | 10 | 1.2274 | 2023-05-31 | 10 | 2.2409 | 2024-05-31 | 10 | 2.3006
[23 empty] | 2018-05-31 | 11 | 0.88146 | 2019-05-31 | 11 | 0.97541 | 2020-05-31 | 11 | 1.2608 | 2021-05-31 | 11 | 0.6896 | 2022-05-31 | 11 | 1.2264 | 2023-05-31 | 11 | 2.286 | 2024-05-31 | 11 | 2.3371
[23 empty] | 2018-05-31 | 12 | 0.88123 | 2019-05-31 | 12 | 0.97472 | 2020-05-31 | 12 | 1.2618 | 2021-05-31 | 12 | 0.6896 | 2022-05-31 | 12 | 1.2274 | 2023-05-31 | 12 | 2.3142 | 2024-05-31 | 12 | 2.3274
[23 empty] | 2018-05-31 | 13 | 0.88056 | 2019-05-31 | 13 | 0.97244 | 2020-05-31 | 13 | 1.2602 | 2021-05-31 | 13 | 0.68942 | 2022-05-31 | 13 | 1.2274 | 2023-05-31 | 13 | 2.314 | 2024-05-31 | 13 | 2.3238
[23 empty] | 2018-05-31 | 14 | 0.88526 | 2019-05-31 | 14 | 0.97175 | 2020-05-31 | 14 | 1.2595 | 2021-05-31 | 14 | 0.68604 | 2022-05-31 | 14 | 1.2271 | 2023-05-31 | 14 | 2.3114 | 2024-05-31 | 14 | 2.3203
[23 empty] | 2018-05-31 | 15 | 0.89822 | 2019-05-31 | 15 | 0.96969 | 2020-05-31 | 15 | 1.2605 | 2021-05-31 | 15 | 0.68604 | 2022-05-31 | 15 | 1.2251 | 2023-05-31 | 15 | 2.3051 | 2024-05-31 | 15 | 2.3179
[23 empty] | 2018-05-31 | 16 | 0.89934 | 2019-05-31 | 16 | 0.96878 | 2020-05-31 | 16 | 1.2542 | 2021-05-31 | 16 | 0.68675 | 2022-05-31 | 16 | 1.2225 | 2023-05-31 | 16 | 2.2986 | 2024-05-31 | 16 | 2.3194
[23 empty] | 2018-05-31 | 17 | 0.89934 | 2019-05-31 | 17 | 0.96786 | 2020-05-31 | 17 | 1.2142 | 2021-05-31 | 17 | 0.68924 | 2022-05-31 | 17 | 1.2218 | 2023-05-31 | 17 | 2.2937 | 2024-05-31 | 17 | 2.3176
[23 empty] | 2018-05-31 | 18 | 0.90023 | 2019-05-31 | 18 | 0.96786 | 2020-05-31 | 18 | 1.2155 | 2021-05-31 | 18 | 0.71258 | 2022-05-31 | 18 | 1.2218 | 2023-05-31 | 18 | 2.2922 | 2024-05-31 | 18 | 2.3148
[23 empty] | 2018-05-31 | 19 | 0.90068 | 2019-05-31 | 19 | 0.96855 | 2020-05-31 | 19 | 1.2192 | 2021-05-31 | 19 | 0.78186 | 2022-05-31 | 19 | 1.2235 | 2023-05-31 | 19 | 2.2855 | 2024-05-31 | 19 | 2.3109
[23 empty] | 2018-05-31 | 20 | 0.89979 | 2019-05-31 | 20 | 0.96901 | 2020-05-31 | 20 | 1.2278 | 2021-05-31 | 20 | 0.7628 | 2022-05-31 | 20 | 1.2225 | 2023-05-31 | 20 | 2.2817 | 2024-05-31 | 20 | 2.2263
[23 empty] | 2018-05-31 | 21 | 0.90001 | 2019-05-31 | 21 | 0.97106 | 2020-05-31 | 21 | 1.2413 | 2021-05-31 | 21 | 0.74659 | 2022-05-31 | 21 | 1.2241 | 2023-05-31 | 21 | 2.2847 | 2024-05-31 | 21 | 2.2207
[23 empty] | 2018-05-31 | 22 | 0.90135 | 2019-05-31 | 22 | 0.97541 | 2020-05-31 | 22 | 1.2675 | 2021-05-31 | 22 | 0.74535 | 2022-05-31 | 22 | 1.2228 | 2023-05-31 | 22 | 2.2821 | 2024-05-31 | 22 | 2.2224
[23 empty] | 2018-05-31 | 23 | 0.90113 | 2019-05-31 | 23 | 0.98753 | 2020-05-31 | 23 | 1.2675 | 2021-05-31 | 23 | 0.74499 | 2022-05-31 | 23 | 1.2225 | 2023-05-31 | 23 | 2.2758 | 2024-05-31 | 23 | 2.2252
[23 empty] | 2018-05-31 | 24 | 0.90068 | 2019-05-31 | 24 | 0.98753 | 2020-05-31 | 24 | 1.2658 | 2021-05-31 | 24 | 0.74303 | 2022-05-31 | 24 | 1.2188 | 2023-05-31 | 24 | 2.2707 | 2024-05-31 | 24 | 2.2262
[23 empty] | 2018-06-01 | 1 | 0.89912 | 2019-06-01 | 1 | 0.98707 | 2020-06-01 | 1 | 1.2635 | 2021-06-01 | 1 | 0.74339 | 2022-06-01 | 1 | 1.2175 | 2023-06-01 | 1 | 2.2699 | 2024-06-01 | 1 | 2.2035
[23 empty] | 2018-06-01 | 2 | 0.89867 | 2019-06-01 | 2 | 0.98639 | 2020-06-01 | 2 | 1.2641 | 2021-06-01 | 2 | 0.7425 | 2022-06-01 | 2 | 1.2169 | 2023-06-01 | 2 | 2.2448 | 2024-06-01 | 2 | 1.8469
[23 empty] | 2018-06-01 | 3 | 0.89845 | 2019-06-01 | 3 | 0.98547 | 2020-06-01 | 3 | 1.2618 | 2021-06-01 | 3 | 0.74161 | 2022-06-01 | 3 | 1.2162 | 2023-06-01 | 3 | 2.2404 | 2024-06-01 | 3 | 0.84107
[23 empty] | 2018-06-01 | 4 | 0.89576 | 2019-06-01 | 4 | 0.98524 | 2020-06-01 | 4 | 1.2598 | 2021-06-01 | 4 | 0.74125 | 2022-06-01 | 4 | 1.2169 | 2023-06-01 | 4 | 2.2399 | 2024-06-01 | 4 | 0.83253
[23 empty] | 2018-06-01 | 5 | 0.89621 | 2019-06-01 | 5 | 0.98456 | 2020-06-01 | 5 | 1.2582 | 2021-06-01 | 5 | 0.73626 | 2022-06-01 | 5 | 1.2182 | 2023-06-01 | 5 | 2.2408 | 2024-06-01 | 5 | 0.82549
[23 empty] | 2018-06-01 | 6 | 0.89643 | 2019-06-01 | 6 | 0.98616 | 2020-06-01 | 6 | 1.2575 | 2021-06-01 | 6 | 0.69031 | 2022-06-01 | 6 | 1.2188 | 2023-06-01 | 6 | 2.2422 | 2024-06-01 | 6 | 0.81742
[23 empty] | 2018-06-01 | 7 | 0.89643 | 2019-06-01 | 7 | 1.0287 | 2020-06-01 | 7 | 1.2552 | 2021-06-01 | 7 | 0.72273 | 2022-06-01 | 7 | 1.2182 | 2023-06-01 | 7 | 2.2375 | 2024-06-01 | 7 | 0.81065
[23 empty] | 2018-06-01 | 8 | 0.89599 | 2019-06-01 | 8 | 0.98136 | 2020-06-01 | 8 | 1.2393 | 2021-06-01 | 8 | 0.74659 | 2022-06-01 | 8 | 1.2165 | 2023-06-01 | 8 | 2.1835 | 2024-06-01 | 8 | 0.80506
[23 empty] | 2018-06-01 | 9 | 0.89599 | 2019-06-01 | 9 | 0.97472 | 2020-06-01 | 9 | 1.2403 | 2021-06-01 | 9 | 0.74606 | 2022-06-01 | 9 | 1.2129 | 2023-06-01 | 9 | 2.1946 | 2024-06-01 | 9 | 0.79917
[23 empty] | 2018-06-01 | 10 | 0.89599 | 2019-06-01 | 10 | 0.97358 | 2020-06-01 | 10 | 1.2483 | 2021-06-01 | 10 | 0.74392 | 2022-06-01 | 10 | 1.11 | 2023-06-01 | 10 | 2.2067 | 2024-06-01 | 10 | 0.79626
[23 empty] | 2018-06-01 | 11 | 0.89621 | 2019-06-01 | 11 | 0.97587 | 2020-06-01 | 11 | 1.3253 | 2021-06-01 | 11 | 0.74374 | 2022-06-01 | 11 | 1.1917 | 2023-06-01 | 11 | 2.271 | 2024-06-01 | 11 | 0.82476
[23 empty] | 2018-06-01 | 12 | 0.89599 | 2019-06-01 | 12 | 0.97587 | 2020-06-01 | 12 | 1.3336 | 2021-06-01 | 12 | 0.74321 | 2022-06-01 | 12 | 1.246 | 2023-06-01 | 12 | 2.2723 | 2024-06-01 | 12 | 1.0279
[23 empty] | 2018-06-01 | 13 | 0.89532 | 2019-06-01 | 13 | 0.97678 | 2020-06-01 | 13 | 1.3898 | 2021-06-01 | 13 | 0.7229 | 2022-06-01 | 13 | 1.1914 | 2023-06-01 | 13 | 2.2835 | 2024-06-01 | 13 | 2.3219
[23 empty] | 2018-06-01 | 14 | 0.89487 | 2019-06-01 | 14 | 0.97541 | 2020-06-01 | 14 | 1.3363 | 2021-06-01 | 14 | 0.71596 | 2022-06-01 | 14 | 1.1815 | 2023-06-01 | 14 | 2.2829 | 2024-06-01 | 14 | 2.6933
[23 empty] | 2018-06-01 | 15 | 0.89576 | 2019-06-01 | 15 | 0.97541 | 2020-06-01 | 15 | 1.3359 | 2021-06-01 | 15 | 0.71756 | 2022-06-01 | 15 | 1.1825 | 2023-06-01 | 15 | 2.2398 | 2024-06-01 | 15 | 2.6425
[23 empty] | 2018-06-01 | 16 | 0.89465 | 2019-06-01 | 16 | 0.97541 | 2020-06-01 | 16 | 1.3303 | 2021-06-01 | 16 | 0.73484 | 2022-06-01 | 16 | 1.1811 | 2023-06-01 | 16 | 2.2348 | 2024-06-01 | 16 | 2.6648
[23 empty] | 2018-06-01 | 17 | 0.61543 | 2019-06-01 | 17 | 0.97495 | 2020-06-01 | 17 | 1.3293 | 2021-06-01 | 17 | 0.73715 | 2022-06-01 | 17 | 1.1818 | 2023-06-01 | 17 | 2.0737 | 2024-06-01 | 17 | 2.6683
[23 empty] | 2018-06-01 | 18 | 0.9597 | 2019-06-01 | 18 | 0.97427 | 2020-06-01 | 18 | 1.327 | 2021-06-01 | 18 | 0.73965 | 2022-06-01 | 18 | 1.1818 | 2023-06-01 | 18 | 2.3359 | 2024-06-01 | 18 | 2.6616
[23 empty] | 2018-06-01 | 19 | 1.0514 | 2019-06-01 | 19 | 0.97289 | 2020-06-01 | 19 | 1.326 | 2021-06-01 | 19 | 0.80519 | 2022-06-01 | 19 | 1.1944 | 2023-06-01 | 19 | 2.3347 | 2024-06-01 | 19 | 2.6572
[23 empty] | 2018-06-01 | 20 | 0.98384 | 2019-06-01 | 20 | 0.97198 | 2020-06-01 | 20 | 1.3296 | 2021-06-01 | 20 | 0.82531 | 2022-06-01 | 20 | 1.2033 | 2023-06-01 | 20 | 2.3348 | 2024-06-01 | 20 | 2.6518
[23 empty] | 2018-06-01 | 21 | 0.96238 | 2019-06-01 | 21 | 0.97244 | 2020-06-01 | 21 | 1.3376 | 2021-06-01 | 21 | 0.83849 | 2022-06-01 | 21 | 1.2 | 2023-06-01 | 21 | 2.3297 | 2024-06-01 | 21 | 2.6446
[23 empty] | 2018-06-01 | 22 | 0.94293 | 2019-06-01 | 22 | 0.97198 | 2020-06-01 | 22 | 1.4249 | 2021-06-01 | 22 | 0.82585 | 2022-06-01 | 22 | 1.1993 | 2023-06-01 | 22 | 2.4235 | 2024-06-01 | 22 | 2.64
[23 empty] | 2018-06-01 | 23 | 0.91164 | 2019-06-01 | 23 | 0.97061 | 2020-06-01 | 23 | 1.3974 | 2021-06-01 | 23 | 0.76707 | 2022-06-01 | 23 | 1.1987 | 2023-06-01 | 23 | 2.3966 | 2024-06-01 | 23 | 2.6316
[23 empty] | 2018-06-01 | 24 | 0.90269 | 2019-06-01 | 24 | 0.97152 | 2020-06-01 | 24 | 1.4203 | 2021-06-01 | 24 | 0.76832 | 2022-06-01 | 24 | 1.1954 | 2023-06-01 | 24 | 2.3787 | 2024-06-01 | 24 | 2.6289
[23 empty] | 2018-06-02 | 1 | 0.90359 | 2019-06-02 | 1 | 0.97106 | 2020-06-02 | 1 | 1.4295 | 2021-06-02 | 1 | 0.8059 | 2022-06-02 | 1 | 1.195 | 2023-06-02 | 1 | 2.357 | 2024-06-02 | 1 | 2.628
[23 empty] | 2018-06-02 | 2 | 0.90515 | 2019-06-02 | 2 | 0.96489 | 2020-06-02 | 2 | 1.4256 | 2021-06-02 | 2 | 0.80394 | 2022-06-02 | 2 | 1.1924 | 2023-06-02 | 2 | 2.2653 | 2024-06-02 | 2 | 2.6263
[23 empty] | 2018-06-02 | 3 | 0.90649 | 2019-06-02 | 3 | 0.96192 | 2020-06-02 | 3 | 1.4216 | 2021-06-02 | 3 | 0.80412 | 2022-06-02 | 3 | 1.1907 | 2023-06-02 | 3 | 2.2749 | 2024-06-02 | 3 | 2.6243
[23 empty] | 2018-06-02 | 4 | 0.90784 | 2019-06-02 | 4 | 0.96214 | 2020-06-02 | 4 | 1.4186 | 2021-06-02 | 4 | 0.80341 | 2022-06-02 | 4 | 1.1586 | 2023-06-02 | 4 | 2.2797 | 2024-06-02 | 4 | 2.6248
[23 empty] | 2018-06-02 | 5 | 0.90806 | 2019-06-02 | 5 | 0.96626 | 2020-06-02 | 5 | 1.3842 | 2021-06-02 | 5 | 0.80109 | 2022-06-02 | 5 | 1.1481 | 2023-06-02 | 5 | 2.2819 | 2024-06-02 | 5 | 2.6216
[23 empty] | 2018-06-02 | 6 | 0.90918 | 2019-06-02 | 6 | 0.96626 | 2020-06-02 | 6 | 1.3743 | 2021-06-02 | 6 | 0.80287 | 2022-06-02 | 6 | 1.1504 | 2023-06-02 | 6 | 2.2853 | 2024-06-02 | 6 | 2.6194
[23 empty] | 2018-06-02 | 7 | 0.93824 | 2019-06-02 | 7 | 0.96489 | 2020-06-02 | 7 | 1.375 | 2021-06-02 | 7 | 0.8335 | 2022-06-02 | 7 | 1.153 | 2023-06-02 | 7 | 2.2898 | 2024-06-02 | 7 | 2.622
[23 empty] | 2018-06-02 | 8 | 0.95143 | 2019-06-02 | 8 | 0.96649 | 2020-06-02 | 8 | 1.3789 | 2021-06-02 | 8 | 0.77562 | 2022-06-02 | 8 | 1.1543 | 2023-06-02 | 8 | 2.2923 | 2024-06-02 | 8 | 2.6223
[23 empty] | 2018-06-02 | 9 | 0.94942 | 2019-06-02 | 9 | 0.96763 | 2020-06-02 | 9 | 1.3806 | 2021-06-02 | 9 | 0.7717 | 2022-06-02 | 9 | 1.1543 | 2023-06-02 | 9 | 2.2934 | 2024-06-02 | 9 | 2.6167
[23 empty] | 2018-06-02 | 10 | 0.94852 | 2019-06-02 | 10 | 0.96649 | 2020-06-02 | 10 | 1.4113 | 2021-06-02 | 10 | 0.81071 | 2022-06-02 | 10 | 1.1573 | 2023-06-02 | 10 | 2.295 | 2024-06-02 | 10 | 2.6161
[23 empty] | 2018-06-02 | 11 | 0.94629 | 2019-06-02 | 11 | 0.96649 | 2020-06-02 | 11 | 1.4533 | 2021-06-02 | 11 | 0.8132 | 2022-06-02 | 11 | 1.1719 | 2023-06-02 | 11 | 2.3037 | 2024-06-02 | 11 | 2.6136
[23 empty] | 2018-06-02 | 12 | 0.91342 | 2019-06-02 | 12 | 0.96466 | 2020-06-02 | 12 | 1.4064 | 2021-06-02 | 12 | 0.80412 | 2022-06-02 | 12 | 1.1689 | 2023-06-02 | 12 | 2.307 | 2024-06-02 | 12 | 2.6126
[23 empty] | 2018-06-02 | 13 | 0.90627 | 2019-06-02 | 13 | 0.96443 | 2020-06-02 | 13 | 1.4011 | 2021-06-02 | 13 | 0.7799 | 2022-06-02 | 13 | 1.1557 | 2023-06-02 | 13 | 2.3364 | 2024-06-02 | 13 | 2.6077
[23 empty] | 2018-06-02 | 14 | 0.90694 | 2019-06-02 | 14 | 0.9642 | 2020-06-02 | 14 | 1.3984 | 2021-06-02 | 14 | 0.77331 | 2022-06-02 | 14 | 1.158 | 2023-06-02 | 14 | 2.3342 | 2024-06-02 | 14 | 2.6071
[23 empty] | 2018-06-02 | 15 | 0.90739 | 2019-06-02 | 15 | 0.96375 | 2020-06-02 | 15 | 1.3974 | 2021-06-02 | 15 | 0.73822 | 2022-06-02 | 15 | 1.2043 | 2023-06-02 | 15 | 2.3342 | 2024-06-02 | 15 | 2.6022
[23 empty] | 2018-06-02 | 16 | 0.90851 | 2019-06-02 | 16 | 0.96443 | 2020-06-02 | 16 | 1.1292 | 2021-06-02 | 16 | 0.74303 | 2022-06-02 | 16 | 1.3114 | 2023-06-02 | 16 | 2.3333 | 2024-06-02 | 16 | 2.5994
[23 empty] | 2018-06-02 | 17 | 0.90985 | 2019-06-02 | 17 | 0.1777 | 2020-06-02 | 17 | 1.4659 | 2021-06-02 | 17 | 0.76262 | 2022-06-02 | 17 | 1.1834 | 2023-06-02 | 17 | 2.3303 | 2024-06-02 | 17 | 2.5871
[23 empty] | 2018-06-02 | 18 | 0.91119 | 2019-06-02 | 18 | 0.91549 | 2020-06-02 | 18 | 1.3769 | 2021-06-02 | 18 | 0.78613 | 2022-06-02 | 18 | 1.1361 | 2023-06-02 | 18 | 2.3243 | 2024-06-02 | 18 | 2.5751
[23 empty] | 2018-06-02 | 19 | 0.92863 | 2019-06-02 | 19 | 1.082 | 2020-06-02 | 19 | 1.3836 | 2021-06-02 | 19 | 0.8002 | 2022-06-02 | 19 | 1.1355 | 2023-06-02 | 19 | 2.3251 | 2024-06-02 | 19 | 2.564
[23 empty] | 2018-06-02 | 20 | 1.0102 | 2019-06-02 | 20 | 0.97747 | 2020-06-02 | 20 | 1.4441 | 2021-06-02 | 20 | 0.79664 | 2022-06-02 | 20 | 1.0412 | 2023-06-02 | 20 | 2.3845 | 2024-06-02 | 20 | 2.4265
[23 empty] | 2018-06-02 | 21 | 1.0049 | 2019-06-02 | 21 | 0.9793 | 2020-06-02 | 21 | 1.4894 | 2021-06-02 | 21 | 0.79308 | 2022-06-02 | 21 | 1.0488 | 2023-06-02 | 21 | 2.5777 | 2024-06-02 | 21 | 2.4383
[23 empty] | 2018-06-02 | 22 | 0.95076 | 2019-06-02 | 22 | 0.98181 | 2020-06-02 | 22 | 1.4762 | 2021-06-02 | 22 | 0.77099 | 2022-06-02 | 22 | 1.2139 | 2023-06-02 | 22 | 2.6623 | 2024-06-02 | 22 | 2.5786
[23 empty] | 2018-06-02 | 23 | 0.94047 | 2019-06-02 | 23 | 0.97838 | 2020-06-02 | 23 | 1.4103 | 2021-06-02 | 23 | 0.75657 | 2022-06-02 | 23 | 1.2112 | 2023-06-02 | 23 | 2.6324 | 2024-06-02 | 23 | 2.5595
[23 empty] | 2018-06-02 | 24 | 0.93399 | 2019-06-02 | 24 | 0.97838 | 2020-06-02 | 24 | 1.418 | 2021-06-02 | 24 | 0.77224 | 2022-06-02 | 24 | 1.2063 | 2023-06-02 | 24 | 2.6052 | 2024-06-02 | 24 | 2.5488
[23 empty] | 2018-06-03 | 1 | 0.9322 | 2019-06-03 | 1 | 0.99691 | 2020-06-03 | 1 | 1.4378 | 2021-06-03 | 1 | 0.77473 | 2022-06-03 | 1 | 1.1504 | 2023-06-03 | 1 | 2.5854 | 2024-06-03 | 1 | 2.4845
[23 empty] | 2018-06-03 | 2 | 0.93019 | 2019-06-03 | 2 | 0.99256 | 2020-06-03 | 2 | 1.4295 | 2021-06-03 | 2 | 0.7758 | 2022-06-03 | 2 | 1.1418 | 2023-06-03 | 2 | 2.5644 | 2024-06-03 | 2 | 2.4016
[23 empty] | 2018-06-03 | 3 | 0.92885 | 2019-06-03 | 3 | 0.9905 | 2020-06-03 | 3 | 1.4318 | 2021-06-03 | 3 | 0.77758 | 2022-06-03 | 3 | 1.1421 | 2023-06-03 | 3 | 2.5504 | 2024-06-03 | 3 | 2.4161
[23 empty] | 2018-06-03 | 4 | 0.92594 | 2019-06-03 | 4 | 0.99096 | 2020-06-03 | 4 | 1.4322 | 2021-06-03 | 4 | 0.77812 | 2022-06-03 | 4 | 1.1421 | 2023-06-03 | 4 | 2.5366 | 2024-06-03 | 4 | 2.4285
[23 empty] | 2018-06-03 | 5 | 0.91678 | 2019-06-03 | 5 | 0.99119 | 2020-06-03 | 5 | 1.4315 | 2021-06-03 | 5 | 0.77847 | 2022-06-03 | 5 | 1.1418 | 2023-06-03 | 5 | 2.5262 | 2024-06-03 | 5 | 2.4398
[23 empty] | 2018-06-03 | 6 | 0.88034 | 2019-06-03 | 6 | 0.98959 | 2020-06-03 | 6 | 1.4312 | 2021-06-03 | 6 | 0.78684 | 2022-06-03 | 6 | 1.1742 | 2023-06-03 | 6 | 2.3937 | 2024-06-03 | 6 | 2.4495
[23 empty] | 2018-06-03 | 7 | 0.8828 | 2019-06-03 | 7 | 0.98799 | 2020-06-03 | 7 | 1.4282 | 2021-06-03 | 7 | 0.81534 | 2022-06-03 | 7 | 1.4299 | 2023-06-03 | 7 | 2.3699 | 2024-06-03 | 7 | 2.5038
[23 empty] | 2018-06-03 | 8 | 0.88593 | 2019-06-03 | 8 | 0.98524 | 2020-06-03 | 8 | 1.4252 | 2021-06-03 | 8 | 0.77794 | 2022-06-03 | 8 | 1.4762 | 2023-06-03 | 8 | 2.3778 | 2024-06-03 | 8 | 2.5531
[23 empty] | 2018-06-03 | 9 | 0.88928 | 2019-06-03 | 9 | 0.98067 | 2020-06-03 | 9 | 1.4269 | 2021-06-03 | 9 | 0.77669 | 2022-06-03 | 9 | 1.4186 | 2023-06-03 | 9 | 2.4222 | 2024-06-03 | 9 | 2.5472
[23 empty] | 2018-06-03 | 10 | 0.89062 | 2019-06-03 | 10 | 0.98067 | 2020-06-03 | 10 | 1.4279 | 2021-06-03 | 10 | 0.79005 | 2022-06-03 | 10 | 1.2671 | 2023-06-03 | 10 | 2.4627 | 2024-06-03 | 10 | 2.5832
[23 empty] | 2018-06-03 | 11 | 0.91611 | 2019-06-03 | 11 | 0.97724 | 2020-06-03 | 11 | 1.4275 | 2021-06-03 | 11 | 0.78862 | 2022-06-03 | 11 | 0.28809 | 2023-06-03 | 11 | 2.5415 | 2024-06-03 | 11 | 2.5548
[23 empty] | 2018-06-03 | 12 | 0.98228 | 2019-06-03 | 12 | 0.97358 | 2020-06-03 | 12 | 1.4285 | 2021-06-03 | 12 | 0.78755 | 2022-06-03 | 12 | 0 | 2023-06-03 | 12 | 2.5345 | 2024-06-03 | 12 | 2.5047
[23 empty] | 2018-06-03 | 13 | 0.92863 | 2019-06-03 | 13 | 0.98387 | 2020-06-03 | 13 | 1.4282 | 2021-06-03 | 13 | 0.76031 | 2022-06-03 | 13 | 0 | 2023-06-03 | 13 | 2.5269 | 2024-06-03 | 13 | 2.4337
[23 empty] | 2018-06-03 | 14 | 0.92684 | 2019-06-03 | 14 | 0.98067 | 2020-06-03 | 14 | 1.4302 | 2021-06-03 | 14 | 0.64223 | 2022-06-03 | 14 | 0 | 2023-06-03 | 14 | 2.5305 | 2024-06-03 | 14 | 2.1042
[23 empty] | 2018-06-03 | 15 | 0.92594 | 2019-06-03 | 15 | 0.96603 | 2020-06-03 | 15 | 1.4365 | 2021-06-03 | 15 | 0.53163 | 2022-06-03 | 15 | 0 | 2023-06-03 | 15 | 2.4989 | 2024-06-03 | 15 | 2.1074
[23 empty] | 2018-06-03 | 16 | 0.92505 | 2019-06-03 | 16 | 0.91412 | 2020-06-03 | 16 | 1.4272 | 2021-06-03 | 16 | 0.53269 | 2022-06-03 | 16 | 0 | 2023-06-03 | 16 | 2.495 | 2024-06-03 | 16 | 1.8173
[23 empty] | 2018-06-03 | 17 | 0.89263 | 2019-06-03 | 17 | 0.92006 | 2020-06-03 | 17 | 1.4361 | 2021-06-03 | 17 | 0.55015 | 2022-06-03 | 17 | 0 | 2023-06-03 | 17 | 2.493 | 2024-06-03 | 17 | 1.5657
[23 empty] | 2018-06-03 | 18 | 0.88257 | 2019-06-03 | 18 | 0.92875 | 2020-06-03 | 18 | 1.5549 | 2021-06-03 | 18 | 0.58488 | 2022-06-03 | 18 | 0 | 2023-06-03 | 18 | 2.4936 | 2024-06-03 | 18 | 1.5383
[23 empty] | 2018-06-03 | 19 | 0.8857 | 2019-06-03 | 19 | 0.93401 | 2020-06-03 | 19 | 1.5159 | 2021-06-03 | 19 | 0.58559 | 2022-06-03 | 19 | 0 | 2023-06-03 | 19 | 2.5412 | 2024-06-03 | 19 | 2.0356
[23 empty] | 2018-06-03 | 20 | 0.88526 | 2019-06-03 | 20 | 0.95071 | 2020-06-03 | 20 | 1.493 | 2021-06-03 | 20 | 0.61035 | 2022-06-03 | 20 | 0 | 2023-06-03 | 20 | 2.5499 | 2024-06-03 | 20 | 2.0295
[23 empty] | 2018-06-03 | 21 | 0.89711 | 2019-06-03 | 21 | 0.95071 | 2020-06-03 | 21 | 1.4838 | 2021-06-03 | 21 | 0.67072 | 2022-06-03 | 21 | 0.1108 | 2023-06-03 | 21 | 2.5454 | 2024-06-03 | 21 | 2.0141
[23 empty] | 2018-06-03 | 22 | 0.9132 | 2019-06-03 | 22 | 0.9498 | 2020-06-03 | 22 | 1.4259 | 2021-06-03 | 22 | 0.65576 | 2022-06-03 | 22 | 0 | 2023-06-03 | 22 | 2.4919 | 2024-06-03 | 22 | 1.9919
[23 empty] | 2018-06-03 | 23 | 0.90962 | 2019-06-03 | 23 | 0.95048 | 2020-06-03 | 23 | 1.4275 | 2021-06-03 | 23 | 0.59093 | 2022-06-03 | 23 | 0 | 2023-06-03 | 23 | 2.4874 | 2024-06-03 | 23 | 1.9882
[23 empty] | 2018-06-03 | 24 | 0.90605 | 2019-06-03 | 24 | 0.95002 | 2020-06-03 | 24 | 1.4279 | 2021-06-03 | 24 | 0.58933 | 2022-06-03 | 24 | 0.0085997 | 2023-06-03 | 24 | 2.4864 | 2024-06-03 | 24 | 1.9861
[23 empty] | 2018-06-04 | 1 | 0.90538 | 2019-06-04 | 1 | 0.95094 | 2020-06-04 | 1 | 1.4282 | 2021-06-04 | 1 | 0.5888 | 2022-06-04 | 1 | 0 | 2023-06-04 | 1 | 2.4807 | 2024-06-04 | 1 | 1.972
[23 empty] | 2018-06-04 | 2 | 0.90448 | 2019-06-04 | 2 | 0.9514 | 2020-06-04 | 2 | 1.4265 | 2021-06-04 | 2 | 0.58862 | 2022-06-04 | 2 | 0.0016538 | 2023-06-04 | 2 | 2.4901 | 2024-06-04 | 2 | 1.9691
[23 empty] | 2018-06-04 | 3 | 0.90404 | 2019-06-04 | 3 | 0.94865 | 2020-06-04 | 3 | 1.4272 | 2021-06-04 | 3 | 0.58755 | 2022-06-04 | 3 | 1.6101 | 2023-06-04 | 3 | 2.4929 | 2024-06-04 | 3 | 1.9634
[23 empty] | 2018-06-04 | 4 | 0.90515 | 2019-06-04 | 4 | 0.94751 | 2020-06-04 | 4 | 1.4262 | 2021-06-04 | 4 | 0.58808 | 2022-06-04 | 4 | 1.2804 | 2023-06-04 | 4 | 2.4887 | 2024-06-04 | 4 | 1.961
[23 empty] | 2018-06-04 | 5 | 0.90538 | 2019-06-04 | 5 | 0.94728 | 2020-06-04 | 5 | 1.4256 | 2021-06-04 | 5 | 0.55157 | 2022-06-04 | 5 | 1.2122 | 2023-06-04 | 5 | 2.4883 | 2024-06-04 | 5 | 1.9589
[23 empty] | 2018-06-04 | 6 | 0.90582 | 2019-06-04 | 6 | 0.94819 | 2020-06-04 | 6 | 1.4292 | 2021-06-04 | 6 | 0.55567 | 2022-06-04 | 6 | 1.203 | 2023-06-04 | 6 | 2.4872 | 2024-06-04 | 6 | 1.9567
[23 empty] | 2018-06-04 | 7 | 0.9208 | 2019-06-04 | 7 | 0.94728 | 2020-06-04 | 7 | 1.4368 | 2021-06-04 | 7 | 0.60376 | 2022-06-04 | 7 | 1.1434 | 2023-06-04 | 7 | 2.5007 | 2024-06-04 | 7 | 1.8949
[23 empty] | 2018-06-04 | 8 | 0.9208 | 2019-06-04 | 8 | 0.94705 | 2020-06-04 | 8 | 1.5268 | 2021-06-04 | 8 | 0.58986 | 2022-06-04 | 8 | 1.1428 | 2023-06-04 | 8 | 2.4902 | 2024-06-04 | 8 | 1.8839
[23 empty] | 2018-06-04 | 9 | 0.91968 | 2019-06-04 | 9 | 0.94614 | 2020-06-04 | 9 | 1.4834 | 2021-06-04 | 9 | 0.59004 | 2022-06-04 | 9 | 1.1272 | 2023-06-04 | 9 | 2.489 | 2024-06-04 | 9 | 1.8894
[23 empty] | 2018-06-04 | 10 | 0.91901 | 2019-06-04 | 10 | 0.94682 | 2020-06-04 | 10 | 1.4375 | 2021-06-04 | 10 | 0.59058 | 2022-06-04 | 10 | 1.11 | 2023-06-04 | 10 | 2.5256 | 2024-06-04 | 10 | 1.8956
[23 empty] | 2018-06-04 | 11 | 0.91722 | 2019-06-04 | 11 | 0.94476 | 2020-06-04 | 11 | 1.4371 | 2021-06-04 | 11 | 0.58986 | 2022-06-04 | 11 | 1.0955 | 2023-06-04 | 11 | 2.5407 | 2024-06-04 | 11 | 1.9
[23 empty] | 2018-06-04 | 12 | 0.91588 | 2019-06-04 | 12 | 0.94362 | 2020-06-04 | 12 | 1.4358 | 2021-06-04 | 12 | 0.58951 | 2022-06-04 | 12 | 1.1848 | 2023-06-04 | 12 | 2.53 | 2024-06-04 | 12 | 1.9055
[23 empty] | 2018-06-04 | 13 | 0.91588 | 2019-06-04 | 13 | 0.94408 | 2020-06-04 | 13 | 1.3366 | 2021-06-04 | 13 | 0.58951 | 2022-06-04 | 13 | 1.2744 | 2023-06-04 | 13 | 2.5017 | 2024-06-04 | 13 | 1.9103
[23 empty] | 2018-06-04 | 14 | 0.9132 | 2019-06-04 | 14 | 0.93219 | 2020-06-04 | 14 | 0.63637 | 2021-06-04 | 14 | 0.58862 | 2022-06-04 | 14 | 1.3786 | 2023-06-04 | 14 | 2.493 | 2024-06-04 | 14 | 1.9116
[23 empty] | 2018-06-04 | 15 | 0.91141 | 2019-06-04 | 15 | 0.93379 | 2020-06-04 | 15 | 0.52425 | 2021-06-04 | 15 | 0.58862 | 2022-06-04 | 15 | 1.3736 | 2023-06-04 | 15 | 2.3914 | 2024-06-04 | 15 | 1.9989
[23 empty] | 2018-06-04 | 16 | 0.91007 | 2019-06-04 | 16 | 0.94774 | 2020-06-04 | 16 | 0.51532 | 2021-06-04 | 16 | 0.57312 | 2022-06-04 | 16 | 1.3664 | 2023-06-04 | 16 | 2.3954 | 2024-06-04 | 16 | 1.9955
[23 empty] | 2018-06-04 | 17 | 0.8714 | 2019-06-04 | 17 | 0.89742 | 2020-06-04 | 17 | 0.50308 | 2021-06-04 | 17 | 0.56618 | 2022-06-04 | 17 | 1.321 | 2023-06-04 | 17 | 2.4964 | 2024-06-04 | 17 | 1.9897
[23 empty] | 2018-06-04 | 18 | 0.87028 | 2019-06-04 | 18 | 0.84299 | 2020-06-04 | 18 | 0.4915 | 2021-06-04 | 18 | 0.56831 | 2022-06-04 | 18 | 1.3257 | 2023-06-04 | 18 | 2.4628 | 2024-06-04 | 18 | 1.983
[23 empty] | 2018-06-04 | 19 | 0.87989 | 2019-06-04 | 19 | 0.83087 | 2020-06-04 | 19 | 0.4786 | 2021-06-04 | 19 | 0.58719 | 2022-06-04 | 19 | 1.3253 | 2023-06-04 | 19 | 2.4565 | 2024-06-04 | 19 | 1.9793
[23 empty] | 2018-06-04 | 20 | 0.96797 | 2019-06-04 | 20 | 0.83773 | 2020-06-04 | 20 | 0.3162 | 2021-06-04 | 20 | 0.59396 | 2022-06-04 | 20 | 1.2718 | 2023-06-04 | 20 | 2.4406 | 2024-06-04 | 20 | 1.977
[23 empty] | 2018-06-04 | 21 | 0.94249 | 2019-06-04 | 21 | 0.90383 | 2020-06-04 | 21 | 0 | 2021-06-04 | 21 | 0.59414 | 2022-06-04 | 21 | 1.2651 | 2023-06-04 | 21 | 2.4394 | 2024-06-04 | 21 | 1.9735
[23 empty] | 2018-06-04 | 22 | 0.90202 | 2019-06-04 | 22 | 0.90566 | 2020-06-04 | 22 | 0 | 2021-06-04 | 22 | 0.5977 | 2022-06-04 | 22 | 1.2165 | 2023-06-04 | 22 | 2.441 | 2024-06-04 | 22 | 1.9684
[23 empty] | 2018-06-04 | 23 | 0.85888 | 2019-06-04 | 23 | 0.91046 | 2020-06-04 | 23 | 0 | 2021-06-04 | 23 | 0.59521 | 2022-06-04 | 23 | 1.2165 | 2023-06-04 | 23 | 2.4477 | 2024-06-04 | 23 | 1.9625
[23 empty] | 2018-06-04 | 24 | 0.86447 | 2019-06-04 | 24 | 0.90817 | 2020-06-04 | 24 | 0 | 2021-06-04 | 24 | 0.59485 | 2022-06-04 | 24 | 1.2149 | 2023-06-04 | 24 | 2.4477 | 2024-06-04 | 24 | 1.9536
[23 empty] | 2018-06-05 | 1 | 0.89398 | 2019-06-05 | 1 | 0.91183 | 2020-06-05 | 1 | 0 | 2021-06-05 | 1 | 0.5945 | 2022-06-05 | 1 | 1.2152 | 2023-06-05 | 1 | 2.4419 | 2024-06-05 | 1 | 1.8657
[23 empty] | 2018-06-05 | 2 | 0.89353 | 2019-06-05 | 2 | 0.91732 | 2020-06-05 | 2 | 0 | 2021-06-05 | 2 | 0.5936 | 2022-06-05 | 2 | 1.2185 | 2023-06-05 | 2 | 2.4384 | 2024-06-05 | 2 | 1.8668
[23 empty] | 2018-06-05 | 3 | 0.89308 | 2019-06-05 | 3 | 0.92098 | 2020-06-05 | 3 | 0.62513 | 2021-06-05 | 3 | 0.59271 | 2022-06-05 | 3 | 1.2192 | 2023-06-05 | 3 | 2.439 | 2024-06-05 | 3 | 1.8712
[23 empty] | 2018-06-05 | 4 | 0.89353 | 2019-06-05 | 4 | 0.92166 | 2020-06-05 | 4 | 1.2764 | 2021-06-05 | 4 | 0.592 | 2022-06-05 | 4 | 1.2506 | 2023-06-05 | 4 | 2.4367 | 2024-06-05 | 4 | 1.8765
[23 empty] | 2018-06-05 | 5 | 0.89353 | 2019-06-05 | 5 | 0.92235 | 2020-06-05 | 5 | 1.2658 | 2021-06-05 | 5 | 0.59147 | 2022-06-05 | 5 | 1.2618 | 2023-06-05 | 5 | 2.4384 | 2024-06-05 | 5 | 1.8801
[23 empty] | 2018-06-05 | 6 | 0.89263 | 2019-06-05 | 6 | 0.92235 | 2020-06-05 | 6 | 1.2006 | 2021-06-05 | 6 | 0.59147 | 2022-06-05 | 6 | 1.2562 | 2023-06-05 | 6 | 2.4407 | 2024-06-05 | 6 | 1.8879
[23 empty] | 2018-06-05 | 7 | 0.89263 | 2019-06-05 | 7 | 0.95963 | 2020-06-05 | 7 | 1.1438 | 2021-06-05 | 7 | 0.55888 | 2022-06-05 | 7 | 1.3118 | 2023-06-05 | 7 | 2.4396 | 2024-06-05 | 7 | 1.9687
[23 empty] | 2018-06-05 | 8 | 0.89308 | 2019-06-05 | 8 | 0.96397 | 2020-06-05 | 8 | 1.07 | 2021-06-05 | 8 | 0.56066 | 2022-06-05 | 8 | 1.2979 | 2023-06-05 | 8 | 2.441 | 2024-06-05 | 8 | 1.9679
[23 empty] | 2018-06-05 | 9 | 0.89308 | 2019-06-05 | 9 | 0.95643 | 2020-06-05 | 9 | 1.2522 | 2021-06-05 | 9 | 0.56707 | 2022-06-05 | 9 | 1.2936 | 2023-06-05 | 9 | 2.4417 | 2024-06-05 | 9 | 1.9651
[23 empty] | 2018-06-05 | 10 | 0.89465 | 2019-06-05 | 10 | 0.94682 | 2020-06-05 | 10 | 1.2562 | 2021-06-05 | 10 | 0.60963 | 2022-06-05 | 10 | 1.2883 | 2023-06-05 | 10 | 2.4464 | 2024-06-05 | 10 | 1.9629
[23 empty] | 2018-06-05 | 11 | 0.89442 | 2019-06-05 | 11 | 0.95048 | 2020-06-05 | 11 | 1.2493 | 2021-06-05 | 11 | 0.60857 | 2022-06-05 | 11 | 1.1755 | 2023-06-05 | 11 | 2.4424 | 2024-06-05 | 11 | 1.9607
[23 empty] | 2018-06-05 | 12 | 0.89375 | 2019-06-05 | 12 | 0.95048 | 2020-06-05 | 12 | 1.243 | 2021-06-05 | 12 | 0.59663 | 2022-06-05 | 12 | 1.1636 | 2023-06-05 | 12 | 2.439 | 2024-06-05 | 12 | 1.9559
[23 empty] | 2018-06-05 | 13 | 0.89308 | 2019-06-05 | 13 | 0.95323 | 2020-06-05 | 13 | 1.2003 | 2021-06-05 | 13 | 0.58238 | 2022-06-05 | 13 | 1.2238 | 2023-06-05 | 13 | 2.4383 | 2024-06-05 | 13 | 1.765
[23 empty] | 2018-06-05 | 14 | 0.89219 | 2019-06-05 | 14 | 0.95002 | 2020-06-05 | 14 | 1.1954 | 2021-06-05 | 14 | 0.58274 | 2022-06-05 | 14 | 1.2162 | 2023-06-05 | 14 | 2.4388 | 2024-06-05 | 14 | 1.8426
[23 empty] | 2018-06-05 | 15 | 0.89129 | 2019-06-05 | 15 | 0.9132 | 2020-06-05 | 15 | 1.196 | 2021-06-05 | 15 | 0.58274 | 2022-06-05 | 15 | 1.2668 | 2023-06-05 | 15 | 2.4408 | 2024-06-05 | 15 | 2.0161
[23 empty] | 2018-06-05 | 16 | 0.88995 | 2019-06-05 | 16 | 0.90657 | 2020-06-05 | 16 | 1.1957 | 2021-06-05 | 16 | 0.5831 | 2022-06-05 | 16 | 1.2655 | 2023-06-05 | 16 | 2.4394 | 2024-06-05 | 16 | 2.1155
[23 empty] | 2018-06-05 | 17 | 0.8904 | 2019-06-05 | 17 | 0.90977 | 2020-06-05 | 17 | 1.196 | 2021-06-05 | 17 | 0.58345 | 2022-06-05 | 17 | 1.2628 | 2023-06-05 | 17 | 2.4383 | 2024-06-05 | 17 | 2.1081
[23 empty] | 2018-06-05 | 18 | 0.8895 | 2019-06-05 | 18 | 0.91549 | 2020-06-05 | 18 | 1.1937 | 2021-06-05 | 18 | 0.58417 | 2022-06-05 | 18 | 1.2635 | 2023-06-05 | 18 | 2.4405 | 2024-06-05 | 18 | 2.1014
[23 empty] | 2018-06-05 | 19 | 0.88861 | 2019-06-05 | 19 | 0.91595 | 2020-06-05 | 19 | 1.194 | 2021-06-05 | 19 | 0.58488 | 2022-06-05 | 19 | 1.2632 | 2023-06-05 | 19 | 2.4419 | 2024-06-05 | 19 | 2.0981
[23 empty] | 2018-06-05 | 20 | 0.88705 | 2019-06-05 | 20 | 0.91412 | 2020-06-05 | 20 | 1.194 | 2021-06-05 | 20 | 0.58452 | 2022-06-05 | 20 | 1.2152 | 2023-06-05 | 20 | 2.4414 | 2024-06-05 | 20 | 2.0966
[23 empty] | 2018-06-05 | 21 | 0.88682 | 2019-06-05 | 21 | 0.91732 | 2020-06-05 | 21 | 1.1977 | 2021-06-05 | 21 | 0.58488 | 2022-06-05 | 21 | 1.2192 | 2023-06-05 | 21 | 2.4296 | 2024-06-05 | 21 | 2.0926
[23 empty] | 2018-06-05 | 22 | 0.86581 | 2019-06-05 | 22 | 0.91755 | 2020-06-05 | 22 | 1.1977 | 2021-06-05 | 22 | 0.58844 | 2022-06-05 | 22 | 1.2228 | 2023-06-05 | 22 | 2.4249 | 2024-06-05 | 22 | 2.0844
[23 empty] | 2018-06-05 | 23 | 0.8591 | 2019-06-05 | 23 | 0.91869 | 2020-06-05 | 23 | 1.196 | 2021-06-05 | 23 | 0.58951 | 2022-06-05 | 23 | 1.2212 | 2023-06-05 | 23 | 2.4269 | 2024-06-05 | 23 | 2.0837
[23 empty] | 2018-06-05 | 24 | 0.86 | 2019-06-05 | 24 | 0.91755 | 2020-06-05 | 24 | 1.196 | 2021-06-05 | 24 | 0.5888 | 2022-06-05 | 24 | 1.2463 | 2023-06-05 | 24 | 2.4215 | 2024-06-05 | 24 | 2.0732
[23 empty] | 2018-06-06 | 1 | 0.86134 | 2019-06-06 | 1 | 0.95437 | 2020-06-06 | 1 | 1.1957 | 2021-06-06 | 1 | 0.58862 | 2022-06-06 | 1 | 1.2737 | 2023-06-06 | 1 | 2.42 | 2024-06-06 | 1 | 2.0622
[23 empty] | 2018-06-06 | 2 | 0.86268 | 2019-06-06 | 2 | 0.95963 | 2020-06-06 | 2 | 1.1963 | 2021-06-06 | 2 | 0.58862 | 2022-06-06 | 2 | 1.2804 | 2023-06-06 | 2 | 2.4225 | 2024-06-06 | 2 | 2.0587
[23 empty] | 2018-06-06 | 3 | 0.86335 | 2019-06-06 | 3 | 0.95688 | 2020-06-06 | 3 | 1.1957 | 2021-06-06 | 3 | 0.5888 | 2022-06-06 | 3 | 1.2737 | 2023-06-06 | 3 | 2.4222 | 2024-06-06 | 3 | 2.0562
[23 empty] | 2018-06-06 | 4 | 0.86424 | 2019-06-06 | 4 | 0.95528 | 2020-06-06 | 4 | 1.201 | 2021-06-06 | 4 | 0.58862 | 2022-06-06 | 4 | 1.2711 | 2023-06-06 | 4 | 2.4224 | 2024-06-06 | 4 | 2.0537
[23 empty] | 2018-06-06 | 5 | 0.88637 | 2019-06-06 | 5 | 0.95277 | 2020-06-06 | 5 | 1.4308 | 2021-06-06 | 5 | 0.58897 | 2022-06-06 | 5 | 1.2681 | 2023-06-06 | 5 | 2.4207 | 2024-06-06 | 5 | 2.0523
[23 empty] | 2018-06-06 | 6 | 0.89375 | 2019-06-06 | 6 | 0.95048 | 2020-06-06 | 6 | 1.4351 | 2021-06-06 | 6 | 0.59824 | 2022-06-06 | 6 | 1.2374 | 2023-06-06 | 6 | 2.4208 | 2024-06-06 | 6 | 2.0528
[23 empty] | 2018-06-06 | 7 | 0.89196 | 2019-06-06 | 7 | 0.90886 | 2020-06-06 | 7 | 1.2972 | 2021-06-06 | 7 | 0.65665 | 2022-06-06 | 7 | 1.196 | 2023-06-06 | 7 | 2.4227 | 2024-06-06 | 7 | 2.0536
[23 empty] | 2018-06-06 | 8 | 0.89219 | 2019-06-06 | 8 | 0.90771 | 2020-06-06 | 8 | 0.75611 | 2021-06-06 | 8 | 0.60109 | 2022-06-06 | 8 | 1.1877 | 2023-06-06 | 8 | 2.4243 | 2024-06-06 | 8 | 2.051
[23 empty] | 2018-06-06 | 9 | 0.89107 | 2019-06-06 | 9 | 0.90863 | 2020-06-06 | 9 | 0.52127 | 2021-06-06 | 9 | 0.58506 | 2022-06-06 | 9 | 1.1901 | 2023-06-06 | 9 | 2.4249 | 2024-06-06 | 9 | 2.0493
[23 empty] | 2018-06-06 | 10 | 0.89129 | 2019-06-06 | 10 | 0.93264 | 2020-06-06 | 10 | 0.51664 | 2021-06-06 | 10 | 0.58506 | 2022-06-06 | 10 | 1.1927 | 2023-06-06 | 10 | 2.4247 | 2024-06-06 | 10 | 2.0474
[23 empty] | 2018-06-06 | 11 | 0.88928 | 2019-06-06 | 11 | 0.93996 | 2020-06-06 | 11 | 0.5087 | 2021-06-06 | 11 | 0.58559 | 2022-06-06 | 11 | 1.3581 | 2023-06-06 | 11 | 2.422 | 2024-06-06 | 11 | 2.0503
[23 empty] | 2018-06-06 | 12 | 0.88816 | 2019-06-06 | 12 | 0.93767 | 2020-06-06 | 12 | 0.50374 | 2021-06-06 | 12 | 0.58541 | 2022-06-06 | 12 | 1.4695 | 2023-06-06 | 12 | 2.3453 | 2024-06-06 | 12 | 2.0463
[23 empty] | 2018-06-06 | 13 | 0.88794 | 2019-06-06 | 13 | 0.93584 | 2020-06-06 | 13 | 0.49514 | 2021-06-06 | 13 | 0.58434 | 2022-06-06 | 13 | 1.3968 | 2023-06-06 | 13 | 2.3538 | 2024-06-06 | 13 | 1.9904
[23 empty] | 2018-06-06 | 14 | 0.88705 | 2019-06-06 | 14 | 0.93516 | 2020-06-06 | 14 | 0.48555 | 2021-06-06 | 14 | 0.58488 | 2022-06-06 | 14 | 1.4682 | 2023-06-06 | 14 | 2.3767 | 2024-06-06 | 14 | 1.9933
[23 empty] | 2018-06-06 | 15 | 0.88615 | 2019-06-06 | 15 | 0.93447 | 2020-06-06 | 15 | 0.47927 | 2021-06-06 | 15 | 0.58328 | 2022-06-06 | 15 | 1.4831 | 2023-06-06 | 15 | 2.4427 | 2024-06-06 | 15 | 2.3841
[23 empty] | 2018-06-06 | 16 | 0.88615 | 2019-06-06 | 16 | 0.92395 | 2020-06-06 | 16 | 0.19052 | 2021-06-06 | 16 | 0.57295 | 2022-06-06 | 16 | 1.4788 | 2023-06-06 | 16 | 2.4439 | 2024-06-06 | 16 | 2.4362
[23 empty] | 2018-06-06 | 17 | 0.88548 | 2019-06-06 | 17 | 0.90268 | 2020-06-06 | 17 | 0 | 2021-06-06 | 17 | 0.56885 | 2022-06-06 | 17 | 1.4791 | 2023-06-06 | 17 | 2.4303 | 2024-06-06 | 17 | 2.329
[23 empty] | 2018-06-06 | 18 | 0.88436 | 2019-06-06 | 18 | 0.90383 | 2020-06-06 | 18 | 0 | 2021-06-06 | 18 | 0.57063 | 2022-06-06 | 18 | 1.5202 | 2023-06-06 | 18 | 2.347 | 2024-06-06 | 18 | 2.3321
[23 empty] | 2018-06-06 | 19 | 0.88369 | 2019-06-06 | 19 | 0.9052 | 2020-06-06 | 19 | 0 | 2021-06-06 | 19 | 0.59734 | 2022-06-06 | 19 | 1.5529 | 2023-06-06 | 19 | 2.2861 | 2024-06-06 | 19 | 2.3321
[23 empty] | 2018-06-06 | 20 | 0.88101 | 2019-06-06 | 20 | 0.9052 | 2020-06-06 | 20 | 0 | 2021-06-06 | 20 | 0.58541 | 2022-06-06 | 20 | 1.5155 | 2023-06-06 | 20 | 2.1915 | 2024-06-06 | 20 | 2.3284
[23 empty] | 2018-06-06 | 21 | 0.87855 | 2019-06-06 | 21 | 0.9036 | 2020-06-06 | 21 | 0.40848 | 2021-06-06 | 21 | 0.58541 | 2022-06-06 | 21 | 1.4712 | 2023-06-06 | 21 | 2.1551 | 2024-06-06 | 21 | 2.3217
[23 empty] | 2018-06-06 | 22 | 0.87944 | 2019-06-06 | 22 | 0.90657 | 2020-06-06 | 22 | 1.1348 | 2021-06-06 | 22 | 0.58488 | 2022-06-06 | 22 | 1.4742 | 2023-06-06 | 22 | 2.1614 | 2024-06-06 | 22 | 2.3133
[23 empty] | 2018-06-06 | 23 | 0.87877 | 2019-06-06 | 23 | 0.90726 | 2020-06-06 | 23 | 1.1732 | 2021-06-06 | 23 | 0.58417 | 2022-06-06 | 23 | 1.491 | 2023-06-06 | 23 | 2.1681 | 2024-06-06 | 23 | 2.3092
[23 empty] | 2018-06-06 | 24 | 0.87944 | 2019-06-06 | 24 | 0.91 | 2020-06-06 | 24 | 1.3425 | 2021-06-06 | 24 | 0.58434 | 2022-06-06 | 24 | 1.4877 | 2023-06-06 | 24 | 2.1672 | 2024-06-06 | 24 | 2.3085
[23 empty] | 2018-06-07 | 1 | 0.87877 | 2019-06-07 | 1 | 0.9116 | 2020-06-07 | 1 | 1.4461 | 2021-06-07 | 1 | 0.58434 | 2022-06-07 | 1 | 1.4867 | 2023-06-07 | 1 | 2.2711 | 2024-06-07 | 1 | 2.307
[23 empty] | 2018-06-07 | 2 | 0.87743 | 2019-06-07 | 2 | 0.9116 | 2020-06-07 | 2 | 1.4239 | 2021-06-07 | 2 | 0.58434 | 2022-06-07 | 2 | 1.4877 | 2023-06-07 | 2 | 2.272 | 2024-06-07 | 2 | 2.3042
[23 empty] | 2018-06-07 | 3 | 0.87676 | 2019-06-07 | 3 | 0.91114 | 2020-06-07 | 3 | 1.2321 | 2021-06-07 | 3 | 0.58417 | 2022-06-07 | 3 | 1.4877 | 2023-06-07 | 3 | 2.2657 | 2024-06-07 | 3 | 2.303
[23 empty] | 2018-06-07 | 4 | 0.87855 | 2019-06-07 | 4 | 0.9132 | 2020-06-07 | 4 | 1.2132 | 2021-06-07 | 4 | 0.57152 | 2022-06-07 | 4 | 1.5331 | 2023-06-07 | 4 | 2.2652 | 2024-06-07 | 4 | 2.3042
[23 empty] | 2018-06-07 | 5 | 0.88012 | 2019-06-07 | 5 | 0.92121 | 2020-06-07 | 5 | 1.2992 | 2021-06-07 | 5 | 0.34391 | 2022-06-07 | 5 | 1.5307 | 2023-06-07 | 5 | 2.2643 | 2024-06-07 | 5 | 2.3064
[23 empty] | 2018-06-07 | 6 | 0.87989 | 2019-06-07 | 6 | 0.95666 | 2020-06-07 | 6 | 1.4474 | 2021-06-07 | 6 | 0.28282 | 2022-06-07 | 6 | 1.448 | 2023-06-07 | 6 | 2.2622 | 2024-06-07 | 6 | 2.3069
[23 empty] | 2018-06-07 | 7 | 0.90895 | 2019-06-07 | 7 | 0.95574 | 2020-06-07 | 7 | 1.321 | 2021-06-07 | 7 | 0.29155 | 2022-06-07 | 7 | 1.4537 | 2023-06-07 | 7 | 2.2591 | 2024-06-07 | 7 | 2.3081
[23 empty] | 2018-06-07 | 8 | 0.91946 | 2019-06-07 | 8 | 0.95162 | 2020-06-07 | 8 | 1.3343 | 2021-06-07 | 8 | 0.4668 | 2022-06-07 | 8 | 1.4884 | 2023-06-07 | 8 | 2.2572 | 2024-06-07 | 8 | 2.4015
[23 empty] | 2018-06-07 | 9 | 0.89621 | 2019-06-07 | 9 | 0.95048 | 2020-06-07 | 9 | 1.3528 | 2021-06-07 | 9 | 0.51471 | 2022-06-07 | 9 | 1.4894 | 2023-06-07 | 9 | 2.2536 | 2024-06-07 | 9 | 2.3884
[23 empty] | 2018-06-07 | 10 | 0.87564 | 2019-06-07 | 10 | 0.94797 | 2020-06-07 | 10 | 1.3167 | 2021-06-07 | 10 | 0.61444 | 2022-06-07 | 10 | 1.4719 | 2023-06-07 | 10 | 2.2516 | 2024-06-07 | 10 | 2.374
[23 empty] | 2018-06-07 | 11 | 0.84122 | 2019-06-07 | 11 | 0.92029 | 2020-06-07 | 11 | 1.3032 | 2021-06-07 | 11 | 0.71649 | 2022-06-07 | 11 | 1.3806 | 2023-06-07 | 11 | 2.2496 | 2024-06-07 | 11 | 2.363
[23 empty] | 2018-06-07 | 12 | 0.84077 | 2019-06-07 | 12 | 0.90177 | 2020-06-07 | 12 | 1.3098 | 2021-06-07 | 12 | 0.71489 | 2022-06-07 | 12 | 1.4282 | 2023-06-07 | 12 | 2.205 | 2024-06-07 | 12 | 2.351
[23 empty] | 2018-06-07 | 13 | 0.84234 | 2019-06-07 | 13 | 0.90383 | 2020-06-07 | 13 | 1.3389 | 2021-06-07 | 13 | 0.71204 | 2022-06-07 | 13 | 1.4547 | 2023-06-07 | 13 | 2.1954 | 2024-06-07 | 13 | 2.2912
[23 empty] | 2018-06-07 | 14 | 0.84412 | 2019-06-07 | 14 | 0.90543 | 2020-06-07 | 14 | 1.3369 | 2021-06-07 | 14 | 0.68497 | 2022-06-07 | 14 | 1.4795 | 2023-06-07 | 14 | 2.1969 | 2024-06-07 | 14 | 2.2822
[23 empty] | 2018-06-07 | 15 | 0.84636 | 2019-06-07 | 15 | 0.90726 | 2020-06-07 | 15 | 1.3544 | 2021-06-07 | 15 | 0.68568 | 2022-06-07 | 15 | 1.4722 | 2023-06-07 | 15 | 2.1961 | 2024-06-07 | 15 | 2.2803
[23 empty] | 2018-06-07 | 16 | 0.84748 | 2019-06-07 | 16 | 0.84734 | 2020-06-07 | 16 | 1.3627 | 2021-06-07 | 16 | 0.6855 | 2022-06-07 | 16 | 1.4292 | 2023-06-07 | 16 | 2.2017 | 2024-06-07 | 16 | 2.3963
[23 empty] | 2018-06-07 | 17 | 0.84815 | 2019-06-07 | 17 | 0.94179 | 2020-06-07 | 17 | 1.3581 | 2021-06-07 | 17 | 0.69227 | 2022-06-07 | 17 | 1.4381 | 2023-06-07 | 17 | 2.2053 | 2024-06-07 | 17 | 2.5269
[23 empty] | 2018-06-07 | 18 | 0.85038 | 2019-06-07 | 18 | 0.98387 | 2020-06-07 | 18 | 1.3508 | 2021-06-07 | 18 | 0.68408 | 2022-06-07 | 18 | 1.4431 | 2023-06-07 | 18 | 2.2073 | 2024-06-07 | 18 | 2.5194
[23 empty] | 2018-06-07 | 19 | 0.85262 | 2019-06-07 | 19 | 0.98067 | 2020-06-07 | 19 | 1.3243 | 2021-06-07 | 19 | 0.68408 | 2022-06-07 | 19 | 1.4428 | 2023-06-07 | 19 | 2.2063 | 2024-06-07 | 19 | 2.5141
[23 empty] | 2018-06-07 | 20 | 0.8866 | 2019-06-07 | 20 | 0.97587 | 2020-06-07 | 20 | 1.3234 | 2021-06-07 | 20 | 0.68408 | 2022-06-07 | 20 | 1.4401 | 2023-06-07 | 20 | 2.209 | 2024-06-07 | 20 | 2.5066
[23 empty] | 2018-06-07 | 21 | 0.88727 | 2019-06-07 | 21 | 0.96878 | 2020-06-07 | 21 | 1.3253 | 2021-06-07 | 21 | 0.68444 | 2022-06-07 | 21 | 1.4385 | 2023-06-07 | 21 | 2.2099 | 2024-06-07 | 21 | 2.4977
[23 empty] | 2018-06-07 | 22 | 0.88414 | 2019-06-07 | 22 | 0.92166 | 2020-06-07 | 22 | 1.3286 | 2021-06-07 | 22 | 0.68497 | 2022-06-07 | 22 | 1.4394 | 2023-06-07 | 22 | 2.2125 | 2024-06-07 | 22 | 2.4896
[23 empty] | 2018-06-07 | 23 | 0.8819 | 2019-06-07 | 23 | 0.89742 | 2020-06-07 | 23 | 1.3303 | 2021-06-07 | 23 | 0.68515 | 2022-06-07 | 23 | 1.4388 | 2023-06-07 | 23 | 2.2179 | 2024-06-07 | 23 | 2.4164
[23 empty] | 2018-06-07 | 24 | 0.88302 | 2019-06-07 | 24 | 0.88187 | 2020-06-07 | 24 | 1.332 | 2021-06-07 | 24 | 0.68479 | 2022-06-07 | 24 | 1.4371 | 2023-06-07 | 24 | 2.3374 | 2024-06-07 | 24 | 2.4216
[23 empty] | 2018-06-08 | 1 | 0.88347 | 2019-06-08 | 1 | 0.88279 | 2020-06-08 | 1 | 1.3544 | 2021-06-08 | 1 | 0.68533 | 2022-06-08 | 1 | 1.4355 | 2023-06-08 | 1 | 2.3307 | 2024-06-08 | 1 | 2.4235
[23 empty] | 2018-06-08 | 2 | 0.88257 | 2019-06-08 | 2 | 0.8853 | 2020-06-08 | 2 | 1.3495 | 2021-06-08 | 2 | 0.68639 | 2022-06-08 | 2 | 1.4325 | 2023-06-08 | 2 | 2.2622 | 2024-06-08 | 2 | 2.4263
[23 empty] | 2018-06-08 | 3 | 0.88123 | 2019-06-08 | 3 | 0.88599 | 2020-06-08 | 3 | 1.3498 | 2021-06-08 | 3 | 0.68586 | 2022-06-08 | 3 | 1.4322 | 2023-06-08 | 3 | 2.2502 | 2024-06-08 | 3 | 2.4298
[23 empty] | 2018-06-08 | 4 | 0.87989 | 2019-06-08 | 4 | 0.88782 | 2020-06-08 | 4 | 1.3432 | 2021-06-08 | 4 | 0.68515 | 2022-06-08 | 4 | 1.4299 | 2023-06-08 | 4 | 2.2453 | 2024-06-08 | 4 | 2.4294
[23 empty] | 2018-06-08 | 5 | 0.87855 | 2019-06-08 | 5 | 0.88553 | 2020-06-08 | 5 | 1.3415 | 2021-06-08 | 5 | 0.68639 | 2022-06-08 | 5 | 1.4275 | 2023-06-08 | 5 | 2.2395 | 2024-06-08 | 5 | 2.433
[23 empty] | 2018-06-08 | 6 | 0.85418 | 2019-06-08 | 6 | 0.88736 | 2020-06-08 | 6 | 1.3389 | 2021-06-08 | 6 | 0.68693 | 2022-06-08 | 6 | 1.4262 | 2023-06-08 | 6 | 2.1732 | 2024-06-08 | 6 | 2.4408
[23 empty] | 2018-06-08 | 7 | 0.84636 | 2019-06-08 | 7 | 0.92647 | 2020-06-08 | 7 | 1.3191 | 2021-06-08 | 7 | 0.68853 | 2022-06-08 | 7 | 1.3955 | 2023-06-08 | 7 | 2.1745 | 2024-06-08 | 7 | 2.4474
[23 empty] | 2018-06-08 | 8 | 0.84815 | 2019-06-08 | 8 | 0.9546 | 2020-06-08 | 8 | 1.3174 | 2021-06-08 | 8 | 0.6994 | 2022-06-08 | 8 | 1.4084 | 2023-06-08 | 8 | 2.1808 | 2024-06-08 | 8 | 2.4426
[23 empty] | 2018-06-08 | 9 | 0.84904 | 2019-06-08 | 9 | 0.95185 | 2020-06-08 | 9 | 1.3207 | 2021-06-08 | 9 | 0.70527 | 2022-06-08 | 9 | 1.4361 | 2023-06-08 | 9 | 2.1825 | 2024-06-08 | 9 | 2.4439
[23 empty] | 2018-06-08 | 10 | 0.85262 | 2019-06-08 | 10 | 0.94842 | 2020-06-08 | 10 | 1.322 | 2021-06-08 | 10 | 0.70456 | 2022-06-08 | 10 | 1.3627 | 2023-06-08 | 10 | 2.1882 | 2024-06-08 | 10 | 2.4954
[23 empty] | 2018-06-08 | 11 | 0.85284 | 2019-06-08 | 11 | 0.94522 | 2020-06-08 | 11 | 1.321 | 2021-06-08 | 11 | 0.70225 | 2022-06-08 | 11 | 1.364 | 2023-06-08 | 11 | 2.1996 | 2024-06-08 | 11 | 2.5075
[23 empty] | 2018-06-08 | 12 | 0.86335 | 2019-06-08 | 12 | 0.706 | 2020-06-08 | 12 | 1.3224 | 2021-06-08 | 12 | 0.69993 | 2022-06-08 | 12 | 1.3839 | 2023-06-08 | 12 | 2.2063 | 2024-06-08 | 12 | 2.5098
[23 empty] | 2018-06-08 | 13 | 0.90806 | 2019-06-08 | 13 | 0.99645 | 2020-06-08 | 13 | 1.3224 | 2021-06-08 | 13 | 0.66289 | 2022-06-08 | 13 | 1.3882 | 2023-06-08 | 13 | 2.2074 | 2024-06-08 | 13 | 2.5059
[23 empty] | 2018-06-08 | 14 | 0.89912 | 2019-06-08 | 14 | 0.98936 | 2020-06-08 | 14 | 1.3128 | 2021-06-08 | 14 | 0.64597 | 2022-06-08 | 14 | 1.3832 | 2023-06-08 | 14 | 2.2171 | 2024-06-08 | 14 | 2.4993
[23 empty] | 2018-06-08 | 15 | 0.89599 | 2019-06-08 | 15 | 0.94088 | 2020-06-08 | 15 | 1.0941 | 2021-06-08 | 15 | 0.64508 | 2022-06-08 | 15 | 1.3836 | 2023-06-08 | 15 | 2.2203 | 2024-06-08 | 15 | 2.4506
[23 empty] | 2018-06-08 | 16 | 0.8942 | 2019-06-08 | 16 | 0.9395 | 2020-06-08 | 16 | 1.0971 | 2021-06-08 | 16 | 0.63421 | 2022-06-08 | 16 | 1.3829 | 2023-06-08 | 16 | 2.2172 | 2024-06-08 | 16 | 2.4341
[23 empty] | 2018-06-08 | 17 | 0.89219 | 2019-06-08 | 17 | 0.93013 | 2020-06-08 | 17 | 1.2069 | 2021-06-08 | 17 | 0.62762 | 2022-06-08 | 17 | 1.3862 | 2023-06-08 | 17 | 2.2185 | 2024-06-08 | 17 | 2.4352
[23 empty] | 2018-06-08 | 18 | 0.88883 | 2019-06-08 | 18 | 0.92944 | 2020-06-08 | 18 | 1.2426 | 2021-06-08 | 18 | 0.62655 | 2022-06-08 | 18 | 1.3908 | 2023-06-08 | 18 | 2.2183 | 2024-06-08 | 18 | 2.4388
[23 empty] | 2018-06-08 | 19 | 0.8638 | 2019-06-08 | 19 | 0.90177 | 2020-06-08 | 19 | 1.2003 | 2021-06-08 | 19 | 0.62762 | 2022-06-08 | 19 | 1.3855 | 2023-06-08 | 19 | 2.2167 | 2024-06-08 | 19 | 1.9503
[23 empty] | 2018-06-08 | 20 | 0.81327 | 2019-06-08 | 20 | 0.9004 | 2020-06-08 | 20 | 1.2026 | 2021-06-08 | 20 | 0.63047 | 2022-06-08 | 20 | 1.3842 | 2023-06-08 | 20 | 2.219 | 2024-06-08 | 20 | 2.6067
[23 empty] | 2018-06-08 | 21 | 0.81663 | 2019-06-08 | 21 | 0.90154 | 2020-06-08 | 21 | 1.2033 | 2021-06-08 | 21 | 0.64062 | 2022-06-08 | 21 | 1.3836 | 2023-06-08 | 21 | 2.2206 | 2024-06-08 | 21 | 2.6526
[23 empty] | 2018-06-08 | 22 | 0.82065 | 2019-06-08 | 22 | 0.9036 | 2020-06-08 | 22 | 1.2063 | 2021-06-08 | 22 | 0.65825 | 2022-06-08 | 22 | 1.3783 | 2023-06-08 | 22 | 2.2253 | 2024-06-08 | 22 | 2.6404
[23 empty] | 2018-06-08 | 23 | 0.84502 | 2019-06-08 | 23 | 0.90383 | 2020-06-08 | 23 | 1.2069 | 2021-06-08 | 23 | 0.65861 | 2022-06-08 | 23 | 1.3786 | 2023-06-08 | 23 | 2.2257 | 2024-06-08 | 23 | 2.627
[23 empty] | 2018-06-08 | 24 | 0.85642 | 2019-06-08 | 24 | 0.77735 | 2020-06-08 | 24 | 1.2056 | 2021-06-08 | 24 | 0.65754 | 2022-06-08 | 24 | 1.3756 | 2023-06-08 | 24 | 2.2267 | 2024-06-08 | 24 | 2.6112
[23 empty] | 2018-06-09 | 1 | 0.8562 | 2019-06-09 | 1 | 0.36409 | 2020-06-09 | 1 | 1.2036 | 2021-06-09 | 1 | 0.65683 | 2022-06-09 | 1 | 1.3756 | 2023-06-09 | 1 | 2.223 | 2024-06-09 | 1 | 2.5996
[23 empty] | 2018-06-09 | 2 | 0.85441 | 2019-06-09 | 2 | 0.34763 | 2020-06-09 | 2 | 1.2036 | 2021-06-09 | 2 | 0.65701 | 2022-06-09 | 2 | 1.3759 | 2023-06-09 | 2 | 2.2216 | 2024-06-09 | 2 | 2.5721
[23 empty] | 2018-06-09 | 3 | 0.85485 | 2019-06-09 | 3 | 0.33871 | 2020-06-09 | 3 | 1.2049 | 2021-06-09 | 3 | 0.65612 | 2022-06-09 | 3 | 1.3763 | 2023-06-09 | 3 | 2.2223 | 2024-06-09 | 3 | 2.5045
[23 empty] | 2018-06-09 | 4 | 0.87877 | 2019-06-09 | 4 | 0.33367 | 2020-06-09 | 4 | 1.2043 | 2021-06-09 | 4 | 0.65541 | 2022-06-09 | 4 | 1.3759 | 2023-06-09 | 4 | 2.2207 | 2024-06-09 | 4 | 2.4977
[23 empty] | 2018-06-09 | 5 | 0.88615 | 2019-06-09 | 5 | 0.32796 | 2020-06-09 | 5 | 1.2036 | 2021-06-09 | 5 | 0.65558 | 2022-06-09 | 5 | 1.3769 | 2023-06-09 | 5 | 2.2244 | 2024-06-09 | 5 | 2.4977
[23 empty] | 2018-06-09 | 6 | 0.88436 | 2019-06-09 | 6 | 0.072498 | 2020-06-09 | 6 | 1.2231 | 2021-06-09 | 6 | 0.6563 | 2022-06-09 | 6 | 1.3789 | 2023-06-09 | 6 | 2.2266 | 2024-06-09 | 6 | 2.4996
[23 empty] | 2018-06-09 | 7 | 0.88481 | 2019-06-09 | 7 | 0 | 2020-06-09 | 7 | 1.2784 | 2021-06-09 | 7 | 0.6563 | 2022-06-09 | 7 | 1.3799 | 2023-06-09 | 7 | 2.2262 | 2024-06-09 | 7 | 2.5138
[23 empty] | 2018-06-09 | 8 | 0.88392 | 2019-06-09 | 8 | 0 | 2020-06-09 | 8 | 1.2304 | 2021-06-09 | 8 | 0.65487 | 2022-06-09 | 8 | 1.3353 | 2023-06-09 | 8 | 2.3166 | 2024-06-09 | 8 | 2.5219
[23 empty] | 2018-06-09 | 9 | 0.88034 | 2019-06-09 | 9 | 0 | 2020-06-09 | 9 | 1.1689 | 2021-06-09 | 9 | 0.65647 | 2022-06-09 | 9 | 1.33 | 2023-06-09 | 9 | 2.31 | 2024-06-09 | 9 | 2.5179
[23 empty] | 2018-06-09 | 10 | 0.87721 | 2019-06-09 | 10 | 0 | 2020-06-09 | 10 | 1.1729 | 2021-06-09 | 10 | 0.65754 | 2022-06-09 | 10 | 1.3935 | 2023-06-09 | 10 | 2.2971 | 2024-06-09 | 10 | 2.5217
[23 empty] | 2018-06-09 | 11 | 0.87877 | 2019-06-09 | 11 | 0 | 2020-06-09 | 11 | 1.1752 | 2021-06-09 | 11 | 0.65719 | 2022-06-09 | 11 | 1.3955 | 2023-06-09 | 11 | 2.2127 | 2024-06-09 | 11 | 2.518
[23 empty] | 2018-06-09 | 12 | 0.87699 | 2019-06-09 | 12 | 0 | 2020-06-09 | 12 | 1.1791 | 2021-06-09 | 12 | 0.65808 | 2022-06-09 | 12 | 1.3905 | 2023-06-09 | 12 | 2.2136 | 2024-06-09 | 12 | 2.5186
[23 empty] | 2018-06-09 | 13 | 0.87497 | 2019-06-09 | 13 | 0 | 2020-06-09 | 13 | 1.1811 | 2021-06-09 | 13 | 0.66182 | 2022-06-09 | 13 | 1.3604 | 2023-06-09 | 13 | 2.2588 | 2024-06-09 | 13 | 2.5144
[23 empty] | 2018-06-09 | 14 | 0.87408 | 2019-06-09 | 14 | 0 | 2020-06-09 | 14 | 1.2102 | 2021-06-09 | 14 | 0.76209 | 2022-06-09 | 14 | 1.3283 | 2023-06-09 | 14 | 2.4039 | 2024-06-09 | 14 | 2.5148
[23 empty] | 2018-06-09 | 15 | 0.87251 | 2019-06-09 | 15 | 0.27536 | 2020-06-09 | 15 | 1.2324 | 2021-06-09 | 15 | 0.7774 | 2022-06-09 | 15 | 1.2714 | 2023-06-09 | 15 | 2.557 | 2024-06-09 | 15 | 2.5146
[23 empty] | 2018-06-09 | 16 | 0.87319 | 2019-06-09 | 16 | 0.34259 | 2020-06-09 | 16 | 1.237 | 2021-06-09 | 16 | 0.76084 | 2022-06-09 | 16 | 1.3257 | 2023-06-09 | 16 | 2.5283 | 2024-06-09 | 16 | 2.5157
[23 empty] | 2018-06-09 | 17 | 0.87184 | 2019-06-09 | 17 | 0.34168 | 2020-06-09 | 17 | 1.235 | 2021-06-09 | 17 | 0.75015 | 2022-06-09 | 17 | 1.4265 | 2023-06-09 | 17 | 2.4953 | 2024-06-09 | 17 | 2.4952
[23 empty] | 2018-06-09 | 18 | 0.86894 | 2019-06-09 | 18 | 0.33573 | 2020-06-09 | 18 | 1.1848 | 2021-06-09 | 18 | 0.71649 | 2022-06-09 | 18 | 1.4285 | 2023-06-09 | 18 | 2.4289 | 2024-06-09 | 18 | 2.3629
[23 empty] | 2018-06-09 | 19 | 0.81014 | 2019-06-09 | 19 | 0.33024 | 2020-06-09 | 19 | 1.1917 | 2021-06-09 | 19 | 0.73413 | 2022-06-09 | 19 | 1.501 | 2023-06-09 | 19 | 2.4148 | 2024-06-09 | 19 | 2.0895
[23 empty] | 2018-06-09 | 20 | 0.8126 | 2019-06-09 | 20 | 0.32476 | 2020-06-09 | 20 | 1.1914 | 2021-06-09 | 20 | 0.64258 | 2022-06-09 | 20 | 1.5754 | 2023-06-09 | 20 | 2.3248 | 2024-06-09 | 20 | 2.031
[23 empty] | 2018-06-09 | 21 | 0.81685 | 2019-06-09 | 21 | 0.31927 | 2020-06-09 | 21 | 1.1914 | 2021-06-09 | 21 | 0.605 | 2022-06-09 | 21 | 1.5079 | 2023-06-09 | 21 | 2.3153 | 2024-06-09 | 21 | 2.0285
[23 empty] | 2018-06-09 | 22 | 0.82043 | 2019-06-09 | 22 | 0.28359 | 2020-06-09 | 22 | 1.1891 | 2021-06-09 | 22 | 0.55478 | 2022-06-09 | 22 | 1.4262 | 2023-06-09 | 22 | 2.4509 | 2024-06-09 | 22 | 2.0296
[23 empty] | 2018-06-09 | 23 | 0.88325 | 2019-06-09 | 23 | 0 | 2020-06-09 | 23 | 1.1897 | 2021-06-09 | 23 | 0.28763 | 2022-06-09 | 23 | 1.416 | 2023-06-09 | 23 | 2.5282 | 2024-06-09 | 23 | 2.039
[23 empty] | 2018-06-09 | 24 | 0.88548 | 2019-06-09 | 24 | 0 | 2020-06-09 | 24 | 1.1874 | 2021-06-09 | 24 | 0.28068 | 2022-06-09 | 24 | 1.3925 | 2023-06-09 | 24 | 2.6037 | 2024-06-09 | 24 | 2.049
[23 empty] | 2018-06-10 | 1 | 0.86782 | 2019-06-10 | 1 | 0 | 2020-06-10 | 1 | 1.1864 | 2021-06-10 | 1 | 0.61943 | 2022-06-10 | 1 | 1.2628 | 2023-06-10 | 1 | 2.5928 | 2024-06-10 | 1 | 2.0536
[23 empty] | 2018-06-10 | 2 | 0.84435 | 2019-06-10 | 2 | 0 | 2020-06-10 | 2 | 1.1858 | 2021-06-10 | 2 | 0.61515 | 2022-06-10 | 2 | 1.2701 | 2023-06-10 | 2 | 2.4999 | 2024-06-10 | 2 | 2.1359
[23 empty] | 2018-06-10 | 3 | 0.84547 | 2019-06-10 | 3 | 0 | 2020-06-10 | 3 | 1.1864 | 2021-06-10 | 3 | 0.59414 | 2022-06-10 | 3 | 1.2764 | 2023-06-10 | 3 | 2.5068 | 2024-06-10 | 3 | 2.1247
[23 empty] | 2018-06-10 | 4 | 0.84636 | 2019-06-10 | 4 | 0 | 2020-06-10 | 4 | 1.1868 | 2021-06-10 | 4 | 0.59503 | 2022-06-10 | 4 | 1.2856 | 2023-06-10 | 4 | 2.5127 | 2024-06-10 | 4 | 2.1163
[23 empty] | 2018-06-10 | 5 | 0.84681 | 2019-06-10 | 5 | 0 | 2020-06-10 | 5 | 1.1868 | 2021-06-10 | 5 | 0.59574 | 2022-06-10 | 5 | 1.3773 | 2023-06-10 | 5 | 2.5179 | 2024-06-10 | 5 | 2.1167
[23 empty] | 2018-06-10 | 6 | 0.84748 | 2019-06-10 | 6 | 0 | 2020-06-10 | 6 | 1.1871 | 2021-06-10 | 6 | 0.6148 | 2022-06-10 | 6 | 1.3713 | 2023-06-10 | 6 | 2.6186 | 2024-06-10 | 6 | 2.1121
[23 empty] | 2018-06-10 | 7 | 0.84994 | 2019-06-10 | 7 | 0.1745 | 2020-06-10 | 7 | 1.1871 | 2021-06-10 | 7 | 0.62353 | 2022-06-10 | 7 | 1.3485 | 2023-06-10 | 7 | 2.6159 | 2024-06-10 | 7 | 2.1111
[23 empty] | 2018-06-10 | 8 | 0.85105 | 2019-06-10 | 8 | 0.37987 | 2020-06-10 | 8 | 1.1891 | 2021-06-10 | 8 | 0.62246 | 2022-06-10 | 8 | 1.2608 | 2023-06-10 | 8 | 2.6254 | 2024-06-10 | 8 | 2.1113
[23 empty] | 2018-06-10 | 9 | 0.8524 | 2019-06-10 | 9 | 0.37713 | 2020-06-10 | 9 | 1.1894 | 2021-06-10 | 9 | 0.62192 | 2022-06-10 | 9 | 1.2658 | 2023-06-10 | 9 | 2.6251 | 2024-06-10 | 9 | 2.105
[23 empty] | 2018-06-10 | 10 | 0.84949 | 2019-06-10 | 10 | 0.37553 | 2020-06-10 | 10 | 1.1887 | 2021-06-10 | 10 | 0.5961 | 2022-06-10 | 10 | 1.2701 | 2023-06-10 | 10 | 2.6203 | 2024-06-10 | 10 | 2.1045
[23 empty] | 2018-06-10 | 11 | 0.79047 | 2019-06-10 | 11 | 0.37393 | 2020-06-10 | 11 | 1.1874 | 2021-06-10 | 11 | 0.59396 | 2022-06-10 | 11 | 1.3028 | 2023-06-10 | 11 | 2.6148 | 2024-06-10 | 11 | 2.0336
[23 empty] | 2018-06-10 | 12 | 0.78309 | 2019-06-10 | 12 | 0.36958 | 2020-06-10 | 12 | 1.1868 | 2021-06-10 | 12 | 0.59503 | 2022-06-10 | 12 | 1.3022 | 2023-06-10 | 12 | 2.6136 | 2024-06-10 | 12 | 2.0504
[23 empty] | 2018-06-10 | 13 | 0.77974 | 2019-06-10 | 13 | 0.36661 | 2020-06-10 | 13 | 1.1877 | 2021-06-10 | 13 | 0.59574 | 2022-06-10 | 13 | 1.3002 | 2023-06-10 | 13 | 2.6248 | 2024-06-10 | 13 | 2.0537
[23 empty] | 2018-06-10 | 14 | 0.71692 | 2019-06-10 | 14 | 0.36386 | 2020-06-10 | 14 | 1.1877 | 2021-06-10 | 14 | 0.63617 | 2022-06-10 | 14 | 1.2899 | 2023-06-10 | 14 | 2.6378 | 2024-06-10 | 14 | 2.054
[23 empty] | 2018-06-10 | 15 | 0.77169 | 2019-06-10 | 15 | 0.36066 | 2020-06-10 | 15 | 1.1881 | 2021-06-10 | 15 | 0.66075 | 2022-06-10 | 15 | 1.2632 | 2023-06-10 | 15 | 2.6519 | 2024-06-10 | 15 | 2.0556
[23 empty] | 2018-06-10 | 16 | 0.71491 | 2019-06-10 | 16 | 0.35837 | 2020-06-10 | 16 | 1.1858 | 2021-06-10 | 16 | 0.65719 | 2022-06-10 | 16 | 1.2298 | 2023-06-10 | 16 | 2.642 | 2024-06-10 | 16 | 2.0556
[23 empty] | 2018-06-10 | 17 | 0.71782 | 2019-06-10 | 17 | 0.35906 | 2020-06-10 | 17 | 1.1871 | 2021-06-10 | 17 | 0.62727 | 2022-06-10 | 17 | 1.2724 | 2023-06-10 | 17 | 2.3392 | 2024-06-10 | 17 | 2.0568
[23 empty] | 2018-06-10 | 18 | 0.71849 | 2019-06-10 | 18 | 0.35769 | 2020-06-10 | 18 | 1.1934 | 2021-06-10 | 18 | 0.59396 | 2022-06-10 | 18 | 1.3194 | 2023-06-10 | 18 | 1.9797 | 2024-06-10 | 18 | 2.0604
[23 empty] | 2018-06-10 | 19 | 0.7205 | 2019-06-10 | 19 | 0.35792 | 2020-06-10 | 19 | 1.2681 | 2021-06-10 | 19 | 0.62068 | 2022-06-10 | 19 | 1.2671 | 2023-06-10 | 19 | 2.2601 | 2024-06-10 | 19 | 2.155
[23 empty] | 2018-06-10 | 20 | 0.7205 | 2019-06-10 | 20 | 0.34717 | 2020-06-10 | 20 | 1.2694 | 2021-06-10 | 20 | 0.62548 | 2022-06-10 | 20 | 1.2668 | 2023-06-10 | 20 | 2.4862 | 2024-06-10 | 20 | 2.4811
[23 empty] | 2018-06-10 | 21 | 0.72184 | 2019-06-10 | 21 | 0.34259 | 2020-06-10 | 21 | 1.3224 | 2021-06-10 | 21 | 0.62477 | 2022-06-10 | 21 | 1.2625 | 2023-06-10 | 21 | 2.5098 | 2024-06-10 | 21 | 2.3197
[23 empty] | 2018-06-10 | 22 | 0.72341 | 2019-06-10 | 22 | 0.34008 | 2020-06-10 | 22 | 1.2635 | 2021-06-10 | 22 | 0.62531 | 2022-06-10 | 22 | 1.2602 | 2023-06-10 | 22 | 2.5632 | 2024-06-10 | 22 | 2.1558
[23 empty] | 2018-06-10 | 23 | 0.72385 | 2019-06-10 | 23 | 0.34054 | 2020-06-10 | 23 | 1.2632 | 2021-06-10 | 23 | 0.62459 | 2022-06-10 | 23 | 1.2608 | 2023-06-10 | 23 | 2.554 | 2024-06-10 | 23 | 2.0488
[23 empty] | 2018-06-10 | 24 | 0.74219 | 2019-06-10 | 24 | 0.34442 | 2020-06-10 | 24 | 1.2638 | 2021-06-10 | 24 | 0.6237 | 2022-06-10 | 24 | 1.2605 | 2023-06-10 | 24 | 2.5479 | 2024-06-10 | 24 | 2.0333
[23 empty] | 2018-06-11 | 1 | 0.79897 | 2019-06-11 | 1 | 0.34557 | 2020-06-11 | 1 | 1.2598 | 2021-06-11 | 1 | 0.46644 | 2022-06-11 | 1 | 1.2575 | 2023-06-11 | 1 | 2.5391 | 2024-06-11 | 1 | 2.0298
[23 empty] | 2018-06-11 | 2 | 0.81193 | 2019-06-11 | 2 | 0.34763 | 2020-06-11 | 2 | 1.2605 | 2021-06-11 | 2 | 0.59895 | 2022-06-11 | 2 | 1.2579 | 2023-06-11 | 2 | 2.5402 | 2024-06-11 | 2 | 2.0288
[23 empty] | 2018-06-11 | 3 | 0.80746 | 2019-06-11 | 3 | 0.34946 | 2020-06-11 | 3 | 1.2598 | 2021-06-11 | 3 | 0.6164 | 2022-06-11 | 3 | 1.2559 | 2023-06-11 | 3 | 2.5486 | 2024-06-11 | 3 | 2.0277
[23 empty] | 2018-06-11 | 4 | 0.75247 | 2019-06-11 | 4 | 0.35106 | 2020-06-11 | 4 | 1.2595 | 2021-06-11 | 4 | 0.58719 | 2022-06-11 | 4 | 1.2526 | 2023-06-11 | 4 | 2.5451 | 2024-06-11 | 4 | 2.0306
[23 empty] | 2018-06-11 | 5 | 0.74599 | 2019-06-11 | 5 | 0.35174 | 2020-06-11 | 5 | 1.2585 | 2021-06-11 | 5 | 0.56867 | 2022-06-11 | 5 | 1.2499 | 2023-06-11 | 5 | 2.543 | 2024-06-11 | 5 | 2.0333
[23 empty] | 2018-06-11 | 6 | 0.74666 | 2019-06-11 | 6 | 0.35289 | 2020-06-11 | 6 | 1.2522 | 2021-06-11 | 6 | 0.56351 | 2022-06-11 | 6 | 1.196 | 2023-06-11 | 6 | 2.544 | 2024-06-11 | 6 | 2.0292
[23 empty] | 2018-06-11 | 7 | 0.74733 | 2019-06-11 | 7 | 0.35586 | 2020-06-11 | 7 | 1.2092 | 2021-06-11 | 7 | 0.56547 | 2022-06-11 | 7 | 1.1414 | 2023-06-11 | 7 | 2.6305 | 2024-06-11 | 7 | 1.6775
[23 empty] | 2018-06-11 | 8 | 0.748 | 2019-06-11 | 8 | 0.35586 | 2020-06-11 | 8 | 1.2225 | 2021-06-11 | 8 | 0.56618 | 2022-06-11 | 8 | 1.1629 | 2023-06-11 | 8 | 2.635 | 2024-06-11 | 8 | 2.2714
[23 empty] | 2018-06-11 | 9 | 0.748 | 2019-06-11 | 9 | 0.35632 | 2020-06-11 | 9 | 1.2661 | 2021-06-11 | 9 | 0.56742 | 2022-06-11 | 9 | 1.2347 | 2023-06-11 | 9 | 2.6307 | 2024-06-11 | 9 | 2.452
[23 empty] | 2018-06-11 | 10 | 0.74889 | 2019-06-11 | 10 | 0.40937 | 2020-06-11 | 10 | 1.2661 | 2021-06-11 | 10 | 0.5733 | 2022-06-11 | 10 | 1.1957 | 2023-06-11 | 10 | 2.6298 | 2024-06-11 | 10 | 2.1508
[23 empty] | 2018-06-11 | 11 | 0.74822 | 2019-06-11 | 11 | 0.42355 | 2020-06-11 | 11 | 1.2661 | 2021-06-11 | 11 | 0.59236 | 2022-06-11 | 11 | 1.2493 | 2023-06-11 | 11 | 2.6265 | 2024-06-11 | 11 | 2.063
[23 empty] | 2018-06-11 | 12 | 0.74867 | 2019-06-11 | 12 | 0.42355 | 2020-06-11 | 12 | 1.2651 | 2021-06-11 | 12 | 0.48051 | 2022-06-11 | 12 | 1.2694 | 2023-06-11 | 12 | 2.6233 | 2024-06-11 | 12 | 2.0577
[23 empty] | 2018-06-11 | 13 | 0.74844 | 2019-06-11 | 13 | 0.41852 | 2020-06-11 | 13 | 1.2641 | 2021-06-11 | 13 | 0.69477 | 2022-06-11 | 13 | 1.2648 | 2023-06-11 | 13 | 2.5745 | 2024-06-11 | 13 | 2.0594
[23 empty] | 2018-06-11 | 14 | 0.748 | 2019-06-11 | 14 | 0.39611 | 2020-06-11 | 14 | 1.2638 | 2021-06-11 | 14 | 0.64365 | 2022-06-11 | 14 | 1.2473 | 2023-06-11 | 14 | 2.4337 | 2024-06-11 | 14 | 2.0573
[23 empty] | 2018-06-11 | 15 | 0.7471 | 2019-06-11 | 15 | 0.38445 | 2020-06-11 | 15 | 1.2625 | 2021-06-11 | 15 | 0.61533 | 2022-06-11 | 15 | 1.2122 | 2023-06-11 | 15 | 2.1997 | 2024-06-11 | 15 | 2.0541
[23 empty] | 2018-06-11 | 16 | 0.74755 | 2019-06-11 | 16 | 0.38056 | 2020-06-11 | 16 | 1.2615 | 2021-06-11 | 16 | 0.61248 | 2022-06-11 | 16 | 1.4368 | 2023-06-11 | 16 | 2.1965 | 2024-06-11 | 16 | 2.0524
[23 empty] | 2018-06-11 | 17 | 0.7471 | 2019-06-11 | 17 | 0.37736 | 2020-06-11 | 17 | 1.2575 | 2021-06-11 | 17 | 0.61088 | 2022-06-11 | 17 | 1.4041 | 2023-06-11 | 17 | 2.274 | 2024-06-11 | 17 | 2.0558
[23 empty] | 2018-06-11 | 18 | 0.74643 | 2019-06-11 | 18 | 0.37393 | 2020-06-11 | 18 | 1.2304 | 2021-06-11 | 18 | 0.61213 | 2022-06-11 | 18 | 1.2691 | 2023-06-11 | 18 | 2.3608 | 2024-06-11 | 18 | 2.0483
[23 empty] | 2018-06-11 | 19 | 0.74599 | 2019-06-11 | 19 | 0.37301 | 2020-06-11 | 19 | 1.2321 | 2021-06-11 | 19 | 0.61337 | 2022-06-11 | 19 | 1.2188 | 2023-06-11 | 19 | 2.3409 | 2024-06-11 | 19 | 1.9972
[23 empty] | 2018-06-11 | 20 | 0.74531 | 2019-06-11 | 20 | 0.37393 | 2020-06-11 | 20 | 1.2344 | 2021-06-11 | 20 | 0.61284 | 2022-06-11 | 20 | 1.2182 | 2023-06-11 | 20 | 2.3374 | 2024-06-11 | 20 | 1.9491
[23 empty] | 2018-06-11 | 21 | 0.74464 | 2019-06-11 | 21 | 0.38422 | 2020-06-11 | 21 | 1.2354 | 2021-06-11 | 21 | 0.61337 | 2022-06-11 | 21 | 1.2119 | 2023-06-11 | 21 | 2.3408 | 2024-06-11 | 21 | 1.9369
[23 empty] | 2018-06-11 | 22 | 0.74464 | 2019-06-11 | 22 | 0.55963 | 2020-06-11 | 22 | 1.2592 | 2021-06-11 | 22 | 0.63457 | 2022-06-11 | 22 | 1.1957 | 2023-06-11 | 22 | 2.3383 | 2024-06-11 | 22 | 1.8588
[23 empty] | 2018-06-11 | 23 | 0.7243 | 2019-06-11 | 23 | 0.71835 | 2020-06-11 | 23 | 1.3048 | 2021-06-11 | 23 | 0.62602 | 2022-06-11 | 23 | 1.1616 | 2023-06-11 | 23 | 2.3305 | 2024-06-11 | 23 | 1.8521
[23 empty] | 2018-06-11 | 24 | 0.71357 | 2019-06-11 | 24 | 0.75014 | 2020-06-11 | 24 | 1.2959 | 2021-06-11 | 24 | 0.61961 | 2022-06-11 | 24 | 1.1606 | 2023-06-11 | 24 | 2.3235 | 2024-06-11 | 24 | 1.8352
[23 empty] | 2018-06-12 | 1 | 0.71469 | 2019-06-12 | 1 | 0.63533 | 2020-06-12 | 1 | 1.2641 | 2021-06-12 | 1 | 0.62388 | 2022-06-12 | 1 | 1.1606 | 2023-06-12 | 1 | 2.3227 | 2024-06-12 | 1 | 1.6874
[23 empty] | 2018-06-12 | 2 | 0.71514 | 2019-06-12 | 2 | 0.6239 | 2020-06-12 | 2 | 1.2628 | 2021-06-12 | 2 | 0.6221 | 2022-06-12 | 2 | 1.1593 | 2023-06-12 | 2 | 2.3263 | 2024-06-12 | 2 | 1.6922
[23 empty] | 2018-06-12 | 3 | 0.71536 | 2019-06-12 | 3 | 0.62092 | 2020-06-12 | 3 | 1.2589 | 2021-06-12 | 3 | 0.49761 | 2022-06-12 | 3 | 1.1633 | 2023-06-12 | 3 | 2.3243 | 2024-06-12 | 3 | 1.6957
[23 empty] | 2018-06-12 | 4 | 0.71558 | 2019-06-12 | 4 | 0.61681 | 2020-06-12 | 4 | 1.2572 | 2021-06-12 | 4 | 0.30081 | 2022-06-12 | 4 | 1.1616 | 2023-06-12 | 4 | 2.3249 | 2024-06-12 | 4 | 1.6964
[23 empty] | 2018-06-12 | 5 | 0.71603 | 2019-06-12 | 5 | 0.60949 | 2020-06-12 | 5 | 1.2274 | 2021-06-12 | 5 | 0.44382 | 2022-06-12 | 5 | 1.161 | 2023-06-12 | 5 | 2.3217 | 2024-06-12 | 5 | 1.6984
[23 empty] | 2018-06-12 | 6 | 0.71692 | 2019-06-12 | 6 | 0.6056 | 2020-06-12 | 6 | 1.2116 | 2021-06-12 | 6 | 0.76796 | 2022-06-12 | 6 | 1.1603 | 2023-06-12 | 6 | 2.3209 | 2024-06-12 | 6 | 1.7024
[23 empty] | 2018-06-12 | 7 | 0.71827 | 2019-06-12 | 7 | 0.63762 | 2020-06-12 | 7 | 1.2152 | 2021-06-12 | 7 | 0.57775 | 2022-06-12 | 7 | 1.1613 | 2023-06-12 | 7 | 2.3235 | 2024-06-12 | 7 | 1.7096
[23 empty] | 2018-06-12 | 8 | 0.71983 | 2019-06-12 | 8 | 0.63693 | 2020-06-12 | 8 | 1.2188 | 2021-06-12 | 8 | 0.082282 | 2022-06-12 | 8 | 1.0994 | 2023-06-12 | 8 | 2.3224 | 2024-06-12 | 8 | 1.7128
[23 empty] | 2018-06-12 | 9 | 0.72117 | 2019-06-12 | 9 | 0.63968 | 2020-06-12 | 9 | 1.2235 | 2021-06-12 | 9 | 0.49547 | 2022-06-12 | 9 | 1.1041 | 2023-06-12 | 9 | 2.3218 | 2024-06-12 | 9 | 1.7192
[23 empty] | 2018-06-12 | 10 | 0.78041 | 2019-06-12 | 10 | 0.6502 | 2020-06-12 | 10 | 1.2281 | 2021-06-12 | 10 | 0.28674 | 2022-06-12 | 10 | 1.1983 | 2023-06-12 | 10 | 2.3255 | 2024-06-12 | 10 | 1.7245
[23 empty] | 2018-06-12 | 11 | 0.76342 | 2019-06-12 | 11 | 0.6502 | 2020-06-12 | 11 | 1.2294 | 2021-06-12 | 11 | 0.43955 | 2022-06-12 | 11 | 1.2083 | 2023-06-12 | 11 | 2.3272 | 2024-06-12 | 11 | 1.7257
[23 empty] | 2018-06-12 | 12 | 0.71648 | 2019-06-12 | 12 | 0.67878 | 2020-06-12 | 12 | 1.2417 | 2021-06-12 | 12 | 0.61088 | 2022-06-12 | 12 | 1.1997 | 2023-06-12 | 12 | 2.3278 | 2024-06-12 | 12 | 1.727
[23 empty] | 2018-06-12 | 13 | 0.71737 | 2019-06-12 | 13 | 0.83247 | 2020-06-12 | 13 | 1.2417 | 2021-06-12 | 13 | 0.56653 | 2022-06-12 | 13 | 1.1719 | 2023-06-12 | 13 | 2.3306 | 2024-06-12 | 13 | 1.7287
[23 empty] | 2018-06-12 | 14 | 0.71782 | 2019-06-12 | 14 | 0.8144 | 2020-06-12 | 14 | 1.2413 | 2021-06-12 | 14 | 0.56778 | 2022-06-12 | 14 | 1.1127 | 2023-06-12 | 14 | 2.3331 | 2024-06-12 | 14 | 1.8781
[23 empty] | 2018-06-12 | 15 | 0.71938 | 2019-06-12 | 15 | 0.85031 | 2020-06-12 | 15 | 1.243 | 2021-06-12 | 15 | 0.61195 | 2022-06-12 | 15 | 1.0965 | 2023-06-12 | 15 | 2.3326 | 2024-06-12 | 15 | 1.8365
[23 empty] | 2018-06-12 | 16 | 0.72095 | 2019-06-12 | 16 | 0.8343 | 2020-06-12 | 16 | 1.2704 | 2021-06-12 | 16 | 0.59824 | 2022-06-12 | 16 | 1.074 | 2023-06-12 | 16 | 2.375 | 2024-06-12 | 16 | 1.7332
[23 empty] | 2018-06-12 | 17 | 0.78511 | 2019-06-12 | 17 | 0.82332 | 2020-06-12 | 17 | 1.2694 | 2021-06-12 | 17 | 0.45504 | 2022-06-12 | 17 | 1.0882 | 2023-06-12 | 17 | 2.351 | 2024-06-12 | 17 | 1.7349
[23 empty] | 2018-06-12 | 18 | 0.78242 | 2019-06-12 | 18 | 0.82721 | 2020-06-12 | 18 | 1.2655 | 2021-06-12 | 18 | 0.714 | 2022-06-12 | 18 | 1.0908 | 2023-06-12 | 18 | 2.3515 | 2024-06-12 | 18 | 1.7369
[23 empty] | 2018-06-12 | 19 | 0.78019 | 2019-06-12 | 19 | 0.82584 | 2020-06-12 | 19 | 1.2598 | 2021-06-12 | 19 | 0.64988 | 2022-06-12 | 19 | 1.1173 | 2023-06-12 | 19 | 2.3447 | 2024-06-12 | 19 | 1.7377
[23 empty] | 2018-06-12 | 20 | 0.77438 | 2019-06-12 | 20 | 0.81715 | 2020-06-12 | 20 | 1.2536 | 2021-06-12 | 20 | 0.61551 | 2022-06-12 | 20 | 1.1454 | 2023-06-12 | 20 | 2.3428 | 2024-06-12 | 20 | 1.7381
[23 empty] | 2018-06-12 | 21 | 0.71357 | 2019-06-12 | 21 | 0.77049 | 2020-06-12 | 21 | 1.2443 | 2021-06-12 | 21 | 0.61337 | 2022-06-12 | 21 | 1.1438 | 2023-06-12 | 21 | 2.34 | 2024-06-12 | 21 | 1.8802
[23 empty] | 2018-06-12 | 22 | 0.71536 | 2019-06-12 | 22 | 0.77004 | 2020-06-12 | 22 | 0.91917 | 2021-06-12 | 22 | 0.56992 | 2022-06-12 | 22 | 1.1411 | 2023-06-12 | 22 | 2.3406 | 2024-06-12 | 22 | 1.8705
[23 empty] | 2018-06-12 | 23 | 0.71625 | 2019-06-12 | 23 | 0.77255 | 2020-06-12 | 23 | 1.2767 | 2021-06-12 | 23 | 0.51898 | 2022-06-12 | 23 | 1.1381 | 2023-06-12 | 23 | 2.3384 | 2024-06-12 | 23 | 1.8639
[23 empty] | 2018-06-12 | 24 | 0.71737 | 2019-06-12 | 24 | 0.80457 | 2020-06-12 | 24 | 1.2731 | 2021-06-12 | 24 | 0.60144 | 2022-06-12 | 24 | 1.1338 | 2023-06-12 | 24 | 2.334 | 2024-06-12 | 24 | 1.8591
[23 empty] | 2018-06-13 | 1 | 0.73727 | 2019-06-13 | 1 | 0.81029 | 2020-06-13 | 1 | 1.2565 | 2021-06-13 | 1 | 0.6132 | 2022-06-13 | 1 | 1.1345 | 2023-06-13 | 1 | 2.3353 | 2024-06-13 | 1 | 1.8523
[23 empty] | 2018-06-13 | 2 | 0.748 | 2019-06-13 | 2 | 0.81074 | 2020-06-13 | 2 | 1.1745 | 2021-06-13 | 2 | 0.61266 | 2022-06-13 | 2 | 1.1338 | 2023-06-13 | 2 | 2.3334 | 2024-06-13 | 2 | 1.7365
[23 empty] | 2018-06-13 | 3 | 0.74666 | 2019-06-13 | 3 | 0.8144 | 2020-06-13 | 3 | 1.1619 | 2021-06-13 | 3 | 0.61213 | 2022-06-13 | 3 | 1.1312 | 2023-06-13 | 3 | 2.3318 | 2024-06-13 | 3 | 1.704
[23 empty] | 2018-06-13 | 4 | 0.74531 | 2019-06-13 | 4 | 0.81395 | 2020-06-13 | 4 | 1.1504 | 2021-06-13 | 4 | 0.61141 | 2022-06-13 | 4 | 1.1299 | 2023-06-13 | 4 | 2.3301 | 2024-06-13 | 4 | 1.704
[23 empty] | 2018-06-13 | 5 | 0.74442 | 2019-06-13 | 5 | 0.81372 | 2020-06-13 | 5 | 1.0505 | 2021-06-13 | 5 | 0.61088 | 2022-06-13 | 5 | 1.1285 | 2023-06-13 | 5 | 2.223 | 2024-06-13 | 5 | 1.7098
[23 empty] | 2018-06-13 | 6 | 0.74196 | 2019-06-13 | 6 | 0.81418 | 2020-06-13 | 6 | 1.0733 | 2021-06-13 | 6 | 0.6107 | 2022-06-13 | 6 | 1.1269 | 2023-06-13 | 6 | 2.2291 | 2024-06-13 | 6 | 1.7136
[23 empty] | 2018-06-13 | 7 | 0.7869 | 2019-06-13 | 7 | 0.81326 | 2020-06-13 | 7 | 1.1639 | 2021-06-13 | 7 | 0.61231 | 2022-06-13 | 7 | 1.0922 | 2023-06-13 | 7 | 2.3458 | 2024-06-13 | 7 | 1.7182
[23 empty] | 2018-06-13 | 8 | 0.79763 | 2019-06-13 | 8 | 0.79336 | 2020-06-13 | 8 | 1.1633 | 2021-06-13 | 8 | 0.61106 | 2022-06-13 | 8 | 1.0478 | 2023-06-13 | 8 | 2.3509 | 2024-06-13 | 8 | 1.7211
[23 empty] | 2018-06-13 | 9 | 0.79226 | 2019-06-13 | 9 | 0.77964 | 2020-06-13 | 9 | 1.1649 | 2021-06-13 | 9 | 0.61017 | 2022-06-13 | 9 | 1.0581 | 2023-06-13 | 9 | 2.3477 | 2024-06-13 | 9 | 1.7216
[23 empty] | 2018-06-13 | 10 | 0.76253 | 2019-06-13 | 10 | 0.79794 | 2020-06-13 | 10 | 1.1659 | 2021-06-13 | 10 | 0.60857 | 2022-06-13 | 10 | 1.2086 | 2023-06-13 | 10 | 2.3488 | 2024-06-13 | 10 | 1.7252
[23 empty] | 2018-06-13 | 11 | 0.77058 | 2019-06-13 | 11 | 0.89033 | 2020-06-13 | 11 | 1.1672 | 2021-06-13 | 11 | 0.59467 | 2022-06-13 | 11 | 1.1639 | 2023-06-13 | 11 | 2.3425 | 2024-06-13 | 11 | 1.7281
[23 empty] | 2018-06-13 | 12 | 0.14352 | 2019-06-13 | 12 | 0.92006 | 2020-06-13 | 12 | 1.1682 | 2021-06-13 | 12 | 0.58523 | 2022-06-13 | 12 | 1.1411 | 2023-06-13 | 12 | 2.3438 | 2024-06-13 | 12 | 1.7293
[23 empty] | 2018-06-13 | 13 | 0.77102 | 2019-06-13 | 13 | 0.76135 | 2020-06-13 | 13 | 1.1686 | 2021-06-13 | 13 | 0.5863 | 2022-06-13 | 13 | 1.1017 | 2023-06-13 | 13 | 2.3446 | 2024-06-13 | 13 | 1.762
[23 empty] | 2018-06-13 | 14 | 0.77214 | 2019-06-13 | 14 | 1.0669 | 2020-06-13 | 14 | 1.1669 | 2021-06-13 | 14 | 0.58666 | 2022-06-13 | 14 | 1.0793 | 2023-06-13 | 14 | 2.2914 | 2024-06-13 | 14 | 1.848
[23 empty] | 2018-06-13 | 15 | 0.77192 | 2019-06-13 | 15 | 1.0683 | 2020-06-13 | 15 | 1.1709 | 2021-06-13 | 15 | 0.58808 | 2022-06-13 | 15 | 1.0829 | 2023-06-13 | 15 | 2.245 | 2024-06-13 | 15 | 1.8463
[23 empty] | 2018-06-13 | 16 | 0.77169 | 2019-06-13 | 16 | 1.0655 | 2020-06-13 | 16 | 1.1742 | 2021-06-13 | 16 | 0.5888 | 2022-06-13 | 16 | 1.0849 | 2023-06-13 | 16 | 2.2962 | 2024-06-13 | 16 | 1.8431
[23 empty] | 2018-06-13 | 17 | 0.76991 | 2019-06-13 | 17 | 1.0623 | 2020-06-13 | 17 | 1.1752 | 2021-06-13 | 17 | 0.58951 | 2022-06-13 | 17 | 1.0882 | 2023-06-13 | 17 | 2.3968 | 2024-06-13 | 17 | 1.8405
[23 empty] | 2018-06-13 | 18 | 0.77058 | 2019-06-13 | 18 | 1.0621 | 2020-06-13 | 18 | 1.1765 | 2021-06-13 | 18 | 0.58719 | 2022-06-13 | 18 | 1.1199 | 2023-06-13 | 18 | 2.4105 | 2024-06-13 | 18 | 1.8358
[23 empty] | 2018-06-13 | 19 | 0.77125 | 2019-06-13 | 19 | 1.0582 | 2020-06-13 | 19 | 1.1864 | 2021-06-13 | 19 | 0.61106 | 2022-06-13 | 19 | 1.1408 | 2023-06-13 | 19 | 2.3806 | 2024-06-13 | 19 | 1.8348
[23 empty] | 2018-06-13 | 20 | 0.77058 | 2019-06-13 | 20 | 1.0317 | 2020-06-13 | 20 | 1.2053 | 2021-06-13 | 20 | 0.62655 | 2022-06-13 | 20 | 1.1375 | 2023-06-13 | 20 | 2.3671 | 2024-06-13 | 20 | 1.7172
[23 empty] | 2018-06-13 | 21 | 0.77035 | 2019-06-13 | 21 | 1.0237 | 2020-06-13 | 21 | 1.2036 | 2021-06-13 | 21 | 0.58684 | 2022-06-13 | 21 | 1.1348 | 2023-06-13 | 21 | 2.3001 | 2024-06-13 | 21 | 1.7133
[23 empty] | 2018-06-13 | 22 | 0.77058 | 2019-06-13 | 22 | 1.0207 | 2020-06-13 | 22 | 1.2119 | 2021-06-13 | 22 | 0.58755 | 2022-06-13 | 22 | 1.0915 | 2023-06-13 | 22 | 2.3095 | 2024-06-13 | 22 | 1.7101
[23 empty] | 2018-06-13 | 23 | 0.76968 | 2019-06-13 | 23 | 1.0211 | 2020-06-13 | 23 | 1.2126 | 2021-06-13 | 23 | 0.58915 | 2022-06-13 | 23 | 1.0931 | 2023-06-13 | 23 | 2.318 | 2024-06-13 | 23 | 1.7094
[23 empty] | 2018-06-13 | 24 | 0.77125 | 2019-06-13 | 24 | 1.02 | 2020-06-13 | 24 | 1.2231 | 2021-06-13 | 24 | 0.59004 | 2022-06-13 | 24 | 1.0912 | 2023-06-13 | 24 | 2.3171 | 2024-06-13 | 24 | 1.7122
[23 empty] | 2018-06-14 | 1 | 0.77192 | 2019-06-14 | 1 | 1.0198 | 2020-06-14 | 1 | 1.2099 | 2021-06-14 | 1 | 0.58933 | 2022-06-14 | 1 | 1.0905 | 2023-06-14 | 1 | 2.3147 | 2024-06-14 | 1 | 1.7125
[23 empty] | 2018-06-14 | 2 | 0.77147 | 2019-06-14 | 2 | 1.0163 | 2020-06-14 | 2 | 1.0799 | 2021-06-14 | 2 | 0.58986 | 2022-06-14 | 2 | 1.0905 | 2023-06-14 | 2 | 2.3128 | 2024-06-14 | 2 | 1.7128
[23 empty] | 2018-06-14 | 3 | 0.77192 | 2019-06-14 | 3 | 1.0182 | 2020-06-14 | 3 | 0.49746 | 2021-06-14 | 3 | 0.5904 | 2022-06-14 | 3 | 1.0915 | 2023-06-14 | 3 | 2.3154 | 2024-06-14 | 3 | 1.7124
[23 empty] | 2018-06-14 | 4 | 0.7708 | 2019-06-14 | 4 | 1.0186 | 2020-06-14 | 4 | 0.47993 | 2021-06-14 | 4 | 0.59129 | 2022-06-14 | 4 | 1.0915 | 2023-06-14 | 4 | 2.3195 | 2024-06-14 | 4 | 1.711
[23 empty] | 2018-06-14 | 5 | 0.77169 | 2019-06-14 | 5 | 1.0184 | 2020-06-14 | 5 | 0.43461 | 2021-06-14 | 5 | 0.59182 | 2022-06-14 | 5 | 1.0925 | 2023-06-14 | 5 | 2.3215 | 2024-06-14 | 5 | 1.7117
[23 empty] | 2018-06-14 | 6 | 0.77214 | 2019-06-14 | 6 | 1.017 | 2020-06-14 | 6 | 0 | 2021-06-14 | 6 | 0.63047 | 2022-06-14 | 6 | 1.0945 | 2023-06-14 | 6 | 2.3216 | 2024-06-14 | 6 | 1.7126
[23 empty] | 2018-06-14 | 7 | 0.77281 | 2019-06-14 | 7 | 1.0159 | 2020-06-14 | 7 | 0 | 2021-06-14 | 7 | 0.63421 | 2022-06-14 | 7 | 1.0971 | 2023-06-14 | 7 | 2.3222 | 2024-06-14 | 7 | 1.8322
[23 empty] | 2018-06-14 | 8 | 0.77438 | 2019-06-14 | 8 | 1.0145 | 2020-06-14 | 8 | 0 | 2021-06-14 | 8 | 0.63154 | 2022-06-14 | 8 | 1.0965 | 2023-06-14 | 8 | 2.3222 | 2024-06-14 | 8 | 1.8308
[23 empty] | 2018-06-14 | 9 | 0.77482 | 2019-06-14 | 9 | 1.0093 | 2020-06-14 | 9 | 0 | 2021-06-14 | 9 | 0.6205 | 2022-06-14 | 9 | 1.1173 | 2023-06-14 | 9 | 2.3236 | 2024-06-14 | 9 | 1.5038
[23 empty] | 2018-06-14 | 10 | 0.77415 | 2019-06-14 | 10 | 0.52555 | 2020-06-14 | 10 | 0 | 2021-06-14 | 10 | 0.59539 | 2022-06-14 | 10 | 1.1107 | 2023-06-14 | 10 | 2.3297 | 2024-06-14 | 10 | 2.1683
[23 empty] | 2018-06-14 | 11 | 0.7746 | 2019-06-14 | 11 | 0 | 2020-06-14 | 11 | 0 | 2021-06-14 | 11 | 0.59539 | 2022-06-14 | 11 | 1.0961 | 2023-06-14 | 11 | 2.3266 | 2024-06-14 | 11 | 1.7825
[23 empty] | 2018-06-14 | 12 | 0.77549 | 2019-06-14 | 12 | 0 | 2020-06-14 | 12 | 0 | 2021-06-14 | 12 | 0.53875 | 2022-06-14 | 12 | 1.0955 | 2023-06-14 | 12 | 2.3255 | 2024-06-14 | 12 | 1.7868
[23 empty] | 2018-06-14 | 13 | 0.77393 | 2019-06-14 | 13 | 0 | 2020-06-14 | 13 | 0 | 2021-06-14 | 13 | 0.28816 | 2022-06-14 | 13 | 1.0938 | 2023-06-14 | 13 | 2.3264 | 2024-06-14 | 13 | 1.9752
[23 empty] | 2018-06-14 | 14 | 0.77393 | 2019-06-14 | 14 | 0 | 2020-06-14 | 14 | 0.81796 | 2021-06-14 | 14 | 0.42334 | 2022-06-14 | 14 | 1.0925 | 2023-06-14 | 14 | 2.3682 | 2024-06-14 | 14 | 2.2322
[23 empty] | 2018-06-14 | 15 | 0.77348 | 2019-06-14 | 15 | 0 | 2020-06-14 | 15 | 0.93571 | 2021-06-14 | 15 | 0.53109 | 2022-06-14 | 15 | 1.0984 | 2023-06-14 | 15 | 2.3661 | 2024-06-14 | 15 | 2.3289
[23 empty] | 2018-06-14 | 16 | 0.77371 | 2019-06-14 | 16 | 0 | 2020-06-14 | 16 | 1.0419 | 2021-06-14 | 16 | 0.58915 | 2022-06-14 | 16 | 1.1226 | 2023-06-14 | 16 | 2.3473 | 2024-06-14 | 16 | 2.3091
[23 empty] | 2018-06-14 | 17 | 0.77393 | 2019-06-14 | 17 | 0 | 2020-06-14 | 17 | 1.2684 | 2021-06-14 | 17 | 0.58951 | 2022-06-14 | 17 | 1.1259 | 2023-06-14 | 17 | 2.3245 | 2024-06-14 | 17 | 2.313
[23 empty] | 2018-06-14 | 18 | 0.77415 | 2019-06-14 | 18 | 0 | 2020-06-14 | 18 | 1.3756 | 2021-06-14 | 18 | 0.59022 | 2022-06-14 | 18 | 1.2751 | 2023-06-14 | 18 | 2.3064 | 2024-06-14 | 18 | 2.1168
[23 empty] | 2018-06-14 | 19 | 0.77415 | 2019-06-14 | 19 | 0 | 2020-06-14 | 19 | 1.3624 | 2021-06-14 | 19 | 0.56529 | 2022-06-14 | 19 | 1.284 | 2023-06-14 | 19 | 2.3107 | 2024-06-14 | 19 | 2.1186
[23 empty] | 2018-06-14 | 20 | 0.77236 | 2019-06-14 | 20 | 0.6367 | 2020-06-14 | 20 | 1.1877 | 2021-06-14 | 20 | 0.61177 | 2022-06-14 | 20 | 1.2605 | 2023-06-14 | 20 | 2.3162 | 2024-06-14 | 20 | 2.1196
[23 empty] | 2018-06-14 | 21 | 0.77214 | 2019-06-14 | 21 | 1.1355 | 2020-06-14 | 21 | 1.1318 | 2021-06-14 | 21 | 0.58488 | 2022-06-14 | 21 | 1.2559 | 2023-06-14 | 21 | 2.311 | 2024-06-14 | 21 | 2.2547
[23 empty] | 2018-06-14 | 22 | 0.76968 | 2019-06-14 | 22 | 1.0179 | 2020-06-14 | 22 | 1.3968 | 2021-06-14 | 22 | 0.59129 | 2022-06-14 | 22 | 1.2559 | 2023-06-14 | 22 | 2.3159 | 2024-06-14 | 22 | 2.2313
[23 empty] | 2018-06-14 | 23 | 0.7708 | 2019-06-14 | 23 | 1.0486 | 2020-06-14 | 23 | 1.2625 | 2021-06-14 | 23 | 0.59396 | 2022-06-14 | 23 | 1.1633 | 2023-06-14 | 23 | 2.3191 | 2024-06-14 | 23 | 2.2298
[23 empty] | 2018-06-14 | 24 | 0.77147 | 2019-06-14 | 24 | 1.0456 | 2020-06-14 | 24 | 1.2433 | 2021-06-14 | 24 | 0.59343 | 2022-06-14 | 24 | 1.2036 | 2023-06-14 | 24 | 2.3165 | 2024-06-14 | 24 | 2.2109
[23 empty] | 2018-06-15 | 1 | 0.77214 | 2019-06-15 | 1 | 1.0374 | 2020-06-15 | 1 | 1.2364 | 2021-06-15 | 1 | 0.59378 | 2022-06-15 | 1 | 1.2711 | 2023-06-15 | 1 | 2.315 | 2024-06-15 | 1 | 2.1391
[23 empty] | 2018-06-15 | 2 | 0.77616 | 2019-06-15 | 2 | 1.0356 | 2020-06-15 | 2 | 1.2364 | 2021-06-15 | 2 | 0.59467 | 2022-06-15 | 2 | 1.2724 | 2023-06-15 | 2 | 2.315 | 2024-06-15 | 2 | 2.1396
[23 empty] | 2018-06-15 | 3 | 0.88973 | 2019-06-15 | 3 | 1.0337 | 2020-06-15 | 3 | 1.2367 | 2021-06-15 | 3 | 0.59556 | 2022-06-15 | 3 | 1.2708 | 2023-06-15 | 3 | 2.3175 | 2024-06-15 | 3 | 2.1367
[23 empty] | 2018-06-15 | 4 | 0.90404 | 2019-06-15 | 4 | 1.0337 | 2020-06-15 | 4 | 1.2271 | 2021-06-15 | 4 | 0.63332 | 2022-06-15 | 4 | 1.2694 | 2023-06-15 | 4 | 2.3195 | 2024-06-15 | 4 | 2.139
[23 empty] | 2018-06-15 | 5 | 0.93824 | 2019-06-15 | 5 | 1.028 | 2020-06-15 | 5 | 1.2215 | 2021-06-15 | 5 | 0.73377 | 2022-06-15 | 5 | 1.2688 | 2023-06-15 | 5 | 2.32 | 2024-06-15 | 5 | 2.1416
[23 empty] | 2018-06-15 | 6 | 0.93511 | 2019-06-15 | 6 | 1.0154 | 2020-06-15 | 6 | 1.2228 | 2021-06-15 | 6 | 0.78186 | 2022-06-15 | 6 | 1.2661 | 2023-06-15 | 6 | 2.3195 | 2024-06-15 | 6 | 2.1456
[23 empty] | 2018-06-15 | 7 | 0.90158 | 2019-06-15 | 7 | 0.97655 | 2020-06-15 | 7 | 1.2261 | 2021-06-15 | 7 | 0.7051 | 2022-06-15 | 7 | 1.2684 | 2023-06-15 | 7 | 2.3217 | 2024-06-15 | 7 | 2.1488
[23 empty] | 2018-06-15 | 8 | 0.89845 | 2019-06-15 | 8 | 1.0523 | 2020-06-15 | 8 | 1.2281 | 2021-06-15 | 8 | 0.67232 | 2022-06-15 | 8 | 1.2688 | 2023-06-15 | 8 | 2.3239 | 2024-06-15 | 8 | 1.7249
[23 empty] | 2018-06-15 | 9 | 0.89711 | 2019-06-15 | 9 | 1.0479 | 2020-06-15 | 9 | 1.2284 | 2021-06-15 | 9 | 0.63955 | 2022-06-15 | 9 | 1.2675 | 2023-06-15 | 9 | 2.322 | 2024-06-15 | 9 | 2.5102
[23 empty] | 2018-06-15 | 10 | 0.89487 | 2019-06-15 | 10 | 1.0426 | 2020-06-15 | 10 | 1.2096 | 2021-06-15 | 10 | 0.60607 | 2022-06-15 | 10 | 1.2655 | 2023-06-15 | 10 | 2.3277 | 2024-06-15 | 10 | 2.338
[23 empty] | 2018-06-15 | 11 | 0.89018 | 2019-06-15 | 11 | 1.0079 | 2020-06-15 | 11 | 1.2076 | 2021-06-15 | 11 | 0.62994 | 2022-06-15 | 11 | 1.2377 | 2023-06-15 | 11 | 2.322 | 2024-06-15 | 11 | 2.1988
[23 empty] | 2018-06-15 | 12 | 0.88906 | 2019-06-15 | 12 | 1.0173 | 2020-06-15 | 12 | 1.2099 | 2021-06-15 | 12 | 0.62869 | 2022-06-15 | 12 | 1.243 | 2023-06-15 | 12 | 2.3226 | 2024-06-15 | 12 | 2.1974
[23 empty] | 2018-06-15 | 13 | 0.88794 | 2019-06-15 | 13 | 1.0223 | 2020-06-15 | 13 | 1.2192 | 2021-06-15 | 13 | 0.59343 | 2022-06-15 | 13 | 1.2608 | 2023-06-15 | 13 | 2.3215 | 2024-06-15 | 13 | 2.1981
[23 empty] | 2018-06-15 | 14 | 0.89442 | 2019-06-15 | 14 | 1.0182 | 2020-06-15 | 14 | 1.2268 | 2021-06-15 | 14 | 0.59378 | 2022-06-15 | 14 | 1.2605 | 2023-06-15 | 14 | 2.3186 | 2024-06-15 | 14 | 2.2049
[23 empty] | 2018-06-15 | 15 | 0.9208 | 2019-06-15 | 15 | 0.95711 | 2020-06-15 | 15 | 1.2374 | 2021-06-15 | 15 | 0.59574 | 2022-06-15 | 15 | 1.2598 | 2023-06-15 | 15 | 2.3229 | 2024-06-15 | 15 | 2.2094
[23 empty] | 2018-06-15 | 16 | 0.90851 | 2019-06-15 | 16 | 0.94659 | 2020-06-15 | 16 | 1.2503 | 2021-06-15 | 16 | 0.63225 | 2022-06-15 | 16 | 1.2598 | 2023-06-15 | 16 | 2.3208 | 2024-06-15 | 16 | 2.2009
[23 empty] | 2018-06-15 | 17 | 0.90001 | 2019-06-15 | 17 | 0.95094 | 2020-06-15 | 17 | 1.2489 | 2021-06-15 | 17 | 0.77954 | 2022-06-15 | 17 | 1.2595 | 2023-06-15 | 17 | 2.3195 | 2024-06-15 | 17 | 2.1997
[23 empty] | 2018-06-15 | 18 | 0.89532 | 2019-06-15 | 18 | 0.97267 | 2020-06-15 | 18 | 1.2476 | 2021-06-15 | 18 | 0.72682 | 2022-06-15 | 18 | 1.2618 | 2023-06-15 | 18 | 2.3176 | 2024-06-15 | 18 | 2.1997
[23 empty] | 2018-06-15 | 19 | 0.89018 | 2019-06-15 | 19 | 0.98113 | 2020-06-15 | 19 | 1.2486 | 2021-06-15 | 19 | 0.66395 | 2022-06-15 | 19 | 1.2641 | 2023-06-15 | 19 | 2.3162 | 2024-06-15 | 19 | 2.1977
[23 empty] | 2018-06-15 | 20 | 0.88436 | 2019-06-15 | 20 | 0.97381 | 2020-06-15 | 20 | 1.2493 | 2021-06-15 | 20 | 0.66057 | 2022-06-15 | 20 | 1.2635 | 2023-06-15 | 20 | 2.3178 | 2024-06-15 | 20 | 2.1959
[23 empty] | 2018-06-15 | 21 | 0.87743 | 2019-06-15 | 21 | 0.95894 | 2020-06-15 | 21 | 1.2886 | 2021-06-15 | 21 | 0.65558 | 2022-06-15 | 21 | 1.2615 | 2023-06-15 | 21 | 2.3139 | 2024-06-15 | 21 | 2.1835
[23 empty] | 2018-06-15 | 22 | 0.87006 | 2019-06-15 | 22 | 0.95483 | 2020-06-15 | 22 | 1.3075 | 2021-06-15 | 22 | 0.59645 | 2022-06-15 | 22 | 1.2562 | 2023-06-15 | 22 | 2.3117 | 2024-06-15 | 22 | 2.1822
[23 empty] | 2018-06-15 | 23 | 0.86581 | 2019-06-15 | 23 | 0.95688 | 2020-06-15 | 23 | 1.3032 | 2021-06-15 | 23 | 0.62157 | 2022-06-15 | 23 | 1.2539 | 2023-06-15 | 23 | 2.3068 | 2024-06-15 | 23 | 2.1812
[23 empty] | 2018-06-15 | 24 | 0.86 | 2019-06-15 | 24 | 0.95711 | 2020-06-15 | 24 | 1.2976 | 2021-06-15 | 24 | 0.61907 | 2022-06-15 | 24 | 1.2536 | 2023-06-15 | 24 | 2.3075 | 2024-06-15 | 24 | 2.182
[23 empty] | 2018-06-16 | 1 | 0.85664 | 2019-06-16 | 1 | 0.9578 | 2020-06-16 | 1 | 1.2807 | 2021-06-16 | 1 | 0.61872 | 2022-06-16 | 1 | 1.2526 | 2023-06-16 | 1 | 2.3042 | 2024-06-16 | 1 | 2.1808
[23 empty] | 2018-06-16 | 2 | 0.85016 | 2019-06-16 | 2 | 0.95688 | 2020-06-16 | 2 | 1.2784 | 2021-06-16 | 2 | 0.61818 | 2022-06-16 | 2 | 1.2509 | 2023-06-16 | 2 | 2.2956 | 2024-06-16 | 2 | 2.1779
[23 empty] | 2018-06-16 | 3 | 0.84368 | 2019-06-16 | 3 | 0.95688 | 2020-06-16 | 3 | 1.2681 | 2021-06-16 | 3 | 0.59645 | 2022-06-16 | 3 | 1.2522 | 2023-06-16 | 3 | 2.428 | 2024-06-16 | 3 | 2.1767
[23 empty] | 2018-06-16 | 4 | 0.83719 | 2019-06-16 | 4 | 0.95574 | 2020-06-16 | 4 | 1.1993 | 2021-06-16 | 4 | 0.59592 | 2022-06-16 | 4 | 1.2516 | 2023-06-16 | 4 | 2.4054 | 2024-06-16 | 4 | 2.1778
[23 empty] | 2018-06-16 | 5 | 0.83049 | 2019-06-16 | 5 | 0.95551 | 2020-06-16 | 5 | 1.2066 | 2021-06-16 | 5 | 0.59663 | 2022-06-16 | 5 | 1.2512 | 2023-06-16 | 5 | 2.3754 | 2024-06-16 | 5 | 2.1794
[23 empty] | 2018-06-16 | 6 | 0.82356 | 2019-06-16 | 6 | 0.95574 | 2020-06-16 | 6 | 1.2499 | 2021-06-16 | 6 | 0.59824 | 2022-06-16 | 6 | 1.2496 | 2023-06-16 | 6 | 2.3404 | 2024-06-16 | 6 | 2.1779
[23 empty] | 2018-06-16 | 7 | 0.8164 | 2019-06-16 | 7 | 0.95757 | 2020-06-16 | 7 | 1.2526 | 2021-06-16 | 7 | 0.59966 | 2022-06-16 | 7 | 1.2489 | 2023-06-16 | 7 | 2.2903 | 2024-06-16 | 7 | 2.1797
[23 empty] | 2018-06-16 | 8 | 0.81059 | 2019-06-16 | 8 | 0.95803 | 2020-06-16 | 8 | 1.2522 | 2021-06-16 | 8 | 0.60019 | 2022-06-16 | 8 | 1.2192 | 2023-06-16 | 8 | 2.2485 | 2024-06-16 | 8 | 2.1828
[23 empty] | 2018-06-16 | 9 | 0.79897 | 2019-06-16 | 9 | 0.96786 | 2020-06-16 | 9 | 1.2536 | 2021-06-16 | 9 | 0.60091 | 2022-06-16 | 9 | 1.2212 | 2023-06-16 | 9 | 0 | 2024-06-16 | 9 | 2.1862
[23 empty] | 2018-06-16 | 10 | 0.56357 | 2019-06-16 | 10 | 0.97678 | 2020-06-16 | 10 | 1.2552 | 2021-06-16 | 10 | 0.6018 | 2022-06-16 | 10 | 1.2231 | 2023-06-16 | 10 | 0 | 2024-06-16 | 10 | 2.1865
[23 empty] | 2018-06-16 | 11 | 0 | 2019-06-16 | 11 | 0.97289 | 2020-06-16 | 11 | 1.2552 | 2021-06-16 | 11 | 0.60251 | 2022-06-16 | 11 | 1.2261 | 2023-06-16 | 11 | 0 | 2024-06-16 | 11 | 2.1864
[23 empty] | 2018-06-16 | 12 | 0 | 2019-06-16 | 12 | 0.95506 | 2020-06-16 | 12 | 1.2559 | 2021-06-16 | 12 | 0.60233 | 2022-06-16 | 12 | 1.2595 | 2023-06-16 | 12 | 0 | 2024-06-16 | 12 | 2.1873
[23 empty] | 2018-06-16 | 13 | 0 | 2019-06-16 | 13 | 0.9148 | 2020-06-16 | 13 | 1.2559 | 2021-06-16 | 13 | 0.60162 | 2022-06-16 | 13 | 1.2304 | 2023-06-16 | 13 | 0 | 2024-06-16 | 13 | 2.1871
[23 empty] | 2018-06-16 | 14 | 0 | 2019-06-16 | 14 | 0.90131 | 2020-06-16 | 14 | 1.2572 | 2021-06-16 | 14 | 0.60162 | 2022-06-16 | 14 | 1.2317 | 2023-06-16 | 14 | 0 | 2024-06-16 | 14 | 2.1851
[23 empty] | 2018-06-16 | 15 | 0 | 2019-06-16 | 15 | 0.90017 | 2020-06-16 | 15 | 1.2569 | 2021-06-16 | 15 | 0.60233 | 2022-06-16 | 15 | 1.2509 | 2023-06-16 | 15 | 0 | 2024-06-16 | 15 | 2.1826
[23 empty] | 2018-06-16 | 16 | 0 | 2019-06-16 | 16 | 0.90108 | 2020-06-16 | 16 | 1.2569 | 2021-06-16 | 16 | 0.60215 | 2022-06-16 | 16 | 1.2496 | 2023-06-16 | 16 | 0 | 2024-06-16 | 16 | 2.1839
[23 empty] | 2018-06-16 | 17 | 0 | 2019-06-16 | 17 | 0.90223 | 2020-06-16 | 17 | 1.2552 | 2021-06-16 | 17 | 0.60269 | 2022-06-16 | 17 | 1.0032 | 2023-06-16 | 17 | 0 | 2024-06-16 | 17 | 2.1823
[23 empty] | 2018-06-16 | 18 | 0 | 2019-06-16 | 18 | 0.90062 | 2020-06-16 | 18 | 1.2546 | 2021-06-16 | 18 | 0.60269 | 2022-06-16 | 18 | 0.48092 | 2023-06-16 | 18 | 0 | 2024-06-16 | 18 | 2.1835
[23 empty] | 2018-06-16 | 19 | 0 | 2019-06-16 | 19 | 0.89193 | 2020-06-16 | 19 | 1.2539 | 2021-06-16 | 19 | 0.60251 | 2022-06-16 | 19 | 0.47232 | 2023-06-16 | 19 | 0 | 2024-06-16 | 19 | 2.1815
[23 empty] | 2018-06-16 | 20 | 0 | 2019-06-16 | 20 | 0.87135 | 2020-06-16 | 20 | 1.2529 | 2021-06-16 | 20 | 0.60162 | 2022-06-16 | 20 | 0.47497 | 2023-06-16 | 20 | 0.059841 | 2024-06-16 | 20 | 2.1815
[23 empty] | 2018-06-16 | 21 | 0 | 2019-06-16 | 21 | 0.87181 | 2020-06-16 | 21 | 1.2403 | 2021-06-16 | 21 | 0.60073 | 2022-06-16 | 21 | 1.115 | 2023-06-16 | 21 | 0 | 2024-06-16 | 21 | 2.1804
[23 empty] | 2018-06-16 | 22 | 0 | 2019-06-16 | 22 | 0.87455 | 2020-06-16 | 22 | 1.2321 | 2021-06-16 | 22 | 0.60126 | 2022-06-16 | 22 | 1.2479 | 2023-06-16 | 22 | 0 | 2024-06-16 | 22 | 2.1799
[23 empty] | 2018-06-16 | 23 | 0 | 2019-06-16 | 23 | 0.8741 | 2020-06-16 | 23 | 1.234 | 2021-06-16 | 23 | 0.60162 | 2022-06-16 | 23 | 1.3095 | 2023-06-16 | 23 | 0 | 2024-06-16 | 23 | 2.177
[23 empty] | 2018-06-16 | 24 | 0 | 2019-06-16 | 24 | 0.8757 | 2020-06-16 | 24 | 1.2304 | 2021-06-16 | 24 | 0.60126 | 2022-06-16 | 24 | 1.3028 | 2023-06-16 | 24 | 0.94294 | 2024-06-16 | 24 | 2.175
[23 empty] | 2018-06-17 | 1 | 0 | 2019-06-17 | 1 | 0.87364 | 2020-06-17 | 1 | 1.2317 | 2021-06-17 | 1 | 0.60019 | 2022-06-17 | 1 | 1.2995 | 2023-06-17 | 1 | 2.9023 | 2024-06-17 | 1 | 2.1732
[23 empty] | 2018-06-17 | 2 | 0 | 2019-06-17 | 2 | 0.87387 | 2020-06-17 | 2 | 1.2317 | 2021-06-17 | 2 | 0.59984 | 2022-06-17 | 2 | 1.2959 | 2023-06-17 | 2 | 2.7623 | 2024-06-17 | 2 | 2.1714
[23 empty] | 2018-06-17 | 3 | 0 | 2019-06-17 | 3 | 0.91366 | 2020-06-17 | 3 | 1.2304 | 2021-06-17 | 3 | 0.59966 | 2022-06-17 | 3 | 1.2936 | 2023-06-17 | 3 | 2.561 | 2024-06-17 | 3 | 2.1703
[23 empty] | 2018-06-17 | 4 | 0 | 2019-06-17 | 4 | 0.91389 | 2020-06-17 | 4 | 1.2301 | 2021-06-17 | 4 | 0.59984 | 2022-06-17 | 4 | 1.2913 | 2023-06-17 | 4 | 2.4598 | 2024-06-17 | 4 | 2.1691
[23 empty] | 2018-06-17 | 5 | 0 | 2019-06-17 | 5 | 0.91092 | 2020-06-17 | 5 | 1.2304 | 2021-06-17 | 5 | 0.59966 | 2022-06-17 | 5 | 1.2777 | 2023-06-17 | 5 | 2.4162 | 2024-06-17 | 5 | 2.1664
[23 empty] | 2018-06-17 | 6 | 0 | 2019-06-17 | 6 | 0.90932 | 2020-06-17 | 6 | 1.2298 | 2021-06-17 | 6 | 0.60002 | 2022-06-17 | 6 | 1.2152 | 2023-06-17 | 6 | 2.4167 | 2024-06-17 | 6 | 2.1712
[23 empty] | 2018-06-17 | 7 | 0 | 2019-06-17 | 7 | 0.90405 | 2020-06-17 | 7 | 1.2314 | 2021-06-17 | 7 | 0.6018 | 2022-06-17 | 7 | 1.2251 | 2023-06-17 | 7 | 2.4254 | 2024-06-17 | 7 | 2.1707
[23 empty] | 2018-06-17 | 8 | 0 | 2019-06-17 | 8 | 0.89102 | 2020-06-17 | 8 | 1.2334 | 2021-06-17 | 8 | 0.60162 | 2022-06-17 | 8 | 1.2602 | 2023-06-17 | 8 | 2.4378 | 2024-06-17 | 8 | 2.1707
[23 empty] | 2018-06-17 | 9 | 0 | 2019-06-17 | 9 | 0.91046 | 2020-06-17 | 9 | 1.234 | 2021-06-17 | 9 | 0.60144 | 2022-06-17 | 9 | 1.3554 | 2023-06-17 | 9 | 2.4373 | 2024-06-17 | 9 | 2.1768
[23 empty] | 2018-06-17 | 10 | 0 | 2019-06-17 | 10 | 0.90634 | 2020-06-17 | 10 | 1.2331 | 2021-06-17 | 10 | 0.60215 | 2022-06-17 | 10 | 1.3111 | 2023-06-17 | 10 | 2.4557 | 2024-06-17 | 10 | 2.1773
[23 empty] | 2018-06-17 | 11 | 0 | 2019-06-17 | 11 | 0.90405 | 2020-06-17 | 11 | 1.2324 | 2021-06-17 | 11 | 0.60233 | 2022-06-17 | 11 | 1.238 | 2023-06-17 | 11 | 2.5851 | 2024-06-17 | 11 | 2.1758
[23 empty] | 2018-06-17 | 12 | 0 | 2019-06-17 | 12 | 0.90337 | 2020-06-17 | 12 | 1.2324 | 2021-06-17 | 12 | 0.59984 | 2022-06-17 | 12 | 1.2665 | 2023-06-17 | 12 | 2.533 | 2024-06-17 | 12 | 2.1768
[23 empty] | 2018-06-17 | 13 | 0 | 2019-06-17 | 13 | 0.90131 | 2020-06-17 | 13 | 1.2317 | 2021-06-17 | 13 | 0.59681 | 2022-06-17 | 13 | 1.2698 | 2023-06-17 | 13 | 2.5224 | 2024-06-17 | 13 | 2.1789
[23 empty] | 2018-06-17 | 14 | 0 | 2019-06-17 | 14 | 0.89788 | 2020-06-17 | 14 | 1.2307 | 2021-06-17 | 14 | 0.59699 | 2022-06-17 | 14 | 1.2648 | 2023-06-17 | 14 | 2.5213 | 2024-06-17 | 14 | 2.1741
[23 empty] | 2018-06-17 | 15 | 0 | 2019-06-17 | 15 | 0.88827 | 2020-06-17 | 15 | 1.2327 | 2021-06-17 | 15 | 0.5977 | 2022-06-17 | 15 | 1.2688 | 2023-06-17 | 15 | 2.5209 | 2024-06-17 | 15 | 2.1747
[23 empty] | 2018-06-17 | 16 | 0 | 2019-06-17 | 16 | 0.38216 | 2020-06-17 | 16 | 1.2321 | 2021-06-17 | 16 | 0.59717 | 2022-06-17 | 16 | 1.2691 | 2023-06-17 | 16 | 2.5196 | 2024-06-17 | 16 | 2.1731
[23 empty] | 2018-06-17 | 17 | 0 | 2019-06-17 | 17 | 0.86106 | 2020-06-17 | 17 | 1.2324 | 2021-06-17 | 17 | 0.59717 | 2022-06-17 | 17 | 1.2694 | 2023-06-17 | 17 | 2.5167 | 2024-06-17 | 17 | 2.171
[23 empty] | 2018-06-17 | 18 | 0 | 2019-06-17 | 18 | 0.85969 | 2020-06-17 | 18 | 1.2321 | 2021-06-17 | 18 | 0.59717 | 2022-06-17 | 18 | 1.2694 | 2023-06-17 | 18 | 2.5149 | 2024-06-17 | 18 | 2.1734
[23 empty] | 2018-06-17 | 19 | 0 | 2019-06-17 | 19 | 0.85717 | 2020-06-17 | 19 | 1.2327 | 2021-06-17 | 19 | 0.59877 | 2022-06-17 | 19 | 1.2698 | 2023-06-17 | 19 | 2.5148 | 2024-06-17 | 19 | 2.1679
[23 empty] | 2018-06-17 | 20 | 0 | 2019-06-17 | 20 | 0.84711 | 2020-06-17 | 20 | 1.2407 | 2021-06-17 | 20 | 0.5993 | 2022-06-17 | 20 | 1.2496 | 2023-06-17 | 20 | 2.5112 | 2024-06-17 | 20 | 2.1651
[23 empty] | 2018-06-17 | 21 | 0 | 2019-06-17 | 21 | 0.70623 | 2020-06-17 | 21 | 1.2512 | 2021-06-17 | 21 | 0.60019 | 2022-06-17 | 21 | 1.2675 | 2023-06-17 | 21 | 2.5092 | 2024-06-17 | 21 | 2.1631
[23 empty] | 2018-06-17 | 22 | 0 | 2019-06-17 | 22 | 0.71035 | 2020-06-17 | 22 | 1.2486 | 2021-06-17 | 22 | 0.60821 | 2022-06-17 | 22 | 1.2622 | 2023-06-17 | 22 | 2.5076 | 2024-06-17 | 22 | 2.1621
[23 empty] | 2018-06-17 | 23 | 0 | 2019-06-17 | 23 | 0.77758 | 2020-06-17 | 23 | 1.2469 | 2021-06-17 | 23 | 0.62459 | 2022-06-17 | 23 | 1.2632 | 2023-06-17 | 23 | 2.4734 | 2024-06-17 | 23 | 2.1621
[23 empty] | 2018-06-17 | 24 | 0 | 2019-06-17 | 24 | 0.76615 | 2020-06-17 | 24 | 1.2456 | 2021-06-17 | 24 | 0.62299 | 2022-06-17 | 24 | 1.2608 | 2023-06-17 | 24 | 2.4653 | 2024-06-17 | 24 | 2.1617
[23 empty] | 2018-06-18 | 1 | 0 | 2019-06-18 | 1 | 0.67467 | 2020-06-18 | 1 | 1.2443 | 2021-06-18 | 1 | 0.62157 | 2022-06-18 | 1 | 1.2598 | 2023-06-18 | 1 | 2.4724 | 2024-06-18 | 1 | 2.1598
[23 empty] | 2018-06-18 | 2 | 0 | 2019-06-18 | 2 | 0.63487 | 2020-06-18 | 2 | 1.2436 | 2021-06-18 | 2 | 0.60963 | 2022-06-18 | 2 | 1.2589 | 2023-06-18 | 2 | 2.4734 | 2024-06-18 | 2 | 2.1572
[23 empty] | 2018-06-18 | 3 | 0 | 2019-06-18 | 3 | 0.62641 | 2020-06-18 | 3 | 1.202 | 2021-06-18 | 3 | 0.60607 | 2022-06-18 | 3 | 1.2572 | 2023-06-18 | 3 | 2.4773 | 2024-06-18 | 3 | 2.159
[23 empty] | 2018-06-18 | 4 | 0 | 2019-06-18 | 4 | 0.58044 | 2020-06-18 | 4 | 1.197 | 2021-06-18 | 4 | 0.60696 | 2022-06-18 | 4 | 1.2582 | 2023-06-18 | 4 | 2.4779 | 2024-06-18 | 4 | 2.155
[23 empty] | 2018-06-18 | 5 | 0 | 2019-06-18 | 5 | 0.57999 | 2020-06-18 | 5 | 1.2 | 2021-06-18 | 5 | 0.60857 | 2022-06-18 | 5 | 1.2608 | 2023-06-18 | 5 | 2.4794 | 2024-06-18 | 5 | 2.153
[23 empty] | 2018-06-18 | 6 | 0 | 2019-06-18 | 6 | 0.57358 | 2020-06-18 | 6 | 1.2145 | 2021-06-18 | 6 | 0.6107 | 2022-06-18 | 6 | 1.2592 | 2023-06-18 | 6 | 2.4748 | 2024-06-18 | 6 | 2.1532
[23 empty] | 2018-06-18 | 7 | 0 | 2019-06-18 | 7 | 0.48096 | 2020-06-18 | 7 | 1.2757 | 2021-06-18 | 7 | 0.65825 | 2022-06-18 | 7 | 1.2625 | 2023-06-18 | 7 | 2.4827 | 2024-06-18 | 7 | 2.1585
[23 empty] | 2018-06-18 | 8 | 0 | 2019-06-18 | 8 | 0.48485 | 2020-06-18 | 8 | 1.2731 | 2021-06-18 | 8 | 0.68622 | 2022-06-18 | 8 | 1.2622 | 2023-06-18 | 8 | 2.5222 | 2024-06-18 | 8 | 2.1608
[23 empty] | 2018-06-18 | 9 | 0 | 2019-06-18 | 9 | 0.48668 | 2020-06-18 | 9 | 1.2645 | 2021-06-18 | 9 | 0.64044 | 2022-06-18 | 9 | 1.2625 | 2023-06-18 | 9 | 2.5205 | 2024-06-18 | 9 | 2.1618
[23 empty] | 2018-06-18 | 10 | 0 | 2019-06-18 | 10 | 0.54477 | 2020-06-18 | 10 | 1.2228 | 2021-06-18 | 10 | 0.61979 | 2022-06-18 | 10 | 1.2632 | 2023-06-18 | 10 | 2.5174 | 2024-06-18 | 10 | 2.1643
[23 empty] | 2018-06-18 | 11 | 0 | 2019-06-18 | 11 | 0.5857 | 2020-06-18 | 11 | 1.2109 | 2021-06-18 | 11 | 0.59788 | 2022-06-18 | 11 | 1.2625 | 2023-06-18 | 11 | 2.4888 | 2024-06-18 | 11 | 2.1631
[23 empty] | 2018-06-18 | 12 | 0 | 2019-06-18 | 12 | 0.58593 | 2020-06-18 | 12 | 1.2119 | 2021-06-18 | 12 | 0.60002 | 2022-06-18 | 12 | 1.2651 | 2023-06-18 | 12 | 2.4817 | 2024-06-18 | 12 | 2.1616
[23 empty] | 2018-06-18 | 13 | 0 | 2019-06-18 | 13 | 0.5841 | 2020-06-18 | 13 | 1.2126 | 2021-06-18 | 13 | 0.59966 | 2022-06-18 | 13 | 1.2622 | 2023-06-18 | 13 | 2.4827 | 2024-06-18 | 13 | 2.1612
[23 empty] | 2018-06-18 | 14 | 0 | 2019-06-18 | 14 | 0.5809 | 2020-06-18 | 14 | 1.2152 | 2021-06-18 | 14 | 0.60091 | 2022-06-18 | 14 | 1.2569 | 2023-06-18 | 14 | 2.4819 | 2024-06-18 | 14 | 2.1553
[23 empty] | 2018-06-18 | 15 | 0 | 2019-06-18 | 15 | 0.57907 | 2020-06-18 | 15 | 1.239 | 2021-06-18 | 15 | 0.64971 | 2022-06-18 | 15 | 1.2605 | 2023-06-18 | 15 | 2.4827 | 2024-06-18 | 15 | 2.1657
[23 empty] | 2018-06-18 | 16 | 0 | 2019-06-18 | 16 | 0.49194 | 2020-06-18 | 16 | 1.331 | 2021-06-18 | 16 | 0.62406 | 2022-06-18 | 16 | 1.2589 | 2023-06-18 | 16 | 2.4793 | 2024-06-18 | 16 | 2.1715
[23 empty] | 2018-06-18 | 17 | 0 | 2019-06-18 | 17 | 0.48919 | 2020-06-18 | 17 | 1.3475 | 2021-06-18 | 17 | 0.62246 | 2022-06-18 | 17 | 1.2612 | 2023-06-18 | 17 | 2.4787 | 2024-06-18 | 17 | 2.1722
[23 empty] | 2018-06-18 | 18 | 0 | 2019-06-18 | 18 | 0.49056 | 2020-06-18 | 18 | 1.2559 | 2021-06-18 | 18 | 0.62192 | 2022-06-18 | 18 | 1.2612 | 2023-06-18 | 18 | 2.4804 | 2024-06-18 | 18 | 2.1672
[23 empty] | 2018-06-18 | 19 | 0 | 2019-06-18 | 19 | 0.49011 | 2020-06-18 | 19 | 1.2532 | 2021-06-18 | 19 | 0.62139 | 2022-06-18 | 19 | 1.2618 | 2023-06-18 | 19 | 2.4769 | 2024-06-18 | 19 | 2.2984
[23 empty] | 2018-06-18 | 20 | 0 | 2019-06-18 | 20 | 0.48919 | 2020-06-18 | 20 | 1.2463 | 2021-06-18 | 20 | 0.61979 | 2022-06-18 | 20 | 1.2632 | 2023-06-18 | 20 | 2.4793 | 2024-06-18 | 20 | 2.6476
[23 empty] | 2018-06-18 | 21 | 0 | 2019-06-18 | 21 | 0.48782 | 2020-06-18 | 21 | 1.2317 | 2021-06-18 | 21 | 0.62014 | 2022-06-18 | 21 | 1.2612 | 2023-06-18 | 21 | 2.4736 | 2024-06-18 | 21 | 2.5835
[23 empty] | 2018-06-18 | 22 | 0 | 2019-06-18 | 22 | 0.48759 | 2020-06-18 | 22 | 1.1821 | 2021-06-18 | 22 | 0.61889 | 2022-06-18 | 22 | 1.2612 | 2023-06-18 | 22 | 2.4696 | 2024-06-18 | 22 | 2.0569
[23 empty] | 2018-06-18 | 23 | 0 | 2019-06-18 | 23 | 0.48668 | 2020-06-18 | 23 | 1.1517 | 2021-06-18 | 23 | 0.61925 | 2022-06-18 | 23 | 1.2615 | 2023-06-18 | 23 | 2.4687 | 2024-06-18 | 23 | 2.1746
[23 empty] | 2018-06-18 | 24 | 0 | 2019-06-18 | 24 | 0.48416 | 2020-06-18 | 24 | 1.156 | 2021-06-18 | 24 | 0.62014 | 2022-06-18 | 24 | 1.2622 | 2023-06-18 | 24 | 2.4692 | 2024-06-18 | 24 | 2.1743
[23 empty] | 2018-06-19 | 1 | 0 | 2019-06-19 | 1 | 0.47867 | 2020-06-19 | 1 | 1.244 | 2021-06-19 | 1 | 0.62299 | 2022-06-19 | 1 | 1.2579 | 2023-06-19 | 1 | 2.466 | 2024-06-19 | 1 | 2.1673
[23 empty] | 2018-06-19 | 2 | 0 | 2019-06-19 | 2 | 0.47776 | 2020-06-19 | 2 | 1.2751 | 2021-06-19 | 2 | 0.62495 | 2022-06-19 | 2 | 1.2605 | 2023-06-19 | 2 | 2.4699 | 2024-06-19 | 2 | 2.1666
[23 empty] | 2018-06-19 | 3 | 0 | 2019-06-19 | 3 | 0.47684 | 2020-06-19 | 3 | 1.2714 | 2021-06-19 | 3 | 0.62673 | 2022-06-19 | 3 | 1.2602 | 2023-06-19 | 3 | 2.4681 | 2024-06-19 | 3 | 2.162
[23 empty] | 2018-06-19 | 4 | 0 | 2019-06-19 | 4 | 0.47707 | 2020-06-19 | 4 | 1.2648 | 2021-06-19 | 4 | 0.62673 | 2022-06-19 | 4 | 1.2589 | 2023-06-19 | 4 | 2.4683 | 2024-06-19 | 4 | 2.1582
[23 empty] | 2018-06-19 | 5 | 0 | 2019-06-19 | 5 | 0.4773 | 2020-06-19 | 5 | 1.2307 | 2021-06-19 | 5 | 0.62673 | 2022-06-19 | 5 | 1.2592 | 2023-06-19 | 5 | 2.4694 | 2024-06-19 | 5 | 2.1567
[23 empty] | 2018-06-19 | 6 | 0 | 2019-06-19 | 6 | 0.4773 | 2020-06-19 | 6 | 1.2079 | 2021-06-19 | 6 | 0.73039 | 2022-06-19 | 6 | 1.2612 | 2023-06-19 | 6 | 2.468 | 2024-06-19 | 6 | 2.1567
[23 empty] | 2018-06-19 | 7 | 0 | 2019-06-19 | 7 | 0.47661 | 2020-06-19 | 7 | 1.2096 | 2021-06-19 | 7 | 0.65362 | 2022-06-19 | 7 | 1.2648 | 2023-06-19 | 7 | 2.4756 | 2024-06-19 | 7 | 2.1589
[23 empty] | 2018-06-19 | 8 | 0 | 2019-06-19 | 8 | 0.44368 | 2020-06-19 | 8 | 1.2129 | 2021-06-19 | 8 | 0.63225 | 2022-06-19 | 8 | 1.2645 | 2023-06-19 | 8 | 2.478 | 2024-06-19 | 8 | 2.1597
[23 empty] | 2018-06-19 | 9 | 0 | 2019-06-19 | 9 | 0.41395 | 2020-06-19 | 9 | 1.2119 | 2021-06-19 | 9 | 0.61711 | 2022-06-19 | 9 | 1.2635 | 2023-06-19 | 9 | 2.4795 | 2024-06-19 | 9 | 2.1559
[23 empty] | 2018-06-19 | 10 | 0 | 2019-06-19 | 10 | 0.41601 | 2020-06-19 | 10 | 1.2149 | 2021-06-19 | 10 | 0.61747 | 2022-06-19 | 10 | 1.2622 | 2023-06-19 | 10 | 2.4719 | 2024-06-19 | 10 | 2.1565
[23 empty] | 2018-06-19 | 11 | 0 | 2019-06-19 | 11 | 0.41761 | 2020-06-19 | 11 | 1.2155 | 2021-06-19 | 11 | 0.61925 | 2022-06-19 | 11 | 1.2655 | 2023-06-19 | 11 | 2.4658 | 2024-06-19 | 11 | 2.1517
[23 empty] | 2018-06-19 | 12 | 0 | 2019-06-19 | 12 | 0.41852 | 2020-06-19 | 12 | 1.2162 | 2021-06-19 | 12 | 0.62103 | 2022-06-19 | 12 | 1.2602 | 2023-06-19 | 12 | 2.4649 | 2024-06-19 | 12 | 2.1495
[23 empty] | 2018-06-19 | 13 | 0 | 2019-06-19 | 13 | 0.41898 | 2020-06-19 | 13 | 1.2172 | 2021-06-19 | 13 | 0.66057 | 2022-06-19 | 13 | 1.2155 | 2023-06-19 | 13 | 2.4609 | 2024-06-19 | 13 | 2.1429
[23 empty] | 2018-06-19 | 14 | 0 | 2019-06-19 | 14 | 0.41875 | 2020-06-19 | 14 | 1.2195 | 2021-06-19 | 14 | 0.66484 | 2022-06-19 | 14 | 0.079381 | 2023-06-19 | 14 | 2.4629 | 2024-06-19 | 14 | 2.1388
[23 empty] | 2018-06-19 | 15 | 0 | 2019-06-19 | 15 | 0.42127 | 2020-06-19 | 15 | 1.2188 | 2021-06-19 | 15 | 0.65167 | 2022-06-19 | 15 | 0.34332 | 2023-06-19 | 15 | 2.4646 | 2024-06-19 | 15 | 2.1397
[23 empty] | 2018-06-19 | 16 | 0 | 2019-06-19 | 16 | 0.459 | 2020-06-19 | 16 | 1.2221 | 2021-06-19 | 16 | 0.64917 | 2022-06-19 | 16 | 1.6386 | 2023-06-19 | 16 | 2.465 | 2024-06-19 | 16 | 2.1391
[23 empty] | 2018-06-19 | 17 | 0 | 2019-06-19 | 17 | 0.47707 | 2020-06-19 | 17 | 1.2208 | 2021-06-19 | 17 | 0.65719 | 2022-06-19 | 17 | 1.3974 | 2023-06-19 | 17 | 2.4653 | 2024-06-19 | 17 | 2.1348
[23 empty] | 2018-06-19 | 18 | 0 | 2019-06-19 | 18 | 0.47021 | 2020-06-19 | 18 | 1.2202 | 2021-06-19 | 18 | 0.73733 | 2022-06-19 | 18 | 1.3571 | 2023-06-19 | 18 | 2.4649 | 2024-06-19 | 18 | 2.1288
[23 empty] | 2018-06-19 | 19 | 0 | 2019-06-19 | 19 | 0.41624 | 2020-06-19 | 19 | 1.2205 | 2021-06-19 | 19 | 0.8522 | 2022-06-19 | 19 | 1.3508 | 2023-06-19 | 19 | 2.4575 | 2024-06-19 | 19 | 1.9526
[23 empty] | 2018-06-19 | 20 | 0 | 2019-06-19 | 20 | 0.38468 | 2020-06-19 | 20 | 1.237 | 2021-06-19 | 20 | 0.88159 | 2022-06-19 | 20 | 1.3323 | 2023-06-19 | 20 | 2.4561 | 2024-06-19 | 20 | 2.1246
[23 empty] | 2018-06-19 | 21 | 0 | 2019-06-19 | 21 | 0.34785 | 2020-06-19 | 21 | 1.239 | 2021-06-19 | 21 | 0.86503 | 2022-06-19 | 21 | 1.324 | 2023-06-19 | 21 | 2.4572 | 2024-06-19 | 21 | 2.2541
[23 empty] | 2018-06-19 | 22 | 0 | 2019-06-19 | 22 | 0.34831 | 2020-06-19 | 22 | 1.2354 | 2021-06-19 | 22 | 0.80056 | 2022-06-19 | 22 | 1.3293 | 2023-06-19 | 22 | 2.4542 | 2024-06-19 | 22 | 2.2353
[23 empty] | 2018-06-19 | 23 | 0 | 2019-06-19 | 23 | 0.39954 | 2020-06-19 | 23 | 1.0981 | 2021-06-19 | 23 | 0.7083 | 2022-06-19 | 23 | 1.3406 | 2023-06-19 | 23 | 2.4555 | 2024-06-19 | 23 | 2.172
[23 empty] | 2018-06-19 | 24 | 0 | 2019-06-19 | 24 | 0.41418 | 2020-06-19 | 24 | 1.0938 | 2021-06-19 | 24 | 0.73769 | 2022-06-19 | 24 | 1.3422 | 2023-06-19 | 24 | 2.4513 | 2024-06-19 | 24 | 2.1685
[23 empty] | 2018-06-20 | 1 | 0 | 2019-06-20 | 1 | 0.41143 | 2020-06-20 | 1 | 1.155 | 2021-06-20 | 1 | 0.78007 | 2022-06-20 | 1 | 1.3432 | 2023-06-20 | 1 | 2.4474 | 2024-06-20 | 1 | 2.1657
[23 empty] | 2018-06-20 | 2 | 0 | 2019-06-20 | 2 | 0.40983 | 2020-06-20 | 2 | 1.1659 | 2021-06-20 | 2 | 0.76084 | 2022-06-20 | 2 | 1.4232 | 2023-06-20 | 2 | 2.4437 | 2024-06-20 | 2 | 2.1652
[23 empty] | 2018-06-20 | 3 | 0 | 2019-06-20 | 3 | 0.40823 | 2020-06-20 | 3 | 1.2066 | 2021-06-20 | 3 | 0.69761 | 2022-06-20 | 3 | 1.4394 | 2023-06-20 | 3 | 2.445 | 2024-06-20 | 3 | 2.1647
[23 empty] | 2018-06-20 | 4 | 0 | 2019-06-20 | 4 | 0.40686 | 2020-06-20 | 4 | 1.2109 | 2021-06-20 | 4 | 0.65131 | 2022-06-20 | 4 | 1.4226 | 2023-06-20 | 4 | 2.4443 | 2024-06-20 | 4 | 2.1623
[23 empty] | 2018-06-20 | 5 | 0 | 2019-06-20 | 5 | 0.40572 | 2020-06-20 | 5 | 1.2152 | 2021-06-20 | 5 | 0.56725 | 2022-06-20 | 5 | 1.2641 | 2023-06-20 | 5 | 2.4419 | 2024-06-20 | 5 | 2.1638
[23 empty] | 2018-06-20 | 6 | 0 | 2019-06-20 | 6 | 0.40046 | 2020-06-20 | 6 | 1.2701 | 2021-06-20 | 6 | 0.61622 | 2022-06-20 | 6 | 1.2724 | 2023-06-20 | 6 | 2.4456 | 2024-06-20 | 6 | 2.1644
[23 empty] | 2018-06-20 | 7 | 0 | 2019-06-20 | 7 | 0.33871 | 2020-06-20 | 7 | 1.2698 | 2021-06-20 | 7 | 0.70777 | 2022-06-20 | 7 | 1.2817 | 2023-06-20 | 7 | 2.5417 | 2024-06-20 | 7 | 2.1641
[23 empty] | 2018-06-20 | 8 | 0 | 2019-06-20 | 8 | 0.34145 | 2020-06-20 | 8 | 1.2367 | 2021-06-20 | 8 | 0.68034 | 2022-06-20 | 8 | 1.2847 | 2023-06-20 | 8 | 2.5807 | 2024-06-20 | 8 | 2.1679
[23 empty] | 2018-06-20 | 9 | 0 | 2019-06-20 | 9 | 0.34328 | 2020-06-20 | 9 | 1.2354 | 2021-06-20 | 9 | 0.62299 | 2022-06-20 | 9 | 1.3822 | 2023-06-20 | 9 | 2.5572 | 2024-06-20 | 9 | 2.1662
[23 empty] | 2018-06-20 | 10 | 0 | 2019-06-20 | 10 | 0.34351 | 2020-06-20 | 10 | 1.2364 | 2021-06-20 | 10 | 0.62353 | 2022-06-20 | 10 | 1.3958 | 2023-06-20 | 10 | 2.5377 | 2024-06-20 | 10 | 2.1727
[23 empty] | 2018-06-20 | 11 | 0 | 2019-06-20 | 11 | 0.34534 | 2020-06-20 | 11 | 1.2357 | 2021-06-20 | 11 | 0.62192 | 2022-06-20 | 11 | 1.3627 | 2023-06-20 | 11 | 2.5139 | 2024-06-20 | 11 | 2.308
[23 empty] | 2018-06-20 | 12 | 0 | 2019-06-20 | 12 | 0.34625 | 2020-06-20 | 12 | 1.2317 | 2021-06-20 | 12 | 0.62139 | 2022-06-20 | 12 | 1.3465 | 2023-06-20 | 12 | 2.6322 | 2024-06-20 | 12 | 2.5635
[23 empty] | 2018-06-20 | 13 | 0 | 2019-06-20 | 13 | 0.34511 | 2020-06-20 | 13 | 1.277 | 2021-06-20 | 13 | 0.62103 | 2022-06-20 | 13 | 1.3515 | 2023-06-20 | 13 | 2.5994 | 2024-06-20 | 13 | 2.4978
[23 empty] | 2018-06-20 | 14 | 0 | 2019-06-20 | 14 | 0.34534 | 2020-06-20 | 14 | 1.4858 | 2021-06-20 | 14 | 0.62014 | 2022-06-20 | 14 | 1.3687 | 2023-06-20 | 14 | 2.5095 | 2024-06-20 | 14 | 2.0196
[23 empty] | 2018-06-20 | 15 | 0 | 2019-06-20 | 15 | 0.34648 | 2020-06-20 | 15 | 1.4871 | 2021-06-20 | 15 | 0.61996 | 2022-06-20 | 15 | 1.4275 | 2023-06-20 | 15 | 0 | 2024-06-20 | 15 | 1.7508
[23 empty] | 2018-06-20 | 16 | 0 | 2019-06-20 | 16 | 0.34671 | 2020-06-20 | 16 | 1.459 | 2021-06-20 | 16 | 0.61889 | 2022-06-20 | 16 | 1.4461 | 2023-06-20 | 16 | 0 | 2024-06-20 | 16 | 1.6721
[23 empty] | 2018-06-20 | 17 | 0 | 2019-06-20 | 17 | 0.34831 | 2020-06-20 | 17 | 1.4401 | 2021-06-20 | 17 | 0.61747 | 2022-06-20 | 17 | 1.3753 | 2023-06-20 | 17 | 0 | 2024-06-20 | 17 | 1.8741
[23 empty] | 2018-06-20 | 18 | 0 | 2019-06-20 | 18 | 0.35151 | 2020-06-20 | 18 | 1.4451 | 2021-06-20 | 18 | 0.59004 | 2022-06-20 | 18 | 1.3535 | 2023-06-20 | 18 | 0 | 2024-06-20 | 18 | 1.7779
[23 empty] | 2018-06-20 | 19 | 0 | 2019-06-20 | 19 | 0.79679 | 2020-06-20 | 19 | 1.4477 | 2021-06-20 | 19 | 0.58808 | 2022-06-20 | 19 | 1.3177 | 2023-06-20 | 19 | 2.5375 | 2024-06-20 | 19 | 1.7277
[23 empty] | 2018-06-20 | 20 | 0 | 2019-06-20 | 20 | 0.9626 | 2020-06-20 | 20 | 1.4484 | 2021-06-20 | 20 | 0.58951 | 2022-06-20 | 20 | 1.4302 | 2023-06-20 | 20 | 2.6178 | 2024-06-20 | 20 | 1.6381
[23 empty] | 2018-06-20 | 21 | 0 | 2019-06-20 | 21 | 0.91618 | 2020-06-20 | 21 | 1.4484 | 2021-06-20 | 21 | 0.62032 | 2022-06-20 | 21 | 1.5635 | 2023-06-20 | 21 | 2.5084 | 2024-06-20 | 21 | 1.6373
[23 empty] | 2018-06-20 | 22 | 0 | 2019-06-20 | 22 | 0.80571 | 2020-06-20 | 22 | 1.4421 | 2021-06-20 | 22 | 0.62531 | 2022-06-20 | 22 | 1.6138 | 2023-06-20 | 22 | 2.4997 | 2024-06-20 | 22 | 1.634
[23 empty] | 2018-06-20 | 23 | 0 | 2019-06-20 | 23 | 0.77621 | 2020-06-20 | 23 | 1.4365 | 2021-06-20 | 23 | 0.62495 | 2022-06-20 | 23 | 1.5684 | 2023-06-20 | 23 | 2.5017 | 2024-06-20 | 23 | 1.6334
[23 empty] | 2018-06-20 | 24 | 0 | 2019-06-20 | 24 | 0.79176 | 2020-06-20 | 24 | 1.4305 | 2021-06-20 | 24 | 0.62513 | 2022-06-20 | 24 | 1.5675 | 2023-06-20 | 24 | 2.494 | 2024-06-20 | 24 | 1.6352
[23 empty] | 2018-06-21 | 1 | 0 | 2019-06-21 | 1 | 0.83293 | 2020-06-21 | 1 | 1.3819 | 2021-06-21 | 1 | 0.62495 | 2022-06-21 | 1 | 1.5704 | 2023-06-21 | 1 | 2.4833 | 2024-06-21 | 1 | 1.7476
[23 empty] | 2018-06-21 | 2 | 0 | 2019-06-21 | 2 | 0.8295 | 2020-06-21 | 2 | 1.4008 | 2021-06-21 | 2 | 0.62513 | 2022-06-21 | 2 | 1.5711 | 2023-06-21 | 2 | 2.4864 | 2024-06-21 | 2 | 1.6354
[23 empty] | 2018-06-21 | 3 | 0 | 2019-06-21 | 3 | 0.82561 | 2020-06-21 | 3 | 1.3984 | 2021-06-21 | 3 | 0.62459 | 2022-06-21 | 3 | 1.5708 | 2023-06-21 | 3 | 2.4835 | 2024-06-21 | 3 | 1.6348
[23 empty] | 2018-06-21 | 4 | 0 | 2019-06-21 | 4 | 0.82538 | 2020-06-21 | 4 | 1.3984 | 2021-06-21 | 4 | 0.62281 | 2022-06-21 | 4 | 1.5708 | 2023-06-21 | 4 | 2.4815 | 2024-06-21 | 4 | 1.6338
[23 empty] | 2018-06-21 | 5 | 0 | 2019-06-21 | 5 | 0.82424 | 2020-06-21 | 5 | 1.3925 | 2021-06-21 | 5 | 0.62068 | 2022-06-21 | 5 | 1.5704 | 2023-06-21 | 5 | 2.4771 | 2024-06-21 | 5 | 1.6344
[23 empty] | 2018-06-21 | 6 | 0 | 2019-06-21 | 6 | 0.8295 | 2020-06-21 | 6 | 1.3455 | 2021-06-21 | 6 | 0.61996 | 2022-06-21 | 6 | 1.5718 | 2023-06-21 | 6 | 2.4797 | 2024-06-21 | 6 | 1.6343
[23 empty] | 2018-06-21 | 7 | 0 | 2019-06-21 | 7 | 0.89536 | 2020-06-21 | 7 | 1.3541 | 2021-06-21 | 7 | 0.61836 | 2022-06-21 | 7 | 1.6227 | 2023-06-21 | 7 | 2.4038 | 2024-06-21 | 7 | 1.6343
[23 empty] | 2018-06-21 | 8 | 0 | 2019-06-21 | 8 | 0.85374 | 2020-06-21 | 8 | 1.3984 | 2021-06-21 | 8 | 0.61889 | 2022-06-21 | 8 | 1.5873 | 2023-06-21 | 8 | 2.4077 | 2024-06-21 | 8 | 1.637
[23 empty] | 2018-06-21 | 9 | 0 | 2019-06-21 | 9 | 0.84711 | 2020-06-21 | 9 | 1.4057 | 2021-06-21 | 9 | 0.61854 | 2022-06-21 | 9 | 1.6227 | 2023-06-21 | 9 | 2.4136 | 2024-06-21 | 9 | 1.6377
[23 empty] | 2018-06-21 | 10 | 0 | 2019-06-21 | 10 | 0.81829 | 2020-06-21 | 10 | 1.41 | 2021-06-21 | 10 | 0.60732 | 2022-06-21 | 10 | 1.6167 | 2023-06-21 | 10 | 2.4195 | 2024-06-21 | 10 | 1.6363
[23 empty] | 2018-06-21 | 11 | 0 | 2019-06-21 | 11 | 0.81875 | 2020-06-21 | 11 | 1.4431 | 2021-06-21 | 11 | 0.60661 | 2022-06-21 | 11 | 1.5589 | 2023-06-21 | 11 | 2.4663 | 2024-06-21 | 11 | 1.6351
[23 empty] | 2018-06-21 | 12 | 0 | 2019-06-21 | 12 | 0.82081 | 2020-06-21 | 12 | 1.4434 | 2021-06-21 | 12 | 0.60572 | 2022-06-21 | 12 | 1.5552 | 2023-06-21 | 12 | 2.5707 | 2024-06-21 | 12 | 1.6341
[23 empty] | 2018-06-21 | 13 | 0 | 2019-06-21 | 13 | 0.83659 | 2020-06-21 | 13 | 1.4437 | 2021-06-21 | 13 | 0.60465 | 2022-06-21 | 13 | 1.5562 | 2023-06-21 | 13 | 2.5236 | 2024-06-21 | 13 | 1.631
[23 empty] | 2018-06-21 | 14 | 0 | 2019-06-21 | 14 | 0.89697 | 2020-06-21 | 14 | 1.4444 | 2021-06-21 | 14 | 0.56315 | 2022-06-21 | 14 | 1.5916 | 2023-06-21 | 14 | 2.4616 | 2024-06-21 | 14 | 1.6302
[23 empty] | 2018-06-21 | 15 | 0 | 2019-06-21 | 15 | 0.96146 | 2020-06-21 | 15 | 1.4527 | 2021-06-21 | 15 | 0.60162 | 2022-06-21 | 15 | 1.6151 | 2023-06-21 | 15 | 2.4606 | 2024-06-21 | 15 | 1.6307
[23 empty] | 2018-06-21 | 16 | 0 | 2019-06-21 | 16 | 0.9578 | 2020-06-21 | 16 | 1.4563 | 2021-06-21 | 16 | 0.60162 | 2022-06-21 | 16 | 1.4861 | 2023-06-21 | 16 | 2.4559 | 2024-06-21 | 16 | 1.63
[23 empty] | 2018-06-21 | 17 | 0 | 2019-06-21 | 17 | 0.9562 | 2020-06-21 | 17 | 1.4583 | 2021-06-21 | 17 | 0.60002 | 2022-06-21 | 17 | 1.6607 | 2023-06-21 | 17 | 2.4549 | 2024-06-21 | 17 | 1.6306
[23 empty] | 2018-06-21 | 18 | 0 | 2019-06-21 | 18 | 0.94682 | 2020-06-21 | 18 | 1.4689 | 2021-06-21 | 18 | 0.58399 | 2022-06-21 | 18 | 1.6485 | 2023-06-21 | 18 | 2.4534 | 2024-06-21 | 18 | 1.6286
[23 empty] | 2018-06-21 | 19 | 0 | 2019-06-21 | 19 | 0.95002 | 2020-06-21 | 19 | 1.5456 | 2021-06-21 | 19 | 0.57936 | 2022-06-21 | 19 | 1.5972 | 2023-06-21 | 19 | 2.4554 | 2024-06-21 | 19 | 1.6265
[23 empty] | 2018-06-21 | 20 | 0 | 2019-06-21 | 20 | 0.94957 | 2020-06-21 | 20 | 1.5417 | 2021-06-21 | 20 | 0.58149 | 2022-06-21 | 20 | 1.5929 | 2023-06-21 | 20 | 2.4545 | 2024-06-21 | 20 | 1.5779
[23 empty] | 2018-06-21 | 21 | 0 | 2019-06-21 | 21 | 0.94659 | 2020-06-21 | 21 | 1.5261 | 2021-06-21 | 21 | 0.58221 | 2022-06-21 | 21 | 1.578 | 2023-06-21 | 21 | 2.4517 | 2024-06-21 | 21 | 1.3743
[23 empty] | 2018-06-21 | 22 | 0 | 2019-06-21 | 22 | 0.94156 | 2020-06-21 | 22 | 1.4279 | 2021-06-21 | 22 | 0.58363 | 2022-06-21 | 22 | 1.5804 | 2023-06-21 | 22 | 2.4493 | 2024-06-21 | 22 | 1.0973
[23 empty] | 2018-06-21 | 23 | 0 | 2019-06-21 | 23 | 0.93493 | 2020-06-21 | 23 | 1.4051 | 2021-06-21 | 23 | 0.61426 | 2022-06-21 | 23 | 1.586 | 2023-06-21 | 23 | 2.4512 | 2024-06-21 | 23 | 1.0051
[23 empty] | 2018-06-21 | 24 | 0 | 2019-06-21 | 24 | 0.90314 | 2020-06-21 | 24 | 1.4484 | 2021-06-21 | 24 | 0.6164 | 2022-06-21 | 24 | 1.578 | 2023-06-21 | 24 | 2.4479 | 2024-06-21 | 24 | 1.0109
[23 empty] | 2018-06-22 | 1 | 0 | 2019-06-22 | 1 | 0.91343 | 2020-06-22 | 1 | 1.4461 | 2021-06-22 | 1 | 0.61284 | 2022-06-22 | 1 | 1.5813 | 2023-06-22 | 1 | 2.4411 | 2024-06-22 | 1 | 1.3911
[23 empty] | 2018-06-22 | 2 | 0 | 2019-06-22 | 2 | 0.91343 | 2020-06-22 | 2 | 1.4431 | 2021-06-22 | 2 | 0.61088 | 2022-06-22 | 2 | 1.5823 | 2023-06-22 | 2 | 2.4321 | 2024-06-22 | 2 | 1.388
[23 empty] | 2018-06-22 | 3 | 0 | 2019-06-22 | 3 | 0.91458 | 2020-06-22 | 3 | 1.4404 | 2021-06-22 | 3 | 0.60109 | 2022-06-22 | 3 | 1.585 | 2023-06-22 | 3 | 2.4333 | 2024-06-22 | 3 | 1.3828
[23 empty] | 2018-06-22 | 4 | 0 | 2019-06-22 | 4 | 0.91572 | 2020-06-22 | 4 | 1.4348 | 2021-06-22 | 4 | 0.58844 | 2022-06-22 | 4 | 1.585 | 2023-06-22 | 4 | 2.4326 | 2024-06-22 | 4 | 1.3804
[23 empty] | 2018-06-22 | 5 | 0 | 2019-06-22 | 5 | 0.91709 | 2020-06-22 | 5 | 1.4315 | 2021-06-22 | 5 | 0.5888 | 2022-06-22 | 5 | 1.586 | 2023-06-22 | 5 | 2.4336 | 2024-06-22 | 5 | 1.3774
[23 empty] | 2018-06-22 | 6 | 0 | 2019-06-22 | 6 | 0.92258 | 2020-06-22 | 6 | 1.4047 | 2021-06-22 | 6 | 0.58897 | 2022-06-22 | 6 | 1.6409 | 2023-06-22 | 6 | 2.4379 | 2024-06-22 | 6 | 1.3748
[23 empty] | 2018-06-22 | 7 | 0 | 2019-06-22 | 7 | 0.96992 | 2020-06-22 | 7 | 1.284 | 2021-06-22 | 7 | 0.53394 | 2022-06-22 | 7 | 1.6313 | 2023-06-22 | 7 | 2.4456 | 2024-06-22 | 7 | 1.1277
[23 empty] | 2018-06-22 | 8 | 0 | 2019-06-22 | 8 | 0.91709 | 2020-06-22 | 8 | 1.4011 | 2021-06-22 | 8 | 0.5644 | 2022-06-22 | 8 | 1.5598 | 2023-06-22 | 8 | 2.4699 | 2024-06-22 | 8 | 1.0179
[23 empty] | 2018-06-22 | 9 | 0 | 2019-06-22 | 9 | 0.91984 | 2020-06-22 | 9 | 1.4404 | 2021-06-22 | 9 | 0.56689 | 2022-06-22 | 9 | 1.5774 | 2023-06-22 | 9 | 2.4675 | 2024-06-22 | 9 | 1.1852
[23 empty] | 2018-06-22 | 10 | 0 | 2019-06-22 | 10 | 0.93447 | 2020-06-22 | 10 | 1.1424 | 2021-06-22 | 10 | 0.61017 | 2022-06-22 | 10 | 1.6349 | 2023-06-22 | 10 | 2.4644 | 2024-06-22 | 10 | 1.3904
[23 empty] | 2018-06-22 | 11 | 0 | 2019-06-22 | 11 | 0.94225 | 2020-06-22 | 11 | 0.5044 | 2021-06-22 | 11 | 0.38665 | 2022-06-22 | 11 | 1.6167 | 2023-06-22 | 11 | 2.4627 | 2024-06-22 | 11 | 1.3888
[23 empty] | 2018-06-22 | 12 | 0 | 2019-06-22 | 12 | 0.94133 | 2020-06-22 | 12 | 0.49514 | 2021-06-22 | 12 | 0.28264 | 2022-06-22 | 12 | 1.5999 | 2023-06-22 | 12 | 2.4615 | 2024-06-22 | 12 | 1.387
[23 empty] | 2018-06-22 | 13 | 0 | 2019-06-22 | 13 | 0.91892 | 2020-06-22 | 13 | 0.4925 | 2021-06-22 | 13 | 0.27712 | 2022-06-22 | 13 | 1.5903 | 2023-06-22 | 13 | 2.4595 | 2024-06-22 | 13 | 1.3831
[23 empty] | 2018-06-22 | 14 | 0 | 2019-06-22 | 14 | 0.91869 | 2020-06-22 | 14 | 0.49018 | 2021-06-22 | 14 | 0.27 | 2022-06-22 | 14 | 1.5751 | 2023-06-22 | 14 | 2.4662 | 2024-06-22 | 14 | 1.3778
[23 empty] | 2018-06-22 | 15 | 0 | 2019-06-22 | 15 | 0.91984 | 2020-06-22 | 15 | 0.48952 | 2021-06-22 | 15 | 0.26198 | 2022-06-22 | 15 | 1.5665 | 2023-06-22 | 15 | 2.4647 | 2024-06-22 | 15 | 1.3787
[23 empty] | 2018-06-22 | 16 | 0 | 2019-06-22 | 16 | 0.92052 | 2020-06-22 | 16 | 0.4872 | 2021-06-22 | 16 | 0.13108 | 2022-06-22 | 16 | 1.3733 | 2023-06-22 | 16 | 2.4608 | 2024-06-22 | 16 | 1.3703
[23 empty] | 2018-06-22 | 17 | 0 | 2019-06-22 | 17 | 0.92075 | 2020-06-22 | 17 | 0.48522 | 2021-06-22 | 17 | 0 | 2022-06-22 | 17 | 1.3432 | 2023-06-22 | 17 | 2.4505 | 2024-06-22 | 17 | 1.2681
[23 empty] | 2018-06-22 | 18 | 0 | 2019-06-22 | 18 | 0.92189 | 2020-06-22 | 18 | 0.48158 | 2021-06-22 | 18 | 0 | 2022-06-22 | 18 | 1.3951 | 2023-06-22 | 18 | 2.446 | 2024-06-22 | 18 | 1.1931
[23 empty] | 2018-06-22 | 19 | 0 | 2019-06-22 | 19 | 0.92464 | 2020-06-22 | 19 | 0.47629 | 2021-06-22 | 19 | 0 | 2022-06-22 | 19 | 1.3961 | 2023-06-22 | 19 | 2.4405 | 2024-06-22 | 19 | 1.1956
[23 empty] | 2018-06-22 | 20 | 0 | 2019-06-22 | 20 | 0.94476 | 2020-06-22 | 20 | 0.4667 | 2021-06-22 | 20 | 0 | 2022-06-22 | 20 | 1.3945 | 2023-06-22 | 20 | 2.4382 | 2024-06-22 | 20 | 1.282
[23 empty] | 2018-06-22 | 21 | 0 | 2019-06-22 | 21 | 0.94202 | 2020-06-22 | 21 | 0.45909 | 2021-06-22 | 21 | 0 | 2022-06-22 | 21 | 1.3994 | 2023-06-22 | 21 | 2.4341 | 2024-06-22 | 21 | 1.2804
[23 empty] | 2018-06-22 | 22 | 0 | 2019-06-22 | 22 | 0.93767 | 2020-06-22 | 22 | 0.46471 | 2021-06-22 | 22 | 0 | 2022-06-22 | 22 | 1.4834 | 2023-06-22 | 22 | 2.4324 | 2024-06-22 | 22 | 1.2783
[23 empty] | 2018-06-22 | 23 | 0 | 2019-06-22 | 23 | 0.92738 | 2020-06-22 | 23 | 0.067805 | 2021-06-22 | 23 | 0 | 2022-06-22 | 23 | 1.5522 | 2023-06-22 | 23 | 2.4325 | 2024-06-22 | 23 | 1.2782
[23 empty] | 2018-06-22 | 24 | 0 | 2019-06-22 | 24 | 0.90771 | 2020-06-22 | 24 | 0 | 2021-06-22 | 24 | 0 | 2022-06-22 | 24 | 1.4609 | 2023-06-22 | 24 | 2.4249 | 2024-06-22 | 24 | 1.2787
[23 empty] | 2018-06-23 | 1 | 0 | 2019-06-23 | 1 | 0.9251 | 2020-06-23 | 1 | 0 | 2021-06-23 | 1 | 0 | 2022-06-23 | 1 | 1.4219 | 2023-06-23 | 1 | 2.4255 | 2024-06-23 | 1 | 1.3014
[23 empty] | 2018-06-23 | 2 | 0 | 2019-06-23 | 2 | 0.93104 | 2020-06-23 | 2 | 0 | 2021-06-23 | 2 | 0 | 2022-06-23 | 2 | 1.3905 | 2023-06-23 | 2 | 2.4247 | 2024-06-23 | 2 | 1.2981
[23 empty] | 2018-06-23 | 3 | 0 | 2019-06-23 | 3 | 0.92967 | 2020-06-23 | 3 | 0 | 2021-06-23 | 3 | 0 | 2022-06-23 | 3 | 1.3938 | 2023-06-23 | 3 | 2.4245 | 2024-06-23 | 3 | 1.2984
[23 empty] | 2018-06-23 | 4 | 0 | 2019-06-23 | 4 | 0.92898 | 2020-06-23 | 4 | 0 | 2021-06-23 | 4 | 0 | 2022-06-23 | 4 | 1.3948 | 2023-06-23 | 4 | 2.4213 | 2024-06-23 | 4 | 1.298
[23 empty] | 2018-06-23 | 5 | 0 | 2019-06-23 | 5 | 0.92738 | 2020-06-23 | 5 | 0 | 2021-06-23 | 5 | 0 | 2022-06-23 | 5 | 1.4404 | 2023-06-23 | 5 | 2.4219 | 2024-06-23 | 5 | 1.2967
[23 empty] | 2018-06-23 | 6 | 0 | 2019-06-23 | 6 | 0.92715 | 2020-06-23 | 6 | 0 | 2021-06-23 | 6 | 0 | 2022-06-23 | 6 | 1.5066 | 2023-06-23 | 6 | 2.4209 | 2024-06-23 | 6 | 1.2949
[23 empty] | 2018-06-23 | 7 | 0 | 2019-06-23 | 7 | 0.92784 | 2020-06-23 | 7 | 0 | 2021-06-23 | 7 | 0 | 2022-06-23 | 7 | 1.4368 | 2023-06-23 | 7 | 2.4191 | 2024-06-23 | 7 | 1.2661
[23 empty] | 2018-06-23 | 8 | 0 | 2019-06-23 | 8 | 0.89033 | 2020-06-23 | 8 | 0 | 2021-06-23 | 8 | 0 | 2022-06-23 | 8 | 1.3525 | 2023-06-23 | 8 | 2.416 | 2024-06-23 | 8 | 1.2666
[23 empty] | 2018-06-23 | 9 | 0 | 2019-06-23 | 9 | 0.86792 | 2020-06-23 | 9 | 0 | 2021-06-23 | 9 | 0 | 2022-06-23 | 9 | 1.3667 | 2023-06-23 | 9 | 2.4029 | 2024-06-23 | 9 | 1.268
[23 empty] | 2018-06-23 | 10 | 0 | 2019-06-23 | 10 | 0.87364 | 2020-06-23 | 10 | 0 | 2021-06-23 | 10 | 0 | 2022-06-23 | 10 | 1.3981 | 2023-06-23 | 10 | 2.4067 | 2024-06-23 | 10 | 1.2725
[23 empty] | 2018-06-23 | 11 | 0 | 2019-06-23 | 11 | 0.9148 | 2020-06-23 | 11 | 0 | 2021-06-23 | 11 | 0 | 2022-06-23 | 11 | 1.4008 | 2023-06-23 | 11 | 2.3685 | 2024-06-23 | 11 | 1.2735
[23 empty] | 2018-06-23 | 12 | 0 | 2019-06-23 | 12 | 0.93173 | 2020-06-23 | 12 | 0.2689 | 2021-06-23 | 12 | 0 | 2022-06-23 | 12 | 1.4457 | 2023-06-23 | 12 | 2.3642 | 2024-06-23 | 12 | 1.2737
[23 empty] | 2018-06-23 | 13 | 0 | 2019-06-23 | 13 | 0.93264 | 2020-06-23 | 13 | 1.2053 | 2021-06-23 | 13 | 0 | 2022-06-23 | 13 | 1.4457 | 2023-06-23 | 13 | 2.369 | 2024-06-23 | 13 | 1.2746
[23 empty] | 2018-06-23 | 14 | 0 | 2019-06-23 | 14 | 0.92738 | 2020-06-23 | 14 | 1.2251 | 2021-06-23 | 14 | 0 | 2022-06-23 | 14 | 1.0892 | 2023-06-23 | 14 | 2.3726 | 2024-06-23 | 14 | 1.2777
[23 empty] | 2018-06-23 | 15 | 0 | 2019-06-23 | 15 | 0.88644 | 2020-06-23 | 15 | 1.2195 | 2021-06-23 | 15 | 0 | 2022-06-23 | 15 | 0.77463 | 2023-06-23 | 15 | 2.3767 | 2024-06-23 | 15 | 1.4982
[23 empty] | 2018-06-23 | 16 | 0 | 2019-06-23 | 16 | 0.89056 | 2020-06-23 | 16 | 1.281 | 2021-06-23 | 16 | 0 | 2022-06-23 | 16 | 0.61851 | 2023-06-23 | 16 | 2.3822 | 2024-06-23 | 16 | 1.9513
[23 empty] | 2018-06-23 | 17 | 0 | 2019-06-23 | 17 | 0.92807 | 2020-06-23 | 17 | 1.3187 | 2021-06-23 | 17 | 0.19431 | 2022-06-23 | 17 | 0.77397 | 2023-06-23 | 17 | 2.2193 | 2024-06-23 | 17 | 2.2251
[23 empty] | 2018-06-23 | 18 | 0 | 2019-06-23 | 18 | 0.93745 | 2020-06-23 | 18 | 1.2496 | 2021-06-23 | 18 | 0.69227 | 2022-06-23 | 18 | 0.85004 | 2023-06-23 | 18 | 2.5562 | 2024-06-23 | 18 | 1.9116
[23 empty] | 2018-06-23 | 19 | 0 | 2019-06-23 | 19 | 0.93699 | 2020-06-23 | 19 | 1.1514 | 2021-06-23 | 19 | 0.60287 | 2022-06-23 | 19 | 0.86658 | 2023-06-23 | 19 | 2.4639 | 2024-06-23 | 19 | 1.6411
[23 empty] | 2018-06-23 | 20 | 0 | 2019-06-23 | 20 | 0.93516 | 2020-06-23 | 20 | 1.1527 | 2021-06-23 | 20 | 0.5961 | 2022-06-23 | 20 | 1.0012 | 2023-06-23 | 20 | 2.4409 | 2024-06-23 | 20 | 1.6293
[23 empty] | 2018-06-23 | 21 | 0 | 2019-06-23 | 21 | 0.93058 | 2020-06-23 | 21 | 1.1993 | 2021-06-23 | 21 | 0.5904 | 2022-06-23 | 21 | 1.4623 | 2023-06-23 | 21 | 2.4794 | 2024-06-23 | 21 | 1.5958
[23 empty] | 2018-06-23 | 22 | 0 | 2019-06-23 | 22 | 0.92441 | 2020-06-23 | 22 | 1.2006 | 2021-06-23 | 22 | 0.58417 | 2022-06-23 | 22 | 1.5774 | 2023-06-23 | 22 | 2.47 | 2024-06-23 | 22 | 1.7751
[23 empty] | 2018-06-23 | 23 | 0 | 2019-06-23 | 23 | 0.91892 | 2020-06-23 | 23 | 1.2003 | 2021-06-23 | 23 | 0.58541 | 2022-06-23 | 23 | 1.5377 | 2023-06-23 | 23 | 2.46 | 2024-06-23 | 23 | 1.6495
[23 empty] | 2018-06-23 | 24 | 0 | 2019-06-23 | 24 | 0.91663 | 2020-06-23 | 24 | 1.2006 | 2021-06-23 | 24 | 0.58559 | 2022-06-23 | 24 | 1.503 | 2023-06-23 | 24 | 2.4552 | 2024-06-23 | 24 | 1.6567
[23 empty] | 2018-06-24 | 1 | 0 | 2019-06-24 | 1 | 0.89582 | 2020-06-24 | 1 | 1.201 | 2021-06-24 | 1 | 0.58506 | 2022-06-24 | 1 | 1.4391 | 2023-06-24 | 1 | 2.4544 | 2024-06-24 | 1 | 1.6503
[23 empty] | 2018-06-24 | 2 | 0 | 2019-06-24 | 2 | 0.89697 | 2020-06-24 | 2 | 1.2049 | 2021-06-24 | 2 | 0.58096 | 2022-06-24 | 2 | 1.3984 | 2023-06-24 | 2 | 2.4538 | 2024-06-24 | 2 | 1.6458
[23 empty] | 2018-06-24 | 3 | 0 | 2019-06-24 | 3 | 0.89742 | 2020-06-24 | 3 | 1.239 | 2021-06-24 | 3 | 0.47125 | 2022-06-24 | 3 | 1.3392 | 2023-06-24 | 3 | 2.451 | 2024-06-24 | 3 | 1.6038
[23 empty] | 2018-06-24 | 4 | 0 | 2019-06-24 | 4 | 0.89811 | 2020-06-24 | 4 | 1.3872 | 2021-06-24 | 4 | 0.4944 | 2022-06-24 | 4 | 0.90296 | 2023-06-24 | 4 | 2.4476 | 2024-06-24 | 4 | 1.569
[23 empty] | 2018-06-24 | 5 | 0 | 2019-06-24 | 5 | 0.89879 | 2020-06-24 | 5 | 1.3535 | 2021-06-24 | 5 | 0.56083 | 2022-06-24 | 5 | 0.51267 | 2023-06-24 | 5 | 2.4468 | 2024-06-24 | 5 | 1.57
[23 empty] | 2018-06-24 | 6 | 0 | 2019-06-24 | 6 | 0.90268 | 2020-06-24 | 6 | 1.2694 | 2021-06-24 | 6 | 0.55763 | 2022-06-24 | 6 | 0.93902 | 2023-06-24 | 6 | 2.444 | 2024-06-24 | 6 | 1.569
[23 empty] | 2018-06-24 | 7 | 0 | 2019-06-24 | 7 | 0.90405 | 2020-06-24 | 7 | 1.2281 | 2021-06-24 | 7 | 0.47303 | 2022-06-24 | 7 | 0.67673 | 2023-06-24 | 7 | 2.4435 | 2024-06-24 | 7 | 1.365
[23 empty] | 2018-06-24 | 8 | 0 | 2019-06-24 | 8 | 0.9068 | 2020-06-24 | 8 | 1.2129 | 2021-06-24 | 8 | 0.47357 | 2022-06-24 | 8 | 1.0158 | 2023-06-24 | 8 | 2.4421 | 2024-06-24 | 8 | 1.2544
[23 empty] | 2018-06-24 | 9 | 0 | 2019-06-24 | 9 | 0.90726 | 2020-06-24 | 9 | 1.2985 | 2021-06-24 | 9 | 0.48603 | 2022-06-24 | 9 | 1.0296 | 2023-06-24 | 9 | 2.4398 | 2024-06-24 | 9 | 1.3223
[23 empty] | 2018-06-24 | 10 | 0 | 2019-06-24 | 10 | 0.90771 | 2020-06-24 | 10 | 1.3703 | 2021-06-24 | 10 | 0.4887 | 2022-06-24 | 10 | 0.77893 | 2023-06-24 | 10 | 2.4429 | 2024-06-24 | 10 | 1.6207
[23 empty] | 2018-06-24 | 11 | 0 | 2019-06-24 | 11 | 0.90863 | 2020-06-24 | 11 | 1.3581 | 2021-06-24 | 11 | 0.51756 | 2022-06-24 | 11 | 0.65589 | 2023-06-24 | 11 | 2.4422 | 2024-06-24 | 11 | 1.6167
[23 empty] | 2018-06-24 | 12 | 0 | 2019-06-24 | 12 | 0.91023 | 2020-06-24 | 12 | 1.2843 | 2021-06-24 | 12 | 0.52165 | 2022-06-24 | 12 | 1.0465 | 2023-06-24 | 12 | 2.4426 | 2024-06-24 | 12 | 1.6021
[23 empty] | 2018-06-24 | 13 | 0 | 2019-06-24 | 13 | 0.91114 | 2020-06-24 | 13 | 1.286 | 2021-06-24 | 13 | 0.51239 | 2022-06-24 | 13 | 0.91983 | 2023-06-24 | 13 | 2.4413 | 2024-06-24 | 13 | 1.4744
[23 empty] | 2018-06-24 | 14 | 0 | 2019-06-24 | 14 | 0.91092 | 2020-06-24 | 14 | 1.2856 | 2021-06-24 | 14 | 0.5083 | 2022-06-24 | 14 | 0.86559 | 2023-06-24 | 14 | 2.4404 | 2024-06-24 | 14 | 1.3562
[23 empty] | 2018-06-24 | 15 | 0 | 2019-06-24 | 15 | 0.91229 | 2020-06-24 | 15 | 1.2837 | 2021-06-24 | 15 | 0.50954 | 2022-06-24 | 15 | 0.66912 | 2023-06-24 | 15 | 2.4353 | 2024-06-24 | 15 | 1.5056
[23 empty] | 2018-06-24 | 16 | 0 | 2019-06-24 | 16 | 0.91297 | 2020-06-24 | 16 | 1.241 | 2021-06-24 | 16 | 0.50865 | 2022-06-24 | 16 | 0.75048 | 2023-06-24 | 16 | 2.4444 | 2024-06-24 | 16 | 1.713
[23 empty] | 2018-06-24 | 17 | 0 | 2019-06-24 | 17 | 0.91503 | 2020-06-24 | 17 | 1.2149 | 2021-06-24 | 17 | 0.52397 | 2022-06-24 | 17 | 0.87816 | 2023-06-24 | 17 | 2.451 | 2024-06-24 | 17 | 1.4652
[23 empty] | 2018-06-24 | 18 | 0 | 2019-06-24 | 18 | 0.91526 | 2020-06-24 | 18 | 1.2145 | 2021-06-24 | 18 | 0.53911 | 2022-06-24 | 18 | 1.0217 | 2023-06-24 | 18 | 2.4727 | 2024-06-24 | 18 | 1.4559
[23 empty] | 2018-06-24 | 19 | 0 | 2019-06-24 | 19 | 0.93699 | 2020-06-24 | 19 | 1.2172 | 2021-06-24 | 19 | 0.53359 | 2022-06-24 | 19 | 0.98995 | 2023-06-24 | 19 | 2.5012 | 2024-06-24 | 19 | 1.5748
[23 empty] | 2018-06-24 | 20 | 0 | 2019-06-24 | 20 | 0.93173 | 2020-06-24 | 20 | 1.2212 | 2021-06-24 | 20 | 0.53287 | 2022-06-24 | 20 | 0.79745 | 2023-06-24 | 20 | 2.4715 | 2024-06-24 | 20 | 1.6069
[23 empty] | 2018-06-24 | 21 | 0 | 2019-06-24 | 21 | 0.92944 | 2020-06-24 | 21 | 1.2327 | 2021-06-24 | 21 | 0.53127 | 2022-06-24 | 21 | 0.80737 | 2023-06-24 | 21 | 2.4527 | 2024-06-24 | 21 | 1.6011
[23 empty] | 2018-06-24 | 22 | 0 | 2019-06-24 | 22 | 0.92807 | 2020-06-24 | 22 | 1.287 | 2021-06-24 | 22 | 0.52985 | 2022-06-24 | 22 | 0.88014 | 2023-06-24 | 22 | 2.447 | 2024-06-24 | 22 | 1.5973
[23 empty] | 2018-06-24 | 23 | 0 | 2019-06-24 | 23 | 0.92532 | 2020-06-24 | 23 | 1.2641 | 2021-06-24 | 23 | 0.52949 | 2022-06-24 | 23 | 0.90396 | 2023-06-24 | 23 | 2.4353 | 2024-06-24 | 23 | 1.593
[23 empty] | 2018-06-24 | 24 | 0 | 2019-06-24 | 24 | 0.92304 | 2020-06-24 | 24 | 1.2413 | 2021-06-24 | 24 | 0.52806 | 2022-06-24 | 24 | 0.89932 | 2023-06-24 | 24 | 2.4268 | 2024-06-24 | 24 | 1.5845
[23 empty] | 2018-06-25 | 1 | 0 | 2019-06-25 | 1 | 0.92029 | 2020-06-25 | 1 | 1.2509 | 2021-06-25 | 1 | 0.52628 | 2022-06-25 | 1 | 0.89932 | 2023-06-25 | 1 | 2.4303 | 2024-06-25 | 1 | 1.5061
[23 empty] | 2018-06-25 | 2 | 0 | 2019-06-25 | 2 | 0.89925 | 2020-06-25 | 2 | 1.2744 | 2021-06-25 | 2 | 0.52611 | 2022-06-25 | 2 | 0.89833 | 2023-06-25 | 2 | 2.429 | 2024-06-25 | 2 | 1.5063
[23 empty] | 2018-06-25 | 3 | 0 | 2019-06-25 | 3 | 0.89879 | 2020-06-25 | 3 | 1.2734 | 2021-06-25 | 3 | 0.52682 | 2022-06-25 | 3 | 0.89734 | 2023-06-25 | 3 | 2.417 | 2024-06-25 | 3 | 1.507
[23 empty] | 2018-06-25 | 4 | 0 | 2019-06-25 | 4 | 0.89857 | 2020-06-25 | 4 | 1.2724 | 2021-06-25 | 4 | 0.52771 | 2022-06-25 | 4 | 0.89668 | 2023-06-25 | 4 | 2.4138 | 2024-06-25 | 4 | 1.5051
[23 empty] | 2018-06-25 | 5 | 0 | 2019-06-25 | 5 | 0.89788 | 2020-06-25 | 5 | 1.2764 | 2021-06-25 | 5 | 0.52967 | 2022-06-25 | 5 | 0.89602 | 2023-06-25 | 5 | 2.4134 | 2024-06-25 | 5 | 1.5054
[23 empty] | 2018-06-25 | 6 | 0 | 2019-06-25 | 6 | 0.89857 | 2020-06-25 | 6 | 1.3157 | 2021-06-25 | 6 | 0.53002 | 2022-06-25 | 6 | 0.89536 | 2023-06-25 | 6 | 2.4109 | 2024-06-25 | 6 | 1.5081
[23 empty] | 2018-06-25 | 7 | 0 | 2019-06-25 | 7 | 0.90017 | 2020-06-25 | 7 | 1.2949 | 2021-06-25 | 7 | 0.58648 | 2022-06-25 | 7 | 0.86823 | 2023-06-25 | 7 | 2.4144 | 2024-06-25 | 7 | 1.514
[23 empty] | 2018-06-25 | 8 | 0 | 2019-06-25 | 8 | 0.90337 | 2020-06-25 | 8 | 1.2741 | 2021-06-25 | 8 | 0.62246 | 2022-06-25 | 8 | 0.85236 | 2023-06-25 | 8 | 2.3462 | 2024-06-25 | 8 | 0.56274
[23 empty] | 2018-06-25 | 9 | 0 | 2019-06-25 | 9 | 0.90291 | 2020-06-25 | 9 | 1.3247 | 2021-06-25 | 9 | 0.72201 | 2022-06-25 | 9 | 0.85368 | 2023-06-25 | 9 | 2.2976 | 2024-06-25 | 9 | 1.3662
[23 empty] | 2018-06-25 | 10 | 0 | 2019-06-25 | 10 | 0.9036 | 2020-06-25 | 10 | 1.3204 | 2021-06-25 | 10 | 0.8823 | 2022-06-25 | 10 | 0.856 | 2023-06-25 | 10 | 2.3093 | 2024-06-25 | 10 | 1.7971
[23 empty] | 2018-06-25 | 11 | 0 | 2019-06-25 | 11 | 0.90223 | 2020-06-25 | 11 | 1.2823 | 2021-06-25 | 11 | 0.88622 | 2022-06-25 | 11 | 0.85765 | 2023-06-25 | 11 | 2.3595 | 2024-06-25 | 11 | 1.7872
[23 empty] | 2018-06-25 | 12 | 0 | 2019-06-25 | 12 | 0.90291 | 2020-06-25 | 12 | 1.2235 | 2021-06-25 | 12 | 0.87304 | 2022-06-25 | 12 | 0.93439 | 2023-06-25 | 12 | 2.4072 | 2024-06-25 | 12 | 1.6407
[23 empty] | 2018-06-25 | 13 | 0 | 2019-06-25 | 13 | 0.90314 | 2020-06-25 | 13 | 1.2235 | 2021-06-25 | 13 | 0.86592 | 2022-06-25 | 13 | 0.94001 | 2023-06-25 | 13 | 2.407 | 2024-06-25 | 13 | 1.5975
[23 empty] | 2018-06-25 | 14 | 0 | 2019-06-25 | 14 | 0.90245 | 2020-06-25 | 14 | 1.2284 | 2021-06-25 | 14 | 0.75461 | 2022-06-25 | 14 | 0.86956 | 2023-06-25 | 14 | 2.4066 | 2024-06-25 | 14 | 1.595
[23 empty] | 2018-06-25 | 15 | 0 | 2019-06-25 | 15 | 0.89857 | 2020-06-25 | 15 | 1.417 | 2021-06-25 | 15 | 0.56404 | 2022-06-25 | 15 | 0.8722 | 2023-06-25 | 15 | 2.4258 | 2024-06-25 | 15 | 1.3951
[23 empty] | 2018-06-25 | 16 | 0 | 2019-06-25 | 16 | 0.84162 | 2020-06-25 | 16 | 1.5843 | 2021-06-25 | 16 | 0.42708 | 2022-06-25 | 16 | 0.8722 | 2023-06-25 | 16 | 2.439 | 2024-06-25 | 16 | 0.64627
[23 empty] | 2018-06-25 | 17 | 0 | 2019-06-25 | 17 | 0.82264 | 2020-06-25 | 17 | 1.5182 | 2021-06-25 | 17 | 0.43136 | 2022-06-25 | 17 | 0.87187 | 2023-06-25 | 17 | 2.446 | 2024-06-25 | 17 | 2.0547
[23 empty] | 2018-06-25 | 18 | 0 | 2019-06-25 | 18 | 0.82492 | 2020-06-25 | 18 | 1.5625 | 2021-06-25 | 18 | 0.38291 | 2022-06-25 | 18 | 0.8722 | 2023-06-25 | 18 | 2.4444 | 2024-06-25 | 18 | 1.7291
[23 empty] | 2018-06-25 | 19 | 0 | 2019-06-25 | 19 | 0.82767 | 2020-06-25 | 19 | 1.5509 | 2021-06-25 | 19 | 0.32236 | 2022-06-25 | 19 | 0.87055 | 2023-06-25 | 19 | 2.4185 | 2024-06-25 | 19 | 1.728
[23 empty] | 2018-06-25 | 20 | 0 | 2019-06-25 | 20 | 0.82698 | 2020-06-25 | 20 | 1.492 | 2021-06-25 | 20 | 0.28371 | 2022-06-25 | 20 | 0.86956 | 2023-06-25 | 20 | 2.4154 | 2024-06-25 | 20 | 1.9828
[23 empty] | 2018-06-25 | 21 | 0 | 2019-06-25 | 21 | 0.82653 | 2020-06-25 | 21 | 1.4848 | 2021-06-25 | 21 | 0.28033 | 2022-06-25 | 21 | 0.8689 | 2023-06-25 | 21 | 2.4439 | 2024-06-25 | 21 | 2.2903
[23 empty] | 2018-06-25 | 22 | 0 | 2019-06-25 | 22 | 0.82584 | 2020-06-25 | 22 | 1.4844 | 2021-06-25 | 22 | 0.27979 | 2022-06-25 | 22 | 0.86724 | 2023-06-25 | 22 | 2.4451 | 2024-06-25 | 22 | 2.2687
[23 empty] | 2018-06-25 | 23 | 0 | 2019-06-25 | 23 | 0.82698 | 2020-06-25 | 23 | 1.4851 | 2021-06-25 | 23 | 0.27374 | 2022-06-25 | 23 | 0.86559 | 2023-06-25 | 23 | 2.4424 | 2024-06-25 | 23 | 2.0794
[23 empty] | 2018-06-25 | 24 | 0 | 2019-06-25 | 24 | 0.82835 | 2020-06-25 | 24 | 1.4828 | 2021-06-25 | 24 | 0.26982 | 2022-06-25 | 24 | 0.86625 | 2023-06-25 | 24 | 2.4394 | 2024-06-25 | 24 | 2.0752
[23 empty] | 2018-06-26 | 1 | 0 | 2019-06-26 | 1 | 0.82835 | 2020-06-26 | 1 | 1.4828 | 2021-06-26 | 1 | 0.26412 | 2022-06-26 | 1 | 0.86526 | 2023-06-26 | 1 | 2.4368 | 2024-06-26 | 1 | 2.1244
[23 empty] | 2018-06-26 | 2 | 0 | 2019-06-26 | 2 | 0.82927 | 2020-06-26 | 2 | 1.4805 | 2021-06-26 | 2 | 0.2602 | 2022-06-26 | 2 | 0.86493 | 2023-06-26 | 2 | 2.4348 | 2024-06-26 | 2 | 2.1747
[23 empty] | 2018-06-26 | 3 | 0 | 2019-06-26 | 3 | 0.83041 | 2020-06-26 | 3 | 1.4834 | 2021-06-26 | 3 | 0.25628 | 2022-06-26 | 3 | 0.86526 | 2023-06-26 | 3 | 2.4272 | 2024-06-26 | 3 | 2.1693
[23 empty] | 2018-06-26 | 4 | 0 | 2019-06-26 | 4 | 0.83179 | 2020-06-26 | 4 | 1.4877 | 2021-06-26 | 4 | 0.25219 | 2022-06-26 | 4 | 0.8636 | 2023-06-26 | 4 | 2.4247 | 2024-06-26 | 4 | 2.1648
[23 empty] | 2018-06-26 | 5 | 0 | 2019-06-26 | 5 | 0.88073 | 2020-06-26 | 5 | 1.493 | 2021-06-26 | 5 | 0.25557 | 2022-06-26 | 5 | 0.86393 | 2023-06-26 | 5 | 2.4254 | 2024-06-26 | 5 | 2.1581
[23 empty] | 2018-06-26 | 6 | 0 | 2019-06-26 | 6 | 0.87913 | 2020-06-26 | 6 | 1.5215 | 2021-06-26 | 6 | 0.26252 | 2022-06-26 | 6 | 0.86393 | 2023-06-26 | 6 | 2.4252 | 2024-06-26 | 6 | 2.0886
[23 empty] | 2018-06-26 | 7 | 0 | 2019-06-26 | 7 | 0.87615 | 2020-06-26 | 7 | 1.5132 | 2021-06-26 | 7 | 0.08905 | 2022-06-26 | 7 | 0.86989 | 2023-06-26 | 7 | 2.4252 | 2024-06-26 | 7 | 1.9898
[23 empty] | 2018-06-26 | 8 | 0 | 2019-06-26 | 8 | 0.87341 | 2020-06-26 | 8 | 1.5327 | 2021-06-26 | 8 | 0 | 2022-06-26 | 8 | 0.87816 | 2023-06-26 | 8 | 2.427 | 2024-06-26 | 8 | 1.9976
[23 empty] | 2018-06-26 | 9 | 0 | 2019-06-26 | 9 | 0.85671 | 2020-06-26 | 9 | 1.5251 | 2021-06-26 | 9 | 0 | 2022-06-26 | 9 | 0.8603 | 2023-06-26 | 9 | 2.4369 | 2024-06-26 | 9 | 2.0043
[23 empty] | 2018-06-26 | 10 | 0 | 2019-06-26 | 10 | 0.82355 | 2020-06-26 | 10 | 1.5155 | 2021-06-26 | 10 | 0 | 2022-06-26 | 10 | 0.86063 | 2023-06-26 | 10 | 2.4608 | 2024-06-26 | 10 | 2.008
[23 empty] | 2018-06-26 | 11 | 0 | 2019-06-26 | 11 | 0.82447 | 2020-06-26 | 11 | 1.4752 | 2021-06-26 | 11 | 0 | 2022-06-26 | 11 | 0.86162 | 2023-06-26 | 11 | 2.6012 | 2024-06-26 | 11 | 2.0122
[23 empty] | 2018-06-26 | 12 | 0 | 2019-06-26 | 12 | 0.82584 | 2020-06-26 | 12 | 1.4553 | 2021-06-26 | 12 | 0 | 2022-06-26 | 12 | 0.86129 | 2023-06-26 | 12 | 2.7405 | 2024-06-26 | 12 | 2.0176
[23 empty] | 2018-06-26 | 13 | 0 | 2019-06-26 | 13 | 0.82653 | 2020-06-26 | 13 | 1.458 | 2021-06-26 | 13 | 0 | 2022-06-26 | 13 | 0.78356 | 2023-06-26 | 13 | 2.722 | 2024-06-26 | 13 | 2.1006
[23 empty] | 2018-06-26 | 14 | 0 | 2019-06-26 | 14 | 0.82744 | 2020-06-26 | 14 | 1.4606 | 2021-06-26 | 14 | 0 | 2022-06-26 | 14 | 1.0273 | 2023-06-26 | 14 | 2.5066 | 2024-06-26 | 14 | 2.0755
[23 empty] | 2018-06-26 | 15 | 0 | 2019-06-26 | 15 | 0.8295 | 2020-06-26 | 15 | 1.4623 | 2021-06-26 | 15 | 0 | 2022-06-26 | 15 | 0.89734 | 2023-06-26 | 15 | 2.245 | 2024-06-26 | 15 | 2.0669
[23 empty] | 2018-06-26 | 16 | 0 | 2019-06-26 | 16 | 0.83064 | 2020-06-26 | 16 | 1.4629 | 2021-06-26 | 16 | 0 | 2022-06-26 | 16 | 0.92612 | 2023-06-26 | 16 | 2.2527 | 2024-06-26 | 16 | 2.0647
[23 empty] | 2018-06-26 | 17 | 0 | 2019-06-26 | 17 | 0.8327 | 2020-06-26 | 17 | 1.5145 | 2021-06-26 | 17 | 0 | 2022-06-26 | 17 | 0.98003 | 2023-06-26 | 17 | 2.2617 | 2024-06-26 | 17 | 2.0678
[23 empty] | 2018-06-26 | 18 | 0 | 2019-06-26 | 18 | 0.8343 | 2020-06-26 | 18 | 1.4864 | 2021-06-26 | 18 | 0 | 2022-06-26 | 18 | 0.97904 | 2023-06-26 | 18 | 2.2642 | 2024-06-26 | 18 | 2.0797
[23 empty] | 2018-06-26 | 19 | 0 | 2019-06-26 | 19 | 0.83522 | 2020-06-26 | 19 | 1.4609 | 2021-06-26 | 19 | 0 | 2022-06-26 | 19 | 0.98334 | 2023-06-26 | 19 | 2.2588 | 2024-06-26 | 19 | 2.2711
[23 empty] | 2018-06-26 | 20 | 0 | 2019-06-26 | 20 | 0.86815 | 2020-06-26 | 20 | 1.4391 | 2021-06-26 | 20 | 0.20107 | 2022-06-26 | 20 | 1.2374 | 2023-06-26 | 20 | 2.2507 | 2024-06-26 | 20 | 2.2699
[23 empty] | 2018-06-26 | 21 | 0 | 2019-06-26 | 21 | 0.88164 | 2020-06-26 | 21 | 1.4431 | 2021-06-26 | 21 | 0.28318 | 2022-06-26 | 21 | 1.3111 | 2023-06-26 | 21 | 2.2384 | 2024-06-26 | 21 | 2.2661
[23 empty] | 2018-06-26 | 22 | 0 | 2019-06-26 | 22 | 0.87661 | 2020-06-26 | 22 | 1.4454 | 2021-06-26 | 22 | 0.27997 | 2022-06-26 | 22 | 1.1666 | 2023-06-26 | 22 | 2.097 | 2024-06-26 | 22 | 2.254
[23 empty] | 2018-06-26 | 23 | 0 | 2019-06-26 | 23 | 0.86175 | 2020-06-26 | 23 | 1.4484 | 2021-06-26 | 23 | 0.27908 | 2022-06-26 | 23 | 1.1917 | 2023-06-26 | 23 | 2.0904 | 2024-06-26 | 23 | 2.2492
[23 empty] | 2018-06-26 | 24 | 0 | 2019-06-26 | 24 | 0.86152 | 2020-06-26 | 24 | 1.4537 | 2021-06-26 | 24 | 0.2732 | 2022-06-26 | 24 | 1.2909 | 2023-06-26 | 24 | 2.0906 | 2024-06-26 | 24 | 2.2545
[23 empty] | 2018-06-27 | 1 | 0 | 2019-06-27 | 1 | 0.83362 | 2020-06-27 | 1 | 1.4781 | 2021-06-27 | 1 | 0.26661 | 2022-06-27 | 1 | 1.1854 | 2023-06-27 | 1 | 2.1903 | 2024-06-27 | 1 | 2.2548
[23 empty] | 2018-06-27 | 2 | 0 | 2019-06-27 | 2 | 0.8311 | 2020-06-27 | 2 | 1.4854 | 2021-06-27 | 2 | 0.25913 | 2022-06-27 | 2 | 1.1841 | 2023-06-27 | 2 | 2.193 | 2024-06-27 | 2 | 2.2444
[23 empty] | 2018-06-27 | 3 | 0 | 2019-06-27 | 3 | 0.83156 | 2020-06-27 | 3 | 1.4818 | 2021-06-27 | 3 | 0.11808 | 2022-06-27 | 3 | 1.1844 | 2023-06-27 | 3 | 2.1303 | 2024-06-27 | 3 | 2.2274
[23 empty] | 2018-06-27 | 4 | 0 | 2019-06-27 | 4 | 0.83179 | 2020-06-27 | 4 | 1.4795 | 2021-06-27 | 4 | 0 | 2022-06-27 | 4 | 1.1821 | 2023-06-27 | 4 | 2.0714 | 2024-06-27 | 4 | 2.2279
[23 empty] | 2018-06-27 | 5 | 0 | 2019-06-27 | 5 | 0.83247 | 2020-06-27 | 5 | 1.4785 | 2021-06-27 | 5 | 0 | 2022-06-27 | 5 | 1.1825 | 2023-06-27 | 5 | 2.0773 | 2024-06-27 | 5 | 2.2302
[23 empty] | 2018-06-27 | 6 | 0 | 2019-06-27 | 6 | 0.83156 | 2020-06-27 | 6 | 1.4768 | 2021-06-27 | 6 | 0 | 2022-06-27 | 6 | 1.1834 | 2023-06-27 | 6 | 2.0886 | 2024-06-27 | 6 | 2.2329
[23 empty] | 2018-06-27 | 7 | 0 | 2019-06-27 | 7 | 0.83453 | 2020-06-27 | 7 | 1.4679 | 2021-06-27 | 7 | 0 | 2022-06-27 | 7 | 1.1871 | 2023-06-27 | 7 | 2.089 | 2024-06-27 | 7 | 2.2796
[23 empty] | 2018-06-27 | 8 | 0 | 2019-06-27 | 8 | 0.83064 | 2020-06-27 | 8 | 1.4351 | 2021-06-27 | 8 | 0 | 2022-06-27 | 8 | 1.1871 | 2023-06-27 | 8 | 2.0853 | 2024-06-27 | 8 | 2.3475
[23 empty] | 2018-06-27 | 9 | 0 | 2019-06-27 | 9 | 0.83293 | 2020-06-27 | 9 | 1.4391 | 2021-06-27 | 9 | 0 | 2022-06-27 | 9 | 1.1854 | 2023-06-27 | 9 | 2.0848 | 2024-06-27 | 9 | 2.3866
[23 empty] | 2018-06-27 | 10 | 0 | 2019-06-27 | 10 | 0.83339 | 2020-06-27 | 10 | 1.5003 | 2021-06-27 | 10 | 0 | 2022-06-27 | 10 | 1.1854 | 2023-06-27 | 10 | 2.0914 | 2024-06-27 | 10 | 2.2775
[23 empty] | 2018-06-27 | 11 | 0 | 2019-06-27 | 11 | 0.83362 | 2020-06-27 | 11 | 1.4834 | 2021-06-27 | 11 | 0 | 2022-06-27 | 11 | 1.1841 | 2023-06-27 | 11 | 2.0906 | 2024-06-27 | 11 | 2.2784
[23 empty] | 2018-06-27 | 12 | 0 | 2019-06-27 | 12 | 0.83247 | 2020-06-27 | 12 | 1.2413 | 2021-06-27 | 12 | 0 | 2022-06-27 | 12 | 1.1864 | 2023-06-27 | 12 | 2.0747 | 2024-06-27 | 12 | 2.2759
[23 empty] | 2018-06-27 | 13 | 0 | 2019-06-27 | 13 | 0.81212 | 2020-06-27 | 13 | 1.116 | 2021-06-27 | 13 | 0 | 2022-06-27 | 13 | 1.3415 | 2023-06-27 | 13 | 2.0655 | 2024-06-27 | 13 | 2.2672
[23 empty] | 2018-06-27 | 14 | 0 | 2019-06-27 | 14 | 0.79062 | 2020-06-27 | 14 | 1.1901 | 2021-06-27 | 14 | 0 | 2022-06-27 | 14 | 1.5006 | 2023-06-27 | 14 | 2.0654 | 2024-06-27 | 14 | 2.0937
[23 empty] | 2018-06-27 | 15 | 0 | 2019-06-27 | 15 | 0.78925 | 2020-06-27 | 15 | 1.1917 | 2021-06-27 | 15 | 0 | 2022-06-27 | 15 | 1.4686 | 2023-06-27 | 15 | 1.9484 | 2024-06-27 | 15 | 1.9835
[23 empty] | 2018-06-27 | 16 | 0 | 2019-06-27 | 16 | 0.76066 | 2020-06-27 | 16 | 1.1997 | 2021-06-27 | 16 | 0.06091 | 2022-06-27 | 16 | 1.4566 | 2023-06-27 | 16 | 2.2579 | 2024-06-27 | 16 | 1.9861
[23 empty] | 2018-06-27 | 17 | 0 | 2019-06-27 | 17 | 0.75563 | 2020-06-27 | 17 | 1.2092 | 2021-06-27 | 17 | 0.40874 | 2022-06-27 | 17 | 1.4325 | 2023-06-27 | 17 | 2.6283 | 2024-06-27 | 17 | 1.9958
[23 empty] | 2018-06-27 | 18 | 0 | 2019-06-27 | 18 | 0.73024 | 2020-06-27 | 18 | 1.2754 | 2021-06-27 | 18 | 0.36973 | 2022-06-27 | 18 | 1.494 | 2023-06-27 | 18 | 2.6041 | 2024-06-27 | 18 | 2.0164
[23 empty] | 2018-06-27 | 19 | 0 | 2019-06-27 | 19 | 0.72704 | 2020-06-27 | 19 | 1.2688 | 2021-06-27 | 19 | 0.33732 | 2022-06-27 | 19 | 1.5737 | 2023-06-27 | 19 | 2.3799 | 2024-06-27 | 19 | 2.0166
[23 empty] | 2018-06-27 | 20 | 0 | 2019-06-27 | 20 | 0.7275 | 2020-06-27 | 20 | 1.2165 | 2021-06-27 | 20 | 0.28674 | 2022-06-27 | 20 | 1.3984 | 2023-06-27 | 20 | 2.3592 | 2024-06-27 | 20 | 2.0231
[23 empty] | 2018-06-27 | 21 | 0 | 2019-06-27 | 21 | 0.78787 | 2020-06-27 | 21 | 1.2086 | 2021-06-27 | 21 | 0.2773 | 2022-06-27 | 21 | 1.2258 | 2023-06-27 | 21 | 2.3501 | 2024-06-27 | 21 | 2.0186
[23 empty] | 2018-06-27 | 22 | 0 | 2019-06-27 | 22 | 0.91092 | 2020-06-27 | 22 | 1.1553 | 2021-06-27 | 22 | 0.25896 | 2022-06-27 | 22 | 1.1603 | 2023-06-27 | 22 | 2.341 | 2024-06-27 | 22 | 2.0184
[23 empty] | 2018-06-27 | 23 | 0 | 2019-06-27 | 23 | 0.95254 | 2020-06-27 | 23 | 1.1573 | 2021-06-27 | 23 | 0.25326 | 2022-06-27 | 23 | 1.0482 | 2023-06-27 | 23 | 2.3332 | 2024-06-27 | 23 | 2.0183
[23 empty] | 2018-06-27 | 24 | 0 | 2019-06-27 | 24 | 0.96237 | 2020-06-27 | 24 | 1.1606 | 2021-06-27 | 24 | 0.25041 | 2022-06-27 | 24 | 0.98995 | 2023-06-27 | 24 | 2.3408 | 2024-06-27 | 24 | 2.0137
[23 empty] | 2018-06-28 | 1 | 0 | 2019-06-28 | 1 | 0.95162 | 2020-06-28 | 1 | 1.1662 | 2021-06-28 | 1 | 0 | 2022-06-28 | 1 | 0.96945 | 2023-06-28 | 1 | 2.3451 | 2024-06-28 | 1 | 2.0017
[23 empty] | 2018-06-28 | 2 | 0 | 2019-06-28 | 2 | 0.92304 | 2020-06-28 | 2 | 1.193 | 2021-06-28 | 2 | 0 | 2022-06-28 | 2 | 0.97573 | 2023-06-28 | 2 | 2.3427 | 2024-06-28 | 2 | 1.9996
[23 empty] | 2018-06-28 | 3 | 0 | 2019-06-28 | 3 | 0.91892 | 2020-06-28 | 3 | 1.2291 | 2021-06-28 | 3 | 0 | 2022-06-28 | 3 | 0.97341 | 2023-06-28 | 3 | 2.3448 | 2024-06-28 | 3 | 1.9985
[23 empty] | 2018-06-28 | 4 | 0 | 2019-06-28 | 4 | 0.89262 | 2020-06-28 | 4 | 1.2618 | 2021-06-28 | 4 | 0 | 2022-06-28 | 4 | 0.95754 | 2023-06-28 | 4 | 2.3567 | 2024-06-28 | 4 | 2.0018
[23 empty] | 2018-06-28 | 5 | 0 | 2019-06-28 | 5 | 0.85374 | 2020-06-28 | 5 | 1.2585 | 2021-06-28 | 5 | 0 | 2022-06-28 | 5 | 0.96581 | 2023-06-28 | 5 | 2.5441 | 2024-06-28 | 5 | 2.0806
[23 empty] | 2018-06-28 | 6 | 0 | 2019-06-28 | 6 | 0.79359 | 2020-06-28 | 6 | 1.2433 | 2021-06-28 | 6 | 0 | 2022-06-28 | 6 | 0.96349 | 2023-06-28 | 6 | 2.5303 | 2024-06-28 | 6 | 2.0843
[23 empty] | 2018-06-28 | 7 | 0 | 2019-06-28 | 7 | 0.74694 | 2020-06-28 | 7 | 1.1854 | 2021-06-28 | 7 | 0 | 2022-06-28 | 7 | 0.98135 | 2023-06-28 | 7 | 2.3705 | 2024-06-28 | 7 | 2.0833
[23 empty] | 2018-06-28 | 8 | 0 | 2019-06-28 | 8 | 0.74442 | 2020-06-28 | 8 | 1.1868 | 2021-06-28 | 8 | 0 | 2022-06-28 | 8 | 0.97771 | 2023-06-28 | 8 | 2.1805 | 2024-06-28 | 8 | 2.0138
[23 empty] | 2018-06-28 | 9 | 0 | 2019-06-28 | 9 | 0.84391 | 2020-06-28 | 9 | 1.1884 | 2021-06-28 | 9 | 0 | 2022-06-28 | 9 | 0.98168 | 2023-06-28 | 9 | 2.1759 | 2024-06-28 | 9 | 1.8958
[23 empty] | 2018-06-28 | 10 | 0 | 2019-06-28 | 10 | 0.94316 | 2020-06-28 | 10 | 1.1897 | 2021-06-28 | 10 | 0 | 2022-06-28 | 10 | 0.99128 | 2023-06-28 | 10 | 2.1818 | 2024-06-28 | 10 | 1.8717
[23 empty] | 2018-06-28 | 11 | 0 | 2019-06-28 | 11 | 0.9594 | 2020-06-28 | 11 | 1.1911 | 2021-06-28 | 11 | 0 | 2022-06-28 | 11 | 0.99789 | 2023-06-28 | 11 | 2.3351 | 2024-06-28 | 11 | 1.8779
[23 empty] | 2018-06-28 | 12 | 0 | 2019-06-28 | 12 | 0.89879 | 2020-06-28 | 12 | 1.192 | 2021-06-28 | 12 | 0 | 2022-06-28 | 12 | 0.99161 | 2023-06-28 | 12 | 2.5591 | 2024-06-28 | 12 | 1.8795
[23 empty] | 2018-06-28 | 13 | 0 | 2019-06-28 | 13 | 0.47112 | 2020-06-28 | 13 | 1.1957 | 2021-06-28 | 13 | 0 | 2022-06-28 | 13 | 0.98664 | 2023-06-28 | 13 | 2.6346 | 2024-06-28 | 13 | 1.9582
[23 empty] | 2018-06-28 | 14 | 0 | 2019-06-28 | 14 | 0 | 2020-06-28 | 14 | 1.2347 | 2021-06-28 | 14 | 0 | 2022-06-28 | 14 | 0.99094 | 2023-06-28 | 14 | 2.4963 | 2024-06-28 | 14 | 1.7139
[23 empty] | 2018-06-28 | 15 | 0 | 2019-06-28 | 15 | 0.3275 | 2020-06-28 | 15 | 1.2162 | 2021-06-28 | 15 | 0 | 2022-06-28 | 15 | 0.98565 | 2023-06-28 | 15 | 2.4345 | 2024-06-28 | 15 | 1.0518
[23 empty] | 2018-06-28 | 16 | 0 | 2019-06-28 | 16 | 0.90245 | 2020-06-28 | 16 | 1.2116 | 2021-06-28 | 16 | 0 | 2022-06-28 | 16 | 0.98698 | 2023-06-28 | 16 | 2.449 | 2024-06-28 | 16 | 0.91849
[23 empty] | 2018-06-28 | 17 | 0 | 2019-06-28 | 17 | 0.60903 | 2020-06-28 | 17 | 1.2106 | 2021-06-28 | 17 | 0 | 2022-06-28 | 17 | 0.92115 | 2023-06-28 | 17 | 2.5138 | 2024-06-28 | 17 | 1.4084
[23 empty] | 2018-06-28 | 18 | 0 | 2019-06-28 | 18 | 0.54088 | 2020-06-28 | 18 | 1.2083 | 2021-06-28 | 18 | 0.18558 | 2022-06-28 | 18 | 0.87286 | 2023-06-28 | 18 | 2.5079 | 2024-06-28 | 18 | 1.4979
[23 empty] | 2018-06-28 | 19 | 0 | 2019-06-28 | 19 | 0.54088 | 2020-06-28 | 19 | 1.2076 | 2021-06-28 | 19 | 0.24453 | 2022-06-28 | 19 | 0.88411 | 2023-06-28 | 19 | 2.4382 | 2024-06-28 | 19 | 1.7233
[23 empty] | 2018-06-28 | 20 | 0 | 2019-06-28 | 20 | 0.52716 | 2020-06-28 | 20 | 1.2069 | 2021-06-28 | 20 | 0.24204 | 2022-06-28 | 20 | 0.89271 | 2023-06-28 | 20 | 2.3236 | 2024-06-28 | 20 | 2.0459
[23 empty] | 2018-06-28 | 21 | 0 | 2019-06-28 | 21 | 0.44894 | 2020-06-28 | 21 | 1.2053 | 2021-06-28 | 21 | 0.24115 | 2022-06-28 | 21 | 0.8937 | 2023-06-28 | 21 | 2.0192 | 2024-06-28 | 21 | 2.0796
[23 empty] | 2018-06-28 | 22 | 0 | 2019-06-28 | 22 | 0.36935 | 2020-06-28 | 22 | 1.1963 | 2021-06-28 | 22 | 0.2488 | 2022-06-28 | 22 | 0.88279 | 2023-06-28 | 22 | 1.2157 | 2024-06-28 | 22 | 1.9799
[23 empty] | 2018-06-28 | 23 | 0 | 2019-06-28 | 23 | 0.31126 | 2020-06-28 | 23 | 1.1576 | 2021-06-28 | 23 | 0.24596 | 2022-06-28 | 23 | 0.88973 | 2023-06-28 | 23 | 0.9551 | 2024-06-28 | 23 | 1.7887
[23 empty] | 2018-06-28 | 24 | 0 | 2019-06-28 | 24 | 0.31606 | 2020-06-28 | 24 | 1.1729 | 2021-06-28 | 24 | 0.19965 | 2022-06-28 | 24 | 0.89337 | 2023-06-28 | 24 | 1.4686 | 2024-06-28 | 24 | 1.6813
[23 empty] | 2018-06-29 | 1 | 0 | 2019-06-29 | 1 | 0.35197 | 2020-06-29 | 1 | 1.1739 | 2021-06-29 | 1 | 0 | 2022-06-29 | 1 | 0.90032 | 2023-06-29 | 1 | 1.7806 | 2024-06-29 | 1 | 1.6776
[23 empty] | 2018-06-29 | 2 | 0 | 2019-06-29 | 2 | 0.85809 | 2020-06-29 | 2 | 1.1758 | 2021-06-29 | 2 | 0 | 2022-06-29 | 2 | 0.90594 | 2023-06-29 | 2 | 2.0738 | 2024-06-29 | 2 | 1.4737
[23 empty] | 2018-06-29 | 3 | 0 | 2019-06-29 | 3 | 0.81509 | 2020-06-29 | 3 | 1.1772 | 2021-06-29 | 3 | 0 | 2022-06-29 | 3 | 0.91123 | 2023-06-29 | 3 | 2.3673 | 2024-06-29 | 3 | 1.4762
[23 empty] | 2018-06-29 | 4 | 0 | 2019-06-29 | 4 | 0.54065 | 2020-06-29 | 4 | 1.1778 | 2021-06-29 | 4 | 0 | 2022-06-29 | 4 | 0.91189 | 2023-06-29 | 4 | 2.3782 | 2024-06-29 | 4 | 1.4747
[23 empty] | 2018-06-29 | 5 | 0 | 2019-06-29 | 5 | 0.30028 | 2020-06-29 | 5 | 1.1831 | 2021-06-29 | 5 | 0 | 2022-06-29 | 5 | 0.91652 | 2023-06-29 | 5 | 2.3586 | 2024-06-29 | 5 | 1.4771
[23 empty] | 2018-06-29 | 6 | 0 | 2019-06-29 | 6 | 0.31241 | 2020-06-29 | 6 | 1.2218 | 2021-06-29 | 6 | 0 | 2022-06-29 | 6 | 0.94894 | 2023-06-29 | 6 | 2.5077 | 2024-06-29 | 6 | 1.4825
[23 empty] | 2018-06-29 | 7 | 0 | 2019-06-29 | 7 | 0.32018 | 2020-06-29 | 7 | 1.2076 | 2021-06-29 | 7 | 0 | 2022-06-29 | 7 | 0.95324 | 2023-06-29 | 7 | 2.7738 | 2024-06-29 | 7 | 1.5881
[23 empty] | 2018-06-29 | 8 | 0 | 2019-06-29 | 8 | 0.32933 | 2020-06-29 | 8 | 1.2086 | 2021-06-29 | 8 | 0 | 2022-06-29 | 8 | 0.95721 | 2023-06-29 | 8 | 2.8475 | 2024-06-29 | 8 | 1.5901
[23 empty] | 2018-06-29 | 9 | 0 | 2019-06-29 | 9 | 0.33253 | 2020-06-29 | 9 | 1.2083 | 2021-06-29 | 9 | 0 | 2022-06-29 | 9 | 0.95489 | 2023-06-29 | 9 | 2.8308 | 2024-06-29 | 9 | 1.5911
[23 empty] | 2018-06-29 | 10 | 0 | 2019-06-29 | 10 | 0.13768 | 2020-06-29 | 10 | 1.2073 | 2021-06-29 | 10 | 0 | 2022-06-29 | 10 | 0.95357 | 2023-06-29 | 10 | 2.79 | 2024-06-29 | 10 | 1.5924
[23 empty] | 2018-06-29 | 11 | 0 | 2019-06-29 | 11 | 0 | 2020-06-29 | 11 | 1.2083 | 2021-06-29 | 11 | 0 | 2022-06-29 | 11 | 0.9496 | 2023-06-29 | 11 | 2.8119 | 2024-06-29 | 11 | 1.5869
[23 empty] | 2018-06-29 | 12 | 0 | 2019-06-29 | 12 | 0.66552 | 2020-06-29 | 12 | 1.2076 | 2021-06-29 | 12 | 0 | 2022-06-29 | 12 | 0.95059 | 2023-06-29 | 12 | 2.7619 | 2024-06-29 | 12 | 1.263
[23 empty] | 2018-06-29 | 13 | 0 | 2019-06-29 | 13 | 0.84459 | 2020-06-29 | 13 | 1.2073 | 2021-06-29 | 13 | 0 | 2022-06-29 | 13 | 0.93174 | 2023-06-29 | 13 | 2.6748 | 2024-06-29 | 13 | 0.94134
[23 empty] | 2018-06-29 | 14 | 0 | 2019-06-29 | 14 | 0.72933 | 2020-06-29 | 14 | 1.2066 | 2021-06-29 | 14 | 0 | 2022-06-29 | 14 | 0.87286 | 2023-06-29 | 14 | 2.6118 | 2024-06-29 | 14 | 0.91792
[23 empty] | 2018-06-29 | 15 | 0 | 2019-06-29 | 15 | 0.43453 | 2020-06-29 | 15 | 1.2073 | 2021-06-29 | 15 | 0 | 2022-06-29 | 15 | 0.49911 | 2023-06-29 | 15 | 2.002 | 2024-06-29 | 15 | 0.915
[23 empty] | 2018-06-29 | 16 | 0 | 2019-06-29 | 16 | 0.35403 | 2020-06-29 | 16 | 1.2079 | 2021-06-29 | 16 | 0 | 2022-06-29 | 16 | 0.0036383 | 2023-06-29 | 16 | 1.7288 | 2024-06-29 | 16 | 0.91782
[23 empty] | 2018-06-29 | 17 | 0 | 2019-06-29 | 17 | 0.35266 | 2020-06-29 | 17 | 1.2079 | 2021-06-29 | 17 | 0.22209 | 2022-06-29 | 17 | 1.4487 | 2023-06-29 | 17 | 2.2917 | 2024-06-29 | 17 | 0.92053
[23 empty] | 2018-06-29 | 18 | 0 | 2019-06-29 | 18 | 0.35837 | 2020-06-29 | 18 | 1.2049 | 2021-06-29 | 18 | 0.25557 | 2022-06-29 | 18 | 1.0697 | 2023-06-29 | 18 | 2.2782 | 2024-06-29 | 18 | 1.0616
[23 empty] | 2018-06-29 | 19 | 0 | 2019-06-29 | 19 | 0.38742 | 2020-06-29 | 19 | 1.202 | 2021-06-29 | 19 | 0.25183 | 2022-06-29 | 19 | 1.0333 | 2023-06-29 | 19 | 1.9668 | 2024-06-29 | 19 | 1.395
[23 empty] | 2018-06-29 | 20 | 0 | 2019-06-29 | 20 | 0.58159 | 2020-06-29 | 20 | 1.2006 | 2021-06-29 | 20 | 0.24827 | 2022-06-29 | 20 | 1.0316 | 2023-06-29 | 20 | 1.8635 | 2024-06-29 | 20 | 1.4974
[23 empty] | 2018-06-29 | 21 | 0 | 2019-06-29 | 21 | 0.59714 | 2020-06-29 | 21 | 1.2013 | 2021-06-29 | 21 | 0.25539 | 2022-06-29 | 21 | 1.2291 | 2023-06-29 | 21 | 1.7814 | 2024-06-29 | 21 | 1.4942
[23 empty] | 2018-06-29 | 22 | 0 | 2019-06-29 | 22 | 0.58387 | 2020-06-29 | 22 | 1.1937 | 2021-06-29 | 22 | 0.26359 | 2022-06-29 | 22 | 1.1094 | 2023-06-29 | 22 | 1.7158 | 2024-06-29 | 22 | 1.4838
[23 empty] | 2018-06-29 | 23 | 0 | 2019-06-29 | 23 | 0.34671 | 2020-06-29 | 23 | 1.1848 | 2021-06-29 | 23 | 0.25735 | 2022-06-29 | 23 | 1.0257 | 2023-06-29 | 23 | 1.7245 | 2024-06-29 | 23 | 1.3823
[23 empty] | 2018-06-29 | 24 | 0 | 2019-06-29 | 24 | 0.34534 | 2020-06-29 | 24 | 1.1848 | 2021-06-29 | 24 | 0.24506 | 2022-06-29 | 24 | 1.0422 | 2023-06-29 | 24 | 1.7265 | 2024-06-29 | 24 | 1.0107
[23 empty] | 2018-06-30 | 1 | 0 | 2019-06-30 | 1 | 0.34168 | 2020-06-30 | 1 | 1.1851 | 2021-06-30 | 1 | 0 | 2022-06-30 | 1 | 1.1352 | 2023-06-30 | 1 | 1.7344 | 2024-06-30 | 1 | 0.89697
[23 empty] | 2018-06-30 | 2 | 0 | 2019-06-30 | 2 | 0.33893 | 2020-06-30 | 2 | 1.1838 | 2021-06-30 | 2 | 0 | 2022-06-30 | 2 | 1.1338 | 2023-06-30 | 2 | 1.971 | 2024-06-30 | 2 | 0.84144
[23 empty] | 2018-06-30 | 3 | 0 | 2019-06-30 | 3 | 0.33528 | 2020-06-30 | 3 | 1.1838 | 2021-06-30 | 3 | 0 | 2022-06-30 | 3 | 1.1322 | 2023-06-30 | 3 | 1.7967 | 2024-06-30 | 3 | 0.83715
[23 empty] | 2018-06-30 | 4 | 0 | 2019-06-30 | 4 | 0.33207 | 2020-06-30 | 4 | 1.1838 | 2021-06-30 | 4 | 0 | 2022-06-30 | 4 | 1.1299 | 2023-06-30 | 4 | 1.6061 | 2024-06-30 | 4 | 0.74423
[23 empty] | 2018-06-30 | 5 | 0 | 2019-06-30 | 5 | 0.32658 | 2020-06-30 | 5 | 1.1841 | 2021-06-30 | 5 | 0 | 2022-06-30 | 5 | 1.1289 | 2023-06-30 | 5 | 1.5875 | 2024-06-30 | 5 | 0.84037
[23 empty] | 2018-06-30 | 6 | 0 | 2019-06-30 | 6 | 0.3195 | 2020-06-30 | 6 | 1.1838 | 2021-06-30 | 6 | 0 | 2022-06-30 | 6 | 1.0339 | 2023-06-30 | 6 | 1.6133 | 2024-06-30 | 6 | 0.83787
[23 empty] | 2018-06-30 | 7 | 0 | 2019-06-30 | 7 | 0.31469 | 2020-06-30 | 7 | 1.1851 | 2021-06-30 | 7 | 0 | 2022-06-30 | 7 | 1.0601 | 2023-06-30 | 7 | 1.7245 | 2024-06-30 | 7 | 0.8373
[23 empty] | 2018-06-30 | 8 | 0 | 2019-06-30 | 8 | 0.30875 | 2020-06-30 | 8 | 1.1874 | 2021-06-30 | 8 | 0 | 2022-06-30 | 8 | 1.1659 | 2023-06-30 | 8 | 1.8081 | 2024-06-30 | 8 | 0.96494
[23 empty] | 2018-06-30 | 9 | 0 | 2019-06-30 | 9 | 0 | 2020-06-30 | 9 | 1.1874 | 2021-06-30 | 9 | 0 | 2022-06-30 | 9 | 1.1256 | 2023-06-30 | 9 | 2.3036 | 2024-06-30 | 9 | 1.4943
[23 empty] | 2018-06-30 | 10 | 0 | 2019-06-30 | 10 | 0 | 2020-06-30 | 10 | 1.1854 | 2021-06-30 | 10 | 0 | 2022-06-30 | 10 | 1.1259 | 2023-06-30 | 10 | 2.7351 | 2024-06-30 | 10 | 1.8814
[23 empty] | 2018-06-30 | 11 | 0 | 2019-06-30 | 11 | 0 | 2020-06-30 | 11 | 1.1868 | 2021-06-30 | 11 | 0 | 2022-06-30 | 11 | 1.1242 | 2023-06-30 | 11 | 2.6498 | 2024-06-30 | 11 | 1.5813
[23 empty] | 2018-06-30 | 12 | 0 | 2019-06-30 | 12 | 0 | 2020-06-30 | 12 | 1.1917 | 2021-06-30 | 12 | 0 | 2022-06-30 | 12 | 1.1011 | 2023-06-30 | 12 | 2.6014 | 2024-06-30 | 12 | 1.4272
[23 empty] | 2018-06-30 | 13 | 0 | 2019-06-30 | 13 | 0 | 2020-06-30 | 13 | 1.1954 | 2021-06-30 | 13 | 0 | 2022-06-30 | 13 | 1.0511 | 2023-06-30 | 13 | 2.0579 | 2024-06-30 | 13 | 1.0176
[23 empty] | 2018-06-30 | 14 | 0 | 2019-06-30 | 14 | 0 | 2020-06-30 | 14 | 1.1973 | 2021-06-30 | 14 | 0 | 2022-06-30 | 14 | 1.0498 | 2023-06-30 | 14 | 1.5625 | 2024-06-30 | 14 | 1.015
[23 empty] | 2018-06-30 | 15 | 0 | 2019-06-30 | 15 | 0 | 2020-06-30 | 15 | 1.197 | 2021-06-30 | 15 | 0 | 2022-06-30 | 15 | 0.75082 | 2023-06-30 | 15 | 0.34568 | 2024-06-30 | 15 | 1.0162
[23 empty] | 2018-06-30 | 16 | 0 | 2019-06-30 | 16 | 0 | 2020-06-30 | 16 | 1.1973 | 2021-06-30 | 16 | 0 | 2022-06-30 | 16 | 0.51929 | 2023-06-30 | 16 | 1.6721 | 2024-06-30 | 16 | 1.0149
[23 empty] | 2018-06-30 | 17 | 0 | 2019-06-30 | 17 | 0.01235 | 2020-06-30 | 17 | 1.1973 | 2021-06-30 | 17 | 0.10543 | 2022-06-30 | 17 | 0.52259 | 2023-06-30 | 17 | 1.9536 | 2024-06-30 | 17 | 1.0128
[23 empty] | 2018-06-30 | 18 | 0 | 2019-06-30 | 18 | 0.37027 | 2020-06-30 | 18 | 1.1973 | 2021-06-30 | 18 | 0.26697 | 2022-06-30 | 18 | 0.53086 | 2023-06-30 | 18 | 1.7833 | 2024-06-30 | 18 | 1.0099
[23 empty] | 2018-06-30 | 19 | 0 | 2019-06-30 | 19 | 0.36844 | 2020-06-30 | 19 | 1.1973 | 2021-06-30 | 19 | 0.26163 | 2022-06-30 | 19 | 0.67342 | 2023-06-30 | 19 | 1.728 | 2024-06-30 | 19 | 0.85215
[23 empty] | 2018-06-30 | 20 | 0 | 2019-06-30 | 20 | 0.36661 | 2020-06-30 | 20 | 1.1877 | 2021-06-30 | 20 | 0.257 | 2022-06-30 | 20 | 0.75412 | 2023-06-30 | 20 | 1.641 | 2024-06-30 | 20 | 0.84957
[23 empty] | 2018-06-30 | 21 | 0 | 2019-06-30 | 21 | 0.35929 | 2020-06-30 | 21 | 1.1894 | 2021-06-30 | 21 | 0.25165 | 2022-06-30 | 21 | 0.5216 | 2023-06-30 | 21 | 1.1903 | 2024-06-30 | 21 | 0.85195
[23 empty] | 2018-06-30 | 22 | 0 | 2019-06-30 | 22 | 0.3538 | 2020-06-30 | 22 | 1.1897 | 2021-06-30 | 22 | 0.24596 | 2022-06-30 | 22 | 0.51565 | 2023-06-30 | 22 | 1.4851 | 2024-06-30 | 22 | 0.84931
[23 empty] | 2018-06-30 | 23 | 0 | 2019-06-30 | 23 | 0.68496 | 2020-06-30 | 23 | 1.1891 | 2021-06-30 | 23 | 0.24987 | 2022-06-30 | 23 | 0.51036 | 2023-06-30 | 23 | 1.6719 | 2024-06-30 | 23 | 0.84798
[23 empty] | 2018-06-30 | 24 | 0 | 2019-06-30 | 24 | 0.88782 | 2020-06-30 | 24 | 1.1897 | 2021-06-30 | 24 | 0.25112 | 2022-06-30 | 24 | 0.50407 | 2023-06-30 | 24 | 1.6578 | 2024-06-30 | 24 | 0.84631
[23 empty] | 2018-07-01 | 1 | 0 | 2019-07-01 | 1 | 0.66781 | 2020-07-01 | 1 | 1.1881 | 2021-07-01 | 1 | 0.012111 | 2022-07-01 | 1 | 0.49911 | 2023-07-01 | 1 | 1.4838 | 2024-07-01 | 1 | 0.84404
[23 empty] | 2018-07-01 | 2 | 0 | 2019-07-01 | 2 | 0.36935 | 2020-07-01 | 2 | 1.1858 | 2021-07-01 | 2 | 0 | 2022-07-01 | 2 | 0.4925 | 2023-07-01 | 2 | 1.2995 | 2024-07-01 | 2 | 0.8434
[23 empty] | 2018-07-01 | 3 | 0 | 2019-07-01 | 3 | 0.48942 | 2020-07-01 | 3 | 1.1864 | 2021-07-01 | 3 | 0 | 2022-07-01 | 3 | 0.48588 | 2023-07-01 | 3 | 1.295 | 2024-07-01 | 3 | 0.84375
[23 empty] | 2018-07-01 | 4 | 0 | 2019-07-01 | 4 | 0.52373 | 2020-07-01 | 4 | 1.1854 | 2021-07-01 | 4 | 0 | 2022-07-01 | 4 | 0.47927 | 2023-07-01 | 4 | 1.2948 | 2024-07-01 | 4 | 0.93214
[23 empty] | 2018-07-01 | 5 | 0 | 2019-07-01 | 5 | 0.48736 | 2020-07-01 | 5 | 1.1854 | 2021-07-01 | 5 | 0 | 2022-07-01 | 5 | 0.47232 | 2023-07-01 | 5 | 1.2994 | 2024-07-01 | 5 | 1.8135
[23 empty] | 2018-07-01 | 6 | 0 | 2019-07-01 | 6 | 0.43339 | 2020-07-01 | 6 | 1.1851 | 2021-07-01 | 6 | 0 | 2022-07-01 | 6 | 0.46471 | 2023-07-01 | 6 | 1.4763 | 2024-07-01 | 6 | 2.1754
[23 empty] | 2018-07-01 | 7 | 0 | 2019-07-01 | 7 | 0.85511 | 2020-07-01 | 7 | 1.1874 | 2021-07-01 | 7 | 0 | 2022-07-01 | 7 | 0.46537 | 2023-07-01 | 7 | 1.6809 | 2024-07-01 | 7 | 1.9232
[23 empty] | 2018-07-01 | 8 | 0 | 2019-07-01 | 8 | 0.95757 | 2020-07-01 | 8 | 1.1874 | 2021-07-01 | 8 | 0 | 2022-07-01 | 8 | 0.12337 | 2023-07-01 | 8 | 1.9101 | 2024-07-01 | 8 | 1.021
[23 empty] | 2018-07-01 | 9 | 0 | 2019-07-01 | 9 | 0.91686 | 2020-07-01 | 9 | 1.1877 | 2021-07-01 | 9 | 0 | 2022-07-01 | 9 | 0 | 2023-07-01 | 9 | 2.3162 | 2024-07-01 | 9 | 1.1976
[23 empty] | 2018-07-01 | 10 | 0 | 2019-07-01 | 10 | 0.7339 | 2020-07-01 | 10 | 1.1887 | 2021-07-01 | 10 | 0 | 2022-07-01 | 10 | 0 | 2023-07-01 | 10 | 2.4722 | 2024-07-01 | 10 | 1.1956
[23 empty] | 2018-07-01 | 11 | 0 | 2019-07-01 | 11 | 0.73825 | 2020-07-01 | 11 | 1.1897 | 2021-07-01 | 11 | 0 | 2022-07-01 | 11 | 0 | 2023-07-01 | 11 | 2.4429 | 2024-07-01 | 11 | 1.1934
[23 empty] | 2018-07-01 | 12 | 0 | 2019-07-01 | 12 | 0.7275 | 2020-07-01 | 12 | 1.1894 | 2021-07-01 | 12 | 0.0030277 | 2022-07-01 | 12 | 0 | 2023-07-01 | 12 | 2.3475 | 2024-07-01 | 12 | 1.0978
[23 empty] | 2018-07-01 | 13 | 0 | 2019-07-01 | 13 | 0.51618 | 2020-07-01 | 13 | 1.1877 | 2021-07-01 | 13 | 0.48229 | 2022-07-01 | 13 | 0 | 2023-07-01 | 13 | 1.6671 | 2024-07-01 | 13 | 1.0052
[23 empty] | 2018-07-01 | 14 | 0 | 2019-07-01 | 14 | 0.51275 | 2020-07-01 | 14 | 1.1871 | 2021-07-01 | 14 | 0.57686 | 2022-07-01 | 14 | 0 | 2023-07-01 | 14 | 1.5006 | 2024-07-01 | 14 | 0.92151
[23 empty] | 2018-07-01 | 15 | 0 | 2019-07-01 | 15 | 0.36958 | 2020-07-01 | 15 | 1.1884 | 2021-07-01 | 15 | 0.55994 | 2022-07-01 | 15 | 0 | 2023-07-01 | 15 | 1.139 | 2024-07-01 | 15 | 0.84796
[23 empty] | 2018-07-01 | 16 | 0 | 2019-07-01 | 16 | 0.36158 | 2020-07-01 | 16 | 1.1871 | 2021-07-01 | 16 | 0.51809 | 2022-07-01 | 16 | 0 | 2023-07-01 | 16 | 0.90849 | 2024-07-01 | 16 | 0.84666
[23 empty] | 2018-07-01 | 17 | 0 | 2019-07-01 | 17 | 0.35929 | 2020-07-01 | 17 | 1.1877 | 2021-07-01 | 17 | 0.50349 | 2022-07-01 | 17 | 0.29437 | 2023-07-01 | 17 | 0.91447 | 2024-07-01 | 17 | 0.84961
[23 empty] | 2018-07-01 | 18 | 0 | 2019-07-01 | 18 | 0.3586 | 2020-07-01 | 18 | 1.1877 | 2021-07-01 | 18 | 0.50456 | 2022-07-01 | 18 | 0.49283 | 2023-07-01 | 18 | 0.91098 | 2024-07-01 | 18 | 0.8556
[23 empty] | 2018-07-01 | 19 | 0 | 2019-07-01 | 19 | 0.35723 | 2020-07-01 | 19 | 1.1881 | 2021-07-01 | 19 | 0.50616 | 2022-07-01 | 19 | 0.49283 | 2023-07-01 | 19 | 0.90876 | 2024-07-01 | 19 | 0.99363
[23 empty] | 2018-07-01 | 20 | 0 | 2019-07-01 | 20 | 0.35426 | 2020-07-01 | 20 | 1.1884 | 2021-07-01 | 20 | 0.50794 | 2022-07-01 | 20 | 0.48985 | 2023-07-01 | 20 | 0.91382 | 2024-07-01 | 20 | 0.99213
[23 empty] | 2018-07-01 | 21 | 0 | 2019-07-01 | 21 | 0.34968 | 2020-07-01 | 21 | 1.1861 | 2021-07-01 | 21 | 0.53661 | 2022-07-01 | 21 | 0.48654 | 2023-07-01 | 21 | 0.91554 | 2024-07-01 | 21 | 0.98601
[23 empty] | 2018-07-01 | 22 | 0 | 2019-07-01 | 22 | 0.34717 | 2020-07-01 | 22 | 1.1868 | 2021-07-01 | 22 | 0.55211 | 2022-07-01 | 22 | 0.48323 | 2023-07-01 | 22 | 0.91022 | 2024-07-01 | 22 | 0.9583
[23 empty] | 2018-07-01 | 23 | 0 | 2019-07-01 | 23 | 0.34488 | 2020-07-01 | 23 | 1.1868 | 2021-07-01 | 23 | 0.25165 | 2022-07-01 | 23 | 0.48191 | 2023-07-01 | 23 | 0.90283 | 2024-07-01 | 23 | 0.83704
[23 empty] | 2018-07-01 | 24 | 0 | 2019-07-01 | 24 | 0.32567 | 2020-07-01 | 24 | 1.1858 | 2021-07-01 | 24 | 0.24702 | 2022-07-01 | 24 | 0.4753 | 2023-07-01 | 24 | 0.89333 | 2024-07-01 | 24 | 0.95624
[23 empty] | 2018-07-02 | 1 | 0 | 2019-07-02 | 1 | 0 | 2020-07-02 | 1 | 1.1848 | 2021-07-02 | 1 | 0.25183 | 2022-07-02 | 1 | 0.46802 | 2023-07-02 | 1 | 0.88649 | 2024-07-02 | 1 | 1.4557
[23 empty] | 2018-07-02 | 2 | 0 | 2019-07-02 | 2 | 0 | 2020-07-02 | 2 | 1.1844 | 2021-07-02 | 2 | 0.25219 | 2022-07-02 | 2 | 0.45909 | 2023-07-02 | 2 | 0.87612 | 2024-07-02 | 2 | 1.486
[23 empty] | 2018-07-02 | 3 | 0 | 2019-07-02 | 3 | 0 | 2020-07-02 | 3 | 1.1841 | 2021-07-02 | 3 | 0.25094 | 2022-07-02 | 3 | 0.45876 | 2023-07-02 | 3 | 0.86275 | 2024-07-02 | 3 | 1.5003
[23 empty] | 2018-07-02 | 4 | 0 | 2019-07-02 | 4 | 0 | 2020-07-02 | 4 | 1.1841 | 2021-07-02 | 4 | 0.23473 | 2022-07-02 | 4 | 0.46405 | 2023-07-02 | 4 | 0.84476 | 2024-07-02 | 4 | 1.4727
[23 empty] | 2018-07-02 | 5 | 0 | 2019-07-02 | 5 | 0 | 2020-07-02 | 5 | 1.1834 | 2021-07-02 | 5 | 0 | 2022-07-02 | 5 | 0.44784 | 2023-07-02 | 5 | 0.82174 | 2024-07-02 | 5 | 1.4193
[23 empty] | 2018-07-02 | 6 | 0 | 2019-07-02 | 6 | 0.45672 | 2020-07-02 | 6 | 1.1844 | 2021-07-02 | 6 | 0 | 2022-07-02 | 6 | 0 | 2023-07-02 | 6 | 0.805 | 2024-07-02 | 6 | 1.0008
[23 empty] | 2018-07-02 | 7 | 0 | 2019-07-02 | 7 | 0.93424 | 2020-07-02 | 7 | 1.1864 | 2021-07-02 | 7 | 0 | 2022-07-02 | 7 | 0 | 2023-07-02 | 7 | 0.051452 | 2024-07-02 | 7 | 0.84966
[23 empty] | 2018-07-02 | 8 | 0 | 2019-07-02 | 8 | 0.70028 | 2020-07-02 | 8 | 1.1868 | 2021-07-02 | 8 | 0 | 2022-07-02 | 8 | 0 | 2023-07-02 | 8 | 0 | 2024-07-02 | 8 | 0.85313
[23 empty] | 2018-07-02 | 9 | 0 | 2019-07-02 | 9 | 0.70806 | 2020-07-02 | 9 | 1.1868 | 2021-07-02 | 9 | 0 | 2022-07-02 | 9 | 0 | 2023-07-02 | 9 | 0 | 2024-07-02 | 9 | 0.857
[23 empty] | 2018-07-02 | 10 | 0 | 2019-07-02 | 10 | 0.60537 | 2020-07-02 | 10 | 1.1874 | 2021-07-02 | 10 | 0.18024 | 2022-07-02 | 10 | 0 | 2023-07-02 | 10 | 0 | 2024-07-02 | 10 | 1.9354
[23 empty] | 2018-07-02 | 11 | 0 | 2019-07-02 | 11 | 0.34785 | 2020-07-02 | 11 | 1.1877 | 2021-07-02 | 11 | 0.29315 | 2022-07-02 | 11 | 0.43064 | 2023-07-02 | 11 | 0 | 2024-07-02 | 11 | 2.4198
[23 empty] | 2018-07-02 | 12 | 0 | 2019-07-02 | 12 | 0.37713 | 2020-07-02 | 12 | 1.1887 | 2021-07-02 | 12 | 0.4839 | 2022-07-02 | 12 | 0.47893 | 2023-07-02 | 12 | 0 | 2024-07-02 | 12 | 2.007
[23 empty] | 2018-07-02 | 13 | 0 | 2019-07-02 | 13 | 0.38559 | 2020-07-02 | 13 | 1.1887 | 2021-07-02 | 13 | 0.57989 | 2022-07-02 | 13 | 0.47397 | 2023-07-02 | 13 | 0 | 2024-07-02 | 13 | 1.8896
[23 empty] | 2018-07-02 | 14 | 0 | 2019-07-02 | 14 | 0.38468 | 2020-07-02 | 14 | 1.1868 | 2021-07-02 | 14 | 0.62228 | 2022-07-02 | 14 | 0.48522 | 2023-07-02 | 14 | 0 | 2024-07-02 | 14 | 1.2294
[23 empty] | 2018-07-02 | 15 | 0 | 2019-07-02 | 15 | 0.35334 | 2020-07-02 | 15 | 1.1874 | 2021-07-02 | 15 | 0.59503 | 2022-07-02 | 15 | 0.50076 | 2023-07-02 | 15 | 0 | 2024-07-02 | 15 | 1.0225
[23 empty] | 2018-07-02 | 16 | 0 | 2019-07-02 | 16 | 0.34557 | 2020-07-02 | 16 | 1.1871 | 2021-07-02 | 16 | 0.58399 | 2022-07-02 | 16 | 0.51135 | 2023-07-02 | 16 | 0.20919 | 2024-07-02 | 16 | 0.9108
[23 empty] | 2018-07-02 | 17 | 0 | 2019-07-02 | 17 | 0.34237 | 2020-07-02 | 17 | 1.3521 | 2021-07-02 | 17 | 0.58541 | 2022-07-02 | 17 | 0.52359 | 2023-07-02 | 17 | 0.84135 | 2024-07-02 | 17 | 0.83356
[23 empty] | 2018-07-02 | 18 | 0 | 2019-07-02 | 18 | 0.33916 | 2020-07-02 | 18 | 1.4285 | 2021-07-02 | 18 | 0.58577 | 2022-07-02 | 18 | 0.95357 | 2023-07-02 | 18 | 0.83772 | 2024-07-02 | 18 | 0.8305
[23 empty] | 2018-07-02 | 19 | 0 | 2019-07-02 | 19 | 0.33916 | 2020-07-02 | 19 | 1.2658 | 2021-07-02 | 19 | 0.58541 | 2022-07-02 | 19 | 1.0293 | 2023-07-02 | 19 | 1.8569 | 2024-07-02 | 19 | 0.82633
[23 empty] | 2018-07-02 | 20 | 0 | 2019-07-02 | 20 | 0.33802 | 2020-07-02 | 20 | 1.1371 | 2021-07-02 | 20 | 0.60928 | 2022-07-02 | 20 | 0.87419 | 2023-07-02 | 20 | 2.0868 | 2024-07-02 | 20 | 0.82103
[23 empty] | 2018-07-02 | 21 | 0 | 2019-07-02 | 21 | 0.33459 | 2020-07-02 | 21 | 1.1791 | 2021-07-02 | 21 | 0.58488 | 2022-07-02 | 21 | 0.88179 | 2023-07-02 | 21 | 1.0445 | 2024-07-02 | 21 | 0.81271
[23 empty] | 2018-07-02 | 22 | 0 | 2019-07-02 | 22 | 0.33047 | 2020-07-02 | 22 | 1.1772 | 2021-07-02 | 22 | 0.62121 | 2022-07-02 | 22 | 1.1345 | 2023-07-02 | 22 | 0.86217 | 2024-07-02 | 22 | 0.8035
[23 empty] | 2018-07-02 | 23 | 0 | 2019-07-02 | 23 | 0.14568 | 2020-07-02 | 23 | 1.1798 | 2021-07-02 | 23 | 0.59236 | 2022-07-02 | 23 | 1.0915 | 2023-07-02 | 23 | 0.9412 | 2024-07-02 | 23 | 0.8042
[23 empty] | 2018-07-02 | 24 | 0 | 2019-07-02 | 24 | 0 | 2020-07-02 | 24 | 1.1788 | 2021-07-02 | 24 | 0.59218 | 2022-07-02 | 24 | 1.0412 | 2023-07-02 | 24 | 0.93468 | 2024-07-02 | 24 | 0.80473
[23 empty] | 2018-07-03 | 1 | 0 | 2019-07-03 | 1 | 0 | 2020-07-03 | 1 | 1.1788 | 2021-07-03 | 1 | 0.59218 | 2022-07-03 | 1 | 1.0386 | 2023-07-03 | 1 | 1.121 | 2024-07-03 | 1 | 0.80485
[23 empty] | 2018-07-03 | 2 | 0 | 2019-07-03 | 2 | 0 | 2020-07-03 | 2 | 1.1772 | 2021-07-03 | 2 | 0.59325 | 2022-07-03 | 2 | 1.0379 | 2023-07-03 | 2 | 0.99316 | 2024-07-03 | 2 | 0.79662
[23 empty] | 2018-07-03 | 3 | 0 | 2019-07-03 | 3 | 0 | 2020-07-03 | 3 | 1.1778 | 2021-07-03 | 3 | 0.59663 | 2022-07-03 | 3 | 1.0369 | 2023-07-03 | 3 | 0.89692 | 2024-07-03 | 3 | 0.79331
[23 empty] | 2018-07-03 | 4 | 0 | 2019-07-03 | 4 | 0 | 2020-07-03 | 4 | 1.1782 | 2021-07-03 | 4 | 0.72789 | 2022-07-03 | 4 | 1.0356 | 2023-07-03 | 4 | 0.88663 | 2024-07-03 | 4 | 0.81117
[23 empty] | 2018-07-03 | 5 | 0 | 2019-07-03 | 5 | 0 | 2020-07-03 | 5 | 1.1778 | 2021-07-03 | 5 | 0.67767 | 2022-07-03 | 5 | 0.98962 | 2023-07-03 | 5 | 0.87932 | 2024-07-03 | 5 | 0.79507
[23 empty] | 2018-07-03 | 6 | 0 | 2019-07-03 | 6 | 0 | 2020-07-03 | 6 | 1.1791 | 2021-07-03 | 6 | 0.59948 | 2022-07-03 | 6 | 0.95158 | 2023-07-03 | 6 | 0.83963 | 2024-07-03 | 6 | 0.010075
[23 empty] | 2018-07-03 | 7 | 0 | 2019-07-03 | 7 | 0.21727 | 2020-07-03 | 7 | 1.1742 | 2021-07-03 | 7 | 0.61605 | 2022-07-03 | 7 | 0.97308 | 2023-07-03 | 7 | 0.83388 | 2024-07-03 | 7 | 0
[23 empty] | 2018-07-03 | 8 | 0 | 2019-07-03 | 8 | 0.32613 | 2020-07-03 | 8 | 1.1629 | 2021-07-03 | 8 | 0.61836 | 2022-07-03 | 8 | 0.96878 | 2023-07-03 | 8 | 0.82357 | 2024-07-03 | 8 | 0
[23 empty] | 2018-07-03 | 9 | 0 | 2019-07-03 | 9 | 0.16489 | 2020-07-03 | 9 | 1.1801 | 2021-07-03 | 9 | 0.62477 | 2022-07-03 | 9 | 0.9668 | 2023-07-03 | 9 | 0.81494 | 2024-07-03 | 9 | 0
[23 empty] | 2018-07-03 | 10 | 0 | 2019-07-03 | 10 | 0 | 2020-07-03 | 10 | 1.1828 | 2021-07-03 | 10 | 0.62317 | 2022-07-03 | 10 | 0.86063 | 2023-07-03 | 10 | 0.80311 | 2024-07-03 | 10 | 0
[23 empty] | 2018-07-03 | 11 | 0 | 2019-07-03 | 11 | 0.12579 | 2020-07-03 | 11 | 1.1778 | 2021-07-03 | 11 | 0.62192 | 2022-07-03 | 11 | 0.86658 | 2023-07-03 | 11 | 0.82176 | 2024-07-03 | 11 | 0
[23 empty] | 2018-07-03 | 12 | 0 | 2019-07-03 | 12 | 0.36661 | 2020-07-03 | 12 | 1.1877 | 2021-07-03 | 12 | 0.60002 | 2022-07-03 | 12 | 1.0462 | 2023-07-03 | 12 | 0.80871 | 2024-07-03 | 12 | 0
[23 empty] | 2018-07-03 | 13 | 0 | 2019-07-03 | 13 | 0.36203 | 2020-07-03 | 13 | 1.1854 | 2021-07-03 | 13 | 0.56493 | 2022-07-03 | 13 | 0.94034 | 2023-07-03 | 13 | 0.4199 | 2024-07-03 | 13 | 0
[23 empty] | 2018-07-03 | 14 | 0 | 2019-07-03 | 14 | 0.35654 | 2020-07-03 | 14 | 1.1854 | 2021-07-03 | 14 | 0.59378 | 2022-07-03 | 14 | 0.89734 | 2023-07-03 | 14 | 0 | 2024-07-03 | 14 | 0
[23 empty] | 2018-07-03 | 15 | 0 | 2019-07-03 | 15 | 0.12807 | 2020-07-03 | 15 | 1.1762 | 2021-07-03 | 15 | 0.62495 | 2022-07-03 | 15 | 0.77728 | 2023-07-03 | 15 | 0 | 2024-07-03 | 15 | 0
[23 empty] | 2018-07-03 | 16 | 0 | 2019-07-03 | 16 | 0 | 2020-07-03 | 16 | 0.60396 | 2021-07-03 | 16 | 0.62317 | 2022-07-03 | 16 | 0.80704 | 2023-07-03 | 16 | 0 | 2024-07-03 | 16 | 0
[23 empty] | 2018-07-03 | 17 | 0 | 2019-07-03 | 17 | 0 | 2020-07-03 | 17 | 0.51201 | 2021-07-03 | 17 | 0.6221 | 2022-07-03 | 17 | 0.9066 | 2023-07-03 | 17 | 0 | 2024-07-03 | 17 | 0
[23 empty] | 2018-07-03 | 18 | 0 | 2019-07-03 | 18 | 0 | 2020-07-03 | 18 | 0.50639 | 2021-07-03 | 18 | 0.62157 | 2022-07-03 | 18 | 0.92115 | 2023-07-03 | 18 | 0 | 2024-07-03 | 18 | 0
[23 empty] | 2018-07-03 | 19 | 0 | 2019-07-03 | 19 | 0.1809 | 2020-07-03 | 19 | 0.50076 | 2021-07-03 | 19 | 0.59841 | 2022-07-03 | 19 | 0.92182 | 2023-07-03 | 19 | 0 | 2024-07-03 | 19 | 0
[23 empty] | 2018-07-03 | 20 | 0 | 2019-07-03 | 20 | 0.36272 | 2020-07-03 | 20 | 0.49613 | 2021-07-03 | 20 | 0.60109 | 2022-07-03 | 20 | 0.92115 | 2023-07-03 | 20 | 0 | 2024-07-03 | 20 | 0
[23 empty] | 2018-07-03 | 21 | 0 | 2019-07-03 | 21 | 0.35632 | 2020-07-03 | 21 | 0.49382 | 2021-07-03 | 21 | 0.64686 | 2022-07-03 | 21 | 0.9195 | 2023-07-03 | 21 | 0 | 2024-07-03 | 21 | 0.64536
[23 empty] | 2018-07-03 | 22 | 0 | 2019-07-03 | 22 | 0.33665 | 2020-07-03 | 22 | 0.49349 | 2021-07-03 | 22 | 0.54641 | 2022-07-03 | 22 | 0.91652 | 2023-07-03 | 22 | 0.1172 | 2024-07-03 | 22 | 0.82023
[23 empty] | 2018-07-03 | 23 | 0 | 2019-07-03 | 23 | 0 | 2020-07-03 | 23 | 0.023153 | 2021-07-03 | 23 | 0.60091 | 2022-07-03 | 23 | 0.91586 | 2023-07-03 | 23 | 0.20363 | 2024-07-03 | 23 | 0.80017
[23 empty] | 2018-07-03 | 24 | 0 | 2019-07-03 | 24 | 0 | 2020-07-03 | 24 | 0 | 2021-07-03 | 24 | 0.61017 | 2022-07-03 | 24 | 0.91652 | 2023-07-03 | 24 | 0.87641 | 2024-07-03 | 24 | 0.79952
[23 empty] | 2018-07-04 | 1 | 0 | 2019-07-04 | 1 | 0 | 2020-07-04 | 1 | 0 | 2021-07-04 | 1 | 0.60981 | 2022-07-04 | 1 | 0.99987 | 2023-07-04 | 1 | 0.84114 | 2024-07-04 | 1 | 0.79455
[23 empty] | 2018-07-04 | 2 | 0 | 2019-07-04 | 2 | 0 | 2020-07-04 | 2 | 0 | 2021-07-04 | 2 | 0.6091 | 2022-07-04 | 2 | 1.0141 | 2023-07-04 | 2 | 0.82943 | 2024-07-04 | 2 | 0.80704
[23 empty] | 2018-07-04 | 3 | 0 | 2019-07-04 | 3 | 0 | 2020-07-04 | 3 | 0 | 2021-07-04 | 3 | 0.60821 | 2022-07-04 | 3 | 1.0095 | 2023-07-04 | 3 | 0.81813 | 2024-07-04 | 3 | 0.79049
[23 empty] | 2018-07-04 | 4 | 0 | 2019-07-04 | 4 | 0 | 2020-07-04 | 4 | 0 | 2021-07-04 | 4 | 0.60839 | 2022-07-04 | 4 | 0.94662 | 2023-07-04 | 4 | 0.80787 | 2024-07-04 | 4 | 0.8106
[23 empty] | 2018-07-04 | 5 | 0 | 2019-07-04 | 5 | 0 | 2020-07-04 | 5 | 0 | 2021-07-04 | 5 | 0.60839 | 2022-07-04 | 5 | 0.91454 | 2023-07-04 | 5 | 0.8026 | 2024-07-04 | 5 | 0.79339
[23 empty] | 2018-07-04 | 6 | 0 | 2019-07-04 | 6 | 0 | 2020-07-04 | 6 | 0 | 2021-07-04 | 6 | 0.60981 | 2022-07-04 | 6 | 0.90958 | 2023-07-04 | 6 | 0.80179 | 2024-07-04 | 6 | 0.3868
[23 empty] | 2018-07-04 | 7 | 0 | 2019-07-04 | 7 | 0 | 2020-07-04 | 7 | 0 | 2021-07-04 | 7 | 0.61106 | 2022-07-04 | 7 | 0.94199 | 2023-07-04 | 7 | 0.79459 | 2024-07-04 | 7 | 0
[23 empty] | 2018-07-04 | 8 | 0 | 2019-07-04 | 8 | 0.033848 | 2020-07-04 | 8 | 0 | 2021-07-04 | 8 | 0.61052 | 2022-07-04 | 8 | 0.99789 | 2023-07-04 | 8 | 0.79261 | 2024-07-04 | 8 | 0
[23 empty] | 2018-07-04 | 9 | 0 | 2019-07-04 | 9 | 0.36775 | 2020-07-04 | 9 | 0.043329 | 2021-07-04 | 9 | 0.60999 | 2022-07-04 | 9 | 0.99227 | 2023-07-04 | 9 | 0.78488 | 2024-07-04 | 9 | 0
[23 empty] | 2018-07-04 | 10 | 0 | 2019-07-04 | 10 | 0.36524 | 2020-07-04 | 10 | 0.48522 | 2021-07-04 | 10 | 0.60946 | 2022-07-04 | 10 | 0.98797 | 2023-07-04 | 10 | 0.20948 | 2024-07-04 | 10 | 0
[23 empty] | 2018-07-04 | 11 | 0 | 2019-07-04 | 11 | 0.36203 | 2020-07-04 | 11 | 0.48092 | 2021-07-04 | 11 | 0.60963 | 2022-07-04 | 11 | 1.0915 | 2023-07-04 | 11 | 0 | 2024-07-04 | 11 | 0
[23 empty] | 2018-07-04 | 12 | 0 | 2019-07-04 | 12 | 0.35083 | 2020-07-04 | 12 | 0.47463 | 2021-07-04 | 12 | 0.61017 | 2022-07-04 | 12 | 0 | 2023-07-04 | 12 | 0 | 2024-07-04 | 12 | 0
[23 empty] | 2018-07-04 | 13 | 0 | 2019-07-04 | 13 | 0.35083 | 2020-07-04 | 13 | 0.46835 | 2021-07-04 | 13 | 0.63795 | 2022-07-04 | 13 | 0.83185 | 2023-07-04 | 13 | 0 | 2024-07-04 | 13 | 0
[23 empty] | 2018-07-04 | 14 | 0 | 2019-07-04 | 14 | 0.31584 | 2020-07-04 | 14 | 0.46207 | 2021-07-04 | 14 | 0.7124 | 2022-07-04 | 14 | 1.192 | 2023-07-04 | 14 | 0 | 2024-07-04 | 14 | 0
[23 empty] | 2018-07-04 | 15 | 0 | 2019-07-04 | 15 | 0 | 2020-07-04 | 15 | 0.4614 | 2021-07-04 | 15 | 0.69049 | 2022-07-04 | 15 | 1.0779 | 2023-07-04 | 15 | 0 | 2024-07-04 | 15 | 0
[23 empty] | 2018-07-04 | 16 | 0 | 2019-07-04 | 16 | 0 | 2020-07-04 | 16 | 0.45909 | 2021-07-04 | 16 | 0.68497 | 2022-07-04 | 16 | 0.51466 | 2023-07-04 | 16 | 0 | 2024-07-04 | 16 | 0
[23 empty] | 2018-07-04 | 17 | 0 | 2019-07-04 | 17 | 0 | 2020-07-04 | 17 | 0.45446 | 2021-07-04 | 17 | 0.68533 | 2022-07-04 | 17 | 0.4657 | 2023-07-04 | 17 | 0 | 2024-07-04 | 17 | 0
[23 empty] | 2018-07-04 | 18 | 0 | 2019-07-04 | 18 | 0 | 2020-07-04 | 18 | 0.45413 | 2021-07-04 | 18 | 0.68426 | 2022-07-04 | 18 | 0.32976 | 2023-07-04 | 18 | 0 | 2024-07-04 | 18 | 0
[23 empty] | 2018-07-04 | 19 | 0 | 2019-07-04 | 19 | 0.33459 | 2020-07-04 | 19 | 0.012899 | 2021-07-04 | 19 | 0.68408 | 2022-07-04 | 19 | 0 | 2023-07-04 | 19 | 0 | 2024-07-04 | 19 | 0
[23 empty] | 2018-07-04 | 20 | 0 | 2019-07-04 | 20 | 0.35975 | 2020-07-04 | 20 | 0 | 2021-07-04 | 20 | 0.68533 | 2022-07-04 | 20 | 0 | 2023-07-04 | 20 | 0 | 2024-07-04 | 20 | 0.42637
[23 empty] | 2018-07-04 | 21 | 0 | 2019-07-04 | 21 | 0.35472 | 2020-07-04 | 21 | 0 | 2021-07-04 | 21 | 0.68301 | 2022-07-04 | 21 | 0.20341 | 2023-07-04 | 21 | 0 | 2024-07-04 | 21 | 0.85179
[23 empty] | 2018-07-04 | 22 | 0 | 2019-07-04 | 22 | 0.3195 | 2020-07-04 | 22 | 0 | 2021-07-04 | 22 | 0.67553 | 2022-07-04 | 22 | 0.93108 | 2023-07-04 | 22 | 0 | 2024-07-04 | 22 | 0.84185
[23 empty] | 2018-07-04 | 23 | 0 | 2019-07-04 | 23 | 0 | 2020-07-04 | 23 | 0 | 2021-07-04 | 23 | 0.67785 | 2022-07-04 | 23 | 0.9582 | 2023-07-04 | 23 | 0 | 2024-07-04 | 23 | 0.71674
[23 empty] | 2018-07-04 | 24 | 0 | 2019-07-04 | 24 | 0 | 2020-07-04 | 24 | 0 | 2021-07-04 | 24 | 0.67731 | 2022-07-04 | 24 | 0.86592 | 2023-07-04 | 24 | 0 | 2024-07-04 | 24 | 0.83807
[23 empty] | 2018-07-05 | 1 | 0 | 2019-07-05 | 1 | 0 | 2020-07-05 | 1 | 0 | 2021-07-05 | 1 | 0.67696 | 2022-07-05 | 1 | 0.85699 | 2023-07-05 | 1 | 0 | 2024-07-05 | 1 | 0.40786
[23 empty] | 2018-07-05 | 2 | 0 | 2019-07-05 | 2 | 0 | 2020-07-05 | 2 | 0 | 2021-07-05 | 2 | 0.67713 | 2022-07-05 | 2 | 0.60528 | 2023-07-05 | 2 | 0 | 2024-07-05 | 2 | 0
[23 empty] | 2018-07-05 | 3 | 0 | 2019-07-05 | 3 | 0 | 2020-07-05 | 3 | 0.21929 | 2021-07-05 | 3 | 0.67642 | 2022-07-05 | 3 | 0.48786 | 2023-07-05 | 3 | 0 | 2024-07-05 | 3 | 0
[23 empty] | 2018-07-05 | 4 | 0 | 2019-07-05 | 4 | 0 | 2020-07-05 | 4 | 0.71576 | 2021-07-05 | 4 | 0.67678 | 2022-07-05 | 4 | 0.48753 | 2023-07-05 | 4 | 0.54099 | 2024-07-05 | 4 | 0
[23 empty] | 2018-07-05 | 5 | 0 | 2019-07-05 | 5 | 0 | 2020-07-05 | 5 | 0.5345 | 2021-07-05 | 5 | 0.67642 | 2022-07-05 | 5 | 0.48654 | 2023-07-05 | 5 | 1.0795 | 2024-07-05 | 5 | 0.45632
[23 empty] | 2018-07-05 | 6 | 0 | 2019-07-05 | 6 | 0 | 2020-07-05 | 6 | 0.50771 | 2021-07-05 | 6 | 0.67678 | 2022-07-05 | 6 | 0.48489 | 2023-07-05 | 6 | 1.0652 | 2024-07-05 | 6 | 0.84614
[23 empty] | 2018-07-05 | 7 | 0 | 2019-07-05 | 7 | 0 | 2020-07-05 | 7 | 0.48423 | 2021-07-05 | 7 | 0.67767 | 2022-07-05 | 7 | 0.48356 | 2023-07-05 | 7 | 1.0446 | 2024-07-05 | 7 | 0.87992
[23 empty] | 2018-07-05 | 8 | 0 | 2019-07-05 | 8 | 0 | 2020-07-05 | 8 | 0.48423 | 2021-07-05 | 8 | 0.67838 | 2022-07-05 | 8 | 0.48191 | 2023-07-05 | 8 | 0.98163 | 2024-07-05 | 8 | 0.87012
[23 empty] | 2018-07-05 | 9 | 0 | 2019-07-05 | 9 | 0.19966 | 2020-07-05 | 9 | 0.48423 | 2021-07-05 | 9 | 0.67891 | 2022-07-05 | 9 | 0.47761 | 2023-07-05 | 9 | 0.94658 | 2024-07-05 | 9 | 1.9901
[23 empty] | 2018-07-05 | 10 | 0 | 2019-07-05 | 10 | 0.37484 | 2020-07-05 | 10 | 0.48489 | 2021-07-05 | 10 | 0.67927 | 2022-07-05 | 10 | 0.47397 | 2023-07-05 | 10 | 0.0025682 | 2024-07-05 | 10 | 2.2637
[23 empty] | 2018-07-05 | 11 | 0 | 2019-07-05 | 11 | 0.33825 | 2020-07-05 | 11 | 0.48786 | 2021-07-05 | 11 | 0.67802 | 2022-07-05 | 11 | 0.46901 | 2023-07-05 | 11 | 0 | 2024-07-05 | 11 | 1.9518
[23 empty] | 2018-07-05 | 12 | 0 | 2019-07-05 | 12 | 0.61086 | 2020-07-05 | 12 | 0.53086 | 2021-07-05 | 12 | 0.6782 | 2022-07-05 | 12 | 0.46504 | 2023-07-05 | 12 | 0 | 2024-07-05 | 12 | 1.1977
[23 empty] | 2018-07-05 | 13 | 0 | 2019-07-05 | 13 | 0.63419 | 2020-07-05 | 13 | 0.57882 | 2021-07-05 | 13 | 0.67802 | 2022-07-05 | 13 | 0.46901 | 2023-07-05 | 13 | 0 | 2024-07-05 | 13 | 0.84423
[23 empty] | 2018-07-05 | 14 | 0 | 2019-07-05 | 14 | 0.63487 | 2020-07-05 | 14 | 0.57915 | 2021-07-05 | 14 | 0.67696 | 2022-07-05 | 14 | 0.46372 | 2023-07-05 | 14 | 0 | 2024-07-05 | 14 | 0.84598
[23 empty] | 2018-07-05 | 15 | 0 | 2019-07-05 | 15 | 1.0271 | 2020-07-05 | 15 | 0.84806 | 2021-07-05 | 15 | 0.67909 | 2022-07-05 | 15 | 0.4872 | 2023-07-05 | 15 | 0 | 2024-07-05 | 15 | 1.1845
[23 empty] | 2018-07-05 | 16 | 0 | 2019-07-05 | 16 | 1.0433 | 2020-07-05 | 16 | 1.0558 | 2021-07-05 | 16 | 0.68034 | 2022-07-05 | 16 | 0.45082 | 2023-07-05 | 16 | 0 | 2024-07-05 | 16 | 1.0978
[23 empty] | 2018-07-05 | 17 | 0 | 2019-07-05 | 17 | 0.91435 | 2020-07-05 | 17 | 0.8087 | 2021-07-05 | 17 | 0.68123 | 2022-07-05 | 17 | 0 | 2023-07-05 | 17 | 0 | 2024-07-05 | 17 | 0.87762
[23 empty] | 2018-07-05 | 18 | 0 | 2019-07-05 | 18 | 0.89033 | 2020-07-05 | 18 | 0.59437 | 2021-07-05 | 18 | 0.70011 | 2022-07-05 | 18 | 0 | 2023-07-05 | 18 | 0 | 2024-07-05 | 18 | 0.836
[23 empty] | 2018-07-05 | 19 | 0 | 2019-07-05 | 19 | 0.65363 | 2020-07-05 | 19 | 0.74354 | 2021-07-05 | 19 | 0.66983 | 2022-07-05 | 19 | 0 | 2023-07-05 | 19 | 0 | 2024-07-05 | 19 | 0.84306
[23 empty] | 2018-07-05 | 20 | 0 | 2019-07-05 | 20 | 0.60217 | 2020-07-05 | 20 | 0.59172 | 2021-07-05 | 20 | 0.62477 | 2022-07-05 | 20 | 0 | 2023-07-05 | 20 | 0 | 2024-07-05 | 20 | 0.7935
[23 empty] | 2018-07-05 | 21 | 0 | 2019-07-05 | 21 | 0.56764 | 2020-07-05 | 21 | 0.48026 | 2021-07-05 | 21 | 0.62424 | 2022-07-05 | 21 | 0 | 2023-07-05 | 21 | 0 | 2024-07-05 | 21 | 0.80053
[23 empty] | 2018-07-05 | 22 | 0 | 2019-07-05 | 22 | 0.36844 | 2020-07-05 | 22 | 0.47827 | 2021-07-05 | 22 | 0.62388 | 2022-07-05 | 22 | 0 | 2023-07-05 | 22 | 0 | 2024-07-05 | 22 | 0.84027
[23 empty] | 2018-07-05 | 23 | 0 | 2019-07-05 | 23 | 0.46998 | 2020-07-05 | 23 | 0.47695 | 2021-07-05 | 23 | 0.62317 | 2022-07-05 | 23 | 0 | 2023-07-05 | 23 | 0 | 2024-07-05 | 23 | 0.8334
[23 empty] | 2018-07-05 | 24 | 0 | 2019-07-05 | 24 | 0.604 | 2020-07-05 | 24 | 0.47397 | 2021-07-05 | 24 | 0.62299 | 2022-07-05 | 24 | 0 | 2023-07-05 | 24 | 0 | 2024-07-05 | 24 | 0.8309
[23 empty] | 2018-07-06 | 1 | 0 | 2019-07-06 | 1 | 0.63533 | 2020-07-06 | 1 | 0.47166 | 2021-07-06 | 1 | 0.62299 | 2022-07-06 | 1 | 0 | 2023-07-06 | 1 | 0 | 2024-07-06 | 1 | 0.81989
[23 empty] | 2018-07-06 | 2 | 0 | 2019-07-06 | 2 | 0.612 | 2020-07-06 | 2 | 0.47166 | 2021-07-06 | 2 | 0.62264 | 2022-07-06 | 2 | 0 | 2023-07-06 | 2 | 0 | 2024-07-06 | 2 | 0.81199
[23 empty] | 2018-07-06 | 3 | 0 | 2019-07-06 | 3 | 0.54156 | 2020-07-06 | 3 | 0.47364 | 2021-07-06 | 3 | 0.62281 | 2022-07-06 | 3 | 0 | 2023-07-06 | 3 | 0 | 2024-07-06 | 3 | 0.81756
[23 empty] | 2018-07-06 | 4 | 0 | 2019-07-06 | 4 | 0.38788 | 2020-07-06 | 4 | 0.47662 | 2021-07-06 | 4 | 0.62353 | 2022-07-06 | 4 | 0.46703 | 2023-07-06 | 4 | 0 | 2024-07-06 | 4 | 0.79183
[23 empty] | 2018-07-06 | 5 | 0 | 2019-07-06 | 5 | 0.36432 | 2020-07-06 | 5 | 0.47893 | 2021-07-06 | 5 | 0.62388 | 2022-07-06 | 5 | 0.50473 | 2023-07-06 | 5 | 0.63237 | 2024-07-06 | 5 | 0.80101
[23 empty] | 2018-07-06 | 6 | 0 | 2019-07-06 | 6 | 0.36524 | 2020-07-06 | 6 | 0.48059 | 2021-07-06 | 6 | 0.62353 | 2022-07-06 | 6 | 0.57452 | 2023-07-06 | 6 | 0.8087 | 2024-07-06 | 6 | 0.81677
[23 empty] | 2018-07-06 | 7 | 0 | 2019-07-06 | 7 | 0.36569 | 2020-07-06 | 7 | 0.48224 | 2021-07-06 | 7 | 0.6237 | 2022-07-06 | 7 | 0.78125 | 2023-07-06 | 7 | 0.85158 | 2024-07-06 | 7 | 0.80679
[23 empty] | 2018-07-06 | 8 | 0 | 2019-07-06 | 8 | 0.52441 | 2020-07-06 | 8 | 0.48224 | 2021-07-06 | 8 | 0.62335 | 2022-07-06 | 8 | 0.79778 | 2023-07-06 | 8 | 0.88382 | 2024-07-06 | 8 | 0.80003
[23 empty] | 2018-07-06 | 9 | 0 | 2019-07-06 | 9 | 0.77621 | 2020-07-06 | 9 | 0.48125 | 2021-07-06 | 9 | 0.62335 | 2022-07-06 | 9 | 0.77661 | 2023-07-06 | 9 | 0.86613 | 2024-07-06 | 9 | 0.80006
[23 empty] | 2018-07-06 | 10 | 0 | 2019-07-06 | 10 | 0.70074 | 2020-07-06 | 10 | 0.48026 | 2021-07-06 | 10 | 0.62424 | 2022-07-06 | 10 | 0.75048 | 2023-07-06 | 10 | 0.010791 | 2024-07-06 | 10 | 0.79977
[23 empty] | 2018-07-06 | 11 | 0 | 2019-07-06 | 11 | 0.62916 | 2020-07-06 | 11 | 0.4786 | 2021-07-06 | 11 | 0.62459 | 2022-07-06 | 11 | 0.68764 | 2023-07-06 | 11 | 0 | 2024-07-06 | 11 | 0.78618
[23 empty] | 2018-07-06 | 12 | 0 | 2019-07-06 | 12 | 0.58502 | 2020-07-06 | 12 | 0.47563 | 2021-07-06 | 12 | 0.62424 | 2022-07-06 | 12 | 0 | 2023-07-06 | 12 | 0 | 2024-07-06 | 12 | 0.20048
[23 empty] | 2018-07-06 | 13 | 0 | 2019-07-06 | 13 | 0.54271 | 2020-07-06 | 13 | 0.47166 | 2021-07-06 | 13 | 0.6237 | 2022-07-06 | 13 | 0 | 2023-07-06 | 13 | 0 | 2024-07-06 | 13 | 0
[23 empty] | 2018-07-06 | 14 | 0 | 2019-07-06 | 14 | 0.67032 | 2020-07-06 | 14 | 0.46835 | 2021-07-06 | 14 | 0.6237 | 2022-07-06 | 14 | 0.60561 | 2023-07-06 | 14 | 0 | 2024-07-06 | 14 | 0
[23 empty] | 2018-07-06 | 15 | 0 | 2019-07-06 | 15 | 0.95231 | 2020-07-06 | 15 | 0.46438 | 2021-07-06 | 15 | 0.62477 | 2022-07-06 | 15 | 1.7232 | 2023-07-06 | 15 | 0 | 2024-07-06 | 15 | 0
[23 empty] | 2018-07-06 | 16 | 0 | 2019-07-06 | 16 | 1.0504 | 2020-07-06 | 16 | 0.47993 | 2021-07-06 | 16 | 0.62513 | 2022-07-06 | 16 | 1.7113 | 2023-07-06 | 16 | 0 | 2024-07-06 | 16 | 0.16689
[23 empty] | 2018-07-06 | 17 | 0 | 2019-07-06 | 17 | 1.0655 | 2020-07-06 | 17 | 0.48323 | 2021-07-06 | 17 | 0.62424 | 2022-07-06 | 17 | 1.6505 | 2023-07-06 | 17 | 0 | 2024-07-06 | 17 | 0.85689
[23 empty] | 2018-07-06 | 18 | 0 | 2019-07-06 | 18 | 1.047 | 2020-07-06 | 18 | 0.4753 | 2021-07-06 | 18 | 0.62228 | 2022-07-06 | 18 | 0.99392 | 2023-07-06 | 18 | 0 | 2024-07-06 | 18 | 0.85533
[23 empty] | 2018-07-06 | 19 | 0 | 2019-07-06 | 19 | 1.0273 | 2020-07-06 | 19 | 0.46736 | 2021-07-06 | 19 | 0.62317 | 2022-07-06 | 19 | 0.71576 | 2023-07-06 | 19 | 0 | 2024-07-06 | 19 | 0.85291
[23 empty] | 2018-07-06 | 20 | 0 | 2019-07-06 | 20 | 0.98662 | 2020-07-06 | 20 | 0.47067 | 2021-07-06 | 20 | 0.62477 | 2022-07-06 | 20 | 0.74288 | 2023-07-06 | 20 | 0 | 2024-07-06 | 20 | 0.83418
[23 empty] | 2018-07-06 | 21 | 0 | 2019-07-06 | 21 | 0.92189 | 2020-07-06 | 21 | 0.46934 | 2021-07-06 | 21 | 0.62388 | 2022-07-06 | 21 | 0.76835 | 2023-07-06 | 21 | 0 | 2024-07-06 | 21 | 0.8225
[23 empty] | 2018-07-06 | 22 | 0 | 2019-07-06 | 22 | 0.78993 | 2020-07-06 | 22 | 0.46967 | 2021-07-06 | 22 | 0.62335 | 2022-07-06 | 22 | 0.57485 | 2023-07-06 | 22 | 0.77501 | 2024-07-06 | 22 | 0.82039
[23 empty] | 2018-07-06 | 23 | 0 | 2019-07-06 | 23 | 0.757 | 2020-07-06 | 23 | 0.47199 | 2021-07-06 | 23 | 0.62388 | 2022-07-06 | 23 | 0.52292 | 2023-07-06 | 23 | 0.84517 | 2024-07-06 | 23 | 0.82752
[23 empty] | 2018-07-06 | 24 | 0 | 2019-07-06 | 24 | 0.74099 | 2020-07-06 | 24 | 0.46967 | 2021-07-06 | 24 | 0.62246 | 2022-07-06 | 24 | 0.51929 | 2023-07-06 | 24 | 0.83614 | 2024-07-06 | 24 | 0.84563
[23 empty] | 2018-07-07 | 1 | 0 | 2019-07-07 | 1 | 0.77392 | 2020-07-07 | 1 | 0.18489 | 2021-07-07 | 1 | 0.62139 | 2022-07-07 | 1 | 0.51598 | 2023-07-07 | 1 | 0.82422 | 2024-07-07 | 1 | 2.0578
[23 empty] | 2018-07-07 | 2 | 0 | 2019-07-07 | 2 | 0.82698 | 2020-07-07 | 2 | 0 | 2021-07-07 | 2 | 0.62157 | 2022-07-07 | 2 | 0.51433 | 2023-07-07 | 2 | 0.81377 | 2024-07-07 | 2 | 2.8485
[23 empty] | 2018-07-07 | 3 | 0 | 2019-07-07 | 3 | 0.89193 | 2020-07-07 | 3 | 0 | 2021-07-07 | 3 | 0.62192 | 2022-07-07 | 3 | 0.51598 | 2023-07-07 | 3 | 0.80392 | 2024-07-07 | 3 | 2.842
[23 empty] | 2018-07-07 | 4 | 0 | 2019-07-07 | 4 | 0.98982 | 2020-07-07 | 4 | 0 | 2021-07-07 | 4 | 0.62192 | 2022-07-07 | 4 | 0.69492 | 2023-07-07 | 4 | 0.79274 | 2024-07-07 | 4 | 2.8213
[23 empty] | 2018-07-07 | 5 | 0 | 2019-07-07 | 5 | 1.009 | 2020-07-07 | 5 | 0 | 2021-07-07 | 5 | 0.62139 | 2022-07-07 | 5 | 0.91289 | 2023-07-07 | 5 | 0.79572 | 2024-07-07 | 5 | 2.4124
[23 empty] | 2018-07-07 | 6 | 0 | 2019-07-07 | 6 | 1.0086 | 2020-07-07 | 6 | 0.13429 | 2021-07-07 | 6 | 0.62264 | 2022-07-07 | 6 | 0.93736 | 2023-07-07 | 6 | 0.79083 | 2024-07-07 | 6 | 2.2097
[23 empty] | 2018-07-07 | 7 | 0 | 2019-07-07 | 7 | 1.0097 | 2020-07-07 | 7 | 0.49944 | 2021-07-07 | 7 | 0.62353 | 2022-07-07 | 7 | 1.4752 | 2023-07-07 | 7 | 0.78646 | 2024-07-07 | 7 | 0.12662
[23 empty] | 2018-07-07 | 8 | 0 | 2019-07-07 | 8 | 1.0125 | 2020-07-07 | 8 | 0.64365 | 2021-07-07 | 8 | 0.62317 | 2022-07-07 | 8 | 1.6362 | 2023-07-07 | 8 | 0.79088 | 2024-07-07 | 8 | 0.67766
[23 empty] | 2018-07-07 | 9 | 0 | 2019-07-07 | 9 | 0.97884 | 2020-07-07 | 9 | 0.75181 | 2021-07-07 | 9 | 0.6237 | 2022-07-07 | 9 | 1.5936 | 2023-07-07 | 9 | 0.79277 | 2024-07-07 | 9 | 2.8162
[23 empty] | 2018-07-07 | 10 | 0 | 2019-07-07 | 10 | 0.94888 | 2020-07-07 | 10 | 0.70848 | 2021-07-07 | 10 | 0.62513 | 2022-07-07 | 10 | 1.3343 | 2023-07-07 | 10 | 0.80761 | 2024-07-07 | 10 | 2.7949
[23 empty] | 2018-07-07 | 11 | 0 | 2019-07-07 | 11 | 0.92715 | 2020-07-07 | 11 | 0.48886 | 2021-07-07 | 11 | 0.62548 | 2022-07-07 | 11 | 1.6015 | 2023-07-07 | 11 | 0.83021 | 2024-07-07 | 11 | 2.699
[23 empty] | 2018-07-07 | 12 | 0 | 2019-07-07 | 12 | 0.82927 | 2020-07-07 | 12 | 0.4882 | 2021-07-07 | 12 | 0.62406 | 2022-07-07 | 12 | 1.6336 | 2023-07-07 | 12 | 0.85163 | 2024-07-07 | 12 | 2.0593
[23 empty] | 2018-07-07 | 13 | 0 | 2019-07-07 | 13 | 0.62618 | 2020-07-07 | 13 | 0.48786 | 2021-07-07 | 13 | 0.62477 | 2022-07-07 | 13 | 1.5512 | 2023-07-07 | 13 | 0.86959 | 2024-07-07 | 13 | 1.6121
[23 empty] | 2018-07-07 | 14 | 0 | 2019-07-07 | 14 | 0.62573 | 2020-07-07 | 14 | 0.4872 | 2021-07-07 | 14 | 0.62388 | 2022-07-07 | 14 | 1.543 | 2023-07-07 | 14 | 1.5843 | 2024-07-07 | 14 | 1.3003
[23 empty] | 2018-07-07 | 15 | 0 | 2019-07-07 | 15 | 0.69868 | 2020-07-07 | 15 | 0.83053 | 2021-07-07 | 15 | 0.62299 | 2022-07-07 | 15 | 1.4775 | 2023-07-07 | 15 | 1.536 | 2024-07-07 | 15 | 1.2081
[23 empty] | 2018-07-07 | 16 | 0 | 2019-07-07 | 16 | 0.65523 | 2020-07-07 | 16 | 1.2059 | 2021-07-07 | 16 | 0.62335 | 2022-07-07 | 16 | 1.1881 | 2023-07-07 | 16 | 1.3771 | 2024-07-07 | 16 | 1.1047
[23 empty] | 2018-07-07 | 17 | 0 | 2019-07-07 | 17 | 0.46243 | 2020-07-07 | 17 | 1.4021 | 2021-07-07 | 17 | 0.62264 | 2022-07-07 | 17 | 0.069789 | 2023-07-07 | 17 | 2.4818 | 2024-07-07 | 17 | 1.1024
[23 empty] | 2018-07-07 | 18 | 0 | 2019-07-07 | 18 | 0.35975 | 2020-07-07 | 18 | 1.3091 | 2021-07-07 | 18 | 0.6221 | 2022-07-07 | 18 | 0.39128 | 2023-07-07 | 18 | 2.6998 | 2024-07-07 | 18 | 0.92602
[23 empty] | 2018-07-07 | 19 | 0 | 2019-07-07 | 19 | 0.41006 | 2020-07-07 | 19 | 1.1189 | 2021-07-07 | 19 | 0.62174 | 2022-07-07 | 19 | 0.90594 | 2023-07-07 | 19 | 2.6794 | 2024-07-07 | 19 | 0.84984
[23 empty] | 2018-07-07 | 20 | 0 | 2019-07-07 | 20 | 0.46769 | 2020-07-07 | 20 | 0.89999 | 2021-07-07 | 20 | 0.62228 | 2022-07-07 | 20 | 1.2099 | 2023-07-07 | 20 | 2.6245 | 2024-07-07 | 20 | 0.85218
[23 empty] | 2018-07-07 | 21 | 0 | 2019-07-07 | 21 | 0.53264 | 2020-07-07 | 21 | 0.74122 | 2021-07-07 | 21 | 0.62174 | 2022-07-07 | 21 | 1.2694 | 2023-07-07 | 21 | 2.4554 | 2024-07-07 | 21 | 0.84957
[23 empty] | 2018-07-07 | 22 | 0 | 2019-07-07 | 22 | 0.53379 | 2020-07-07 | 22 | 0.79315 | 2021-07-07 | 22 | 0.6221 | 2022-07-07 | 22 | 0.87783 | 2023-07-07 | 22 | 1.6314 | 2024-07-07 | 22 | 0.84567
[23 empty] | 2018-07-07 | 23 | 0 | 2019-07-07 | 23 | 0.53104 | 2020-07-07 | 23 | 0.72601 | 2021-07-07 | 23 | 0.62228 | 2022-07-07 | 23 | 0.78422 | 2023-07-07 | 23 | 1.0377 | 2024-07-07 | 23 | 0.83939
[23 empty] | 2018-07-07 | 24 | 0 | 2019-07-07 | 24 | 0.37598 | 2020-07-07 | 24 | 0.71642 | 2021-07-07 | 24 | 0.62174 | 2022-07-07 | 24 | 0.9195 | 2023-07-07 | 24 | 1.2619 | 2024-07-07 | 24 | 0.83542
[23 empty] | 2018-07-08 | 1 | 0 | 2019-07-08 | 1 | 0.35792 | 2020-07-08 | 1 | 0.49547 | 2021-07-08 | 1 | 0.62228 | 2022-07-08 | 1 | 0.88742 | 2023-07-08 | 1 | 1.344 | 2024-07-08 | 1 | 0.82762
[23 empty] | 2018-07-08 | 2 | 0 | 2019-07-08 | 2 | 0.35586 | 2020-07-08 | 2 | 0.4753 | 2021-07-08 | 2 | 0.62246 | 2022-07-08 | 2 | 0.82689 | 2023-07-08 | 2 | 1.0085 | 2024-07-08 | 2 | 0.82072
[23 empty] | 2018-07-08 | 3 | 0 | 2019-07-08 | 3 | 0.357 | 2020-07-08 | 3 | 0.47166 | 2021-07-08 | 3 | 0.62068 | 2022-07-08 | 3 | 1.4335 | 2023-07-08 | 3 | 1.1894 | 2024-07-08 | 3 | 0.81617
[23 empty] | 2018-07-08 | 4 | 0 | 2019-07-08 | 4 | 0.357 | 2020-07-08 | 4 | 0.4667 | 2021-07-08 | 4 | 0.62157 | 2022-07-08 | 4 | 1.3611 | 2023-07-08 | 4 | 1.0958 | 2024-07-08 | 4 | 0.80646
[23 empty] | 2018-07-08 | 5 | 0 | 2019-07-08 | 5 | 0.35723 | 2020-07-08 | 5 | 0.4614 | 2021-07-08 | 5 | 0.62068 | 2022-07-08 | 5 | 1.0898 | 2023-07-08 | 5 | 0.93158 | 2024-07-08 | 5 | 0.79756
[23 empty] | 2018-07-08 | 6 | 0 | 2019-07-08 | 6 | 0.42698 | 2020-07-08 | 6 | 0.46306 | 2021-07-08 | 6 | 0.62121 | 2022-07-08 | 6 | 0.88609 | 2023-07-08 | 6 | 0.96895 | 2024-07-08 | 6 | 0.79886
[23 empty] | 2018-07-08 | 7 | 0 | 2019-07-08 | 7 | 0.85031 | 2020-07-08 | 7 | 0.46273 | 2021-07-08 | 7 | 0.62157 | 2022-07-08 | 7 | 0.87683 | 2023-07-08 | 7 | 1.0068 | 2024-07-08 | 7 | 0.82565
[23 empty] | 2018-07-08 | 8 | 0 | 2019-07-08 | 8 | 0.57518 | 2020-07-08 | 8 | 0.46041 | 2021-07-08 | 8 | 0.62264 | 2022-07-08 | 8 | 0.73295 | 2023-07-08 | 8 | 0.86362 | 2024-07-08 | 8 | 0.86359
[23 empty] | 2018-07-08 | 9 | 0 | 2019-07-08 | 9 | 0.55414 | 2020-07-08 | 9 | 0.47033 | 2021-07-08 | 9 | 0.62281 | 2022-07-08 | 9 | 0.68334 | 2023-07-08 | 9 | 0.85606 | 2024-07-08 | 9 | 0.81755
[23 empty] | 2018-07-08 | 10 | 0 | 2019-07-08 | 10 | 0.40046 | 2020-07-08 | 10 | 0.46769 | 2021-07-08 | 10 | 0.62192 | 2022-07-08 | 10 | 0.68466 | 2023-07-08 | 10 | 0.85601 | 2024-07-08 | 10 | 0.80412
[23 empty] | 2018-07-08 | 11 | 0 | 2019-07-08 | 11 | 0.36203 | 2020-07-08 | 11 | 0.46603 | 2021-07-08 | 11 | 0.62442 | 2022-07-08 | 11 | 0.61091 | 2023-07-08 | 11 | 0.8551 | 2024-07-08 | 11 | 0.80012
[23 empty] | 2018-07-08 | 12 | 0 | 2019-07-08 | 12 | 0.36226 | 2020-07-08 | 12 | 0.46306 | 2021-07-08 | 12 | 0.63154 | 2022-07-08 | 12 | 0.4968 | 2023-07-08 | 12 | 0.85252 | 2024-07-08 | 12 | 0
[23 empty] | 2018-07-08 | 13 | 0 | 2019-07-08 | 13 | 0.36135 | 2020-07-08 | 13 | 0.46174 | 2021-07-08 | 13 | 0.63065 | 2022-07-08 | 13 | 0.49448 | 2023-07-08 | 13 | 0.85942 | 2024-07-08 | 13 | 0
[23 empty] | 2018-07-08 | 14 | 0 | 2019-07-08 | 14 | 0.40137 | 2020-07-08 | 14 | 0.46438 | 2021-07-08 | 14 | 0.63029 | 2022-07-08 | 14 | 0.4925 | 2023-07-08 | 14 | 0.86174 | 2024-07-08 | 14 | 0
[23 empty] | 2018-07-08 | 15 | 0 | 2019-07-08 | 15 | 0.83933 | 2020-07-08 | 15 | 0.48687 | 2021-07-08 | 15 | 0.62905 | 2022-07-08 | 15 | 0.71807 | 2023-07-08 | 15 | 0.86227 | 2024-07-08 | 15 | 0
[23 empty] | 2018-07-08 | 16 | 0 | 2019-07-08 | 16 | 0.9546 | 2020-07-08 | 16 | 0.50308 | 2021-07-08 | 16 | 0.62798 | 2022-07-08 | 16 | 1.1557 | 2023-07-08 | 16 | 0.86033 | 2024-07-08 | 16 | 0
[23 empty] | 2018-07-08 | 17 | 0 | 2019-07-08 | 17 | 0.97152 | 2020-07-08 | 17 | 0.98135 | 2021-07-08 | 17 | 0.62887 | 2022-07-08 | 17 | 1.151 | 2023-07-08 | 17 | 0.85858 | 2024-07-08 | 17 | 0
[23 empty] | 2018-07-08 | 18 | 0 | 2019-07-08 | 18 | 0.9642 | 2020-07-08 | 18 | 1.3518 | 2021-07-08 | 18 | 0.62816 | 2022-07-08 | 18 | 1.1381 | 2023-07-08 | 18 | 0.85987 | 2024-07-08 | 18 | 0
[23 empty] | 2018-07-08 | 19 | 0 | 2019-07-08 | 19 | 0.78948 | 2020-07-08 | 19 | 1.4725 | 2021-07-08 | 19 | 0.6278 | 2022-07-08 | 19 | 1.1332 | 2023-07-08 | 19 | 0.85056 | 2024-07-08 | 19 | 0.052984
[23 empty] | 2018-07-08 | 20 | 0 | 2019-07-08 | 20 | 0.74328 | 2020-07-08 | 20 | 1.4811 | 2021-07-08 | 20 | 0.62602 | 2022-07-08 | 20 | 1.1305 | 2023-07-08 | 20 | 0.85232 | 2024-07-08 | 20 | 0.8357
[23 empty] | 2018-07-08 | 21 | 0 | 2019-07-08 | 21 | 0.37072 | 2020-07-08 | 21 | 1.286 | 2021-07-08 | 21 | 0.62495 | 2022-07-08 | 21 | 1.1398 | 2023-07-08 | 21 | 0.84734 | 2024-07-08 | 21 | 0.84285
[23 empty] | 2018-07-08 | 22 | 0 | 2019-07-08 | 22 | 0.72224 | 2020-07-08 | 22 | 1.0045 | 2021-07-08 | 22 | 0.62388 | 2022-07-08 | 22 | 1.1385 | 2023-07-08 | 22 | 0.84372 | 2024-07-08 | 22 | 0.83078
[23 empty] | 2018-07-08 | 23 | 0 | 2019-07-08 | 23 | 0.63922 | 2020-07-08 | 23 | 0.9195 | 2021-07-08 | 23 | 0.61872 | 2022-07-08 | 23 | 1.1299 | 2023-07-08 | 23 | 0.82572 | 2024-07-08 | 23 | 0.82928
[23 empty] | 2018-07-08 | 24 | 0 | 2019-07-08 | 24 | 0.4741 | 2020-07-08 | 24 | 0.67375 | 2021-07-08 | 24 | 0.61854 | 2022-07-08 | 24 | 1.0287 | 2023-07-08 | 24 | 0.81297 | 2024-07-08 | 24 | 0.83485
[23 empty] | 2018-07-09 | 1 | 0 | 2019-07-09 | 1 | 0.36707 | 2020-07-09 | 1 | 0.47893 | 2021-07-09 | 1 | 0.61444 | 2022-07-09 | 1 | 0.85633 | 2023-07-09 | 1 | 0.80891 | 2024-07-09 | 1 | 1.8207
[23 empty] | 2018-07-09 | 2 | 0 | 2019-07-09 | 2 | 0.36935 | 2020-07-09 | 2 | 0.4796 | 2021-07-09 | 2 | 0.49779 | 2022-07-09 | 2 | 0.8517 | 2023-07-09 | 2 | 0.80378 | 2024-07-09 | 2 | 2.4029
[23 empty] | 2018-07-09 | 3 | 0 | 2019-07-09 | 3 | 0.36981 | 2020-07-09 | 3 | 0.53351 | 2021-07-09 | 3 | 0.54267 | 2022-07-09 | 3 | 0.69889 | 2023-07-09 | 3 | 0.80007 | 2024-07-09 | 3 | 2.4083
[23 empty] | 2018-07-09 | 4 | 0 | 2019-07-09 | 4 | 0.6088 | 2020-07-09 | 4 | 0.63902 | 2021-07-09 | 4 | 0.56529 | 2022-07-09 | 4 | 0.80572 | 2023-07-09 | 4 | 0.79619 | 2024-07-09 | 4 | 2.4129
[23 empty] | 2018-07-09 | 5 | 0 | 2019-07-09 | 5 | 0.69777 | 2020-07-09 | 5 | 0.68334 | 2021-07-09 | 5 | 0.56137 | 2022-07-09 | 5 | 0.85765 | 2023-07-09 | 5 | 0.79421 | 2024-07-09 | 5 | 2.4007
[23 empty] | 2018-07-09 | 6 | 0 | 2019-07-09 | 6 | 0.60034 | 2020-07-09 | 6 | 0.51234 | 2021-07-09 | 6 | 0.32592 | 2022-07-09 | 6 | 1.0204 | 2023-07-09 | 6 | 0.79493 | 2024-07-09 | 6 | 0.89279
[23 empty] | 2018-07-09 | 7 | 0 | 2019-07-09 | 7 | 0.35151 | 2020-07-09 | 7 | 0.47993 | 2021-07-09 | 7 | 0.47731 | 2022-07-09 | 7 | 0.58841 | 2023-07-09 | 7 | 0.79655 | 2024-07-09 | 7 | 1.3974
[23 empty] | 2018-07-09 | 8 | 0 | 2019-07-09 | 8 | 0.35243 | 2020-07-09 | 8 | 0.47993 | 2021-07-09 | 8 | 0.47891 | 2022-07-09 | 8 | 0.53384 | 2023-07-09 | 8 | 0.79626 | 2024-07-09 | 8 | 1.4631
[23 empty] | 2018-07-09 | 9 | 0 | 2019-07-09 | 9 | 0.35266 | 2020-07-09 | 9 | 0.47993 | 2021-07-09 | 9 | 0.50099 | 2022-07-09 | 9 | 0.53748 | 2023-07-09 | 9 | 0.95262 | 2024-07-09 | 9 | 1.4204
[23 empty] | 2018-07-09 | 10 | 0 | 2019-07-09 | 10 | 0.35746 | 2020-07-09 | 10 | 0.47893 | 2021-07-09 | 10 | 0.50117 | 2022-07-09 | 10 | 0.53913 | 2023-07-09 | 10 | 0.60001 | 2024-07-09 | 10 | 1.0852
[23 empty] | 2018-07-09 | 11 | 0 | 2019-07-09 | 11 | 0.37347 | 2020-07-09 | 11 | 0.47596 | 2021-07-09 | 11 | 0.53715 | 2022-07-09 | 11 | 0.53847 | 2023-07-09 | 11 | 0 | 2024-07-09 | 11 | 1.0046
[23 empty] | 2018-07-09 | 12 | 0 | 2019-07-09 | 12 | 0.6088 | 2020-07-09 | 12 | 0.47497 | 2021-07-09 | 12 | 0.54837 | 2022-07-09 | 12 | 0.53913 | 2023-07-09 | 12 | 0 | 2024-07-09 | 12 | 0.8357
[23 empty] | 2018-07-09 | 13 | 0 | 2019-07-09 | 13 | 0.64791 | 2020-07-09 | 13 | 0.47265 | 2021-07-09 | 13 | 0.53875 | 2022-07-09 | 13 | 0.54178 | 2023-07-09 | 13 | 0 | 2024-07-09 | 13 | 0.83304
[23 empty] | 2018-07-09 | 14 | 0 | 2019-07-09 | 14 | 0.53882 | 2020-07-09 | 14 | 0.47 | 2021-07-09 | 14 | 0.53733 | 2022-07-09 | 14 | 0.66581 | 2023-07-09 | 14 | 0 | 2024-07-09 | 14 | 0.82982
[23 empty] | 2018-07-09 | 15 | 0 | 2019-07-09 | 15 | 0.36798 | 2020-07-09 | 15 | 0.46802 | 2021-07-09 | 15 | 0.53733 | 2022-07-09 | 15 | 1.3025 | 2023-07-09 | 15 | 1.1846 | 2024-07-09 | 15 | 0.82861
[23 empty] | 2018-07-09 | 16 | 0 | 2019-07-09 | 16 | 0.49125 | 2020-07-09 | 16 | 0.4657 | 2021-07-09 | 16 | 0.5375 | 2022-07-09 | 16 | 1.1619 | 2023-07-09 | 16 | 1.4436 | 2024-07-09 | 16 | 0.82719
[23 empty] | 2018-07-09 | 17 | 0 | 2019-07-09 | 17 | 0.55483 | 2020-07-09 | 17 | 0.46306 | 2021-07-09 | 17 | 0.53643 | 2022-07-09 | 17 | 1.1613 | 2023-07-09 | 17 | 1.4841 | 2024-07-09 | 17 | 0.82019
[23 empty] | 2018-07-09 | 18 | 0 | 2019-07-09 | 18 | 0.97244 | 2020-07-09 | 18 | 0.46537 | 2021-07-09 | 18 | 0.53661 | 2022-07-09 | 18 | 1.1623 | 2023-07-09 | 18 | 1.4848 | 2024-07-09 | 18 | 0.8178
[23 empty] | 2018-07-09 | 19 | 0 | 2019-07-09 | 19 | 0.98936 | 2020-07-09 | 19 | 0.46504 | 2021-07-09 | 19 | 0.53679 | 2022-07-09 | 19 | 1.151 | 2023-07-09 | 19 | 1.4795 | 2024-07-09 | 19 | 0.81213
[23 empty] | 2018-07-09 | 20 | 0 | 2019-07-09 | 20 | 0.91709 | 2020-07-09 | 20 | 0.4657 | 2021-07-09 | 20 | 0.53537 | 2022-07-09 | 20 | 0.79944 | 2023-07-09 | 20 | 1.0156 | 2024-07-09 | 20 | 0.8034
[23 empty] | 2018-07-09 | 21 | 0 | 2019-07-09 | 21 | 0.93973 | 2020-07-09 | 21 | 0.46901 | 2021-07-09 | 21 | 0.52005 | 2022-07-09 | 21 | 0.70054 | 2023-07-09 | 21 | 1.0028 | 2024-07-09 | 21 | 0.7974
[23 empty] | 2018-07-09 | 22 | 0 | 2019-07-09 | 22 | 0.93676 | 2020-07-09 | 22 | 0.46603 | 2021-07-09 | 22 | 0.52023 | 2022-07-09 | 22 | 0.75743 | 2023-07-09 | 22 | 0.99947 | 2024-07-09 | 22 | 0.79647
[23 empty] | 2018-07-09 | 23 | 0 | 2019-07-09 | 23 | 0.68107 | 2020-07-09 | 23 | 0.4624 | 2021-07-09 | 23 | 0.51987 | 2022-07-09 | 23 | 0.75478 | 2023-07-09 | 23 | 1.1211 | 2024-07-09 | 23 | 0.80646
[23 empty] | 2018-07-09 | 24 | 0 | 2019-07-09 | 24 | 0.55712 | 2020-07-09 | 24 | 0.36846 | 2021-07-09 | 24 | 0.52112 | 2022-07-09 | 24 | 0.74982 | 2023-07-09 | 24 | 1.0097 | 2024-07-09 | 24 | 0.81667
[23 empty] | 2018-07-10 | 1 | 0 | 2019-07-10 | 1 | 0.55597 | 2020-07-10 | 1 | 0 | 2021-07-10 | 1 | 0.52041 | 2022-07-10 | 1 | 0.6668 | 2023-07-10 | 1 | 0.87247 | 2024-07-10 | 1 | 0.80776
[23 empty] | 2018-07-10 | 2 | 0 | 2019-07-10 | 2 | 0.55254 | 2020-07-10 | 2 | 0 | 2021-07-10 | 2 | 0.51987 | 2022-07-10 | 2 | 0.58908 | 2023-07-10 | 2 | 0.85842 | 2024-07-10 | 2 | 0.8034
[23 empty] | 2018-07-10 | 3 | 0 | 2019-07-10 | 3 | 0.54637 | 2020-07-10 | 3 | 0 | 2021-07-10 | 3 | 0.51827 | 2022-07-10 | 3 | 0.77992 | 2023-07-10 | 3 | 1.0105 | 2024-07-10 | 3 | 0.79795
[23 empty] | 2018-07-10 | 4 | 0 | 2019-07-10 | 4 | 0.4542 | 2020-07-10 | 4 | 0 | 2021-07-10 | 4 | 0.51702 | 2022-07-10 | 4 | 1.0366 | 2023-07-10 | 4 | 1.3115 | 2024-07-10 | 4 | 0.79595
[23 empty] | 2018-07-10 | 5 | 0 | 2019-07-10 | 5 | 0.34419 | 2020-07-10 | 5 | 0 | 2021-07-10 | 5 | 0.51079 | 2022-07-10 | 5 | 1.0528 | 2023-07-10 | 5 | 1.4768 | 2024-07-10 | 5 | 0.39155
[23 empty] | 2018-07-10 | 6 | 0 | 2019-07-10 | 6 | 0.34442 | 2020-07-10 | 6 | 0.15678 | 2021-07-10 | 6 | 0.44899 | 2022-07-10 | 6 | 1.1924 | 2023-07-10 | 6 | 1.1127 | 2024-07-10 | 6 | 0
[23 empty] | 2018-07-10 | 7 | 0 | 2019-07-10 | 7 | 0.34557 | 2020-07-10 | 7 | 0.48059 | 2021-07-10 | 7 | 0.50936 | 2022-07-10 | 7 | 1.2536 | 2023-07-10 | 7 | 1.2985 | 2024-07-10 | 7 | 0
[23 empty] | 2018-07-10 | 8 | 0 | 2019-07-10 | 8 | 0.34488 | 2020-07-10 | 8 | 0.48588 | 2021-07-10 | 8 | 0.49049 | 2022-07-10 | 8 | 1.2311 | 2023-07-10 | 8 | 1.3117 | 2024-07-10 | 8 | 0
[23 empty] | 2018-07-10 | 9 | 0 | 2019-07-10 | 9 | 0.34419 | 2020-07-10 | 9 | 0.48456 | 2021-07-10 | 9 | 0.48959 | 2022-07-10 | 9 | 1.1421 | 2023-07-10 | 9 | 1.3534 | 2024-07-10 | 9 | 0
[23 empty] | 2018-07-10 | 10 | 0 | 2019-07-10 | 10 | 0.34328 | 2020-07-10 | 10 | 0.48191 | 2021-07-10 | 10 | 0.40535 | 2022-07-10 | 10 | 0.87816 | 2023-07-10 | 10 | 1.2409 | 2024-07-10 | 10 | 0
[23 empty] | 2018-07-10 | 11 | 0 | 2019-07-10 | 11 | 0.34168 | 2020-07-10 | 11 | 0.47761 | 2021-07-10 | 11 | 0.45878 | 2022-07-10 | 11 | 0.9238 | 2023-07-10 | 11 | 1.2285 | 2024-07-10 | 11 | 0
[23 empty] | 2018-07-10 | 12 | 0 | 2019-07-10 | 12 | 0.33985 | 2020-07-10 | 12 | 0.47662 | 2021-07-10 | 12 | 0.50046 | 2022-07-10 | 12 | 0.91818 | 2023-07-10 | 12 | 1.2234 | 2024-07-10 | 12 | 0
[23 empty] | 2018-07-10 | 13 | 0 | 2019-07-10 | 13 | 0.33733 | 2020-07-10 | 13 | 0.47265 | 2021-07-10 | 13 | 0.49494 | 2022-07-10 | 13 | 0.86658 | 2023-07-10 | 13 | 1.1899 | 2024-07-10 | 13 | 0
[23 empty] | 2018-07-10 | 14 | 0 | 2019-07-10 | 14 | 0.33642 | 2020-07-10 | 14 | 0.47033 | 2021-07-10 | 14 | 0.49369 | 2022-07-10 | 14 | 0.63538 | 2023-07-10 | 14 | 0.87052 | 2024-07-10 | 14 | 0.17507
[23 empty] | 2018-07-10 | 15 | 0 | 2019-07-10 | 15 | 0.13562 | 2020-07-10 | 15 | 0.46835 | 2021-07-10 | 15 | 0.49333 | 2022-07-10 | 15 | 0.68698 | 2023-07-10 | 15 | 0.85788 | 2024-07-10 | 15 | 0.86668
[23 empty] | 2018-07-10 | 16 | 0 | 2019-07-10 | 16 | 0 | 2020-07-10 | 16 | 0.46405 | 2021-07-10 | 16 | 0.49227 | 2022-07-10 | 16 | 0.72502 | 2023-07-10 | 16 | 0.85875 | 2024-07-10 | 16 | 0.86631
[23 empty] | 2018-07-10 | 17 | 0 | 2019-07-10 | 17 | 0.055117 | 2020-07-10 | 17 | 0.46174 | 2021-07-10 | 17 | 0.49155 | 2022-07-10 | 17 | 0.81035 | 2023-07-10 | 17 | 0.8589 | 2024-07-10 | 17 | 0.86135
[23 empty] | 2018-07-10 | 18 | 0 | 2019-07-10 | 18 | 0.46083 | 2020-07-10 | 18 | 0.46405 | 2021-07-10 | 18 | 0.49031 | 2022-07-10 | 18 | 0.88808 | 2023-07-10 | 18 | 0.86033 | 2024-07-10 | 18 | 0.85733
[23 empty] | 2018-07-10 | 19 | 0 | 2019-07-10 | 19 | 0.64448 | 2020-07-10 | 19 | 0.46736 | 2021-07-10 | 19 | 0.48977 | 2022-07-10 | 19 | 0.92479 | 2023-07-10 | 19 | 0.86015 | 2024-07-10 | 19 | 0.85118
[23 empty] | 2018-07-10 | 20 | 0 | 2019-07-10 | 20 | 0.59622 | 2020-07-10 | 20 | 0.46107 | 2021-07-10 | 20 | 0.47072 | 2022-07-10 | 20 | 0.91553 | 2023-07-10 | 20 | 0.85424 | 2024-07-10 | 20 | 0.84146
[23 empty] | 2018-07-10 | 21 | 0 | 2019-07-10 | 21 | 0.59188 | 2020-07-10 | 21 | 0.26328 | 2021-07-10 | 21 | 0.46413 | 2022-07-10 | 21 | 1.1087 | 2023-07-10 | 21 | 0.84644 | 2024-07-10 | 21 | 0.83153
[23 empty] | 2018-07-10 | 22 | 0 | 2019-07-10 | 22 | 0.57038 | 2020-07-10 | 22 | 0 | 2021-07-10 | 22 | 0.46502 | 2022-07-10 | 22 | 1.3161 | 2023-07-10 | 22 | 0.83938 | 2024-07-10 | 22 | 0.8202
[23 empty] | 2018-07-10 | 23 | 0 | 2019-07-10 | 23 | 0.34122 | 2020-07-10 | 23 | 0 | 2021-07-10 | 23 | 0.46573 | 2022-07-10 | 23 | 1.2635 | 2023-07-10 | 23 | 0.83042 | 2024-07-10 | 23 | 0.81151
[23 empty] | 2018-07-10 | 24 | 0 | 2019-07-10 | 24 | 0.37667 | 2020-07-10 | 24 | 0 | 2021-07-10 | 24 | 0.46662 | 2022-07-10 | 24 | 0.91851 | 2023-07-10 | 24 | 0.82089 | 2024-07-10 | 24 | 0.80378
[23 empty] | 2018-07-11 | 1 | 0 | 2019-07-11 | 1 | 0.53722 | 2020-07-11 | 1 | 0 | 2021-07-11 | 1 | 0.48318 | 2022-07-11 | 1 | 1.2929 | 2023-07-11 | 1 | 0.81189 | 2024-07-11 | 1 | 0.79526
[23 empty] | 2018-07-11 | 2 | 0 | 2019-07-11 | 2 | 0.56169 | 2020-07-11 | 2 | 0 | 2021-07-11 | 2 | 0.50616 | 2022-07-11 | 2 | 1.2929 | 2023-07-11 | 2 | 0.79764 | 2024-07-11 | 2 | 0.78583
[23 empty] | 2018-07-11 | 3 | 0 | 2019-07-11 | 3 | 0.69182 | 2020-07-11 | 3 | 0 | 2021-07-11 | 3 | 0.50473 | 2022-07-11 | 3 | 1.2863 | 2023-07-11 | 3 | 0.78596 | 2024-07-11 | 3 | 0.77512
[23 empty] | 2018-07-11 | 4 | 0 | 2019-07-11 | 4 | 1.0074 | 2020-07-11 | 4 | 0 | 2021-07-11 | 4 | 0.50313 | 2022-07-11 | 4 | 1.2658 | 2023-07-11 | 4 | 0.77509 | 2024-07-11 | 4 | 0.76819
[23 empty] | 2018-07-11 | 5 | 0 | 2019-07-11 | 5 | 0.95323 | 2020-07-11 | 5 | 0 | 2021-07-11 | 5 | 0.47 | 2022-07-11 | 5 | 0.95952 | 2023-07-11 | 5 | 0.79542 | 2024-07-11 | 5 | 0.8093
[23 empty] | 2018-07-11 | 6 | 0 | 2019-07-11 | 6 | 0.84985 | 2020-07-11 | 6 | 0.12139 | 2021-07-11 | 6 | 0.46662 | 2022-07-11 | 6 | 0.80109 | 2023-07-11 | 6 | 0.79402 | 2024-07-11 | 6 | 0.8057
[23 empty] | 2018-07-11 | 7 | 0 | 2019-07-11 | 7 | 0.74396 | 2020-07-11 | 7 | 0.4657 | 2021-07-11 | 7 | 0.46787 | 2022-07-11 | 7 | 0.95522 | 2023-07-11 | 7 | 0.80829 | 2024-07-11 | 7 | 0.39771
[23 empty] | 2018-07-11 | 8 | 0 | 2019-07-11 | 8 | 0.58273 | 2020-07-11 | 8 | 0.47 | 2021-07-11 | 8 | 0.46894 | 2022-07-11 | 8 | 0.79282 | 2023-07-11 | 8 | 0.20914 | 2024-07-11 | 8 | 0
[23 empty] | 2018-07-11 | 9 | 0 | 2019-07-11 | 9 | 0.29937 | 2020-07-11 | 9 | 0.46868 | 2021-07-11 | 9 | 0.47303 | 2022-07-11 | 9 | 1.0399 | 2023-07-11 | 9 | 0 | 2024-07-11 | 9 | 0
[23 empty] | 2018-07-11 | 10 | 0 | 2019-07-11 | 10 | 1.0378 | 2020-07-11 | 10 | 0.47827 | 2021-07-11 | 10 | 0.62085 | 2022-07-11 | 10 | 1.204 | 2023-07-11 | 10 | 0 | 2024-07-11 | 10 | 0
[23 empty] | 2018-07-11 | 11 | 0 | 2019-07-11 | 11 | 1.0138 | 2020-07-11 | 11 | 0.47827 | 2021-07-11 | 11 | 0.65754 | 2022-07-11 | 11 | 1.5109 | 2023-07-11 | 11 | 0 | 2024-07-11 | 11 | 0
[23 empty] | 2018-07-11 | 12 | 0 | 2019-07-11 | 12 | 0.94156 | 2020-07-11 | 12 | 0.47298 | 2021-07-11 | 12 | 0.64525 | 2022-07-11 | 12 | 1.546 | 2023-07-11 | 12 | 0 | 2024-07-11 | 12 | 0
[23 empty] | 2018-07-11 | 13 | 0 | 2019-07-11 | 13 | 0.79565 | 2020-07-11 | 13 | 0.46934 | 2021-07-11 | 13 | 0.62442 | 2022-07-11 | 13 | 1.4652 | 2023-07-11 | 13 | 0 | 2024-07-11 | 13 | 0
[23 empty] | 2018-07-11 | 14 | 0 | 2019-07-11 | 14 | 0.56695 | 2020-07-11 | 14 | 0.4657 | 2021-07-11 | 14 | 0.60465 | 2022-07-11 | 14 | 1.4209 | 2023-07-11 | 14 | 0 | 2024-07-11 | 14 | 0
[23 empty] | 2018-07-11 | 15 | 0 | 2019-07-11 | 15 | 0.63442 | 2020-07-11 | 15 | 0.46471 | 2021-07-11 | 15 | 0.61889 | 2022-07-11 | 15 | 1.5211 | 2023-07-11 | 15 | 0 | 2024-07-11 | 15 | 0
[23 empty] | 2018-07-11 | 16 | 0 | 2019-07-11 | 16 | 0.47981 | 2020-07-11 | 16 | 0.0033076 | 2021-07-11 | 16 | 0.61836 | 2022-07-11 | 16 | 1.5486 | 2023-07-11 | 16 | 0 | 2024-07-11 | 16 | 0
[23 empty] | 2018-07-11 | 17 | 0 | 2019-07-11 | 17 | 0.39222 | 2020-07-11 | 17 | 0 | 2021-07-11 | 17 | 0.61533 | 2022-07-11 | 17 | 1.5532 | 2023-07-11 | 17 | 0 | 2024-07-11 | 17 | 0
[23 empty] | 2018-07-11 | 18 | 0 | 2019-07-11 | 18 | 0.39474 | 2020-07-11 | 18 | 0.10287 | 2021-07-11 | 18 | 0.56689 | 2022-07-11 | 18 | 1.5321 | 2023-07-11 | 18 | 0 | 2024-07-11 | 18 | 0.014507
[23 empty] | 2018-07-11 | 19 | 0 | 2019-07-11 | 19 | 0.53173 | 2020-07-11 | 19 | 0.52491 | 2021-07-11 | 19 | 0.58684 | 2022-07-11 | 19 | 1.5059 | 2023-07-11 | 19 | 0.044727 | 2024-07-11 | 19 | 1.793
[23 empty] | 2018-07-11 | 20 | 0 | 2019-07-11 | 20 | 0.5841 | 2020-07-11 | 20 | 0.51929 | 2021-07-11 | 20 | 0.61587 | 2022-07-11 | 20 | 1.4867 | 2023-07-11 | 20 | 0.84232 | 2024-07-11 | 20 | 1.4485
[23 empty] | 2018-07-11 | 21 | 0 | 2019-07-11 | 21 | 0.47204 | 2020-07-11 | 21 | 0.51631 | 2021-07-11 | 21 | 0.62228 | 2022-07-11 | 21 | 1.4011 | 2023-07-11 | 21 | 0.82926 | 2024-07-11 | 21 | 1.0256
[23 empty] | 2018-07-11 | 22 | 0 | 2019-07-11 | 22 | 0.45557 | 2020-07-11 | 22 | 0.52756 | 2021-07-11 | 22 | 0.62174 | 2022-07-11 | 22 | 1.3806 | 2023-07-11 | 22 | 0.82123 | 2024-07-11 | 22 | 0.97696
[23 empty] | 2018-07-11 | 23 | 0 | 2019-07-11 | 23 | 0.45329 | 2020-07-11 | 23 | 0.53252 | 2021-07-11 | 23 | 0.62032 | 2022-07-11 | 23 | 1.2218 | 2023-07-11 | 23 | 0.81302 | 2024-07-11 | 23 | 0.8457
[23 empty] | 2018-07-11 | 24 | 0 | 2019-07-11 | 24 | 0.39359 | 2020-07-11 | 24 | 0.4839 | 2021-07-11 | 24 | 0.62014 | 2022-07-11 | 24 | 1.2317 | 2023-07-11 | 24 | 0.79234 | 2024-07-11 | 24 | 0.84135
[23 empty] | 2018-07-12 | 1 | 0 | 2019-07-12 | 1 | 0.39245 | 2020-07-12 | 1 | 0.48522 | 2021-07-12 | 1 | 0.61836 | 2022-07-12 | 1 | 1.2919 | 2023-07-12 | 1 | 0.77387 | 2024-07-12 | 1 | 0.83013
[23 empty] | 2018-07-12 | 2 | 0 | 2019-07-12 | 2 | 0.39291 | 2020-07-12 | 2 | 0.49084 | 2021-07-12 | 2 | 0.61836 | 2022-07-12 | 2 | 1.3829 | 2023-07-12 | 2 | 0.7748 | 2024-07-12 | 2 | 0.82156
[23 empty] | 2018-07-12 | 3 | 0 | 2019-07-12 | 3 | 0.39245 | 2020-07-12 | 3 | 0.48952 | 2021-07-12 | 3 | 0.61765 | 2022-07-12 | 3 | 1.4867 | 2023-07-12 | 3 | 0.75998 | 2024-07-12 | 3 | 0.81475
[23 empty] | 2018-07-12 | 4 | 0 | 2019-07-12 | 4 | 0.39245 | 2020-07-12 | 4 | 0.48191 | 2021-07-12 | 4 | 0.61676 | 2022-07-12 | 4 | 1.4808 | 2023-07-12 | 4 | 0.78233 | 2024-07-12 | 4 | 0.80622
[23 empty] | 2018-07-12 | 5 | 0 | 2019-07-12 | 5 | 0.39199 | 2020-07-12 | 5 | 0.46967 | 2021-07-12 | 5 | 0.61622 | 2022-07-12 | 5 | 1.3597 | 2023-07-12 | 5 | 0.77489 | 2024-07-12 | 5 | 0.82824
[23 empty] | 2018-07-12 | 6 | 0 | 2019-07-12 | 6 | 0.39085 | 2020-07-12 | 6 | 0.4667 | 2021-07-12 | 6 | 0.61569 | 2022-07-12 | 6 | 1.2165 | 2023-07-12 | 6 | 0.76611 | 2024-07-12 | 6 | 0.8205
[23 empty] | 2018-07-12 | 7 | 0 | 2019-07-12 | 7 | 0.32544 | 2020-07-12 | 7 | 0.4667 | 2021-07-12 | 7 | 0.57971 | 2022-07-12 | 7 | 1.0442 | 2023-07-12 | 7 | 0 | 2024-07-12 | 7 | 0.81194
[23 empty] | 2018-07-12 | 8 | 0 | 2019-07-12 | 8 | 0.35174 | 2020-07-12 | 8 | 0.46438 | 2021-07-12 | 8 | 0.56475 | 2022-07-12 | 8 | 0.89866 | 2023-07-12 | 8 | 0 | 2024-07-12 | 8 | 0.81121
[23 empty] | 2018-07-12 | 9 | 0 | 2019-07-12 | 9 | 0.38536 | 2020-07-12 | 9 | 0.4624 | 2021-07-12 | 9 | 0.60304 | 2022-07-12 | 9 | 1.0488 | 2023-07-12 | 9 | 0 | 2024-07-12 | 9 | 0.8135
[23 empty] | 2018-07-12 | 10 | 0 | 2019-07-12 | 10 | 0.3849 | 2020-07-12 | 10 | 0.4614 | 2021-07-12 | 10 | 0.62513 | 2022-07-12 | 10 | 1.2073 | 2023-07-12 | 10 | 0 | 2024-07-12 | 10 | 0.80998
[23 empty] | 2018-07-12 | 11 | 0 | 2019-07-12 | 11 | 0.38079 | 2020-07-12 | 11 | 0.45777 | 2021-07-12 | 11 | 0.62531 | 2022-07-12 | 11 | 0.94365 | 2023-07-12 | 11 | 0 | 2024-07-12 | 11 | 0.8099
[23 empty] | 2018-07-12 | 12 | 0 | 2019-07-12 | 12 | 0.37827 | 2020-07-12 | 12 | 0.47364 | 2021-07-12 | 12 | 0.62068 | 2022-07-12 | 12 | 0.87088 | 2023-07-12 | 12 | 0 | 2024-07-12 | 12 | 0.8084
[23 empty] | 2018-07-12 | 13 | 0 | 2019-07-12 | 13 | 0.37736 | 2020-07-12 | 13 | 0.47232 | 2021-07-12 | 13 | 0.61889 | 2022-07-12 | 13 | 1.321 | 2023-07-12 | 13 | 0 | 2024-07-12 | 13 | 0.81054
[23 empty] | 2018-07-12 | 14 | 0 | 2019-07-12 | 14 | 0.37461 | 2020-07-12 | 14 | 0.46769 | 2021-07-12 | 14 | 0.6164 | 2022-07-12 | 14 | 1.5073 | 2023-07-12 | 14 | 0 | 2024-07-12 | 14 | 0.78847
[23 empty] | 2018-07-12 | 15 | 0 | 2019-07-12 | 15 | 0.16672 | 2020-07-12 | 15 | 0.14487 | 2021-07-12 | 15 | 0.61658 | 2022-07-12 | 15 | 1.5529 | 2023-07-12 | 15 | 0 | 2024-07-12 | 15 | 0
[23 empty] | 2018-07-12 | 16 | 0 | 2019-07-12 | 16 | 0 | 2020-07-12 | 16 | 0 | 2021-07-12 | 16 | 0.61765 | 2022-07-12 | 16 | 1.409 | 2023-07-12 | 16 | 0.43075 | 2024-07-12 | 16 | 0
[23 empty] | 2018-07-12 | 17 | 0 | 2019-07-12 | 17 | 0 | 2020-07-12 | 17 | 0 | 2021-07-12 | 17 | 0.61676 | 2022-07-12 | 17 | 1.3363 | 2023-07-12 | 17 | 0.8479 | 2024-07-12 | 17 | 0
[23 empty] | 2018-07-12 | 18 | 0 | 2019-07-12 | 18 | 0.29205 | 2020-07-12 | 18 | 0.13429 | 2021-07-12 | 18 | 0.61711 | 2022-07-12 | 18 | 1.2083 | 2023-07-12 | 18 | 0.83825 | 2024-07-12 | 18 | 0.54079
[23 empty] | 2018-07-12 | 19 | 0 | 2019-07-12 | 19 | 0.016695 | 2020-07-12 | 19 | 0.52259 | 2021-07-12 | 19 | 0.61711 | 2022-07-12 | 19 | 1.1484 | 2023-07-12 | 19 | 0.83035 | 2024-07-12 | 19 | 2.0625
[23 empty] | 2018-07-12 | 20 | 0 | 2019-07-12 | 20 | 0 | 2020-07-12 | 20 | 0.51796 | 2021-07-12 | 20 | 0.618 | 2022-07-12 | 20 | 1.1653 | 2023-07-12 | 20 | 0.818 | 2024-07-12 | 20 | 1.8552
[23 empty] | 2018-07-12 | 21 | 0 | 2019-07-12 | 21 | 0.084848 | 2020-07-12 | 21 | 0.51763 | 2021-07-12 | 21 | 0.61676 | 2022-07-12 | 21 | 1.2542 | 2023-07-12 | 21 | 0.80608 | 2024-07-12 | 21 | 1.5511
[23 empty] | 2018-07-12 | 22 | 0 | 2019-07-12 | 22 | 0.63991 | 2020-07-12 | 22 | 0.50936 | 2021-07-12 | 22 | 0.61694 | 2022-07-12 | 22 | 1.2489 | 2023-07-12 | 22 | 0.81211 | 2024-07-12 | 22 | 1.1801
[23 empty] | 2018-07-12 | 23 | 0 | 2019-07-12 | 23 | 0.34946 | 2020-07-12 | 23 | 0.029437 | 2021-07-12 | 23 | 0.61836 | 2022-07-12 | 23 | 1.2304 | 2023-07-12 | 23 | 0.80547 | 2024-07-12 | 23 | 1.1831
[23 empty] | 2018-07-12 | 24 | 0 | 2019-07-12 | 24 | 0.34968 | 2020-07-12 | 24 | 0 | 2021-07-12 | 24 | 0.61818 | 2022-07-12 | 24 | 0.76504 | 2023-07-12 | 24 | 0.80707 | 2024-07-12 | 24 | 1.1926
[23 empty] | 2018-07-13 | 1 | 0 | 2019-07-13 | 1 | 0.3474 | 2020-07-13 | 1 | 0 | 2021-07-13 | 1 | 0.61818 | 2022-07-13 | 1 | 0.53549 | 2023-07-13 | 1 | 0.80101 | 2024-07-13 | 1 | 1.3852
[23 empty] | 2018-07-13 | 2 | 0 | 2019-07-13 | 2 | 0.34557 | 2020-07-13 | 2 | 0 | 2021-07-13 | 2 | 0.61106 | 2022-07-13 | 2 | 0.63042 | 2023-07-13 | 2 | 0.80485 | 2024-07-13 | 2 | 1.3822
[23 empty] | 2018-07-13 | 3 | 0 | 2019-07-13 | 3 | 0.3458 | 2020-07-13 | 3 | 0 | 2021-07-13 | 3 | 0.48069 | 2022-07-13 | 3 | 0.89569 | 2023-07-13 | 3 | 0.021691 | 2024-07-13 | 3 | 1.374
[23 empty] | 2018-07-13 | 4 | 0 | 2019-07-13 | 4 | 0.3458 | 2020-07-13 | 4 | 0 | 2021-07-13 | 4 | 0.46662 | 2022-07-13 | 4 | 1.0333 | 2023-07-13 | 4 | 0 | 2024-07-13 | 4 | 1.3632
[23 empty] | 2018-07-13 | 5 | 0 | 2019-07-13 | 5 | 0.34465 | 2020-07-13 | 5 | 0 | 2021-07-13 | 5 | 0.56262 | 2022-07-13 | 5 | 1.1305 | 2023-07-13 | 5 | 0 | 2024-07-13 | 5 | 0.85864
[23 empty] | 2018-07-13 | 6 | 0 | 2019-07-13 | 6 | 0.34488 | 2020-07-13 | 6 | 0.069128 | 2021-07-13 | 6 | 0.61159 | 2022-07-13 | 6 | 1.1894 | 2023-07-13 | 6 | 0 | 2024-07-13 | 6 | 0.85477
[23 empty] | 2018-07-13 | 7 | 0 | 2019-07-13 | 7 | 0.34717 | 2020-07-13 | 7 | 0.53748 | 2021-07-13 | 7 | 0.49387 | 2022-07-13 | 7 | 1.0025 | 2023-07-13 | 7 | 0 | 2024-07-13 | 7 | 0.85763
[23 empty] | 2018-07-13 | 8 | 0 | 2019-07-13 | 8 | 0.34557 | 2020-07-13 | 8 | 0.63472 | 2021-07-13 | 8 | 0.38843 | 2022-07-13 | 8 | 1.3852 | 2023-07-13 | 8 | 0 | 2024-07-13 | 8 | 0.86061
[23 empty] | 2018-07-13 | 9 | 0 | 2019-07-13 | 9 | 0.34351 | 2020-07-13 | 9 | 0.64365 | 2021-07-13 | 9 | 0.51684 | 2022-07-13 | 9 | 1.583 | 2023-07-13 | 9 | 0 | 2024-07-13 | 9 | 0.86346
[23 empty] | 2018-07-13 | 10 | 0 | 2019-07-13 | 10 | 0.34305 | 2020-07-13 | 10 | 0 | 2021-07-13 | 10 | 0.53804 | 2022-07-13 | 10 | 1.5704 | 2023-07-13 | 10 | 0 | 2024-07-13 | 10 | 0.90618
[23 empty] | 2018-07-13 | 11 | 0 | 2019-07-13 | 11 | 0.34237 | 2020-07-13 | 11 | 0 | 2021-07-13 | 11 | 0.52967 | 2022-07-13 | 11 | 1.5274 | 2023-07-13 | 11 | 0 | 2024-07-13 | 11 | 1.2372
[23 empty] | 2018-07-13 | 12 | 0 | 2019-07-13 | 12 | 0.34488 | 2020-07-13 | 12 | 0 | 2021-07-13 | 12 | 0.52824 | 2022-07-13 | 12 | 1.6055 | 2023-07-13 | 12 | 0 | 2024-07-13 | 12 | 1.489
[23 empty] | 2018-07-13 | 13 | 0 | 2019-07-13 | 13 | 0.3474 | 2020-07-13 | 13 | 0 | 2021-07-13 | 13 | 0.52806 | 2022-07-13 | 13 | 1.0945 | 2023-07-13 | 13 | 0 | 2024-07-13 | 13 | 1.4762
[23 empty] | 2018-07-13 | 14 | 0 | 2019-07-13 | 14 | 0.34785 | 2020-07-13 | 14 | 0 | 2021-07-13 | 14 | 0.52753 | 2022-07-13 | 14 | 0.54674 | 2023-07-13 | 14 | 0 | 2024-07-13 | 14 | 1.4711
[23 empty] | 2018-07-13 | 15 | 0 | 2019-07-13 | 15 | 0.35128 | 2020-07-13 | 15 | 0.31984 | 2021-07-13 | 15 | 0.52753 | 2022-07-13 | 15 | 0.58577 | 2023-07-13 | 15 | 0.82239 | 2024-07-13 | 15 | 1.2997
[23 empty] | 2018-07-13 | 16 | 0 | 2019-07-13 | 16 | 0.34763 | 2020-07-13 | 16 | 0.72039 | 2021-07-13 | 16 | 0.45326 | 2022-07-13 | 16 | 0.61091 | 2023-07-13 | 16 | 0.85045 | 2024-07-13 | 16 | 1.2466
[23 empty] | 2018-07-13 | 17 | 0 | 2019-07-13 | 17 | 0.3474 | 2020-07-13 | 17 | 0.3549 | 2021-07-13 | 17 | 0.27089 | 2022-07-13 | 17 | 0.63538 | 2023-07-13 | 17 | 0.84409 | 2024-07-13 | 17 | 1.5888
[23 empty] | 2018-07-13 | 18 | 0 | 2019-07-13 | 18 | 0.36867 | 2020-07-13 | 18 | 0.32546 | 2021-07-13 | 18 | 0.27 | 2022-07-13 | 18 | 0.6506 | 2023-07-13 | 18 | 0.83576 | 2024-07-13 | 18 | 2.8336
[23 empty] | 2018-07-13 | 19 | 0 | 2019-07-13 | 19 | 0.60834 | 2020-07-13 | 19 | 0.65589 | 2021-07-13 | 19 | 0.26412 | 2022-07-13 | 19 | 0.6592 | 2023-07-13 | 19 | 0.82798 | 2024-07-13 | 19 | 2.8881
[23 empty] | 2018-07-13 | 20 | 0 | 2019-07-13 | 20 | 0.83179 | 2020-07-13 | 20 | 1.2344 | 2021-07-13 | 20 | 0.25878 | 2022-07-13 | 20 | 0.66217 | 2023-07-13 | 20 | 0.81787 | 2024-07-13 | 20 | 2.8928
[23 empty] | 2018-07-13 | 21 | 0 | 2019-07-13 | 21 | 0.95162 | 2020-07-13 | 21 | 1.0442 | 2021-07-13 | 21 | 0.25165 | 2022-07-13 | 21 | 0.65986 | 2023-07-13 | 21 | 0.81249 | 2024-07-13 | 21 | 2.7168
[23 empty] | 2018-07-13 | 22 | 0 | 2019-07-13 | 22 | 0.98364 | 2020-07-13 | 22 | 0.5861 | 2021-07-13 | 22 | 0.25326 | 2022-07-13 | 22 | 0.65688 | 2023-07-13 | 22 | 0.81009 | 2024-07-13 | 22 | 2.4036
[23 empty] | 2018-07-13 | 23 | 0 | 2019-07-13 | 23 | 0.77438 | 2020-07-13 | 23 | 0.58742 | 2021-07-13 | 23 | 0.13571 | 2022-07-13 | 23 | 0.65887 | 2023-07-13 | 23 | 0.79966 | 2024-07-13 | 23 | 2.2676
[23 empty] | 2018-07-13 | 24 | 0 | 2019-07-13 | 24 | 0.60011 | 2020-07-13 | 24 | 0.58511 | 2021-07-13 | 24 | 0 | 2022-07-13 | 24 | 0.65953 | 2023-07-13 | 24 | 0.78694 | 2024-07-13 | 24 | 2.5833
[23 empty] | 2018-07-14 | 1 | 0 | 2019-07-14 | 1 | 0.59737 | 2020-07-14 | 1 | 0.52226 | 2021-07-14 | 1 | 0 | 2022-07-14 | 1 | 0.6592 | 2023-07-14 | 1 | 0.78353 | 2024-07-14 | 1 | 2.8335
[23 empty] | 2018-07-14 | 2 | 0 | 2019-07-14 | 2 | 0.45649 | 2020-07-14 | 2 | 0.49316 | 2021-07-14 | 2 | 0 | 2022-07-14 | 2 | 0.65887 | 2023-07-14 | 2 | 0.78684 | 2024-07-14 | 2 | 2.7961
[23 empty] | 2018-07-14 | 3 | 0 | 2019-07-14 | 3 | 0.40755 | 2020-07-14 | 3 | 0.48125 | 2021-07-14 | 3 | 0 | 2022-07-14 | 3 | 0.66019 | 2023-07-14 | 3 | 0.10136 | 2024-07-14 | 3 | 2.7726
[23 empty] | 2018-07-14 | 4 | 0 | 2019-07-14 | 4 | 0.40617 | 2020-07-14 | 4 | 0.47497 | 2021-07-14 | 4 | 0 | 2022-07-14 | 4 | 0.66052 | 2023-07-14 | 4 | 0 | 2024-07-14 | 4 | 2.5824
[23 empty] | 2018-07-14 | 5 | 0 | 2019-07-14 | 5 | 0.40457 | 2020-07-14 | 5 | 0.47199 | 2021-07-14 | 5 | 0 | 2022-07-14 | 5 | 1.5082 | 2023-07-14 | 5 | 0.79414 | 2024-07-14 | 5 | 2.6409
[23 empty] | 2018-07-14 | 6 | 0 | 2019-07-14 | 6 | 0.40343 | 2020-07-14 | 6 | 0.46769 | 2021-07-14 | 6 | 0 | 2022-07-14 | 6 | 1.418 | 2023-07-14 | 6 | 0.8239 | 2024-07-14 | 6 | 2.6099
[23 empty] | 2018-07-14 | 7 | 0 | 2019-07-14 | 7 | 0.40274 | 2020-07-14 | 7 | 0.47033 | 2021-07-14 | 7 | 0 | 2022-07-14 | 7 | 1.454 | 2023-07-14 | 7 | 0.82297 | 2024-07-14 | 7 | 2.5752
[23 empty] | 2018-07-14 | 8 | 0 | 2019-07-14 | 8 | 0.40251 | 2020-07-14 | 8 | 0.46802 | 2021-07-14 | 8 | 0 | 2022-07-14 | 8 | 1.5704 | 2023-07-14 | 8 | 0.8177 | 2024-07-14 | 8 | 2.5151
[23 empty] | 2018-07-14 | 9 | 0 | 2019-07-14 | 9 | 0.39954 | 2020-07-14 | 9 | 0.46339 | 2021-07-14 | 9 | 0 | 2022-07-14 | 9 | 1.5721 | 2023-07-14 | 9 | 0.80995 | 2024-07-14 | 9 | 2.0881
[23 empty] | 2018-07-14 | 10 | 0 | 2019-07-14 | 10 | 0.40206 | 2020-07-14 | 10 | 0.46769 | 2021-07-14 | 10 | 0 | 2022-07-14 | 10 | 1.5813 | 2023-07-14 | 10 | 0.8172 | 2024-07-14 | 10 | 1.955
[23 empty] | 2018-07-14 | 11 | 0 | 2019-07-14 | 11 | 0.40183 | 2020-07-14 | 11 | 0.46835 | 2021-07-14 | 11 | 0 | 2022-07-14 | 11 | 1.6224 | 2023-07-14 | 11 | 0.80927 | 2024-07-14 | 11 | 1.511
[23 empty] | 2018-07-14 | 12 | 0 | 2019-07-14 | 12 | 0.39908 | 2020-07-14 | 12 | 0.46438 | 2021-07-14 | 12 | 0.23135 | 2022-07-14 | 12 | 1.6058 | 2023-07-14 | 12 | 0.79595 | 2024-07-14 | 12 | 1.5167
[23 empty] | 2018-07-14 | 13 | 0 | 2019-07-14 | 13 | 0.39702 | 2020-07-14 | 13 | 0.46537 | 2021-07-14 | 13 | 0.3001 | 2022-07-14 | 13 | 1.5787 | 2023-07-14 | 13 | 0.81272 | 2024-07-14 | 13 | 1.5828
[23 empty] | 2018-07-14 | 14 | 0 | 2019-07-14 | 14 | 0.39588 | 2020-07-14 | 14 | 0.073759 | 2021-07-14 | 14 | 0.52717 | 2022-07-14 | 14 | 1.5694 | 2023-07-14 | 14 | 0.92011 | 2024-07-14 | 14 | 2.5247
[23 empty] | 2018-07-14 | 15 | 0 | 2019-07-14 | 15 | 0.39588 | 2020-07-14 | 15 | 0 | 2021-07-14 | 15 | 0.54249 | 2022-07-14 | 15 | 1.5823 | 2023-07-14 | 15 | 0.046507 | 2024-07-14 | 15 | 2.7715
[23 empty] | 2018-07-14 | 16 | 0 | 2019-07-14 | 16 | 0.39451 | 2020-07-14 | 16 | 0 | 2021-07-14 | 16 | 0.55816 | 2022-07-14 | 16 | 1.5833 | 2023-07-14 | 16 | 2.3308 | 2024-07-14 | 16 | 2.7357
[23 empty] | 2018-07-14 | 17 | 0 | 2019-07-14 | 17 | 0.36112 | 2020-07-14 | 17 | 0 | 2021-07-14 | 17 | 0.5619 | 2022-07-14 | 17 | 1.5817 | 2023-07-14 | 17 | 2.7371 | 2024-07-14 | 17 | 2.2404
[23 empty] | 2018-07-14 | 18 | 0 | 2019-07-14 | 18 | 0.32956 | 2020-07-14 | 18 | 0 | 2021-07-14 | 18 | 0.56083 | 2022-07-14 | 18 | 1.5966 | 2023-07-14 | 18 | 1.8316 | 2024-07-14 | 18 | 1.9104
[23 empty] | 2018-07-14 | 19 | 0 | 2019-07-14 | 19 | 0.32796 | 2020-07-14 | 19 | 0.23451 | 2021-07-14 | 19 | 0.56137 | 2022-07-14 | 19 | 1.5942 | 2023-07-14 | 19 | 1.4001 | 2024-07-14 | 19 | 1.4923
[23 empty] | 2018-07-14 | 20 | 0 | 2019-07-14 | 20 | 0.32796 | 2020-07-14 | 20 | 0.51433 | 2021-07-14 | 20 | 0.56119 | 2022-07-14 | 20 | 1.5833 | 2023-07-14 | 20 | 0.86414 | 2024-07-14 | 20 | 1.4947
[23 empty] | 2018-07-14 | 21 | 0 | 2019-07-14 | 21 | 0.32476 | 2020-07-14 | 21 | 0.50738 | 2021-07-14 | 21 | 0.56119 | 2022-07-14 | 21 | 1.5691 | 2023-07-14 | 21 | 0.87065 | 2024-07-14 | 21 | 1.2861
[23 empty] | 2018-07-14 | 22 | 0 | 2019-07-14 | 22 | 0.32201 | 2020-07-14 | 22 | 0.49878 | 2021-07-14 | 22 | 0.56422 | 2022-07-14 | 22 | 1.5496 | 2023-07-14 | 22 | 1.0021 | 2024-07-14 | 22 | 1.0074
[23 empty] | 2018-07-14 | 23 | 0 | 2019-07-14 | 23 | 0.31446 | 2020-07-14 | 23 | 0.031091 | 2021-07-14 | 23 | 0.61854 | 2022-07-14 | 23 | 1.5483 | 2023-07-14 | 23 | 1.0066 | 2024-07-14 | 23 | 1.0108
[23 empty] | 2018-07-14 | 24 | 0 | 2019-07-14 | 24 | 0 | 2020-07-14 | 24 | 0 | 2021-07-14 | 24 | 0.61355 | 2022-07-14 | 24 | 1.5132 | 2023-07-14 | 24 | 1.0023 | 2024-07-14 | 24 | 1.0119
[23 empty] | 2018-07-15 | 1 | 0 | 2019-07-15 | 1 | 0 | 2020-07-15 | 1 | 0 | 2021-07-15 | 1 | 0.55959 | 2022-07-15 | 1 | 1.4474 | 2023-07-15 | 1 | 0.88343 | 2024-07-15 | 1 | 1.0104
[23 empty] | 2018-07-15 | 2 | 0 | 2019-07-15 | 2 | 0 | 2020-07-15 | 2 | 0 | 2021-07-15 | 2 | 0.26466 | 2022-07-15 | 2 | 1.0492 | 2023-07-15 | 2 | 0.85315 | 2024-07-15 | 2 | 1.0091
[23 empty] | 2018-07-15 | 3 | 0 | 2019-07-15 | 3 | 0 | 2020-07-15 | 3 | 0 | 2021-07-15 | 3 | 0.25682 | 2022-07-15 | 3 | 0.93306 | 2023-07-15 | 3 | 0.84752 | 2024-07-15 | 3 | 1.0067
[23 empty] | 2018-07-15 | 4 | 0 | 2019-07-15 | 4 | 0 | 2020-07-15 | 4 | 0 | 2021-07-15 | 4 | 0.2602 | 2022-07-15 | 4 | 1.0664 | 2023-07-15 | 4 | 0.84217 | 2024-07-15 | 4 | 1.0028
[23 empty] | 2018-07-15 | 5 | 0 | 2019-07-15 | 5 | 0.04757 | 2020-07-15 | 5 | 0 | 2021-07-15 | 5 | 0.42441 | 2022-07-15 | 5 | 1.0501 | 2023-07-15 | 5 | 0.83627 | 2024-07-15 | 5 | 0.99687
[23 empty] | 2018-07-15 | 6 | 0 | 2019-07-15 | 6 | 0.61521 | 2020-07-15 | 6 | 0.073759 | 2021-07-15 | 6 | 0.55318 | 2022-07-15 | 6 | 1.0495 | 2023-07-15 | 6 | 0.83214 | 2024-07-15 | 6 | 0.99115
[23 empty] | 2018-07-15 | 7 | 0 | 2019-07-15 | 7 | 0.38856 | 2020-07-15 | 7 | 0.4743 | 2021-07-15 | 7 | 0.53501 | 2022-07-15 | 7 | 1.0561 | 2023-07-15 | 7 | 0.83139 | 2024-07-15 | 7 | 1.16
[23 empty] | 2018-07-15 | 8 | 0 | 2019-07-15 | 8 | 0.36432 | 2020-07-15 | 8 | 0.47133 | 2021-07-15 | 8 | 0.50349 | 2022-07-15 | 8 | 1.0617 | 2023-07-15 | 8 | 0.82654 | 2024-07-15 | 8 | 1.2144
[23 empty] | 2018-07-15 | 9 | 0 | 2019-07-15 | 9 | 0.36432 | 2020-07-15 | 9 | 0.4667 | 2021-07-15 | 9 | 0.50723 | 2022-07-15 | 9 | 1.4527 | 2023-07-15 | 9 | 0.81961 | 2024-07-15 | 9 | 1.1977
[23 empty] | 2018-07-15 | 10 | 0 | 2019-07-15 | 10 | 0.36226 | 2020-07-15 | 10 | 0.46339 | 2021-07-15 | 10 | 0.57295 | 2022-07-15 | 10 | 1.3981 | 2023-07-15 | 10 | 0.81291 | 2024-07-15 | 10 | 1.1506
[23 empty] | 2018-07-15 | 11 | 0 | 2019-07-15 | 11 | 0.40777 | 2020-07-15 | 11 | 0.46967 | 2021-07-15 | 11 | 0.58862 | 2022-07-15 | 11 | 1.1414 | 2023-07-15 | 11 | 0.80252 | 2024-07-15 | 11 | 0.99743
[23 empty] | 2018-07-15 | 12 | 0 | 2019-07-15 | 12 | 0.47364 | 2020-07-15 | 12 | 0.47497 | 2021-07-15 | 12 | 0.56155 | 2022-07-15 | 12 | 1.0101 | 2023-07-15 | 12 | 0.79206 | 2024-07-15 | 12 | 0.8809
[23 empty] | 2018-07-15 | 13 | 0 | 2019-07-15 | 13 | 0.46518 | 2020-07-15 | 13 | 0.46736 | 2021-07-15 | 13 | 0.52842 | 2022-07-15 | 13 | 0.76239 | 2023-07-15 | 13 | 0.7933 | 2024-07-15 | 13 | 0.83815
[23 empty] | 2018-07-15 | 14 | 0 | 2019-07-15 | 14 | 0.041395 | 2020-07-15 | 14 | 0.36681 | 2021-07-15 | 14 | 0.50313 | 2022-07-15 | 14 | 0.69624 | 2023-07-15 | 14 | 0.80066 | 2024-07-15 | 14 | 0.82489
[23 empty] | 2018-07-15 | 15 | 0 | 2019-07-15 | 15 | 0 | 2020-07-15 | 15 | 0 | 2021-07-15 | 15 | 0.51631 | 2022-07-15 | 15 | 0.79018 | 2023-07-15 | 15 | 0.79635 | 2024-07-15 | 15 | 0.40148
[23 empty] | 2018-07-15 | 16 | 0 | 2019-07-15 | 16 | 0 | 2020-07-15 | 16 | 0 | 2021-07-15 | 16 | 0.55888 | 2022-07-15 | 16 | 0.82788 | 2023-07-15 | 16 | 0.80525 | 2024-07-15 | 16 | 0
[23 empty] | 2018-07-15 | 17 | 0 | 2019-07-15 | 17 | 0 | 2020-07-15 | 17 | 0 | 2021-07-15 | 17 | 0.55692 | 2022-07-15 | 17 | 0.82788 | 2023-07-15 | 17 | 0.80103 | 2024-07-15 | 17 | 0
[23 empty] | 2018-07-15 | 18 | 0 | 2019-07-15 | 18 | 0 | 2020-07-15 | 18 | 0 | 2021-07-15 | 18 | 0.55567 | 2022-07-15 | 18 | 1.03 | 2023-07-15 | 18 | 0.79307 | 2024-07-15 | 18 | 0
[23 empty] | 2018-07-15 | 19 | 0 | 2019-07-15 | 19 | 0.30371 | 2020-07-15 | 19 | 0 | 2021-07-15 | 19 | 0.55531 | 2022-07-15 | 19 | 1.2003 | 2023-07-15 | 19 | 0.81122 | 2024-07-15 | 19 | 0.59345
[23 empty] | 2018-07-15 | 20 | 0 | 2019-07-15 | 20 | 0.33939 | 2020-07-15 | 20 | 0.42039 | 2021-07-15 | 20 | 0.55514 | 2022-07-15 | 20 | 1.0452 | 2023-07-15 | 20 | 0.80842 | 2024-07-15 | 20 | 0.86231
[23 empty] | 2018-07-15 | 21 | 0 | 2019-07-15 | 21 | 0.3339 | 2020-07-15 | 21 | 0.53748 | 2021-07-15 | 21 | 0.55371 | 2022-07-15 | 21 | 0.97308 | 2023-07-15 | 21 | 0.40831 | 2024-07-15 | 21 | 0.86104
[23 empty] | 2018-07-15 | 22 | 0 | 2019-07-15 | 22 | 0.32979 | 2020-07-15 | 22 | 0.52359 | 2021-07-15 | 22 | 0.55246 | 2022-07-15 | 22 | 0.82854 | 2023-07-15 | 22 | 0 | 2024-07-15 | 22 | 0.86165
[23 empty] | 2018-07-15 | 23 | 0 | 2019-07-15 | 23 | 0.3259 | 2020-07-15 | 23 | 0.037045 | 2021-07-15 | 23 | 0.5514 | 2022-07-15 | 23 | 0.8765 | 2023-07-15 | 23 | 0 | 2024-07-15 | 23 | 0.86182
[23 empty] | 2018-07-15 | 24 | 0 | 2019-07-15 | 24 | 0.0038879 | 2020-07-15 | 24 | 0 | 2021-07-15 | 24 | 0.55033 | 2022-07-15 | 24 | 0.79977 | 2023-07-15 | 24 | 0 | 2024-07-15 | 24 | 0.86037
[23 empty] | 2018-07-16 | 1 | 0 | 2019-07-16 | 1 | 0 | 2020-07-16 | 1 | 0 | 2021-07-16 | 1 | 0.53198 | 2022-07-16 | 1 | 0.78819 | 2023-07-16 | 1 | 0 | 2024-07-16 | 1 | 0.85746
[23 empty] | 2018-07-16 | 2 | 0 | 2019-07-16 | 2 | 0 | 2020-07-16 | 2 | 0 | 2021-07-16 | 2 | 0.53091 | 2022-07-16 | 2 | 0.78389 | 2023-07-16 | 2 | 0.40986 | 2024-07-16 | 2 | 0.85433
[23 empty] | 2018-07-16 | 3 | 0 | 2019-07-16 | 3 | 0 | 2020-07-16 | 3 | 0 | 2021-07-16 | 3 | 0.53145 | 2022-07-16 | 3 | 0.77794 | 2023-07-16 | 3 | 0.85432 | 2024-07-16 | 3 | 0.85108
[23 empty] | 2018-07-16 | 4 | 0 | 2019-07-16 | 4 | 0 | 2020-07-16 | 4 | 0 | 2021-07-16 | 4 | 0.5318 | 2022-07-16 | 4 | 0.77298 | 2023-07-16 | 4 | 0.84932 | 2024-07-16 | 4 | 0.84569
[23 empty] | 2018-07-16 | 5 | 0 | 2019-07-16 | 5 | 0.0018296 | 2020-07-16 | 5 | 0 | 2021-07-16 | 5 | 0.53252 | 2022-07-16 | 5 | 0.58411 | 2023-07-16 | 5 | 0.84422 | 2024-07-16 | 5 | 0.84005
[23 empty] | 2018-07-16 | 6 | 0 | 2019-07-16 | 6 | 0.36158 | 2020-07-16 | 6 | 0.066482 | 2021-07-16 | 6 | 0.54979 | 2022-07-16 | 6 | 0.44817 | 2023-07-16 | 6 | 0.84086 | 2024-07-16 | 6 | 0.83627
[23 empty] | 2018-07-16 | 7 | 0 | 2019-07-16 | 7 | 0.36409 | 2020-07-16 | 7 | 0.48555 | 2021-07-16 | 7 | 0.55122 | 2022-07-16 | 7 | 0.4839 | 2023-07-16 | 7 | 0.83907 | 2024-07-16 | 7 | 0.83262
[23 empty] | 2018-07-16 | 8 | 0 | 2019-07-16 | 8 | 0.36386 | 2020-07-16 | 8 | 0.48985 | 2021-07-16 | 8 | 0.5514 | 2022-07-16 | 8 | 0.95059 | 2023-07-16 | 8 | 0.8359 | 2024-07-16 | 8 | 0.82865
[23 empty] | 2018-07-16 | 9 | 0 | 2019-07-16 | 9 | 0.36226 | 2020-07-16 | 9 | 0.57783 | 2021-07-16 | 9 | 0.5514 | 2022-07-16 | 9 | 0.57122 | 2023-07-16 | 9 | 0.82949 | 2024-07-16 | 9 | 0.82537
[23 empty] | 2018-07-16 | 10 | 0 | 2019-07-16 | 10 | 0.35906 | 2020-07-16 | 10 | 0.22657 | 2021-07-16 | 10 | 0.55122 | 2022-07-16 | 10 | 0.6635 | 2023-07-16 | 10 | 0.82528 | 2024-07-16 | 10 | 0.82217
[23 empty] | 2018-07-16 | 11 | 0 | 2019-07-16 | 11 | 0.35563 | 2020-07-16 | 11 | 0 | 2021-07-16 | 11 | 0.55068 | 2022-07-16 | 11 | 0.76074 | 2023-07-16 | 11 | 0.81906 | 2024-07-16 | 11 | 0.81644
[23 empty] | 2018-07-16 | 12 | 0 | 2019-07-16 | 12 | 0.35197 | 2020-07-16 | 12 | 0 | 2021-07-16 | 12 | 0.55033 | 2022-07-16 | 12 | 0.75776 | 2023-07-16 | 12 | 0.8128 | 2024-07-16 | 12 | 0.80937
[23 empty] | 2018-07-16 | 13 | 0 | 2019-07-16 | 13 | 0.35037 | 2020-07-16 | 13 | 0 | 2021-07-16 | 13 | 0.53002 | 2022-07-16 | 13 | 0.65589 | 2023-07-16 | 13 | 0.80319 | 2024-07-16 | 13 | 0.79743
[23 empty] | 2018-07-16 | 14 | 0 | 2019-07-16 | 14 | 0.3458 | 2020-07-16 | 14 | 0 | 2021-07-16 | 14 | 0.49618 | 2022-07-16 | 14 | 0.53152 | 2023-07-16 | 14 | 0.7999 | 2024-07-16 | 14 | 0.79921
[23 empty] | 2018-07-16 | 15 | 0 | 2019-07-16 | 15 | 0.034305 | 2020-07-16 | 15 | 0 | 2021-07-16 | 15 | 0.54124 | 2022-07-16 | 15 | 0.53219 | 2023-07-16 | 15 | 0.79924 | 2024-07-16 | 15 | 0.80325
[23 empty] | 2018-07-16 | 16 | 0 | 2019-07-16 | 16 | 0 | 2020-07-16 | 16 | 0 | 2021-07-16 | 16 | 0.54516 | 2022-07-16 | 16 | 0.53483 | 2023-07-16 | 16 | 0.80213 | 2024-07-16 | 16 | 0.8197
[23 empty] | 2018-07-16 | 17 | 0 | 2019-07-16 | 17 | 0 | 2020-07-16 | 17 | 0 | 2021-07-16 | 17 | 0.54481 | 2022-07-16 | 17 | 0.78951 | 2023-07-16 | 17 | 0.8014 | 2024-07-16 | 17 | 0.81285
[23 empty] | 2018-07-16 | 18 | 0 | 2019-07-16 | 18 | 0 | 2020-07-16 | 18 | 0.15248 | 2021-07-16 | 18 | 0.54552 | 2022-07-16 | 18 | 0.69789 | 2023-07-16 | 18 | 0.018482 | 2024-07-16 | 18 | 0.79594
[23 empty] | 2018-07-16 | 19 | 0 | 2019-07-16 | 19 | 0.34648 | 2020-07-16 | 19 | 0.54012 | 2021-07-16 | 19 | 0.54872 | 2022-07-16 | 19 | 1.0326 | 2023-07-16 | 19 | 0 | 2024-07-16 | 19 | 0.0088409
[23 empty] | 2018-07-16 | 20 | 0 | 2019-07-16 | 20 | 0.34305 | 2020-07-16 | 20 | 0.52954 | 2021-07-16 | 20 | 0.56938 | 2022-07-16 | 20 | 1.2671 | 2023-07-16 | 20 | 0 | 2024-07-16 | 20 | 0
[23 empty] | 2018-07-16 | 21 | 0 | 2019-07-16 | 21 | 0.33848 | 2020-07-16 | 21 | 0.51829 | 2021-07-16 | 21 | 0.74178 | 2022-07-16 | 21 | 1.1768 | 2023-07-16 | 21 | 0 | 2024-07-16 | 21 | 0
[23 empty] | 2018-07-16 | 22 | 0 | 2019-07-16 | 22 | 0.33436 | 2020-07-16 | 22 | 0.50705 | 2021-07-16 | 22 | 0.31203 | 2022-07-16 | 22 | 1.0072 | 2023-07-16 | 22 | 0.85717 | 2024-07-16 | 22 | 0
[23 empty] | 2018-07-16 | 23 | 0 | 2019-07-16 | 23 | 0.30943 | 2020-07-16 | 23 | 0.08765 | 2021-07-16 | 23 | 0.25326 | 2022-07-16 | 23 | 0.9367 | 2023-07-16 | 23 | 0.86195 | 2024-07-16 | 23 | 0
[23 empty] | 2018-07-16 | 24 | 0 | 2019-07-16 | 24 | 0 | 2020-07-16 | 24 | 0 | 2021-07-16 | 24 | 0.25005 | 2022-07-16 | 24 | 0.69161 | 2023-07-16 | 24 | 0.85886 | 2024-07-16 | 24 | 0
[23 empty] | 2018-07-17 | 1 | 0 | 2019-07-17 | 1 | 0 | 2020-07-17 | 1 | 0 | 2021-07-17 | 1 | 0.24898 | 2022-07-17 | 1 | 0.94365 | 2023-07-17 | 1 | 0.85389 | 2024-07-17 | 1 | 0
[23 empty] | 2018-07-17 | 2 | 0 | 2019-07-17 | 2 | 0 | 2020-07-17 | 2 | 0 | 2021-07-17 | 2 | 0.25005 | 2022-07-17 | 2 | 1.2397 | 2023-07-17 | 2 | 0.85226 | 2024-07-17 | 2 | 0
[23 empty] | 2018-07-17 | 3 | 0 | 2019-07-17 | 3 | 0 | 2020-07-17 | 3 | 0 | 2021-07-17 | 3 | 0.24863 | 2022-07-17 | 3 | 1.3508 | 2023-07-17 | 3 | 0.85194 | 2024-07-17 | 3 | 0
[23 empty] | 2018-07-17 | 4 | 0 | 2019-07-17 | 4 | 0 | 2020-07-17 | 4 | 0 | 2021-07-17 | 4 | 0.24649 | 2022-07-17 | 4 | 1.0406 | 2023-07-17 | 4 | 0.85144 | 2024-07-17 | 4 | 0.44491
[23 empty] | 2018-07-17 | 5 | 0 | 2019-07-17 | 5 | 0 | 2020-07-17 | 5 | 0 | 2021-07-17 | 5 | 0.12022 | 2022-07-17 | 5 | 0.73395 | 2023-07-17 | 5 | 0.84992 | 2024-07-17 | 5 | 0.83716
[23 empty] | 2018-07-17 | 6 | 0 | 2019-07-17 | 6 | 0 | 2020-07-17 | 6 | 0.065159 | 2021-07-17 | 6 | 0 | 2022-07-17 | 6 | 0.71873 | 2023-07-17 | 6 | 0.84799 | 2024-07-17 | 6 | 0.82923
[23 empty] | 2018-07-17 | 7 | 0 | 2019-07-17 | 7 | 0 | 2020-07-17 | 7 | 0.50573 | 2021-07-17 | 7 | 0 | 2022-07-17 | 7 | 0.72237 | 2023-07-17 | 7 | 0.85068 | 2024-07-17 | 7 | 0.82186
[23 empty] | 2018-07-17 | 8 | 0 | 2019-07-17 | 8 | 0.07387 | 2020-07-17 | 8 | 0.51929 | 2021-07-17 | 8 | 0 | 2022-07-17 | 8 | 0.72072 | 2023-07-17 | 8 | 0.85053 | 2024-07-17 | 8 | 0.8155
[23 empty] | 2018-07-17 | 9 | 0 | 2019-07-17 | 9 | 0.3721 | 2020-07-17 | 9 | 0.5087 | 2021-07-17 | 9 | 0.029208 | 2022-07-17 | 9 | 0.56559 | 2023-07-17 | 9 | 0.84975 | 2024-07-17 | 9 | 0.80872
[23 empty] | 2018-07-17 | 10 | 0 | 2019-07-17 | 10 | 0.36821 | 2020-07-17 | 10 | 0.001323 | 2021-07-17 | 10 | 0.41105 | 2022-07-17 | 10 | 0.53913 | 2023-07-17 | 10 | 0.84709 | 2024-07-17 | 10 | 0.80154
[23 empty] | 2018-07-17 | 11 | 0 | 2019-07-17 | 11 | 0.3618 | 2020-07-17 | 11 | 0 | 2021-07-17 | 11 | 0.64062 | 2022-07-17 | 11 | 0.53946 | 2023-07-17 | 11 | 0.84391 | 2024-07-17 | 11 | 0.81208
[23 empty] | 2018-07-17 | 12 | 0 | 2019-07-17 | 12 | 0.35837 | 2020-07-17 | 12 | 0 | 2021-07-17 | 12 | 0.62513 | 2022-07-17 | 12 | 0.54079 | 2023-07-17 | 12 | 0.83822 | 2024-07-17 | 12 | 0.80916
[23 empty] | 2018-07-17 | 13 | 0 | 2019-07-17 | 13 | 0.35403 | 2020-07-17 | 13 | 0 | 2021-07-17 | 13 | 0.63938 | 2022-07-17 | 13 | 0.61223 | 2023-07-17 | 13 | 0.83078 | 2024-07-17 | 13 | 0
[23 empty] | 2018-07-17 | 14 | 0 | 2019-07-17 | 14 | 0.34946 | 2020-07-17 | 14 | 0 | 2021-07-17 | 14 | 0.6392 | 2022-07-17 | 14 | 0.63505 | 2023-07-17 | 14 | 0.82659 | 2024-07-17 | 14 | 0
[23 empty] | 2018-07-17 | 15 | 0 | 2019-07-17 | 15 | 0.3458 | 2020-07-17 | 15 | 0 | 2021-07-17 | 15 | 0.64044 | 2022-07-17 | 15 | 0.6033 | 2023-07-17 | 15 | 0.82812 | 2024-07-17 | 15 | 0
[23 empty] | 2018-07-17 | 16 | 0 | 2019-07-17 | 16 | 0.34031 | 2020-07-17 | 16 | 0 | 2021-07-17 | 16 | 0.64151 | 2022-07-17 | 16 | 0.53814 | 2023-07-17 | 16 | 0.83023 | 2024-07-17 | 16 | 0
[23 empty] | 2018-07-17 | 17 | 0 | 2019-07-17 | 17 | 0.031561 | 2020-07-17 | 17 | 0 | 2021-07-17 | 17 | 0.75692 | 2022-07-17 | 17 | 0.53483 | 2023-07-17 | 17 | 0.83152 | 2024-07-17 | 17 | 0
[23 empty] | 2018-07-17 | 18 | 0 | 2019-07-17 | 18 | 0 | 2020-07-17 | 18 | 0.14454 | 2021-07-17 | 18 | 0.91543 | 2022-07-17 | 18 | 0.53219 | 2023-07-17 | 18 | 0.82951 | 2024-07-17 | 18 | 0
[23 empty] | 2018-07-17 | 19 | 0 | 2019-07-17 | 19 | 0 | 2020-07-17 | 19 | 0.53516 | 2021-07-17 | 19 | 0.90688 | 2022-07-17 | 19 | 0.52921 | 2023-07-17 | 19 | 0.82782 | 2024-07-17 | 19 | 0
[23 empty] | 2018-07-17 | 20 | 0 | 2019-07-17 | 20 | 0 | 2020-07-17 | 20 | 0.52689 | 2021-07-17 | 20 | 0.88355 | 2022-07-17 | 20 | 0.52689 | 2023-07-17 | 20 | 0.82177 | 2024-07-17 | 20 | 0.36806
[23 empty] | 2018-07-17 | 21 | 0 | 2019-07-17 | 21 | 0 | 2020-07-17 | 21 | 0.51829 | 2021-07-17 | 21 | 0.85684 | 2022-07-17 | 21 | 0.52292 | 2023-07-17 | 21 | 0.81756 | 2024-07-17 | 21 | 0.83726
[23 empty] | 2018-07-17 | 22 | 0 | 2019-07-17 | 22 | 0 | 2020-07-17 | 22 | 0.50705 | 2021-07-17 | 22 | 0.82549 | 2022-07-17 | 22 | 0.51664 | 2023-07-17 | 22 | 0.8139 | 2024-07-17 | 22 | 0.8398
[23 empty] | 2018-07-17 | 23 | 0 | 2019-07-17 | 23 | 0 | 2020-07-17 | 23 | 0.079381 | 2021-07-17 | 23 | 0.82139 | 2022-07-17 | 23 | 0.51267 | 2023-07-17 | 23 | 0.80913 | 2024-07-17 | 23 | 0.83636
[23 empty] | 2018-07-17 | 24 | 0 | 2019-07-17 | 24 | 0 | 2020-07-17 | 24 | 0 | 2021-07-17 | 24 | 0.82335 | 2022-07-17 | 24 | 0.49481 | 2023-07-17 | 24 | 0.80462 | 2024-07-17 | 24 | 0.82644
[23 empty] | 2018-07-18 | 1 | 0 | 2019-07-18 | 1 | 0 | 2020-07-18 | 1 | 0 | 2021-07-18 | 1 | 0.82335 | 2022-07-18 | 1 | 0.47827 | 2023-07-18 | 1 | 0.79907 | 2024-07-18 | 1 | 0.81592
[23 empty] | 2018-07-18 | 2 | 0 | 2019-07-18 | 2 | 0 | 2020-07-18 | 2 | 0 | 2021-07-18 | 2 | 0.80946 | 2022-07-18 | 2 | 0.47497 | 2023-07-18 | 2 | 0.79319 | 2024-07-18 | 2 | 0.80428
[23 empty] | 2018-07-18 | 3 | 0 | 2019-07-18 | 3 | 0 | 2020-07-18 | 3 | 0 | 2021-07-18 | 3 | 0.78827 | 2022-07-18 | 3 | 0.47331 | 2023-07-18 | 3 | 0.78821 | 2024-07-18 | 3 | 0.78922
[23 empty] | 2018-07-18 | 4 | 0 | 2019-07-18 | 4 | 0 | 2020-07-18 | 4 | 0 | 2021-07-18 | 4 | 0.72575 | 2022-07-18 | 4 | 0.47232 | 2023-07-18 | 4 | 0.79322 | 2024-07-18 | 4 | 0.79083
[23 empty] | 2018-07-18 | 5 | 0 | 2019-07-18 | 5 | 0.1283 | 2020-07-18 | 5 | 0 | 2021-07-18 | 5 | 0.57401 | 2022-07-18 | 5 | 0.47265 | 2023-07-18 | 5 | 0.80458 | 2024-07-18 | 5 | 0.78553
[23 empty] | 2018-07-18 | 6 | 0 | 2019-07-18 | 6 | 0.3785 | 2020-07-18 | 6 | 0.15645 | 2021-07-18 | 6 | 0.26216 | 2022-07-18 | 6 | 0.51466 | 2023-07-18 | 6 | 0.79969 | 2024-07-18 | 6 | 0.78746
[23 empty] | 2018-07-18 | 7 | 0 | 2019-07-18 | 7 | 0.37621 | 2020-07-18 | 7 | 0.50308 | 2021-07-18 | 7 | 0.26448 | 2022-07-18 | 7 | 0.48952 | 2023-07-18 | 7 | 0.80052 | 2024-07-18 | 7 | 0.78699
[23 empty] | 2018-07-18 | 8 | 0 | 2019-07-18 | 8 | 0.37347 | 2020-07-18 | 8 | 0.51796 | 2021-07-18 | 8 | 0.26555 | 2022-07-18 | 8 | 0.4872 | 2023-07-18 | 8 | 0.79741 | 2024-07-18 | 8 | 0.80532
[23 empty] | 2018-07-18 | 9 | 0 | 2019-07-18 | 9 | 0.36935 | 2020-07-18 | 9 | 0.50804 | 2021-07-18 | 9 | 0.26537 | 2022-07-18 | 9 | 0.48356 | 2023-07-18 | 9 | 0.80419 | 2024-07-18 | 9 | 0.00062045
[23 empty] | 2018-07-18 | 10 | 0 | 2019-07-18 | 10 | 0.36478 | 2020-07-18 | 10 | 0.031091 | 2021-07-18 | 10 | 0.26501 | 2022-07-18 | 10 | 0.48026 | 2023-07-18 | 10 | 0.80467 | 2024-07-18 | 10 | 0
[23 empty] | 2018-07-18 | 11 | 0 | 2019-07-18 | 11 | 0.11252 | 2020-07-18 | 11 | 0 | 2021-07-18 | 11 | 0.26305 | 2022-07-18 | 11 | 0.47596 | 2023-07-18 | 11 | 0.80735 | 2024-07-18 | 11 | 0
[23 empty] | 2018-07-18 | 12 | 0 | 2019-07-18 | 12 | 0 | 2020-07-18 | 12 | 0 | 2021-07-18 | 12 | 0.26341 | 2022-07-18 | 12 | 0.082027 | 2023-07-18 | 12 | 0.81072 | 2024-07-18 | 12 | 0
[23 empty] | 2018-07-18 | 13 | 0 | 2019-07-18 | 13 | 0 | 2020-07-18 | 13 | 0 | 2021-07-18 | 13 | 0.26483 | 2022-07-18 | 13 | 0 | 2023-07-18 | 13 | 0.80822 | 2024-07-18 | 13 | 0
[23 empty] | 2018-07-18 | 14 | 0 | 2019-07-18 | 14 | 0 | 2020-07-18 | 14 | 0 | 2021-07-18 | 14 | 0.26483 | 2022-07-18 | 14 | 0.60032 | 2023-07-18 | 14 | 0.80643 | 2024-07-18 | 14 | 0
[23 empty] | 2018-07-18 | 15 | 0 | 2019-07-18 | 15 | 0 | 2020-07-18 | 15 | 0 | 2021-07-18 | 15 | 0.30811 | 2022-07-18 | 15 | 1.5354 | 2023-07-18 | 15 | 0.012195 | 2024-07-18 | 15 | 0
[23 empty] | 2018-07-18 | 16 | 0 | 2019-07-18 | 16 | 0 | 2020-07-18 | 16 | 0 | 2021-07-18 | 16 | 0.29796 | 2022-07-18 | 16 | 1.6925 | 2023-07-18 | 16 | 0 | 2024-07-18 | 16 | 0
[23 empty] | 2018-07-18 | 17 | 0 | 2019-07-18 | 17 | 0 | 2020-07-18 | 17 | 0 | 2021-07-18 | 17 | 0.296 | 2022-07-18 | 17 | 1.671 | 2023-07-18 | 17 | 0 | 2024-07-18 | 17 | 0
[23 empty] | 2018-07-18 | 18 | 0 | 2019-07-18 | 18 | 0 | 2020-07-18 | 18 | 0.096581 | 2021-07-18 | 18 | 0.73039 | 2022-07-18 | 18 | 1.5863 | 2023-07-18 | 18 | 0 | 2024-07-18 | 18 | 0
[23 empty] | 2018-07-18 | 19 | 0 | 2019-07-18 | 19 | 0 | 2020-07-18 | 19 | 0.55369 | 2021-07-18 | 19 | 0.76191 | 2022-07-18 | 19 | 0.94232 | 2023-07-18 | 19 | 0 | 2024-07-18 | 19 | 0
[23 empty] | 2018-07-18 | 20 | 0 | 2019-07-18 | 20 | 0.29388 | 2020-07-18 | 20 | 0.54905 | 2021-07-18 | 20 | 0.84401 | 2022-07-18 | 20 | 0.8689 | 2023-07-18 | 20 | 0 | 2024-07-18 | 20 | 0
[23 empty] | 2018-07-18 | 21 | 0 | 2019-07-18 | 21 | 0.38102 | 2020-07-18 | 21 | 0.54442 | 2021-07-18 | 21 | 0.87233 | 2022-07-18 | 21 | 0.86691 | 2023-07-18 | 21 | 0.78772 | 2024-07-18 | 21 | 0.32043
[23 empty] | 2018-07-18 | 22 | 0 | 2019-07-18 | 22 | 0.37644 | 2020-07-18 | 22 | 0.49216 | 2021-07-18 | 22 | 0.86485 | 2022-07-18 | 22 | 0.86592 | 2023-07-18 | 22 | 0.83645 | 2024-07-18 | 22 | 0.81059
[23 empty] | 2018-07-18 | 23 | 0 | 2019-07-18 | 23 | 0.37324 | 2020-07-18 | 23 | 0.47364 | 2021-07-18 | 23 | 0.85434 | 2022-07-18 | 23 | 0.8421 | 2023-07-18 | 23 | 0.83088 | 2024-07-18 | 23 | 0.82661
[23 empty] | 2018-07-18 | 24 | 0 | 2019-07-18 | 24 | 0.36318 | 2020-07-18 | 24 | 0.46868 | 2021-07-18 | 24 | 0.78381 | 2022-07-18 | 24 | 0.76967 | 2023-07-18 | 24 | 0.82541 | 2024-07-18 | 24 | 0.82468
[23 empty] | 2018-07-19 | 1 | 0 | 2019-07-19 | 1 | 0 | 2020-07-19 | 1 | 0.18192 | 2021-07-19 | 1 | 0.74659 | 2022-07-19 | 1 | 0.69955 | 2023-07-19 | 1 | 0.81856 | 2024-07-19 | 1 | 0.81877
[23 empty] | 2018-07-19 | 2 | 0 | 2019-07-19 | 2 | 0 | 2020-07-19 | 2 | 0 | 2021-07-19 | 2 | 0.77776 | 2022-07-19 | 2 | 0.69393 | 2023-07-19 | 2 | 0.335 | 2024-07-19 | 2 | 0.81116
[23 empty] | 2018-07-19 | 3 | 0 | 2019-07-19 | 3 | 0 | 2020-07-19 | 3 | 0 | 2021-07-19 | 3 | 0.82211 | 2022-07-19 | 3 | 0.69293 | 2023-07-19 | 3 | 0 | 2024-07-19 | 3 | 0.79999
[23 empty] | 2018-07-19 | 4 | 0 | 2019-07-19 | 4 | 0 | 2020-07-19 | 4 | 0 | 2021-07-19 | 4 | 0.82015 | 2022-07-19 | 4 | 0.69161 | 2023-07-19 | 4 | 0.069409 | 2024-07-19 | 4 | 0.7896
[23 empty] | 2018-07-19 | 5 | 0 | 2019-07-19 | 5 | 0 | 2020-07-19 | 5 | 0 | 2021-07-19 | 5 | 0.25539 | 2022-07-19 | 5 | 0.68996 | 2023-07-19 | 5 | 0.83044 | 2024-07-19 | 5 | 0.79068
[23 empty] | 2018-07-19 | 6 | 0 | 2019-07-19 | 6 | 0.084391 | 2020-07-19 | 6 | 0.067143 | 2021-07-19 | 6 | 0.59806 | 2022-07-19 | 6 | 0.5173 | 2023-07-19 | 6 | 0.82757 | 2024-07-19 | 6 | 0.78858
[23 empty] | 2018-07-19 | 7 | 0 | 2019-07-19 | 7 | 0.38696 | 2020-07-19 | 7 | 0.49646 | 2021-07-19 | 7 | 0.72718 | 2022-07-19 | 7 | 0.53152 | 2023-07-19 | 7 | 0.82898 | 2024-07-19 | 7 | 0.79243
[23 empty] | 2018-07-19 | 8 | 0 | 2019-07-19 | 8 | 0.38216 | 2020-07-19 | 8 | 0.4786 | 2021-07-19 | 8 | 0.39538 | 2022-07-19 | 8 | 0.53384 | 2023-07-19 | 8 | 0.82781 | 2024-07-19 | 8 | 0.80173
[23 empty] | 2018-07-19 | 9 | 0 | 2019-07-19 | 9 | 0.37095 | 2020-07-19 | 9 | 0.47397 | 2021-07-19 | 9 | 0.10793 | 2022-07-19 | 9 | 0.53582 | 2023-07-19 | 9 | 0.82621 | 2024-07-19 | 9 | 0.84395
[23 empty] | 2018-07-19 | 10 | 0 | 2019-07-19 | 10 | 0.36524 | 2020-07-19 | 10 | 0.21532 | 2021-07-19 | 10 | 0.85452 | 2022-07-19 | 10 | 0.53616 | 2023-07-19 | 10 | 0.824 | 2024-07-19 | 10 | 0.83582
[23 empty] | 2018-07-19 | 11 | 0 | 2019-07-19 | 11 | 0.042767 | 2020-07-19 | 11 | 0 | 2021-07-19 | 11 | 0.5473 | 2022-07-19 | 11 | 0.53649 | 2023-07-19 | 11 | 0.82277 | 2024-07-19 | 11 | 0
[23 empty] | 2018-07-19 | 12 | 0 | 2019-07-19 | 12 | 0 | 2020-07-19 | 12 | 0 | 2021-07-19 | 12 | 0 | 2022-07-19 | 12 | 0.53715 | 2023-07-19 | 12 | 0.82002 | 2024-07-19 | 12 | 0
[23 empty] | 2018-07-19 | 13 | 0 | 2019-07-19 | 13 | 0 | 2020-07-19 | 13 | 0 | 2021-07-19 | 13 | 0.013714 | 2022-07-19 | 13 | 0.53682 | 2023-07-19 | 13 | 0.81641 | 2024-07-19 | 13 | 0
[23 empty] | 2018-07-19 | 14 | 0 | 2019-07-19 | 14 | 0 | 2020-07-19 | 14 | 0 | 2021-07-19 | 14 | 0.86378 | 2022-07-19 | 14 | 0.53516 | 2023-07-19 | 14 | 0.81372 | 2024-07-19 | 14 | 0
[23 empty] | 2018-07-19 | 15 | 0 | 2019-07-19 | 15 | 0 | 2020-07-19 | 15 | 0.31157 | 2021-07-19 | 15 | 0.84027 | 2022-07-19 | 15 | 0.54244 | 2023-07-19 | 15 | 0.81452 | 2024-07-19 | 15 | 0
[23 empty] | 2018-07-19 | 16 | 0 | 2019-07-19 | 16 | 0 | 2020-07-19 | 16 | 0.87584 | 2021-07-19 | 16 | 0.84366 | 2022-07-19 | 16 | 0.58279 | 2023-07-19 | 16 | 0.81371 | 2024-07-19 | 16 | 0.36337
[23 empty] | 2018-07-19 | 17 | 0 | 2019-07-19 | 17 | 0.099256 | 2020-07-19 | 17 | 0.53847 | 2021-07-19 | 17 | 0.83742 | 2022-07-19 | 17 | 0.58279 | 2023-07-19 | 17 | 0.81387 | 2024-07-19 | 17 | 0.94906
[23 empty] | 2018-07-19 | 18 | 0 | 2019-07-19 | 18 | 0.37941 | 2020-07-19 | 18 | 0.53715 | 2021-07-19 | 18 | 0.82691 | 2022-07-19 | 18 | 0.58808 | 2023-07-19 | 18 | 0.81407 | 2024-07-19 | 18 | 0.94035
[23 empty] | 2018-07-19 | 19 | 0 | 2019-07-19 | 19 | 0.37278 | 2020-07-19 | 19 | 0.53384 | 2021-07-19 | 19 | 0.64614 | 2022-07-19 | 19 | 0.81994 | 2023-07-19 | 19 | 0.81477 | 2024-07-19 | 19 | 0.99886
[23 empty] | 2018-07-19 | 20 | 0 | 2019-07-19 | 20 | 0.36615 | 2020-07-19 | 20 | 0.53086 | 2021-07-19 | 20 | 0.59539 | 2022-07-19 | 20 | 0.94034 | 2023-07-19 | 20 | 0.81389 | 2024-07-19 | 20 | 0.99728
[23 empty] | 2018-07-19 | 21 | 0 | 2019-07-19 | 21 | 0.35883 | 2020-07-19 | 21 | 0.52524 | 2021-07-19 | 21 | 0.62281 | 2022-07-19 | 21 | 0.76603 | 2023-07-19 | 21 | 0.8156 | 2024-07-19 | 21 | 0.99425
[23 empty] | 2018-07-19 | 22 | 0 | 2019-07-19 | 22 | 0.35106 | 2020-07-19 | 22 | 0.48621 | 2021-07-19 | 22 | 0.68087 | 2022-07-19 | 22 | 0.80043 | 2023-07-19 | 22 | 0.81634 | 2024-07-19 | 22 | 0.88873
[23 empty] | 2018-07-19 | 23 | 0 | 2019-07-19 | 23 | 0.12579 | 2020-07-19 | 23 | 0.46835 | 2021-07-19 | 23 | 0.6221 | 2022-07-19 | 23 | 0.81234 | 2023-07-19 | 23 | 0.81652 | 2024-07-19 | 23 | 0.83299
[23 empty] | 2018-07-19 | 24 | 0 | 2019-07-19 | 24 | 0 | 2020-07-19 | 24 | 0.46339 | 2021-07-19 | 24 | 0.61605 | 2022-07-19 | 24 | 0.80473 | 2023-07-19 | 24 | 0.81673 | 2024-07-19 | 24 | 0.83023
[23 empty] | 2018-07-20 | 1 | 0 | 2019-07-20 | 1 | 0 | 2020-07-20 | 1 | 0.46207 | 2021-07-20 | 1 | 0.50776 | 2022-07-20 | 1 | 0.59668 | 2023-07-20 | 1 | 0.81721 | 2024-07-20 | 1 | 0.82775
[23 empty] | 2018-07-20 | 2 | 0 | 2019-07-20 | 2 | 0 | 2020-07-20 | 2 | 0.45975 | 2021-07-20 | 2 | 0.47018 | 2022-07-20 | 2 | 0.59305 | 2023-07-20 | 2 | 0.81572 | 2024-07-20 | 2 | 0.83147
[23 empty] | 2018-07-20 | 3 | 0 | 2019-07-20 | 3 | 0 | 2020-07-20 | 3 | 0.46372 | 2021-07-20 | 3 | 0.46965 | 2022-07-20 | 3 | 0.59007 | 2023-07-20 | 3 | 0.81451 | 2024-07-20 | 3 | 0.82886
[23 empty] | 2018-07-20 | 4 | 0 | 2019-07-20 | 4 | 0 | 2020-07-20 | 4 | 0.23054 | 2021-07-20 | 4 | 0.37989 | 2022-07-20 | 4 | 0.5861 | 2023-07-20 | 4 | 0.81403 | 2024-07-20 | 4 | 0.82921
[23 empty] | 2018-07-20 | 5 | 0 | 2019-07-20 | 5 | 0 | 2020-07-20 | 5 | 0 | 2021-07-20 | 5 | 0.37686 | 2022-07-20 | 5 | 0.65423 | 2023-07-20 | 5 | 0.81532 | 2024-07-20 | 5 | 0.82677
[23 empty] | 2018-07-20 | 6 | 0 | 2019-07-20 | 6 | 0.05283 | 2020-07-20 | 6 | 0.00066151 | 2021-07-20 | 6 | 0.37793 | 2022-07-20 | 6 | 0.8044 | 2023-07-20 | 6 | 0.8195 | 2024-07-20 | 6 | 0.8275
[23 empty] | 2018-07-20 | 7 | 0 | 2019-07-20 | 7 | 0.38147 | 2020-07-20 | 7 | 0.47298 | 2021-07-20 | 7 | 0.3806 | 2022-07-20 | 7 | 0.74685 | 2023-07-20 | 7 | 0.82483 | 2024-07-20 | 7 | 0.83348
[23 empty] | 2018-07-20 | 8 | 0 | 2019-07-20 | 8 | 0.37598 | 2020-07-20 | 8 | 0.46934 | 2021-07-20 | 8 | 0.38149 | 2022-07-20 | 8 | 0.70815 | 2023-07-20 | 8 | 0.83102 | 2024-07-20 | 8 | 0.83842
[23 empty] | 2018-07-20 | 9 | 0 | 2019-07-20 | 9 | 0.37233 | 2020-07-20 | 9 | 0.46603 | 2021-07-20 | 9 | 0.38113 | 2022-07-20 | 9 | 0.48952 | 2023-07-20 | 9 | 0.83272 | 2024-07-20 | 9 | 0.84595
[23 empty] | 2018-07-20 | 10 | 0 | 2019-07-20 | 10 | 0.026301 | 2020-07-20 | 10 | 0.17332 | 2021-07-20 | 10 | 0.38024 | 2022-07-20 | 10 | 0.4872 | 2023-07-20 | 10 | 0.47953 | 2024-07-20 | 10 | 1.0547
[23 empty] | 2018-07-20 | 11 | 0 | 2019-07-20 | 11 | 0 | 2020-07-20 | 11 | 0 | 2021-07-20 | 11 | 0.30437 | 2022-07-20 | 11 | 0.48257 | 2023-07-20 | 11 | 1.883 | 2024-07-20 | 11 | 1.0508
[23 empty] | 2018-07-20 | 12 | 0 | 2019-07-20 | 12 | 0 | 2020-07-20 | 12 | 0 | 2021-07-20 | 12 | 0.28638 | 2022-07-20 | 12 | 0.47695 | 2023-07-20 | 12 | 2.0674 | 2024-07-20 | 12 | 0.91619
[23 empty] | 2018-07-20 | 13 | 0 | 2019-07-20 | 13 | 0 | 2020-07-20 | 13 | 0 | 2021-07-20 | 13 | 0.45932 | 2022-07-20 | 13 | 0.93075 | 2023-07-20 | 13 | 2.0616 | 2024-07-20 | 13 | 0.90607
[23 empty] | 2018-07-20 | 14 | 0 | 2019-07-20 | 14 | 0 | 2020-07-20 | 14 | 0 | 2021-07-20 | 14 | 0.60821 | 2022-07-20 | 14 | 1.6065 | 2023-07-20 | 14 | 1.1124 | 2024-07-20 | 14 | 0.83842
[23 empty] | 2018-07-20 | 15 | 0 | 2019-07-20 | 15 | 0 | 2020-07-20 | 15 | 0 | 2021-07-20 | 15 | 0.69031 | 2022-07-20 | 15 | 1.5489 | 2023-07-20 | 15 | 1.3275 | 2024-07-20 | 15 | 0.83928
[23 empty] | 2018-07-20 | 16 | 0 | 2019-07-20 | 16 | 0.024471 | 2020-07-20 | 16 | 0.38434 | 2021-07-20 | 16 | 0.7913 | 2022-07-20 | 16 | 1.5383 | 2023-07-20 | 16 | 1.3374 | 2024-07-20 | 16 | 0.8161
[23 empty] | 2018-07-20 | 17 | 0 | 2019-07-20 | 17 | 0.032933 | 2020-07-20 | 17 | 0.51631 | 2021-07-20 | 17 | 0.83778 | 2022-07-20 | 17 | 1.5334 | 2023-07-20 | 17 | 1.333 | 2024-07-20 | 17 | 0.8068
[23 empty] | 2018-07-20 | 18 | 0 | 2019-07-20 | 18 | 0.97747 | 2020-07-20 | 18 | 0.51102 | 2021-07-20 | 18 | 0.84775 | 2022-07-20 | 18 | 1.5354 | 2023-07-20 | 18 | 1.1586 | 2024-07-20 | 18 | 0.83255
[23 empty] | 2018-07-20 | 19 | 0 | 2019-07-20 | 19 | 1.1613 | 2020-07-20 | 19 | 0.50672 | 2021-07-20 | 19 | 0.84633 | 2022-07-20 | 19 | 1.5327 | 2023-07-20 | 19 | 0.85377 | 2024-07-20 | 19 | 1.3247
[23 empty] | 2018-07-20 | 20 | 0 | 2019-07-20 | 20 | 0.81074 | 2020-07-20 | 20 | 0.5011 | 2021-07-20 | 20 | 0.83475 | 2022-07-20 | 20 | 1.4398 | 2023-07-20 | 20 | 0.85576 | 2024-07-20 | 20 | 1.79
[23 empty] | 2018-07-20 | 21 | 0 | 2019-07-20 | 21 | 0.54019 | 2020-07-20 | 21 | 0.49415 | 2021-07-20 | 21 | 0.66876 | 2022-07-20 | 21 | 1.3799 | 2023-07-20 | 21 | 0.85652 | 2024-07-20 | 21 | 1.4726
[23 empty] | 2018-07-20 | 22 | 0 | 2019-07-20 | 22 | 0.37576 | 2020-07-20 | 22 | 0.48919 | 2021-07-20 | 22 | 0.54498 | 2022-07-20 | 22 | 1.3703 | 2023-07-20 | 22 | 1.0775 | 2024-07-20 | 22 | 1.2893
[23 empty] | 2018-07-20 | 23 | 0 | 2019-07-20 | 23 | 0.36935 | 2020-07-20 | 23 | 0.068797 | 2021-07-20 | 23 | 0.4668 | 2022-07-20 | 23 | 1.3723 | 2023-07-20 | 23 | 1.1046 | 2024-07-20 | 23 | 1.288
[23 empty] | 2018-07-20 | 24 | 0 | 2019-07-20 | 24 | 0.36707 | 2020-07-20 | 24 | 0 | 2021-07-20 | 24 | 0.46644 | 2022-07-20 | 24 | 1.3776 | 2023-07-20 | 24 | 1.1014 | 2024-07-20 | 24 | 1.2835
[23 empty] | 2018-07-21 | 1 | 0 | 2019-07-21 | 1 | 0.35563 | 2020-07-21 | 1 | 0 | 2021-07-21 | 1 | 0.46484 | 2022-07-21 | 1 | 1.3756 | 2023-07-21 | 1 | 1.1001 | 2024-07-21 | 1 | 1.273
[23 empty] | 2018-07-21 | 2 | 0 | 2019-07-21 | 2 | 0.34923 | 2020-07-21 | 2 | 0 | 2021-07-21 | 2 | 0.46128 | 2022-07-21 | 2 | 1.3756 | 2023-07-21 | 2 | 1.0987 | 2024-07-21 | 2 | 1.0108
[23 empty] | 2018-07-21 | 3 | 0 | 2019-07-21 | 3 | 0.34648 | 2020-07-21 | 3 | 0 | 2021-07-21 | 3 | 0.42886 | 2022-07-21 | 3 | 1.3789 | 2023-07-21 | 3 | 1.0954 | 2024-07-21 | 3 | 0.9633
[23 empty] | 2018-07-21 | 4 | 0 | 2019-07-21 | 4 | 0.34305 | 2020-07-21 | 4 | 0 | 2021-07-21 | 4 | 0.4164 | 2022-07-21 | 4 | 1.3799 | 2023-07-21 | 4 | 1.0923 | 2024-07-21 | 4 | 0.82077
[23 empty] | 2018-07-21 | 5 | 0 | 2019-07-21 | 5 | 0.33871 | 2020-07-21 | 5 | 0.20242 | 2021-07-21 | 5 | 0.45023 | 2022-07-21 | 5 | 1.3845 | 2023-07-21 | 5 | 0.83532 | 2024-07-21 | 5 | 0.82245
[23 empty] | 2018-07-21 | 6 | 0 | 2019-07-21 | 6 | 0.3323 | 2020-07-21 | 6 | 0.48952 | 2021-07-21 | 6 | 0.71988 | 2022-07-21 | 6 | 1.3885 | 2023-07-21 | 6 | 0.82514 | 2024-07-21 | 6 | 0.8248
[23 empty] | 2018-07-21 | 7 | 0 | 2019-07-21 | 7 | 0.33116 | 2020-07-21 | 7 | 0.52855 | 2021-07-21 | 7 | 0.81516 | 2022-07-21 | 7 | 1.3912 | 2023-07-21 | 7 | 0.82886 | 2024-07-21 | 7 | 0.82742
[23 empty] | 2018-07-21 | 8 | 0 | 2019-07-21 | 8 | 0.32658 | 2020-07-21 | 8 | 0.53351 | 2021-07-21 | 8 | 0.80608 | 2022-07-21 | 8 | 1.3941 | 2023-07-21 | 8 | 0.83007 | 2024-07-21 | 8 | 0.82978
[23 empty] | 2018-07-21 | 9 | 0 | 2019-07-21 | 9 | 0.32178 | 2020-07-21 | 9 | 0.52656 | 2021-07-21 | 9 | 0.71186 | 2022-07-21 | 9 | 1.3961 | 2023-07-21 | 9 | 0.83052 | 2024-07-21 | 9 | 0.83126
[23 empty] | 2018-07-21 | 10 | 0 | 2019-07-21 | 10 | 0.31698 | 2020-07-21 | 10 | 0.51929 | 2021-07-21 | 10 | 0.71578 | 2022-07-21 | 10 | 1.3974 | 2023-07-21 | 10 | 0.83016 | 2024-07-21 | 10 | 0.83123
[23 empty] | 2018-07-21 | 11 | 0 | 2019-07-21 | 11 | 0.33619 | 2020-07-21 | 11 | 0.48786 | 2021-07-21 | 11 | 0.76529 | 2022-07-21 | 11 | 1.3971 | 2023-07-21 | 11 | 0.83019 | 2024-07-21 | 11 | 0.83638
[23 empty] | 2018-07-21 | 12 | 0 | 2019-07-21 | 12 | 0.12876 | 2020-07-21 | 12 | 0.19911 | 2021-07-21 | 12 | 0.76369 | 2022-07-21 | 12 | 1.4004 | 2023-07-21 | 12 | 0.82839 | 2024-07-21 | 12 | 1.6274
[23 empty] | 2018-07-21 | 13 | 0 | 2019-07-21 | 13 | 0 | 2020-07-21 | 13 | 0 | 2021-07-21 | 13 | 0.77633 | 2022-07-21 | 13 | 1.4011 | 2023-07-21 | 13 | 0.8254 | 2024-07-21 | 13 | 2.7246
[23 empty] | 2018-07-21 | 14 | 0 | 2019-07-21 | 14 | 0 | 2020-07-21 | 14 | 0 | 2021-07-21 | 14 | 0.61213 | 2022-07-21 | 14 | 1.4041 | 2023-07-21 | 14 | 2.1212 | 2024-07-21 | 14 | 2.9509
[23 empty] | 2018-07-21 | 15 | 0 | 2019-07-21 | 15 | 0 | 2020-07-21 | 15 | 0 | 2021-07-21 | 15 | 0.42459 | 2022-07-21 | 15 | 1.406 | 2023-07-21 | 15 | 2.9369 | 2024-07-21 | 15 | 2.8279
[23 empty] | 2018-07-21 | 16 | 0 | 2019-07-21 | 16 | 0 | 2020-07-21 | 16 | 0 | 2021-07-21 | 16 | 0.1781 | 2022-07-21 | 16 | 1.4074 | 2023-07-21 | 16 | 2.8951 | 2024-07-21 | 16 | 2.2316
[23 empty] | 2018-07-21 | 17 | 0 | 2019-07-21 | 17 | 0 | 2020-07-21 | 17 | 0 | 2021-07-21 | 17 | 0.58292 | 2022-07-21 | 17 | 1.4097 | 2023-07-21 | 17 | 2.8632 | 2024-07-21 | 17 | 1.9892
[23 empty] | 2018-07-21 | 18 | 0 | 2019-07-21 | 18 | 0 | 2020-07-21 | 18 | 0 | 2021-07-21 | 18 | 0.28104 | 2022-07-21 | 18 | 1.412 | 2023-07-21 | 18 | 2.857 | 2024-07-21 | 18 | 0.88576
[23 empty] | 2018-07-21 | 19 | 0 | 2019-07-21 | 19 | 0.34717 | 2020-07-21 | 19 | 0.32414 | 2021-07-21 | 19 | 0.32521 | 2022-07-21 | 19 | 1.4146 | 2023-07-21 | 19 | 2.8499 | 2024-07-21 | 19 | 1.761
[23 empty] | 2018-07-21 | 20 | 0 | 2019-07-21 | 20 | 0.37118 | 2020-07-21 | 20 | 0.51796 | 2021-07-21 | 20 | 0.34961 | 2022-07-21 | 20 | 1.4146 | 2023-07-21 | 20 | 2.8419 | 2024-07-21 | 20 | 1.9836
[23 empty] | 2018-07-21 | 21 | 0 | 2019-07-21 | 21 | 0.47387 | 2020-07-21 | 21 | 0.50936 | 2021-07-21 | 21 | 0.34302 | 2022-07-21 | 21 | 1.4153 | 2023-07-21 | 21 | 2.812 | 2024-07-21 | 21 | 0.87648
[23 empty] | 2018-07-21 | 22 | 0 | 2019-07-21 | 22 | 0.48279 | 2020-07-21 | 22 | 0.55038 | 2021-07-21 | 22 | 0.31951 | 2022-07-21 | 22 | 1.4173 | 2023-07-21 | 22 | 2.5057 | 2024-07-21 | 22 | 1.3768
[23 empty] | 2018-07-21 | 23 | 0 | 2019-07-21 | 23 | 0.37781 | 2020-07-21 | 23 | 0.10485 | 2021-07-21 | 23 | 0.30134 | 2022-07-21 | 23 | 1.4216 | 2023-07-21 | 23 | 1.4009 | 2024-07-21 | 23 | 1.3762
[23 empty] | 2018-07-21 | 24 | 0 | 2019-07-21 | 24 | 0.36432 | 2020-07-21 | 24 | 0 | 2021-07-21 | 24 | 0.25237 | 2022-07-21 | 24 | 1.4232 | 2023-07-21 | 24 | 1.7786 | 2024-07-21 | 24 | 1.1938
[23 empty] | 2018-07-22 | 1 | 0 | 2019-07-22 | 1 | 0.35906 | 2020-07-22 | 1 | 0 | 2021-07-22 | 1 | 0.25361 | 2022-07-22 | 1 | 1.4259 | 2023-07-22 | 1 | 1.7843 | 2024-07-22 | 1 | 1.1943
[23 empty] | 2018-07-22 | 2 | 0 | 2019-07-22 | 2 | 0.35746 | 2020-07-22 | 2 | 0 | 2021-07-22 | 2 | 0.27908 | 2022-07-22 | 2 | 1.4285 | 2023-07-22 | 2 | 1.7695 | 2024-07-22 | 2 | 1.1938
[23 empty] | 2018-07-22 | 3 | 0 | 2019-07-22 | 3 | 0.3538 | 2020-07-22 | 3 | 0 | 2021-07-22 | 3 | 0.34159 | 2022-07-22 | 3 | 1.4299 | 2023-07-22 | 3 | 0.88496 | 2024-07-22 | 3 | 1.193
[23 empty] | 2018-07-22 | 4 | 0 | 2019-07-22 | 4 | 0.34923 | 2020-07-22 | 4 | 0 | 2021-07-22 | 4 | 0.39591 | 2022-07-22 | 4 | 1.4308 | 2023-07-22 | 4 | 0.84047 | 2024-07-22 | 4 | 1.1987
[23 empty] | 2018-07-22 | 5 | 0 | 2019-07-22 | 5 | 0.34419 | 2020-07-22 | 5 | 0 | 2021-07-22 | 5 | 0.4269 | 2022-07-22 | 5 | 1.4328 | 2023-07-22 | 5 | 0.84503 | 2024-07-22 | 5 | 1.3836
[23 empty] | 2018-07-22 | 6 | 0 | 2019-07-22 | 6 | 0.33939 | 2020-07-22 | 6 | 0.20904 | 2021-07-22 | 6 | 0.44133 | 2022-07-22 | 6 | 1.4348 | 2023-07-22 | 6 | 1.621 | 2024-07-22 | 6 | 1.3801
[23 empty] | 2018-07-22 | 7 | 0 | 2019-07-22 | 7 | 0.33711 | 2020-07-22 | 7 | 0.8044 | 2021-07-22 | 7 | 0.44739 | 2022-07-22 | 7 | 1.4381 | 2023-07-22 | 7 | 1.3683 | 2024-07-22 | 7 | 1.3049
[23 empty] | 2018-07-22 | 8 | 0 | 2019-07-22 | 8 | 0.33253 | 2020-07-22 | 8 | 0.90792 | 2021-07-22 | 8 | 0.45059 | 2022-07-22 | 8 | 1.4404 | 2023-07-22 | 8 | 0.83758 | 2024-07-22 | 8 | 2.169
[23 empty] | 2018-07-22 | 9 | 0 | 2019-07-22 | 9 | 0.31995 | 2020-07-22 | 9 | 0.87088 | 2021-07-22 | 9 | 0.45362 | 2022-07-22 | 9 | 1.4457 | 2023-07-22 | 9 | 0.84336 | 2024-07-22 | 9 | 2.7225
[23 empty] | 2018-07-22 | 10 | 0 | 2019-07-22 | 10 | 0 | 2020-07-22 | 10 | 0.56989 | 2021-07-22 | 10 | 0.45593 | 2022-07-22 | 10 | 1.5231 | 2023-07-22 | 10 | 0.84847 | 2024-07-22 | 10 | 2.0957
[23 empty] | 2018-07-22 | 11 | 0 | 2019-07-22 | 11 | 0 | 2020-07-22 | 11 | 0 | 2021-07-22 | 11 | 0.45736 | 2022-07-22 | 11 | 1.5479 | 2023-07-22 | 11 | 0.85303 | 2024-07-22 | 11 | 1.9703
[23 empty] | 2018-07-22 | 12 | 0 | 2019-07-22 | 12 | 0 | 2020-07-22 | 12 | 0 | 2021-07-22 | 12 | 0.45736 | 2022-07-22 | 12 | 1.5479 | 2023-07-22 | 12 | 0.9523 | 2024-07-22 | 12 | 1.8382
[23 empty] | 2018-07-22 | 13 | 0 | 2019-07-22 | 13 | 0 | 2020-07-22 | 13 | 0 | 2021-07-22 | 13 | 0.45878 | 2022-07-22 | 13 | 1.5493 | 2023-07-22 | 13 | 1.1324 | 2024-07-22 | 13 | 1.7331
[23 empty] | 2018-07-22 | 14 | 0 | 2019-07-22 | 14 | 0 | 2020-07-22 | 14 | 0 | 2021-07-22 | 14 | 0.45825 | 2022-07-22 | 14 | 1.5516 | 2023-07-22 | 14 | 1.3076 | 2024-07-22 | 14 | 1.8915
[23 empty] | 2018-07-22 | 15 | 0 | 2019-07-22 | 15 | 0 | 2020-07-22 | 15 | 0 | 2021-07-22 | 15 | 0.45878 | 2022-07-22 | 15 | 1.5516 | 2023-07-22 | 15 | 1.456 | 2024-07-22 | 15 | 1.7972
[23 empty] | 2018-07-22 | 16 | 0 | 2019-07-22 | 16 | 0 | 2020-07-22 | 16 | 0 | 2021-07-22 | 16 | 0.45825 | 2022-07-22 | 16 | 1.5499 | 2023-07-22 | 16 | 1.6382 | 2024-07-22 | 16 | 2.759
[23 empty] | 2018-07-22 | 17 | 0 | 2019-07-22 | 17 | 0 | 2020-07-22 | 17 | 0 | 2021-07-22 | 17 | 0.45718 | 2022-07-22 | 17 | 1.5516 | 2023-07-22 | 17 | 1.4108 | 2024-07-22 | 17 | 2.8655
[23 empty] | 2018-07-22 | 18 | 0 | 2019-07-22 | 18 | 0.0038879 | 2020-07-22 | 18 | 0 | 2021-07-22 | 18 | 0.45558 | 2022-07-22 | 18 | 1.5546 | 2023-07-22 | 18 | 1.0092 | 2024-07-22 | 18 | 2.2083
[23 empty] | 2018-07-22 | 19 | 0 | 2019-07-22 | 19 | 0.38353 | 2020-07-22 | 19 | 0 | 2021-07-22 | 19 | 0.45522 | 2022-07-22 | 19 | 1.589 | 2023-07-22 | 19 | 1.0093 | 2024-07-22 | 19 | 2.1861
[23 empty] | 2018-07-22 | 20 | 0 | 2019-07-22 | 20 | 0.37987 | 2020-07-22 | 20 | 0 | 2021-07-22 | 20 | 0.45166 | 2022-07-22 | 20 | 1.5999 | 2023-07-22 | 20 | 1.0073 | 2024-07-22 | 20 | 1.684
[23 empty] | 2018-07-22 | 21 | 0 | 2019-07-22 | 21 | 0.37553 | 2020-07-22 | 21 | 0 | 2021-07-22 | 21 | 0.30099 | 2022-07-22 | 21 | 1.5982 | 2023-07-22 | 21 | 1.0048 | 2024-07-22 | 21 | 1.6741
[23 empty] | 2018-07-22 | 22 | 0 | 2019-07-22 | 22 | 0.37118 | 2020-07-22 | 22 | 0 | 2021-07-22 | 22 | 0.27196 | 2022-07-22 | 22 | 1.5976 | 2023-07-22 | 22 | 0.99964 | 2024-07-22 | 22 | 1.1078
[23 empty] | 2018-07-22 | 23 | 0 | 2019-07-22 | 23 | 0.36638 | 2020-07-22 | 23 | 0 | 2021-07-22 | 23 | 0.31345 | 2022-07-22 | 23 | 1.5989 | 2023-07-22 | 23 | 0.99801 | 2024-07-22 | 23 | 1.3553
[23 empty] | 2018-07-22 | 24 | 0 | 2019-07-22 | 24 | 0.36158 | 2020-07-22 | 24 | 0 | 2021-07-22 | 24 | 0.31345 | 2022-07-22 | 24 | 1.5999 | 2023-07-22 | 24 | 0.99625 | 2024-07-22 | 24 | 1.4744
[23 empty] | 2018-07-23 | 1 | 0 | 2019-07-23 | 1 | 0.026529 | 2020-07-23 | 1 | 0 | 2021-07-23 | 1 | 0.31328 | 2022-07-23 | 1 | 1.6019 | 2023-07-23 | 1 | 0.99332 | 2024-07-23 | 1 | 1.4719
[23 empty] | 2018-07-23 | 2 | 0 | 2019-07-23 | 2 | 0 | 2020-07-23 | 2 | 0 | 2021-07-23 | 2 | 0.31328 | 2022-07-23 | 2 | 1.6028 | 2023-07-23 | 2 | 0.86797 | 2024-07-23 | 2 | 1.4641
[23 empty] | 2018-07-23 | 3 | 0 | 2019-07-23 | 3 | 0 | 2020-07-23 | 3 | 0 | 2021-07-23 | 3 | 0.31345 | 2022-07-23 | 3 | 1.6028 | 2023-07-23 | 3 | 0.84341 | 2024-07-23 | 3 | 1.1974
[23 empty] | 2018-07-23 | 4 | 0 | 2019-07-23 | 4 | 0 | 2020-07-23 | 4 | 0 | 2021-07-23 | 4 | 0.3131 | 2022-07-23 | 4 | 1.6032 | 2023-07-23 | 4 | 0.84204 | 2024-07-23 | 4 | 1.1891
[23 empty] | 2018-07-23 | 5 | 0 | 2019-07-23 | 5 | 0 | 2020-07-23 | 5 | 0 | 2021-07-23 | 5 | 0.31167 | 2022-07-23 | 5 | 1.6045 | 2023-07-23 | 5 | 0.84084 | 2024-07-23 | 5 | 1.1369
[23 empty] | 2018-07-23 | 6 | 0 | 2019-07-23 | 6 | 0.017153 | 2020-07-23 | 6 | 0 | 2021-07-23 | 6 | 0.27178 | 2022-07-23 | 6 | 1.6025 | 2023-07-23 | 6 | 0.83992 | 2024-07-23 | 6 | 1.0015
[23 empty] | 2018-07-23 | 7 | 0 | 2019-07-23 | 7 | 0.38079 | 2020-07-23 | 7 | 0 | 2021-07-23 | 7 | 0.26074 | 2022-07-23 | 7 | 1.6048 | 2023-07-23 | 7 | 0.84345 | 2024-07-23 | 7 | 1.0077
[23 empty] | 2018-07-23 | 8 | 0 | 2019-07-23 | 8 | 0.37713 | 2020-07-23 | 8 | 0 | 2021-07-23 | 8 | 0.2602 | 2022-07-23 | 8 | 1.6081 | 2023-07-23 | 8 | 0.84452 | 2024-07-23 | 8 | 1.0931
[23 empty] | 2018-07-23 | 9 | 0 | 2019-07-23 | 9 | 0.37644 | 2020-07-23 | 9 | 0 | 2021-07-23 | 9 | 0.26038 | 2022-07-23 | 9 | 1.6078 | 2023-07-23 | 9 | 0.84677 | 2024-07-23 | 9 | 1.4531
[23 empty] | 2018-07-23 | 10 | 0 | 2019-07-23 | 10 | 0.37004 | 2020-07-23 | 10 | 0 | 2021-07-23 | 10 | 0.2602 | 2022-07-23 | 10 | 1.6091 | 2023-07-23 | 10 | 0.85195 | 2024-07-23 | 10 | 1.3077
[23 empty] | 2018-07-23 | 11 | 0 | 2019-07-23 | 11 | 0.36729 | 2020-07-23 | 11 | 0 | 2021-07-23 | 11 | 0.26056 | 2022-07-23 | 11 | 1.6081 | 2023-07-23 | 11 | 0.92764 | 2024-07-23 | 11 | 1.2269
[23 empty] | 2018-07-23 | 12 | 0 | 2019-07-23 | 12 | 0.36158 | 2020-07-23 | 12 | 0 | 2021-07-23 | 12 | 0.28692 | 2022-07-23 | 12 | 1.6078 | 2023-07-23 | 12 | 1.222 | 2024-07-23 | 12 | 1.1451
[23 empty] | 2018-07-23 | 13 | 0 | 2019-07-23 | 13 | 0.0032018 | 2020-07-23 | 13 | 0.74949 | 2021-07-23 | 13 | 0.40446 | 2022-07-23 | 13 | 1.6088 | 2023-07-23 | 13 | 1.3017 | 2024-07-23 | 13 | 2.9058
[23 empty] | 2018-07-23 | 14 | 0 | 2019-07-23 | 14 | 0 | 2020-07-23 | 14 | 0.7313 | 2021-07-23 | 14 | 0.46199 | 2022-07-23 | 14 | 1.6144 | 2023-07-23 | 14 | 1.2997 | 2024-07-23 | 14 | 2.8988
[23 empty] | 2018-07-23 | 15 | 0 | 2019-07-23 | 15 | 0 | 2020-07-23 | 15 | 0.48026 | 2021-07-23 | 15 | 0.44703 | 2022-07-23 | 15 | 1.6184 | 2023-07-23 | 15 | 1.2942 | 2024-07-23 | 15 | 2.1326
[23 empty] | 2018-07-23 | 16 | 0 | 2019-07-23 | 16 | 0 | 2020-07-23 | 16 | 0.47397 | 2021-07-23 | 16 | 0.41479 | 2022-07-23 | 16 | 1.6204 | 2023-07-23 | 16 | 1.1901 | 2024-07-23 | 16 | 1.5262
[23 empty] | 2018-07-23 | 17 | 0 | 2019-07-23 | 17 | 0 | 2020-07-23 | 17 | 0.46736 | 2021-07-23 | 17 | 0.41337 | 2022-07-23 | 17 | 1.621 | 2023-07-23 | 17 | 0.86026 | 2024-07-23 | 17 | 2.0488
[23 empty] | 2018-07-23 | 18 | 0 | 2019-07-23 | 18 | 0 | 2020-07-23 | 18 | 0.46934 | 2021-07-23 | 18 | 0.41123 | 2022-07-23 | 18 | 1.6174 | 2023-07-23 | 18 | 0.9982 | 2024-07-23 | 18 | 2.0378
[23 empty] | 2018-07-23 | 19 | 0 | 2019-07-23 | 19 | 0 | 2020-07-23 | 19 | 0.46802 | 2021-07-23 | 19 | 0.39805 | 2022-07-23 | 19 | 1.6184 | 2023-07-23 | 19 | 1.1236 | 2024-07-23 | 19 | 2.036
[23 empty] | 2018-07-23 | 20 | 0 | 2019-07-23 | 20 | 0.31218 | 2020-07-23 | 20 | 0.4667 | 2021-07-23 | 20 | 0.32895 | 2022-07-23 | 20 | 1.6138 | 2023-07-23 | 20 | 1.0273 | 2024-07-23 | 20 | 2.3612
[23 empty] | 2018-07-23 | 21 | 0 | 2019-07-23 | 21 | 0.37713 | 2020-07-23 | 21 | 0.46372 | 2021-07-23 | 21 | 0.32236 | 2022-07-23 | 21 | 1.6048 | 2023-07-23 | 21 | 0.86157 | 2024-07-23 | 21 | 2.0846
[23 empty] | 2018-07-23 | 22 | 0 | 2019-07-23 | 22 | 0.37233 | 2020-07-23 | 22 | 0.090627 | 2021-07-23 | 22 | 0.27908 | 2022-07-23 | 22 | 1.6032 | 2023-07-23 | 22 | 0.86154 | 2024-07-23 | 22 | 1.5064
[23 empty] | 2018-07-23 | 23 | 0 | 2019-07-23 | 23 | 0.35197 | 2020-07-23 | 23 | 0 | 2021-07-23 | 23 | 0.27641 | 2022-07-23 | 23 | 1.6025 | 2023-07-23 | 23 | 0.86188 | 2024-07-23 | 23 | 1.504
[23 empty] | 2018-07-23 | 24 | 0 | 2019-07-23 | 24 | 0 | 2020-07-23 | 24 | 0 | 2021-07-23 | 24 | 0.27641 | 2022-07-23 | 24 | 1.6095 | 2023-07-23 | 24 | 0.8622 | 2024-07-23 | 24 | 1.5063
[23 empty] | 2018-07-24 | 1 | 0 | 2019-07-24 | 1 | 0 | 2020-07-24 | 1 | 0 | 2021-07-24 | 1 | 0.26394 | 2022-07-24 | 1 | 1.6147 | 2023-07-24 | 1 | 0.86117 | 2024-07-24 | 1 | 2.1338
[23 empty] | 2018-07-24 | 2 | 0 | 2019-07-24 | 2 | 0 | 2020-07-24 | 2 | 0 | 2021-07-24 | 2 | 0.26127 | 2022-07-24 | 2 | 1.6141 | 2023-07-24 | 2 | 0.86138 | 2024-07-24 | 2 | 2.9262
[23 empty] | 2018-07-24 | 3 | 0 | 2019-07-24 | 3 | 0 | 2020-07-24 | 3 | 0 | 2021-07-24 | 3 | 0.2602 | 2022-07-24 | 3 | 1.6138 | 2023-07-24 | 3 | 0.86123 | 2024-07-24 | 3 | 2.9054
[23 empty] | 2018-07-24 | 4 | 0 | 2019-07-24 | 4 | 0 | 2020-07-24 | 4 | 0 | 2021-07-24 | 4 | 0.26002 | 2022-07-24 | 4 | 1.6121 | 2023-07-24 | 4 | 0.86122 | 2024-07-24 | 4 | 2.8342
[23 empty] | 2018-07-24 | 5 | 0 | 2019-07-24 | 5 | 0 | 2020-07-24 | 5 | 0 | 2021-07-24 | 5 | 0.25967 | 2022-07-24 | 5 | 1.6131 | 2023-07-24 | 5 | 0.92261 | 2024-07-24 | 5 | 2.6805
[23 empty] | 2018-07-24 | 6 | 0 | 2019-07-24 | 6 | 0 | 2020-07-24 | 6 | 0 | 2021-07-24 | 6 | 0.26946 | 2022-07-24 | 6 | 1.6134 | 2023-07-24 | 6 | 0.99762 | 2024-07-24 | 6 | 2.2188
[23 empty] | 2018-07-24 | 7 | 0 | 2019-07-24 | 7 | 0.37598 | 2020-07-24 | 7 | 0 | 2021-07-24 | 7 | 0.31292 | 2022-07-24 | 7 | 1.6154 | 2023-07-24 | 7 | 0.87535 | 2024-07-24 | 7 | 1.8956
[23 empty] | 2018-07-24 | 8 | 0 | 2019-07-24 | 8 | 0.37873 | 2020-07-24 | 8 | 0 | 2021-07-24 | 8 | 0.36314 | 2022-07-24 | 8 | 1.6164 | 2023-07-24 | 8 | 0.86985 | 2024-07-24 | 8 | 2.1684
[23 empty] | 2018-07-24 | 9 | 0 | 2019-07-24 | 9 | 0.37553 | 2020-07-24 | 9 | 0 | 2021-07-24 | 9 | 0.39627 | 2022-07-24 | 9 | 1.6157 | 2023-07-24 | 9 | 1.0034 | 2024-07-24 | 9 | 2.9262
[23 empty] | 2018-07-24 | 10 | 0 | 2019-07-24 | 10 | 0.13059 | 2020-07-24 | 10 | 0 | 2021-07-24 | 10 | 0.49262 | 2022-07-24 | 10 | 1.6161 | 2023-07-24 | 10 | 0.99666 | 2024-07-24 | 10 | 2.8973
[23 empty] | 2018-07-24 | 11 | 0 | 2019-07-24 | 11 | 0 | 2020-07-24 | 11 | 0 | 2021-07-24 | 11 | 0.026181 | 2022-07-24 | 11 | 1.6138 | 2023-07-24 | 11 | 0.98906 | 2024-07-24 | 11 | 2.6812
[23 empty] | 2018-07-24 | 12 | 0 | 2019-07-24 | 12 | 0 | 2020-07-24 | 12 | 0 | 2021-07-24 | 12 | 0 | 2022-07-24 | 12 | 1.6121 | 2023-07-24 | 12 | 0.88836 | 2024-07-24 | 12 | 2.6681
[23 empty] | 2018-07-24 | 13 | 0 | 2019-07-24 | 13 | 0 | 2020-07-24 | 13 | 0 | 2021-07-24 | 13 | 0 | 2022-07-24 | 13 | 1.6154 | 2023-07-24 | 13 | 0.85152 | 2024-07-24 | 13 | 2.7218
[23 empty] | 2018-07-24 | 14 | 0 | 2019-07-24 | 14 | 0 | 2020-07-24 | 14 | 0 | 2021-07-24 | 14 | 0 | 2022-07-24 | 14 | 1.6141 | 2023-07-24 | 14 | 0.84759 | 2024-07-24 | 14 | 2.9427
[23 empty] | 2018-07-24 | 15 | 0 | 2019-07-24 | 15 | 0.1203 | 2020-07-24 | 15 | 0.80208 | 2021-07-24 | 15 | 0.030455 | 2022-07-24 | 15 | 1.6141 | 2023-07-24 | 15 | 0.8472 | 2024-07-24 | 15 | 2.9305
[23 empty] | 2018-07-24 | 16 | 0 | 2019-07-24 | 16 | 0.39131 | 2020-07-24 | 16 | 0.513 | 2021-07-24 | 16 | 0.25308 | 2022-07-24 | 16 | 1.6114 | 2023-07-24 | 16 | 0.84322 | 2024-07-24 | 16 | 2.8997
[23 empty] | 2018-07-24 | 17 | 0 | 2019-07-24 | 17 | 0.38811 | 2020-07-24 | 17 | 0.49878 | 2021-07-24 | 17 | 0.25183 | 2022-07-24 | 17 | 1.6095 | 2023-07-24 | 17 | 0.84082 | 2024-07-24 | 17 | 2.8487
[23 empty] | 2018-07-24 | 18 | 0 | 2019-07-24 | 18 | 0.38536 | 2020-07-24 | 18 | 0.4872 | 2021-07-24 | 18 | 0.2488 | 2022-07-24 | 18 | 1.5929 | 2023-07-24 | 18 | 0.83933 | 2024-07-24 | 18 | 2.7306
[23 empty] | 2018-07-24 | 19 | 0 | 2019-07-24 | 19 | 0.38285 | 2020-07-24 | 19 | 0.46967 | 2021-07-24 | 19 | 0.24667 | 2022-07-24 | 19 | 1.5731 | 2023-07-24 | 19 | 0.83593 | 2024-07-24 | 19 | 2.5016
[23 empty] | 2018-07-24 | 20 | 0 | 2019-07-24 | 20 | 0.37941 | 2020-07-24 | 20 | 0.46901 | 2021-07-24 | 20 | 0.25344 | 2022-07-24 | 20 | 1.5694 | 2023-07-24 | 20 | 0.83207 | 2024-07-24 | 20 | 2.8603
[23 empty] | 2018-07-24 | 21 | 0 | 2019-07-24 | 21 | 0.38102 | 2020-07-24 | 21 | 0.46504 | 2021-07-24 | 21 | 0.25201 | 2022-07-24 | 21 | 1.5271 | 2023-07-24 | 21 | 0.82847 | 2024-07-24 | 21 | 2.835
[23 empty] | 2018-07-24 | 22 | 0 | 2019-07-24 | 22 | 0.38307 | 2020-07-24 | 22 | 0.46372 | 2021-07-24 | 22 | 0.24952 | 2022-07-24 | 22 | 1.5231 | 2023-07-24 | 22 | 0.82497 | 2024-07-24 | 22 | 2.8212
[23 empty] | 2018-07-24 | 23 | 0 | 2019-07-24 | 23 | 0.44642 | 2020-07-24 | 23 | 0.079712 | 2021-07-24 | 23 | 0.24667 | 2022-07-24 | 23 | 1.5321 | 2023-07-24 | 23 | 0.827 | 2024-07-24 | 23 | 2.8054
[23 empty] | 2018-07-24 | 24 | 0 | 2019-07-24 | 24 | 1.1581 | 2020-07-24 | 24 | 0 | 2021-07-24 | 24 | 0.24649 | 2022-07-24 | 24 | 1.5377 | 2023-07-24 | 24 | 0.83344 | 2024-07-24 | 24 | 2.7915
[23 empty] | 2018-07-25 | 1 | 0 | 2019-07-25 | 1 | 1.1517 | 2020-07-25 | 1 | 0 | 2021-07-25 | 1 | 0.2472 | 2022-07-25 | 1 | 1.543 | 2023-07-25 | 1 | 0.83776 | 2024-07-25 | 1 | 2.7982
[23 empty] | 2018-07-25 | 2 | 0 | 2019-07-25 | 2 | 1.1051 | 2020-07-25 | 2 | 0 | 2021-07-25 | 2 | 0.24702 | 2022-07-25 | 2 | 1.5469 | 2023-07-25 | 2 | 0.84055 | 2024-07-25 | 2 | 2.8157
[23 empty] | 2018-07-25 | 3 | 0 | 2019-07-25 | 3 | 1.0461 | 2020-07-25 | 3 | 0 | 2021-07-25 | 3 | 0.24916 | 2022-07-25 | 3 | 1.5483 | 2023-07-25 | 3 | 0.84501 | 2024-07-25 | 3 | 2.8015
[23 empty] | 2018-07-25 | 4 | 0 | 2019-07-25 | 4 | 0.86746 | 2020-07-25 | 4 | 0 | 2021-07-25 | 4 | 0.2472 | 2022-07-25 | 4 | 1.5503 | 2023-07-25 | 4 | 0.85011 | 2024-07-25 | 4 | 2.6164
[23 empty] | 2018-07-25 | 5 | 0 | 2019-07-25 | 5 | 0.82653 | 2020-07-25 | 5 | 0 | 2021-07-25 | 5 | 0.24952 | 2022-07-25 | 5 | 1.5519 | 2023-07-25 | 5 | 0.91425 | 2024-07-25 | 5 | 2.3217
[23 empty] | 2018-07-25 | 6 | 0 | 2019-07-25 | 6 | 0.9825 | 2020-07-25 | 6 | 0.072105 | 2021-07-25 | 6 | 0.24578 | 2022-07-25 | 6 | 1.5536 | 2023-07-25 | 6 | 0.98922 | 2024-07-25 | 6 | 1.9671
[23 empty] | 2018-07-25 | 7 | 0 | 2019-07-25 | 7 | 1.0317 | 2020-07-25 | 7 | 0.4915 | 2021-07-25 | 7 | 0.24257 | 2022-07-25 | 7 | 1.5559 | 2023-07-25 | 7 | 1.0755 | 2024-07-25 | 7 | 1.3188
[23 empty] | 2018-07-25 | 8 | 0 | 2019-07-25 | 8 | 1.0342 | 2020-07-25 | 8 | 0.49018 | 2021-07-25 | 8 | 0.0065897 | 2022-07-25 | 8 | 1.5592 | 2023-07-25 | 8 | 1.0848 | 2024-07-25 | 8 | 1.0957
[23 empty] | 2018-07-25 | 9 | 0 | 2019-07-25 | 9 | 0.99096 | 2020-07-25 | 9 | 0.4839 | 2021-07-25 | 9 | 0 | 2022-07-25 | 9 | 1.5592 | 2023-07-25 | 9 | 1.0821 | 2024-07-25 | 9 | 1.9085
[23 empty] | 2018-07-25 | 10 | 0 | 2019-07-25 | 10 | 0.69091 | 2020-07-25 | 10 | 0.24807 | 2021-07-25 | 10 | 0 | 2022-07-25 | 10 | 1.5307 | 2023-07-25 | 10 | 1.0725 | 2024-07-25 | 10 | 1.3588
[23 empty] | 2018-07-25 | 11 | 0 | 2019-07-25 | 11 | 0.64105 | 2020-07-25 | 11 | 0 | 2021-07-25 | 11 | 0 | 2022-07-25 | 11 | 1.4484 | 2023-07-25 | 11 | 1.0831 | 2024-07-25 | 11 | 1.7491
[23 empty] | 2018-07-25 | 12 | 0 | 2019-07-25 | 12 | 0.66895 | 2020-07-25 | 12 | 0 | 2021-07-25 | 12 | 0 | 2022-07-25 | 12 | 1.4441 | 2023-07-25 | 12 | 1.0902 | 2024-07-25 | 12 | 1.4335
[23 empty] | 2018-07-25 | 13 | 0 | 2019-07-25 | 13 | 0.70417 | 2020-07-25 | 13 | 0 | 2021-07-25 | 13 | 0 | 2022-07-25 | 13 | 1.4441 | 2023-07-25 | 13 | 1.0875 | 2024-07-25 | 13 | 2.1454
[23 empty] | 2018-07-25 | 14 | 0 | 2019-07-25 | 14 | 0.7785 | 2020-07-25 | 14 | 0 | 2021-07-25 | 14 | 0 | 2022-07-25 | 14 | 1.4457 | 2023-07-25 | 14 | 1.0863 | 2024-07-25 | 14 | 2.4724
[23 empty] | 2018-07-25 | 15 | 0 | 2019-07-25 | 15 | 0.79565 | 2020-07-25 | 15 | 0 | 2021-07-25 | 15 | 0.037045 | 2022-07-25 | 15 | 1.4474 | 2023-07-25 | 15 | 1.4431 | 2024-07-25 | 15 | 2.4449
[23 empty] | 2018-07-25 | 16 | 0 | 2019-07-25 | 16 | 0.79817 | 2020-07-25 | 16 | 0 | 2021-07-25 | 16 | 0.25807 | 2022-07-25 | 16 | 1.448 | 2023-07-25 | 16 | 1.8224 | 2024-07-25 | 16 | 2.3204
[23 empty] | 2018-07-25 | 17 | 0 | 2019-07-25 | 17 | 0.84551 | 2020-07-25 | 17 | 0 | 2021-07-25 | 17 | 0.25628 | 2022-07-25 | 17 | 1.4467 | 2023-07-25 | 17 | 1.7736 | 2024-07-25 | 17 | 2.2749
[23 empty] | 2018-07-25 | 18 | 0 | 2019-07-25 | 18 | 0.9315 | 2020-07-25 | 18 | 0.063836 | 2021-07-25 | 18 | 0.28122 | 2022-07-25 | 18 | 1.4566 | 2023-07-25 | 18 | 1.7644 | 2024-07-25 | 18 | 2.2763
[23 empty] | 2018-07-25 | 19 | 0 | 2019-07-25 | 19 | 0.93745 | 2020-07-25 | 19 | 0.49018 | 2021-07-25 | 19 | 0.27873 | 2022-07-25 | 19 | 1.4576 | 2023-07-25 | 19 | 1.3931 | 2024-07-25 | 19 | 2.4502
[23 empty] | 2018-07-25 | 20 | 0 | 2019-07-25 | 20 | 0.95025 | 2020-07-25 | 20 | 0.4882 | 2021-07-25 | 20 | 0.27588 | 2022-07-25 | 20 | 1.4573 | 2023-07-25 | 20 | 1.3619 | 2024-07-25 | 20 | 2.9381
[23 empty] | 2018-07-25 | 21 | 0 | 2019-07-25 | 21 | 0.97312 | 2020-07-25 | 21 | 0.4839 | 2021-07-25 | 21 | 0.27214 | 2022-07-25 | 21 | 1.4573 | 2023-07-25 | 21 | 1.3638 | 2024-07-25 | 21 | 2.8994
[23 empty] | 2018-07-25 | 22 | 0 | 2019-07-25 | 22 | 1.0088 | 2020-07-25 | 22 | 0.56857 | 2021-07-25 | 22 | 0.26964 | 2022-07-25 | 22 | 1.4586 | 2023-07-25 | 22 | 1.3661 | 2024-07-25 | 22 | 2.4455
[23 empty] | 2018-07-25 | 23 | 0 | 2019-07-25 | 23 | 1.0115 | 2020-07-25 | 23 | 0.31223 | 2021-07-25 | 23 | 0.26448 | 2022-07-25 | 23 | 1.4596 | 2023-07-25 | 23 | 1.3819 | 2024-07-25 | 23 | 1.9838
[23 empty] | 2018-07-25 | 24 | 0 | 2019-07-25 | 24 | 1.0022 | 2020-07-25 | 24 | 0 | 2021-07-25 | 24 | 0.24578 | 2022-07-25 | 24 | 1.4593 | 2023-07-25 | 24 | 1.7998 | 2024-07-25 | 24 | 1.5467
[23 empty] | 2018-07-26 | 1 | 0 | 2019-07-26 | 1 | 0.95094 | 2020-07-26 | 1 | 0 | 2021-07-26 | 1 | 0.25023 | 2022-07-26 | 1 | 1.4609 | 2023-07-26 | 1 | 1.9287 | 2024-07-26 | 1 | 1.5376
[23 empty] | 2018-07-26 | 2 | 0 | 2019-07-26 | 2 | 0.84322 | 2020-07-26 | 2 | 0 | 2021-07-26 | 2 | 0.25201 | 2022-07-26 | 2 | 1.4623 | 2023-07-26 | 2 | 1.8881 | 2024-07-26 | 2 | 1.6907
[23 empty] | 2018-07-26 | 3 | 0 | 2019-07-26 | 3 | 0.86403 | 2020-07-26 | 3 | 0 | 2021-07-26 | 3 | 0.25201 | 2022-07-26 | 3 | 1.4619 | 2023-07-26 | 3 | 1.7689 | 2024-07-26 | 3 | 1.6851
[23 empty] | 2018-07-26 | 4 | 0 | 2019-07-26 | 4 | 0.54408 | 2020-07-26 | 4 | 0 | 2021-07-26 | 4 | 0.24898 | 2022-07-26 | 4 | 1.4629 | 2023-07-26 | 4 | 1.7765 | 2024-07-26 | 4 | 1.6758
[23 empty] | 2018-07-26 | 5 | 0 | 2019-07-26 | 5 | 0.54339 | 2020-07-26 | 5 | 0 | 2021-07-26 | 5 | 0.25165 | 2022-07-26 | 5 | 1.4626 | 2023-07-26 | 5 | 1.8626 | 2024-07-26 | 5 | 1.3389
[23 empty] | 2018-07-26 | 6 | 0 | 2019-07-26 | 6 | 0.69891 | 2020-07-26 | 6 | 0.46736 | 2021-07-26 | 6 | 0.0049868 | 2022-07-26 | 6 | 1.4606 | 2023-07-26 | 6 | 1.8621 | 2024-07-26 | 6 | 1.321
[23 empty] | 2018-07-26 | 7 | 0 | 2019-07-26 | 7 | 0.73367 | 2020-07-26 | 7 | 0.57717 | 2021-07-26 | 7 | 0 | 2022-07-26 | 7 | 1.4629 | 2023-07-26 | 7 | 1.2737 | 2024-07-26 | 7 | 1.3249
[23 empty] | 2018-07-26 | 8 | 0 | 2019-07-26 | 8 | 0.61063 | 2020-07-26 | 8 | 0.57221 | 2021-07-26 | 8 | 0 | 2022-07-26 | 8 | 1.5112 | 2023-07-26 | 8 | 0.99362 | 2024-07-26 | 8 | 1.2801
[23 empty] | 2018-07-26 | 9 | 0 | 2019-07-26 | 9 | 0.56924 | 2020-07-26 | 9 | 0.077066 | 2021-07-26 | 9 | 0 | 2022-07-26 | 9 | 1.5684 | 2023-07-26 | 9 | 1.2684 | 2024-07-26 | 9 | 1.0566
[23 empty] | 2018-07-26 | 10 | 0 | 2019-07-26 | 10 | 0.56901 | 2020-07-26 | 10 | 0 | 2021-07-26 | 10 | 0 | 2022-07-26 | 10 | 1.5701 | 2023-07-26 | 10 | 1.3835 | 2024-07-26 | 10 | 1.0602
[23 empty] | 2018-07-26 | 11 | 0 | 2019-07-26 | 11 | 0.48142 | 2020-07-26 | 11 | 0 | 2021-07-26 | 11 | 0 | 2022-07-26 | 11 | 1.5711 | 2023-07-26 | 11 | 1.3779 | 2024-07-26 | 11 | 1.0607
[23 empty] | 2018-07-26 | 12 | 0 | 2019-07-26 | 12 | 0.36661 | 2020-07-26 | 12 | 0 | 2021-07-26 | 12 | 0 | 2022-07-26 | 12 | 1.5718 | 2023-07-26 | 12 | 1.3697 | 2024-07-26 | 12 | 0.954
[23 empty] | 2018-07-26 | 13 | 0 | 2019-07-26 | 13 | 0.37004 | 2020-07-26 | 13 | 0 | 2021-07-26 | 13 | 0.0067678 | 2022-07-26 | 13 | 1.5847 | 2023-07-26 | 13 | 0.98291 | 2024-07-26 | 13 | 0.8529
[23 empty] | 2018-07-26 | 14 | 0 | 2019-07-26 | 14 | 0.4295 | 2020-07-26 | 14 | 0.4753 | 2021-07-26 | 14 | 0.2919 | 2022-07-26 | 14 | 1.6104 | 2023-07-26 | 14 | 0.98181 | 2024-07-26 | 14 | 0.8518
[23 empty] | 2018-07-26 | 15 | 0 | 2019-07-26 | 15 | 0.57061 | 2020-07-26 | 15 | 0.4839 | 2021-07-26 | 15 | 0.26002 | 2022-07-26 | 15 | 1.6124 | 2023-07-26 | 15 | 0.98408 | 2024-07-26 | 15 | 0.85406
[23 empty] | 2018-07-26 | 16 | 0 | 2019-07-26 | 16 | 0.57152 | 2020-07-26 | 16 | 0.47993 | 2021-07-26 | 16 | 0.25807 | 2022-07-26 | 16 | 1.6111 | 2023-07-26 | 16 | 1.0609 | 2024-07-26 | 16 | 0.85372
[23 empty] | 2018-07-26 | 17 | 0 | 2019-07-26 | 17 | 0.57061 | 2020-07-26 | 17 | 0.47463 | 2021-07-26 | 17 | 0.25628 | 2022-07-26 | 17 | 1.6118 | 2023-07-26 | 17 | 1.1443 | 2024-07-26 | 17 | 0.85347
[23 empty] | 2018-07-26 | 18 | 0 | 2019-07-26 | 18 | 0.68587 | 2020-07-26 | 18 | 0.46901 | 2021-07-26 | 18 | 0.25379 | 2022-07-26 | 18 | 1.6118 | 2023-07-26 | 18 | 1.1495 | 2024-07-26 | 18 | 0.8528
[23 empty] | 2018-07-26 | 19 | 0 | 2019-07-26 | 19 | 0.94453 | 2020-07-26 | 19 | 0.4667 | 2021-07-26 | 19 | 0.2529 | 2022-07-26 | 19 | 1.3498 | 2023-07-26 | 19 | 1.1508 | 2024-07-26 | 19 | 0.85121
[23 empty] | 2018-07-26 | 20 | 0 | 2019-07-26 | 20 | 1.0328 | 2020-07-26 | 20 | 0.46174 | 2021-07-26 | 20 | 0.25112 | 2022-07-26 | 20 | 1.0885 | 2023-07-26 | 20 | 1.1472 | 2024-07-26 | 20 | 0.84909
[23 empty] | 2018-07-26 | 21 | 0 | 2019-07-26 | 21 | 1.0335 | 2020-07-26 | 21 | 0.45611 | 2021-07-26 | 21 | 0.25165 | 2022-07-26 | 21 | 1.7229 | 2023-07-26 | 21 | 1.1443 | 2024-07-26 | 21 | 0.8454
[23 empty] | 2018-07-26 | 22 | 0 | 2019-07-26 | 22 | 1.0367 | 2020-07-26 | 22 | 0.44685 | 2021-07-26 | 22 | 0.25361 | 2022-07-26 | 22 | 1.7196 | 2023-07-26 | 22 | 1.0613 | 2024-07-26 | 22 | 0.84175
[23 empty] | 2018-07-26 | 23 | 0 | 2019-07-26 | 23 | 1.0429 | 2020-07-26 | 23 | 0 | 2021-07-26 | 23 | 0.25522 | 2022-07-26 | 23 | 1.7103 | 2023-07-26 | 23 | 0.9864 | 2024-07-26 | 23 | 0.83948
[23 empty] | 2018-07-26 | 24 | 0 | 2019-07-26 | 24 | 1.0294 | 2020-07-26 | 24 | 0 | 2021-07-26 | 24 | 0.25646 | 2022-07-26 | 24 | 1.708 | 2023-07-26 | 24 | 0.99004 | 2024-07-26 | 24 | 0.83567
[23 empty] | 2018-07-27 | 1 | 0 | 2019-07-27 | 1 | 0.95711 | 2020-07-27 | 1 | 0 | 2021-07-27 | 1 | 0.25718 | 2022-07-27 | 1 | 1.7113 | 2023-07-27 | 1 | 1.2707 | 2024-07-27 | 1 | 0.83214
[23 empty] | 2018-07-27 | 2 | 0 | 2019-07-27 | 2 | 0.95117 | 2020-07-27 | 2 | 0 | 2021-07-27 | 2 | 0.25771 | 2022-07-27 | 2 | 1.7034 | 2023-07-27 | 2 | 1.5318 | 2024-07-27 | 2 | 0.82775
[23 empty] | 2018-07-27 | 3 | 0 | 2019-07-27 | 3 | 0.93356 | 2020-07-27 | 3 | 0 | 2021-07-27 | 3 | 0.25735 | 2022-07-27 | 3 | 1.6998 | 2023-07-27 | 3 | 1.3784 | 2024-07-27 | 3 | 0.82363
[23 empty] | 2018-07-27 | 4 | 0 | 2019-07-27 | 4 | 0.91092 | 2020-07-27 | 4 | 0 | 2021-07-27 | 4 | 0.25682 | 2022-07-27 | 4 | 1.7001 | 2023-07-27 | 4 | 1.3696 | 2024-07-27 | 4 | 0.81853
[23 empty] | 2018-07-27 | 5 | 0 | 2019-07-27 | 5 | 0.94179 | 2020-07-27 | 5 | 0 | 2021-07-27 | 5 | 0.25611 | 2022-07-27 | 5 | 1.7004 | 2023-07-27 | 5 | 1.1395 | 2024-07-27 | 5 | 0.81386
[23 empty] | 2018-07-27 | 6 | 0 | 2019-07-27 | 6 | 0.93996 | 2020-07-27 | 6 | 0.055567 | 2021-07-27 | 6 | 0.25539 | 2022-07-27 | 6 | 1.7017 | 2023-07-27 | 6 | 1.1298 | 2024-07-27 | 6 | 0.80795
[23 empty] | 2018-07-27 | 7 | 0 | 2019-07-27 | 7 | 0.93081 | 2020-07-27 | 7 | 0.47232 | 2021-07-27 | 7 | 0.27873 | 2022-07-27 | 7 | 1.6994 | 2023-07-27 | 7 | 1.1301 | 2024-07-27 | 7 | 0.808
[23 empty] | 2018-07-27 | 8 | 0 | 2019-07-27 | 8 | 0.94453 | 2020-07-27 | 8 | 0.47695 | 2021-07-27 | 8 | 0.29796 | 2022-07-27 | 8 | 1.7004 | 2023-07-27 | 8 | 0.84464 | 2024-07-27 | 8 | 0.80553
[23 empty] | 2018-07-27 | 9 | 0 | 2019-07-27 | 9 | 0.95254 | 2020-07-27 | 9 | 0.47298 | 2021-07-27 | 9 | 0.29618 | 2022-07-27 | 9 | 1.7001 | 2023-07-27 | 9 | 0.84623 | 2024-07-27 | 9 | 0.80281
[23 empty] | 2018-07-27 | 10 | 0 | 2019-07-27 | 10 | 0.97838 | 2020-07-27 | 10 | 0.17431 | 2021-07-27 | 10 | 0.29475 | 2022-07-27 | 10 | 1.7007 | 2023-07-27 | 10 | 0.84878 | 2024-07-27 | 10 | 0.79992
[23 empty] | 2018-07-27 | 11 | 0 | 2019-07-27 | 11 | 0.92532 | 2020-07-27 | 11 | 0 | 2021-07-27 | 11 | 0.32628 | 2022-07-27 | 11 | 1.6981 | 2023-07-27 | 11 | 0.85019 | 2024-07-27 | 11 | 0.79938
[23 empty] | 2018-07-27 | 12 | 0 | 2019-07-27 | 12 | 0.94453 | 2020-07-27 | 12 | 0 | 2021-07-27 | 12 | 0.37757 | 2022-07-27 | 12 | 1.6826 | 2023-07-27 | 12 | 0.85075 | 2024-07-27 | 12 | 0.80048
[23 empty] | 2018-07-27 | 13 | 0 | 2019-07-27 | 13 | 0.95757 | 2020-07-27 | 13 | 0 | 2021-07-27 | 13 | 0.40304 | 2022-07-27 | 13 | 1.6948 | 2023-07-27 | 13 | 0.84855 | 2024-07-27 | 13 | 0.79472
[23 empty] | 2018-07-27 | 14 | 0 | 2019-07-27 | 14 | 0.96786 | 2020-07-27 | 14 | 0 | 2021-07-27 | 14 | 0.41533 | 2022-07-27 | 14 | 1.6948 | 2023-07-27 | 14 | 0.84491 | 2024-07-27 | 14 | 0.7994
[23 empty] | 2018-07-27 | 15 | 0 | 2019-07-27 | 15 | 0.64425 | 2020-07-27 | 15 | 0 | 2021-07-27 | 15 | 0.4611 | 2022-07-27 | 15 | 1.6938 | 2023-07-27 | 15 | 0.84285 | 2024-07-27 | 15 | 0.58831
[23 empty] | 2018-07-27 | 16 | 0 | 2019-07-27 | 16 | 1.1222 | 2020-07-27 | 16 | 0 | 2021-07-27 | 16 | 0.49173 | 2022-07-27 | 16 | 1.6961 | 2023-07-27 | 16 | 1.449 | 2024-07-27 | 16 | 0
[23 empty] | 2018-07-27 | 17 | 0 | 2019-07-27 | 17 | 1.0616 | 2020-07-27 | 17 | 0 | 2021-07-27 | 17 | 0.011042 | 2022-07-27 | 17 | 1.6951 | 2023-07-27 | 17 | 2.4255 | 2024-07-27 | 17 | 0
[23 empty] | 2018-07-27 | 18 | 0 | 2019-07-27 | 18 | 0.98227 | 2020-07-27 | 18 | 0 | 2021-07-27 | 18 | 0 | 2022-07-27 | 18 | 1.6955 | 2023-07-27 | 18 | 2.8721 | 2024-07-27 | 18 | 0
[23 empty] | 2018-07-27 | 19 | 0 | 2019-07-27 | 19 | 0.84391 | 2020-07-27 | 19 | 0.40716 | 2021-07-27 | 19 | 0 | 2022-07-27 | 19 | 1.6955 | 2023-07-27 | 19 | 2.8715 | 2024-07-27 | 19 | 0
[23 empty] | 2018-07-27 | 20 | 0 | 2019-07-27 | 20 | 0.85557 | 2020-07-27 | 20 | 0.5302 | 2021-07-27 | 20 | 0.016207 | 2022-07-27 | 20 | 1.6931 | 2023-07-27 | 20 | 2.8594 | 2024-07-27 | 20 | 0
[23 empty] | 2018-07-27 | 21 | 0 | 2019-07-27 | 21 | 0.8606 | 2020-07-27 | 21 | 0.52425 | 2021-07-27 | 21 | 0.25789 | 2022-07-27 | 21 | 1.6925 | 2023-07-27 | 21 | 2.8401 | 2024-07-27 | 21 | 0
[23 empty] | 2018-07-27 | 22 | 0 | 2019-07-27 | 22 | 0.74236 | 2020-07-27 | 22 | 0.51763 | 2021-07-27 | 22 | 0.31185 | 2022-07-27 | 22 | 1.6955 | 2023-07-27 | 22 | 2.8253 | 2024-07-27 | 22 | 0
[23 empty] | 2018-07-27 | 23 | 0 | 2019-07-27 | 23 | 0.68633 | 2020-07-27 | 23 | 0.49216 | 2021-07-27 | 23 | 0.33643 | 2022-07-27 | 23 | 1.6951 | 2023-07-27 | 23 | 2.8133 | 2024-07-27 | 23 | 0.70765
[23 empty] | 2018-07-27 | 24 | 0 | 2019-07-27 | 24 | 0.78536 | 2020-07-27 | 24 | 0 | 2021-07-27 | 24 | 0.33821 | 2022-07-27 | 24 | 1.6951 | 2023-07-27 | 24 | 2.808 | 2024-07-27 | 24 | 0.84263
[23 empty] | 2018-07-28 | 1 | 0 | 2019-07-28 | 1 | 1.036 | 2020-07-28 | 1 | 0 | 2021-07-28 | 1 | 0.335 | 2022-07-28 | 1 | 1.6974 | 2023-07-28 | 1 | 2.7801 | 2024-07-28 | 1 | 0.83534
[23 empty] | 2018-07-28 | 2 | 0 | 2019-07-28 | 2 | 1.0632 | 2020-07-28 | 2 | 0 | 2021-07-28 | 2 | 0.33162 | 2022-07-28 | 2 | 1.6968 | 2023-07-28 | 2 | 2.5552 | 2024-07-28 | 2 | 0.8279
[23 empty] | 2018-07-28 | 3 | 0 | 2019-07-28 | 3 | 1.0639 | 2020-07-28 | 3 | 0 | 2021-07-28 | 3 | 0.32806 | 2022-07-28 | 3 | 1.6974 | 2023-07-28 | 3 | 1.3972 | 2024-07-28 | 3 | 0.82069
[23 empty] | 2018-07-28 | 4 | 0 | 2019-07-28 | 4 | 1.0486 | 2020-07-28 | 4 | 0 | 2021-07-28 | 4 | 0.32325 | 2022-07-28 | 4 | 1.6964 | 2023-07-28 | 4 | 1.3718 | 2024-07-28 | 4 | 0.81326
[23 empty] | 2018-07-28 | 5 | 0 | 2019-07-28 | 5 | 1.0582 | 2020-07-28 | 5 | 0 | 2021-07-28 | 5 | 0.31898 | 2022-07-28 | 5 | 1.6971 | 2023-07-28 | 5 | 1.372 | 2024-07-28 | 5 | 0.80737
[23 empty] | 2018-07-28 | 6 | 0 | 2019-07-28 | 6 | 1.0852 | 2020-07-28 | 6 | 0.299 | 2021-07-28 | 6 | 0.33287 | 2022-07-28 | 6 | 1.6974 | 2023-07-28 | 6 | 1.942 | 2024-07-28 | 6 | 0.82163
[23 empty] | 2018-07-28 | 7 | 0 | 2019-07-28 | 7 | 1.0918 | 2020-07-28 | 7 | 0.49514 | 2021-07-28 | 7 | 0.33625 | 2022-07-28 | 7 | 1.6984 | 2023-07-28 | 7 | 1.9215 | 2024-07-28 | 7 | 0.87735
[23 empty] | 2018-07-28 | 8 | 0 | 2019-07-28 | 8 | 1.0708 | 2020-07-28 | 8 | 0.48224 | 2021-07-28 | 8 | 0.31399 | 2022-07-28 | 8 | 1.6984 | 2023-07-28 | 8 | 1.3567 | 2024-07-28 | 8 | 0.89962
[23 empty] | 2018-07-28 | 9 | 0 | 2019-07-28 | 9 | 0.92875 | 2020-07-28 | 9 | 0.47761 | 2021-07-28 | 9 | 0.13642 | 2022-07-28 | 9 | 1.7001 | 2023-07-28 | 9 | 1.3555 | 2024-07-28 | 9 | 0.88864
[23 empty] | 2018-07-28 | 10 | 0 | 2019-07-28 | 10 | 0.77873 | 2020-07-28 | 10 | 0.47331 | 2021-07-28 | 10 | 0 | 2022-07-28 | 10 | 1.6991 | 2023-07-28 | 10 | 1.363 | 2024-07-28 | 10 | 0.87216
[23 empty] | 2018-07-28 | 11 | 0 | 2019-07-28 | 11 | 0.79702 | 2020-07-28 | 11 | 0.46736 | 2021-07-28 | 11 | 0 | 2022-07-28 | 11 | 1.6964 | 2023-07-28 | 11 | 1.8336 | 2024-07-28 | 11 | 0.43306
[23 empty] | 2018-07-28 | 12 | 0 | 2019-07-28 | 12 | 0.70188 | 2020-07-28 | 12 | 0.46306 | 2021-07-28 | 12 | 0 | 2022-07-28 | 12 | 1.6961 | 2023-07-28 | 12 | 2.711 | 2024-07-28 | 12 | 0
[23 empty] | 2018-07-28 | 13 | 0 | 2019-07-28 | 13 | 0.76478 | 2020-07-28 | 13 | 0.46835 | 2021-07-28 | 13 | 0 | 2022-07-28 | 13 | 1.6951 | 2023-07-28 | 13 | 2.6829 | 2024-07-28 | 13 | 0
[23 empty] | 2018-07-28 | 14 | 0 | 2019-07-28 | 14 | 1.0047 | 2020-07-28 | 14 | 0.46306 | 2021-07-28 | 14 | 0 | 2022-07-28 | 14 | 1.6978 | 2023-07-28 | 14 | 2.3967 | 2024-07-28 | 14 | 0
[23 empty] | 2018-07-28 | 15 | 0 | 2019-07-28 | 15 | 0.90085 | 2020-07-28 | 15 | 0.4657 | 2021-07-28 | 15 | 0.20535 | 2022-07-28 | 15 | 1.7017 | 2023-07-28 | 15 | 1.9396 | 2024-07-28 | 15 | 0
[23 empty] | 2018-07-28 | 16 | 0 | 2019-07-28 | 16 | 0.74808 | 2020-07-28 | 16 | 0.44454 | 2021-07-28 | 16 | 0.27552 | 2022-07-28 | 16 | 1.7007 | 2023-07-28 | 16 | 2.011 | 2024-07-28 | 16 | 0
[23 empty] | 2018-07-28 | 17 | 0 | 2019-07-28 | 17 | 0.78948 | 2020-07-28 | 17 | 0 | 2021-07-28 | 17 | 0.31007 | 2022-07-28 | 17 | 1.7004 | 2023-07-28 | 17 | 2.6296 | 2024-07-28 | 17 | 0
[23 empty] | 2018-07-28 | 18 | 0 | 2019-07-28 | 18 | 0.92121 | 2020-07-28 | 18 | 0 | 2021-07-28 | 18 | 0.31239 | 2022-07-28 | 18 | 1.7007 | 2023-07-28 | 18 | 2.8102 | 2024-07-28 | 18 | 0
[23 empty] | 2018-07-28 | 19 | 0 | 2019-07-28 | 19 | 0.94545 | 2020-07-28 | 19 | 0 | 2021-07-28 | 19 | 0.31114 | 2022-07-28 | 19 | 1.7011 | 2023-07-28 | 19 | 2.8002 | 2024-07-28 | 19 | 0
[23 empty] | 2018-07-28 | 20 | 0 | 2019-07-28 | 20 | 0.79131 | 2020-07-28 | 20 | 0 | 2021-07-28 | 20 | 0.31061 | 2022-07-28 | 20 | 1.7007 | 2023-07-28 | 20 | 2.4696 | 2024-07-28 | 20 | 0.032555
[23 empty] | 2018-07-28 | 21 | 0 | 2019-07-28 | 21 | 0.69731 | 2020-07-28 | 21 | 0 | 2021-07-28 | 21 | 0.30971 | 2022-07-28 | 21 | 1.2185 | 2023-07-28 | 21 | 2.456 | 2024-07-28 | 21 | 0.84653
[23 empty] | 2018-07-28 | 22 | 0 | 2019-07-28 | 22 | 0.61269 | 2020-07-28 | 22 | 0 | 2021-07-28 | 22 | 0.30793 | 2022-07-28 | 22 | 0.6162 | 2023-07-28 | 22 | 2.4433 | 2024-07-28 | 22 | 0.83024
[23 empty] | 2018-07-28 | 23 | 0 | 2019-07-28 | 23 | 0.74236 | 2020-07-28 | 23 | 0 | 2021-07-28 | 23 | 0.30615 | 2022-07-28 | 23 | 0.4968 | 2023-07-28 | 23 | 2.6178 | 2024-07-28 | 23 | 0.82326
[23 empty] | 2018-07-28 | 24 | 0 | 2019-07-28 | 24 | 0.71721 | 2020-07-28 | 24 | 0 | 2021-07-28 | 24 | 0.30419 | 2022-07-28 | 24 | 0.4829 | 2023-07-28 | 24 | 2.6281 | 2024-07-28 | 24 | 0.81304
[23 empty] | 2018-07-29 | 1 | 0 | 2019-07-29 | 1 | 0.67147 | 2020-07-29 | 1 | 0 | 2021-07-29 | 1 | 0.30277 | 2022-07-29 | 1 | 0.47761 | 2023-07-29 | 1 | 2.5983 | 2024-07-29 | 1 | 0.80302
[23 empty] | 2018-07-29 | 2 | 0 | 2019-07-29 | 2 | 0.67009 | 2020-07-29 | 2 | 0 | 2021-07-29 | 2 | 0.30152 | 2022-07-29 | 2 | 0.47 | 2023-07-29 | 2 | 1.9755 | 2024-07-29 | 2 | 0.79238
[23 empty] | 2018-07-29 | 3 | 0 | 2019-07-29 | 3 | 0.61658 | 2020-07-29 | 3 | 0 | 2021-07-29 | 3 | 0.30045 | 2022-07-29 | 3 | 0.4624 | 2023-07-29 | 3 | 1.4823 | 2024-07-29 | 3 | 0.79615
[23 empty] | 2018-07-29 | 4 | 0 | 2019-07-29 | 4 | 0.58456 | 2020-07-29 | 4 | 0 | 2021-07-29 | 4 | 0.29938 | 2022-07-29 | 4 | 0.45611 | 2023-07-29 | 4 | 1.1228 | 2024-07-29 | 4 | 0.78891
[23 empty] | 2018-07-29 | 5 | 0 | 2019-07-29 | 5 | 0.58204 | 2020-07-29 | 5 | 0 | 2021-07-29 | 5 | 0.52147 | 2022-07-29 | 5 | 0.45876 | 2023-07-29 | 5 | 1.2161 | 2024-07-29 | 5 | 0.77892
[23 empty] | 2018-07-29 | 6 | 0 | 2019-07-29 | 6 | 0.57198 | 2020-07-29 | 6 | 0.023484 | 2021-07-29 | 6 | 0.51987 | 2022-07-29 | 6 | 0.46372 | 2023-07-29 | 6 | 1.823 | 2024-07-29 | 6 | 0.7824
[23 empty] | 2018-07-29 | 7 | 0 | 2019-07-29 | 7 | 0.46701 | 2020-07-29 | 7 | 0.49084 | 2021-07-29 | 7 | 0.36136 | 2022-07-29 | 7 | 0.46703 | 2023-07-29 | 7 | 1.84 | 2024-07-29 | 7 | 0.79029
[23 empty] | 2018-07-29 | 8 | 0 | 2019-07-29 | 8 | 0.46815 | 2020-07-29 | 8 | 0.48985 | 2021-07-29 | 8 | 0.25842 | 2022-07-29 | 8 | 0.46603 | 2023-07-29 | 8 | 1.9438 | 2024-07-29 | 8 | 0.79117
[23 empty] | 2018-07-29 | 9 | 0 | 2019-07-29 | 9 | 0.46975 | 2020-07-29 | 9 | 0.48522 | 2021-07-29 | 9 | 0.12894 | 2022-07-29 | 9 | 0.24608 | 2023-07-29 | 9 | 1.9422 | 2024-07-29 | 9 | 0.21775
[23 empty] | 2018-07-29 | 10 | 0 | 2019-07-29 | 10 | 0.47318 | 2020-07-29 | 10 | 0.4796 | 2021-07-29 | 10 | 0 | 2022-07-29 | 10 | 0 | 2023-07-29 | 10 | 1.7379 | 2024-07-29 | 10 | 0
[23 empty] | 2018-07-29 | 11 | 0 | 2019-07-29 | 11 | 0.47318 | 2020-07-29 | 11 | 0.47232 | 2021-07-29 | 11 | 0 | 2022-07-29 | 11 | 0 | 2023-07-29 | 11 | 1.3369 | 2024-07-29 | 11 | 0
[23 empty] | 2018-07-29 | 12 | 0 | 2019-07-29 | 12 | 0.47318 | 2020-07-29 | 12 | 0.46603 | 2021-07-29 | 12 | 0 | 2022-07-29 | 12 | 0 | 2023-07-29 | 12 | 1.1163 | 2024-07-29 | 12 | 0
[23 empty] | 2018-07-29 | 13 | 0 | 2019-07-29 | 13 | 0.70211 | 2020-07-29 | 13 | 0.10485 | 2021-07-29 | 13 | 0 | 2022-07-29 | 13 | 0 | 2023-07-29 | 13 | 1.3039 | 2024-07-29 | 13 | 0
[23 empty] | 2018-07-29 | 14 | 0 | 2019-07-29 | 14 | 1.0845 | 2020-07-29 | 14 | 0 | 2021-07-29 | 14 | 0 | 2022-07-29 | 14 | 0 | 2023-07-29 | 14 | 1.9626 | 2024-07-29 | 14 | 0
[23 empty] | 2018-07-29 | 15 | 0 | 2019-07-29 | 15 | 1.0872 | 2020-07-29 | 15 | 0 | 2021-07-29 | 15 | 0 | 2022-07-29 | 15 | 0 | 2023-07-29 | 15 | 1.9342 | 2024-07-29 | 15 | 0
[23 empty] | 2018-07-29 | 16 | 0 | 2019-07-29 | 16 | 1.0904 | 2020-07-29 | 16 | 0 | 2021-07-29 | 16 | 0.25379 | 2022-07-29 | 16 | 0 | 2023-07-29 | 16 | 1.444 | 2024-07-29 | 16 | 0
[23 empty] | 2018-07-29 | 17 | 0 | 2019-07-29 | 17 | 1.0234 | 2020-07-29 | 17 | 0 | 2021-07-29 | 17 | 0.25344 | 2022-07-29 | 17 | 0 | 2023-07-29 | 17 | 1.059 | 2024-07-29 | 17 | 0
[23 empty] | 2018-07-29 | 18 | 0 | 2019-07-29 | 18 | 1.02 | 2020-07-29 | 18 | 0 | 2021-07-29 | 18 | 0.25165 | 2022-07-29 | 18 | 0 | 2023-07-29 | 18 | 1.0653 | 2024-07-29 | 18 | 0.44358
[23 empty] | 2018-07-29 | 19 | 0 | 2019-07-29 | 19 | 1.0378 | 2020-07-29 | 19 | 0 | 2021-07-29 | 19 | 0.25041 | 2022-07-29 | 19 | 0.04796 | 2023-07-29 | 19 | 1.0703 | 2024-07-29 | 19 | 0.85419
[23 empty] | 2018-07-29 | 20 | 0 | 2019-07-29 | 20 | 0.95506 | 2020-07-29 | 20 | 0 | 2021-07-29 | 20 | 0.24863 | 2022-07-29 | 20 | 0.096581 | 2023-07-29 | 20 | 1.0708 | 2024-07-29 | 20 | 0.8607
[23 empty] | 2018-07-29 | 21 | 0 | 2019-07-29 | 21 | 0.95803 | 2020-07-29 | 21 | 0 | 2021-07-29 | 21 | 0.24702 | 2022-07-29 | 21 | 0 | 2023-07-29 | 21 | 1.0678 | 2024-07-29 | 21 | 0.85717
[23 empty] | 2018-07-29 | 22 | 0 | 2019-07-29 | 22 | 0.95483 | 2020-07-29 | 22 | 0.28346 | 2021-07-29 | 22 | 0.25148 | 2022-07-29 | 22 | 0 | 2023-07-29 | 22 | 1.0643 | 2024-07-29 | 22 | 0.85293
[23 empty] | 2018-07-29 | 23 | 0 | 2019-07-29 | 23 | 0.95917 | 2020-07-29 | 23 | 0.49547 | 2021-07-29 | 23 | 0.2488 | 2022-07-29 | 23 | 0 | 2023-07-29 | 23 | 1.0618 | 2024-07-29 | 23 | 0.84662
[23 empty] | 2018-07-29 | 24 | 0 | 2019-07-29 | 24 | 0.95643 | 2020-07-29 | 24 | 0.48323 | 2021-07-29 | 24 | 0.24667 | 2022-07-29 | 24 | 0 | 2023-07-29 | 24 | 0.91958 | 2024-07-29 | 24 | 0.83962
[23 empty] | 2018-07-30 | 1 | 0 | 2019-07-30 | 1 | 0.95551 | 2020-07-30 | 1 | 0.43627 | 2021-07-30 | 1 | 0.24756 | 2022-07-30 | 1 | 0 | 2023-07-30 | 1 | 0.80882 | 2024-07-30 | 1 | 0.83486
[23 empty] | 2018-07-30 | 2 | 0 | 2019-07-30 | 2 | 0.95483 | 2020-07-30 | 2 | 0 | 2021-07-30 | 2 | 0.24934 | 2022-07-30 | 2 | 0 | 2023-07-30 | 2 | 0.88982 | 2024-07-30 | 2 | 0.82922
[23 empty] | 2018-07-30 | 3 | 0 | 2019-07-30 | 3 | 0.95871 | 2020-07-30 | 3 | 0 | 2021-07-30 | 3 | 0.24756 | 2022-07-30 | 3 | 0.32315 | 2023-07-30 | 3 | 0.89179 | 2024-07-30 | 3 | 0.82387
[23 empty] | 2018-07-30 | 4 | 0 | 2019-07-30 | 4 | 0.961 | 2020-07-30 | 4 | 0 | 2021-07-30 | 4 | 0.25059 | 2022-07-30 | 4 | 0.49018 | 2023-07-30 | 4 | 0.8906 | 2024-07-30 | 4 | 0.81773
[23 empty] | 2018-07-30 | 5 | 0 | 2019-07-30 | 5 | 0.95528 | 2020-07-30 | 5 | 0 | 2021-07-30 | 5 | 0.25041 | 2022-07-30 | 5 | 0.48257 | 2023-07-30 | 5 | 0.88979 | 2024-07-30 | 5 | 0.81592
[23 empty] | 2018-07-30 | 6 | 0 | 2019-07-30 | 6 | 0.95643 | 2020-07-30 | 6 | 0.047298 | 2021-07-30 | 6 | 0.24809 | 2022-07-30 | 6 | 0.47331 | 2023-07-30 | 6 | 0.88975 | 2024-07-30 | 6 | 0.81648
[23 empty] | 2018-07-30 | 7 | 0 | 2019-07-30 | 7 | 0.96214 | 2020-07-30 | 7 | 0.67805 | 2021-07-30 | 7 | 0.2472 | 2022-07-30 | 7 | 0.46637 | 2023-07-30 | 7 | 0.89263 | 2024-07-30 | 7 | 0.81947
[23 empty] | 2018-07-30 | 8 | 0 | 2019-07-30 | 8 | 0.95986 | 2020-07-30 | 8 | 0.73527 | 2021-07-30 | 8 | 0.24987 | 2022-07-30 | 8 | 0.45744 | 2023-07-30 | 8 | 0.89263 | 2024-07-30 | 8 | 0.82069
[23 empty] | 2018-07-30 | 9 | 0 | 2019-07-30 | 9 | 0.94591 | 2020-07-30 | 9 | 0.79944 | 2021-07-30 | 9 | 0.25183 | 2022-07-30 | 9 | 0.46174 | 2023-07-30 | 9 | 0.89076 | 2024-07-30 | 9 | 1.3179
[23 empty] | 2018-07-30 | 10 | 0 | 2019-07-30 | 10 | 0.94774 | 2020-07-30 | 10 | 0.54045 | 2021-07-30 | 10 | 0.007124 | 2022-07-30 | 10 | 0.214 | 2023-07-30 | 10 | 0.88842 | 2024-07-30 | 10 | 1.9053
[23 empty] | 2018-07-30 | 11 | 0 | 2019-07-30 | 11 | 0.94705 | 2020-07-30 | 11 | 0 | 2021-07-30 | 11 | 0 | 2022-07-30 | 11 | 0 | 2023-07-30 | 11 | 0.88504 | 2024-07-30 | 11 | 1.9902
[23 empty] | 2018-07-30 | 12 | 0 | 2019-07-30 | 12 | 0.94042 | 2020-07-30 | 12 | 0 | 2021-07-30 | 12 | 0 | 2022-07-30 | 12 | 0 | 2023-07-30 | 12 | 0.88105 | 2024-07-30 | 12 | 2.3598
[23 empty] | 2018-07-30 | 13 | 0 | 2019-07-30 | 13 | 0.94751 | 2020-07-30 | 13 | 0 | 2021-07-30 | 13 | 0 | 2022-07-30 | 13 | 0 | 2023-07-30 | 13 | 0.87479 | 2024-07-30 | 13 | 1.7826
[23 empty] | 2018-07-30 | 14 | 0 | 2019-07-30 | 14 | 0.94636 | 2020-07-30 | 14 | 0 | 2021-07-30 | 14 | 0 | 2022-07-30 | 14 | 0 | 2023-07-30 | 14 | 0.86495 | 2024-07-30 | 14 | 1.4556
[23 empty] | 2018-07-30 | 15 | 0 | 2019-07-30 | 15 | 0.93973 | 2020-07-30 | 15 | 0 | 2021-07-30 | 15 | 0 | 2022-07-30 | 15 | 0 | 2023-07-30 | 15 | 0.8515 | 2024-07-30 | 15 | 0.83311
[23 empty] | 2018-07-30 | 16 | 0 | 2019-07-30 | 16 | 0.91275 | 2020-07-30 | 16 | 0 | 2021-07-30 | 16 | 0 | 2022-07-30 | 16 | 0 | 2023-07-30 | 16 | 0.84298 | 2024-07-30 | 16 | 0.83583
[23 empty] | 2018-07-30 | 17 | 0 | 2019-07-30 | 17 | 0.88622 | 2020-07-30 | 17 | 0 | 2021-07-30 | 17 | 0.0037401 | 2022-07-30 | 17 | 0 | 2023-07-30 | 17 | 0.83757 | 2024-07-30 | 17 | 1.2242
[23 empty] | 2018-07-30 | 18 | 0 | 2019-07-30 | 18 | 0.84482 | 2020-07-30 | 18 | 0.049944 | 2021-07-30 | 18 | 0.2586 | 2022-07-30 | 18 | 0 | 2023-07-30 | 18 | 0.83528 | 2024-07-30 | 18 | 0.87153
[23 empty] | 2018-07-30 | 19 | 0 | 2019-07-30 | 19 | 0.84757 | 2020-07-30 | 19 | 0.36515 | 2021-07-30 | 19 | 0.25735 | 2022-07-30 | 19 | 0 | 2023-07-30 | 19 | 0.83201 | 2024-07-30 | 19 | 1.7975
[23 empty] | 2018-07-30 | 20 | 0 | 2019-07-30 | 20 | 0.85237 | 2020-07-30 | 20 | 0.30826 | 2021-07-30 | 20 | 0.25468 | 2022-07-30 | 20 | 0 | 2023-07-30 | 20 | 0.8256 | 2024-07-30 | 20 | 0.8536
[23 empty] | 2018-07-30 | 21 | 0 | 2019-07-30 | 21 | 0.86014 | 2020-07-30 | 21 | 0.48522 | 2021-07-30 | 21 | 0.2513 | 2022-07-30 | 21 | 0 | 2023-07-30 | 21 | 0.81832 | 2024-07-30 | 21 | 1.1864
[23 empty] | 2018-07-30 | 22 | 0 | 2019-07-30 | 22 | 0.86426 | 2020-07-30 | 22 | 0.47827 | 2021-07-30 | 22 | 0.24827 | 2022-07-30 | 22 | 0 | 2023-07-30 | 22 | 0.81047 | 2024-07-30 | 22 | 1.4735
[23 empty] | 2018-07-30 | 23 | 0 | 2019-07-30 | 23 | 0.86723 | 2020-07-30 | 23 | 0.1882 | 2021-07-30 | 23 | 0.24596 | 2022-07-30 | 23 | 0 | 2023-07-30 | 23 | 0.80226 | 2024-07-30 | 23 | 1.4577
[23 empty] | 2018-07-30 | 24 | 0 | 2019-07-30 | 24 | 0.86792 | 2020-07-30 | 24 | 0 | 2021-07-30 | 24 | 0.24382 | 2022-07-30 | 24 | 0 | 2023-07-30 | 24 | 0.79374 | 2024-07-30 | 24 | 1.4389
[23 empty] | 2018-07-31 | 1 | 0 | 2019-07-31 | 1 | 0.86975 | 2020-07-31 | 1 | 0 | 2021-07-31 | 1 | 0.24791 | 2022-07-31 | 1 | 0 | 2023-07-31 | 1 | 0.80704 | 2024-07-31 | 1 | 1.1378
[23 empty] | 2018-07-31 | 2 | 0 | 2019-07-31 | 2 | 0.87112 | 2020-07-31 | 2 | 0 | 2021-07-31 | 2 | 0.24578 | 2022-07-31 | 2 | 0 | 2023-07-31 | 2 | 0.8041 | 2024-07-31 | 2 | 0.85515
[23 empty] | 2018-07-31 | 3 | 0 | 2019-07-31 | 3 | 0.88256 | 2020-07-31 | 3 | 0 | 2021-07-31 | 3 | 0.24613 | 2022-07-31 | 3 | 0 | 2023-07-31 | 3 | 0.80075 | 2024-07-31 | 3 | 0.85454
[23 empty] | 2018-07-31 | 4 | 0 | 2019-07-31 | 4 | 0.89376 | 2020-07-31 | 4 | 0 | 2021-07-31 | 4 | 0.24328 | 2022-07-31 | 4 | 0 | 2023-07-31 | 4 | 0.79409 | 2024-07-31 | 4 | 0.85284
[23 empty] | 2018-07-31 | 5 | 0 | 2019-07-31 | 5 | 0.89628 | 2020-07-31 | 5 | 0 | 2021-07-31 | 5 | 0.23135 | 2022-07-31 | 5 | 0.31058 | 2023-07-31 | 5 | 0.83055 | 2024-07-31 | 5 | 0.84956
[23 empty] | 2018-07-31 | 6 | 0 | 2019-07-31 | 6 | 0.90131 | 2020-07-31 | 6 | 0.024476 | 2021-07-31 | 6 | 0 | 2022-07-31 | 6 | 0.47232 | 2023-07-31 | 6 | 0.82403 | 2024-07-31 | 6 | 0.94107
[23 empty] | 2018-07-31 | 7 | 0 | 2019-07-31 | 7 | 0.90177 | 2020-07-31 | 7 | 0.46868 | 2021-07-31 | 7 | 0 | 2022-07-31 | 7 | 0.4667 | 2023-07-31 | 7 | 0.82068 | 2024-07-31 | 7 | 1.0112
[23 empty] | 2018-07-31 | 8 | 0 | 2019-07-31 | 8 | 0.90062 | 2020-07-31 | 8 | 0.46471 | 2021-07-31 | 8 | 0 | 2022-07-31 | 8 | 0.47232 | 2023-07-31 | 8 | 0.8138 | 2024-07-31 | 8 | 1.0091
[23 empty] | 2018-07-31 | 9 | 0 | 2019-07-31 | 9 | 0.91846 | 2020-07-31 | 9 | 0.47695 | 2021-07-31 | 9 | 0 | 2022-07-31 | 9 | 0.46637 | 2023-07-31 | 9 | 0.80487 | 2024-07-31 | 9 | 1.0039
[23 empty] | 2018-07-31 | 10 | 0 | 2019-07-31 | 10 | 0.96466 | 2020-07-31 | 10 | 0.47033 | 2021-07-31 | 10 | 0 | 2022-07-31 | 10 | 0.46504 | 2023-07-31 | 10 | 0.41735 | 2024-07-31 | 10 | 1.0002
[23 empty] | 2018-07-31 | 11 | 0 | 2019-07-31 | 11 | 0.96443 | 2020-07-31 | 11 | 0.46802 | 2021-07-31 | 11 | 0 | 2022-07-31 | 11 | 0.46901 | 2023-07-31 | 11 | 0 | 2024-07-31 | 11 | 0.99503
[23 empty] | 2018-07-31 | 12 | 0 | 2019-07-31 | 12 | 0.96718 | 2020-07-31 | 12 | 0.4538 | 2021-07-31 | 12 | 0 | 2022-07-31 | 12 | 0.084343 | 2023-07-31 | 12 | 0 | 2024-07-31 | 12 | 0.9342
[23 empty] | 2018-07-31 | 13 | 0 | 2019-07-31 | 13 | 0.97061 | 2020-07-31 | 13 | 0 | 2021-07-31 | 13 | 0 | 2022-07-31 | 13 | 0 | 2023-07-31 | 13 | 0 | 2024-07-31 | 13 | 0.82866
[23 empty] | 2018-07-31 | 14 | 0 | 2019-07-31 | 14 | 0.97335 | 2020-07-31 | 14 | 0 | 2021-07-31 | 14 | 0 | 2022-07-31 | 14 | 0 | 2023-07-31 | 14 | 0 | 2024-07-31 | 14 | 0.19427
[23 empty] | 2018-07-31 | 15 | 0 | 2019-07-31 | 15 | 0.97564 | 2020-07-31 | 15 | 0 | 2021-07-31 | 15 | 0 | 2022-07-31 | 15 | 0 | 2023-07-31 | 15 | 0 | 2024-07-31 | 15 | 0
[23 empty] | 2018-07-31 | 16 | 0 | 2019-07-31 | 16 | 0.97015 | 2020-07-31 | 16 | 0 | 2021-07-31 | 16 | 0 | 2022-07-31 | 16 | 0 | 2023-07-31 | 16 | 0 | 2024-07-31 | 16 | 0.73194
[23 empty] | 2018-07-31 | 17 | 0 | 2019-07-31 | 17 | 0.97221 | 2020-07-31 | 17 | 0 | 2021-07-31 | 17 | 0.20677 | 2022-07-31 | 17 | 0 | 2023-07-31 | 17 | 0.31712 | 2024-07-31 | 17 | 0.83441
[23 empty] | 2018-07-31 | 18 | 0 | 2019-07-31 | 18 | 0.97289 | 2020-07-31 | 18 | 0 | 2021-07-31 | 18 | 0.30651 | 2022-07-31 | 18 | 0 | 2023-07-31 | 18 | 0.84204 | 2024-07-31 | 18 | 0.83625
[23 empty] | 2018-07-31 | 19 | 0 | 2019-07-31 | 19 | 0.97427 | 2020-07-31 | 19 | 0.040683 | 2021-07-31 | 19 | 0.30348 | 2022-07-31 | 19 | 0 | 2023-07-31 | 19 | 0.84305 | 2024-07-31 | 19 | 0.8391
[23 empty] | 2018-07-31 | 20 | 0 | 2019-07-31 | 20 | 0.97381 | 2020-07-31 | 20 | 0.47 | 2021-07-31 | 20 | 0.29832 | 2022-07-31 | 20 | 0 | 2023-07-31 | 20 | 0.83837 | 2024-07-31 | 20 | 0.83697
[23 empty] | 2018-07-31 | 21 | 0 | 2019-07-31 | 21 | 0.97381 | 2020-07-31 | 21 | 0.46471 | 2021-07-31 | 21 | 0.31114 | 2022-07-31 | 21 | 0 | 2023-07-31 | 21 | 0.83243 | 2024-07-31 | 21 | 0.76613
[23 empty] | 2018-07-31 | 22 | 0 | 2019-07-31 | 22 | 0.97381 | 2020-07-31 | 22 | 0.44817 | 2021-07-31 | 22 | 0.33269 | 2022-07-31 | 22 | 0 | 2023-07-31 | 22 | 0.82556 | 2024-07-31 | 22 | 0.82758
[23 empty] | 2018-07-31 | 23 | 0 | 2019-07-31 | 23 | 0.97038 | 2020-07-31 | 23 | 0 | 2021-07-31 | 23 | 0.33287 | 2022-07-31 | 23 | 0 | 2023-07-31 | 23 | 0.82155 | 2024-07-31 | 23 | 0.8217
[23 empty] | 2018-07-31 | 24 | 0 | 2019-07-31 | 24 | 0.96969 | 2020-07-31 | 24 | 0 | 2021-07-31 | 24 | 0.013001 | 2022-07-31 | 24 | 0 | 2023-07-31 | 24 | 0.81581 | 2024-07-31 | 24 | 0.81661
[23 empty] | 2018-08-01 | 1 | 0 | 2019-08-01 | 1 | 0.97472 | 2020-08-01 | 1 | 0 | 2021-08-01 | 1 | 0 | 2022-08-01 | 1 | 0 | 2023-08-01 | 1 | 0.81008
[23 empty] | 2018-08-01 | 2 | 0 | 2019-08-01 | 2 | 0.97655 | 2020-08-01 | 2 | 0 | 2021-08-01 | 2 | 0 | 2022-08-01 | 2 | 0 | 2023-08-01 | 2 | 0.80579
[23 empty] | 2018-08-01 | 3 | 0 | 2019-08-01 | 3 | 0.97449 | 2020-08-01 | 3 | 0 | 2021-08-01 | 3 | 0 | 2022-08-01 | 3 | 0 | 2023-08-01 | 3 | 0.80202
[23 empty] | 2018-08-01 | 4 | 0 | 2019-08-01 | 4 | 0.97404 | 2020-08-01 | 4 | 0 | 2021-08-01 | 4 | 0 | 2022-08-01 | 4 | 0 | 2023-08-01 | 4 | 0.88893
[23 empty] | 2018-08-01 | 5 | 0 | 2019-08-01 | 5 | 0.97404 | 2020-08-01 | 5 | 0 | 2021-08-01 | 5 | 0 | 2022-08-01 | 5 | 0 | 2023-08-01 | 5 | 0.90745
[23 empty] | 2018-08-01 | 6 | 0 | 2019-08-01 | 6 | 0.97632 | 2020-08-01 | 6 | 0.054905 | 2021-08-01 | 6 | 0 | 2022-08-01 | 6 | 0 | 2023-08-01 | 6 | 0.89939
[23 empty] | 2018-08-01 | 7 | 0 | 2019-08-01 | 7 | 0.97678 | 2020-08-01 | 7 | 0.47397 | 2021-08-01 | 7 | 0 | 2022-08-01 | 7 | 0.40319 | 2023-08-01 | 7 | 0.8926
[23 empty] | 2018-08-01 | 8 | 0 | 2019-08-01 | 8 | 0.97838 | 2020-08-01 | 8 | 0.47133 | 2021-08-01 | 8 | 0 | 2022-08-01 | 8 | 0.58676 | 2023-08-01 | 8 | 0.88297
[23 empty] | 2018-08-01 | 9 | 0 | 2019-08-01 | 9 | 0.97998 | 2020-08-01 | 9 | 0.46736 | 2021-08-01 | 9 | 0 | 2022-08-01 | 9 | 0.57651 | 2023-08-01 | 9 | 0.87192
[23 empty] | 2018-08-01 | 10 | 0 | 2019-08-01 | 10 | 0.97907 | 2020-08-01 | 10 | 0.46273 | 2021-08-01 | 10 | 0 | 2022-08-01 | 10 | 0.62248 | 2023-08-01 | 10 | 0.86173
[23 empty] | 2018-08-01 | 11 | 0 | 2019-08-01 | 11 | 0.98296 | 2020-08-01 | 11 | 0.45744 | 2021-08-01 | 11 | 0 | 2022-08-01 | 11 | 0.39955 | 2023-08-01 | 11 | 0.84908
[23 empty] | 2018-08-01 | 12 | 0 | 2019-08-01 | 12 | 0.98296 | 2020-08-01 | 12 | 0.38698 | 2021-08-01 | 12 | 0.18184 | 2022-08-01 | 12 | 0 | 2023-08-01 | 12 | 0.23275
[23 empty] | 2018-08-01 | 13 | 0 | 2019-08-01 | 13 | 1.0207 | 2020-08-01 | 13 | 0 | 2021-08-01 | 13 | 0.26875 | 2022-08-01 | 13 | 0 | 2023-08-01 | 13 | 0
[23 empty] | 2018-08-01 | 14 | 0 | 2019-08-01 | 14 | 1.0495 | 2020-08-01 | 14 | 0 | 2021-08-01 | 14 | 0.26555 | 2022-08-01 | 14 | 0 | 2023-08-01 | 14 | 0
[23 empty] | 2018-08-01 | 15 | 0 | 2019-08-01 | 15 | 1.0536 | 2020-08-01 | 15 | 0 | 2021-08-01 | 15 | 0.26804 | 2022-08-01 | 15 | 0 | 2023-08-01 | 15 | 0
[23 empty] | 2018-08-01 | 16 | 0 | 2019-08-01 | 16 | 1.0539 | 2020-08-01 | 16 | 0 | 2021-08-01 | 16 | 0.2643 | 2022-08-01 | 16 | 0 | 2023-08-01 | 16 | 0
[23 empty] | 2018-08-01 | 17 | 0 | 2019-08-01 | 17 | 1.0534 | 2020-08-01 | 17 | 0 | 2021-08-01 | 17 | 0.2602 | 2022-08-01 | 17 | 0 | 2023-08-01 | 17 | 0
[23 empty] | 2018-08-01 | 18 | 0 | 2019-08-01 | 18 | 1.0516 | 2020-08-01 | 18 | 0.064828 | 2021-08-01 | 18 | 0.25593 | 2022-08-01 | 18 | 0 | 2023-08-01 | 18 | 0
[23 empty] | 2018-08-01 | 19 | 0 | 2019-08-01 | 19 | 1.0502 | 2020-08-01 | 19 | 0.48687 | 2021-08-01 | 19 | 0.25112 | 2022-08-01 | 19 | 0 | 2023-08-01 | 19 | 0
[23 empty] | 2018-08-01 | 20 | 0 | 2019-08-01 | 20 | 1.0511 | 2020-08-01 | 20 | 0.4796 | 2021-08-01 | 20 | 0.25219 | 2022-08-01 | 20 | 0 | 2023-08-01 | 20 | 0
[23 empty] | 2018-08-01 | 21 | 0 | 2019-08-01 | 21 | 1.0527 | 2020-08-01 | 21 | 0.47166 | 2021-08-01 | 21 | 0.25237 | 2022-08-01 | 21 | 0 | 2023-08-01 | 21 | 0
[23 empty] | 2018-08-01 | 22 | 0 | 2019-08-01 | 22 | 1.0497 | 2020-08-01 | 22 | 0.43296 | 2021-08-01 | 22 | 0.14141 | 2022-08-01 | 22 | 0 | 2023-08-01 | 22 | 0.82668
[23 empty] | 2018-08-01 | 23 | 0 | 2019-08-01 | 23 | 1.0497 | 2020-08-01 | 23 | 0 | 2021-08-01 | 23 | 0 | 2022-08-01 | 23 | 0 | 2023-08-01 | 23 | 0.84003
[23 empty] | 2018-08-01 | 24 | 0 | 2019-08-01 | 24 | 1.0516 | 2020-08-01 | 24 | 0 | 2021-08-01 | 24 | 0 | 2022-08-01 | 24 | 0 | 2023-08-01 | 24 | 0.82944
[23 empty] | 2018-08-02 | 1 | 0 | 2019-08-02 | 1 | 1.0543 | 2020-08-02 | 1 | 0 | 2021-08-02 | 1 | 0.24809 | 2022-08-02 | 1 | 0 | 2023-08-02 | 1 | 0.82135
[23 empty] | 2018-08-02 | 2 | 0 | 2019-08-02 | 2 | 1.0548 | 2020-08-02 | 2 | 0 | 2021-08-02 | 2 | 0.25433 | 2022-08-02 | 2 | 0 | 2023-08-02 | 2 | 0.81103
[23 empty] | 2018-08-02 | 3 | 0 | 2019-08-02 | 3 | 1.0566 | 2020-08-02 | 3 | 0 | 2021-08-02 | 3 | 0.2513 | 2022-08-02 | 3 | 0 | 2023-08-02 | 3 | 0.80288
[23 empty] | 2018-08-02 | 4 | 0 | 2019-08-02 | 4 | 1.058 | 2020-08-02 | 4 | 0 | 2021-08-02 | 4 | 0.24827 | 2022-08-02 | 4 | 0 | 2023-08-02 | 4 | 0.79467
[23 empty] | 2018-08-02 | 5 | 0 | 2019-08-02 | 5 | 1.0589 | 2020-08-02 | 5 | 0 | 2021-08-02 | 5 | 0.2456 | 2022-08-02 | 5 | 0.44487 | 2023-08-02 | 5 | 0.78684
[23 empty] | 2018-08-02 | 6 | 0 | 2019-08-02 | 6 | 1.0584 | 2020-08-02 | 6 | 0.054244 | 2021-08-02 | 6 | 0.25059 | 2022-08-02 | 6 | 0.49051 | 2023-08-02 | 6 | 0.82224
[23 empty] | 2018-08-02 | 7 | 0 | 2019-08-02 | 7 | 1.0541 | 2020-08-02 | 7 | 0.47893 | 2021-08-02 | 7 | 0.24898 | 2022-08-02 | 7 | 0.48456 | 2023-08-02 | 7 | 0.82025
[23 empty] | 2018-08-02 | 8 | 0 | 2019-08-02 | 8 | 1.0491 | 2020-08-02 | 8 | 0.47993 | 2021-08-02 | 8 | 0.24952 | 2022-08-02 | 8 | 0.47728 | 2023-08-02 | 8 | 0.81213
[23 empty] | 2018-08-02 | 9 | 0 | 2019-08-02 | 9 | 1.0481 | 2020-08-02 | 9 | 0.47761 | 2021-08-02 | 9 | 0.24774 | 2022-08-02 | 9 | 0.46769 | 2023-08-02 | 9 | 0.80226
[23 empty] | 2018-08-02 | 10 | 0 | 2019-08-02 | 10 | 1.0456 | 2020-08-02 | 10 | 0.47629 | 2021-08-02 | 10 | 0.012289 | 2022-08-02 | 10 | 0.46041 | 2023-08-02 | 10 | 0.78755
[23 empty] | 2018-08-02 | 11 | 0 | 2019-08-02 | 11 | 1.0518 | 2020-08-02 | 11 | 0.49216 | 2021-08-02 | 11 | 0 | 2022-08-02 | 11 | 0.47728 | 2023-08-02 | 11 | 0.8155
[23 empty] | 2018-08-02 | 12 | 0 | 2019-08-02 | 12 | 1.0484 | 2020-08-02 | 12 | 0.48555 | 2021-08-02 | 12 | 0 | 2022-08-02 | 12 | 0.78885 | 2023-08-02 | 12 | 0.81215
[23 empty] | 2018-08-02 | 13 | 0 | 2019-08-02 | 13 | 1.0195 | 2020-08-02 | 13 | 0.47331 | 2021-08-02 | 13 | 0 | 2022-08-02 | 13 | 1.6766 | 2023-08-02 | 13 | 0.0033477
[23 empty] | 2018-08-02 | 14 | 0 | 2019-08-02 | 14 | 1.0138 | 2020-08-02 | 14 | 0.5861 | 2021-08-02 | 14 | 0 | 2022-08-02 | 14 | 1.5817 | 2023-08-02 | 14 | 0
[23 empty] | 2018-08-02 | 15 | 0 | 2019-08-02 | 15 | 1.0159 | 2020-08-02 | 15 | 1.1292 | 2021-08-02 | 15 | 0 | 2022-08-02 | 15 | 1.6164 | 2023-08-02 | 15 | 0
[23 empty] | 2018-08-02 | 16 | 0 | 2019-08-02 | 16 | 1.0191 | 2020-08-02 | 16 | 1.1464 | 2021-08-02 | 16 | 0 | 2022-08-02 | 16 | 1.6485 | 2023-08-02 | 16 | 0
[23 empty] | 2018-08-02 | 17 | 0 | 2019-08-02 | 17 | 1.0202 | 2020-08-02 | 17 | 1.1477 | 2021-08-02 | 17 | 0 | 2022-08-02 | 17 | 1.1309 | 2023-08-02 | 17 | 0
[23 empty] | 2018-08-02 | 18 | 0 | 2019-08-02 | 18 | 1.0168 | 2020-08-02 | 18 | 1.1484 | 2021-08-02 | 18 | 0 | 2022-08-02 | 18 | 0.49349 | 2023-08-02 | 18 | 0
[23 empty] | 2018-08-02 | 19 | 0 | 2019-08-02 | 19 | 0.99439 | 2020-08-02 | 19 | 1.1398 | 2021-08-02 | 19 | 0 | 2022-08-02 | 19 | 0.48555 | 2023-08-02 | 19 | 0
[23 empty] | 2018-08-02 | 20 | 0 | 2019-08-02 | 20 | 0.94293 | 2020-08-02 | 20 | 1.1166 | 2021-08-02 | 20 | 0 | 2022-08-02 | 20 | 0.4743 | 2023-08-02 | 20 | 0
[23 empty] | 2018-08-02 | 21 | 0 | 2019-08-02 | 21 | 0.93539 | 2020-08-02 | 21 | 1.6614 | 2021-08-02 | 21 | 0 | 2022-08-02 | 21 | 0.46405 | 2023-08-02 | 21 | 0.03303
[23 empty] | 2018-08-02 | 22 | 0 | 2019-08-02 | 22 | 0.93424 | 2020-08-02 | 22 | 1.6958 | 2021-08-02 | 22 | 0 | 2022-08-02 | 22 | 0.46041 | 2023-08-02 | 22 | 0.8475
[23 empty] | 2018-08-02 | 23 | 0 | 2019-08-02 | 23 | 0.93356 | 2020-08-02 | 23 | 1.665 | 2021-08-02 | 23 | 0 | 2022-08-02 | 23 | 0.46603 | 2023-08-02 | 23 | 0.84152
[23 empty] | 2018-08-02 | 24 | 0 | 2019-08-02 | 24 | 0.91938 | 2020-08-02 | 24 | 1.6548 | 2021-08-02 | 24 | 0 | 2022-08-02 | 24 | 0.45876 | 2023-08-02 | 24 | 0.83496
[23 empty] | 2018-08-03 | 1 | 0 | 2019-08-03 | 1 | 0.91069 | 2020-08-03 | 1 | 1.6495 | 2021-08-03 | 1 | 0 | 2022-08-03 | 1 | 0.46207 | 2023-08-03 | 1 | 0.8257
[23 empty] | 2018-08-03 | 2 | 0 | 2019-08-03 | 2 | 0.90611 | 2020-08-03 | 2 | 1.6425 | 2021-08-03 | 2 | 0 | 2022-08-03 | 2 | 0.056228 | 2023-08-03 | 2 | 0.81745
[23 empty] | 2018-08-03 | 3 | 0 | 2019-08-03 | 3 | 0.9116 | 2020-08-03 | 3 | 1.6402 | 2021-08-03 | 3 | 0 | 2022-08-03 | 3 | 0 | 2023-08-03 | 3 | 0.80769
[23 empty] | 2018-08-03 | 4 | 0 | 2019-08-03 | 4 | 0.91595 | 2020-08-03 | 4 | 1.6389 | 2021-08-03 | 4 | 0 | 2022-08-03 | 4 | 0 | 2023-08-03 | 4 | 0.79859
[23 empty] | 2018-08-03 | 5 | 0 | 2019-08-03 | 5 | 0.90771 | 2020-08-03 | 5 | 1.6396 | 2021-08-03 | 5 | 0 | 2022-08-03 | 5 | 0 | 2023-08-03 | 5 | 0.794
[23 empty] | 2018-08-03 | 6 | 0 | 2019-08-03 | 6 | 0.87501 | 2020-08-03 | 6 | 1.6343 | 2021-08-03 | 6 | 0 | 2022-08-03 | 6 | 0 | 2023-08-03 | 6 | 0.79599
[23 empty] | 2018-08-03 | 7 | 0 | 2019-08-03 | 7 | 0.8622 | 2020-08-03 | 7 | 1.6372 | 2021-08-03 | 7 | 0 | 2022-08-03 | 7 | 0 | 2023-08-03 | 7 | 0.83935
[23 empty] | 2018-08-03 | 8 | 0 | 2019-08-03 | 8 | 0.83842 | 2020-08-03 | 8 | 1.6382 | 2021-08-03 | 8 | 0 | 2022-08-03 | 8 | 0 | 2023-08-03 | 8 | 0.90017
[23 empty] | 2018-08-03 | 9 | 0 | 2019-08-03 | 9 | 0.79542 | 2020-08-03 | 9 | 1.6343 | 2021-08-03 | 9 | 0 | 2022-08-03 | 9 | 0 | 2023-08-03 | 9 | 0.89543
[23 empty] | 2018-08-03 | 10 | 0 | 2019-08-03 | 10 | 0.75243 | 2020-08-03 | 10 | 1.375 | 2021-08-03 | 10 | 0 | 2022-08-03 | 10 | 0 | 2023-08-03 | 10 | 1.1412
[23 empty] | 2018-08-03 | 11 | 0 | 2019-08-03 | 11 | 0.71423 | 2020-08-03 | 11 | 1.1352 | 2021-08-03 | 11 | 0 | 2022-08-03 | 11 | 0 | 2023-08-03 | 11 | 0.014845
[23 empty] | 2018-08-03 | 12 | 0 | 2019-08-03 | 12 | 0.67604 | 2020-08-03 | 12 | 1.0538 | 2021-08-03 | 12 | 0 | 2022-08-03 | 12 | 0 | 2023-08-03 | 12 | 0
[23 empty] | 2018-08-03 | 13 | 0 | 2019-08-03 | 13 | 0.67535 | 2020-08-03 | 13 | 0.52722 | 2021-08-03 | 13 | 0 | 2022-08-03 | 13 | 0 | 2023-08-03 | 13 | 0
[23 empty] | 2018-08-03 | 14 | 0 | 2019-08-03 | 14 | 0.66918 | 2020-08-03 | 14 | 0.81465 | 2021-08-03 | 14 | 0 | 2022-08-03 | 14 | 0 | 2023-08-03 | 14 | 0
[23 empty] | 2018-08-03 | 15 | 0 | 2019-08-03 | 15 | 0.67833 | 2020-08-03 | 15 | 0.55302 | 2021-08-03 | 15 | 0 | 2022-08-03 | 15 | 0 | 2023-08-03 | 15 | 0
[23 empty] | 2018-08-03 | 16 | 0 | 2019-08-03 | 16 | 0.68473 | 2020-08-03 | 16 | 0.4667 | 2021-08-03 | 16 | 0 | 2022-08-03 | 16 | 0 | 2023-08-03 | 16 | 0
[23 empty] | 2018-08-03 | 17 | 0 | 2019-08-03 | 17 | 0.6829 | 2020-08-03 | 17 | 0.46471 | 2021-08-03 | 17 | 0.1334 | 2022-08-03 | 17 | 0 | 2023-08-03 | 17 | 0
[23 empty] | 2018-08-03 | 18 | 0 | 2019-08-03 | 18 | 0.67604 | 2020-08-03 | 18 | 0.4624 | 2021-08-03 | 18 | 0.31915 | 2022-08-03 | 18 | 0 | 2023-08-03 | 18 | 0
[23 empty] | 2018-08-03 | 19 | 0 | 2019-08-03 | 19 | 0.67192 | 2020-08-03 | 19 | 0.4657 | 2021-08-03 | 19 | 0.34017 | 2022-08-03 | 19 | 0 | 2023-08-03 | 19 | 0.43332
[23 empty] | 2018-08-03 | 20 | 0 | 2019-08-03 | 20 | 0.65637 | 2020-08-03 | 20 | 0.46372 | 2021-08-03 | 20 | 0.23224 | 2022-08-03 | 20 | 0 | 2023-08-03 | 20 | 0.8513
[23 empty] | 2018-08-03 | 21 | 0 | 2019-08-03 | 21 | 0.64745 | 2020-08-03 | 21 | 0.46041 | 2021-08-03 | 21 | 0.26964 | 2022-08-03 | 21 | 0 | 2023-08-03 | 21 | 0.8422
[23 empty] | 2018-08-03 | 22 | 0 | 2019-08-03 | 22 | 0.65363 | 2020-08-03 | 22 | 0.46901 | 2021-08-03 | 22 | 0.25735 | 2022-08-03 | 22 | 0 | 2023-08-03 | 22 | 0.83122
[23 empty] | 2018-08-03 | 23 | 0 | 2019-08-03 | 23 | 0.65363 | 2020-08-03 | 23 | 0.063505 | 2021-08-03 | 23 | 0.25468 | 2022-08-03 | 23 | 0 | 2023-08-03 | 23 | 0.82423
[23 empty] | 2018-08-03 | 24 | 0 | 2019-08-03 | 24 | 0.64562 | 2020-08-03 | 24 | 0 | 2021-08-03 | 24 | 0.2513 | 2022-08-03 | 24 | 0.011907 | 2023-08-03 | 24 | 0.81679
[23 empty] | 2018-08-04 | 1 | 0 | 2019-08-04 | 1 | 0.65157 | 2020-08-04 | 1 | 0 | 2021-08-04 | 1 | 0 | 2022-08-04 | 1 | 0.49481 | 2023-08-04 | 1 | 0.8083
[23 empty] | 2018-08-04 | 2 | 0 | 2019-08-04 | 2 | 0.65569 | 2020-08-04 | 2 | 0 | 2021-08-04 | 2 | 0 | 2022-08-04 | 2 | 0.4872 | 2023-08-04 | 2 | 0.81605
[23 empty] | 2018-08-04 | 3 | 0 | 2019-08-04 | 3 | 0.65477 | 2020-08-04 | 3 | 0 | 2021-08-04 | 3 | 0 | 2022-08-04 | 3 | 0.47927 | 2023-08-04 | 3 | 0.80962
[23 empty] | 2018-08-04 | 4 | 0 | 2019-08-04 | 4 | 0.60812 | 2020-08-04 | 4 | 0 | 2021-08-04 | 4 | 0 | 2022-08-04 | 4 | 0.47067 | 2023-08-04 | 4 | 0.80091
[23 empty] | 2018-08-04 | 5 | 0 | 2019-08-04 | 5 | 0.59874 | 2020-08-04 | 5 | 0 | 2021-08-04 | 5 | 0 | 2022-08-04 | 5 | 0.47728 | 2023-08-04 | 5 | 0.79207
[23 empty] | 2018-08-04 | 6 | 0 | 2019-08-04 | 6 | 0.60674 | 2020-08-04 | 6 | 0 | 2021-08-04 | 6 | 0 | 2022-08-04 | 6 | 0.471 | 2023-08-04 | 6 | 0.79689
[23 empty] | 2018-08-04 | 7 | 0 | 2019-08-04 | 7 | 0.54431 | 2020-08-04 | 7 | 0 | 2021-08-04 | 7 | 0 | 2022-08-04 | 7 | 0.44751 | 2023-08-04 | 7 | 0.80918
[23 empty] | 2018-08-04 | 8 | 0 | 2019-08-04 | 8 | 0.42333 | 2020-08-04 | 8 | 0 | 2021-08-04 | 8 | 0 | 2022-08-04 | 8 | 0 | 2023-08-04 | 8 | 0.79905
[23 empty] | 2018-08-04 | 9 | 0 | 2019-08-04 | 9 | 0.3705 | 2020-08-04 | 9 | 0.036714 | 2021-08-04 | 9 | 0 | 2022-08-04 | 9 | 0 | 2023-08-04 | 9 | 0.79042
[23 empty] | 2018-08-04 | 10 | 0 | 2019-08-04 | 10 | 0.35128 | 2020-08-04 | 10 | 0.48786 | 2021-08-04 | 10 | 0 | 2022-08-04 | 10 | 0 | 2023-08-04 | 10 | 0.0040432
[23 empty] | 2018-08-04 | 11 | 0 | 2019-08-04 | 11 | 0.026301 | 2020-08-04 | 11 | 0.48092 | 2021-08-04 | 11 | 0 | 2022-08-04 | 11 | 0 | 2023-08-04 | 11 | 0
[23 empty] | 2018-08-04 | 12 | 0 | 2019-08-04 | 12 | 0 | 2020-08-04 | 12 | 0.47397 | 2021-08-04 | 12 | 0 | 2022-08-04 | 12 | 0 | 2023-08-04 | 12 | 0
[23 empty] | 2018-08-04 | 13 | 0 | 2019-08-04 | 13 | 0 | 2020-08-04 | 13 | 0.46504 | 2021-08-04 | 13 | 0 | 2022-08-04 | 13 | 0 | 2023-08-04 | 13 | 0
[23 empty] | 2018-08-04 | 14 | 0 | 2019-08-04 | 14 | 0 | 2020-08-04 | 14 | 0.4538 | 2021-08-04 | 14 | 0 | 2022-08-04 | 14 | 0.49349 | 2023-08-04 | 14 | 0
[23 empty] | 2018-08-04 | 15 | 0 | 2019-08-04 | 15 | 0 | 2020-08-04 | 15 | 0.23616 | 2021-08-04 | 15 | 0 | 2022-08-04 | 15 | 0.95985 | 2023-08-04 | 15 | 0
[23 empty] | 2018-08-04 | 16 | 0 | 2019-08-04 | 16 | 0 | 2020-08-04 | 16 | 0 | 2021-08-04 | 16 | 0 | 2022-08-04 | 16 | 1.448 | 2023-08-04 | 16 | 0
[23 empty] | 2018-08-04 | 17 | 0 | 2019-08-04 | 17 | 0 | 2020-08-04 | 17 | 0 | 2021-08-04 | 17 | 0 | 2022-08-04 | 17 | 1.5546 | 2023-08-04 | 17 | 0
[23 empty] | 2018-08-04 | 18 | 0 | 2019-08-04 | 18 | 0 | 2020-08-04 | 18 | 0 | 2021-08-04 | 18 | 0 | 2022-08-04 | 18 | 1.6591 | 2023-08-04 | 18 | 0
[23 empty] | 2018-08-04 | 19 | 0 | 2019-08-04 | 19 | 0 | 2020-08-04 | 19 | 0 | 2021-08-04 | 19 | 0 | 2022-08-04 | 19 | 1.6429 | 2023-08-04 | 19 | 0.42472
[23 empty] | 2018-08-04 | 20 | 0 | 2019-08-04 | 20 | 0 | 2020-08-04 | 20 | 0 | 2021-08-04 | 20 | 0 | 2022-08-04 | 20 | 1.6336 | 2023-08-04 | 20 | 0.86067
[23 empty] | 2018-08-04 | 21 | 0 | 2019-08-04 | 21 | 0 | 2020-08-04 | 21 | 0 | 2021-08-04 | 21 | 0 | 2022-08-04 | 21 | 1.626 | 2023-08-04 | 21 | 0.85076
[23 empty] | 2018-08-04 | 22 | 0 | 2019-08-04 | 22 | 0 | 2020-08-04 | 22 | 0 | 2021-08-04 | 22 | 0 | 2022-08-04 | 22 | 1.3733 | 2023-08-04 | 22 | 0.82164
[23 empty] | 2018-08-04 | 23 | 0 | 2019-08-04 | 23 | 0 | 2020-08-04 | 23 | 0 | 2021-08-04 | 23 | 0 | 2022-08-04 | 23 | 0.55435 | 2023-08-04 | 23 | 0.80674
[23 empty] | 2018-08-04 | 24 | 0 | 2019-08-04 | 24 | 0 | 2020-08-04 | 24 | 0 | 2021-08-04 | 24 | 0 | 2022-08-04 | 24 | 0.47993 | 2023-08-04 | 24 | 0.79988
[23 empty] | 2018-08-05 | 1 | 0 | 2019-08-05 | 1 | 0 | 2020-08-05 | 1 | 0 | 2021-08-05 | 1 | 0 | 2022-08-05 | 1 | 0.47199 | 2023-08-05 | 1 | 0.7905
[23 empty] | 2018-08-05 | 2 | 0 | 2019-08-05 | 2 | 0 | 2020-08-05 | 2 | 0 | 2021-08-05 | 2 | 0 | 2022-08-05 | 2 | 0.47265 | 2023-08-05 | 2 | 0.80319
[23 empty] | 2018-08-05 | 3 | 0 | 2019-08-05 | 3 | 0 | 2020-08-05 | 3 | 0 | 2021-08-05 | 3 | 0 | 2022-08-05 | 3 | 0.46372 | 2023-08-05 | 3 | 0.79856
[23 empty] | 2018-08-05 | 4 | 0 | 2019-08-05 | 4 | 0 | 2020-08-05 | 4 | 0.15942 | 2021-08-05 | 4 | 0 | 2022-08-05 | 4 | 0.46207 | 2023-08-05 | 4 | 0.78732
[23 empty] | 2018-08-05 | 5 | 0 | 2019-08-05 | 5 | 0 | 2020-08-05 | 5 | 0.53152 | 2021-08-05 | 5 | 0 | 2022-08-05 | 5 | 0.47695 | 2023-08-05 | 5 | 0.78326
[23 empty] | 2018-08-05 | 6 | 0 | 2019-08-05 | 6 | 0 | 2020-08-05 | 6 | 1.1127 | 2021-08-05 | 6 | 0 | 2022-08-05 | 6 | 0.48919 | 2023-08-05 | 6 | 0.82005
[23 empty] | 2018-08-05 | 7 | 0 | 2019-08-05 | 7 | 0 | 2020-08-05 | 7 | 0.84607 | 2021-08-05 | 7 | 0 | 2022-08-05 | 7 | 0.49382 | 2023-08-05 | 7 | 0.79599
[23 empty] | 2018-08-05 | 8 | 0 | 2019-08-05 | 8 | 0 | 2020-08-05 | 8 | 1.2063 | 2021-08-05 | 8 | 0 | 2022-08-05 | 8 | 0.49051 | 2023-08-05 | 8 | 0.39995
[23 empty] | 2018-08-05 | 9 | 0 | 2019-08-05 | 9 | 0 | 2020-08-05 | 9 | 1.3587 | 2021-08-05 | 9 | 0 | 2022-08-05 | 9 | 0.4829 | 2023-08-05 | 9 | 0
[23 empty] | 2018-08-05 | 10 | 0 | 2019-08-05 | 10 | 0 | 2020-08-05 | 10 | 0.68599 | 2021-08-05 | 10 | 0 | 2022-08-05 | 10 | 0.47364 | 2023-08-05 | 10 | 0
[23 empty] | 2018-08-05 | 11 | 0 | 2019-08-05 | 11 | 0 | 2020-08-05 | 11 | 1.2585 | 2021-08-05 | 11 | 0 | 2022-08-05 | 11 | 0.47497 | 2023-08-05 | 11 | 0
[23 empty] | 2018-08-05 | 12 | 0 | 2019-08-05 | 12 | 0 | 2020-08-05 | 12 | 1.0468 | 2021-08-05 | 12 | 0 | 2022-08-05 | 12 | 0.47364 | 2023-08-05 | 12 | 0
[23 empty] | 2018-08-05 | 13 | 0 | 2019-08-05 | 13 | 0 | 2020-08-05 | 13 | 0.79745 | 2021-08-05 | 13 | 0 | 2022-08-05 | 13 | 0.46802 | 2023-08-05 | 13 | 0
[23 empty] | 2018-08-05 | 14 | 0 | 2019-08-05 | 14 | 0 | 2020-08-05 | 14 | 0.73957 | 2021-08-05 | 14 | 0 | 2022-08-05 | 14 | 0.46008 | 2023-08-05 | 14 | 0
[23 empty] | 2018-08-05 | 15 | 0 | 2019-08-05 | 15 | 0 | 2020-08-05 | 15 | 0.71046 | 2021-08-05 | 15 | 0 | 2022-08-05 | 15 | 0.46603 | 2023-08-05 | 15 | 0
[23 empty] | 2018-08-05 | 16 | 0 | 2019-08-05 | 16 | 0 | 2020-08-05 | 16 | 0.59106 | 2021-08-05 | 16 | 0 | 2022-08-05 | 16 | 0.46736 | 2023-08-05 | 16 | 0
[23 empty] | 2018-08-05 | 17 | 0 | 2019-08-05 | 17 | 0 | 2020-08-05 | 17 | 0.58213 | 2021-08-05 | 17 | 0 | 2022-08-05 | 17 | 0.46041 | 2023-08-05 | 17 | 0
[23 empty] | 2018-08-05 | 18 | 0 | 2019-08-05 | 18 | 0.072956 | 2020-08-05 | 18 | 0.5216 | 2021-08-05 | 18 | 0 | 2022-08-05 | 18 | 0.20308 | 2023-08-05 | 18 | 0
[23 empty] | 2018-08-05 | 19 | 0 | 2019-08-05 | 19 | 0 | 2020-08-05 | 19 | 0.52359 | 2021-08-05 | 19 | 0 | 2022-08-05 | 19 | 0 | 2023-08-05 | 19 | 0.84336
[23 empty] | 2018-08-05 | 20 | 0 | 2019-08-05 | 20 | 0.37004 | 2020-08-05 | 20 | 0.52326 | 2021-08-05 | 20 | 0 | 2022-08-05 | 20 | 0 | 2023-08-05 | 20 | 0.86214
[23 empty] | 2018-08-05 | 21 | 0 | 2019-08-05 | 21 | 0.93767 | 2020-08-05 | 21 | 0.52326 | 2021-08-05 | 21 | 0 | 2022-08-05 | 21 | 0.83681 | 2023-08-05 | 21 | 0.85012
[23 empty] | 2018-08-05 | 22 | 0 | 2019-08-05 | 22 | 0.93836 | 2020-08-05 | 22 | 0.58048 | 2021-08-05 | 22 | 0 | 2022-08-05 | 22 | 1.5883 | 2023-08-05 | 22 | 0.83567
[23 empty] | 2018-08-05 | 23 | 0 | 2019-08-05 | 23 | 0.9395 | 2020-08-05 | 23 | 0.58114 | 2021-08-05 | 23 | 0 | 2022-08-05 | 23 | 1.5704 | 2023-08-05 | 23 | 0.82687
[23 empty] | 2018-08-05 | 24 | 0 | 2019-08-05 | 24 | 0.93356 | 2020-08-05 | 24 | 0.58081 | 2021-08-05 | 24 | 0 | 2022-08-05 | 24 | 1.5714 | 2023-08-05 | 24 | 0.81653
[23 empty] | 2018-08-06 | 1 | 0 | 2019-08-06 | 1 | 0.93013 | 2020-08-06 | 1 | 0.58048 | 2021-08-06 | 1 | 0 | 2022-08-06 | 1 | 1.6045 | 2023-08-06 | 1 | 0.80527
[23 empty] | 2018-08-06 | 2 | 0 | 2019-08-06 | 2 | 0.9363 | 2020-08-06 | 2 | 0.58015 | 2021-08-06 | 2 | 0 | 2022-08-06 | 2 | 1.6085 | 2023-08-06 | 2 | 0.79381
[23 empty] | 2018-08-06 | 3 | 0 | 2019-08-06 | 3 | 0.93562 | 2020-08-06 | 3 | 0.55236 | 2021-08-06 | 3 | 0 | 2022-08-06 | 3 | 1.6157 | 2023-08-06 | 3 | 0.78244
[23 empty] | 2018-08-06 | 4 | 0 | 2019-08-06 | 4 | 0.93424 | 2020-08-06 | 4 | 0.513 | 2021-08-06 | 4 | 0 | 2022-08-06 | 4 | 1.6233 | 2023-08-06 | 4 | 0.7862
[23 empty] | 2018-08-06 | 5 | 0 | 2019-08-06 | 5 | 0.93539 | 2020-08-06 | 5 | 0.49613 | 2021-08-06 | 5 | 0 | 2022-08-06 | 5 | 1.6283 | 2023-08-06 | 5 | 0.7785
[23 empty] | 2018-08-06 | 6 | 0 | 2019-08-06 | 6 | 0.9363 | 2020-08-06 | 6 | 0.48786 | 2021-08-06 | 6 | 0 | 2022-08-06 | 6 | 1.6439 | 2023-08-06 | 6 | 0.40479
[23 empty] | 2018-08-06 | 7 | 0 | 2019-08-06 | 7 | 0.93516 | 2020-08-06 | 7 | 0.4915 | 2021-08-06 | 7 | 0 | 2022-08-06 | 7 | 1.6445 | 2023-08-06 | 7 | 0
[23 empty] | 2018-08-06 | 8 | 0 | 2019-08-06 | 8 | 0.93699 | 2020-08-06 | 8 | 0.49514 | 2021-08-06 | 8 | 0 | 2022-08-06 | 8 | 1.6429 | 2023-08-06 | 8 | 0
[23 empty] | 2018-08-06 | 9 | 0 | 2019-08-06 | 9 | 0.9363 | 2020-08-06 | 9 | 0.64167 | 2021-08-06 | 9 | 0 | 2022-08-06 | 9 | 1.6386 | 2023-08-06 | 9 | 0
[23 empty] | 2018-08-06 | 10 | 0 | 2019-08-06 | 10 | 0.93241 | 2020-08-06 | 10 | 1.1543 | 2021-08-06 | 10 | 0 | 2022-08-06 | 10 | 1.6336 | 2023-08-06 | 10 | 0
[23 empty] | 2018-08-06 | 11 | 0 | 2019-08-06 | 11 | 0.93562 | 2020-08-06 | 11 | 1.2446 | 2021-08-06 | 11 | 0 | 2022-08-06 | 11 | 1.626 | 2023-08-06 | 11 | 0
[23 empty] | 2018-08-06 | 12 | 0 | 2019-08-06 | 12 | 0.94133 | 2020-08-06 | 12 | 1.2215 | 2021-08-06 | 12 | 0 | 2022-08-06 | 12 | 1.6227 | 2023-08-06 | 12 | 0
[23 empty] | 2018-08-06 | 13 | 0 | 2019-08-06 | 13 | 0.98639 | 2020-08-06 | 13 | 0.95125 | 2021-08-06 | 13 | 0 | 2022-08-06 | 13 | 1.6181 | 2023-08-06 | 13 | 0
[23 empty] | 2018-08-06 | 14 | 0 | 2019-08-06 | 14 | 0.99576 | 2020-08-06 | 14 | 0.83582 | 2021-08-06 | 14 | 0 | 2022-08-06 | 14 | 1.503 | 2023-08-06 | 14 | 0
[23 empty] | 2018-08-06 | 15 | 0 | 2019-08-06 | 15 | 0.99736 | 2020-08-06 | 15 | 0.83582 | 2021-08-06 | 15 | 0 | 2022-08-06 | 15 | 1.6422 | 2023-08-06 | 15 | 0
[23 empty] | 2018-08-06 | 16 | 0 | 2019-08-06 | 16 | 0.99965 | 2020-08-06 | 16 | 0.91421 | 2021-08-06 | 16 | 0 | 2022-08-06 | 16 | 1.6366 | 2023-08-06 | 16 | 0
[23 empty] | 2018-08-06 | 17 | 0 | 2019-08-06 | 17 | 0.99782 | 2020-08-06 | 17 | 0.91983 | 2021-08-06 | 17 | 0 | 2022-08-06 | 17 | 1.6343 | 2023-08-06 | 17 | 0.79851
[23 empty] | 2018-08-06 | 18 | 0 | 2019-08-06 | 18 | 0.99897 | 2020-08-06 | 18 | 0.62447 | 2021-08-06 | 18 | 0 | 2022-08-06 | 18 | 1.6306 | 2023-08-06 | 18 | 0.86031
[23 empty] | 2018-08-06 | 19 | 0 | 2019-08-06 | 19 | 0.99165 | 2020-08-06 | 19 | 0.60628 | 2021-08-06 | 19 | 0 | 2022-08-06 | 19 | 1.628 | 2023-08-06 | 19 | 0.85095
[23 empty] | 2018-08-06 | 20 | 0 | 2019-08-06 | 20 | 0.97358 | 2020-08-06 | 20 | 0.70087 | 2021-08-06 | 20 | 0 | 2022-08-06 | 20 | 1.6045 | 2023-08-06 | 20 | 0.83883
[23 empty] | 2018-08-06 | 21 | 0 | 2019-08-06 | 21 | 0.77575 | 2020-08-06 | 21 | 0.80804 | 2021-08-06 | 21 | 0 | 2022-08-06 | 21 | 1.5995 | 2023-08-06 | 21 | 0.8305
[23 empty] | 2018-08-06 | 22 | 0 | 2019-08-06 | 22 | 0.70417 | 2020-08-06 | 22 | 0.68466 | 2021-08-06 | 22 | 0 | 2022-08-06 | 22 | 1.6303 | 2023-08-06 | 22 | 0.81831
[23 empty] | 2018-08-06 | 23 | 0 | 2019-08-06 | 23 | 1.0189 | 2020-08-06 | 23 | 0.58941 | 2021-08-06 | 23 | 0 | 2022-08-06 | 23 | 1.627 | 2023-08-06 | 23 | 0.80733
[23 empty] | 2018-08-06 | 24 | 0 | 2019-08-06 | 24 | 1.0209 | 2020-08-06 | 24 | 0.59404 | 2021-08-06 | 24 | 0.0064116 | 2022-08-06 | 24 | 1.6167 | 2023-08-06 | 24 | 0.79511
[23 empty] | 2018-08-07 | 1 | 0 | 2019-08-07 | 1 | 0.99462 | 2020-08-07 | 1 | 0.63704 | 2021-08-07 | 1 | 0.16777 | 2022-08-07 | 1 | 1.6207 | 2023-08-07 | 1 | 0.80424
[23 empty] | 2018-08-07 | 2 | 0 | 2019-08-07 | 2 | 0.99188 | 2020-08-07 | 2 | 0.6367 | 2021-08-07 | 2 | 0.27125 | 2022-08-07 | 2 | 1.627 | 2023-08-07 | 2 | 0.79011
[23 empty] | 2018-08-07 | 3 | 0 | 2019-08-07 | 3 | 0.99279 | 2020-08-07 | 3 | 0.6926 | 2021-08-07 | 3 | 0.26875 | 2022-08-07 | 3 | 1.6303 | 2023-08-07 | 3 | 0.77592
[23 empty] | 2018-08-07 | 4 | 0 | 2019-08-07 | 4 | 0.99302 | 2020-08-07 | 4 | 0.69492 | 2021-08-07 | 4 | 0.26483 | 2022-08-07 | 4 | 1.6329 | 2023-08-07 | 4 | 0.41601
[23 empty] | 2018-08-07 | 5 | 0 | 2019-08-07 | 5 | 0.99028 | 2020-08-07 | 5 | 0.69293 | 2021-08-07 | 5 | 0.26109 | 2022-08-07 | 5 | 1.6356 | 2023-08-07 | 5 | 0
[23 empty] | 2018-08-07 | 6 | 0 | 2019-08-07 | 6 | 0.99188 | 2020-08-07 | 6 | 0.64564 | 2021-08-07 | 6 | 0.25646 | 2022-08-07 | 6 | 1.6353 | 2023-08-07 | 6 | 0
[23 empty] | 2018-08-07 | 7 | 0 | 2019-08-07 | 7 | 0.99371 | 2020-08-07 | 7 | 0.56791 | 2021-08-07 | 7 | 0.25433 | 2022-08-07 | 7 | 1.6425 | 2023-08-07 | 7 | 0
[23 empty] | 2018-08-07 | 8 | 0 | 2019-08-07 | 8 | 0.99554 | 2020-08-07 | 8 | 0.49084 | 2021-08-07 | 8 | 0.25112 | 2022-08-07 | 8 | 1.6412 | 2023-08-07 | 8 | 0
[23 empty] | 2018-08-07 | 9 | 0 | 2019-08-07 | 9 | 0.99645 | 2020-08-07 | 9 | 0.48158 | 2021-08-07 | 9 | 0.24863 | 2022-08-07 | 9 | 1.6359 | 2023-08-07 | 9 | 0
[23 empty] | 2018-08-07 | 10 | 0 | 2019-08-07 | 10 | 0.99348 | 2020-08-07 | 10 | 0.48257 | 2021-08-07 | 10 | 0.25094 | 2022-08-07 | 10 | 1.622 | 2023-08-07 | 10 | 0
[23 empty] | 2018-08-07 | 11 | 0 | 2019-08-07 | 11 | 0.99462 | 2020-08-07 | 11 | 0.4829 | 2021-08-07 | 11 | 0.24916 | 2022-08-07 | 11 | 1.621 | 2023-08-07 | 11 | 0
[23 empty] | 2018-08-07 | 12 | 0 | 2019-08-07 | 12 | 0.99531 | 2020-08-07 | 12 | 0.48224 | 2021-08-07 | 12 | 0.0081926 | 2022-08-07 | 12 | 1.6237 | 2023-08-07 | 12 | 0
[23 empty] | 2018-08-07 | 13 | 0 | 2019-08-07 | 13 | 1.026 | 2020-08-07 | 13 | 0.48092 | 2021-08-07 | 13 | 0 | 2022-08-07 | 13 | 1.625 | 2023-08-07 | 13 | 0
[23 empty] | 2018-08-07 | 14 | 0 | 2019-08-07 | 14 | 1.074 | 2020-08-07 | 14 | 0.48092 | 2021-08-07 | 14 | 0 | 2022-08-07 | 14 | 1.6366 | 2023-08-07 | 14 | 0
[23 empty] | 2018-08-07 | 15 | 0 | 2019-08-07 | 15 | 1.0783 | 2020-08-07 | 15 | 0.48026 | 2021-08-07 | 15 | 0 | 2022-08-07 | 15 | 1.6329 | 2023-08-07 | 15 | 0
[23 empty] | 2018-08-07 | 16 | 0 | 2019-08-07 | 16 | 1.0795 | 2020-08-07 | 16 | 0.47893 | 2021-08-07 | 16 | 0 | 2022-08-07 | 16 | 1.6273 | 2023-08-07 | 16 | 0
[23 empty] | 2018-08-07 | 17 | 0 | 2019-08-07 | 17 | 1.079 | 2020-08-07 | 17 | 0.47927 | 2021-08-07 | 17 | 0 | 2022-08-07 | 17 | 1.6283 | 2023-08-07 | 17 | 0.0025545
[23 empty] | 2018-08-07 | 18 | 0 | 2019-08-07 | 18 | 1.0788 | 2020-08-07 | 18 | 0.4796 | 2021-08-07 | 18 | 0 | 2022-08-07 | 18 | 1.6531 | 2023-08-07 | 18 | 0.84167
[23 empty] | 2018-08-07 | 19 | 0 | 2019-08-07 | 19 | 1.0774 | 2020-08-07 | 19 | 0.4796 | 2021-08-07 | 19 | 0 | 2022-08-07 | 19 | 1.6763 | 2023-08-07 | 19 | 0.82549
[23 empty] | 2018-08-07 | 20 | 0 | 2019-08-07 | 20 | 1.0758 | 2020-08-07 | 20 | 0.47893 | 2021-08-07 | 20 | 0 | 2022-08-07 | 20 | 1.662 | 2023-08-07 | 20 | 0.81281
[23 empty] | 2018-08-07 | 21 | 0 | 2019-08-07 | 21 | 1.0758 | 2020-08-07 | 21 | 0.4796 | 2021-08-07 | 21 | 0 | 2022-08-07 | 21 | 1.6243 | 2023-08-07 | 21 | 0.80014
[23 empty] | 2018-08-07 | 22 | 0 | 2019-08-07 | 22 | 1.0744 | 2020-08-07 | 22 | 0.48423 | 2021-08-07 | 22 | 0.089228 | 2022-08-07 | 22 | 1.4553 | 2023-08-07 | 22 | 0.79142
[23 empty] | 2018-08-07 | 23 | 0 | 2019-08-07 | 23 | 1.0685 | 2020-08-07 | 23 | 0.55203 | 2021-08-07 | 23 | 0.25878 | 2022-08-07 | 23 | 1.3154 | 2023-08-07 | 23 | 0.81272
[23 empty] | 2018-08-07 | 24 | 0 | 2019-08-07 | 24 | 1.0687 | 2020-08-07 | 24 | 0.5087 | 2021-08-07 | 24 | 0.25557 | 2022-08-07 | 24 | 1.2777 | 2023-08-07 | 24 | 0.80813
[23 empty] | 2018-08-08 | 1 | 0 | 2019-08-08 | 1 | 1.0699 | 2020-08-08 | 1 | 0.49316 | 2021-08-08 | 1 | 0.25112 | 2022-08-08 | 1 | 1.2681 | 2023-08-08 | 1 | 0.79436
[23 empty] | 2018-08-08 | 2 | 0 | 2019-08-08 | 2 | 1.0712 | 2020-08-08 | 2 | 0.49216 | 2021-08-08 | 2 | 0.25486 | 2022-08-08 | 2 | 1.2856 | 2023-08-08 | 2 | 0.79143
[23 empty] | 2018-08-08 | 3 | 0 | 2019-08-08 | 3 | 1.0724 | 2020-08-08 | 3 | 0.49216 | 2021-08-08 | 3 | 0.25272 | 2022-08-08 | 3 | 1.2913 | 2023-08-08 | 3 | 0.67771
[23 empty] | 2018-08-08 | 4 | 0 | 2019-08-08 | 4 | 1.0726 | 2020-08-08 | 4 | 0.49117 | 2021-08-08 | 4 | 0.13945 | 2022-08-08 | 4 | 1.2942 | 2023-08-08 | 4 | 0.79043
[23 empty] | 2018-08-08 | 5 | 0 | 2019-08-08 | 5 | 1.0699 | 2020-08-08 | 5 | 0.48919 | 2021-08-08 | 5 | 0 | 2022-08-08 | 5 | 1.2962 | 2023-08-08 | 5 | 0.0085364
[23 empty] | 2018-08-08 | 6 | 0 | 2019-08-08 | 6 | 1.0705 | 2020-08-08 | 6 | 0.47927 | 2021-08-08 | 6 | 0 | 2022-08-08 | 6 | 1.2893 | 2023-08-08 | 6 | 0
[23 empty] | 2018-08-08 | 7 | 0 | 2019-08-08 | 7 | 1.0722 | 2020-08-08 | 7 | 0.48026 | 2021-08-08 | 7 | 0 | 2022-08-08 | 7 | 1.2913 | 2023-08-08 | 7 | 0
[23 empty] | 2018-08-08 | 8 | 0 | 2019-08-08 | 8 | 1.0687 | 2020-08-08 | 8 | 0.48125 | 2021-08-08 | 8 | 0 | 2022-08-08 | 8 | 1.2929 | 2023-08-08 | 8 | 0
[23 empty] | 2018-08-08 | 9 | 0 | 2019-08-08 | 9 | 1.0689 | 2020-08-08 | 9 | 0.48125 | 2021-08-08 | 9 | 0 | 2022-08-08 | 9 | 1.2969 | 2023-08-08 | 9 | 0
[23 empty] | 2018-08-08 | 10 | 0 | 2019-08-08 | 10 | 1.068 | 2020-08-08 | 10 | 0.48026 | 2021-08-08 | 10 | 0 | 2022-08-08 | 10 | 1.3038 | 2023-08-08 | 10 | 0
[23 empty] | 2018-08-08 | 11 | 0 | 2019-08-08 | 11 | 1.0683 | 2020-08-08 | 11 | 0.47893 | 2021-08-08 | 11 | 0 | 2022-08-08 | 11 | 1.3075 | 2023-08-08 | 11 | 0
[23 empty] | 2018-08-08 | 12 | 0 | 2019-08-08 | 12 | 1.0689 | 2020-08-08 | 12 | 0.47728 | 2021-08-08 | 12 | 0 | 2022-08-08 | 12 | 1.3101 | 2023-08-08 | 12 | 0
[23 empty] | 2018-08-08 | 13 | 0 | 2019-08-08 | 13 | 1.0689 | 2020-08-08 | 13 | 0.48323 | 2021-08-08 | 13 | 0 | 2022-08-08 | 13 | 1.3124 | 2023-08-08 | 13 | 0
[23 empty] | 2018-08-08 | 14 | 0 | 2019-08-08 | 14 | 1.0678 | 2020-08-08 | 14 | 0.4796 | 2021-08-08 | 14 | 0 | 2022-08-08 | 14 | 1.3141 | 2023-08-08 | 14 | 0
[23 empty] | 2018-08-08 | 15 | 0 | 2019-08-08 | 15 | 1.0648 | 2020-08-08 | 15 | 0.47794 | 2021-08-08 | 15 | 0 | 2022-08-08 | 15 | 1.3343 | 2023-08-08 | 15 | 0
[23 empty] | 2018-08-08 | 16 | 0 | 2019-08-08 | 16 | 1.068 | 2020-08-08 | 16 | 0.47397 | 2021-08-08 | 16 | 0.065719 | 2022-08-08 | 16 | 1.498 | 2023-08-08 | 16 | 0
[23 empty] | 2018-08-08 | 17 | 0 | 2019-08-08 | 17 | 1.0683 | 2020-08-08 | 17 | 0.47133 | 2021-08-08 | 17 | 0.25201 | 2022-08-08 | 17 | 1.536 | 2023-08-08 | 17 | 0
[23 empty] | 2018-08-08 | 18 | 0 | 2019-08-08 | 18 | 1.0667 | 2020-08-08 | 18 | 0.46835 | 2021-08-08 | 18 | 0.24898 | 2022-08-08 | 18 | 1.5413 | 2023-08-08 | 18 | 0
[23 empty] | 2018-08-08 | 19 | 0 | 2019-08-08 | 19 | 1.0669 | 2020-08-08 | 19 | 0.4657 | 2021-08-08 | 19 | 0.24471 | 2022-08-08 | 19 | 1.5436 | 2023-08-08 | 19 | 0.42758
[23 empty] | 2018-08-08 | 20 | 0 | 2019-08-08 | 20 | 1.0646 | 2020-08-08 | 20 | 0.46107 | 2021-08-08 | 20 | 0.26412 | 2022-08-08 | 20 | 1.543 | 2023-08-08 | 20 | 0.82848
[23 empty] | 2018-08-08 | 21 | 0 | 2019-08-08 | 21 | 1.0648 | 2020-08-08 | 21 | 0.46008 | 2021-08-08 | 21 | 0.25646 | 2022-08-08 | 21 | 1.543 | 2023-08-08 | 21 | 0.81728
[23 empty] | 2018-08-08 | 22 | 0 | 2019-08-08 | 22 | 1.0614 | 2020-08-08 | 22 | 0.45777 | 2021-08-08 | 22 | 0.25059 | 2022-08-08 | 22 | 1.5463 | 2023-08-08 | 22 | 0.80855
[23 empty] | 2018-08-08 | 23 | 0 | 2019-08-08 | 23 | 1.0596 | 2020-08-08 | 23 | 0.069789 | 2021-08-08 | 23 | 0.0078364 | 2022-08-08 | 23 | 1.6015 | 2023-08-08 | 23 | 0.79749
[23 empty] | 2018-08-08 | 24 | 0 | 2019-08-08 | 24 | 1.063 | 2020-08-08 | 24 | 0 | 2021-08-08 | 24 | 0 | 2022-08-08 | 24 | 1.6171 | 2023-08-08 | 24 | 0.80296
[23 empty] | 2018-08-09 | 1 | 0 | 2019-08-09 | 1 | 1.0623 | 2020-08-09 | 1 | 0 | 2021-08-09 | 1 | 0 | 2022-08-09 | 1 | 1.6174 | 2023-08-09 | 1 | 0.80338
[23 empty] | 2018-08-09 | 2 | 0 | 2019-08-09 | 2 | 1.0612 | 2020-08-09 | 2 | 0 | 2021-08-09 | 2 | 0 | 2022-08-09 | 2 | 1.6184 | 2023-08-09 | 2 | 0.80203
[23 empty] | 2018-08-09 | 3 | 0 | 2019-08-09 | 3 | 1.058 | 2020-08-09 | 3 | 0.44619 | 2021-08-09 | 3 | 0 | 2022-08-09 | 3 | 1.6157 | 2023-08-09 | 3 | 0.78843
[23 empty] | 2018-08-09 | 4 | 0 | 2019-08-09 | 4 | 1.0577 | 2020-08-09 | 4 | 0.47 | 2021-08-09 | 4 | 0 | 2022-08-09 | 4 | 1.6144 | 2023-08-09 | 4 | 0.7897
[23 empty] | 2018-08-09 | 5 | 0 | 2019-08-09 | 5 | 1.055 | 2020-08-09 | 5 | 0.46934 | 2021-08-09 | 5 | 0 | 2022-08-09 | 5 | 1.6164 | 2023-08-09 | 5 | 0.7761
[23 empty] | 2018-08-09 | 6 | 0 | 2019-08-09 | 6 | 1.0566 | 2020-08-09 | 6 | 0.47 | 2021-08-09 | 6 | 0 | 2022-08-09 | 6 | 1.6131 | 2023-08-09 | 6 | 0.0027205
[23 empty] | 2018-08-09 | 7 | 0 | 2019-08-09 | 7 | 1.0596 | 2020-08-09 | 7 | 0.471 | 2021-08-09 | 7 | 0 | 2022-08-09 | 7 | 1.6111 | 2023-08-09 | 7 | 0
[23 empty] | 2018-08-09 | 8 | 0 | 2019-08-09 | 8 | 1.0609 | 2020-08-09 | 8 | 0.47199 | 2021-08-09 | 8 | 0 | 2022-08-09 | 8 | 1.6141 | 2023-08-09 | 8 | 0
[23 empty] | 2018-08-09 | 9 | 0 | 2019-08-09 | 9 | 1.0609 | 2020-08-09 | 9 | 0.47133 | 2021-08-09 | 9 | 0 | 2022-08-09 | 9 | 1.6121 | 2023-08-09 | 9 | 0
[23 empty] | 2018-08-09 | 10 | 0 | 2019-08-09 | 10 | 1.0431 | 2020-08-09 | 10 | 0.47 | 2021-08-09 | 10 | 0 | 2022-08-09 | 10 | 1.6144 | 2023-08-09 | 10 | 0
[23 empty] | 2018-08-09 | 11 | 0 | 2019-08-09 | 11 | 1.0237 | 2020-08-09 | 11 | 0.46868 | 2021-08-09 | 11 | 0 | 2022-08-09 | 11 | 1.6151 | 2023-08-09 | 11 | 0
[23 empty] | 2018-08-09 | 12 | 0 | 2019-08-09 | 12 | 1.0207 | 2020-08-09 | 12 | 0.4657 | 2021-08-09 | 12 | 0 | 2022-08-09 | 12 | 1.6164 | 2023-08-09 | 12 | 0
[23 empty] | 2018-08-09 | 13 | 0 | 2019-08-09 | 13 | 1.0193 | 2020-08-09 | 13 | 0.46372 | 2021-08-09 | 13 | 0 | 2022-08-09 | 13 | 1.6161 | 2023-08-09 | 13 | 0
[23 empty] | 2018-08-09 | 14 | 0 | 2019-08-09 | 14 | 1.017 | 2020-08-09 | 14 | 0.46868 | 2021-08-09 | 14 | 0 | 2022-08-09 | 14 | 1.6154 | 2023-08-09 | 14 | 0
[23 empty] | 2018-08-09 | 15 | 0 | 2019-08-09 | 15 | 0.84619 | 2020-08-09 | 15 | 0.4753 | 2021-08-09 | 15 | 0 | 2022-08-09 | 15 | 1.6154 | 2023-08-09 | 15 | 0
[23 empty] | 2018-08-09 | 16 | 0 | 2019-08-09 | 16 | 0.93767 | 2020-08-09 | 16 | 0.47265 | 2021-08-09 | 16 | 0 | 2022-08-09 | 16 | 1.6167 | 2023-08-09 | 16 | 0
[23 empty] | 2018-08-09 | 17 | 0 | 2019-08-09 | 17 | 1.0493 | 2020-08-09 | 17 | 0.46934 | 2021-08-09 | 17 | 0 | 2022-08-09 | 17 | 1.6177 | 2023-08-09 | 17 | 0
[23 empty] | 2018-08-09 | 18 | 0 | 2019-08-09 | 18 | 1.0468 | 2020-08-09 | 18 | 0.46603 | 2021-08-09 | 18 | 0.18398 | 2022-08-09 | 18 | 1.6174 | 2023-08-09 | 18 | 0
[23 empty] | 2018-08-09 | 19 | 0 | 2019-08-09 | 19 | 1.0399 | 2020-08-09 | 19 | 0.46306 | 2021-08-09 | 19 | 0.2586 | 2022-08-09 | 19 | 1.6171 | 2023-08-09 | 19 | 0
[23 empty] | 2018-08-09 | 20 | 0 | 2019-08-09 | 20 | 1.0276 | 2020-08-09 | 20 | 0.45744 | 2021-08-09 | 20 | 0.25504 | 2022-08-09 | 20 | 1.6174 | 2023-08-09 | 20 | 0
[23 empty] | 2018-08-09 | 21 | 0 | 2019-08-09 | 21 | 1.0294 | 2020-08-09 | 21 | 0.45644 | 2021-08-09 | 21 | 0.25735 | 2022-08-09 | 21 | 1.6177 | 2023-08-09 | 21 | 0
[23 empty] | 2018-08-09 | 22 | 0 | 2019-08-09 | 22 | 1.0211 | 2020-08-09 | 22 | 0.4667 | 2021-08-09 | 22 | 0.26181 | 2022-08-09 | 22 | 1.6187 | 2023-08-09 | 22 | 0
[23 empty] | 2018-08-09 | 23 | 0 | 2019-08-09 | 23 | 0.99096 | 2020-08-09 | 23 | 0.053913 | 2021-08-09 | 23 | 0.25789 | 2022-08-09 | 23 | 1.6187 | 2023-08-09 | 23 | 0.81897
[23 empty] | 2018-08-09 | 24 | 0 | 2019-08-09 | 24 | 0.98753 | 2020-08-09 | 24 | 0 | 2021-08-09 | 24 | 0.25326 | 2022-08-09 | 24 | 1.6181 | 2023-08-09 | 24 | 0.82912
[23 empty] | 2018-08-10 | 1 | 0 | 2019-08-10 | 1 | 0.98867 | 2020-08-10 | 1 | 0 | 2021-08-10 | 1 | 0.24845 | 2022-08-10 | 1 | 1.6164 | 2023-08-10 | 1 | 0.82006
[23 empty] | 2018-08-10 | 2 | 0 | 2019-08-10 | 2 | 0.98799 | 2020-08-10 | 2 | 0 | 2021-08-10 | 2 | 0.2456 | 2022-08-10 | 2 | 1.6154 | 2023-08-10 | 2 | 0.80941
[23 empty] | 2018-08-10 | 3 | 0 | 2019-08-10 | 3 | 0.98776 | 2020-08-10 | 3 | 0 | 2021-08-10 | 3 | 0.24756 | 2022-08-10 | 3 | 1.6154 | 2023-08-10 | 3 | 0.7968
[23 empty] | 2018-08-10 | 4 | 0 | 2019-08-10 | 4 | 0.98799 | 2020-08-10 | 4 | 0 | 2021-08-10 | 4 | 0.0083707 | 2022-08-10 | 4 | 1.6134 | 2023-08-10 | 4 | 0.79951
[23 empty] | 2018-08-10 | 5 | 0 | 2019-08-10 | 5 | 0.9889 | 2020-08-10 | 5 | 0 | 2021-08-10 | 5 | 0 | 2022-08-10 | 5 | 1.6124 | 2023-08-10 | 5 | 0.79767
[23 empty] | 2018-08-10 | 6 | 0 | 2019-08-10 | 6 | 0.98913 | 2020-08-10 | 6 | 0.21135 | 2021-08-10 | 6 | 0 | 2022-08-10 | 6 | 1.6114 | 2023-08-10 | 6 | 0.79926
[23 empty] | 2018-08-10 | 7 | 0 | 2019-08-10 | 7 | 0.99256 | 2020-08-10 | 7 | 0.47993 | 2021-08-10 | 7 | 0 | 2022-08-10 | 7 | 1.6147 | 2023-08-10 | 7 | 0.8108
[23 empty] | 2018-08-10 | 8 | 0 | 2019-08-10 | 8 | 0.99256 | 2020-08-10 | 8 | 0.47893 | 2021-08-10 | 8 | 0 | 2022-08-10 | 8 | 1.6164 | 2023-08-10 | 8 | 0.01345
[23 empty] | 2018-08-10 | 9 | 0 | 2019-08-10 | 9 | 0.99096 | 2020-08-10 | 9 | 0.47497 | 2021-08-10 | 9 | 0 | 2022-08-10 | 9 | 1.6167 | 2023-08-10 | 9 | 0
[23 empty] | 2018-08-10 | 10 | 0 | 2019-08-10 | 10 | 0.9889 | 2020-08-10 | 10 | 0.47265 | 2021-08-10 | 10 | 0 | 2022-08-10 | 10 | 1.6161 | 2023-08-10 | 10 | 0
[23 empty] | 2018-08-10 | 11 | 0 | 2019-08-10 | 11 | 0.99096 | 2020-08-10 | 11 | 0.46868 | 2021-08-10 | 11 | 0 | 2022-08-10 | 11 | 1.6161 | 2023-08-10 | 11 | 0
[23 empty] | 2018-08-10 | 12 | 0 | 2019-08-10 | 12 | 0.98959 | 2020-08-10 | 12 | 0.46471 | 2021-08-10 | 12 | 0 | 2022-08-10 | 12 | 1.6144 | 2023-08-10 | 12 | 0
[23 empty] | 2018-08-10 | 13 | 0 | 2019-08-10 | 13 | 1.0019 | 2020-08-10 | 13 | 0.46074 | 2021-08-10 | 13 | 0 | 2022-08-10 | 13 | 1.5946 | 2023-08-10 | 13 | 0
[23 empty] | 2018-08-10 | 14 | 0 | 2019-08-10 | 14 | 1.028 | 2020-08-10 | 14 | 0.43726 | 2021-08-10 | 14 | 0 | 2022-08-10 | 14 | 1.542 | 2023-08-10 | 14 | 0
[23 empty] | 2018-08-10 | 15 | 0 | 2019-08-10 | 15 | 1.0278 | 2020-08-10 | 15 | 0 | 2021-08-10 | 15 | 0 | 2022-08-10 | 15 | 1.5311 | 2023-08-10 | 15 | 0
[23 empty] | 2018-08-10 | 16 | 0 | 2019-08-10 | 16 | 1.0262 | 2020-08-10 | 16 | 0 | 2021-08-10 | 16 | 0 | 2022-08-10 | 16 | 1.5334 | 2023-08-10 | 16 | 0
[23 empty] | 2018-08-10 | 17 | 0 | 2019-08-10 | 17 | 1.026 | 2020-08-10 | 17 | 0 | 2021-08-10 | 17 | 0 | 2022-08-10 | 17 | 1.5364 | 2023-08-10 | 17 | 0
[23 empty] | 2018-08-10 | 18 | 0 | 2019-08-10 | 18 | 1.0253 | 2020-08-10 | 18 | 0.044652 | 2021-08-10 | 18 | 0 | 2022-08-10 | 18 | 1.5073 | 2023-08-10 | 18 | 0
[23 empty] | 2018-08-10 | 19 | 0 | 2019-08-10 | 19 | 1.026 | 2020-08-10 | 19 | 0.64663 | 2021-08-10 | 19 | 0 | 2022-08-10 | 19 | 1.3958 | 2023-08-10 | 19 | 0
[23 empty] | 2018-08-10 | 20 | 0 | 2019-08-10 | 20 | 1.0246 | 2020-08-10 | 20 | 1.1328 | 2021-08-10 | 20 | 0.2098 | 2022-08-10 | 20 | 1.3852 | 2023-08-10 | 20 | 0.43012
[23 empty] | 2018-08-10 | 21 | 0 | 2019-08-10 | 21 | 1.025 | 2020-08-10 | 21 | 0.73295 | 2021-08-10 | 21 | 0.26127 | 2022-08-10 | 21 | 1.3865 | 2023-08-10 | 21 | 0.83062
[23 empty] | 2018-08-10 | 22 | 0 | 2019-08-10 | 22 | 1.0264 | 2020-08-10 | 22 | 0.68665 | 2021-08-10 | 22 | 0.25735 | 2022-08-10 | 22 | 1.3836 | 2023-08-10 | 22 | 0.81827
[23 empty] | 2018-08-10 | 23 | 0 | 2019-08-10 | 23 | 1.0264 | 2020-08-10 | 23 | 0.62281 | 2021-08-10 | 23 | 0.25272 | 2022-08-10 | 23 | 1.3855 | 2023-08-10 | 23 | 0.80501
[23 empty] | 2018-08-10 | 24 | 0 | 2019-08-10 | 24 | 1.0273 | 2020-08-10 | 24 | 0.5388 | 2021-08-10 | 24 | 0.25254 | 2022-08-10 | 24 | 1.3869 | 2023-08-10 | 24 | 0.79515
[23 empty] | 2018-08-11 | 1 | 0 | 2019-08-11 | 1 | 1.0273 | 2020-08-11 | 1 | 0.48423 | 2021-08-11 | 1 | 0 | 2022-08-11 | 1 | 1.3892 | 2023-08-11 | 1 | 0.79782
[23 empty] | 2018-08-11 | 2 | 0 | 2019-08-11 | 2 | 1.0273 | 2020-08-11 | 2 | 0.48257 | 2021-08-11 | 2 | 0 | 2022-08-11 | 2 | 1.3912 | 2023-08-11 | 2 | 0.80129
[23 empty] | 2018-08-11 | 3 | 0 | 2019-08-11 | 3 | 1.0271 | 2020-08-11 | 3 | 0.48191 | 2021-08-11 | 3 | 0 | 2022-08-11 | 3 | 1.3951 | 2023-08-11 | 3 | 0.79373
[23 empty] | 2018-08-11 | 4 | 0 | 2019-08-11 | 4 | 1.0271 | 2020-08-11 | 4 | 0.48092 | 2021-08-11 | 4 | 0 | 2022-08-11 | 4 | 1.3991 | 2023-08-11 | 4 | 0.78672
[23 empty] | 2018-08-11 | 5 | 0 | 2019-08-11 | 5 | 1.0266 | 2020-08-11 | 5 | 0.48092 | 2021-08-11 | 5 | 0 | 2022-08-11 | 5 | 1.4001 | 2023-08-11 | 5 | 0.7696
[23 empty] | 2018-08-11 | 6 | 0 | 2019-08-11 | 6 | 1.0266 | 2020-08-11 | 6 | 0.47993 | 2021-08-11 | 6 | 0 | 2022-08-11 | 6 | 1.4001 | 2023-08-11 | 6 | 0.75927
[23 empty] | 2018-08-11 | 7 | 0 | 2019-08-11 | 7 | 1.0282 | 2020-08-11 | 7 | 0.48158 | 2021-08-11 | 7 | 0 | 2022-08-11 | 7 | 1.4041 | 2023-08-11 | 7 | 0.012914
[23 empty] | 2018-08-11 | 8 | 0 | 2019-08-11 | 8 | 1.0545 | 2020-08-11 | 8 | 0.48224 | 2021-08-11 | 8 | 0 | 2022-08-11 | 8 | 1.4054 | 2023-08-11 | 8 | 0
[23 empty] | 2018-08-11 | 9 | 0 | 2019-08-11 | 9 | 1.0655 | 2020-08-11 | 9 | 0.48191 | 2021-08-11 | 9 | 0 | 2022-08-11 | 9 | 1.4044 | 2023-08-11 | 9 | 0
[23 empty] | 2018-08-11 | 10 | 0 | 2019-08-11 | 10 | 1.0648 | 2020-08-11 | 10 | 0.47761 | 2021-08-11 | 10 | 0 | 2022-08-11 | 10 | 1.4017 | 2023-08-11 | 10 | 0
[23 empty] | 2018-08-11 | 11 | 0 | 2019-08-11 | 11 | 1.0646 | 2020-08-11 | 11 | 0.47463 | 2021-08-11 | 11 | 0 | 2022-08-11 | 11 | 1.4031 | 2023-08-11 | 11 | 0
[23 empty] | 2018-08-11 | 12 | 0 | 2019-08-11 | 12 | 1.0646 | 2020-08-11 | 12 | 0.47364 | 2021-08-11 | 12 | 0 | 2022-08-11 | 12 | 1.4047 | 2023-08-11 | 12 | 0
[23 empty] | 2018-08-11 | 13 | 0 | 2019-08-11 | 13 | 1.0653 | 2020-08-11 | 13 | 0.47166 | 2021-08-11 | 13 | 0 | 2022-08-11 | 13 | 1.4047 | 2023-08-11 | 13 | 0
[23 empty] | 2018-08-11 | 14 | 0 | 2019-08-11 | 14 | 1.0635 | 2020-08-11 | 14 | 0.47166 | 2021-08-11 | 14 | 0 | 2022-08-11 | 14 | 1.4047 | 2023-08-11 | 14 | 0
[23 empty] | 2018-08-11 | 15 | 0 | 2019-08-11 | 15 | 1.0655 | 2020-08-11 | 15 | 0.47166 | 2021-08-11 | 15 | 0 | 2022-08-11 | 15 | 1.4077 | 2023-08-11 | 15 | 0
[23 empty] | 2018-08-11 | 16 | 0 | 2019-08-11 | 16 | 1.066 | 2020-08-11 | 16 | 0.47232 | 2021-08-11 | 16 | 0 | 2022-08-11 | 16 | 1.408 | 2023-08-11 | 16 | 0
[23 empty] | 2018-08-11 | 17 | 0 | 2019-08-11 | 17 | 1.0669 | 2020-08-11 | 17 | 0.47166 | 2021-08-11 | 17 | 0 | 2022-08-11 | 17 | 1.4064 | 2023-08-11 | 17 | 0
[23 empty] | 2018-08-11 | 18 | 0 | 2019-08-11 | 18 | 1.0664 | 2020-08-11 | 18 | 0.47 | 2021-08-11 | 18 | 0 | 2022-08-11 | 18 | 1.4008 | 2023-08-11 | 18 | 0
[23 empty] | 2018-08-11 | 19 | 0 | 2019-08-11 | 19 | 1.0726 | 2020-08-11 | 19 | 0.47067 | 2021-08-11 | 19 | 0 | 2022-08-11 | 19 | 1.3988 | 2023-08-11 | 19 | 0
[23 empty] | 2018-08-11 | 20 | 0 | 2019-08-11 | 20 | 1.0481 | 2020-08-11 | 20 | 0.46934 | 2021-08-11 | 20 | 0.18789 | 2022-08-11 | 20 | 1.4008 | 2023-08-11 | 20 | 0
[23 empty] | 2018-08-11 | 21 | 0 | 2019-08-11 | 21 | 0.70303 | 2020-08-11 | 21 | 0.47033 | 2021-08-11 | 21 | 0.24649 | 2022-08-11 | 21 | 1.4024 | 2023-08-11 | 21 | 0
[23 empty] | 2018-08-11 | 22 | 0 | 2019-08-11 | 22 | 0.37004 | 2020-08-11 | 22 | 0.46934 | 2021-08-11 | 22 | 0.23082 | 2022-08-11 | 22 | 1.4051 | 2023-08-11 | 22 | 0
[23 empty] | 2018-08-11 | 23 | 0 | 2019-08-11 | 23 | 0.35998 | 2020-08-11 | 23 | 0.47 | 2021-08-11 | 23 | 0.24756 | 2022-08-11 | 23 | 1.4057 | 2023-08-11 | 23 | 0
[23 empty] | 2018-08-11 | 24 | 0 | 2019-08-11 | 24 | 0.35769 | 2020-08-11 | 24 | 0.47232 | 2021-08-11 | 24 | 0.26181 | 2022-08-11 | 24 | 1.4077 | 2023-08-11 | 24 | 0.41145
[23 empty] | 2018-08-12 | 1 | 0 | 2019-08-12 | 1 | 0.35517 | 2020-08-12 | 1 | 0.47298 | 2021-08-12 | 1 | 0.25664 | 2022-08-12 | 1 | 1.4077 | 2023-08-12 | 1 | 0.82543
[23 empty] | 2018-08-12 | 2 | 0 | 2019-08-12 | 2 | 0.35289 | 2020-08-12 | 2 | 0.47331 | 2021-08-12 | 2 | 0.25201 | 2022-08-12 | 2 | 1.4084 | 2023-08-12 | 2 | 0.81447
[23 empty] | 2018-08-12 | 3 | 0 | 2019-08-12 | 3 | 0.3506 | 2020-08-12 | 3 | 0.47331 | 2021-08-12 | 3 | 0.2497 | 2022-08-12 | 3 | 1.4094 | 2023-08-12 | 3 | 0.8032
[23 empty] | 2018-08-12 | 4 | 0 | 2019-08-12 | 4 | 0.34854 | 2020-08-12 | 4 | 0.47463 | 2021-08-12 | 4 | 0.24649 | 2022-08-12 | 4 | 1.4103 | 2023-08-12 | 4 | 0.79429
[23 empty] | 2018-08-12 | 5 | 0 | 2019-08-12 | 5 | 0.34671 | 2020-08-12 | 5 | 0.63108 | 2021-08-12 | 5 | 0.24596 | 2022-08-12 | 5 | 1.4097 | 2023-08-12 | 5 | 0.79381
[23 empty] | 2018-08-12 | 6 | 0 | 2019-08-12 | 6 | 0.34648 | 2020-08-12 | 6 | 0.69459 | 2021-08-12 | 6 | 0.2472 | 2022-08-12 | 6 | 1.412 | 2023-08-12 | 6 | 0.79575
[23 empty] | 2018-08-12 | 7 | 0 | 2019-08-12 | 7 | 0.34511 | 2020-08-12 | 7 | 0.87286 | 2021-08-12 | 7 | 0.1822 | 2022-08-12 | 7 | 1.413 | 2023-08-12 | 7 | 0.80322
[23 empty] | 2018-08-12 | 8 | 0 | 2019-08-12 | 8 | 0.34259 | 2020-08-12 | 8 | 1.117 | 2021-08-12 | 8 | 0 | 2022-08-12 | 8 | 1.4143 | 2023-08-12 | 8 | 0.79152
[23 empty] | 2018-08-12 | 9 | 0 | 2019-08-12 | 9 | 0.34191 | 2020-08-12 | 9 | 0.90826 | 2021-08-12 | 9 | 0 | 2022-08-12 | 9 | 1.4133 | 2023-08-12 | 9 | 0.79462
[23 empty] | 2018-08-12 | 10 | 0 | 2019-08-12 | 10 | 0.34054 | 2020-08-12 | 10 | 0.88676 | 2021-08-12 | 10 | 0 | 2022-08-12 | 10 | 1.4418 | 2023-08-12 | 10 | 0.21127
[23 empty] | 2018-08-12 | 11 | 0 | 2019-08-12 | 11 | 0.13608 | 2020-08-12 | 11 | 1.0075 | 2021-08-12 | 11 | 0 | 2022-08-12 | 11 | 1.4765 | 2023-08-12 | 11 | 0
[23 empty] | 2018-08-12 | 12 | 0 | 2019-08-12 | 12 | 0 | 2020-08-12 | 12 | 1.2264 | 2021-08-12 | 12 | 0 | 2022-08-12 | 12 | 1.4778 | 2023-08-12 | 12 | 0
[23 empty] | 2018-08-12 | 13 | 0 | 2019-08-12 | 13 | 0 | 2020-08-12 | 13 | 1.1203 | 2021-08-12 | 13 | 0 | 2022-08-12 | 13 | 1.496 | 2023-08-12 | 13 | 0
[23 empty] | 2018-08-12 | 14 | 0 | 2019-08-12 | 14 | 0 | 2020-08-12 | 14 | 1.0144 | 2021-08-12 | 14 | 0 | 2022-08-12 | 14 | 1.545 | 2023-08-12 | 14 | 0
[23 empty] | 2018-08-12 | 15 | 0 | 2019-08-12 | 15 | 0 | 2020-08-12 | 15 | 1.287 | 2021-08-12 | 15 | 0 | 2022-08-12 | 15 | 1.5516 | 2023-08-12 | 15 | 0
[23 empty] | 2018-08-12 | 16 | 0 | 2019-08-12 | 16 | 0 | 2020-08-12 | 16 | 1.3293 | 2021-08-12 | 16 | 0 | 2022-08-12 | 16 | 1.6042 | 2023-08-12 | 16 | 0
[23 empty] | 2018-08-12 | 17 | 0 | 2019-08-12 | 17 | 0.01578 | 2020-08-12 | 17 | 1.1689 | 2021-08-12 | 17 | 0 | 2022-08-12 | 17 | 1.6207 | 2023-08-12 | 17 | 0
[23 empty] | 2018-08-12 | 18 | 0 | 2019-08-12 | 18 | 0.37072 | 2020-08-12 | 18 | 1.2049 | 2021-08-12 | 18 | 0 | 2022-08-12 | 18 | 1.619 | 2023-08-12 | 18 | 0
[23 empty] | 2018-08-12 | 19 | 0 | 2019-08-12 | 19 | 0.37027 | 2020-08-12 | 19 | 1.3286 | 2021-08-12 | 19 | 0 | 2022-08-12 | 19 | 1.6184 | 2023-08-12 | 19 | 0
[23 empty] | 2018-08-12 | 20 | 0 | 2019-08-12 | 20 | 0.36661 | 2020-08-12 | 20 | 1.2145 | 2021-08-12 | 20 | 0 | 2022-08-12 | 20 | 1.62 | 2023-08-12 | 20 | 0
[23 empty] | 2018-08-12 | 21 | 0 | 2019-08-12 | 21 | 0.36524 | 2020-08-12 | 21 | 0.96051 | 2021-08-12 | 21 | 0 | 2022-08-12 | 21 | 1.623 | 2023-08-12 | 21 | 0
[23 empty] | 2018-08-12 | 22 | 0 | 2019-08-12 | 22 | 0.36226 | 2020-08-12 | 22 | 0.88113 | 2021-08-12 | 22 | 0.13464 | 2022-08-12 | 22 | 1.626 | 2023-08-12 | 22 | 0
[23 empty] | 2018-08-12 | 23 | 0 | 2019-08-12 | 23 | 0.35952 | 2020-08-12 | 23 | 0.75512 | 2021-08-12 | 23 | 0.25557 | 2022-08-12 | 23 | 1.6283 | 2023-08-12 | 23 | 0
[23 empty] | 2018-08-12 | 24 | 0 | 2019-08-12 | 24 | 0.35632 | 2020-08-12 | 24 | 0.85997 | 2021-08-12 | 24 | 0.2529 | 2022-08-12 | 24 | 1.621 | 2023-08-12 | 24 | 0
[23 empty] | 2018-08-13 | 1 | 0 | 2019-08-13 | 1 | 0.35357 | 2020-08-13 | 1 | 0.86592 | 2021-08-13 | 1 | 0.25023 | 2022-08-13 | 1 | 1.6194 | 2023-08-13 | 1 | 0.017114
[23 empty] | 2018-08-13 | 2 | 0 | 2019-08-13 | 2 | 0.34968 | 2020-08-13 | 2 | 0.85864 | 2021-08-13 | 2 | 0.24685 | 2022-08-13 | 2 | 1.6204 | 2023-08-13 | 2 | 0.83027
[23 empty] | 2018-08-13 | 3 | 0 | 2019-08-13 | 3 | 0.34625 | 2020-08-13 | 3 | 0.75379 | 2021-08-13 | 3 | 0.24364 | 2022-08-13 | 3 | 1.6204 | 2023-08-13 | 3 | 0.81771
[23 empty] | 2018-08-13 | 4 | 0 | 2019-08-13 | 4 | 0.34282 | 2020-08-13 | 4 | 0.63737 | 2021-08-13 | 4 | 0.24435 | 2022-08-13 | 4 | 1.621 | 2023-08-13 | 4 | 0.80826
[23 empty] | 2018-08-13 | 5 | 0 | 2019-08-13 | 5 | 0.33733 | 2020-08-13 | 5 | 0.58081 | 2021-08-13 | 5 | 0.24934 | 2022-08-13 | 5 | 1.6204 | 2023-08-13 | 5 | 0.79743
[23 empty] | 2018-08-13 | 6 | 0 | 2019-08-13 | 6 | 0.33276 | 2020-08-13 | 6 | 0.67805 | 2021-08-13 | 6 | 0.24809 | 2022-08-13 | 6 | 1.622 | 2023-08-13 | 6 | 0.79565
[23 empty] | 2018-08-13 | 7 | 0 | 2019-08-13 | 7 | 0.32864 | 2020-08-13 | 7 | 0.51631 | 2021-08-13 | 7 | 0.2488 | 2022-08-13 | 7 | 1.6257 | 2023-08-13 | 7 | 0.80315
[23 empty] | 2018-08-13 | 8 | 0 | 2019-08-13 | 8 | 0.15552 | 2020-08-13 | 8 | 0.49382 | 2021-08-13 | 8 | 0.16813 | 2022-08-13 | 8 | 1.6247 | 2023-08-13 | 8 | 0.79714
[23 empty] | 2018-08-13 | 9 | 0 | 2019-08-13 | 9 | 0 | 2020-08-13 | 9 | 0.5216 | 2021-08-13 | 9 | 0 | 2022-08-13 | 9 | 1.6194 | 2023-08-13 | 9 | 0.41211
[23 empty] | 2018-08-13 | 10 | 0 | 2019-08-13 | 10 | 0 | 2020-08-13 | 10 | 0.57783 | 2021-08-13 | 10 | 0 | 2022-08-13 | 10 | 1.6214 | 2023-08-13 | 10 | 0
[23 empty] | 2018-08-13 | 11 | 0 | 2019-08-13 | 11 | 0 | 2020-08-13 | 11 | 0.5775 | 2021-08-13 | 11 | 0 | 2022-08-13 | 11 | 1.6237 | 2023-08-13 | 11 | 0
[23 empty] | 2018-08-13 | 12 | 0 | 2019-08-13 | 12 | 0 | 2020-08-13 | 12 | 0.57684 | 2021-08-13 | 12 | 0 | 2022-08-13 | 12 | 1.6224 | 2023-08-13 | 12 | 0
[23 empty] | 2018-08-13 | 13 | 0 | 2019-08-13 | 13 | 0 | 2020-08-13 | 13 | 0.57684 | 2021-08-13 | 13 | 0 | 2022-08-13 | 13 | 1.6273 | 2023-08-13 | 13 | 0
[23 empty] | 2018-08-13 | 14 | 0 | 2019-08-13 | 14 | 0 | 2020-08-13 | 14 | 0.6625 | 2021-08-13 | 14 | 0 | 2022-08-13 | 14 | 1.4332 | 2023-08-13 | 14 | 0
[23 empty] | 2018-08-13 | 15 | 0 | 2019-08-13 | 15 | 0 | 2020-08-13 | 15 | 0.71509 | 2021-08-13 | 15 | 0 | 2022-08-13 | 15 | 0.51664 | 2023-08-13 | 15 | 0
[23 empty] | 2018-08-13 | 16 | 0 | 2019-08-13 | 16 | 0 | 2020-08-13 | 16 | 0.66482 | 2021-08-13 | 16 | 0 | 2022-08-13 | 16 | 0.49779 | 2023-08-13 | 16 | 0
[23 empty] | 2018-08-13 | 17 | 0 | 2019-08-13 | 17 | 0.13333 | 2020-08-13 | 17 | 0.59867 | 2021-08-13 | 17 | 0 | 2022-08-13 | 17 | 0.4968 | 2023-08-13 | 17 | 0
[23 empty] | 2018-08-13 | 18 | 0 | 2019-08-13 | 18 | 0.36615 | 2020-08-13 | 18 | 0.60065 | 2021-08-13 | 18 | 0 | 2022-08-13 | 18 | 0.49713 | 2023-08-13 | 18 | 0
[23 empty] | 2018-08-13 | 19 | 0 | 2019-08-13 | 19 | 0.36089 | 2020-08-13 | 19 | 0.70219 | 2021-08-13 | 19 | 0 | 2022-08-13 | 19 | 0.49746 | 2023-08-13 | 19 | 0.0016159
[23 empty] | 2018-08-13 | 20 | 0 | 2019-08-13 | 20 | 0.35632 | 2020-08-13 | 20 | 0.83946 | 2021-08-13 | 20 | 0 | 2022-08-13 | 20 | 0.52193 | 2023-08-13 | 20 | 0.81404
[23 empty] | 2018-08-13 | 21 | 0 | 2019-08-13 | 21 | 0.35517 | 2020-08-13 | 21 | 0.71642 | 2021-08-13 | 21 | 0 | 2022-08-13 | 21 | 1.6577 | 2023-08-13 | 21 | 0.80502
[23 empty] | 2018-08-13 | 22 | 0 | 2019-08-13 | 22 | 0.35197 | 2020-08-13 | 22 | 0.70881 | 2021-08-13 | 22 | 0.027071 | 2022-08-13 | 22 | 1.6574 | 2023-08-13 | 22 | 0.7929
[23 empty] | 2018-08-13 | 23 | 0 | 2019-08-13 | 23 | 0.35128 | 2020-08-13 | 23 | 0.7098 | 2021-08-13 | 23 | 0.25878 | 2022-08-13 | 23 | 1.6591 | 2023-08-13 | 23 | 0.79913
[23 empty] | 2018-08-13 | 24 | 0 | 2019-08-13 | 24 | 0.349 | 2020-08-13 | 24 | 0.71774 | 2021-08-13 | 24 | 0.25628 | 2022-08-13 | 24 | 1.6587 | 2023-08-13 | 24 | 0.78795
[23 empty] | 2018-08-14 | 1 | 0 | 2019-08-14 | 1 | 0.34397 | 2020-08-14 | 1 | 0.77529 | 2021-08-14 | 1 | 0.25967 | 2022-08-14 | 1 | 1.6587 | 2023-08-14 | 1 | 0.79477
[23 empty] | 2018-08-14 | 2 | 0 | 2019-08-14 | 2 | 0.34008 | 2020-08-14 | 2 | 0.98598 | 2021-08-14 | 2 | 0.26163 | 2022-08-14 | 2 | 1.6581 | 2023-08-14 | 2 | 0.79712
[23 empty] | 2018-08-14 | 3 | 0 | 2019-08-14 | 3 | 0.33962 | 2020-08-14 | 3 | 0.64034 | 2021-08-14 | 3 | 0.25824 | 2022-08-14 | 3 | 1.6577 | 2023-08-14 | 3 | 0.79047
[23 empty] | 2018-08-14 | 4 | 0 | 2019-08-14 | 4 | 0.33642 | 2020-08-14 | 4 | 0.58279 | 2021-08-14 | 4 | 0.25486 | 2022-08-14 | 4 | 1.6577 | 2023-08-14 | 4 | 0.79165
[23 empty] | 2018-08-14 | 5 | 0 | 2019-08-14 | 5 | 0.33185 | 2020-08-14 | 5 | 0.85434 | 2021-08-14 | 5 | 0.25183 | 2022-08-14 | 5 | 1.6577 | 2023-08-14 | 5 | 0.77659
[23 empty] | 2018-08-14 | 6 | 0 | 2019-08-14 | 6 | 0.32841 | 2020-08-14 | 6 | 1.1325 | 2021-08-14 | 6 | 0.25344 | 2022-08-14 | 6 | 1.6591 | 2023-08-14 | 6 | 0.00061364
[23 empty] | 2018-08-14 | 7 | 0 | 2019-08-14 | 7 | 0.32498 | 2020-08-14 | 7 | 1.1649 | 2021-08-14 | 7 | 0.25254 | 2022-08-14 | 7 | 1.6604 | 2023-08-14 | 7 | 0
[23 empty] | 2018-08-14 | 8 | 0 | 2019-08-14 | 8 | 0.3243 | 2020-08-14 | 8 | 1.1593 | 2021-08-14 | 8 | 0.25165 | 2022-08-14 | 8 | 1.6558 | 2023-08-14 | 8 | 0
[23 empty] | 2018-08-14 | 9 | 0 | 2019-08-14 | 9 | 0.32132 | 2020-08-14 | 9 | 1.1533 | 2021-08-14 | 9 | 0.1391 | 2022-08-14 | 9 | 0.74982 | 2023-08-14 | 9 | 0
[23 empty] | 2018-08-14 | 10 | 0 | 2019-08-14 | 10 | 0.29045 | 2020-08-14 | 10 | 1.1477 | 2021-08-14 | 10 | 0 | 2022-08-14 | 10 | 0.49216 | 2023-08-14 | 10 | 0
[23 empty] | 2018-08-14 | 11 | 0 | 2019-08-14 | 11 | 0 | 2020-08-14 | 11 | 0.90396 | 2021-08-14 | 11 | 0 | 2022-08-14 | 11 | 0.49051 | 2023-08-14 | 11 | 0
[23 empty] | 2018-08-14 | 12 | 0 | 2019-08-14 | 12 | 0 | 2020-08-14 | 12 | 1.0191 | 2021-08-14 | 12 | 0 | 2022-08-14 | 12 | 0.48952 | 2023-08-14 | 12 | 0
[23 empty] | 2018-08-14 | 13 | 0 | 2019-08-14 | 13 | 0 | 2020-08-14 | 13 | 1.0085 | 2021-08-14 | 13 | 0 | 2022-08-14 | 13 | 0.48654 | 2023-08-14 | 13 | 0
[23 empty] | 2018-08-14 | 14 | 0 | 2019-08-14 | 14 | 0 | 2020-08-14 | 14 | 0.87584 | 2021-08-14 | 14 | 0 | 2022-08-14 | 14 | 0.97308 | 2023-08-14 | 14 | 0
[23 empty] | 2018-08-14 | 15 | 0 | 2019-08-14 | 15 | 0 | 2020-08-14 | 15 | 0.8636 | 2021-08-14 | 15 | 0 | 2022-08-14 | 15 | 1.6905 | 2023-08-14 | 15 | 0
[23 empty] | 2018-08-14 | 16 | 0 | 2019-08-14 | 16 | 0 | 2020-08-14 | 16 | 1.1355 | 2021-08-14 | 16 | 0 | 2022-08-14 | 16 | 1.6749 | 2023-08-14 | 16 | 0
[23 empty] | 2018-08-14 | 17 | 0 | 2019-08-14 | 17 | 0 | 2020-08-14 | 17 | 1.6511 | 2021-08-14 | 17 | 0 | 2022-08-14 | 17 | 1.6726 | 2023-08-14 | 17 | 0
[23 empty] | 2018-08-14 | 18 | 0 | 2019-08-14 | 18 | 0 | 2020-08-14 | 18 | 1.6961 | 2021-08-14 | 18 | 0 | 2022-08-14 | 18 | 1.6713 | 2023-08-14 | 18 | 0
[23 empty] | 2018-08-14 | 19 | 0 | 2019-08-14 | 19 | 0.037278 | 2020-08-14 | 19 | 1.6998 | 2021-08-14 | 19 | 0 | 2022-08-14 | 19 | 1.673 | 2023-08-14 | 19 | 0
[23 empty] | 2018-08-14 | 20 | 0 | 2019-08-14 | 20 | 0.36821 | 2020-08-14 | 20 | 1.6921 | 2021-08-14 | 20 | 0 | 2022-08-14 | 20 | 1.6647 | 2023-08-14 | 20 | 0
[23 empty] | 2018-08-14 | 21 | 0 | 2019-08-14 | 21 | 0.36752 | 2020-08-14 | 21 | 1.6687 | 2021-08-14 | 21 | 0 | 2022-08-14 | 21 | 1.664 | 2023-08-14 | 21 | 0
[23 empty] | 2018-08-14 | 22 | 0 | 2019-08-14 | 22 | 0.36707 | 2020-08-14 | 22 | 1.6693 | 2021-08-14 | 22 | 0.21212 | 2022-08-14 | 22 | 1.6637 | 2023-08-14 | 22 | 0
[23 empty] | 2018-08-14 | 23 | 0 | 2019-08-14 | 23 | 0.36203 | 2020-08-14 | 23 | 1.666 | 2021-08-14 | 23 | 0.25913 | 2022-08-14 | 23 | 1.662 | 2023-08-14 | 23 | 0
[23 empty] | 2018-08-14 | 24 | 0 | 2019-08-14 | 24 | 0.35883 | 2020-08-14 | 24 | 1.6475 | 2021-08-14 | 24 | 0.25753 | 2022-08-14 | 24 | 1.6627 | 2023-08-14 | 24 | 0.81891
[23 empty] | 2018-08-15 | 1 | 0 | 2019-08-15 | 1 | 0.349 | 2020-08-15 | 1 | 1.2962 | 2021-08-15 | 1 | 0.25967 | 2022-08-15 | 1 | 1.6627 | 2023-08-15 | 1 | 0.80842
[23 empty] | 2018-08-15 | 2 | 0 | 2019-08-15 | 2 | 0.34374 | 2020-08-15 | 2 | 1.2648 | 2021-08-15 | 2 | 0.26323 | 2022-08-15 | 2 | 1.663 | 2023-08-15 | 2 | 0.798
[23 empty] | 2018-08-15 | 3 | 0 | 2019-08-15 | 3 | 0.33871 | 2020-08-15 | 3 | 1.4659 | 2021-08-15 | 3 | 0.26109 | 2022-08-15 | 3 | 1.6624 | 2023-08-15 | 3 | 0.78775
[23 empty] | 2018-08-15 | 4 | 0 | 2019-08-15 | 4 | 0.33459 | 2020-08-15 | 4 | 1.6776 | 2021-08-15 | 4 | 0.25949 | 2022-08-15 | 4 | 1.662 | 2023-08-15 | 4 | 0.77501
[23 empty] | 2018-08-15 | 5 | 0 | 2019-08-15 | 5 | 0.3307 | 2020-08-15 | 5 | 1.6749 | 2021-08-15 | 5 | 0.25771 | 2022-08-15 | 5 | 1.6637 | 2023-08-15 | 5 | 0.79282
[23 empty] | 2018-08-15 | 6 | 0 | 2019-08-15 | 6 | 0.22962 | 2020-08-15 | 6 | 1.67 | 2021-08-15 | 6 | 0.25557 | 2022-08-15 | 6 | 1.6657 | 2023-08-15 | 6 | 0.7858
[23 empty] | 2018-08-15 | 7 | 0 | 2019-08-15 | 7 | 0 | 2020-08-15 | 7 | 1.6769 | 2021-08-15 | 7 | 0.25486 | 2022-08-15 | 7 | 1.6663 | 2023-08-15 | 7 | 0.79173
[23 empty] | 2018-08-15 | 8 | 0 | 2019-08-15 | 8 | 0 | 2020-08-15 | 8 | 1.6677 | 2021-08-15 | 8 | 0.25308 | 2022-08-15 | 8 | 1.6683 | 2023-08-15 | 8 | 0.79702
[23 empty] | 2018-08-15 | 9 | 0 | 2019-08-15 | 9 | 0 | 2020-08-15 | 9 | 1.6399 | 2021-08-15 | 9 | 0.25076 | 2022-08-15 | 9 | 1.6683 | 2023-08-15 | 9 | 0.026211
[23 empty] | 2018-08-15 | 10 | 0 | 2019-08-15 | 10 | 0 | 2020-08-15 | 10 | 1.4656 | 2021-08-15 | 10 | 0.24827 | 2022-08-15 | 10 | 1.6683 | 2023-08-15 | 10 | 0
[23 empty] | 2018-08-15 | 11 | 0 | 2019-08-15 | 11 | 0 | 2020-08-15 | 11 | 1.1877 | 2021-08-15 | 11 | 0.24596 | 2022-08-15 | 11 | 1.6673 | 2023-08-15 | 11 | 0
[23 empty] | 2018-08-15 | 12 | 0 | 2019-08-15 | 12 | 0 | 2020-08-15 | 12 | 0.81201 | 2021-08-15 | 12 | 0.24863 | 2022-08-15 | 12 | 1.6673 | 2023-08-15 | 12 | 0
[23 empty] | 2018-08-15 | 13 | 0 | 2019-08-15 | 13 | 0 | 2020-08-15 | 13 | 1.32 | 2021-08-15 | 13 | 0.25059 | 2022-08-15 | 13 | 1.666 | 2023-08-15 | 13 | 0
[23 empty] | 2018-08-15 | 14 | 0 | 2019-08-15 | 14 | 0.054431 | 2020-08-15 | 14 | 1.1156 | 2021-08-15 | 14 | 0.25005 | 2022-08-15 | 14 | 1.6663 | 2023-08-15 | 14 | 0
[23 empty] | 2018-08-15 | 15 | 0 | 2019-08-15 | 15 | 0.35929 | 2020-08-15 | 15 | 0.8259 | 2021-08-15 | 15 | 0.13001 | 2022-08-15 | 15 | 1.667 | 2023-08-15 | 15 | 0
[23 empty] | 2018-08-15 | 16 | 0 | 2019-08-15 | 16 | 0.35746 | 2020-08-15 | 16 | 0.90726 | 2021-08-15 | 16 | 0 | 2022-08-15 | 16 | 1.6677 | 2023-08-15 | 16 | 0
[23 empty] | 2018-08-15 | 17 | 0 | 2019-08-15 | 17 | 0.3538 | 2020-08-15 | 17 | 1.0253 | 2021-08-15 | 17 | 0 | 2022-08-15 | 17 | 1.6673 | 2023-08-15 | 17 | 0
[23 empty] | 2018-08-15 | 18 | 0 | 2019-08-15 | 18 | 0.35449 | 2020-08-15 | 18 | 1.0263 | 2021-08-15 | 18 | 0 | 2022-08-15 | 18 | 1.6667 | 2023-08-15 | 18 | 0
[23 empty] | 2018-08-15 | 19 | 0 | 2019-08-15 | 19 | 0.35403 | 2020-08-15 | 19 | 1.0978 | 2021-08-15 | 19 | 0 | 2022-08-15 | 19 | 1.6667 | 2023-08-15 | 19 | 0
[23 empty] | 2018-08-15 | 20 | 0 | 2019-08-15 | 20 | 0.35266 | 2020-08-15 | 20 | 1.1332 | 2021-08-15 | 20 | 0 | 2022-08-15 | 20 | 1.6673 | 2023-08-15 | 20 | 0
[23 empty] | 2018-08-15 | 21 | 0 | 2019-08-15 | 21 | 0.34946 | 2020-08-15 | 21 | 0.81035 | 2021-08-15 | 21 | 0 | 2022-08-15 | 21 | 1.667 | 2023-08-15 | 21 | 0
[23 empty] | 2018-08-15 | 22 | 0 | 2019-08-15 | 22 | 0.34717 | 2020-08-15 | 22 | 0.74023 | 2021-08-15 | 22 | 0.092434 | 2022-08-15 | 22 | 1.667 | 2023-08-15 | 22 | 0
[23 empty] | 2018-08-15 | 23 | 0 | 2019-08-15 | 23 | 0.34442 | 2020-08-15 | 23 | 0.79679 | 2021-08-15 | 23 | 0.27125 | 2022-08-15 | 23 | 1.6663 | 2023-08-15 | 23 | 0
[23 empty] | 2018-08-15 | 24 | 0 | 2019-08-15 | 24 | 0.33985 | 2020-08-15 | 24 | 0.94431 | 2021-08-15 | 24 | 0.25967 | 2022-08-15 | 24 | 1.6657 | 2023-08-15 | 24 | 0
[23 empty] | 2018-08-16 | 1 | 0 | 2019-08-16 | 1 | 0.3355 | 2020-08-16 | 1 | 0.91619 | 2021-08-16 | 1 | 0.25611 | 2022-08-16 | 1 | 1.6624 | 2023-08-16 | 1 | 0.79142
[23 empty] | 2018-08-16 | 2 | 0 | 2019-08-16 | 2 | 0.3339 | 2020-08-16 | 2 | 0.76239 | 2021-08-16 | 2 | 0.25415 | 2022-08-16 | 2 | 1.6611 | 2023-08-16 | 2 | 0.81413
[23 empty] | 2018-08-16 | 3 | 0 | 2019-08-16 | 3 | 0.33162 | 2020-08-16 | 3 | 0.75214 | 2021-08-16 | 3 | 0.25219 | 2022-08-16 | 3 | 1.6617 | 2023-08-16 | 3 | 0.804
[23 empty] | 2018-08-16 | 4 | 0 | 2019-08-16 | 4 | 0.32956 | 2020-08-16 | 4 | 0.85137 | 2021-08-16 | 4 | 0.25005 | 2022-08-16 | 4 | 1.662 | 2023-08-16 | 4 | 0.79443
[23 empty] | 2018-08-16 | 5 | 0 | 2019-08-16 | 5 | 0.32841 | 2020-08-16 | 5 | 0.83648 | 2021-08-16 | 5 | 0.24809 | 2022-08-16 | 5 | 1.6624 | 2023-08-16 | 5 | 0.78303
[23 empty] | 2018-08-16 | 6 | 0 | 2019-08-16 | 6 | 0.32727 | 2020-08-16 | 6 | 0.59271 | 2021-08-16 | 6 | 0.25254 | 2022-08-16 | 6 | 1.6624 | 2023-08-16 | 6 | 0.78776
[23 empty] | 2018-08-16 | 7 | 0 | 2019-08-16 | 7 | 0.3275 | 2020-08-16 | 7 | 0.60925 | 2021-08-16 | 7 | 0.25308 | 2022-08-16 | 7 | 1.666 | 2023-08-16 | 7 | 0.78925
[23 empty] | 2018-08-16 | 8 | 0 | 2019-08-16 | 8 | 0.32796 | 2020-08-16 | 8 | 0.9453 | 2021-08-16 | 8 | 0.24987 | 2022-08-16 | 8 | 1.668 | 2023-08-16 | 8 | 0.82514
[23 empty] | 2018-08-16 | 9 | 0 | 2019-08-16 | 9 | 0.32887 | 2020-08-16 | 9 | 1.0048 | 2021-08-16 | 9 | 0.24774 | 2022-08-16 | 9 | 1.668 | 2023-08-16 | 9 | 0.82517
[23 empty] | 2018-08-16 | 10 | 0 | 2019-08-16 | 10 | 0.32979 | 2020-08-16 | 10 | 0.7614 | 2021-08-16 | 10 | 0.25076 | 2022-08-16 | 10 | 1.6561 | 2023-08-16 | 10 | 0.41551
[23 empty] | 2018-08-16 | 11 | 0 | 2019-08-16 | 11 | 0.12647 | 2020-08-16 | 11 | 0.85864 | 2021-08-16 | 11 | 0.25219 | 2022-08-16 | 11 | 1.624 | 2023-08-16 | 11 | 0
[23 empty] | 2018-08-16 | 12 | 0 | 2019-08-16 | 12 | 0 | 2020-08-16 | 12 | 0.69426 | 2021-08-16 | 12 | 0.24934 | 2022-08-16 | 12 | 1.621 | 2023-08-16 | 12 | 0
[23 empty] | 2018-08-16 | 13 | 0 | 2019-08-16 | 13 | 0 | 2020-08-16 | 13 | 0.68863 | 2021-08-16 | 13 | 0 | 2022-08-16 | 13 | 1.6194 | 2023-08-16 | 13 | 0
[23 empty] | 2018-08-16 | 14 | 0 | 2019-08-16 | 14 | 0.34694 | 2020-08-16 | 14 | 0.68169 | 2021-08-16 | 14 | 0 | 2022-08-16 | 14 | 1.6025 | 2023-08-16 | 14 | 0
[23 empty] | 2018-08-16 | 15 | 0 | 2019-08-16 | 15 | 1.1213 | 2020-08-16 | 15 | 0.58808 | 2021-08-16 | 15 | 0 | 2022-08-16 | 15 | 1.4447 | 2023-08-16 | 15 | 0
[23 empty] | 2018-08-16 | 16 | 0 | 2019-08-16 | 16 | 1.1135 | 2020-08-16 | 16 | 0.63472 | 2021-08-16 | 16 | 0 | 2022-08-16 | 16 | 1.4127 | 2023-08-16 | 16 | 0
[23 empty] | 2018-08-16 | 17 | 0 | 2019-08-16 | 17 | 1.1124 | 2020-08-16 | 17 | 0.63108 | 2021-08-16 | 17 | 0 | 2022-08-16 | 17 | 1.4117 | 2023-08-16 | 17 | 0
[23 empty] | 2018-08-16 | 18 | 0 | 2019-08-16 | 18 | 1.1142 | 2020-08-16 | 18 | 0.58411 | 2021-08-16 | 18 | 0 | 2022-08-16 | 18 | 1.414 | 2023-08-16 | 18 | 0
[23 empty] | 2018-08-16 | 19 | 0 | 2019-08-16 | 19 | 1.1135 | 2020-08-16 | 19 | 0.58411 | 2021-08-16 | 19 | 0 | 2022-08-16 | 19 | 1.4213 | 2023-08-16 | 19 | 0
[23 empty] | 2018-08-16 | 20 | 0 | 2019-08-16 | 20 | 1.109 | 2020-08-16 | 20 | 0.52789 | 2021-08-16 | 20 | 0 | 2022-08-16 | 20 | 1.4249 | 2023-08-16 | 20 | 0
[23 empty] | 2018-08-16 | 21 | 0 | 2019-08-16 | 21 | 1.1062 | 2020-08-16 | 21 | 0.52689 | 2021-08-16 | 21 | 0 | 2022-08-16 | 21 | 1.4275 | 2023-08-16 | 21 | 0
[23 empty] | 2018-08-16 | 22 | 0 | 2019-08-16 | 22 | 1.1028 | 2020-08-16 | 22 | 0.50738 | 2021-08-16 | 22 | 0 | 2022-08-16 | 22 | 1.4295 | 2023-08-16 | 22 | 0
[23 empty] | 2018-08-16 | 23 | 0 | 2019-08-16 | 23 | 1.1017 | 2020-08-16 | 23 | 0.50341 | 2021-08-16 | 23 | 0 | 2022-08-16 | 23 | 1.4322 | 2023-08-16 | 23 | 0
[23 empty] | 2018-08-16 | 24 | 0 | 2019-08-16 | 24 | 1.1007 | 2020-08-16 | 24 | 0.56625 | 2021-08-16 | 24 | 0.016385 | 2022-08-16 | 24 | 1.4295 | 2023-08-16 | 24 | 0
[23 empty] | 2018-08-17 | 1 | 0 | 2019-08-17 | 1 | 1.0989 | 2020-08-17 | 1 | 0.91289 | 2021-08-17 | 1 | 0.25183 | 2022-08-17 | 1 | 1.4285 | 2023-08-17 | 1 | 0
[23 empty] | 2018-08-17 | 2 | 0 | 2019-08-17 | 2 | 1.0966 | 2020-08-17 | 2 | 0.83483 | 2021-08-17 | 2 | 0.25807 | 2022-08-17 | 2 | 1.4302 | 2023-08-17 | 2 | 0
[23 empty] | 2018-08-17 | 3 | 0 | 2019-08-17 | 3 | 1.0955 | 2020-08-17 | 3 | 0.79084 | 2021-08-17 | 3 | 0.25433 | 2022-08-17 | 3 | 1.4308 | 2023-08-17 | 3 | 0.010498
[23 empty] | 2018-08-17 | 4 | 0 | 2019-08-17 | 4 | 1.095 | 2020-08-17 | 4 | 0.65027 | 2021-08-17 | 4 | 0.25076 | 2022-08-17 | 4 | 1.4262 | 2023-08-17 | 4 | 0.83161
[23 empty] | 2018-08-17 | 5 | 0 | 2019-08-17 | 5 | 1.0955 | 2020-08-17 | 5 | 0.6496 | 2021-08-17 | 5 | 0.25361 | 2022-08-17 | 5 | 1.4246 | 2023-08-17 | 5 | 0.82068
[23 empty] | 2018-08-17 | 6 | 0 | 2019-08-17 | 6 | 1.0952 | 2020-08-17 | 6 | 0.56195 | 2021-08-17 | 6 | 0.24987 | 2022-08-17 | 6 | 1.4262 | 2023-08-17 | 6 | 0.88127
[23 empty] | 2018-08-17 | 7 | 0 | 2019-08-17 | 7 | 1.0948 | 2020-08-17 | 7 | 0.52061 | 2021-08-17 | 7 | 0.24809 | 2022-08-17 | 7 | 1.4325 | 2023-08-17 | 7 | 0.97473
[23 empty] | 2018-08-17 | 8 | 0 | 2019-08-17 | 8 | 1.0957 | 2020-08-17 | 8 | 0.52326 | 2021-08-17 | 8 | 0.25076 | 2022-08-17 | 8 | 1.4348 | 2023-08-17 | 8 | 0.98633
[23 empty] | 2018-08-17 | 9 | 0 | 2019-08-17 | 9 | 1.0927 | 2020-08-17 | 9 | 0.52491 | 2021-08-17 | 9 | 0.25486 | 2022-08-17 | 9 | 1.4368 | 2023-08-17 | 9 | 0.96309
[23 empty] | 2018-08-17 | 10 | 0 | 2019-08-17 | 10 | 1.0939 | 2020-08-17 | 10 | 0.60892 | 2021-08-17 | 10 | 0.187 | 2022-08-17 | 10 | 1.4371 | 2023-08-17 | 10 | 0.50446
[23 empty] | 2018-08-17 | 11 | 0 | 2019-08-17 | 11 | 1.0934 | 2020-08-17 | 11 | 1.0925 | 2021-08-17 | 11 | 0 | 2022-08-17 | 11 | 1.4401 | 2023-08-17 | 11 | 0
[23 empty] | 2018-08-17 | 12 | 0 | 2019-08-17 | 12 | 1.0927 | 2020-08-17 | 12 | 1.1444 | 2021-08-17 | 12 | 0 | 2022-08-17 | 12 | 1.4428 | 2023-08-17 | 12 | 0
[23 empty] | 2018-08-17 | 13 | 0 | 2019-08-17 | 13 | 1.0909 | 2020-08-17 | 13 | 1.5003 | 2021-08-17 | 13 | 0 | 2022-08-17 | 13 | 1.4444 | 2023-08-17 | 13 | 0
[23 empty] | 2018-08-17 | 14 | 0 | 2019-08-17 | 14 | 1.1001 | 2020-08-17 | 14 | 1.6865 | 2021-08-17 | 14 | 0 | 2022-08-17 | 14 | 1.5172 | 2023-08-17 | 14 | 0
[23 empty] | 2018-08-17 | 15 | 0 | 2019-08-17 | 15 | 1.1021 | 2020-08-17 | 15 | 1.6908 | 2021-08-17 | 15 | 0 | 2022-08-17 | 15 | 1.582 | 2023-08-17 | 15 | 0
[23 empty] | 2018-08-17 | 16 | 0 | 2019-08-17 | 16 | 1.1028 | 2020-08-17 | 16 | 1.6746 | 2021-08-17 | 16 | 0 | 2022-08-17 | 16 | 1.5856 | 2023-08-17 | 16 | 0
[23 empty] | 2018-08-17 | 17 | 0 | 2019-08-17 | 17 | 1.1021 | 2020-08-17 | 17 | 1.5979 | 2021-08-17 | 17 | 0 | 2022-08-17 | 17 | 1.5847 | 2023-08-17 | 17 | 0
[23 empty] | 2018-08-17 | 18 | 0 | 2019-08-17 | 18 | 1.1021 | 2020-08-17 | 18 | 1.2883 | 2021-08-17 | 18 | 0 | 2022-08-17 | 18 | 1.587 | 2023-08-17 | 18 | 0
[23 empty] | 2018-08-17 | 19 | 0 | 2019-08-17 | 19 | 1.1017 | 2020-08-17 | 19 | 1.2175 | 2021-08-17 | 19 | 0 | 2022-08-17 | 19 | 1.5876 | 2023-08-17 | 19 | 0
[23 empty] | 2018-08-17 | 20 | 0 | 2019-08-17 | 20 | 1.0994 | 2020-08-17 | 20 | 1.2665 | 2021-08-17 | 20 | 0 | 2022-08-17 | 20 | 1.5863 | 2023-08-17 | 20 | 0
[23 empty] | 2018-08-17 | 21 | 0 | 2019-08-17 | 21 | 1.0989 | 2020-08-17 | 21 | 1.2182 | 2021-08-17 | 21 | 0 | 2022-08-17 | 21 | 1.5876 | 2023-08-17 | 21 | 0
[23 empty] | 2018-08-17 | 22 | 0 | 2019-08-17 | 22 | 1.0978 | 2020-08-17 | 22 | 0.98499 | 2021-08-17 | 22 | 0 | 2022-08-17 | 22 | 1.587 | 2023-08-17 | 22 | 0
[23 empty] | 2018-08-17 | 23 | 0 | 2019-08-17 | 23 | 1.0973 | 2020-08-17 | 23 | 0.93505 | 2021-08-17 | 23 | 0 | 2022-08-17 | 23 | 1.5883 | 2023-08-17 | 23 | 0
[23 empty] | 2018-08-17 | 24 | 0 | 2019-08-17 | 24 | 1.0978 | 2020-08-17 | 24 | 0.92545 | 2021-08-17 | 24 | 0.071596 | 2022-08-17 | 24 | 1.5896 | 2023-08-17 | 24 | 0
[23 empty] | 2018-08-18 | 1 | 0 | 2019-08-18 | 1 | 1.098 | 2020-08-18 | 1 | 0.95258 | 2021-08-18 | 1 | 0.25308 | 2022-08-18 | 1 | 1.5893 | 2023-08-18 | 1 | 0
[23 empty] | 2018-08-18 | 2 | 0 | 2019-08-18 | 2 | 1.0989 | 2020-08-18 | 2 | 0.86327 | 2021-08-18 | 2 | 0.25539 | 2022-08-18 | 2 | 1.5903 | 2023-08-18 | 2 | 0
[23 empty] | 2018-08-18 | 3 | 0 | 2019-08-18 | 3 | 1.0998 | 2020-08-18 | 3 | 0.67474 | 2021-08-18 | 3 | 0.25361 | 2022-08-18 | 3 | 1.5949 | 2023-08-18 | 3 | 0.82876
[23 empty] | 2018-08-18 | 4 | 0 | 2019-08-18 | 4 | 1.0989 | 2020-08-18 | 4 | 0.67772 | 2021-08-18 | 4 | 0.25023 | 2022-08-18 | 4 | 1.5949 | 2023-08-18 | 4 | 0.82293
[23 empty] | 2018-08-18 | 5 | 0 | 2019-08-18 | 5 | 1.0982 | 2020-08-18 | 5 | 0.6797 | 2021-08-18 | 5 | 0.24756 | 2022-08-18 | 5 | 1.5952 | 2023-08-18 | 5 | 0.81195
[23 empty] | 2018-08-18 | 6 | 0 | 2019-08-18 | 6 | 1.0982 | 2020-08-18 | 6 | 0.6807 | 2021-08-18 | 6 | 0.25646 | 2022-08-18 | 6 | 1.5956 | 2023-08-18 | 6 | 0.82697
[23 empty] | 2018-08-18 | 7 | 0 | 2019-08-18 | 7 | 1.0985 | 2020-08-18 | 7 | 0.7915 | 2021-08-18 | 7 | 0.24934 | 2022-08-18 | 7 | 1.5976 | 2023-08-18 | 7 | 0.8929
[23 empty] | 2018-08-18 | 8 | 0 | 2019-08-18 | 8 | 1.0989 | 2020-08-18 | 8 | 0.85533 | 2021-08-18 | 8 | 0.24809 | 2022-08-18 | 8 | 1.5985 | 2023-08-18 | 8 | 0.98679
[23 empty] | 2018-08-18 | 9 | 0 | 2019-08-18 | 9 | 1.0987 | 2020-08-18 | 9 | 0.8421 | 2021-08-18 | 9 | 0.25254 | 2022-08-18 | 9 | 1.5995 | 2023-08-18 | 9 | 0.95883
[23 empty] | 2018-08-18 | 10 | 0 | 2019-08-18 | 10 | 1.0968 | 2020-08-18 | 10 | 0.84442 | 2021-08-18 | 10 | 0.24863 | 2022-08-18 | 10 | 1.6002 | 2023-08-18 | 10 | 0.47539
[23 empty] | 2018-08-18 | 11 | 0 | 2019-08-18 | 11 | 1.0948 | 2020-08-18 | 11 | 0.83549 | 2021-08-18 | 11 | 0.0051649 | 2022-08-18 | 11 | 1.6002 | 2023-08-18 | 11 | 0
[23 empty] | 2018-08-18 | 12 | 0 | 2019-08-18 | 12 | 0.97815 | 2020-08-18 | 12 | 0.83913 | 2021-08-18 | 12 | 0 | 2022-08-18 | 12 | 1.6002 | 2023-08-18 | 12 | 0
[23 empty] | 2018-08-18 | 13 | 0 | 2019-08-18 | 13 | 0.50794 | 2020-08-18 | 13 | 1.0647 | 2021-08-18 | 13 | 0 | 2022-08-18 | 13 | 1.5992 | 2023-08-18 | 13 | 0
[23 empty] | 2018-08-18 | 14 | 0 | 2019-08-18 | 14 | 0.35746 | 2020-08-18 | 14 | 1.1775 | 2021-08-18 | 14 | 0 | 2022-08-18 | 14 | 1.5989 | 2023-08-18 | 14 | 0
[23 empty] | 2018-08-18 | 15 | 0 | 2019-08-18 | 15 | 0.35723 | 2020-08-18 | 15 | 1.1669 | 2021-08-18 | 15 | 0 | 2022-08-18 | 15 | 1.5999 | 2023-08-18 | 15 | 0
[23 empty] | 2018-08-18 | 16 | 0 | 2019-08-18 | 16 | 0.35517 | 2020-08-18 | 16 | 0.99822 | 2021-08-18 | 16 | 0 | 2022-08-18 | 16 | 1.6227 | 2023-08-18 | 16 | 0
[23 empty] | 2018-08-18 | 17 | 0 | 2019-08-18 | 17 | 0.35197 | 2020-08-18 | 17 | 0.86691 | 2021-08-18 | 17 | 0 | 2022-08-18 | 17 | 1.6647 | 2023-08-18 | 17 | 0
[23 empty] | 2018-08-18 | 18 | 0 | 2019-08-18 | 18 | 0.34877 | 2020-08-18 | 18 | 0.88742 | 2021-08-18 | 18 | 0 | 2022-08-18 | 18 | 1.6713 | 2023-08-18 | 18 | 0
[23 empty] | 2018-08-18 | 19 | 0 | 2019-08-18 | 19 | 0.3458 | 2020-08-18 | 19 | 0.67011 | 2021-08-18 | 19 | 0 | 2022-08-18 | 19 | 1.6723 | 2023-08-18 | 19 | 0
[23 empty] | 2018-08-18 | 20 | 0 | 2019-08-18 | 20 | 0.34122 | 2020-08-18 | 20 | 0.52193 | 2021-08-18 | 20 | 0 | 2022-08-18 | 20 | 1.6716 | 2023-08-18 | 20 | 0
[23 empty] | 2018-08-18 | 21 | 0 | 2019-08-18 | 21 | 0.33688 | 2020-08-18 | 21 | 0.52689 | 2021-08-18 | 21 | 0 | 2022-08-18 | 21 | 1.669 | 2023-08-18 | 21 | 0
[23 empty] | 2018-08-18 | 22 | 0 | 2019-08-18 | 22 | 0.33162 | 2020-08-18 | 22 | 0.5302 | 2021-08-18 | 22 | 0 | 2022-08-18 | 22 | 1.6693 | 2023-08-18 | 22 | 0
[23 empty] | 2018-08-18 | 23 | 0 | 2019-08-18 | 23 | 0.062435 | 2020-08-18 | 23 | 0.5345 | 2021-08-18 | 23 | 0 | 2022-08-18 | 23 | 1.6687 | 2023-08-18 | 23 | 0
[23 empty] | 2018-08-18 | 24 | 0 | 2019-08-18 | 24 | 0 | 2020-08-18 | 24 | 0.56295 | 2021-08-18 | 24 | 0 | 2022-08-18 | 24 | 1.67 | 2023-08-18 | 24 | 0
[23 empty] | 2018-08-19 | 1 | 0 | 2019-08-19 | 1 | 0 | 2020-08-19 | 1 | 1.1659 | 2021-08-19 | 1 | 0 | 2022-08-19 | 1 | 1.67 | 2023-08-19 | 1 | 0
[23 empty] | 2018-08-19 | 2 | 0 | 2019-08-19 | 2 | 0 | 2020-08-19 | 2 | 1.6564 | 2021-08-19 | 2 | 0.2415 | 2022-08-19 | 2 | 1.6703 | 2023-08-19 | 2 | 0
[23 empty] | 2018-08-19 | 3 | 0 | 2019-08-19 | 3 | 0 | 2020-08-19 | 3 | 1.6525 | 2021-08-19 | 3 | 0.25949 | 2022-08-19 | 3 | 1.6703 | 2023-08-19 | 3 | 0.0060227
[23 empty] | 2018-08-19 | 4 | 0 | 2019-08-19 | 4 | 0 | 2020-08-19 | 4 | 1.6544 | 2021-08-19 | 4 | 0.25682 | 2022-08-19 | 4 | 1.671 | 2023-08-19 | 4 | 0.82822
[23 empty] | 2018-08-19 | 5 | 0 | 2019-08-19 | 5 | 0 | 2020-08-19 | 5 | 1.6614 | 2021-08-19 | 5 | 0.25397 | 2022-08-19 | 5 | 1.671 | 2023-08-19 | 5 | 0.83345
[23 empty] | 2018-08-19 | 6 | 0 | 2019-08-19 | 6 | 0.0064036 | 2020-08-19 | 6 | 1.6568 | 2021-08-19 | 6 | 0.25504 | 2022-08-19 | 6 | 1.6723 | 2023-08-19 | 6 | 0.89523
[23 empty] | 2018-08-19 | 7 | 0 | 2019-08-19 | 7 | 0.38376 | 2020-08-19 | 7 | 1.6544 | 2021-08-19 | 7 | 0.25237 | 2022-08-19 | 7 | 1.674 | 2023-08-19 | 7 | 0.94405
[23 empty] | 2018-08-19 | 8 | 0 | 2019-08-19 | 8 | 0.38193 | 2020-08-19 | 8 | 1.6525 | 2021-08-19 | 8 | 0.25059 | 2022-08-19 | 8 | 1.6749 | 2023-08-19 | 8 | 0.98993
[23 empty] | 2018-08-19 | 9 | 0 | 2019-08-19 | 9 | 0.37919 | 2020-08-19 | 9 | 1.6482 | 2021-08-19 | 9 | 0.25254 | 2022-08-19 | 9 | 1.674 | 2023-08-19 | 9 | 1.1584
[23 empty] | 2018-08-19 | 10 | 0 | 2019-08-19 | 10 | 0.37598 | 2020-08-19 | 10 | 1.6409 | 2021-08-19 | 10 | 0.2497 | 2022-08-19 | 10 | 1.673 | 2023-08-19 | 10 | 0.9272
[23 empty] | 2018-08-19 | 11 | 0 | 2019-08-19 | 11 | 0.37187 | 2020-08-19 | 11 | 1.6405 | 2021-08-19 | 11 | 0.24987 | 2022-08-19 | 11 | 1.6716 | 2023-08-19 | 11 | 0.01728
[23 empty] | 2018-08-19 | 12 | 0 | 2019-08-19 | 12 | 0.36775 | 2020-08-19 | 12 | 1.6518 | 2021-08-19 | 12 | 0.25522 | 2022-08-19 | 12 | 1.671 | 2023-08-19 | 12 | 0
[23 empty] | 2018-08-19 | 13 | 0 | 2019-08-19 | 13 | 0.36409 | 2020-08-19 | 13 | 1.6349 | 2021-08-19 | 13 | 0.12966 | 2022-08-19 | 13 | 1.6713 | 2023-08-19 | 13 | 0
[23 empty] | 2018-08-19 | 14 | 0 | 2019-08-19 | 14 | 0.35906 | 2020-08-19 | 14 | 1.161 | 2021-08-19 | 14 | 0 | 2022-08-19 | 14 | 1.6706 | 2023-08-19 | 14 | 0
[23 empty] | 2018-08-19 | 15 | 0 | 2019-08-19 | 15 | 0.35563 | 2020-08-19 | 15 | 1.0158 | 2021-08-19 | 15 | 0 | 2022-08-19 | 15 | 1.673 | 2023-08-19 | 15 | 0
[23 empty] | 2018-08-19 | 16 | 0 | 2019-08-19 | 16 | 0.14705 | 2020-08-19 | 16 | 0.6883 | 2021-08-19 | 16 | 0 | 2022-08-19 | 16 | 1.672 | 2023-08-19 | 16 | 0
[23 empty] | 2018-08-19 | 17 | 0 | 2019-08-19 | 17 | 0 | 2020-08-19 | 17 | 0.52557 | 2021-08-19 | 17 | 0 | 2022-08-19 | 17 | 1.6706 | 2023-08-19 | 17 | 0
[23 empty] | 2018-08-19 | 18 | 0 | 2019-08-19 | 18 | 0 | 2020-08-19 | 18 | 0.641 | 2021-08-19 | 18 | 0 | 2022-08-19 | 18 | 1.6703 | 2023-08-19 | 18 | 0
[23 empty] | 2018-08-19 | 19 | 0 | 2019-08-19 | 19 | 0 | 2020-08-19 | 19 | 0.68599 | 2021-08-19 | 19 | 0 | 2022-08-19 | 19 | 1.6716 | 2023-08-19 | 19 | 0
[23 empty] | 2018-08-19 | 20 | 0 | 2019-08-19 | 20 | 0.13127 | 2020-08-19 | 20 | 0.68367 | 2021-08-19 | 20 | 0 | 2022-08-19 | 20 | 1.6726 | 2023-08-19 | 20 | 0
[23 empty] | 2018-08-19 | 21 | 0 | 2019-08-19 | 21 | 0.36821 | 2020-08-19 | 21 | 0.6807 | 2021-08-19 | 21 | 0.015317 | 2022-08-19 | 21 | 1.6736 | 2023-08-19 | 21 | 0.83348
[23 empty] | 2018-08-19 | 22 | 0 | 2019-08-19 | 22 | 0.36409 | 2020-08-19 | 22 | 0.63274 | 2021-08-19 | 22 | 0.2602 | 2022-08-19 | 22 | 1.6723 | 2023-08-19 | 22 | 0.85531
[23 empty] | 2018-08-19 | 23 | 0 | 2019-08-19 | 23 | 0.31561 | 2020-08-19 | 23 | 0.48456 | 2021-08-19 | 23 | 0.25967 | 2022-08-19 | 23 | 1.6723 | 2023-08-19 | 23 | 1.0656
[23 empty] | 2018-08-19 | 24 | 0 | 2019-08-19 | 24 | 0 | 2020-08-19 | 24 | 0.48753 | 2021-08-19 | 24 | 0.25824 | 2022-08-19 | 24 | 1.6726 | 2023-08-19 | 24 | 1.0815
[23 empty] | 2018-08-20 | 1 | 0 | 2019-08-20 | 1 | 0 | 2020-08-20 | 1 | 0.63902 | 2021-08-20 | 1 | 0.25664 | 2022-08-20 | 1 | 1.673 | 2023-08-20 | 1 | 1.0598
[23 empty] | 2018-08-20 | 2 | 0 | 2019-08-20 | 2 | 0 | 2020-08-20 | 2 | 0.68301 | 2021-08-20 | 2 | 0.25486 | 2022-08-20 | 2 | 1.6733 | 2023-08-20 | 2 | 0.99554
[23 empty] | 2018-08-20 | 3 | 0 | 2019-08-20 | 3 | 0 | 2020-08-20 | 3 | 0.68268 | 2021-08-20 | 3 | 0.25272 | 2022-08-20 | 3 | 1.6733 | 2023-08-20 | 3 | 0.9844
[23 empty] | 2018-08-20 | 4 | 0 | 2019-08-20 | 4 | 0 | 2020-08-20 | 4 | 0.70649 | 2021-08-20 | 4 | 0.25076 | 2022-08-20 | 4 | 1.6753 | 2023-08-20 | 4 | 0.97766
[23 empty] | 2018-08-20 | 5 | 0 | 2019-08-20 | 5 | 0.22756 | 2020-08-20 | 5 | 1.1328 | 2021-08-20 | 5 | 0.24898 | 2022-08-20 | 5 | 1.6753 | 2023-08-20 | 5 | 1.0293
[23 empty] | 2018-08-20 | 6 | 0 | 2019-08-20 | 6 | 0.37941 | 2020-08-20 | 6 | 1.3442 | 2021-08-20 | 6 | 0.24702 | 2022-08-20 | 6 | 1.6766 | 2023-08-20 | 6 | 1.7266
[23 empty] | 2018-08-20 | 7 | 0 | 2019-08-20 | 7 | 0.37576 | 2020-08-20 | 7 | 0.99458 | 2021-08-20 | 7 | 0.24952 | 2022-08-20 | 7 | 1.6783 | 2023-08-20 | 7 | 2.4304
[23 empty] | 2018-08-20 | 8 | 0 | 2019-08-20 | 8 | 0.37301 | 2020-08-20 | 8 | 0.97606 | 2021-08-20 | 8 | 0.2529 | 2022-08-20 | 8 | 1.6796 | 2023-08-20 | 8 | 1.3641
[23 empty] | 2018-08-20 | 9 | 0 | 2019-08-20 | 9 | 0.36958 | 2020-08-20 | 9 | 1.114 | 2021-08-20 | 9 | 0.2497 | 2022-08-20 | 9 | 1.6783 | 2023-08-20 | 9 | 1.5334
[23 empty] | 2018-08-20 | 10 | 0 | 2019-08-20 | 10 | 0.36546 | 2020-08-20 | 10 | 1.0875 | 2021-08-20 | 10 | 0.0026715 | 2022-08-20 | 10 | 1.6776 | 2023-08-20 | 10 | 1.5857
[23 empty] | 2018-08-20 | 11 | 0 | 2019-08-20 | 11 | 0.36112 | 2020-08-20 | 11 | 1.1398 | 2021-08-20 | 11 | 0 | 2022-08-20 | 11 | 1.6763 | 2023-08-20 | 11 | 1.4058
[23 empty] | 2018-08-20 | 12 | 0 | 2019-08-20 | 12 | 0.357 | 2020-08-20 | 12 | 1.4772 | 2021-08-20 | 12 | 0 | 2022-08-20 | 12 | 1.6769 | 2023-08-20 | 12 | 1.3762
[23 empty] | 2018-08-20 | 13 | 0 | 2019-08-20 | 13 | 0.35243 | 2020-08-20 | 13 | 1.5598 | 2021-08-20 | 13 | 0 | 2022-08-20 | 13 | 1.6779 | 2023-08-20 | 13 | 1.3734
[23 empty] | 2018-08-20 | 14 | 0 | 2019-08-20 | 14 | 0.34694 | 2020-08-20 | 14 | 1.5876 | 2021-08-20 | 14 | 0 | 2022-08-20 | 14 | 1.5192 | 2023-08-20 | 14 | 1.3687
[23 empty] | 2018-08-20 | 15 | 0 | 2019-08-20 | 15 | 0.34145 | 2020-08-20 | 15 | 1.6075 | 2021-08-20 | 15 | 0 | 2022-08-20 | 15 | 1.7457 | 2023-08-20 | 15 | 1.3773
[23 empty] | 2018-08-20 | 16 | 0 | 2019-08-20 | 16 | 0.22527 | 2020-08-20 | 16 | 1.5377 | 2021-08-20 | 16 | 0 | 2022-08-20 | 16 | 1.7444 | 2023-08-20 | 16 | 1.1947
[23 empty] | 2018-08-20 | 17 | 0 | 2019-08-20 | 17 | 0 | 2020-08-20 | 17 | 1.0965 | 2021-08-20 | 17 | 0.18362 | 2022-08-20 | 17 | 1.7447 | 2023-08-20 | 17 | 0.90995
[23 empty] | 2018-08-20 | 18 | 0 | 2019-08-20 | 18 | 0 | 2020-08-20 | 18 | 1.1385 | 2021-08-20 | 18 | 0.26287 | 2022-08-20 | 18 | 1.7461 | 2023-08-20 | 18 | 1.1303
[23 empty] | 2018-08-20 | 19 | 0 | 2019-08-20 | 19 | 0 | 2020-08-20 | 19 | 1.2251 | 2021-08-20 | 19 | 0.26127 | 2022-08-20 | 19 | 1.7447 | 2023-08-20 | 19 | 1.3023
[23 empty] | 2018-08-20 | 20 | 0 | 2019-08-20 | 20 | 0 | 2020-08-20 | 20 | 1.6055 | 2021-08-20 | 20 | 0.25824 | 2022-08-20 | 20 | 1.7434 | 2023-08-20 | 20 | 1.2001
[23 empty] | 2018-08-20 | 21 | 0 | 2019-08-20 | 21 | 0 | 2020-08-20 | 21 | 1.6313 | 2021-08-20 | 21 | 0.25468 | 2022-08-20 | 21 | 1.7437 | 2023-08-20 | 21 | 0.83204
[23 empty] | 2018-08-20 | 22 | 0 | 2019-08-20 | 22 | 0 | 2020-08-20 | 22 | 1.6448 | 2021-08-20 | 22 | 0.25183 | 2022-08-20 | 22 | 1.7437 | 2023-08-20 | 22 | 0.82172
[23 empty] | 2018-08-20 | 23 | 0 | 2019-08-20 | 23 | 0 | 2020-08-20 | 23 | 1.6429 | 2021-08-20 | 23 | 0.24863 | 2022-08-20 | 23 | 1.7457 | 2023-08-20 | 23 | 0.82572
[23 empty] | 2018-08-20 | 24 | 0 | 2019-08-20 | 24 | 0 | 2020-08-20 | 24 | 1.6382 | 2021-08-20 | 24 | 0.24613 | 2022-08-20 | 24 | 1.7461 | 2023-08-20 | 24 | 0.81555
[23 empty] | 2018-08-21 | 1 | 0 | 2019-08-21 | 1 | 0 | 2020-08-21 | 1 | 1.588 | 2021-08-21 | 1 | 0.25219 | 2022-08-21 | 1 | 1.7434 | 2023-08-21 | 1 | 0.80357
[23 empty] | 2018-08-21 | 2 | 0 | 2019-08-21 | 2 | 0 | 2020-08-21 | 2 | 1.579 | 2021-08-21 | 2 | 0.25005 | 2022-08-21 | 2 | 1.7418 | 2023-08-21 | 2 | 0.79315
[23 empty] | 2018-08-21 | 3 | 0 | 2019-08-21 | 3 | 0.11412 | 2020-08-21 | 3 | 1.5847 | 2021-08-21 | 3 | 0.24631 | 2022-08-21 | 3 | 1.7404 | 2023-08-21 | 3 | 0.78936
[23 empty] | 2018-08-21 | 4 | 0 | 2019-08-21 | 4 | 0.38376 | 2020-08-21 | 4 | 1.588 | 2021-08-21 | 4 | 0.25112 | 2022-08-21 | 4 | 1.7401 | 2023-08-21 | 4 | 0.79214
[23 empty] | 2018-08-21 | 5 | 0 | 2019-08-21 | 5 | 0.37896 | 2020-08-21 | 5 | 1.5926 | 2021-08-21 | 5 | 0.2497 | 2022-08-21 | 5 | 1.7401 | 2023-08-21 | 5 | 0.799
[23 empty] | 2018-08-21 | 6 | 0 | 2019-08-21 | 6 | 0.18662 | 2020-08-21 | 6 | 1.6104 | 2021-08-21 | 6 | 0.18148 | 2022-08-21 | 6 | 1.7401 | 2023-08-21 | 6 | 0.80091
[23 empty] | 2018-08-21 | 7 | 0 | 2019-08-21 | 7 | 0.14202 | 2020-08-21 | 7 | 1.6147 | 2021-08-21 | 7 | 0 | 2022-08-21 | 7 | 1.7421 | 2023-08-21 | 7 | 0.028061
[23 empty] | 2018-08-21 | 8 | 0 | 2019-08-21 | 8 | 0 | 2020-08-21 | 8 | 1.6227 | 2021-08-21 | 8 | 0 | 2022-08-21 | 8 | 1.7444 | 2023-08-21 | 8 | 0
[23 empty] | 2018-08-21 | 9 | 0 | 2019-08-21 | 9 | 0.11001 | 2020-08-21 | 9 | 1.6217 | 2021-08-21 | 9 | 0 | 2022-08-21 | 9 | 1.7431 | 2023-08-21 | 9 | 0
[23 empty] | 2018-08-21 | 10 | 0 | 2019-08-21 | 10 | 0.36432 | 2020-08-21 | 10 | 1.6217 | 2021-08-21 | 10 | 0 | 2022-08-21 | 10 | 1.7414 | 2023-08-21 | 10 | 0
[23 empty] | 2018-08-21 | 11 | 0 | 2019-08-21 | 11 | 0.36043 | 2020-08-21 | 11 | 1.5976 | 2021-08-21 | 11 | 0 | 2022-08-21 | 11 | 1.7391 | 2023-08-21 | 11 | 0
[23 empty] | 2018-08-21 | 12 | 0 | 2019-08-21 | 12 | 0.36409 | 2020-08-21 | 12 | 1.5807 | 2021-08-21 | 12 | 0 | 2022-08-21 | 12 | 1.7381 | 2023-08-21 | 12 | 0
[23 empty] | 2018-08-21 | 13 | 0 | 2019-08-21 | 13 | 0.44002 | 2020-08-21 | 13 | 1.5784 | 2021-08-21 | 13 | 0 | 2022-08-21 | 13 | 1.7381 | 2023-08-21 | 13 | 0
[23 empty] | 2018-08-21 | 14 | 0 | 2019-08-21 | 14 | 0.43842 | 2020-08-21 | 14 | 1.5787 | 2021-08-21 | 14 | 0 | 2022-08-21 | 14 | 1.7365 | 2023-08-21 | 14 | 0
[23 empty] | 2018-08-21 | 15 | 0 | 2019-08-21 | 15 | 0.43613 | 2020-08-21 | 15 | 1.5522 | 2021-08-21 | 15 | 0.081569 | 2022-08-21 | 15 | 1.7381 | 2023-08-21 | 15 | 0
[23 empty] | 2018-08-21 | 16 | 0 | 2019-08-21 | 16 | 0.38468 | 2020-08-21 | 16 | 1.5188 | 2021-08-21 | 16 | 0.28371 | 2022-08-21 | 16 | 1.7375 | 2023-08-21 | 16 | 0
[23 empty] | 2018-08-21 | 17 | 0 | 2019-08-21 | 17 | 0.349 | 2020-08-21 | 17 | 1.5129 | 2021-08-21 | 17 | 0.26323 | 2022-08-21 | 17 | 1.7365 | 2023-08-21 | 17 | 0
[23 empty] | 2018-08-21 | 18 | 0 | 2019-08-21 | 18 | 0.34419 | 2020-08-21 | 18 | 1.5096 | 2021-08-21 | 18 | 0.26109 | 2022-08-21 | 18 | 1.7295 | 2023-08-21 | 18 | 0
[23 empty] | 2018-08-21 | 19 | 0 | 2019-08-21 | 19 | 0.34122 | 2020-08-21 | 19 | 1.5039 | 2021-08-21 | 19 | 0.25878 | 2022-08-21 | 19 | 1.7117 | 2023-08-21 | 19 | 0.80472
[23 empty] | 2018-08-21 | 20 | 0 | 2019-08-21 | 20 | 0.33619 | 2020-08-21 | 20 | 1.4996 | 2021-08-21 | 20 | 0.25539 | 2022-08-21 | 20 | 1.706 | 2023-08-21 | 20 | 0.79854
[23 empty] | 2018-08-21 | 21 | 0 | 2019-08-21 | 21 | 0.32933 | 2020-08-21 | 21 | 1.4973 | 2021-08-21 | 21 | 0.25219 | 2022-08-21 | 21 | 1.7011 | 2023-08-21 | 21 | 0.80134
[23 empty] | 2018-08-21 | 22 | 0 | 2019-08-21 | 22 | 0.32338 | 2020-08-21 | 22 | 1.4953 | 2021-08-21 | 22 | 0.25112 | 2022-08-21 | 22 | 1.7001 | 2023-08-21 | 22 | 0.7967
[23 empty] | 2018-08-21 | 23 | 0 | 2019-08-21 | 23 | 0.13036 | 2020-08-21 | 23 | 1.4963 | 2021-08-21 | 23 | 0.25219 | 2022-08-21 | 23 | 1.7001 | 2023-08-21 | 23 | 0.78598
[23 empty] | 2018-08-21 | 24 | 0 | 2019-08-21 | 24 | 0 | 2020-08-21 | 24 | 1.4987 | 2021-08-21 | 24 | 0.25148 | 2022-08-21 | 24 | 1.6994 | 2023-08-21 | 24 | 0.77432
[23 empty] | 2018-08-22 | 1 | 0 | 2019-08-22 | 1 | 0 | 2020-08-22 | 1 | 1.6379 | 2021-08-22 | 1 | 0.2488 | 2022-08-22 | 1 | 1.6958 | 2023-08-22 | 1 | 0.79314
[23 empty] | 2018-08-22 | 2 | 0 | 2019-08-22 | 2 | 0 | 2020-08-22 | 2 | 1.6339 | 2021-08-22 | 2 | 0.061266 | 2022-08-22 | 2 | 1.6948 | 2023-08-22 | 2 | 0.7939
[23 empty] | 2018-08-22 | 3 | 0 | 2019-08-22 | 3 | 0 | 2020-08-22 | 3 | 1.6359 | 2021-08-22 | 3 | 0 | 2022-08-22 | 3 | 1.6958 | 2023-08-22 | 3 | 0.78731
[23 empty] | 2018-08-22 | 4 | 0 | 2019-08-22 | 4 | 0 | 2020-08-22 | 4 | 1.6343 | 2021-08-22 | 4 | 0 | 2022-08-22 | 4 | 1.6978 | 2023-08-22 | 4 | 0.80077
[23 empty] | 2018-08-22 | 5 | 0 | 2019-08-22 | 5 | 0 | 2020-08-22 | 5 | 1.6343 | 2021-08-22 | 5 | 0 | 2022-08-22 | 5 | 1.6998 | 2023-08-22 | 5 | 0.79943
[23 empty] | 2018-08-22 | 6 | 0 | 2019-08-22 | 6 | 0 | 2020-08-22 | 6 | 1.6548 | 2021-08-22 | 6 | 0 | 2022-08-22 | 6 | 1.7007 | 2023-08-22 | 6 | 0.79851
[23 empty] | 2018-08-22 | 7 | 0 | 2019-08-22 | 7 | 0.09514 | 2020-08-22 | 7 | 1.6683 | 2021-08-22 | 7 | 0 | 2022-08-22 | 7 | 1.6988 | 2023-08-22 | 7 | 0.024589
[23 empty] | 2018-08-22 | 8 | 0 | 2019-08-22 | 8 | 0.51138 | 2020-08-22 | 8 | 1.6637 | 2021-08-22 | 8 | 0 | 2022-08-22 | 8 | 1.7004 | 2023-08-22 | 8 | 0
[23 empty] | 2018-08-22 | 9 | 0 | 2019-08-22 | 9 | 0.50612 | 2020-08-22 | 9 | 1.6336 | 2021-08-22 | 9 | 0 | 2022-08-22 | 9 | 1.6945 | 2023-08-22 | 9 | 0
[23 empty] | 2018-08-22 | 10 | 0 | 2019-08-22 | 10 | 0.4988 | 2020-08-22 | 10 | 1.5086 | 2021-08-22 | 10 | 0 | 2022-08-22 | 10 | 1.6958 | 2023-08-22 | 10 | 0
[23 empty] | 2018-08-22 | 11 | 0 | 2019-08-22 | 11 | 0.41715 | 2020-08-22 | 11 | 1.281 | 2021-08-22 | 11 | 0 | 2022-08-22 | 11 | 1.6964 | 2023-08-22 | 11 | 0
[23 empty] | 2018-08-22 | 12 | 0 | 2019-08-22 | 12 | 0 | 2020-08-22 | 12 | 1.1672 | 2021-08-22 | 12 | 0 | 2022-08-22 | 12 | 1.2896 | 2023-08-22 | 12 | 0
[23 empty] | 2018-08-22 | 13 | 0 | 2019-08-22 | 13 | 0 | 2020-08-22 | 13 | 0.95258 | 2021-08-22 | 13 | 0 | 2022-08-22 | 13 | 0.49183 | 2023-08-22 | 13 | 0
[23 empty] | 2018-08-22 | 14 | 0 | 2019-08-22 | 14 | 0 | 2020-08-22 | 14 | 0.94828 | 2021-08-22 | 14 | 0 | 2022-08-22 | 14 | 0.48886 | 2023-08-22 | 14 | 0
[23 empty] | 2018-08-22 | 15 | 0 | 2019-08-22 | 15 | 0.039108 | 2020-08-22 | 15 | 1.3392 | 2021-08-22 | 15 | 0 | 2022-08-22 | 15 | 0.48489 | 2023-08-22 | 15 | 0
[23 empty] | 2018-08-22 | 16 | 0 | 2019-08-22 | 16 | 0.37004 | 2020-08-22 | 16 | 1.672 | 2021-08-22 | 16 | 0.19911 | 2022-08-22 | 16 | 0.48059 | 2023-08-22 | 16 | 0
[23 empty] | 2018-08-22 | 17 | 0 | 2019-08-22 | 17 | 0.32041 | 2020-08-22 | 17 | 1.669 | 2021-08-22 | 17 | 0.25664 | 2022-08-22 | 17 | 0.47331 | 2023-08-22 | 17 | 0
[23 empty] | 2018-08-22 | 18 | 0 | 2019-08-22 | 18 | 0.36501 | 2020-08-22 | 18 | 1.6617 | 2021-08-22 | 18 | 0.25344 | 2022-08-22 | 18 | 1.2407 | 2023-08-22 | 18 | 0
[23 empty] | 2018-08-22 | 19 | 0 | 2019-08-22 | 19 | 0.36295 | 2020-08-22 | 19 | 1.664 | 2021-08-22 | 19 | 0.25094 | 2022-08-22 | 19 | 1.6799 | 2023-08-22 | 19 | 0.0046409
[23 empty] | 2018-08-22 | 20 | 0 | 2019-08-22 | 20 | 0.35975 | 2020-08-22 | 20 | 1.664 | 2021-08-22 | 20 | 0.24774 | 2022-08-22 | 20 | 1.6915 | 2023-08-22 | 20 | 0.80739
[23 empty] | 2018-08-22 | 21 | 0 | 2019-08-22 | 21 | 0.35609 | 2020-08-22 | 21 | 1.6402 | 2021-08-22 | 21 | 0.24453 | 2022-08-22 | 21 | 1.6905 | 2023-08-22 | 21 | 0.80112
[23 empty] | 2018-08-22 | 22 | 0 | 2019-08-22 | 22 | 0.35243 | 2020-08-22 | 22 | 1.6197 | 2021-08-22 | 22 | 0.25183 | 2022-08-22 | 22 | 1.6938 | 2023-08-22 | 22 | 0.79473
[23 empty] | 2018-08-22 | 23 | 0 | 2019-08-22 | 23 | 0.34831 | 2020-08-22 | 23 | 1.6138 | 2021-08-22 | 23 | 0.24774 | 2022-08-22 | 23 | 1.6935 | 2023-08-22 | 23 | 0.7962
[23 empty] | 2018-08-22 | 24 | 0 | 2019-08-22 | 24 | 0.34054 | 2020-08-22 | 24 | 1.5916 | 2021-08-22 | 24 | 0.24791 | 2022-08-22 | 24 | 1.6928 | 2023-08-22 | 24 | 0.79515
[23 empty] | 2018-08-23 | 1 | 0 | 2019-08-23 | 1 | 0.33459 | 2020-08-23 | 1 | 1.5033 | 2021-08-23 | 1 | 0 | 2022-08-23 | 1 | 1.6918 | 2023-08-23 | 1 | 0.8028
[23 empty] | 2018-08-23 | 2 | 0 | 2019-08-23 | 2 | 0.33116 | 2020-08-23 | 2 | 1.5039 | 2021-08-23 | 2 | 0 | 2022-08-23 | 2 | 1.6921 | 2023-08-23 | 2 | 0.80732
[23 empty] | 2018-08-23 | 3 | 0 | 2019-08-23 | 3 | 0.3275 | 2020-08-23 | 3 | 1.5069 | 2021-08-23 | 3 | 0 | 2022-08-23 | 3 | 1.6908 | 2023-08-23 | 3 | 0.80018
[23 empty] | 2018-08-23 | 4 | 0 | 2019-08-23 | 4 | 0.32293 | 2020-08-23 | 4 | 1.5043 | 2021-08-23 | 4 | 0 | 2022-08-23 | 4 | 1.6921 | 2023-08-23 | 4 | 0.79269
[23 empty] | 2018-08-23 | 5 | 0 | 2019-08-23 | 5 | 0.31995 | 2020-08-23 | 5 | 1.5073 | 2021-08-23 | 5 | 0 | 2022-08-23 | 5 | 1.6925 | 2023-08-23 | 5 | 0.79976
[23 empty] | 2018-08-23 | 6 | 0 | 2019-08-23 | 6 | 0.31698 | 2020-08-23 | 6 | 1.5056 | 2021-08-23 | 6 | 0 | 2022-08-23 | 6 | 1.6931 | 2023-08-23 | 6 | 0.79965
[23 empty] | 2018-08-23 | 7 | 0 | 2019-08-23 | 7 | 0.27101 | 2020-08-23 | 7 | 1.5049 | 2021-08-23 | 7 | 0 | 2022-08-23 | 7 | 1.6915 | 2023-08-23 | 7 | 0.79987
[23 empty] | 2018-08-23 | 8 | 0 | 2019-08-23 | 8 | 0 | 2020-08-23 | 8 | 0.023814 | 2021-08-23 | 8 | 0 | 2022-08-23 | 8 | 1.6895 | 2023-08-23 | 8 | 0.80085
[23 empty] | 2018-08-23 | 9 | 0 | 2019-08-23 | 9 | 0 | 2020-08-23 | 9 | 0 | 2021-08-23 | 9 | 0 | 2022-08-23 | 9 | 1.6875 | 2023-08-23 | 9 | 0.80302
[23 empty] | 2018-08-23 | 10 | 0 | 2019-08-23 | 10 | 0 | 2020-08-23 | 10 | 1.448 | 2021-08-23 | 10 | 0 | 2022-08-23 | 10 | 1.6948 | 2023-08-23 | 10 | 0.799
[23 empty] | 2018-08-23 | 11 | 0 | 2019-08-23 | 11 | 0 | 2020-08-23 | 11 | 1.6654 | 2021-08-23 | 11 | 0 | 2022-08-23 | 11 | 1.7163 | 2023-08-23 | 11 | 0.0023409
[23 empty] | 2018-08-23 | 12 | 0 | 2019-08-23 | 12 | 0 | 2020-08-23 | 12 | 1.664 | 2021-08-23 | 12 | 0 | 2022-08-23 | 12 | 1.71 | 2023-08-23 | 12 | 0
[23 empty] | 2018-08-23 | 13 | 0 | 2019-08-23 | 13 | 0 | 2020-08-23 | 13 | 1.455 | 2021-08-23 | 13 | 0 | 2022-08-23 | 13 | 1.7024 | 2023-08-23 | 13 | 0
[23 empty] | 2018-08-23 | 14 | 0 | 2019-08-23 | 14 | 0 | 2020-08-23 | 14 | 1.669 | 2021-08-23 | 14 | 0 | 2022-08-23 | 14 | 1.7034 | 2023-08-23 | 14 | 0
[23 empty] | 2018-08-23 | 15 | 0 | 2019-08-23 | 15 | 0 | 2020-08-23 | 15 | 1.671 | 2021-08-23 | 15 | 0 | 2022-08-23 | 15 | 1.7007 | 2023-08-23 | 15 | 0
[23 empty] | 2018-08-23 | 16 | 0 | 2019-08-23 | 16 | 0 | 2020-08-23 | 16 | 1.6743 | 2021-08-23 | 16 | 0 | 2022-08-23 | 16 | 1.6991 | 2023-08-23 | 16 | 0
[23 empty] | 2018-08-23 | 17 | 0 | 2019-08-23 | 17 | 0.055574 | 2020-08-23 | 17 | 1.673 | 2021-08-23 | 17 | 0.25379 | 2022-08-23 | 17 | 1.7037 | 2023-08-23 | 17 | 0
[23 empty] | 2018-08-23 | 18 | 0 | 2019-08-23 | 18 | 0.3817 | 2020-08-23 | 18 | 1.6667 | 2021-08-23 | 18 | 0.19306 | 2022-08-23 | 18 | 1.7037 | 2023-08-23 | 18 | 0
[23 empty] | 2018-08-23 | 19 | 0 | 2019-08-23 | 19 | 0.37896 | 2020-08-23 | 19 | 1.1047 | 2021-08-23 | 19 | 0.23865 | 2022-08-23 | 19 | 1.7037 | 2023-08-23 | 19 | 0
[23 empty] | 2018-08-23 | 20 | 0 | 2019-08-23 | 20 | 0.36798 | 2020-08-23 | 20 | 1.6558 | 2021-08-23 | 20 | 0.25824 | 2022-08-23 | 20 | 1.7041 | 2023-08-23 | 20 | 0.41235
[23 empty] | 2018-08-23 | 21 | 0 | 2019-08-23 | 21 | 0.36112 | 2020-08-23 | 21 | 1.6538 | 2021-08-23 | 21 | 0.25504 | 2022-08-23 | 21 | 1.7027 | 2023-08-23 | 21 | 0.81305
[23 empty] | 2018-08-23 | 22 | 0 | 2019-08-23 | 22 | 0.35723 | 2020-08-23 | 22 | 1.6525 | 2021-08-23 | 22 | 0.25148 | 2022-08-23 | 22 | 1.7037 | 2023-08-23 | 22 | 0.80606
[23 empty] | 2018-08-23 | 23 | 0 | 2019-08-23 | 23 | 0.35174 | 2020-08-23 | 23 | 1.6783 | 2021-08-23 | 23 | 0.24756 | 2022-08-23 | 23 | 1.7047 | 2023-08-23 | 23 | 0.79732
[23 empty] | 2018-08-23 | 24 | 0 | 2019-08-23 | 24 | 0.34625 | 2020-08-23 | 24 | 1.2873 | 2021-08-23 | 24 | 0.24916 | 2022-08-23 | 24 | 1.7044 | 2023-08-23 | 24 | 0.79035
[23 empty] | 2018-08-24 | 1 | 0 | 2019-08-24 | 1 | 0.34168 | 2020-08-24 | 1 | 1.4729 | 2021-08-24 | 1 | 0 | 2022-08-24 | 1 | 1.7021 | 2023-08-24 | 1 | 0.79296
[23 empty] | 2018-08-24 | 2 | 0 | 2019-08-24 | 2 | 0.33688 | 2020-08-24 | 2 | 0.94431 | 2021-08-24 | 2 | 0 | 2022-08-24 | 2 | 1.7014 | 2023-08-24 | 2 | 0.80626
[23 empty] | 2018-08-24 | 3 | 0 | 2019-08-24 | 3 | 0.33207 | 2020-08-24 | 3 | 1.2764 | 2021-08-24 | 3 | 0 | 2022-08-24 | 3 | 1.7011 | 2023-08-24 | 3 | 0.8041
[23 empty] | 2018-08-24 | 4 | 0 | 2019-08-24 | 4 | 0.32796 | 2020-08-24 | 4 | 1.4143 | 2021-08-24 | 4 | 0 | 2022-08-24 | 4 | 1.7021 | 2023-08-24 | 4 | 0.79215
[23 empty] | 2018-08-24 | 5 | 0 | 2019-08-24 | 5 | 0.1251 | 2020-08-24 | 5 | 1.6892 | 2021-08-24 | 5 | 0 | 2022-08-24 | 5 | 1.7017 | 2023-08-24 | 5 | 0.79734
[23 empty] | 2018-08-24 | 6 | 0 | 2019-08-24 | 6 | 0 | 2020-08-24 | 6 | 1.6839 | 2021-08-24 | 6 | 0 | 2022-08-24 | 6 | 1.7011 | 2023-08-24 | 6 | 0.8066
[23 empty] | 2018-08-24 | 7 | 0 | 2019-08-24 | 7 | 0 | 2020-08-24 | 7 | 1.5132 | 2021-08-24 | 7 | 0 | 2022-08-24 | 7 | 1.7021 | 2023-08-24 | 7 | 0.80339
[23 empty] | 2018-08-24 | 8 | 0 | 2019-08-24 | 8 | 0 | 2020-08-24 | 8 | 1.6925 | 2021-08-24 | 8 | 0 | 2022-08-24 | 8 | 1.7037 | 2023-08-24 | 8 | 0.79688
[23 empty] | 2018-08-24 | 9 | 0 | 2019-08-24 | 9 | 0 | 2020-08-24 | 9 | 1.2397 | 2021-08-24 | 9 | 0 | 2022-08-24 | 9 | 1.7034 | 2023-08-24 | 9 | 0.79974
[23 empty] | 2018-08-24 | 10 | 0 | 2019-08-24 | 10 | 0 | 2020-08-24 | 10 | 1.7464 | 2021-08-24 | 10 | 0 | 2022-08-24 | 10 | 1.7011 | 2023-08-24 | 10 | 0.80058
[23 empty] | 2018-08-24 | 11 | 0 | 2019-08-24 | 11 | 0.20263 | 2020-08-24 | 11 | 1.7451 | 2021-08-24 | 11 | 0 | 2022-08-24 | 11 | 1.7017 | 2023-08-24 | 11 | 0.010459
[23 empty] | 2018-08-24 | 12 | 0 | 2019-08-24 | 12 | 0.3753 | 2020-08-24 | 12 | 1.7444 | 2021-08-24 | 12 | 0 | 2022-08-24 | 12 | 1.6974 | 2023-08-24 | 12 | 0
[23 empty] | 2018-08-24 | 13 | 0 | 2019-08-24 | 13 | 0.37324 | 2020-08-24 | 13 | 1.7464 | 2021-08-24 | 13 | 0 | 2022-08-24 | 13 | 1.6978 | 2023-08-24 | 13 | 0
[23 empty] | 2018-08-24 | 14 | 0 | 2019-08-24 | 14 | 0.37004 | 2020-08-24 | 14 | 1.7464 | 2021-08-24 | 14 | 0 | 2022-08-24 | 14 | 1.6978 | 2023-08-24 | 14 | 0
[23 empty] | 2018-08-24 | 15 | 0 | 2019-08-24 | 15 | 0.37004 | 2020-08-24 | 15 | 1.7464 | 2021-08-24 | 15 | 0 | 2022-08-24 | 15 | 1.6971 | 2023-08-24 | 15 | 0
[23 empty] | 2018-08-24 | 16 | 0 | 2019-08-24 | 16 | 0.36684 | 2020-08-24 | 16 | 1.7464 | 2021-08-24 | 16 | 0 | 2022-08-24 | 16 | 1.6974 | 2023-08-24 | 16 | 0
[23 empty] | 2018-08-24 | 17 | 0 | 2019-08-24 | 17 | 0.36295 | 2020-08-24 | 17 | 1.7464 | 2021-08-24 | 17 | 0.12449 | 2022-08-24 | 17 | 1.6964 | 2023-08-24 | 17 | 0
[23 empty] | 2018-08-24 | 18 | 0 | 2019-08-24 | 18 | 0.357 | 2020-08-24 | 18 | 1.7464 | 2021-08-24 | 18 | 0.24702 | 2022-08-24 | 18 | 1.6964 | 2023-08-24 | 18 | 0
[23 empty] | 2018-08-24 | 19 | 0 | 2019-08-24 | 19 | 0.35174 | 2020-08-24 | 19 | 1.7464 | 2021-08-24 | 19 | 0.24168 | 2022-08-24 | 19 | 1.6968 | 2023-08-24 | 19 | 0.40268
[23 empty] | 2018-08-24 | 20 | 0 | 2019-08-24 | 20 | 0.34488 | 2020-08-24 | 20 | 1.7464 | 2021-08-24 | 20 | 0.18415 | 2022-08-24 | 20 | 1.6945 | 2023-08-24 | 20 | 0.81204
[23 empty] | 2018-08-24 | 21 | 0 | 2019-08-24 | 21 | 0.33985 | 2020-08-24 | 21 | 1.7464 | 2021-08-24 | 21 | 0.25628 | 2022-08-24 | 21 | 1.6928 | 2023-08-24 | 21 | 0.80563
[23 empty] | 2018-08-24 | 22 | 0 | 2019-08-24 | 22 | 0.33505 | 2020-08-24 | 22 | 1.7464 | 2021-08-24 | 22 | 0.2529 | 2022-08-24 | 22 | 1.6921 | 2023-08-24 | 22 | 0.80104
[23 empty] | 2018-08-24 | 23 | 0 | 2019-08-24 | 23 | 0.10429 | 2020-08-24 | 23 | 1.7464 | 2021-08-24 | 23 | 0.25165 | 2022-08-24 | 23 | 1.6915 | 2023-08-24 | 23 | 0.79267
[23 empty] | 2018-08-24 | 24 | 0 | 2019-08-24 | 24 | 0 | 2020-08-24 | 24 | 1.7464 | 2021-08-24 | 24 | 0.25165 | 2022-08-24 | 24 | 1.6908 | 2023-08-24 | 24 | 0.80158
[23 empty] | 2018-08-25 | 1 | 0 | 2019-08-25 | 1 | 0 | 2020-08-25 | 1 | 1.7464 | 2021-08-25 | 1 | 0.2497 | 2022-08-25 | 1 | 1.6908 | 2023-08-25 | 1 | 0.81011
[23 empty] | 2018-08-25 | 2 | 0 | 2019-08-25 | 2 | 0 | 2020-08-25 | 2 | 1.7454 | 2021-08-25 | 2 | 0.25735 | 2022-08-25 | 2 | 1.6915 | 2023-08-25 | 2 | 0.80021
[23 empty] | 2018-08-25 | 3 | 0 | 2019-08-25 | 3 | 0 | 2020-08-25 | 3 | 1.7434 | 2021-08-25 | 3 | 0.25219 | 2022-08-25 | 3 | 1.6902 | 2023-08-25 | 3 | 0.8005
[23 empty] | 2018-08-25 | 4 | 0 | 2019-08-25 | 4 | 0 | 2020-08-25 | 4 | 1.7441 | 2021-08-25 | 4 | 0.24667 | 2022-08-25 | 4 | 1.6898 | 2023-08-25 | 4 | 0.79621
[23 empty] | 2018-08-25 | 5 | 0 | 2019-08-25 | 5 | 0 | 2020-08-25 | 5 | 1.7441 | 2021-08-25 | 5 | 0.11452 | 2022-08-25 | 5 | 1.6898 | 2023-08-25 | 5 | 0.78801
[23 empty] | 2018-08-25 | 6 | 0 | 2019-08-25 | 6 | 0 | 2020-08-25 | 6 | 1.7447 | 2021-08-25 | 6 | 0 | 2022-08-25 | 6 | 1.6898 | 2023-08-25 | 6 | 0.79213
[23 empty] | 2018-08-25 | 7 | 0 | 2019-08-25 | 7 | 0 | 2020-08-25 | 7 | 1.7457 | 2021-08-25 | 7 | 0 | 2022-08-25 | 7 | 1.6912 | 2023-08-25 | 7 | 0.8087
[23 empty] | 2018-08-25 | 8 | 0 | 2019-08-25 | 8 | 0 | 2020-08-25 | 8 | 1.7457 | 2021-08-25 | 8 | 0 | 2022-08-25 | 8 | 1.6921 | 2023-08-25 | 8 | 0.79688
[23 empty] | 2018-08-25 | 9 | 0 | 2019-08-25 | 9 | 0.22939 | 2020-08-25 | 9 | 1.7457 | 2021-08-25 | 9 | 0 | 2022-08-25 | 9 | 1.6918 | 2023-08-25 | 9 | 0.79771
[23 empty] | 2018-08-25 | 10 | 0 | 2019-08-25 | 10 | 0.38399 | 2020-08-25 | 10 | 1.7454 | 2021-08-25 | 10 | 0 | 2022-08-25 | 10 | 1.6902 | 2023-08-25 | 10 | 0.80036
[23 empty] | 2018-08-25 | 11 | 0 | 2019-08-25 | 11 | 0.38193 | 2020-08-25 | 11 | 1.7457 | 2021-08-25 | 11 | 0 | 2022-08-25 | 11 | 1.6898 | 2023-08-25 | 11 | 0.026707
[23 empty] | 2018-08-25 | 12 | 0 | 2019-08-25 | 12 | 0.3785 | 2020-08-25 | 12 | 1.7451 | 2021-08-25 | 12 | 0 | 2022-08-25 | 12 | 1.6898 | 2023-08-25 | 12 | 0
[23 empty] | 2018-08-25 | 13 | 0 | 2019-08-25 | 13 | 0.37415 | 2020-08-25 | 13 | 1.7408 | 2021-08-25 | 13 | 0 | 2022-08-25 | 13 | 1.6862 | 2023-08-25 | 13 | 0
[23 empty] | 2018-08-25 | 14 | 0 | 2019-08-25 | 14 | 0.36935 | 2020-08-25 | 14 | 1.7345 | 2021-08-25 | 14 | 0 | 2022-08-25 | 14 | 1.6663 | 2023-08-25 | 14 | 0
[23 empty] | 2018-08-25 | 15 | 0 | 2019-08-25 | 15 | 0.36569 | 2020-08-25 | 15 | 1.7355 | 2021-08-25 | 15 | 0 | 2022-08-25 | 15 | 1.6601 | 2023-08-25 | 15 | 0
[23 empty] | 2018-08-25 | 16 | 0 | 2019-08-25 | 16 | 0.36112 | 2020-08-25 | 16 | 1.7355 | 2021-08-25 | 16 | 0 | 2022-08-25 | 16 | 1.6591 | 2023-08-25 | 16 | 0.0022409
[23 empty] | 2018-08-25 | 17 | 0 | 2019-08-25 | 17 | 0.35677 | 2020-08-25 | 17 | 1.7338 | 2021-08-25 | 17 | 0 | 2022-08-25 | 17 | 1.6591 | 2023-08-25 | 17 | 0.82226
[23 empty] | 2018-08-25 | 18 | 0 | 2019-08-25 | 18 | 0.35151 | 2020-08-25 | 18 | 1.7342 | 2021-08-25 | 18 | 0.24524 | 2022-08-25 | 18 | 1.6594 | 2023-08-25 | 18 | 0.82059
[23 empty] | 2018-08-25 | 19 | 0 | 2019-08-25 | 19 | 0.34717 | 2020-08-25 | 19 | 1.7351 | 2021-08-25 | 19 | 0.26074 | 2022-08-25 | 19 | 1.6594 | 2023-08-25 | 19 | 0.81742
[23 empty] | 2018-08-25 | 20 | 0 | 2019-08-25 | 20 | 0.26049 | 2020-08-25 | 20 | 1.7348 | 2021-08-25 | 20 | 0.25896 | 2022-08-25 | 20 | 1.6611 | 2023-08-25 | 20 | 0.81506
[23 empty] | 2018-08-25 | 21 | 0 | 2019-08-25 | 21 | 0 | 2020-08-25 | 21 | 1.7345 | 2021-08-25 | 21 | 0.25646 | 2022-08-25 | 21 | 1.6604 | 2023-08-25 | 21 | 0.81027
[23 empty] | 2018-08-25 | 22 | 0 | 2019-08-25 | 22 | 0 | 2020-08-25 | 22 | 1.7351 | 2021-08-25 | 22 | 0.25397 | 2022-08-25 | 22 | 1.6587 | 2023-08-25 | 22 | 0.80579
[23 empty] | 2018-08-25 | 23 | 0 | 2019-08-25 | 23 | 0 | 2020-08-25 | 23 | 1.7342 | 2021-08-25 | 23 | 0.2513 | 2022-08-25 | 23 | 1.6587 | 2023-08-25 | 23 | 0.80157
[23 empty] | 2018-08-25 | 24 | 0 | 2019-08-25 | 24 | 0 | 2020-08-25 | 24 | 1.7348 | 2021-08-25 | 24 | 0.25094 | 2022-08-25 | 24 | 1.6601 | 2023-08-25 | 24 | 0.79492
[23 empty] | 2018-08-26 | 1 | 0 | 2019-08-26 | 1 | 0 | 2020-08-26 | 1 | 1.7348 | 2021-08-26 | 1 | 0.25183 | 2022-08-26 | 1 | 1.6597 | 2023-08-26 | 1 | 0.80081
[23 empty] | 2018-08-26 | 2 | 0 | 2019-08-26 | 2 | 0 | 2020-08-26 | 2 | 1.7345 | 2021-08-26 | 2 | 0.25718 | 2022-08-26 | 2 | 1.6587 | 2023-08-26 | 2 | 0.81262
[23 empty] | 2018-08-26 | 3 | 0 | 2019-08-26 | 3 | 0 | 2020-08-26 | 3 | 1.7338 | 2021-08-26 | 3 | 0.25433 | 2022-08-26 | 3 | 1.6587 | 2023-08-26 | 3 | 0.81542
[23 empty] | 2018-08-26 | 4 | 0 | 2019-08-26 | 4 | 0 | 2020-08-26 | 4 | 1.7348 | 2021-08-26 | 4 | 0.25753 | 2022-08-26 | 4 | 1.6604 | 2023-08-26 | 4 | 0.8089
[23 empty] | 2018-08-26 | 5 | 0 | 2019-08-26 | 5 | 0 | 2020-08-26 | 5 | 1.7351 | 2021-08-26 | 5 | 0.25397 | 2022-08-26 | 5 | 1.662 | 2023-08-26 | 5 | 0.80336
[23 empty] | 2018-08-26 | 6 | 0 | 2019-08-26 | 6 | 0 | 2020-08-26 | 6 | 1.7345 | 2021-08-26 | 6 | 0.24952 | 2022-08-26 | 6 | 1.6627 | 2023-08-26 | 6 | 0.79224
[23 empty] | 2018-08-26 | 7 | 0 | 2019-08-26 | 7 | 0.32087 | 2020-08-26 | 7 | 1.7388 | 2021-08-26 | 7 | 0.2472 | 2022-08-26 | 7 | 1.664 | 2023-08-26 | 7 | 0.79078
[23 empty] | 2018-08-26 | 8 | 0 | 2019-08-26 | 8 | 0.36226 | 2020-08-26 | 8 | 1.7394 | 2021-08-26 | 8 | 0 | 2022-08-26 | 8 | 1.6657 | 2023-08-26 | 8 | 0.79979
[23 empty] | 2018-08-26 | 9 | 0 | 2019-08-26 | 9 | 0.3618 | 2020-08-26 | 9 | 1.3085 | 2021-08-26 | 9 | 0 | 2022-08-26 | 9 | 1.6654 | 2023-08-26 | 9 | 0.80535
[23 empty] | 2018-08-26 | 10 | 0 | 2019-08-26 | 10 | 0.37004 | 2020-08-26 | 10 | 0.92711 | 2021-08-26 | 10 | 0 | 2022-08-26 | 10 | 1.1484 | 2023-08-26 | 10 | 0.79995
[23 empty] | 2018-08-26 | 11 | 0 | 2019-08-26 | 11 | 0.36615 | 2020-08-26 | 11 | 1.7454 | 2021-08-26 | 11 | 0 | 2022-08-26 | 11 | 0.50407 | 2023-08-26 | 11 | 0.79534
[23 empty] | 2018-08-26 | 12 | 0 | 2019-08-26 | 12 | 0.36249 | 2020-08-26 | 12 | 1.7428 | 2021-08-26 | 12 | 0 | 2022-08-26 | 12 | 0.50076 | 2023-08-26 | 12 | 0.80281
[23 empty] | 2018-08-26 | 13 | 0 | 2019-08-26 | 13 | 0.35837 | 2020-08-26 | 13 | 1.7385 | 2021-08-26 | 13 | 0 | 2022-08-26 | 13 | 0.49216 | 2023-08-26 | 13 | 0.43209
[23 empty] | 2018-08-26 | 14 | 0 | 2019-08-26 | 14 | 0.35357 | 2020-08-26 | 14 | 1.7348 | 2021-08-26 | 14 | 0 | 2022-08-26 | 14 | 0.48489 | 2023-08-26 | 14 | 0
[23 empty] | 2018-08-26 | 15 | 0 | 2019-08-26 | 15 | 0.031561 | 2020-08-26 | 15 | 1.7328 | 2021-08-26 | 15 | 0 | 2022-08-26 | 15 | 0.47827 | 2023-08-26 | 15 | 0
[23 empty] | 2018-08-26 | 16 | 0 | 2019-08-26 | 16 | 0 | 2020-08-26 | 16 | 1.7328 | 2021-08-26 | 16 | 0 | 2022-08-26 | 16 | 0.47033 | 2023-08-26 | 16 | 0
[23 empty] | 2018-08-26 | 17 | 0 | 2019-08-26 | 17 | 0 | 2020-08-26 | 17 | 1.7328 | 2021-08-26 | 17 | 0 | 2022-08-26 | 17 | 0.46207 | 2023-08-26 | 17 | 0
[23 empty] | 2018-08-26 | 18 | 0 | 2019-08-26 | 18 | 0 | 2020-08-26 | 18 | 1.7332 | 2021-08-26 | 18 | 0 | 2022-08-26 | 18 | 0.45677 | 2023-08-26 | 18 | 0
[23 empty] | 2018-08-26 | 19 | 0 | 2019-08-26 | 19 | 0 | 2020-08-26 | 19 | 1.7325 | 2021-08-26 | 19 | 0.040072 | 2022-08-26 | 19 | 0.45347 | 2023-08-26 | 19 | 0
[23 empty] | 2018-08-26 | 20 | 0 | 2019-08-26 | 20 | 0.11298 | 2020-08-26 | 20 | 1.7325 | 2021-08-26 | 20 | 0.25753 | 2022-08-26 | 20 | 0.090296 | 2023-08-26 | 20 | 0.014189
[23 empty] | 2018-08-26 | 21 | 0 | 2019-08-26 | 21 | 0.36203 | 2020-08-26 | 21 | 1.7322 | 2021-08-26 | 21 | 0.25433 | 2022-08-26 | 21 | 0 | 2023-08-26 | 21 | 0.84099
[23 empty] | 2018-08-26 | 22 | 0 | 2019-08-26 | 22 | 0.35769 | 2020-08-26 | 22 | 1.7322 | 2021-08-26 | 22 | 0.25326 | 2022-08-26 | 22 | 0 | 2023-08-26 | 22 | 0.85663
[23 empty] | 2018-08-26 | 23 | 0 | 2019-08-26 | 23 | 0.33962 | 2020-08-26 | 23 | 1.7302 | 2021-08-26 | 23 | 0.25059 | 2022-08-26 | 23 | 0 | 2023-08-26 | 23 | 1.591
[23 empty] | 2018-08-26 | 24 | 0 | 2019-08-26 | 24 | 0 | 2020-08-26 | 24 | 1.7312 | 2021-08-26 | 24 | 0.25005 | 2022-08-26 | 24 | 0 | 2023-08-26 | 24 | 2.6657
[23 empty] | 2018-08-27 | 1 | 0 | 2019-08-27 | 1 | 0 | 2020-08-27 | 1 | 1.7312 | 2021-08-27 | 1 | 0.25183 | 2022-08-27 | 1 | 0 | 2023-08-27 | 1 | 2.3774
[23 empty] | 2018-08-27 | 2 | 0 | 2019-08-27 | 2 | 0 | 2020-08-27 | 2 | 1.7305 | 2021-08-27 | 2 | 0.25183 | 2022-08-27 | 2 | 0 | 2023-08-27 | 2 | 1.8577
[23 empty] | 2018-08-27 | 3 | 0 | 2019-08-27 | 3 | 0 | 2020-08-27 | 3 | 1.7305 | 2021-08-27 | 3 | 0.2488 | 2022-08-27 | 3 | 0 | 2023-08-27 | 3 | 1.2917
[23 empty] | 2018-08-27 | 4 | 0 | 2019-08-27 | 4 | 0 | 2020-08-27 | 4 | 1.7295 | 2021-08-27 | 4 | 0.25272 | 2022-08-27 | 4 | 0 | 2023-08-27 | 4 | 1.2876
[23 empty] | 2018-08-27 | 5 | 0 | 2019-08-27 | 5 | 0 | 2020-08-27 | 5 | 1.7289 | 2021-08-27 | 5 | 0.24934 | 2022-08-27 | 5 | 0.22359 | 2023-08-27 | 5 | 1.2004
[23 empty] | 2018-08-27 | 6 | 0 | 2019-08-27 | 6 | 0.13516 | 2020-08-27 | 6 | 1.7289 | 2021-08-27 | 6 | 0.2497 | 2022-08-27 | 6 | 0.49216 | 2023-08-27 | 6 | 1.1868
[23 empty] | 2018-08-27 | 7 | 0 | 2019-08-27 | 7 | 0.36684 | 2020-08-27 | 7 | 1.7289 | 2021-08-27 | 7 | 0.2513 | 2022-08-27 | 7 | 0.49514 | 2023-08-27 | 7 | 0.939
[23 empty] | 2018-08-27 | 8 | 0 | 2019-08-27 | 8 | 0.36615 | 2020-08-27 | 8 | 1.7302 | 2021-08-27 | 8 | 0.25041 | 2022-08-27 | 8 | 0.48753 | 2023-08-27 | 8 | 0.85898
[23 empty] | 2018-08-27 | 9 | 0 | 2019-08-27 | 9 | 0.3602 | 2020-08-27 | 9 | 1.7292 | 2021-08-27 | 9 | 0.06376 | 2022-08-27 | 9 | 0.4581 | 2023-08-27 | 9 | 0.81169
[23 empty] | 2018-08-27 | 10 | 0 | 2019-08-27 | 10 | 0.357 | 2020-08-27 | 10 | 1.7285 | 2021-08-27 | 10 | 0 | 2022-08-27 | 10 | 0 | 2023-08-27 | 10 | 0.80907
[23 empty] | 2018-08-27 | 11 | 0 | 2019-08-27 | 11 | 0.3538 | 2020-08-27 | 11 | 1.7272 | 2021-08-27 | 11 | 0 | 2022-08-27 | 11 | 0 | 2023-08-27 | 11 | 0.81861
[23 empty] | 2018-08-27 | 12 | 0 | 2019-08-27 | 12 | 0.35037 | 2020-08-27 | 12 | 1.7196 | 2021-08-27 | 12 | 0 | 2022-08-27 | 12 | 0 | 2023-08-27 | 12 | 1.0826
[23 empty] | 2018-08-27 | 13 | 0 | 2019-08-27 | 13 | 0.34488 | 2020-08-27 | 13 | 0.84277 | 2021-08-27 | 13 | 0 | 2022-08-27 | 13 | 0 | 2023-08-27 | 13 | 2.6287
[23 empty] | 2018-08-27 | 14 | 0 | 2019-08-27 | 14 | 0.34145 | 2020-08-27 | 14 | 1.7365 | 2021-08-27 | 14 | 0 | 2022-08-27 | 14 | 0 | 2023-08-27 | 14 | 2.4466
[23 empty] | 2018-08-27 | 15 | 0 | 2019-08-27 | 15 | 0.33688 | 2020-08-27 | 15 | 1.7335 | 2021-08-27 | 15 | 0 | 2022-08-27 | 15 | 0 | 2023-08-27 | 15 | 1.4493
[23 empty] | 2018-08-27 | 16 | 0 | 2019-08-27 | 16 | 0.33299 | 2020-08-27 | 16 | 1.7295 | 2021-08-27 | 16 | 0 | 2022-08-27 | 16 | 0 | 2023-08-27 | 16 | 1.3314
[23 empty] | 2018-08-27 | 17 | 0 | 2019-08-27 | 17 | 0.0093767 | 2020-08-27 | 17 | 1.5496 | 2021-08-27 | 17 | 0 | 2022-08-27 | 17 | 0 | 2023-08-27 | 17 | 1.3771
[23 empty] | 2018-08-27 | 18 | 0 | 2019-08-27 | 18 | 0 | 2020-08-27 | 18 | 1.4533 | 2021-08-27 | 18 | 0 | 2022-08-27 | 18 | 0 | 2023-08-27 | 18 | 1.3765
[23 empty] | 2018-08-27 | 19 | 0 | 2019-08-27 | 19 | 0 | 2020-08-27 | 19 | 1.7299 | 2021-08-27 | 19 | 0 | 2022-08-27 | 19 | 0.04796 | 2023-08-27 | 19 | 1.3695
[23 empty] | 2018-08-27 | 20 | 0 | 2019-08-27 | 20 | 0.84276 | 2020-08-27 | 20 | 1.7265 | 2021-08-27 | 20 | 0 | 2022-08-27 | 20 | 1.6038 | 2023-08-27 | 20 | 1.3672
[23 empty] | 2018-08-27 | 21 | 0 | 2019-08-27 | 21 | 1.125 | 2020-08-27 | 21 | 1.7206 | 2021-08-27 | 21 | 0 | 2022-08-27 | 21 | 1.7434 | 2023-08-27 | 21 | 1.2064
[23 empty] | 2018-08-27 | 22 | 0 | 2019-08-27 | 22 | 1.1081 | 2020-08-27 | 22 | 1.7074 | 2021-08-27 | 22 | 0.1822 | 2022-08-27 | 22 | 1.7328 | 2023-08-27 | 22 | 0.86215
[23 empty] | 2018-08-27 | 23 | 0 | 2019-08-27 | 23 | 1.0975 | 2020-08-27 | 23 | 1.0204 | 2021-08-27 | 23 | 0.26181 | 2022-08-27 | 23 | 1.7262 | 2023-08-27 | 23 | 0.83079
[23 empty] | 2018-08-27 | 24 | 0 | 2019-08-27 | 24 | 1.0943 | 2020-08-27 | 24 | 0.48654 | 2021-08-27 | 24 | 0.2602 | 2022-08-27 | 24 | 1.7275 | 2023-08-27 | 24 | 0.83267
[23 empty] | 2018-08-28 | 1 | 0 | 2019-08-28 | 1 | 1.0934 | 2020-08-28 | 1 | 0.46339 | 2021-08-28 | 1 | 0.25789 | 2022-08-28 | 1 | 1.7272 | 2023-08-28 | 1 | 0.83347
[23 empty] | 2018-08-28 | 2 | 0 | 2019-08-28 | 2 | 1.0927 | 2020-08-28 | 2 | 0.46637 | 2021-08-28 | 2 | 0.25522 | 2022-08-28 | 2 | 1.7272 | 2023-08-28 | 2 | 0.83366
[23 empty] | 2018-08-28 | 3 | 0 | 2019-08-28 | 3 | 1.095 | 2020-08-28 | 3 | 0.23616 | 2021-08-28 | 3 | 0.2513 | 2022-08-28 | 3 | 1.7269 | 2023-08-28 | 3 | 0.83257
[23 empty] | 2018-08-28 | 4 | 0 | 2019-08-28 | 4 | 1.0941 | 2020-08-28 | 4 | 0 | 2021-08-28 | 4 | 0.24845 | 2022-08-28 | 4 | 1.7262 | 2023-08-28 | 4 | 0.83149
[23 empty] | 2018-08-28 | 5 | 0 | 2019-08-28 | 5 | 1.0927 | 2020-08-28 | 5 | 0 | 2021-08-28 | 5 | 0.24524 | 2022-08-28 | 5 | 1.7275 | 2023-08-28 | 5 | 0.8312
[23 empty] | 2018-08-28 | 6 | 0 | 2019-08-28 | 6 | 0.89925 | 2020-08-28 | 6 | 0 | 2021-08-28 | 6 | 0.24417 | 2022-08-28 | 6 | 1.7262 | 2023-08-28 | 6 | 0.83202
[23 empty] | 2018-08-28 | 7 | 0 | 2019-08-28 | 7 | 1.1339 | 2020-08-28 | 7 | 0 | 2021-08-28 | 7 | 0.25326 | 2022-08-28 | 7 | 1.7272 | 2023-08-28 | 7 | 0.83221
[23 empty] | 2018-08-28 | 8 | 0 | 2019-08-28 | 8 | 1.1318 | 2020-08-28 | 8 | 0 | 2021-08-28 | 8 | 0.25308 | 2022-08-28 | 8 | 1.7275 | 2023-08-28 | 8 | 0.83103
[23 empty] | 2018-08-28 | 9 | 0 | 2019-08-28 | 9 | 1.1314 | 2020-08-28 | 9 | 0 | 2021-08-28 | 9 | 0.25183 | 2022-08-28 | 9 | 1.7275 | 2023-08-28 | 9 | 0.82808
[23 empty] | 2018-08-28 | 10 | 0 | 2019-08-28 | 10 | 1.1291 | 2020-08-28 | 10 | 0.23219 | 2021-08-28 | 10 | 0.25165 | 2022-08-28 | 10 | 1.7262 | 2023-08-28 | 10 | 0.82728
[23 empty] | 2018-08-28 | 11 | 0 | 2019-08-28 | 11 | 1.1286 | 2020-08-28 | 11 | 1.1414 | 2021-08-28 | 11 | 0.19003 | 2022-08-28 | 11 | 1.7282 | 2023-08-28 | 11 | 0.82397
[23 empty] | 2018-08-28 | 12 | 0 | 2019-08-28 | 12 | 1.1248 | 2020-08-28 | 12 | 1.1024 | 2021-08-28 | 12 | 0 | 2022-08-28 | 12 | 1.7308 | 2023-08-28 | 12 | 0.81922
[23 empty] | 2018-08-28 | 13 | 0 | 2019-08-28 | 13 | 0.81326 | 2020-08-28 | 13 | 0.49018 | 2021-08-28 | 13 | 0 | 2022-08-28 | 13 | 1.7289 | 2023-08-28 | 13 | 0.80495
[23 empty] | 2018-08-28 | 14 | 0 | 2019-08-28 | 14 | 0.36249 | 2020-08-28 | 14 | 0.48786 | 2021-08-28 | 14 | 0 | 2022-08-28 | 14 | 1.7262 | 2023-08-28 | 14 | 0.8014
[23 empty] | 2018-08-28 | 15 | 0 | 2019-08-28 | 15 | 0.35883 | 2020-08-28 | 15 | 0.48522 | 2021-08-28 | 15 | 0 | 2022-08-28 | 15 | 0.97143 | 2023-08-28 | 15 | 0.79982
[23 empty] | 2018-08-28 | 16 | 0 | 2019-08-28 | 16 | 0.35563 | 2020-08-28 | 16 | 0.4839 | 2021-08-28 | 16 | 0 | 2022-08-28 | 16 | 0.50606 | 2023-08-28 | 16 | 0.81427
[23 empty] | 2018-08-28 | 17 | 0 | 2019-08-28 | 17 | 0.35174 | 2020-08-28 | 17 | 0.55832 | 2021-08-28 | 17 | 0 | 2022-08-28 | 17 | 0.50275 | 2023-08-28 | 17 | 0.80843
[23 empty] | 2018-08-28 | 18 | 0 | 2019-08-28 | 18 | 0.34785 | 2020-08-28 | 18 | 1.2661 | 2021-08-28 | 18 | 0 | 2022-08-28 | 18 | 0.49713 | 2023-08-28 | 18 | 0.0050705
[23 empty] | 2018-08-28 | 19 | 0 | 2019-08-28 | 19 | 0.34397 | 2020-08-28 | 19 | 1.6081 | 2021-08-28 | 19 | 0 | 2022-08-28 | 19 | 0.49018 | 2023-08-28 | 19 | 0
[23 empty] | 2018-08-28 | 20 | 0 | 2019-08-28 | 20 | 0.33893 | 2020-08-28 | 20 | 1.7345 | 2021-08-28 | 20 | 0 | 2022-08-28 | 20 | 0.48158 | 2023-08-28 | 20 | 0
[23 empty] | 2018-08-28 | 21 | 0 | 2019-08-28 | 21 | 0.33413 | 2020-08-28 | 21 | 1.7014 | 2021-08-28 | 21 | 0 | 2022-08-28 | 21 | 0.47364 | 2023-08-28 | 21 | 0
[23 empty] | 2018-08-28 | 22 | 0 | 2019-08-28 | 22 | 0.3291 | 2020-08-28 | 22 | 1.6928 | 2021-08-28 | 22 | 0 | 2022-08-28 | 22 | 0.46504 | 2023-08-28 | 22 | 0.62343
[23 empty] | 2018-08-28 | 23 | 0 | 2019-08-28 | 23 | 0.037507 | 2020-08-28 | 23 | 1.6938 | 2021-08-28 | 23 | 0 | 2022-08-28 | 23 | 0.45578 | 2023-08-28 | 23 | 0.81433
[23 empty] | 2018-08-28 | 24 | 0 | 2019-08-28 | 24 | 0 | 2020-08-28 | 24 | 1.6951 | 2021-08-28 | 24 | 0 | 2022-08-28 | 24 | 0.4538 | 2023-08-28 | 24 | 1.2399
[23 empty] | 2018-08-29 | 1 | 0 | 2019-08-29 | 1 | 0 | 2020-08-29 | 1 | 1.6855 | 2021-08-29 | 1 | 0.073555 | 2022-08-29 | 1 | 0.4624 | 2023-08-29 | 1 | 0.79812
[23 empty] | 2018-08-29 | 2 | 0 | 2019-08-29 | 2 | 0 | 2020-08-29 | 2 | 1.6759 | 2021-08-29 | 2 | 0.25931 | 2022-08-29 | 2 | 0.20904 | 2023-08-29 | 2 | 0.79245
[23 empty] | 2018-08-29 | 3 | 0 | 2019-08-29 | 3 | 0 | 2020-08-29 | 3 | 1.6885 | 2021-08-29 | 3 | 0.257 | 2022-08-29 | 3 | 0 | 2023-08-29 | 3 | 0.78512
[23 empty] | 2018-08-29 | 4 | 0 | 2019-08-29 | 4 | 0 | 2020-08-29 | 4 | 1.6908 | 2021-08-29 | 4 | 0.25415 | 2022-08-29 | 4 | 0 | 2023-08-29 | 4 | 0.77864
[23 empty] | 2018-08-29 | 5 | 0 | 2019-08-29 | 5 | 0 | 2020-08-29 | 5 | 1.6931 | 2021-08-29 | 5 | 0.25112 | 2022-08-29 | 5 | 0 | 2023-08-29 | 5 | 0.82405
[23 empty] | 2018-08-29 | 6 | 0 | 2019-08-29 | 6 | 0 | 2020-08-29 | 6 | 1.6935 | 2021-08-29 | 6 | 0.24738 | 2022-08-29 | 6 | 0 | 2023-08-29 | 6 | 0.81875
[23 empty] | 2018-08-29 | 7 | 0 | 2019-08-29 | 7 | 0 | 2020-08-29 | 7 | 1.6948 | 2021-08-29 | 7 | 0.25522 | 2022-08-29 | 7 | 0 | 2023-08-29 | 7 | 0.81127
[23 empty] | 2018-08-29 | 8 | 0 | 2019-08-29 | 8 | 0 | 2020-08-29 | 8 | 1.6955 | 2021-08-29 | 8 | 0.25326 | 2022-08-29 | 8 | 0 | 2023-08-29 | 8 | 0.80285
[23 empty] | 2018-08-29 | 9 | 0 | 2019-08-29 | 9 | 0.090337 | 2020-08-29 | 9 | 1.6958 | 2021-08-29 | 9 | 0.25005 | 2022-08-29 | 9 | 0 | 2023-08-29 | 9 | 0.8115
[23 empty] | 2018-08-29 | 10 | 0 | 2019-08-29 | 10 | 0.38673 | 2020-08-29 | 10 | 1.6878 | 2021-08-29 | 10 | 0.24809 | 2022-08-29 | 10 | 0 | 2023-08-29 | 10 | 0.8069
[23 empty] | 2018-08-29 | 11 | 0 | 2019-08-29 | 11 | 0.37347 | 2020-08-29 | 11 | 1.6495 | 2021-08-29 | 11 | 0.25148 | 2022-08-29 | 11 | 0 | 2023-08-29 | 11 | 0.016423
[23 empty] | 2018-08-29 | 12 | 0 | 2019-08-29 | 12 | 0.37027 | 2020-08-29 | 12 | 1.6376 | 2021-08-29 | 12 | 0.2529 | 2022-08-29 | 12 | 0 | 2023-08-29 | 12 | 0
[23 empty] | 2018-08-29 | 13 | 0 | 2019-08-29 | 13 | 0.36592 | 2020-08-29 | 13 | 1.6366 | 2021-08-29 | 13 | 0.25005 | 2022-08-29 | 13 | 0 | 2023-08-29 | 13 | 0
[23 empty] | 2018-08-29 | 14 | 0 | 2019-08-29 | 14 | 0.36066 | 2020-08-29 | 14 | 1.6303 | 2021-08-29 | 14 | 0 | 2022-08-29 | 14 | 0 | 2023-08-29 | 14 | 0
[23 empty] | 2018-08-29 | 15 | 0 | 2019-08-29 | 15 | 0.35677 | 2020-08-29 | 15 | 1.6276 | 2021-08-29 | 15 | 0 | 2022-08-29 | 15 | 0 | 2023-08-29 | 15 | 0
[23 empty] | 2018-08-29 | 16 | 0 | 2019-08-29 | 16 | 0.35128 | 2020-08-29 | 16 | 1.6306 | 2021-08-29 | 16 | 0 | 2022-08-29 | 16 | 0 | 2023-08-29 | 16 | 0
[23 empty] | 2018-08-29 | 17 | 0 | 2019-08-29 | 17 | 0.34671 | 2020-08-29 | 17 | 1.0915 | 2021-08-29 | 17 | 0 | 2022-08-29 | 17 | 0 | 2023-08-29 | 17 | 0
[23 empty] | 2018-08-29 | 18 | 0 | 2019-08-29 | 18 | 0.34076 | 2020-08-29 | 18 | 0.91917 | 2021-08-29 | 18 | 0 | 2022-08-29 | 18 | 0 | 2023-08-29 | 18 | 0
[23 empty] | 2018-08-29 | 19 | 0 | 2019-08-29 | 19 | 0.061978 | 2020-08-29 | 19 | 0.03076 | 2021-08-29 | 19 | 0 | 2022-08-29 | 19 | 0 | 2023-08-29 | 19 | 0
[23 empty] | 2018-08-29 | 20 | 0 | 2019-08-29 | 20 | 0 | 2020-08-29 | 20 | 1.7156 | 2021-08-29 | 20 | 0 | 2022-08-29 | 20 | 0 | 2023-08-29 | 20 | 0
[23 empty] | 2018-08-29 | 21 | 0 | 2019-08-29 | 21 | 0 | 2020-08-29 | 21 | 1.711 | 2021-08-29 | 21 | 0 | 2022-08-29 | 21 | 0 | 2023-08-29 | 21 | 0.41893
[23 empty] | 2018-08-29 | 22 | 0 | 2019-08-29 | 22 | 0 | 2020-08-29 | 22 | 1.713 | 2021-08-29 | 22 | 0 | 2022-08-29 | 22 | 0 | 2023-08-29 | 22 | 0.81752
[23 empty] | 2018-08-29 | 23 | 0 | 2019-08-29 | 23 | 0 | 2020-08-29 | 23 | 1.71 | 2021-08-29 | 23 | 0 | 2022-08-29 | 23 | 0 | 2023-08-29 | 23 | 0.81044
[23 empty] | 2018-08-29 | 24 | 0 | 2019-08-29 | 24 | 0 | 2020-08-29 | 24 | 1.6832 | 2021-08-29 | 24 | 0 | 2022-08-29 | 24 | 0.38566 | 2023-08-29 | 24 | 0.80184
[23 empty] | 2018-08-30 | 1 | 0 | 2019-08-30 | 1 | 0 | 2020-08-30 | 1 | 1.674 | 2021-08-30 | 1 | 0 | 2022-08-30 | 1 | 0.49845 | 2023-08-30 | 1 | 0.79197
[23 empty] | 2018-08-30 | 2 | 0 | 2019-08-30 | 2 | 0 | 2020-08-30 | 2 | 1.669 | 2021-08-30 | 2 | 0 | 2022-08-30 | 2 | 0.48985 | 2023-08-30 | 2 | 0.81529
[23 empty] | 2018-08-30 | 3 | 0 | 2019-08-30 | 3 | 0 | 2020-08-30 | 3 | 1.665 | 2021-08-30 | 3 | 0.22957 | 2022-08-30 | 3 | 0.48158 | 2023-08-30 | 3 | 0.80673
[23 empty] | 2018-08-30 | 4 | 0 | 2019-08-30 | 4 | 0 | 2020-08-30 | 4 | 1.663 | 2021-08-30 | 4 | 0.25682 | 2022-08-30 | 4 | 0.48059 | 2023-08-30 | 4 | 0.79857
[23 empty] | 2018-08-30 | 5 | 0 | 2019-08-30 | 5 | 0 | 2020-08-30 | 5 | 1.6624 | 2021-08-30 | 5 | 0.25415 | 2022-08-30 | 5 | 0.4786 | 2023-08-30 | 5 | 0.8159
[23 empty] | 2018-08-30 | 6 | 0 | 2019-08-30 | 6 | 0 | 2020-08-30 | 6 | 1.663 | 2021-08-30 | 6 | 0.25165 | 2022-08-30 | 6 | 0.46802 | 2023-08-30 | 6 | 0.80471
[23 empty] | 2018-08-30 | 7 | 0 | 2019-08-30 | 7 | 0.15712 | 2020-08-30 | 7 | 1.6634 | 2021-08-30 | 7 | 0.24952 | 2022-08-30 | 7 | 0.46471 | 2023-08-30 | 7 | 0.80237
[23 empty] | 2018-08-30 | 8 | 0 | 2019-08-30 | 8 | 0.36249 | 2020-08-30 | 8 | 1.6637 | 2021-08-30 | 8 | 0.25379 | 2022-08-30 | 8 | 0.46603 | 2023-08-30 | 8 | 0.79843
[23 empty] | 2018-08-30 | 9 | 0 | 2019-08-30 | 9 | 0.35609 | 2020-08-30 | 9 | 1.6637 | 2021-08-30 | 9 | 0.37276 | 2022-08-30 | 9 | 0.00066151 | 2023-08-30 | 9 | 0.41968
[23 empty] | 2018-08-30 | 10 | 0 | 2019-08-30 | 10 | 0.35357 | 2020-08-30 | 10 | 1.662 | 2021-08-30 | 10 | 0.90421 | 2022-08-30 | 10 | 0 | 2023-08-30 | 10 | 0
[23 empty] | 2018-08-30 | 11 | 0 | 2019-08-30 | 11 | 0.35014 | 2020-08-30 | 11 | 1.4742 | 2021-08-30 | 11 | 0.9035 | 2022-08-30 | 11 | 0.2828 | 2023-08-30 | 11 | 0
[23 empty] | 2018-08-30 | 12 | 0 | 2019-08-30 | 12 | 0.34648 | 2020-08-30 | 12 | 1.7047 | 2021-08-30 | 12 | 0.90189 | 2022-08-30 | 12 | 0.48356 | 2023-08-30 | 12 | 0
[23 empty] | 2018-08-30 | 13 | 0 | 2019-08-30 | 13 | 0.34191 | 2020-08-30 | 13 | 1.705 | 2021-08-30 | 13 | 0.91792 | 2022-08-30 | 13 | 0.73593 | 2023-08-30 | 13 | 0
[23 empty] | 2018-08-30 | 14 | 0 | 2019-08-30 | 14 | 0.33665 | 2020-08-30 | 14 | 1.7004 | 2021-08-30 | 14 | 0.90368 | 2022-08-30 | 14 | 1.5899 | 2023-08-30 | 14 | 0
[23 empty] | 2018-08-30 | 15 | 0 | 2019-08-30 | 15 | 0.33207 | 2020-08-30 | 15 | 1.7256 | 2021-08-30 | 15 | 0.88195 | 2022-08-30 | 15 | 1.6749 | 2023-08-30 | 15 | 0
[23 empty] | 2018-08-30 | 16 | 0 | 2019-08-30 | 16 | 0.32658 | 2020-08-30 | 16 | 1.7302 | 2021-08-30 | 16 | 0.88034 | 2022-08-30 | 16 | 1.6826 | 2023-08-30 | 16 | 0
[23 empty] | 2018-08-30 | 17 | 0 | 2019-08-30 | 17 | 0.28222 | 2020-08-30 | 17 | 1.7272 | 2021-08-30 | 17 | 0.87839 | 2022-08-30 | 17 | 1.6931 | 2023-08-30 | 17 | 0
[23 empty] | 2018-08-30 | 18 | 0 | 2019-08-30 | 18 | 0 | 2020-08-30 | 18 | 1.7262 | 2021-08-30 | 18 | 0.87197 | 2022-08-30 | 18 | 1.6988 | 2023-08-30 | 18 | 0
[23 empty] | 2018-08-30 | 19 | 0 | 2019-08-30 | 19 | 0 | 2020-08-30 | 19 | 1.7272 | 2021-08-30 | 19 | 0.74036 | 2022-08-30 | 19 | 1.6928 | 2023-08-30 | 19 | 0
[23 empty] | 2018-08-30 | 20 | 0 | 2019-08-30 | 20 | 0 | 2020-08-30 | 20 | 1.7269 | 2021-08-30 | 20 | 0.29262 | 2022-08-30 | 20 | 1.6865 | 2023-08-30 | 20 | 0
[23 empty] | 2018-08-30 | 21 | 0 | 2019-08-30 | 21 | 0 | 2020-08-30 | 21 | 1.7269 | 2021-08-30 | 21 | 0.25878 | 2022-08-30 | 21 | 1.6842 | 2023-08-30 | 21 | 0
[23 empty] | 2018-08-30 | 22 | 0 | 2019-08-30 | 22 | 0 | 2020-08-30 | 22 | 1.7242 | 2021-08-30 | 22 | 0.25664 | 2022-08-30 | 22 | 1.6829 | 2023-08-30 | 22 | 0.78864
[23 empty] | 2018-08-30 | 23 | 0 | 2019-08-30 | 23 | 0 | 2020-08-30 | 23 | 1.7186 | 2021-08-30 | 23 | 0.2545 | 2022-08-30 | 23 | 1.6898 | 2023-08-30 | 23 | 0.80408
[23 empty] | 2018-08-30 | 24 | 0 | 2019-08-30 | 24 | 0 | 2020-08-30 | 24 | 1.7133 | 2021-08-30 | 24 | 0.25219 | 2022-08-30 | 24 | 1.7107 | 2023-08-30 | 24 | 0.80881
[23 empty] | 2018-08-31 | 1 | 0 | 2019-08-31 | 1 | 0 | 2020-08-31 | 1 | 1.6921 | 2021-08-31 | 1 | 0.25183 | 2022-08-31 | 1 | 1.7123 | 2023-08-31 | 1 | 0.8016
[23 empty] | 2018-08-31 | 2 | 0 | 2019-08-31 | 2 | 0 | 2020-08-31 | 2 | 1.6885 | 2021-08-31 | 2 | 0.25486 | 2022-08-31 | 2 | 1.711 | 2023-08-31 | 2 | 0.81129
[23 empty] | 2018-08-31 | 3 | 0 | 2019-08-31 | 3 | 0 | 2020-08-31 | 3 | 1.6869 | 2021-08-31 | 3 | 0.25486 | 2022-08-31 | 3 | 1.7123 | 2023-08-31 | 3 | 0.79741
[23 empty] | 2018-08-31 | 4 | 0 | 2019-08-31 | 4 | 0.35083 | 2020-08-31 | 4 | 1.6865 | 2021-08-31 | 4 | 0.25272 | 2022-08-31 | 4 | 1.7113 | 2023-08-31 | 4 | 0.78317
[23 empty] | 2018-08-31 | 5 | 0 | 2019-08-31 | 5 | 0.37507 | 2020-08-31 | 5 | 1.6869 | 2021-08-31 | 5 | 0.25041 | 2022-08-31 | 5 | 1.7113 | 2023-08-31 | 5 | 0.79815
[23 empty] | 2018-08-31 | 6 | 0 | 2019-08-31 | 6 | 0.3721 | 2020-08-31 | 6 | 1.6849 | 2021-08-31 | 6 | 0.24845 | 2022-08-31 | 6 | 1.712 | 2023-08-31 | 6 | 0.78781
[23 empty] | 2018-08-31 | 7 | 0 | 2019-08-31 | 7 | 0.36981 | 2020-08-31 | 7 | 1.6852 | 2021-08-31 | 7 | 0.25433 | 2022-08-31 | 7 | 1.7136 | 2023-08-31 | 7 | 0.79927
[23 empty] | 2018-08-31 | 8 | 0 | 2019-08-31 | 8 | 0.36592 | 2020-08-31 | 8 | 1.6869 | 2021-08-31 | 8 | 0.25361 | 2022-08-31 | 8 | 1.7146 | 2023-08-31 | 8 | 0.78863
[23 empty] | 2018-08-31 | 9 | 0 | 2019-08-31 | 9 | 0.36249 | 2020-08-31 | 9 | 1.6869 | 2021-08-31 | 9 | 0.25094 | 2022-08-31 | 9 | 1.7136 | 2023-08-31 | 9 | 0.017768
[23 empty] | 2018-08-31 | 10 | 0 | 2019-08-31 | 10 | 0.3586 | 2020-08-31 | 10 | 1.6869 | 2021-08-31 | 10 | 0.24898 | 2022-08-31 | 10 | 1.7143 | 2023-08-31 | 10 | 0
[23 empty] | 2018-08-31 | 11 | 0 | 2019-08-31 | 11 | 0.51869 | 2020-08-31 | 11 | 1.6865 | 2021-08-31 | 11 | 0.25504 | 2022-08-31 | 11 | 1.7156 | 2023-08-31 | 11 | 0
[23 empty] | 2018-08-31 | 12 | 0 | 2019-08-31 | 12 | 1.1341 | 2020-08-31 | 12 | 1.6865 | 2021-08-31 | 12 | 0.25949 | 2022-08-31 | 12 | 1.716 | 2023-08-31 | 12 | 0
[23 empty] | 2018-08-31 | 13 | 0 | 2019-08-31 | 13 | 1.1172 | 2020-08-31 | 13 | 1.6862 | 2021-08-31 | 13 | 0.26002 | 2022-08-31 | 13 | 1.7001 | 2023-08-31 | 13 | 0
[23 empty] | 2018-08-31 | 14 | 0 | 2019-08-31 | 14 | 1.1058 | 2020-08-31 | 14 | 1.6865 | 2021-08-31 | 14 | 0.25735 | 2022-08-31 | 14 | 1.6852 | 2023-08-31 | 14 | 0
[23 empty] | 2018-08-31 | 15 | 0 | 2019-08-31 | 15 | 1.0916 | 2020-08-31 | 15 | 1.6852 | 2021-08-31 | 15 | 0.2545 | 2022-08-31 | 15 | 1.6796 | 2023-08-31 | 15 | 0
[23 empty] | 2018-08-31 | 16 | 0 | 2019-08-31 | 16 | 1.0898 | 2020-08-31 | 16 | 1.6855 | 2021-08-31 | 16 | 0.2513 | 2022-08-31 | 16 | 1.6769 | 2023-08-31 | 16 | 0
[23 empty] | 2018-08-31 | 17 | 0 | 2019-08-31 | 17 | 1.0127 | 2020-08-31 | 17 | 1.6852 | 2021-08-31 | 17 | 0.2472 | 2022-08-31 | 17 | 1.6753 | 2023-08-31 | 17 | 0
[23 empty] | 2018-08-31 | 18 | 0 | 2019-08-31 | 18 | 1.1001 | 2020-08-31 | 18 | 1.6842 | 2021-08-31 | 18 | 0.24863 | 2022-08-31 | 18 | 1.6733 | 2023-08-31 | 18 | 0
[23 empty] | 2018-08-31 | 19 | 0 | 2019-08-31 | 19 | 1.0582 | 2020-08-31 | 19 | 1.6849 | 2021-08-31 | 19 | 0.24898 | 2022-08-31 | 19 | 1.674 | 2023-08-31 | 19 | 0
[23 empty] | 2018-08-31 | 20 | 0 | 2019-08-31 | 20 | 1.0477 | 2020-08-31 | 20 | 1.6826 | 2021-08-31 | 20 | 0.0048087 | 2022-08-31 | 20 | 1.6703 | 2023-08-31 | 20 | 0
[23 empty] | 2018-08-31 | 21 | 0 | 2019-08-31 | 21 | 1.0381 | 2020-08-31 | 21 | 1.6812 | 2021-08-31 | 21 | 0 | 2022-08-31 | 21 | 1.671 | 2023-08-31 | 21 | 0
[23 empty] | 2018-08-31 | 22 | 0 | 2019-08-31 | 22 | 1.034 | 2020-08-31 | 22 | 1.6779 | 2021-08-31 | 22 | 0 | 2022-08-31 | 22 | 1.6945 | 2023-08-31 | 22 | 0
[23 empty] | 2018-08-31 | 23 | 0 | 2019-08-31 | 23 | 1.0282 | 2020-08-31 | 23 | 1.6783 | 2021-08-31 | 23 | 0 | 2022-08-31 | 23 | 1.7027 | 2023-08-31 | 23 | 0
[23 empty] | 2018-08-31 | 24 | 0 | 2019-08-31 | 24 | 1.0266 | 2020-08-31 | 24 | 1.6786 | 2021-08-31 | 24 | 0 | 2022-08-31 | 24 | 1.6574 | 2023-08-31 | 24 | 0
[23 empty] | 2018-09-01 | 1 | 0 | 2019-09-01 | 1 | 1.0248 | 2020-09-01 | 1 | 1.6776 | 2021-09-01 | 1 | 0 | 2022-09-01 | 1 | 1.6455 | 2023-09-01 | 1 | 0.40142
[23 empty] | 2018-09-01 | 2 | 0 | 2019-09-01 | 2 | 1.0241 | 2020-09-01 | 2 | 1.6769 | 2021-09-01 | 2 | 0 | 2022-09-01 | 2 | 1.6518 | 2023-09-01 | 2 | 0.81252
[23 empty] | 2018-09-01 | 3 | 0 | 2019-09-01 | 3 | 1.0246 | 2020-09-01 | 3 | 1.6776 | 2021-09-01 | 3 | 0 | 2022-09-01 | 3 | 1.6568 | 2023-09-01 | 3 | 0.80321
[23 empty] | 2018-09-01 | 4 | 0 | 2019-09-01 | 4 | 1.0234 | 2020-09-01 | 4 | 1.6776 | 2021-09-01 | 4 | 0 | 2022-09-01 | 4 | 1.6597 | 2023-09-01 | 4 | 0.79346
[23 empty] | 2018-09-01 | 5 | 0 | 2019-09-01 | 5 | 1.0234 | 2020-09-01 | 5 | 1.6783 | 2021-09-01 | 5 | 0 | 2022-09-01 | 5 | 1.6587 | 2023-09-01 | 5 | 0.81516
[23 empty] | 2018-09-01 | 6 | 0 | 2019-09-01 | 6 | 1.0237 | 2020-09-01 | 6 | 1.6783 | 2021-09-01 | 6 | 0.20196 | 2022-09-01 | 6 | 1.6601 | 2023-09-01 | 6 | 0.80531
[23 empty] | 2018-09-01 | 7 | 0 | 2019-09-01 | 7 | 1.0234 | 2020-09-01 | 7 | 1.6802 | 2021-09-01 | 7 | 0.25913 | 2022-09-01 | 7 | 1.6627 | 2023-09-01 | 7 | 0.80073
[23 empty] | 2018-09-01 | 8 | 0 | 2019-09-01 | 8 | 1.0365 | 2020-09-01 | 8 | 1.6802 | 2021-09-01 | 8 | 0.26056 | 2022-09-01 | 8 | 1.6667 | 2023-09-01 | 8 | 0.80572
[23 empty] | 2018-09-01 | 9 | 0 | 2019-09-01 | 9 | 1.0669 | 2020-09-01 | 9 | 1.6809 | 2021-09-01 | 9 | 0.25949 | 2022-09-01 | 9 | 1.67 | 2023-09-01 | 9 | 0.79048
[23 empty] | 2018-09-01 | 10 | 0 | 2019-09-01 | 10 | 1.0644 | 2020-09-01 | 10 | 1.6812 | 2021-09-01 | 10 | 0.25878 | 2022-09-01 | 10 | 1.6693 | 2023-09-01 | 10 | 0.79154
[23 empty] | 2018-09-01 | 11 | 0 | 2019-09-01 | 11 | 1.0637 | 2020-09-01 | 11 | 1.6812 | 2021-09-01 | 11 | 0.25789 | 2022-09-01 | 11 | 1.6673 | 2023-09-01 | 11 | 0.01587
[23 empty] | 2018-09-01 | 12 | 0 | 2019-09-01 | 12 | 1.0605 | 2020-09-01 | 12 | 1.6806 | 2021-09-01 | 12 | 0.25611 | 2022-09-01 | 12 | 1.6541 | 2023-09-01 | 12 | 0
[23 empty] | 2018-09-01 | 13 | 0 | 2019-09-01 | 13 | 1.0596 | 2020-09-01 | 13 | 1.6998 | 2021-09-01 | 13 | 0.25272 | 2022-09-01 | 13 | 1.6339 | 2023-09-01 | 13 | 0
[23 empty] | 2018-09-01 | 14 | 0 | 2019-09-01 | 14 | 1.0591 | 2020-09-01 | 14 | 1.712 | 2021-09-01 | 14 | 0.25041 | 2022-09-01 | 14 | 1.6273 | 2023-09-01 | 14 | 0
[23 empty] | 2018-09-01 | 15 | 0 | 2019-09-01 | 15 | 1.06 | 2020-09-01 | 15 | 1.71 | 2021-09-01 | 15 | 0.25076 | 2022-09-01 | 15 | 1.627 | 2023-09-01 | 15 | 0
[23 empty] | 2018-09-01 | 16 | 0 | 2019-09-01 | 16 | 1.0621 | 2020-09-01 | 16 | 1.7093 | 2021-09-01 | 16 | 0.25254 | 2022-09-01 | 16 | 1.6353 | 2023-09-01 | 16 | 0
[23 empty] | 2018-09-01 | 17 | 0 | 2019-09-01 | 17 | 1.0632 | 2020-09-01 | 17 | 1.7097 | 2021-09-01 | 17 | 0.2513 | 2022-09-01 | 17 | 1.6429 | 2023-09-01 | 17 | 0
[23 empty] | 2018-09-01 | 18 | 0 | 2019-09-01 | 18 | 1.0632 | 2020-09-01 | 18 | 1.7087 | 2021-09-01 | 18 | 0.24916 | 2022-09-01 | 18 | 1.6445 | 2023-09-01 | 18 | 0
[23 empty] | 2018-09-01 | 19 | 0 | 2019-09-01 | 19 | 1.0628 | 2020-09-01 | 19 | 1.7077 | 2021-09-01 | 19 | 0.24738 | 2022-09-01 | 19 | 1.6399 | 2023-09-01 | 19 | 0
[23 empty] | 2018-09-01 | 20 | 0 | 2019-09-01 | 20 | 1.0609 | 2020-09-01 | 20 | 1.7077 | 2021-09-01 | 20 | 0.24987 | 2022-09-01 | 20 | 1.6392 | 2023-09-01 | 20 | 0
[23 empty] | 2018-09-01 | 21 | 0 | 2019-09-01 | 21 | 1.0614 | 2020-09-01 | 21 | 1.7097 | 2021-09-01 | 21 | 0.24952 | 2022-09-01 | 21 | 1.6389 | 2023-09-01 | 21 | 0
[23 empty] | 2018-09-01 | 22 | 0 | 2019-09-01 | 22 | 1.0619 | 2020-09-01 | 22 | 1.71 | 2021-09-01 | 22 | 0.25059 | 2022-09-01 | 22 | 1.6286 | 2023-09-01 | 22 | 0
[23 empty] | 2018-09-01 | 23 | 0 | 2019-09-01 | 23 | 1.0625 | 2020-09-01 | 23 | 1.7213 | 2021-09-01 | 23 | 0.24791 | 2022-09-01 | 23 | 1.6187 | 2023-09-01 | 23 | 0
[23 empty] | 2018-09-01 | 24 | 0 | 2019-09-01 | 24 | 1.063 | 2020-09-01 | 24 | 1.7282 | 2021-09-01 | 24 | 0.24898 | 2022-09-01 | 24 | 1.6104 | 2023-09-01 | 24 | 0
[23 empty] | 2018-09-02 | 1 | 0 | 2019-09-02 | 1 | 1.0625 | 2020-09-02 | 1 | 1.6776 | 2021-09-02 | 1 | 0.25148 | 2022-09-02 | 1 | 1.6088 | 2023-09-02 | 1 | 0.82018
[23 empty] | 2018-09-02 | 2 | 0 | 2019-09-02 | 2 | 1.0639 | 2020-09-02 | 2 | 1.6769 | 2021-09-02 | 2 | 0.0087269 | 2022-09-02 | 2 | 1.6227 | 2023-09-02 | 2 | 0.81494
[23 empty] | 2018-09-02 | 3 | 0 | 2019-09-02 | 3 | 1.0644 | 2020-09-02 | 3 | 1.6776 | 2021-09-02 | 3 | 0 | 2022-09-02 | 3 | 1.6227 | 2023-09-02 | 3 | 0.80475
[23 empty] | 2018-09-02 | 4 | 0 | 2019-09-02 | 4 | 1.0648 | 2020-09-02 | 4 | 1.6776 | 2021-09-02 | 4 | 0 | 2022-09-02 | 4 | 1.6247 | 2023-09-02 | 4 | 0.79308
[23 empty] | 2018-09-02 | 5 | 0 | 2019-09-02 | 5 | 1.066 | 2020-09-02 | 5 | 1.6783 | 2021-09-02 | 5 | 0 | 2022-09-02 | 5 | 1.6247 | 2023-09-02 | 5 | 0.80798
[23 empty] | 2018-09-02 | 6 | 0 | 2019-09-02 | 6 | 1.0667 | 2020-09-02 | 6 | 1.6783 | 2021-09-02 | 6 | 0 | 2022-09-02 | 6 | 1.626 | 2023-09-02 | 6 | 0.8032
[23 empty] | 2018-09-02 | 7 | 0 | 2019-09-02 | 7 | 1.0676 | 2020-09-02 | 7 | 1.6802 | 2021-09-02 | 7 | 0 | 2022-09-02 | 7 | 1.6247 | 2023-09-02 | 7 | 0.80536
[23 empty] | 2018-09-02 | 8 | 0 | 2019-09-02 | 8 | 1.0705 | 2020-09-02 | 8 | 1.6802 | 2021-09-02 | 8 | 0 | 2022-09-02 | 8 | 1.6273 | 2023-09-02 | 8 | 0.6059
[23 empty] | 2018-09-02 | 9 | 0 | 2019-09-02 | 9 | 1.0797 | 2020-09-02 | 9 | 1.6809 | 2021-09-02 | 9 | 0 | 2022-09-02 | 9 | 1.628 | 2023-09-02 | 9 | 0
[23 empty] | 2018-09-02 | 10 | 0 | 2019-09-02 | 10 | 1.0866 | 2020-09-02 | 10 | 1.6812 | 2021-09-02 | 10 | 0 | 2022-09-02 | 10 | 1.629 | 2023-09-02 | 10 | 0
[23 empty] | 2018-09-02 | 11 | 0 | 2019-09-02 | 11 | 1.087 | 2020-09-02 | 11 | 1.6812 | 2021-09-02 | 11 | 0.2529 | 2022-09-02 | 11 | 1.629 | 2023-09-02 | 11 | 0
[23 empty] | 2018-09-02 | 12 | 0 | 2019-09-02 | 12 | 1.0872 | 2020-09-02 | 12 | 1.6806 | 2021-09-02 | 12 | 0.25575 | 2022-09-02 | 12 | 1.6439 | 2023-09-02 | 12 | 0
[23 empty] | 2018-09-02 | 13 | 0 | 2019-09-02 | 13 | 1.039 | 2020-09-02 | 13 | 1.6998 | 2021-09-02 | 13 | 0.25219 | 2022-09-02 | 13 | 0.99723 | 2023-09-02 | 13 | 0
[23 empty] | 2018-09-02 | 14 | 0 | 2019-09-02 | 14 | 0.41852 | 2020-09-02 | 14 | 1.712 | 2021-09-02 | 14 | 0.25094 | 2022-09-02 | 14 | 0.49746 | 2023-09-02 | 14 | 0
[23 empty] | 2018-09-02 | 15 | 0 | 2019-09-02 | 15 | 0.34282 | 2020-09-02 | 15 | 1.71 | 2021-09-02 | 15 | 0.25005 | 2022-09-02 | 15 | 0.49382 | 2023-09-02 | 15 | 0
[23 empty] | 2018-09-02 | 16 | 0 | 2019-09-02 | 16 | 0.34145 | 2020-09-02 | 16 | 1.7093 | 2021-09-02 | 16 | 0.25433 | 2022-09-02 | 16 | 0.48952 | 2023-09-02 | 16 | 0
[23 empty] | 2018-09-02 | 17 | 0 | 2019-09-02 | 17 | 0.33985 | 2020-09-02 | 17 | 1.7097 | 2021-09-02 | 17 | 0.37134 | 2022-09-02 | 17 | 0.4829 | 2023-09-02 | 17 | 0
[23 empty] | 2018-09-02 | 18 | 0 | 2019-09-02 | 18 | 0.33733 | 2020-09-02 | 18 | 1.7087 | 2021-09-02 | 18 | 0.26074 | 2022-09-02 | 18 | 0.47662 | 2023-09-02 | 18 | 0
[23 empty] | 2018-09-02 | 19 | 0 | 2019-09-02 | 19 | 0.33573 | 2020-09-02 | 19 | 1.7077 | 2021-09-02 | 19 | 0.25931 | 2022-09-02 | 19 | 0.46835 | 2023-09-02 | 19 | 0
[23 empty] | 2018-09-02 | 20 | 0 | 2019-09-02 | 20 | 0.3323 | 2020-09-02 | 20 | 1.7077 | 2021-09-02 | 20 | 0.25735 | 2022-09-02 | 20 | 0.46008 | 2023-09-02 | 20 | 0.79498
[23 empty] | 2018-09-02 | 21 | 0 | 2019-09-02 | 21 | 0.33047 | 2020-09-02 | 21 | 1.7097 | 2021-09-02 | 21 | 0.25539 | 2022-09-02 | 21 | 0.46041 | 2023-09-02 | 21 | 0.80413
[23 empty] | 2018-09-02 | 22 | 0 | 2019-09-02 | 22 | 0.32841 | 2020-09-02 | 22 | 1.71 | 2021-09-02 | 22 | 0.25361 | 2022-09-02 | 22 | 0.46438 | 2023-09-02 | 22 | 0.7936
[23 empty] | 2018-09-02 | 23 | 0 | 2019-09-02 | 23 | 0.32567 | 2020-09-02 | 23 | 1.7213 | 2021-09-02 | 23 | 0.25148 | 2022-09-02 | 23 | 0.44222 | 2023-09-02 | 23 | 0.79369
[23 empty] | 2018-09-02 | 24 | 0 | 2019-09-02 | 24 | 0.32224 | 2020-09-02 | 24 | 1.7282 | 2021-09-02 | 24 | 0.24916 | 2022-09-02 | 24 | 0 | 2023-09-02 | 24 | 0.78701
[23 empty] | 2018-09-03 | 1 | 0 | 2019-09-03 | 1 | 0.31904 | 2020-09-03 | 1 | 1.7282 | 2021-09-03 | 1 | 0.25254 | 2022-09-03 | 1 | 0 | 2023-09-03 | 1 | 0.79124
[23 empty] | 2018-09-03 | 2 | 0 | 2019-09-03 | 2 | 0.31584 | 2020-09-03 | 2 | 1.7272 | 2021-09-03 | 2 | 0.25094 | 2022-09-03 | 2 | 0 | 2023-09-03 | 2 | 0.79168
[23 empty] | 2018-09-03 | 3 | 0 | 2019-09-03 | 3 | 0.31332 | 2020-09-03 | 3 | 1.7259 | 2021-09-03 | 3 | 0.25076 | 2022-09-03 | 3 | 0 | 2023-09-03 | 3 | 0.79104
[23 empty] | 2018-09-03 | 4 | 0 | 2019-09-03 | 4 | 0.3108 | 2020-09-03 | 4 | 1.7269 | 2021-09-03 | 4 | 0.24756 | 2022-09-03 | 4 | 0 | 2023-09-03 | 4 | 0.78664
[23 empty] | 2018-09-03 | 5 | 0 | 2019-09-03 | 5 | 0.31332 | 2020-09-03 | 5 | 1.7269 | 2021-09-03 | 5 | 0.24702 | 2022-09-03 | 5 | 0 | 2023-09-03 | 5 | 0.78836
[23 empty] | 2018-09-03 | 6 | 0 | 2019-09-03 | 6 | 0.31698 | 2020-09-03 | 6 | 1.7262 | 2021-09-03 | 6 | 0.24738 | 2022-09-03 | 6 | 0 | 2023-09-03 | 6 | 0.39714
[23 empty] | 2018-09-03 | 7 | 0 | 2019-09-03 | 7 | 0.14751 | 2020-09-03 | 7 | 1.7305 | 2021-09-03 | 7 | 0.24916 | 2022-09-03 | 7 | 0 | 2023-09-03 | 7 | 0
[23 empty] | 2018-09-03 | 8 | 0 | 2019-09-03 | 8 | 0 | 2020-09-03 | 8 | 1.5268 | 2021-09-03 | 8 | 0.25308 | 2022-09-03 | 8 | 0 | 2023-09-03 | 8 | 0
[23 empty] | 2018-09-03 | 9 | 0 | 2019-09-03 | 9 | 0 | 2020-09-03 | 9 | 1.7464 | 2021-09-03 | 9 | 0.023687 | 2022-09-03 | 9 | 0 | 2023-09-03 | 9 | 0
[23 empty] | 2018-09-03 | 10 | 0 | 2019-09-03 | 10 | 0 | 2020-09-03 | 10 | 1.7464 | 2021-09-03 | 10 | 0 | 2022-09-03 | 10 | 0 | 2023-09-03 | 10 | 0
[23 empty] | 2018-09-03 | 11 | 0 | 2019-09-03 | 11 | 0 | 2020-09-03 | 11 | 1.7464 | 2021-09-03 | 11 | 0 | 2022-09-03 | 11 | 0 | 2023-09-03 | 11 | 0
[23 empty] | 2018-09-03 | 12 | 0 | 2019-09-03 | 12 | 0 | 2020-09-03 | 12 | 1.7464 | 2021-09-03 | 12 | 0 | 2022-09-03 | 12 | 0 | 2023-09-03 | 12 | 0
[23 empty] | 2018-09-03 | 13 | 0 | 2019-09-03 | 13 | 0.53127 | 2020-09-03 | 13 | 1.7242 | 2021-09-03 | 13 | 0 | 2022-09-03 | 13 | 0 | 2023-09-03 | 13 | 0
[23 empty] | 2018-09-03 | 14 | 0 | 2019-09-03 | 14 | 1.135 | 2020-09-03 | 14 | 0.60065 | 2021-09-03 | 14 | 0 | 2022-09-03 | 14 | 0 | 2023-09-03 | 14 | 0
[23 empty] | 2018-09-03 | 15 | 0 | 2019-09-03 | 15 | 1.1321 | 2020-09-03 | 15 | 0.53351 | 2021-09-03 | 15 | 0 | 2022-09-03 | 15 | 0.0059536 | 2023-09-03 | 15 | 0
[23 empty] | 2018-09-03 | 16 | 0 | 2019-09-03 | 16 | 1.1296 | 2020-09-03 | 16 | 0.53252 | 2021-09-03 | 16 | 0 | 2022-09-03 | 16 | 0.49448 | 2023-09-03 | 16 | 0
[23 empty] | 2018-09-03 | 17 | 0 | 2019-09-03 | 17 | 1.1264 | 2020-09-03 | 17 | 0.52954 | 2021-09-03 | 17 | 0 | 2022-09-03 | 17 | 0.48753 | 2023-09-03 | 17 | 0
[23 empty] | 2018-09-03 | 18 | 0 | 2019-09-03 | 18 | 1.1215 | 2020-09-03 | 18 | 0.5259 | 2021-09-03 | 18 | 0.63083 | 2022-09-03 | 18 | 0.48059 | 2023-09-03 | 18 | 0
[23 empty] | 2018-09-03 | 19 | 0 | 2019-09-03 | 19 | 1.1099 | 2020-09-03 | 19 | 0.52292 | 2021-09-03 | 19 | 0.28603 | 2022-09-03 | 19 | 0.47463 | 2023-09-03 | 19 | 0
[23 empty] | 2018-09-03 | 20 | 0 | 2019-09-03 | 20 | 1.0982 | 2020-09-03 | 20 | 0.5173 | 2021-09-03 | 20 | 0.25094 | 2022-09-03 | 20 | 0.4657 | 2023-09-03 | 20 | 0
[23 empty] | 2018-09-03 | 21 | 0 | 2019-09-03 | 21 | 1.0872 | 2020-09-03 | 21 | 0.51333 | 2021-09-03 | 21 | 0.25023 | 2022-09-03 | 21 | 0.46471 | 2023-09-03 | 21 | 0
[23 empty] | 2018-09-03 | 22 | 0 | 2019-09-03 | 22 | 1.0477 | 2020-09-03 | 22 | 0.5087 | 2021-09-03 | 22 | 0.25344 | 2022-09-03 | 22 | 1.1815 | 2023-09-03 | 22 | 0
[23 empty] | 2018-09-03 | 23 | 0 | 2019-09-03 | 23 | 1.0422 | 2020-09-03 | 23 | 0.16306 | 2021-09-03 | 23 | 0.25005 | 2022-09-03 | 23 | 1.7272 | 2023-09-03 | 23 | 0.39012
[23 empty] | 2018-09-03 | 24 | 0 | 2019-09-03 | 24 | 1.0429 | 2020-09-03 | 24 | 0 | 2021-09-03 | 24 | 0.25183 | 2022-09-03 | 24 | 1.7213 | 2023-09-03 | 24 | 0.80866
[23 empty] | 2018-09-04 | 1 | 0 | 2019-09-04 | 1 | 1.0426 | 2020-09-04 | 1 | 0 | 2021-09-04 | 1 | 0.2513 | 2022-09-04 | 1 | 1.7179 | 2023-09-04 | 1 | 0.7977
[23 empty] | 2018-09-04 | 2 | 0 | 2019-09-04 | 2 | 1.042 | 2020-09-04 | 2 | 0 | 2021-09-04 | 2 | 0.25415 | 2022-09-04 | 2 | 1.714 | 2023-09-04 | 2 | 0.79056
[23 empty] | 2018-09-04 | 3 | 0 | 2019-09-04 | 3 | 1.0426 | 2020-09-04 | 3 | 0.019515 | 2021-09-04 | 3 | 0.25272 | 2022-09-04 | 3 | 1.7127 | 2023-09-04 | 3 | 0.7846
[23 empty] | 2018-09-04 | 4 | 0 | 2019-09-04 | 4 | 1.042 | 2020-09-04 | 4 | 0.47827 | 2021-09-04 | 4 | 0.25005 | 2022-09-04 | 4 | 1.7103 | 2023-09-04 | 4 | 0.78321
[23 empty] | 2018-09-04 | 5 | 0 | 2019-09-04 | 5 | 1.0397 | 2020-09-04 | 5 | 0.47596 | 2021-09-04 | 5 | 0.25379 | 2022-09-04 | 5 | 1.712 | 2023-09-04 | 5 | 0.7966
[23 empty] | 2018-09-04 | 6 | 0 | 2019-09-04 | 6 | 1.0399 | 2020-09-04 | 6 | 0.47463 | 2021-09-04 | 6 | 0.25379 | 2022-09-04 | 6 | 1.7127 | 2023-09-04 | 6 | 0.79527
[23 empty] | 2018-09-04 | 7 | 0 | 2019-09-04 | 7 | 1.0385 | 2020-09-04 | 7 | 0.70947 | 2021-09-04 | 7 | 0.25183 | 2022-09-04 | 7 | 1.7146 | 2023-09-04 | 7 | 0.78887
[23 empty] | 2018-09-04 | 8 | 0 | 2019-09-04 | 8 | 1.0404 | 2020-09-04 | 8 | 0.82226 | 2021-09-04 | 8 | 0.25059 | 2022-09-04 | 8 | 1.715 | 2023-09-04 | 8 | 0.79481
[23 empty] | 2018-09-04 | 9 | 0 | 2019-09-04 | 9 | 1.0536 | 2020-09-04 | 9 | 0.76868 | 2021-09-04 | 9 | 0.24898 | 2022-09-04 | 9 | 1.7189 | 2023-09-04 | 9 | 0.40797
[23 empty] | 2018-09-04 | 10 | 0 | 2019-09-04 | 10 | 1.0854 | 2020-09-04 | 10 | 0 | 2021-09-04 | 10 | 0.0049868 | 2022-09-04 | 10 | 1.7183 | 2023-09-04 | 10 | 0
[23 empty] | 2018-09-04 | 11 | 0 | 2019-09-04 | 11 | 1.0879 | 2020-09-04 | 11 | 0 | 2021-09-04 | 11 | 0 | 2022-09-04 | 11 | 1.7156 | 2023-09-04 | 11 | 0
[23 empty] | 2018-09-04 | 12 | 0 | 2019-09-04 | 12 | 1.0863 | 2020-09-04 | 12 | 0 | 2021-09-04 | 12 | 0 | 2022-09-04 | 12 | 1.7166 | 2023-09-04 | 12 | 0
[23 empty] | 2018-09-04 | 13 | 0 | 2019-09-04 | 13 | 1.0792 | 2020-09-04 | 13 | 0 | 2021-09-04 | 13 | 0 | 2022-09-04 | 13 | 1.7133 | 2023-09-04 | 13 | 0
[23 empty] | 2018-09-04 | 14 | 0 | 2019-09-04 | 14 | 1.077 | 2020-09-04 | 14 | 0 | 2021-09-04 | 14 | 0 | 2022-09-04 | 14 | 1.7107 | 2023-09-04 | 14 | 0
[23 empty] | 2018-09-04 | 15 | 0 | 2019-09-04 | 15 | 1.0783 | 2020-09-04 | 15 | 0 | 2021-09-04 | 15 | 0 | 2022-09-04 | 15 | 1.711 | 2023-09-04 | 15 | 0
[23 empty] | 2018-09-04 | 16 | 0 | 2019-09-04 | 16 | 1.0772 | 2020-09-04 | 16 | 0.43329 | 2021-09-04 | 16 | 0 | 2022-09-04 | 16 | 1.7077 | 2023-09-04 | 16 | 0
[23 empty] | 2018-09-04 | 17 | 0 | 2019-09-04 | 17 | 1.0772 | 2020-09-04 | 17 | 0.57882 | 2021-09-04 | 17 | 0 | 2022-09-04 | 17 | 1.7093 | 2023-09-04 | 17 | 0
[23 empty] | 2018-09-04 | 18 | 0 | 2019-09-04 | 18 | 1.076 | 2020-09-04 | 18 | 0.8636 | 2021-09-04 | 18 | 0 | 2022-09-04 | 18 | 1.7103 | 2023-09-04 | 18 | 0
[23 empty] | 2018-09-04 | 19 | 0 | 2019-09-04 | 19 | 1.0772 | 2020-09-04 | 19 | 0.85831 | 2021-09-04 | 19 | 0 | 2022-09-04 | 19 | 1.4001 | 2023-09-04 | 19 | 0
[23 empty] | 2018-09-04 | 20 | 0 | 2019-09-04 | 20 | 1.077 | 2020-09-04 | 20 | 0.85103 | 2021-09-04 | 20 | 0 | 2022-09-04 | 20 | 0.51929 | 2023-09-04 | 20 | 0
[23 empty] | 2018-09-04 | 21 | 0 | 2019-09-04 | 21 | 1.0772 | 2020-09-04 | 21 | 0.82788 | 2021-09-04 | 21 | 0.010152 | 2022-09-04 | 21 | 0.51433 | 2023-09-04 | 21 | 0
[23 empty] | 2018-09-04 | 22 | 0 | 2019-09-04 | 22 | 1.0774 | 2020-09-04 | 22 | 0.78554 | 2021-09-04 | 22 | 0.25682 | 2022-09-04 | 22 | 0.50837 | 2023-09-04 | 22 | 0
[23 empty] | 2018-09-04 | 23 | 0 | 2019-09-04 | 23 | 1.0722 | 2020-09-04 | 23 | 0.48125 | 2021-09-04 | 23 | 0.25789 | 2022-09-04 | 23 | 0.49084 | 2023-09-04 | 23 | 0
[23 empty] | 2018-09-04 | 24 | 0 | 2019-09-04 | 24 | 1.0703 | 2020-09-04 | 24 | 0.4753 | 2021-09-04 | 24 | 0.25967 | 2022-09-04 | 24 | 0.47927 | 2023-09-04 | 24 | 0
[23 empty] | 2018-09-05 | 1 | 0 | 2019-09-05 | 1 | 1.0696 | 2020-09-05 | 1 | 0.46835 | 2021-09-05 | 1 | 0.25878 | 2022-09-05 | 1 | 0.48158 | 2023-09-05 | 1 | 0
[23 empty] | 2018-09-05 | 2 | 0 | 2019-09-05 | 2 | 1.0703 | 2020-09-05 | 2 | 0.27056 | 2021-09-05 | 2 | 0.25771 | 2022-09-05 | 2 | 0.4753 | 2023-09-05 | 2 | 4.5455e-05
[23 empty] | 2018-09-05 | 3 | 0 | 2019-09-05 | 3 | 1.0724 | 2020-09-05 | 3 | 0 | 2021-09-05 | 3 | 0.25628 | 2022-09-05 | 3 | 0.46603 | 2023-09-05 | 3 | 0.81367
[23 empty] | 2018-09-05 | 4 | 0 | 2019-09-05 | 4 | 1.0719 | 2020-09-05 | 4 | 0 | 2021-09-05 | 4 | 0.2545 | 2022-09-05 | 4 | 0.45611 | 2023-09-05 | 4 | 0.8064
[23 empty] | 2018-09-05 | 5 | 0 | 2019-09-05 | 5 | 1.071 | 2020-09-05 | 5 | 0 | 2021-09-05 | 5 | 0.25201 | 2022-09-05 | 5 | 0.45479 | 2023-09-05 | 5 | 0.79507
[23 empty] | 2018-09-05 | 6 | 0 | 2019-09-05 | 6 | 1.071 | 2020-09-05 | 6 | 0.095588 | 2021-09-05 | 6 | 0.25005 | 2022-09-05 | 6 | 0.19349 | 2023-09-05 | 6 | 0.80107
[23 empty] | 2018-09-05 | 7 | 0 | 2019-09-05 | 7 | 1.0676 | 2020-09-05 | 7 | 0.49977 | 2021-09-05 | 7 | 0.2488 | 2022-09-05 | 7 | 0 | 2023-09-05 | 7 | 0.80014
[23 empty] | 2018-09-05 | 8 | 0 | 2019-09-05 | 8 | 1.0678 | 2020-09-05 | 8 | 0.49713 | 2021-09-05 | 8 | 0.25379 | 2022-09-05 | 8 | 0 | 2023-09-05 | 8 | 0.79682
[23 empty] | 2018-09-05 | 9 | 0 | 2019-09-05 | 9 | 1.0678 | 2020-09-05 | 9 | 0.49382 | 2021-09-05 | 9 | 0.25041 | 2022-09-05 | 9 | 0 | 2023-09-05 | 9 | 0.40169
[23 empty] | 2018-09-05 | 10 | 0 | 2019-09-05 | 10 | 1.0683 | 2020-09-05 | 10 | 0.49117 | 2021-09-05 | 10 | 0.25219 | 2022-09-05 | 10 | 0 | 2023-09-05 | 10 | 0
[23 empty] | 2018-09-05 | 11 | 0 | 2019-09-05 | 11 | 1.0694 | 2020-09-05 | 11 | 0.4882 | 2021-09-05 | 11 | 0.24952 | 2022-09-05 | 11 | 0 | 2023-09-05 | 11 | 0
[23 empty] | 2018-09-05 | 12 | 0 | 2019-09-05 | 12 | 1.0692 | 2020-09-05 | 12 | 0.4839 | 2021-09-05 | 12 | 0.2513 | 2022-09-05 | 12 | 0 | 2023-09-05 | 12 | 0
[23 empty] | 2018-09-05 | 13 | 0 | 2019-09-05 | 13 | 1.0701 | 2020-09-05 | 13 | 0.47927 | 2021-09-05 | 13 | 0.25094 | 2022-09-05 | 13 | 0 | 2023-09-05 | 13 | 0
[23 empty] | 2018-09-05 | 14 | 0 | 2019-09-05 | 14 | 0.59691 | 2020-09-05 | 14 | 0.47563 | 2021-09-05 | 14 | 0.003562 | 2022-09-05 | 14 | 0 | 2023-09-05 | 14 | 0
[23 empty] | 2018-09-05 | 15 | 0 | 2019-09-05 | 15 | 0.36524 | 2020-09-05 | 15 | 0.471 | 2021-09-05 | 15 | 0 | 2022-09-05 | 15 | 0 | 2023-09-05 | 15 | 0
[23 empty] | 2018-09-05 | 16 | 0 | 2019-09-05 | 16 | 0.36569 | 2020-09-05 | 16 | 0.46603 | 2021-09-05 | 16 | 0 | 2022-09-05 | 16 | 0 | 2023-09-05 | 16 | 0
[23 empty] | 2018-09-05 | 17 | 0 | 2019-09-05 | 17 | 0.36409 | 2020-09-05 | 17 | 0.46405 | 2021-09-05 | 17 | 0 | 2022-09-05 | 17 | 0 | 2023-09-05 | 17 | 0
[23 empty] | 2018-09-05 | 18 | 0 | 2019-09-05 | 18 | 0.56969 | 2020-09-05 | 18 | 0.47265 | 2021-09-05 | 18 | 0 | 2022-09-05 | 18 | 0 | 2023-09-05 | 18 | 0
[23 empty] | 2018-09-05 | 19 | 0 | 2019-09-05 | 19 | 1.0879 | 2020-09-05 | 19 | 1.1732 | 2021-09-05 | 19 | 0 | 2022-09-05 | 19 | 0 | 2023-09-05 | 19 | 0
[23 empty] | 2018-09-05 | 20 | 0 | 2019-09-05 | 20 | 1.0799 | 2020-09-05 | 20 | 1.7242 | 2021-09-05 | 20 | 0 | 2022-09-05 | 20 | 0.018522 | 2023-09-05 | 20 | 0.8826
[23 empty] | 2018-09-05 | 21 | 0 | 2019-09-05 | 21 | 1.0795 | 2020-09-05 | 21 | 1.7173 | 2021-09-05 | 21 | 0 | 2022-09-05 | 21 | 0.48257 | 2023-09-05 | 21 | 1.1824
[23 empty] | 2018-09-05 | 22 | 0 | 2019-09-05 | 22 | 1.0783 | 2020-09-05 | 22 | 1.7057 | 2021-09-05 | 22 | 0.39591 | 2022-09-05 | 22 | 0.47761 | 2023-09-05 | 22 | 1.2725
[23 empty] | 2018-09-05 | 23 | 0 | 2019-09-05 | 23 | 1.077 | 2020-09-05 | 23 | 1.7041 | 2021-09-05 | 23 | 0.65042 | 2022-09-05 | 23 | 0.47 | 2023-09-05 | 23 | 1.2947
[23 empty] | 2018-09-05 | 24 | 0 | 2019-09-05 | 24 | 1.0747 | 2020-09-05 | 24 | 1.7017 | 2021-09-05 | 24 | 0.71418 | 2022-09-05 | 24 | 0.46471 | 2023-09-05 | 24 | 1.2774
[23 empty] | 2018-09-06 | 1 | 0 | 2019-09-06 | 1 | 1.074 | 2020-09-06 | 1 | 1.7011 | 2021-09-06 | 1 | 0.66004 | 2022-09-06 | 1 | 0.4571 | 2023-09-06 | 1 | 1.2594
[23 empty] | 2018-09-06 | 2 | 0 | 2019-09-06 | 2 | 1.0726 | 2020-09-06 | 2 | 1.7014 | 2021-09-06 | 2 | 0.65362 | 2022-09-06 | 2 | 0.44685 | 2023-09-06 | 2 | 1.2399
[23 empty] | 2018-09-06 | 3 | 0 | 2019-09-06 | 3 | 1.0776 | 2020-09-06 | 3 | 1.7031 | 2021-09-06 | 3 | 0.64935 | 2022-09-06 | 3 | 0.43693 | 2023-09-06 | 3 | 1.2211
[23 empty] | 2018-09-06 | 4 | 0 | 2019-09-06 | 4 | 1.0808 | 2020-09-06 | 4 | 1.7037 | 2021-09-06 | 4 | 0.62994 | 2022-09-06 | 4 | 0.4538 | 2023-09-06 | 4 | 1.2104
[23 empty] | 2018-09-06 | 5 | 0 | 2019-09-06 | 5 | 1.0792 | 2020-09-06 | 5 | 1.7031 | 2021-09-06 | 5 | 0.58167 | 2022-09-06 | 5 | 0.46967 | 2023-09-06 | 5 | 1.1995
[23 empty] | 2018-09-06 | 6 | 0 | 2019-09-06 | 6 | 1.0795 | 2020-09-06 | 6 | 1.7007 | 2021-09-06 | 6 | 0.59165 | 2022-09-06 | 6 | 0.30529 | 2023-09-06 | 6 | 1.1886
[23 empty] | 2018-09-06 | 7 | 0 | 2019-09-06 | 7 | 1.0822 | 2020-09-06 | 7 | 1.7017 | 2021-09-06 | 7 | 0.58203 | 2022-09-06 | 7 | 0 | 2023-09-06 | 7 | 1.3551
[23 empty] | 2018-09-06 | 8 | 0 | 2019-09-06 | 8 | 1.0815 | 2020-09-06 | 8 | 1.7027 | 2021-09-06 | 8 | 0.5847 | 2022-09-06 | 8 | 0 | 2023-09-06 | 8 | 1.4569
[23 empty] | 2018-09-06 | 9 | 0 | 2019-09-06 | 9 | 1.0824 | 2020-09-06 | 9 | 1.7017 | 2021-09-06 | 9 | 0.5831 | 2022-09-06 | 9 | 0 | 2023-09-06 | 9 | 1.4212
[23 empty] | 2018-09-06 | 10 | 0 | 2019-09-06 | 10 | 1.0815 | 2020-09-06 | 10 | 1.7014 | 2021-09-06 | 10 | 0.58345 | 2022-09-06 | 10 | 0.77364 | 2023-09-06 | 10 | 1.38
[23 empty] | 2018-09-06 | 11 | 0 | 2019-09-06 | 11 | 1.082 | 2020-09-06 | 11 | 1.7014 | 2021-09-06 | 11 | 0.61444 | 2022-09-06 | 11 | 1.7242 | 2023-09-06 | 11 | 0.01698
[23 empty] | 2018-09-06 | 12 | 0 | 2019-09-06 | 12 | 1.0827 | 2020-09-06 | 12 | 1.6974 | 2021-09-06 | 12 | 0.62157 | 2022-09-06 | 12 | 1.6968 | 2023-09-06 | 12 | 0
[23 empty] | 2018-09-06 | 13 | 0 | 2019-09-06 | 13 | 1.082 | 2020-09-06 | 13 | 1.6998 | 2021-09-06 | 13 | 0.62103 | 2022-09-06 | 13 | 1.6955 | 2023-09-06 | 13 | 0
[23 empty] | 2018-09-06 | 14 | 0 | 2019-09-06 | 14 | 1.0722 | 2020-09-06 | 14 | 1.7007 | 2021-09-06 | 14 | 0.61925 | 2022-09-06 | 14 | 1.2006 | 2023-09-06 | 14 | 0
[23 empty] | 2018-09-06 | 15 | 0 | 2019-09-06 | 15 | 1.0653 | 2020-09-06 | 15 | 1.7001 | 2021-09-06 | 15 | 0.60019 | 2022-09-06 | 15 | 0.50143 | 2023-09-06 | 15 | 0
[23 empty] | 2018-09-06 | 16 | 0 | 2019-09-06 | 16 | 1.0507 | 2020-09-06 | 16 | 1.7004 | 2021-09-06 | 16 | 0.59824 | 2022-09-06 | 16 | 0.49746 | 2023-09-06 | 16 | 0
[23 empty] | 2018-09-06 | 17 | 0 | 2019-09-06 | 17 | 1.0198 | 2020-09-06 | 17 | 1.7001 | 2021-09-06 | 17 | 0.56368 | 2022-09-06 | 17 | 0.49283 | 2023-09-06 | 17 | 0
[23 empty] | 2018-09-06 | 18 | 0 | 2019-09-06 | 18 | 1.0193 | 2020-09-06 | 18 | 1.7014 | 2021-09-06 | 18 | 0.54534 | 2022-09-06 | 18 | 0.48687 | 2023-09-06 | 18 | 0
[23 empty] | 2018-09-06 | 19 | 0 | 2019-09-06 | 19 | 0.98067 | 2020-09-06 | 19 | 1.6994 | 2021-09-06 | 19 | 0.59307 | 2022-09-06 | 19 | 0.47893 | 2023-09-06 | 19 | 0
[23 empty] | 2018-09-06 | 20 | 0 | 2019-09-06 | 20 | 0.96901 | 2020-09-06 | 20 | 1.6968 | 2021-09-06 | 20 | 0.59165 | 2022-09-06 | 20 | 0.46967 | 2023-09-06 | 20 | 0
[23 empty] | 2018-09-06 | 21 | 0 | 2019-09-06 | 21 | 0.96649 | 2020-09-06 | 21 | 1.6981 | 2021-09-06 | 21 | 0.59022 | 2022-09-06 | 21 | 0.46041 | 2023-09-06 | 21 | 0
[23 empty] | 2018-09-06 | 22 | 0 | 2019-09-06 | 22 | 0.96214 | 2020-09-06 | 22 | 1.6955 | 2021-09-06 | 22 | 0.59129 | 2022-09-06 | 22 | 0.471 | 2023-09-06 | 22 | 0
[23 empty] | 2018-09-06 | 23 | 0 | 2019-09-06 | 23 | 0.96375 | 2020-09-06 | 23 | 1.6971 | 2021-09-06 | 23 | 0.71863 | 2022-09-06 | 23 | 0.46438 | 2023-09-06 | 23 | 0
[23 empty] | 2018-09-06 | 24 | 0 | 2019-09-06 | 24 | 0.961 | 2020-09-06 | 24 | 1.6961 | 2021-09-06 | 24 | 0.86627 | 2022-09-06 | 24 | 0.4538 | 2023-09-06 | 24 | 0
[23 empty] | 2018-09-07 | 1 | 0 | 2019-09-07 | 1 | 0.961 | 2020-09-07 | 1 | 1.6964 | 2021-09-07 | 1 | 0.86645 | 2022-09-07 | 1 | 0 | 2023-09-07 | 1 | 0
[23 empty] | 2018-09-07 | 2 | 0 | 2019-09-07 | 2 | 0.96214 | 2020-09-07 | 2 | 1.6971 | 2021-09-07 | 2 | 0.8823 | 2022-09-07 | 2 | 0 | 2023-09-07 | 2 | 0
[23 empty] | 2018-09-07 | 3 | 0 | 2019-09-07 | 3 | 0.96352 | 2020-09-07 | 3 | 1.6974 | 2021-09-07 | 3 | 0.86948 | 2022-09-07 | 3 | 0 | 2023-09-07 | 3 | 0
[23 empty] | 2018-09-07 | 4 | 0 | 2019-09-07 | 4 | 0.96397 | 2020-09-07 | 4 | 1.6958 | 2021-09-07 | 4 | 0.86058 | 2022-09-07 | 4 | 0 | 2023-09-07 | 4 | 0
[23 empty] | 2018-09-07 | 5 | 0 | 2019-09-07 | 5 | 0.96489 | 2020-09-07 | 5 | 1.6964 | 2021-09-07 | 5 | 0.85808 | 2022-09-07 | 5 | 0 | 2023-09-07 | 5 | 0
[23 empty] | 2018-09-07 | 6 | 0 | 2019-09-07 | 6 | 0.96558 | 2020-09-07 | 6 | 1.6964 | 2021-09-07 | 6 | 0.84757 | 2022-09-07 | 6 | 0 | 2023-09-07 | 6 | 0
[23 empty] | 2018-09-07 | 7 | 0 | 2019-09-07 | 7 | 0.96558 | 2020-09-07 | 7 | 1.6978 | 2021-09-07 | 7 | 0.82798 | 2022-09-07 | 7 | 0 | 2023-09-07 | 7 | 0
[23 empty] | 2018-09-07 | 8 | 0 | 2019-09-07 | 8 | 0.96878 | 2020-09-07 | 8 | 1.6971 | 2021-09-07 | 8 | 0.80341 | 2022-09-07 | 8 | 0 | 2023-09-07 | 8 | 0
[23 empty] | 2018-09-07 | 9 | 0 | 2019-09-07 | 9 | 0.97015 | 2020-09-07 | 9 | 1.6971 | 2021-09-07 | 9 | 0.79628 | 2022-09-07 | 9 | 0 | 2023-09-07 | 9 | 0
[23 empty] | 2018-09-07 | 10 | 0 | 2019-09-07 | 10 | 0.97129 | 2020-09-07 | 10 | 1.3234 | 2021-09-07 | 10 | 0.7913 | 2022-09-07 | 10 | 0 | 2023-09-07 | 10 | 0
[23 empty] | 2018-09-07 | 11 | 0 | 2019-09-07 | 11 | 0.99508 | 2020-09-07 | 11 | 0.55931 | 2021-09-07 | 11 | 0.7425 | 2022-09-07 | 11 | 0 | 2023-09-07 | 11 | 0
[23 empty] | 2018-09-07 | 12 | 0 | 2019-09-07 | 12 | 1.0163 | 2020-09-07 | 12 | 0.4882 | 2021-09-07 | 12 | 0.29333 | 2022-09-07 | 12 | 0 | 2023-09-07 | 12 | 0
[23 empty] | 2018-09-07 | 13 | 0 | 2019-09-07 | 13 | 1.0362 | 2020-09-07 | 13 | 0.48423 | 2021-09-07 | 13 | 0.62495 | 2022-09-07 | 13 | 0 | 2023-09-07 | 13 | 0
[23 empty] | 2018-09-07 | 14 | 0 | 2019-09-07 | 14 | 1.0584 | 2020-09-07 | 14 | 0.48059 | 2021-09-07 | 14 | 0.6953 | 2022-09-07 | 14 | 0 | 2023-09-07 | 14 | 0
[23 empty] | 2018-09-07 | 15 | 0 | 2019-09-07 | 15 | 1.06 | 2020-09-07 | 15 | 0.47662 | 2021-09-07 | 15 | 0.6912 | 2022-09-07 | 15 | 0 | 2023-09-07 | 15 | 0
[23 empty] | 2018-09-07 | 16 | 0 | 2019-09-07 | 16 | 1.0285 | 2020-09-07 | 16 | 0.47166 | 2021-09-07 | 16 | 0.68924 | 2022-09-07 | 16 | 0 | 2023-09-07 | 16 | 0
[23 empty] | 2018-09-07 | 17 | 0 | 2019-09-07 | 17 | 0.97838 | 2020-09-07 | 17 | 0.46802 | 2021-09-07 | 17 | 0.68835 | 2022-09-07 | 17 | 0 | 2023-09-07 | 17 | 0
[23 empty] | 2018-09-07 | 18 | 0 | 2019-09-07 | 18 | 0.97815 | 2020-09-07 | 18 | 0.47761 | 2021-09-07 | 18 | 0.6807 | 2022-09-07 | 18 | 0 | 2023-09-07 | 18 | 0
[23 empty] | 2018-09-07 | 19 | 0 | 2019-09-07 | 19 | 0.97975 | 2020-09-07 | 19 | 0.56493 | 2021-09-07 | 19 | 0.66004 | 2022-09-07 | 19 | 0 | 2023-09-07 | 19 | 0
[23 empty] | 2018-09-07 | 20 | 0 | 2019-09-07 | 20 | 0.98044 | 2020-09-07 | 20 | 0.61818 | 2021-09-07 | 20 | 0.63172 | 2022-09-07 | 20 | 0.023814 | 2023-09-07 | 20 | 0
[23 empty] | 2018-09-07 | 21 | 0 | 2019-09-07 | 21 | 0.98158 | 2020-09-07 | 21 | 0.67408 | 2021-09-07 | 21 | 0.65345 | 2022-09-07 | 21 | 1.2301 | 2023-09-07 | 21 | 0
[23 empty] | 2018-09-07 | 22 | 0 | 2019-09-07 | 22 | 0.97678 | 2020-09-07 | 22 | 0.6635 | 2021-09-07 | 22 | 0.65701 | 2022-09-07 | 22 | 1.6415 | 2023-09-07 | 22 | 0
[23 empty] | 2018-09-07 | 23 | 0 | 2019-09-07 | 23 | 0.96214 | 2020-09-07 | 23 | 0.47199 | 2021-09-07 | 23 | 0.76191 | 2022-09-07 | 23 | 1.4957 | 2023-09-07 | 23 | 0
[23 empty] | 2018-09-07 | 24 | 0 | 2019-09-07 | 24 | 0.9594 | 2020-09-07 | 24 | 0.47 | 2021-09-07 | 24 | 0.86752 | 2022-09-07 | 24 | 1.451 | 2023-09-07 | 24 | 0
[23 empty] | 2018-09-08 | 1 | 0 | 2019-09-08 | 1 | 0.9562 | 2020-09-08 | 1 | 0.46537 | 2021-09-08 | 1 | 0.83457 | 2022-09-08 | 1 | 1.4437 | 2023-09-08 | 1 | 0
[23 empty] | 2018-09-08 | 2 | 0 | 2019-09-08 | 2 | 0.95917 | 2020-09-08 | 2 | 0.46174 | 2021-09-08 | 2 | 0.80964 | 2022-09-08 | 2 | 1.4428 | 2023-09-08 | 2 | 0
[23 empty] | 2018-09-08 | 3 | 0 | 2019-09-08 | 3 | 0.961 | 2020-09-08 | 3 | 0.45777 | 2021-09-08 | 3 | 0.80305 | 2022-09-08 | 3 | 1.4428 | 2023-09-08 | 3 | 0
[23 empty] | 2018-09-08 | 4 | 0 | 2019-09-08 | 4 | 0.95643 | 2020-09-08 | 4 | 0.43164 | 2021-09-08 | 4 | 0.79058 | 2022-09-08 | 4 | 1.4467 | 2023-09-08 | 4 | 0
[23 empty] | 2018-09-08 | 5 | 0 | 2019-09-08 | 5 | 0.95437 | 2020-09-08 | 5 | 0 | 2021-09-08 | 5 | 0.7327 | 2022-09-08 | 5 | 1.4401 | 2023-09-08 | 5 | 0
[23 empty] | 2018-09-08 | 6 | 0 | 2019-09-08 | 6 | 0.9562 | 2020-09-08 | 6 | 0.11874 | 2021-09-08 | 6 | 0.66538 | 2022-09-08 | 6 | 1.4305 | 2023-09-08 | 6 | 0
[23 empty] | 2018-09-08 | 7 | 0 | 2019-09-08 | 7 | 0.95849 | 2020-09-08 | 7 | 0.54045 | 2021-09-08 | 7 | 0.68853 | 2022-09-08 | 7 | 1.4401 | 2023-09-08 | 7 | 0
[23 empty] | 2018-09-08 | 8 | 0 | 2019-09-08 | 8 | 0.96054 | 2020-09-08 | 8 | 0.56956 | 2021-09-08 | 8 | 0.71471 | 2022-09-08 | 8 | 1.4494 | 2023-09-08 | 8 | 0
[23 empty] | 2018-09-08 | 9 | 0 | 2019-09-08 | 9 | 0.96169 | 2020-09-08 | 9 | 0.5646 | 2021-09-08 | 9 | 0.72148 | 2022-09-08 | 9 | 1.452 | 2023-09-08 | 9 | 0
[23 empty] | 2018-09-08 | 10 | 0 | 2019-09-08 | 10 | 0.961 | 2020-09-08 | 10 | 0.55964 | 2021-09-08 | 10 | 0.72219 | 2022-09-08 | 10 | 1.4533 | 2023-09-08 | 10 | 0
[23 empty] | 2018-09-08 | 11 | 0 | 2019-09-08 | 11 | 0.9626 | 2020-09-08 | 11 | 0.5474 | 2021-09-08 | 11 | 0.7213 | 2022-09-08 | 11 | 1.5347 | 2023-09-08 | 11 | 0
[23 empty] | 2018-09-08 | 12 | 0 | 2019-09-08 | 12 | 0.96466 | 2020-09-08 | 12 | 0.47794 | 2021-09-08 | 12 | 0.71952 | 2022-09-08 | 12 | 1.667 | 2023-09-08 | 12 | 0
[23 empty] | 2018-09-08 | 13 | 0 | 2019-09-08 | 13 | 0.96535 | 2020-09-08 | 13 | 0.46967 | 2021-09-08 | 13 | 0.71649 | 2022-09-08 | 13 | 1.6809 | 2023-09-08 | 13 | 0
[23 empty] | 2018-09-08 | 14 | 0 | 2019-09-08 | 14 | 0.96558 | 2020-09-08 | 14 | 0.46438 | 2021-09-08 | 14 | 0.69726 | 2022-09-08 | 14 | 1.6839 | 2023-09-08 | 14 | 0
[23 empty] | 2018-09-08 | 15 | 0 | 2019-09-08 | 15 | 0.96672 | 2020-09-08 | 15 | 0.4624 | 2021-09-08 | 15 | 0.69298 | 2022-09-08 | 15 | 1.6875 | 2023-09-08 | 15 | 0
[23 empty] | 2018-09-08 | 16 | 0 | 2019-09-08 | 16 | 0.96695 | 2020-09-08 | 16 | 0.44784 | 2021-09-08 | 16 | 0.6912 | 2022-09-08 | 16 | 1.6862 | 2023-09-08 | 16 | 0
[23 empty] | 2018-09-08 | 17 | 0 | 2019-09-08 | 17 | 0.97244 | 2020-09-08 | 17 | 0 | 2021-09-08 | 17 | 0.83707 | 2022-09-08 | 17 | 0.75082 | 2023-09-08 | 17 | 0
[23 empty] | 2018-09-08 | 18 | 0 | 2019-09-08 | 18 | 1.0065 | 2020-09-08 | 18 | 0 | 2021-09-08 | 18 | 0.88907 | 2022-09-08 | 18 | 0.50374 | 2023-09-08 | 18 | 0
[23 empty] | 2018-09-08 | 19 | 0 | 2019-09-08 | 19 | 1.0072 | 2020-09-08 | 19 | 0.11775 | 2021-09-08 | 19 | 0.88907 | 2022-09-08 | 19 | 0.87253 | 2023-09-08 | 19 | 0
[23 empty] | 2018-09-08 | 20 | 0 | 2019-09-08 | 20 | 1.0063 | 2020-09-08 | 20 | 1.2522 | 2021-09-08 | 20 | 0.88747 | 2022-09-08 | 20 | 1.7054 | 2023-09-08 | 20 | 0
[23 empty] | 2018-09-08 | 21 | 0 | 2019-09-08 | 21 | 1.0074 | 2020-09-08 | 21 | 1.6683 | 2021-09-08 | 21 | 0.88711 | 2022-09-08 | 21 | 1.7031 | 2023-09-08 | 21 | 0
[23 empty] | 2018-09-08 | 22 | 0 | 2019-09-08 | 22 | 1.0083 | 2020-09-08 | 22 | 1.7173 | 2021-09-08 | 22 | 0.88587 | 2022-09-08 | 22 | 1.6895 | 2023-09-08 | 22 | 0
[23 empty] | 2018-09-08 | 23 | 0 | 2019-09-08 | 23 | 1.0086 | 2020-09-08 | 23 | 1.705 | 2021-09-08 | 23 | 0.87108 | 2022-09-08 | 23 | 1.5737 | 2023-09-08 | 23 | 0
[23 empty] | 2018-09-08 | 24 | 0 | 2019-09-08 | 24 | 1.0086 | 2020-09-08 | 24 | 1.6964 | 2021-09-08 | 24 | 0.80643 | 2022-09-08 | 24 | 1.4828 | 2023-09-08 | 24 | 1.5114
[23 empty] | 2018-09-09 | 1 | 0 | 2019-09-09 | 1 | 1.0058 | 2020-09-09 | 1 | 1.6872 | 2021-09-09 | 1 | 0.63849 | 2022-09-09 | 1 | 1.459 | 2023-09-09 | 1 | 1.3317
[23 empty] | 2018-09-09 | 2 | 0 | 2019-09-09 | 2 | 0.98662 | 2020-09-09 | 2 | 1.6875 | 2021-09-09 | 2 | 0.68105 | 2022-09-09 | 2 | 1.4586 | 2023-09-09 | 2 | 0.82493
[23 empty] | 2018-09-09 | 3 | 0 | 2019-09-09 | 3 | 0.9857 | 2020-09-09 | 3 | 1.6839 | 2021-09-09 | 3 | 0.68159 | 2022-09-09 | 3 | 1.46 | 2023-09-09 | 3 | 1.0674
[23 empty] | 2018-09-09 | 4 | 0 | 2019-09-09 | 4 | 0.96695 | 2020-09-09 | 4 | 1.6888 | 2021-09-09 | 4 | 0.6823 | 2022-09-09 | 4 | 1.4603 | 2023-09-09 | 4 | 2.3764
[23 empty] | 2018-09-09 | 5 | 0 | 2019-09-09 | 5 | 0.93996 | 2020-09-09 | 5 | 1.6865 | 2021-09-09 | 5 | 0.6823 | 2022-09-09 | 5 | 1.4609 | 2023-09-09 | 5 | 2.0431
[23 empty] | 2018-09-09 | 6 | 0 | 2019-09-09 | 6 | 0.90474 | 2020-09-09 | 6 | 1.6849 | 2021-09-09 | 6 | 0.68141 | 2022-09-09 | 6 | 1.4619 | 2023-09-09 | 6 | 1.6375
[23 empty] | 2018-09-09 | 7 | 0 | 2019-09-09 | 7 | 0.90405 | 2020-09-09 | 7 | 1.6859 | 2021-09-09 | 7 | 0.68265 | 2022-09-09 | 7 | 1.4652 | 2023-09-09 | 7 | 1.6339
[23 empty] | 2018-09-09 | 8 | 0 | 2019-09-09 | 8 | 0.90726 | 2020-09-09 | 8 | 1.6902 | 2021-09-09 | 8 | 0.68265 | 2022-09-09 | 8 | 1.4686 | 2023-09-09 | 8 | 0.89177
[23 empty] | 2018-09-09 | 9 | 0 | 2019-09-09 | 9 | 0.90497 | 2020-09-09 | 9 | 1.6915 | 2021-09-09 | 9 | 0.68301 | 2022-09-09 | 9 | 1.4831 | 2023-09-09 | 9 | 1.4728
[23 empty] | 2018-09-09 | 10 | 0 | 2019-09-09 | 10 | 0.89925 | 2020-09-09 | 10 | 1.6905 | 2021-09-09 | 10 | 0.6839 | 2022-09-09 | 10 | 1.6458 | 2023-09-09 | 10 | 1.3958
[23 empty] | 2018-09-09 | 11 | 0 | 2019-09-09 | 11 | 0.90314 | 2020-09-09 | 11 | 1.6888 | 2021-09-09 | 11 | 0.68372 | 2022-09-09 | 11 | 1.6892 | 2023-09-09 | 11 | 1.3367
[23 empty] | 2018-09-09 | 12 | 0 | 2019-09-09 | 12 | 0.90611 | 2020-09-09 | 12 | 1.6885 | 2021-09-09 | 12 | 0.68248 | 2022-09-09 | 12 | 1.6925 | 2023-09-09 | 12 | 1.4285
[23 empty] | 2018-09-09 | 13 | 0 | 2019-09-09 | 13 | 0.90771 | 2020-09-09 | 13 | 1.6845 | 2021-09-09 | 13 | 0.68212 | 2022-09-09 | 13 | 1.6925 | 2023-09-09 | 13 | 1.4895
[23 empty] | 2018-09-09 | 14 | 0 | 2019-09-09 | 14 | 0.90611 | 2020-09-09 | 14 | 1.6832 | 2021-09-09 | 14 | 0.68337 | 2022-09-09 | 14 | 1.6941 | 2023-09-09 | 14 | 2.822
[23 empty] | 2018-09-09 | 15 | 0 | 2019-09-09 | 15 | 0.89719 | 2020-09-09 | 15 | 1.6855 | 2021-09-09 | 15 | 0.68408 | 2022-09-09 | 15 | 1.6941 | 2023-09-09 | 15 | 2.9978
[23 empty] | 2018-09-09 | 16 | 0 | 2019-09-09 | 16 | 0.90108 | 2020-09-09 | 16 | 1.6839 | 2021-09-09 | 16 | 0.36742 | 2022-09-09 | 16 | 1.6951 | 2023-09-09 | 16 | 2.9789
[23 empty] | 2018-09-09 | 17 | 0 | 2019-09-09 | 17 | 0.90383 | 2020-09-09 | 17 | 1.6819 | 2021-09-09 | 17 | 0.71507 | 2022-09-09 | 17 | 1.6918 | 2023-09-09 | 17 | 2.9709
[23 empty] | 2018-09-09 | 18 | 0 | 2019-09-09 | 18 | 0.88759 | 2020-09-09 | 18 | 1.6796 | 2021-09-09 | 18 | 0.71596 | 2022-09-09 | 18 | 1.6723 | 2023-09-09 | 18 | 2.9753
[23 empty] | 2018-09-09 | 19 | 0 | 2019-09-09 | 19 | 0.90017 | 2020-09-09 | 19 | 1.6783 | 2021-09-09 | 19 | 0.70581 | 2022-09-09 | 19 | 1.6812 | 2023-09-09 | 19 | 2.9731
[23 empty] | 2018-09-09 | 20 | 0 | 2019-09-09 | 20 | 0.89216 | 2020-09-09 | 20 | 1.6783 | 2021-09-09 | 20 | 0.68123 | 2022-09-09 | 20 | 1.6273 | 2023-09-09 | 20 | 2.9724
[23 empty] | 2018-09-09 | 21 | 0.1809 | 2019-09-09 | 21 | 0.89536 | 2020-09-09 | 21 | 1.6799 | 2021-09-09 | 21 | 0.67909 | 2022-09-09 | 21 | 1.6078 | 2023-09-09 | 21 | 2.9701
[23 empty] | 2018-09-09 | 22 | 0.64585 | 2019-09-09 | 22 | 0.89857 | 2020-09-09 | 22 | 1.6799 | 2021-09-09 | 22 | 0.67606 | 2022-09-09 | 22 | 1.6121 | 2023-09-09 | 22 | 2.9722
[23 empty] | 2018-09-09 | 23 | 0.36135 | 2019-09-09 | 23 | 0.89971 | 2020-09-09 | 23 | 1.6816 | 2021-09-09 | 23 | 0.68265 | 2022-09-09 | 23 | 1.6204 | 2023-09-09 | 23 | 2.9513
[23 empty] | 2018-09-09 | 24 | 0.35677 | 2019-09-09 | 24 | 0.90085 | 2020-09-09 | 24 | 1.6809 | 2021-09-09 | 24 | 0.80946 | 2022-09-09 | 24 | 1.6343 | 2023-09-09 | 24 | 2.9101
[23 empty] | 2018-09-10 | 1 | 0.35174 | 2019-09-10 | 1 | 0.90131 | 2020-09-10 | 1 | 1.6796 | 2021-09-10 | 1 | 0.79806 | 2022-09-10 | 1 | 1.6412 | 2023-09-10 | 1 | 2.9021
[23 empty] | 2018-09-10 | 2 | 0.34648 | 2019-09-10 | 2 | 0.90268 | 2020-09-10 | 2 | 1.6822 | 2021-09-10 | 2 | 0.70652 | 2022-09-10 | 2 | 1.6399 | 2023-09-10 | 2 | 2.898
[23 empty] | 2018-09-10 | 3 | 0.34145 | 2019-09-10 | 3 | 0.90314 | 2020-09-10 | 3 | 1.6835 | 2021-09-10 | 3 | 0.63243 | 2022-09-10 | 3 | 1.6422 | 2023-09-10 | 3 | 2.8891
[23 empty] | 2018-09-10 | 4 | 0.33573 | 2019-09-10 | 4 | 0.90497 | 2020-09-10 | 4 | 1.6845 | 2021-09-10 | 4 | 0.66805 | 2022-09-10 | 4 | 1.6455 | 2023-09-10 | 4 | 2.8713
[23 empty] | 2018-09-10 | 5 | 0.32773 | 2019-09-10 | 5 | 0.97953 | 2020-09-10 | 5 | 1.6852 | 2021-09-10 | 5 | 0.69049 | 2022-09-10 | 5 | 1.6468 | 2023-09-10 | 5 | 2.8691
[23 empty] | 2018-09-10 | 6 | 0.32384 | 2019-09-10 | 6 | 1.0834 | 2020-09-10 | 6 | 1.6862 | 2021-09-10 | 6 | 0.6912 | 2022-09-10 | 6 | 1.6475 | 2023-09-10 | 6 | 2.8711
[23 empty] | 2018-09-10 | 7 | 0.014408 | 2019-09-10 | 7 | 1.0927 | 2020-09-10 | 7 | 1.6862 | 2021-09-10 | 7 | 0.77972 | 2022-09-10 | 7 | 1.6425 | 2023-09-10 | 7 | 2.8767
[23 empty] | 2018-09-10 | 8 | 0 | 2019-09-10 | 8 | 1.0971 | 2020-09-10 | 8 | 1.6865 | 2021-09-10 | 8 | 0.76743 | 2022-09-10 | 8 | 1.6419 | 2023-09-10 | 8 | 2.8596
[23 empty] | 2018-09-10 | 9 | 0 | 2019-09-10 | 9 | 1.1017 | 2020-09-10 | 9 | 1.6869 | 2021-09-10 | 9 | 0.71988 | 2022-09-10 | 9 | 1.6435 | 2023-09-10 | 9 | 2.8643
[23 empty] | 2018-09-10 | 10 | 0 | 2019-09-10 | 10 | 1.1003 | 2020-09-10 | 10 | 1.6862 | 2021-09-10 | 10 | 0.66431 | 2022-09-10 | 10 | 1.6435 | 2023-09-10 | 10 | 2.8615
[23 empty] | 2018-09-10 | 11 | 0 | 2019-09-10 | 11 | 1.1003 | 2020-09-10 | 11 | 1.369 | 2021-09-10 | 11 | 0.69405 | 2022-09-10 | 11 | 1.2139 | 2023-09-10 | 11 | 2.8573
[23 empty] | 2018-09-10 | 12 | 0 | 2019-09-10 | 12 | 0.95551 | 2020-09-10 | 12 | 1.0032 | 2021-09-10 | 12 | 0.88818 | 2022-09-10 | 12 | 0.48026 | 2023-09-10 | 12 | 2.8478
[23 empty] | 2018-09-10 | 13 | 0 | 2019-09-10 | 13 | 1.0557 | 2020-09-10 | 13 | 0.97738 | 2021-09-10 | 13 | 0.89281 | 2022-09-10 | 13 | 0.4786 | 2023-09-10 | 13 | 2.8589
[23 empty] | 2018-09-10 | 14 | 0 | 2019-09-10 | 14 | 1.06 | 2020-09-10 | 14 | 0.94596 | 2021-09-10 | 14 | 0.89281 | 2022-09-10 | 14 | 0.47463 | 2023-09-10 | 14 | 2.8544
[23 empty] | 2018-09-10 | 15 | 0 | 2019-09-10 | 15 | 1.0593 | 2020-09-10 | 15 | 0.91057 | 2021-09-10 | 15 | 0.89477 | 2022-09-10 | 15 | 0.48224 | 2023-09-10 | 15 | 2.8498
[23 empty] | 2018-09-10 | 16 | 0 | 2019-09-10 | 16 | 1.0555 | 2020-09-10 | 16 | 0.56824 | 2021-09-10 | 16 | 0.89299 | 2022-09-10 | 16 | 0.48522 | 2023-09-10 | 16 | 2.8389
[23 empty] | 2018-09-10 | 17 | 0 | 2019-09-10 | 17 | 1.0523 | 2020-09-10 | 17 | 0 | 2021-09-10 | 17 | 0.89067 | 2022-09-10 | 17 | 0.4786 | 2023-09-10 | 17 | 2.8281
[23 empty] | 2018-09-10 | 18 | 0 | 2019-09-10 | 18 | 1.0529 | 2020-09-10 | 18 | 0 | 2021-09-10 | 18 | 0.87999 | 2022-09-10 | 18 | 0.4753 | 2023-09-10 | 18 | 2.8495
[23 empty] | 2018-09-10 | 19 | 0 | 2019-09-10 | 19 | 0.98776 | 2020-09-10 | 19 | 0 | 2021-09-10 | 19 | 0.86948 | 2022-09-10 | 19 | 1.6224 | 2023-09-10 | 19 | 2.8478
[23 empty] | 2018-09-10 | 20 | 0 | 2019-09-10 | 20 | 0.95871 | 2020-09-10 | 20 | 0 | 2021-09-10 | 20 | 0.86574 | 2022-09-10 | 20 | 1.6849 | 2023-09-10 | 20 | 2.8434
[23 empty] | 2018-09-10 | 21 | 0 | 2019-09-10 | 21 | 0.95688 | 2020-09-10 | 21 | 0 | 2021-09-10 | 21 | 0.86645 | 2022-09-10 | 21 | 1.6759 | 2023-09-10 | 21 | 2.8549
[23 empty] | 2018-09-10 | 22 | 0.26118 | 2019-09-10 | 22 | 0.95734 | 2020-09-10 | 22 | 0 | 2021-09-10 | 22 | 0.8661 | 2022-09-10 | 22 | 1.674 | 2023-09-10 | 22 | 2.8579
[23 empty] | 2018-09-10 | 23 | 0.35815 | 2019-09-10 | 23 | 0.95757 | 2020-09-10 | 23 | 0.21962 | 2021-09-10 | 23 | 0.86538 | 2022-09-10 | 23 | 1.5615 | 2023-09-10 | 23 | 2.8575
[23 empty] | 2018-09-10 | 24 | 0.3538 | 2019-09-10 | 24 | 0.98136 | 2020-09-10 | 24 | 0.46802 | 2021-09-10 | 24 | 0.86503 | 2022-09-10 | 24 | 1.5192 | 2023-09-10 | 24 | 2.8568
[23 empty] | 2018-09-11 | 1 | 0.34923 | 2019-09-11 | 1 | 1.0376 | 2020-09-11 | 1 | 0.46637 | 2021-09-11 | 1 | 0.86432 | 2022-09-11 | 1 | 1.5178 | 2023-09-11 | 1 | 2.8632
[23 empty] | 2018-09-11 | 2 | 0.34351 | 2019-09-11 | 2 | 1.042 | 2020-09-11 | 2 | 0.4657 | 2021-09-11 | 2 | 0.85773 | 2022-09-11 | 2 | 1.5175 | 2023-09-11 | 2 | 2.8616
[23 empty] | 2018-09-11 | 3 | 0.33596 | 2019-09-11 | 3 | 1.0404 | 2020-09-11 | 3 | 0.46339 | 2021-09-11 | 3 | 0.84277 | 2022-09-11 | 3 | 1.5188 | 2023-09-11 | 3 | 2.8586
[23 empty] | 2018-09-11 | 4 | 0.20354 | 2019-09-11 | 4 | 1.041 | 2020-09-11 | 4 | 0.4624 | 2021-09-11 | 4 | 0.83546 | 2022-09-11 | 4 | 1.5198 | 2023-09-11 | 4 | 2.8598
[23 empty] | 2018-09-11 | 5 | 0 | 2019-09-11 | 5 | 1.0415 | 2020-09-11 | 5 | 0.46041 | 2021-09-11 | 5 | 0.83422 | 2022-09-11 | 5 | 1.5205 | 2023-09-11 | 5 | 2.8616
[23 empty] | 2018-09-11 | 6 | 0 | 2019-09-11 | 6 | 1.0433 | 2020-09-11 | 6 | 0.46041 | 2021-09-11 | 6 | 0.83671 | 2022-09-11 | 6 | 1.5211 | 2023-09-11 | 6 | 2.8651
[23 empty] | 2018-09-11 | 7 | 0 | 2019-09-11 | 7 | 1.044 | 2020-09-11 | 7 | 0.46074 | 2021-09-11 | 7 | 0.83796 | 2022-09-11 | 7 | 1.5221 | 2023-09-11 | 7 | 2.8698
[23 empty] | 2018-09-11 | 8 | 0 | 2019-09-11 | 8 | 1.0452 | 2020-09-11 | 8 | 0.45975 | 2021-09-11 | 8 | 0.8392 | 2022-09-11 | 8 | 1.5622 | 2023-09-11 | 8 | 2.8729
[23 empty] | 2018-09-11 | 9 | 0 | 2019-09-11 | 9 | 1.0465 | 2020-09-11 | 9 | 0.45909 | 2021-09-11 | 9 | 0.83956 | 2022-09-11 | 9 | 1.4282 | 2023-09-11 | 9 | 2.8734
[23 empty] | 2018-09-11 | 10 | 0 | 2019-09-11 | 10 | 1.0847 | 2020-09-11 | 10 | 0.46041 | 2021-09-11 | 10 | 0.84009 | 2022-09-11 | 10 | 0.46769 | 2023-09-11 | 10 | 2.8544
[23 empty] | 2018-09-11 | 11 | 0.018982 | 2019-09-11 | 11 | 1.1005 | 2020-09-11 | 11 | 0.46504 | 2021-09-11 | 11 | 0.82442 | 2022-09-11 | 11 | 0.44652 | 2023-09-11 | 11 | 2.8381
[23 empty] | 2018-09-11 | 12 | 0.59188 | 2019-09-11 | 12 | 1.1014 | 2020-09-11 | 12 | 0.47927 | 2021-09-11 | 12 | 0.80964 | 2022-09-11 | 12 | 0.46967 | 2023-09-11 | 12 | 2.8268
[23 empty] | 2018-09-11 | 13 | 1.0054 | 2019-09-11 | 13 | 1.1007 | 2020-09-11 | 13 | 0.47629 | 2021-09-11 | 13 | 0.80323 | 2022-09-11 | 13 | 0.47463 | 2023-09-11 | 13 | 2.8231
[23 empty] | 2018-09-11 | 14 | 0.93745 | 2019-09-11 | 14 | 1.1067 | 2020-09-11 | 14 | 0.46802 | 2021-09-11 | 14 | 0.8002 | 2022-09-11 | 14 | 0.47463 | 2023-09-11 | 14 | 2.82
[23 empty] | 2018-09-11 | 15 | 0.91092 | 2019-09-11 | 15 | 0.68039 | 2020-09-11 | 15 | 0.45942 | 2021-09-11 | 15 | 0.77384 | 2022-09-11 | 15 | 0.4743 | 2023-09-11 | 15 | 2.8206
[23 empty] | 2018-09-11 | 16 | 0.92807 | 2019-09-11 | 16 | 0.35289 | 2020-09-11 | 16 | 0.46537 | 2021-09-11 | 16 | 0.75033 | 2022-09-11 | 16 | 0.47364 | 2023-09-11 | 16 | 2.8207
[23 empty] | 2018-09-11 | 17 | 0.93356 | 2019-09-11 | 17 | 0.37027 | 2020-09-11 | 17 | 0.41113 | 2021-09-11 | 17 | 0.73929 | 2022-09-11 | 17 | 0.46736 | 2023-09-11 | 17 | 2.8225
[23 empty] | 2018-09-11 | 18 | 0.93264 | 2019-09-11 | 18 | 0.89353 | 2020-09-11 | 18 | 0 | 2021-09-11 | 18 | 0.701 | 2022-09-11 | 18 | 0.46107 | 2023-09-11 | 18 | 2.8184
[23 empty] | 2018-09-11 | 19 | 0.93241 | 2019-09-11 | 19 | 1.0378 | 2020-09-11 | 19 | 0 | 2021-09-11 | 19 | 0.68479 | 2022-09-11 | 19 | 0.45777 | 2023-09-11 | 19 | 1.32
[23 empty] | 2018-09-11 | 20 | 0.92967 | 2019-09-11 | 20 | 1.0358 | 2020-09-11 | 20 | 0 | 2021-09-11 | 20 | 0.65077 | 2022-09-11 | 20 | 0.45942 | 2023-09-11 | 20 | 0.84402
[23 empty] | 2018-09-11 | 21 | 0.93036 | 2019-09-11 | 21 | 1.0356 | 2020-09-11 | 21 | 0 | 2021-09-11 | 21 | 0.64793 | 2022-09-11 | 21 | 0.4571 | 2023-09-11 | 21 | 0.83277
[23 empty] | 2018-09-11 | 22 | 0.9267 | 2019-09-11 | 22 | 1.0342 | 2020-09-11 | 22 | 0.36615 | 2021-09-11 | 22 | 0.64988 | 2022-09-11 | 22 | 0.44057 | 2023-09-11 | 22 | 0.81828
[23 empty] | 2018-09-11 | 23 | 0.92555 | 2019-09-11 | 23 | 1.0342 | 2020-09-11 | 23 | 1.7193 | 2021-09-11 | 23 | 0.6506 | 2022-09-11 | 23 | 0 | 2023-09-11 | 23 | 0.81221
[23 empty] | 2018-09-11 | 24 | 0.92555 | 2019-09-11 | 24 | 1.0378 | 2020-09-11 | 24 | 1.7219 | 2021-09-11 | 24 | 0.6522 | 2022-09-11 | 24 | 0 | 2023-09-11 | 24 | 0.80318
[23 empty] | 2018-09-12 | 1 | 0.92418 | 2019-09-12 | 1 | 1.0381 | 2020-09-12 | 1 | 1.7146 | 2021-09-12 | 1 | 0.65327 | 2022-09-12 | 1 | 0 | 2023-09-12 | 1 | 0.78999
[23 empty] | 2018-09-12 | 2 | 0.92395 | 2019-09-12 | 2 | 1.0383 | 2020-09-12 | 2 | 1.7199 | 2021-09-12 | 2 | 0.65469 | 2022-09-12 | 2 | 0 | 2023-09-12 | 2 | 0.77603
[23 empty] | 2018-09-12 | 3 | 0.92372 | 2019-09-12 | 3 | 1.0374 | 2020-09-12 | 3 | 1.7203 | 2021-09-12 | 3 | 0.65736 | 2022-09-12 | 3 | 0 | 2023-09-12 | 3 | 0.78056
[23 empty] | 2018-09-12 | 4 | 0.91846 | 2019-09-12 | 4 | 1.0383 | 2020-09-12 | 4 | 1.7219 | 2021-09-12 | 4 | 0.65861 | 2022-09-12 | 4 | 0 | 2023-09-12 | 4 | 0.80562
[23 empty] | 2018-09-12 | 5 | 0.91755 | 2019-09-12 | 5 | 1.0376 | 2020-09-12 | 5 | 1.7193 | 2021-09-12 | 5 | 0.65915 | 2022-09-12 | 5 | 0 | 2023-09-12 | 5 | 0.79155
[23 empty] | 2018-09-12 | 6 | 0.92006 | 2019-09-12 | 6 | 1.0401 | 2020-09-12 | 6 | 1.7074 | 2021-09-12 | 6 | 0.66217 | 2022-09-12 | 6 | 0 | 2023-09-12 | 6 | 0.81081
[23 empty] | 2018-09-12 | 7 | 0.92144 | 2019-09-12 | 7 | 1.0401 | 2020-09-12 | 7 | 1.71 | 2021-09-12 | 7 | 0.66538 | 2022-09-12 | 7 | 0 | 2023-09-12 | 7 | 0.81032
[23 empty] | 2018-09-12 | 8 | 0.92349 | 2019-09-12 | 8 | 1.0797 | 2020-09-12 | 8 | 1.7123 | 2021-09-12 | 8 | 0.76209 | 2022-09-12 | 8 | 0 | 2023-09-12 | 8 | 0.016586
[23 empty] | 2018-09-12 | 9 | 0.91961 | 2019-09-12 | 9 | 0.98479 | 2020-09-12 | 9 | 1.7113 | 2021-09-12 | 9 | 0.82407 | 2022-09-12 | 9 | 0 | 2023-09-12 | 9 | 0
[23 empty] | 2018-09-12 | 10 | 0.86175 | 2019-09-12 | 10 | 0.81189 | 2020-09-12 | 10 | 1.7103 | 2021-09-12 | 10 | 0.82852 | 2022-09-12 | 10 | 0 | 2023-09-12 | 10 | 0
[23 empty] | 2018-09-12 | 11 | 0.82309 | 2019-09-12 | 11 | 0.77896 | 2020-09-12 | 11 | 1.709 | 2021-09-12 | 11 | 0.83475 | 2022-09-12 | 11 | 0 | 2023-09-12 | 11 | 0
[23 empty] | 2018-09-12 | 12 | 0.92075 | 2019-09-12 | 12 | 0.59554 | 2020-09-12 | 12 | 1.708 | 2021-09-12 | 12 | 0.8531 | 2022-09-12 | 12 | 0 | 2023-09-12 | 12 | 0
[23 empty] | 2018-09-12 | 13 | 0.92372 | 2019-09-12 | 13 | 0.59577 | 2020-09-12 | 13 | 1.706 | 2021-09-12 | 13 | 0.85559 | 2022-09-12 | 13 | 0.063174 | 2023-09-12 | 13 | 0
[23 empty] | 2018-09-12 | 14 | 0.92304 | 2019-09-12 | 14 | 0.59211 | 2020-09-12 | 14 | 1.7024 | 2021-09-12 | 14 | 0.85185 | 2022-09-12 | 14 | 0.48323 | 2023-09-12 | 14 | 0
[23 empty] | 2018-09-12 | 15 | 0.92258 | 2019-09-12 | 15 | 0.41578 | 2020-09-12 | 15 | 1.7007 | 2021-09-12 | 15 | 0.85363 | 2022-09-12 | 15 | 0.47497 | 2023-09-12 | 15 | 0
[23 empty] | 2018-09-12 | 16 | 0.92166 | 2019-09-12 | 16 | 0.35449 | 2020-09-12 | 16 | 1.7007 | 2021-09-12 | 16 | 0.85577 | 2022-09-12 | 16 | 0.46769 | 2023-09-12 | 16 | 1.7762
[23 empty] | 2018-09-12 | 17 | 0.92052 | 2019-09-12 | 17 | 0.35746 | 2020-09-12 | 17 | 1.6988 | 2021-09-12 | 17 | 0.85167 | 2022-09-12 | 17 | 0.46107 | 2023-09-12 | 17 | 2.0722
[23 empty] | 2018-09-12 | 18 | 0.92029 | 2019-09-12 | 18 | 0.3586 | 2020-09-12 | 18 | 1.7004 | 2021-09-12 | 18 | 0.84668 | 2022-09-12 | 18 | 0.4657 | 2023-09-12 | 18 | 2.4728
[23 empty] | 2018-09-12 | 19 | 0.91984 | 2019-09-12 | 19 | 0.35792 | 2020-09-12 | 19 | 1.6964 | 2021-09-12 | 19 | 0.8189 | 2022-09-12 | 19 | 0.46339 | 2023-09-12 | 19 | 2.9398
[23 empty] | 2018-09-12 | 20 | 0.91732 | 2019-09-12 | 20 | 0.357 | 2020-09-12 | 20 | 1.6958 | 2021-09-12 | 20 | 0.75069 | 2022-09-12 | 20 | 0.46273 | 2023-09-12 | 20 | 2.8863
[23 empty] | 2018-09-12 | 21 | 0.91389 | 2019-09-12 | 21 | 0.35815 | 2020-09-12 | 21 | 1.6984 | 2021-09-12 | 21 | 0.74624 | 2022-09-12 | 21 | 0.46703 | 2023-09-12 | 21 | 2.8609
[23 empty] | 2018-09-12 | 22 | 0.90954 | 2019-09-12 | 22 | 0.6893 | 2020-09-12 | 22 | 1.6984 | 2021-09-12 | 22 | 0.71436 | 2022-09-12 | 22 | 0.4581 | 2023-09-12 | 22 | 2.8633
[23 empty] | 2018-09-12 | 23 | 0.56146 | 2019-09-12 | 23 | 0.5761 | 2020-09-12 | 23 | 1.7044 | 2021-09-12 | 23 | 0.69851 | 2022-09-12 | 23 | 0.21069 | 2023-09-12 | 23 | 2.8665
[23 empty] | 2018-09-12 | 24 | 0.33733 | 2019-09-12 | 24 | 1.1019 | 2020-09-12 | 24 | 1.6875 | 2021-09-12 | 24 | 0.6953 | 2022-09-12 | 24 | 0 | 2023-09-12 | 24 | 2.8655
[23 empty] | 2018-09-13 | 1 | 0.33299 | 2019-09-13 | 1 | 1.0914 | 2020-09-13 | 1 | 1.674 | 2021-09-13 | 1 | 0.65932 | 2022-09-13 | 1 | 0 | 2023-09-13 | 1 | 2.8614
[23 empty] | 2018-09-13 | 2 | 0.32681 | 2019-09-13 | 2 | 1.0884 | 2020-09-13 | 2 | 1.6677 | 2021-09-13 | 2 | 0.61854 | 2022-09-13 | 2 | 1.4729 | 2023-09-13 | 2 | 2.8665
[23 empty] | 2018-09-13 | 3 | 0.3227 | 2019-09-13 | 3 | 1.087 | 2020-09-13 | 3 | 1.6693 | 2021-09-13 | 3 | 0.61409 | 2022-09-13 | 3 | 1.6779 | 2023-09-13 | 3 | 2.8722
[23 empty] | 2018-09-13 | 4 | 0.31927 | 2019-09-13 | 4 | 1.0875 | 2020-09-13 | 4 | 1.6703 | 2021-09-13 | 4 | 0.6107 | 2022-09-13 | 4 | 1.665 | 2023-09-13 | 4 | 2.8803
[23 empty] | 2018-09-13 | 5 | 0.31401 | 2019-09-13 | 5 | 1.0875 | 2020-09-13 | 5 | 1.6677 | 2021-09-13 | 5 | 0.60963 | 2022-09-13 | 5 | 1.6541 | 2023-09-13 | 5 | 2.8821
[23 empty] | 2018-09-13 | 6 | 0.34831 | 2019-09-13 | 6 | 1.0875 | 2020-09-13 | 6 | 1.663 | 2021-09-13 | 6 | 0.61106 | 2022-09-13 | 6 | 1.6581 | 2023-09-13 | 6 | 2.8835
[23 empty] | 2018-09-13 | 7 | 0.1347 | 2019-09-13 | 7 | 1.0884 | 2020-09-13 | 7 | 1.6617 | 2021-09-13 | 7 | 0.61248 | 2022-09-13 | 7 | 1.6614 | 2023-09-13 | 7 | 2.8823
[23 empty] | 2018-09-13 | 8 | 0 | 2019-09-13 | 8 | 1.0799 | 2020-09-13 | 8 | 1.6624 | 2021-09-13 | 8 | 0.6148 | 2022-09-13 | 8 | 1.666 | 2023-09-13 | 8 | 2.883
[23 empty] | 2018-09-13 | 9 | 0 | 2019-09-13 | 9 | 1.076 | 2020-09-13 | 9 | 1.6581 | 2021-09-13 | 9 | 0.63973 | 2022-09-13 | 9 | 1.667 | 2023-09-13 | 9 | 2.883
[23 empty] | 2018-09-13 | 10 | 0 | 2019-09-13 | 10 | 1.0413 | 2020-09-13 | 10 | 1.6597 | 2021-09-13 | 10 | 0.68693 | 2022-09-13 | 10 | 1.666 | 2023-09-13 | 10 | 2.8824
[23 empty] | 2018-09-13 | 11 | 0 | 2019-09-13 | 11 | 1.0342 | 2020-09-13 | 11 | 1.6611 | 2021-09-13 | 11 | 0.68016 | 2022-09-13 | 11 | 1.717 | 2023-09-13 | 11 | 2.8844
[23 empty] | 2018-09-13 | 12 | 0.67215 | 2019-09-13 | 12 | 1.0362 | 2020-09-13 | 12 | 1.6746 | 2021-09-13 | 12 | 0.67161 | 2022-09-13 | 12 | 1.7401 | 2023-09-13 | 12 | 2.8865
[23 empty] | 2018-09-13 | 13 | 0.83476 | 2019-09-13 | 13 | 1.0376 | 2020-09-13 | 13 | 1.6687 | 2021-09-13 | 13 | 0.67339 | 2022-09-13 | 13 | 1.7414 | 2023-09-13 | 13 | 2.8875
[23 empty] | 2018-09-13 | 14 | 0.83636 | 2019-09-13 | 14 | 1.0367 | 2020-09-13 | 14 | 1.6677 | 2021-09-13 | 14 | 0.67268 | 2022-09-13 | 14 | 1.7404 | 2023-09-13 | 14 | 2.8842
[23 empty] | 2018-09-13 | 15 | 0.83727 | 2019-09-13 | 15 | 1.0362 | 2020-09-13 | 15 | 1.6683 | 2021-09-13 | 15 | 0.67375 | 2022-09-13 | 15 | 1.7398 | 2023-09-13 | 15 | 2.8845
[23 empty] | 2018-09-13 | 16 | 0.8773 | 2019-09-13 | 16 | 1.0346 | 2020-09-13 | 16 | 1.67 | 2021-09-13 | 16 | 0.67322 | 2022-09-13 | 16 | 1.7385 | 2023-09-13 | 16 | 2.8786
[23 empty] | 2018-09-13 | 17 | 0.90932 | 2019-09-13 | 17 | 1.0342 | 2020-09-13 | 17 | 1.6697 | 2021-09-13 | 17 | 0.67161 | 2022-09-13 | 17 | 1.7375 | 2023-09-13 | 17 | 2.8792
[23 empty] | 2018-09-13 | 18 | 0.90703 | 2019-09-13 | 18 | 1.0349 | 2020-09-13 | 18 | 1.665 | 2021-09-13 | 18 | 0.67411 | 2022-09-13 | 18 | 1.7388 | 2023-09-13 | 18 | 2.8821
[23 empty] | 2018-09-13 | 19 | 0.9004 | 2019-09-13 | 19 | 1.0349 | 2020-09-13 | 19 | 1.6597 | 2021-09-13 | 19 | 0.67678 | 2022-09-13 | 19 | 1.7355 | 2023-09-13 | 19 | 2.8814
[23 empty] | 2018-09-13 | 20 | 0.89674 | 2019-09-13 | 20 | 1.0349 | 2020-09-13 | 20 | 1.6594 | 2021-09-13 | 20 | 0.64882 | 2022-09-13 | 20 | 1.7332 | 2023-09-13 | 20 | 2.5466
[23 empty] | 2018-09-13 | 21 | 0.88713 | 2019-09-13 | 21 | 1.0344 | 2020-09-13 | 21 | 1.6591 | 2021-09-13 | 21 | 0.63403 | 2022-09-13 | 21 | 1.7351 | 2023-09-13 | 21 | 1.5643
[23 empty] | 2018-09-13 | 22 | 0.54774 | 2019-09-13 | 22 | 1.0353 | 2020-09-13 | 22 | 1.6587 | 2021-09-13 | 22 | 0.60233 | 2022-09-13 | 22 | 1.7388 | 2023-09-13 | 22 | 2.4117
[23 empty] | 2018-09-13 | 23 | 0.349 | 2019-09-13 | 23 | 1.0353 | 2020-09-13 | 23 | 1.6604 | 2021-09-13 | 23 | 0.57829 | 2022-09-13 | 23 | 1.7381 | 2023-09-13 | 23 | 1.205
[23 empty] | 2018-09-13 | 24 | 0.34259 | 2019-09-13 | 24 | 1.034 | 2020-09-13 | 24 | 1.6611 | 2021-09-13 | 24 | 0.56564 | 2022-09-13 | 24 | 1.7385 | 2023-09-13 | 24 | 1.8437
[23 empty] | 2018-09-14 | 1 | 0.33871 | 2019-09-14 | 1 | 1.0346 | 2020-09-14 | 1 | 1.6611 | 2021-09-14 | 1 | 0.49992 | 2022-09-14 | 1 | 1.7342 | 2023-09-14 | 1 | 1.8422
[23 empty] | 2018-09-14 | 2 | 0.3339 | 2019-09-14 | 2 | 1.0335 | 2020-09-14 | 2 | 1.662 | 2021-09-14 | 2 | 0.4855 | 2022-09-14 | 2 | 1.714 | 2023-09-14 | 2 | 1.8433
[23 empty] | 2018-09-14 | 3 | 0.32841 | 2019-09-14 | 3 | 1.0344 | 2020-09-14 | 3 | 1.662 | 2021-09-14 | 3 | 0.48603 | 2022-09-14 | 3 | 1.6329 | 2023-09-14 | 3 | 1.8369
[23 empty] | 2018-09-14 | 4 | 0.025386 | 2019-09-14 | 4 | 1.033 | 2020-09-14 | 4 | 1.6627 | 2021-09-14 | 4 | 0.49227 | 2022-09-14 | 4 | 1.6227 | 2023-09-14 | 4 | 1.8322
[23 empty] | 2018-09-14 | 5 | 0 | 2019-09-14 | 5 | 1.0358 | 2020-09-14 | 5 | 1.662 | 2021-09-14 | 5 | 0.49672 | 2022-09-14 | 5 | 1.6227 | 2023-09-14 | 5 | 1.828
[23 empty] | 2018-09-14 | 6 | 0 | 2019-09-14 | 6 | 1.0372 | 2020-09-14 | 6 | 1.6624 | 2021-09-14 | 6 | 0.49761 | 2022-09-14 | 6 | 1.625 | 2023-09-14 | 6 | 1.7803
[23 empty] | 2018-09-14 | 7 | 0 | 2019-09-14 | 7 | 1.0372 | 2020-09-14 | 7 | 1.6637 | 2021-09-14 | 7 | 0.49512 | 2022-09-14 | 7 | 1.6257 | 2023-09-14 | 7 | 1.6831
[23 empty] | 2018-09-14 | 8 | 0 | 2019-09-14 | 8 | 1.0388 | 2020-09-14 | 8 | 1.665 | 2021-09-14 | 8 | 0.49618 | 2022-09-14 | 8 | 1.629 | 2023-09-14 | 8 | 1.7826
[23 empty] | 2018-09-14 | 9 | 0.0036592 | 2019-09-14 | 9 | 1.039 | 2020-09-14 | 9 | 1.6644 | 2021-09-14 | 9 | 0.49743 | 2022-09-14 | 9 | 1.629 | 2023-09-14 | 9 | 1.7919
[23 empty] | 2018-09-14 | 10 | 0.72132 | 2019-09-14 | 10 | 1.0426 | 2020-09-14 | 10 | 1.6627 | 2021-09-14 | 10 | 0.49725 | 2022-09-14 | 10 | 1.6237 | 2023-09-14 | 10 | 1.7922
[23 empty] | 2018-09-14 | 11 | 0.80205 | 2019-09-14 | 11 | 1.0774 | 2020-09-14 | 11 | 0.96415 | 2021-09-14 | 11 | 0.49886 | 2022-09-14 | 11 | 1.62 | 2023-09-14 | 11 | 1.7927
[23 empty] | 2018-09-14 | 12 | 0.80251 | 2019-09-14 | 12 | 1.0808 | 2020-09-14 | 12 | 0.48522 | 2021-09-14 | 12 | 0.50046 | 2022-09-14 | 12 | 1.6908 | 2023-09-14 | 12 | 1.7935
[23 empty] | 2018-09-14 | 13 | 0.80297 | 2019-09-14 | 13 | 1.0811 | 2020-09-14 | 13 | 0.48026 | 2021-09-14 | 13 | 0.50082 | 2022-09-14 | 13 | 1.7193 | 2023-09-14 | 13 | 1.803
[23 empty] | 2018-09-14 | 14 | 0.80366 | 2019-09-14 | 14 | 1.0811 | 2020-09-14 | 14 | 0.4753 | 2021-09-14 | 14 | 0.54107 | 2022-09-14 | 14 | 1.7176 | 2023-09-14 | 14 | 2.1707
[23 empty] | 2018-09-14 | 15 | 0.80411 | 2019-09-14 | 15 | 1.0811 | 2020-09-14 | 15 | 0.47265 | 2021-09-14 | 15 | 0.56422 | 2022-09-14 | 15 | 1.7146 | 2023-09-14 | 15 | 2.4471
[23 empty] | 2018-09-14 | 16 | 0.80526 | 2019-09-14 | 16 | 1.0806 | 2020-09-14 | 16 | 0.47067 | 2021-09-14 | 16 | 0.59592 | 2022-09-14 | 16 | 1.7044 | 2023-09-14 | 16 | 2.1021
[23 empty] | 2018-09-14 | 17 | 0.80777 | 2019-09-14 | 17 | 1.0795 | 2020-09-14 | 17 | 0.52491 | 2021-09-14 | 17 | 0.64561 | 2022-09-14 | 17 | 1.7041 | 2023-09-14 | 17 | 2.2361
[23 empty] | 2018-09-14 | 18 | 0.87341 | 2019-09-14 | 18 | 1.0799 | 2020-09-14 | 18 | 0.57452 | 2021-09-14 | 18 | 0.74071 | 2022-09-14 | 18 | 1.7031 | 2023-09-14 | 18 | 2.3026
[23 empty] | 2018-09-14 | 19 | 0.86495 | 2019-09-14 | 19 | 1.0806 | 2020-09-14 | 19 | 0.5732 | 2021-09-14 | 19 | 0.72896 | 2022-09-14 | 19 | 1.6968 | 2023-09-14 | 19 | 2.0959
[23 empty] | 2018-09-14 | 20 | 0.84253 | 2019-09-14 | 20 | 1.0799 | 2020-09-14 | 20 | 0.57055 | 2021-09-14 | 20 | 0.63724 | 2022-09-14 | 20 | 1.6405 | 2023-09-14 | 20 | 2.0943
[23 empty] | 2018-09-14 | 21 | 0.78559 | 2019-09-14 | 21 | 1.0802 | 2020-09-14 | 21 | 0.56328 | 2021-09-14 | 21 | 0.68444 | 2022-09-14 | 21 | 1.6336 | 2023-09-14 | 21 | 2.1008
[23 empty] | 2018-09-14 | 22 | 0.78627 | 2019-09-14 | 22 | 1.0806 | 2020-09-14 | 22 | 0.55468 | 2021-09-14 | 22 | 0.69085 | 2022-09-14 | 22 | 1.5407 | 2023-09-14 | 22 | 2.1012
[23 empty] | 2018-09-14 | 23 | 0.78948 | 2019-09-14 | 23 | 1.0806 | 2020-09-14 | 23 | 0.08732 | 2021-09-14 | 23 | 0.67678 | 2022-09-14 | 23 | 1.4775 | 2023-09-14 | 23 | 2.4249
[23 empty] | 2018-09-14 | 24 | 0.79542 | 2019-09-14 | 24 | 1.0806 | 2020-09-14 | 24 | 0 | 2021-09-14 | 24 | 0.67304 | 2022-09-14 | 24 | 1.4752 | 2023-09-14 | 24 | 2.8848
[23 empty] | 2018-09-15 | 1 | 0.88644 | 2019-09-15 | 1 | 1.0799 | 2020-09-15 | 1 | 0 | 2021-09-15 | 1 | 0.6522 | 2022-09-15 | 1 | 1.4758 | 2023-09-15 | 1 | 2.9008
[23 empty] | 2018-09-15 | 2 | 0.83567 | 2019-09-15 | 2 | 1.0802 | 2020-09-15 | 2 | 0 | 2021-09-15 | 2 | 0.63973 | 2022-09-15 | 2 | 1.4765 | 2023-09-15 | 2 | 2.9037
[23 empty] | 2018-09-15 | 3 | 0.81966 | 2019-09-15 | 3 | 1.0797 | 2020-09-15 | 3 | 0 | 2021-09-15 | 3 | 0.63653 | 2022-09-15 | 3 | 1.4768 | 2023-09-15 | 3 | 2.8988
[23 empty] | 2018-09-15 | 4 | 0.82172 | 2019-09-15 | 4 | 1.0799 | 2020-09-15 | 4 | 0 | 2021-09-15 | 4 | 0.63136 | 2022-09-15 | 4 | 1.4772 | 2023-09-15 | 4 | 2.8995
[23 empty] | 2018-09-15 | 5 | 0.82149 | 2019-09-15 | 5 | 1.0792 | 2020-09-15 | 5 | 0.13627 | 2021-09-15 | 5 | 0.62851 | 2022-09-15 | 5 | 1.4785 | 2023-09-15 | 5 | 2.9006
[23 empty] | 2018-09-15 | 6 | 0.82172 | 2019-09-15 | 6 | 1.0792 | 2020-09-15 | 6 | 0.46471 | 2021-09-15 | 6 | 0.56208 | 2022-09-15 | 6 | 1.4788 | 2023-09-15 | 6 | 2.9036
[23 empty] | 2018-09-15 | 7 | 0.82264 | 2019-09-15 | 7 | 1.0808 | 2020-09-15 | 7 | 0.50143 | 2021-09-15 | 7 | 0.60803 | 2022-09-15 | 7 | 1.4821 | 2023-09-15 | 7 | 2.9022
[23 empty] | 2018-09-15 | 8 | 0.82332 | 2019-09-15 | 8 | 1.0852 | 2020-09-15 | 8 | 0.50969 | 2021-09-15 | 8 | 0.64899 | 2022-09-15 | 8 | 1.5562 | 2023-09-15 | 8 | 2.9012
[23 empty] | 2018-09-15 | 9 | 0.82355 | 2019-09-15 | 9 | 0.96786 | 2020-09-15 | 9 | 0.50573 | 2021-09-15 | 9 | 0.65719 | 2022-09-15 | 9 | 1.2208 | 2023-09-15 | 9 | 2.9078
[23 empty] | 2018-09-15 | 10 | 0.82218 | 2019-09-15 | 10 | 0.68862 | 2020-09-15 | 10 | 0.50076 | 2021-09-15 | 10 | 0.63243 | 2022-09-15 | 10 | 0.50275 | 2023-09-15 | 10 | 2.9085
[23 empty] | 2018-09-15 | 11 | 0.82195 | 2019-09-15 | 11 | 0.41807 | 2020-09-15 | 11 | 0.49613 | 2021-09-15 | 11 | 0.67571 | 2022-09-15 | 11 | 0.50176 | 2023-09-15 | 11 | 2.8916
[23 empty] | 2018-09-15 | 12 | 0.82195 | 2019-09-15 | 12 | 0.36226 | 2020-09-15 | 12 | 0.49216 | 2021-09-15 | 12 | 0.69566 | 2022-09-15 | 12 | 0.5011 | 2023-09-15 | 12 | 2.653
[23 empty] | 2018-09-15 | 13 | 0.82172 | 2019-09-15 | 13 | 0.34877 | 2020-09-15 | 13 | 0.48026 | 2021-09-15 | 13 | 0.66075 | 2022-09-15 | 13 | 0.50209 | 2023-09-15 | 13 | 2.1156
[23 empty] | 2018-09-15 | 14 | 0.82127 | 2019-09-15 | 14 | 0.3474 | 2020-09-15 | 14 | 0.4657 | 2021-09-15 | 14 | 0.63136 | 2022-09-15 | 14 | 0.76008 | 2023-09-15 | 14 | 2.0762
[23 empty] | 2018-09-15 | 15 | 0.81303 | 2019-09-15 | 15 | 0.34763 | 2020-09-15 | 15 | 0.46107 | 2021-09-15 | 15 | 0.63475 | 2022-09-15 | 15 | 0.83218 | 2023-09-15 | 15 | 2.1712
[23 empty] | 2018-09-15 | 16 | 0.76272 | 2019-09-15 | 16 | 0.34648 | 2020-09-15 | 16 | 0.46405 | 2021-09-15 | 16 | 0.63546 | 2022-09-15 | 16 | 0.88411 | 2023-09-15 | 16 | 2.1751
[23 empty] | 2018-09-15 | 17 | 0.79268 | 2019-09-15 | 17 | 0.34488 | 2020-09-15 | 17 | 0.46637 | 2021-09-15 | 17 | 0.63706 | 2022-09-15 | 17 | 1.6902 | 2023-09-15 | 17 | 2.1756
[23 empty] | 2018-09-15 | 18 | 0.79268 | 2019-09-15 | 18 | 0.34328 | 2020-09-15 | 18 | 0.46174 | 2021-09-15 | 18 | 0.65612 | 2022-09-15 | 18 | 1.6346 | 2023-09-15 | 18 | 2.3377
[23 empty] | 2018-09-15 | 19 | 0.79291 | 2019-09-15 | 19 | 0.34145 | 2020-09-15 | 19 | 0.79117 | 2021-09-15 | 19 | 0.75194 | 2022-09-15 | 19 | 1.5251 | 2023-09-15 | 19 | 2.2161
[23 empty] | 2018-09-15 | 20 | 0.79359 | 2019-09-15 | 20 | 0.33825 | 2020-09-15 | 20 | 1.6356 | 2021-09-15 | 20 | 0.75746 | 2022-09-15 | 20 | 1.4342 | 2023-09-15 | 20 | 2.2089
[23 empty] | 2018-09-15 | 21 | 0.79336 | 2019-09-15 | 21 | 0.33642 | 2020-09-15 | 21 | 1.7361 | 2021-09-15 | 21 | 0.73911 | 2022-09-15 | 21 | 1.2969 | 2023-09-15 | 21 | 2.2038
[23 empty] | 2018-09-15 | 22 | 0.79382 | 2019-09-15 | 22 | 0.3339 | 2020-09-15 | 22 | 1.7447 | 2021-09-15 | 22 | 0.67197 | 2022-09-15 | 22 | 1.278 | 2023-09-15 | 22 | 2.1819
[23 empty] | 2018-09-15 | 23 | 0.79131 | 2019-09-15 | 23 | 0.33116 | 2020-09-15 | 23 | 1.7434 | 2021-09-15 | 23 | 0.63938 | 2022-09-15 | 23 | 1.2837 | 2023-09-15 | 23 | 2.1822
[23 empty] | 2018-09-15 | 24 | 0.79085 | 2019-09-15 | 24 | 0.2861 | 2020-09-15 | 24 | 1.7414 | 2021-09-15 | 24 | 0.6367 | 2022-09-15 | 24 | 1.3028 | 2023-09-15 | 24 | 2.1814
[23 empty] | 2018-09-16 | 1 | 0.79199 | 2019-09-16 | 1 | 0 | 2020-09-16 | 1 | 1.7418 | 2021-09-16 | 1 | 0.62762 | 2022-09-16 | 1 | 1.3267 | 2023-09-16 | 1 | 2.1814
[23 empty] | 2018-09-16 | 2 | 0.79359 | 2019-09-16 | 2 | 0 | 2020-09-16 | 2 | 1.7414 | 2021-09-16 | 2 | 0.62442 | 2022-09-16 | 2 | 1.3621 | 2023-09-16 | 2 | 2.1786
[23 empty] | 2018-09-16 | 3 | 0.79268 | 2019-09-16 | 3 | 0 | 2020-09-16 | 3 | 1.7411 | 2021-09-16 | 3 | 0.62192 | 2022-09-16 | 3 | 1.3677 | 2023-09-16 | 3 | 2.1786
[23 empty] | 2018-09-16 | 4 | 0.79222 | 2019-09-16 | 4 | 0 | 2020-09-16 | 4 | 1.7404 | 2021-09-16 | 4 | 0.61818 | 2022-09-16 | 4 | 1.364 | 2023-09-16 | 4 | 2.1759
[23 empty] | 2018-09-16 | 5 | 0.82012 | 2019-09-16 | 5 | 0 | 2020-09-16 | 5 | 1.7404 | 2021-09-16 | 5 | 0.57366 | 2022-09-16 | 5 | 1.3634 | 2023-09-16 | 5 | 2.1755
[23 empty] | 2018-09-16 | 6 | 0.82973 | 2019-09-16 | 6 | 0 | 2020-09-16 | 6 | 1.7398 | 2021-09-16 | 6 | 0.58203 | 2022-09-16 | 6 | 1.363 | 2023-09-16 | 6 | 2.1734
[23 empty] | 2018-09-16 | 7 | 0.83087 | 2019-09-16 | 7 | 0.20675 | 2020-09-16 | 7 | 1.7408 | 2021-09-16 | 7 | 0.58577 | 2022-09-16 | 7 | 1.3541 | 2023-09-16 | 7 | 2.0779
[23 empty] | 2018-09-16 | 8 | 0.82744 | 2019-09-16 | 8 | 0.45123 | 2020-09-16 | 8 | 1.7408 | 2021-09-16 | 8 | 0.61141 | 2022-09-16 | 8 | 1.3452 | 2023-09-16 | 8 | 1.9864
[23 empty] | 2018-09-16 | 9 | 0.82538 | 2019-09-16 | 9 | 0.44574 | 2020-09-16 | 9 | 1.7418 | 2021-09-16 | 9 | 0.63492 | 2022-09-16 | 9 | 1.3349 | 2023-09-16 | 9 | 2.0857
[23 empty] | 2018-09-16 | 10 | 0.8247 | 2019-09-16 | 10 | 0.44071 | 2020-09-16 | 10 | 1.7431 | 2021-09-16 | 10 | 0.61747 | 2022-09-16 | 10 | 1.3353 | 2023-09-16 | 10 | 2.1771
[23 empty] | 2018-09-16 | 11 | 0.82309 | 2019-09-16 | 11 | 0.52235 | 2020-09-16 | 11 | 1.7414 | 2021-09-16 | 11 | 0.57633 | 2022-09-16 | 11 | 1.3429 | 2023-09-16 | 11 | 2.2445
[23 empty] | 2018-09-16 | 12 | 0.81555 | 2019-09-16 | 12 | 0.39954 | 2020-09-16 | 12 | 1.7411 | 2021-09-16 | 12 | 0.61231 | 2022-09-16 | 12 | 1.3535 | 2023-09-16 | 12 | 2.2256
[23 empty] | 2018-09-16 | 13 | 0.75037 | 2019-09-16 | 13 | 0 | 2020-09-16 | 13 | 1.7401 | 2021-09-16 | 13 | 0.75728 | 2022-09-16 | 13 | 1.3472 | 2023-09-16 | 13 | 2.2176
[23 empty] | 2018-09-16 | 14 | 0.75471 | 2019-09-16 | 14 | 0 | 2020-09-16 | 14 | 1.7408 | 2021-09-16 | 14 | 0.7628 | 2022-09-16 | 14 | 1.3554 | 2023-09-16 | 14 | 2.2119
[23 empty] | 2018-09-16 | 15 | 0.78444 | 2019-09-16 | 15 | 0 | 2020-09-16 | 15 | 1.7394 | 2021-09-16 | 15 | 0.76298 | 2022-09-16 | 15 | 1.3591 | 2023-09-16 | 15 | 2.1235
[23 empty] | 2018-09-16 | 16 | 0.78513 | 2019-09-16 | 16 | 0.27673 | 2020-09-16 | 16 | 1.7375 | 2021-09-16 | 16 | 0.76565 | 2022-09-16 | 16 | 1.3627 | 2023-09-16 | 16 | 2.1223
[23 empty] | 2018-09-16 | 17 | 0.78765 | 2019-09-16 | 17 | 0.36501 | 2020-09-16 | 17 | 1.7368 | 2021-09-16 | 17 | 0.76547 | 2022-09-16 | 17 | 1.3551 | 2023-09-16 | 17 | 2.1301
[23 empty] | 2018-09-16 | 18 | 0.83613 | 2019-09-16 | 18 | 0.36203 | 2020-09-16 | 18 | 1.7371 | 2021-09-16 | 18 | 0.74552 | 2022-09-16 | 18 | 1.3505 | 2023-09-16 | 18 | 2.1367
[23 empty] | 2018-09-16 | 19 | 0.83819 | 2019-09-16 | 19 | 0.36409 | 2020-09-16 | 19 | 1.7388 | 2021-09-16 | 19 | 0.73448 | 2022-09-16 | 19 | 1.3518 | 2023-09-16 | 19 | 2.1363
[23 empty] | 2018-09-16 | 20 | 0.78422 | 2019-09-16 | 20 | 1.0888 | 2020-09-16 | 20 | 1.7388 | 2021-09-16 | 20 | 0.73306 | 2022-09-16 | 20 | 1.3561 | 2023-09-16 | 20 | 2.1354
[23 empty] | 2018-09-16 | 21 | 0.45283 | 2019-09-16 | 21 | 1.1026 | 2020-09-16 | 21 | 1.7391 | 2021-09-16 | 21 | 0.73323 | 2022-09-16 | 21 | 1.3607 | 2023-09-16 | 21 | 2.138
[23 empty] | 2018-09-16 | 22 | 0.31767 | 2019-09-16 | 22 | 1.0891 | 2020-09-16 | 22 | 1.7371 | 2021-09-16 | 22 | 0.73519 | 2022-09-16 | 22 | 1.3654 | 2023-09-16 | 22 | 2.1336
[23 empty] | 2018-09-16 | 23 | 0.31332 | 2019-09-16 | 23 | 1.0854 | 2020-09-16 | 23 | 1.7355 | 2021-09-16 | 23 | 0.73822 | 2022-09-16 | 23 | 1.3726 | 2023-09-16 | 23 | 2.1409
[23 empty] | 2018-09-16 | 24 | 0.31812 | 2019-09-16 | 24 | 1.0557 | 2020-09-16 | 24 | 1.7348 | 2021-09-16 | 24 | 0.74659 | 2022-09-16 | 24 | 1.3786 | 2023-09-16 | 24 | 2.1432
[23 empty] | 2018-09-17 | 1 | 0.31286 | 2019-09-17 | 1 | 1.0481 | 2020-09-17 | 1 | 1.7345 | 2021-09-17 | 1 | 0.74891 | 2022-09-17 | 1 | 1.3802 | 2023-09-17 | 1 | 2.146
[23 empty] | 2018-09-17 | 2 | 0.30669 | 2019-09-17 | 2 | 1.05 | 2020-09-17 | 2 | 1.7342 | 2021-09-17 | 2 | 0.75069 | 2022-09-17 | 2 | 1.3845 | 2023-09-17 | 2 | 2.1586
[23 empty] | 2018-09-17 | 3 | 0.28222 | 2019-09-17 | 3 | 1.0504 | 2020-09-17 | 3 | 1.7345 | 2021-09-17 | 3 | 0.75069 | 2022-09-17 | 3 | 1.3869 | 2023-09-17 | 3 | 2.1572
[23 empty] | 2018-09-17 | 4 | 0 | 2019-09-17 | 4 | 1.0518 | 2020-09-17 | 4 | 1.7348 | 2021-09-17 | 4 | 0.75407 | 2022-09-17 | 4 | 1.3888 | 2023-09-17 | 4 | 2.1562
[23 empty] | 2018-09-17 | 5 | 0 | 2019-09-17 | 5 | 1.0479 | 2020-09-17 | 5 | 1.7361 | 2021-09-17 | 5 | 0.75799 | 2022-09-17 | 5 | 1.3912 | 2023-09-17 | 5 | 2.1571
[23 empty] | 2018-09-17 | 6 | 0 | 2019-09-17 | 6 | 1.0438 | 2020-09-17 | 6 | 1.7361 | 2021-09-17 | 6 | 0.76084 | 2022-09-17 | 6 | 1.3885 | 2023-09-17 | 6 | 2.1586
[23 empty] | 2018-09-17 | 7 | 0 | 2019-09-17 | 7 | 1.0468 | 2020-09-17 | 7 | 1.7375 | 2021-09-17 | 7 | 0.76316 | 2022-09-17 | 7 | 1.3869 | 2023-09-17 | 7 | 2.1677
[23 empty] | 2018-09-17 | 8 | 0 | 2019-09-17 | 8 | 1.0495 | 2020-09-17 | 8 | 1.7371 | 2021-09-17 | 8 | 0.76529 | 2022-09-17 | 8 | 1.4199 | 2023-09-17 | 8 | 2.2007
[23 empty] | 2018-09-17 | 9 | 0 | 2019-09-17 | 9 | 1.0497 | 2020-09-17 | 9 | 1.7381 | 2021-09-17 | 9 | 0.76636 | 2022-09-17 | 9 | 1.586 | 2023-09-17 | 9 | 2.239
[23 empty] | 2018-09-17 | 10 | 0 | 2019-09-17 | 10 | 1.0507 | 2020-09-17 | 10 | 1.2532 | 2021-09-17 | 10 | 0.76494 | 2022-09-17 | 10 | 1.6052 | 2023-09-17 | 10 | 2.2338
[23 empty] | 2018-09-17 | 11 | 0.36524 | 2019-09-17 | 11 | 1.0513 | 2020-09-17 | 11 | 0.47827 | 2021-09-17 | 11 | 0.74 | 2022-09-17 | 11 | 1.6068 | 2023-09-17 | 11 | 2.2442
[23 empty] | 2018-09-17 | 12 | 0.71469 | 2019-09-17 | 12 | 1.0511 | 2020-09-17 | 12 | 0.4753 | 2021-09-17 | 12 | 0.4164 | 2022-09-17 | 12 | 1.6104 | 2023-09-17 | 12 | 2.2442
[23 empty] | 2018-09-17 | 13 | 0.71789 | 2019-09-17 | 13 | 1.0509 | 2020-09-17 | 13 | 0.47397 | 2021-09-17 | 13 | 0.25913 | 2022-09-17 | 13 | 1.6144 | 2023-09-17 | 13 | 2.2468
[23 empty] | 2018-09-17 | 14 | 0.79108 | 2019-09-17 | 14 | 1.0461 | 2020-09-17 | 14 | 0.47166 | 2021-09-17 | 14 | 0.25771 | 2022-09-17 | 14 | 1.6091 | 2023-09-17 | 14 | 2.3898
[23 empty] | 2018-09-17 | 15 | 0.90634 | 2019-09-17 | 15 | 1.0452 | 2020-09-17 | 15 | 0.46967 | 2021-09-17 | 15 | 0.45611 | 2022-09-17 | 15 | 1.5883 | 2023-09-17 | 15 | 2.4081
[23 empty] | 2018-09-17 | 16 | 0.84985 | 2019-09-17 | 16 | 1.0463 | 2020-09-17 | 16 | 0.46736 | 2021-09-17 | 16 | 0.51114 | 2022-09-17 | 16 | 1.5916 | 2023-09-17 | 16 | 2.4041
[23 empty] | 2018-09-17 | 17 | 0.86929 | 2019-09-17 | 17 | 1.047 | 2020-09-17 | 17 | 0.46273 | 2021-09-17 | 17 | 0.56279 | 2022-09-17 | 17 | 1.5969 | 2023-09-17 | 17 | 2.6167
[23 empty] | 2018-09-17 | 18 | 0.86861 | 2019-09-17 | 18 | 1.0475 | 2020-09-17 | 18 | 0.4581 | 2021-09-17 | 18 | 0.61266 | 2022-09-17 | 18 | 1.5982 | 2023-09-17 | 18 | 2.9125
[23 empty] | 2018-09-17 | 19 | 0.86357 | 2019-09-17 | 19 | 1.0479 | 2020-09-17 | 19 | 0.46603 | 2021-09-17 | 19 | 0.59663 | 2022-09-17 | 19 | 1.5923 | 2023-09-17 | 19 | 2.9246
[23 empty] | 2018-09-17 | 20 | 0.73825 | 2019-09-17 | 20 | 1.0475 | 2020-09-17 | 20 | 0.46504 | 2021-09-17 | 20 | 0.56493 | 2022-09-17 | 20 | 1.5063 | 2023-09-17 | 20 | 2.9291
[23 empty] | 2018-09-17 | 21 | 0.81783 | 2019-09-17 | 21 | 1.0481 | 2020-09-17 | 21 | 0.4614 | 2021-09-17 | 21 | 0.52771 | 2022-09-17 | 21 | 1.4097 | 2023-09-17 | 21 | 2.9149
[23 empty] | 2018-09-17 | 22 | 0.82515 | 2019-09-17 | 22 | 1.0481 | 2020-09-17 | 22 | 0.45677 | 2021-09-17 | 22 | 0.54427 | 2022-09-17 | 22 | 1.4137 | 2023-09-17 | 22 | 2.9018
[23 empty] | 2018-09-17 | 23 | 0.82401 | 2019-09-17 | 23 | 1.052 | 2020-09-17 | 23 | 0.088643 | 2021-09-17 | 23 | 0.68105 | 2022-09-17 | 23 | 1.3204 | 2023-09-17 | 23 | 2.9014
[23 empty] | 2018-09-17 | 24 | 0.82332 | 2019-09-17 | 24 | 1.0749 | 2020-09-17 | 24 | 0.77496 | 2021-09-17 | 24 | 0.75728 | 2022-09-17 | 24 | 1.2992 | 2023-09-17 | 24 | 2.8993
[23 empty] | 2018-09-18 | 1 | 0.81783 | 2019-09-18 | 1 | 1.0779 | 2020-09-18 | 1 | 1.7454 | 2021-09-18 | 1 | 0.76298 | 2022-09-18 | 1 | 1.3035 | 2023-09-18 | 1 | 2.8785
[23 empty] | 2018-09-18 | 2 | 0.81555 | 2019-09-18 | 2 | 1.0765 | 2020-09-18 | 2 | 1.7355 | 2021-09-18 | 2 | 0.766 | 2022-09-18 | 2 | 1.3071 | 2023-09-18 | 2 | 2.8627
[23 empty] | 2018-09-18 | 3 | 0.81166 | 2019-09-18 | 3 | 1.0788 | 2020-09-18 | 3 | 1.7328 | 2021-09-18 | 3 | 0.76921 | 2022-09-18 | 3 | 1.3111 | 2023-09-18 | 3 | 2.8583
[23 empty] | 2018-09-18 | 4 | 0.81418 | 2019-09-18 | 4 | 1.0815 | 2020-09-18 | 4 | 1.7348 | 2021-09-18 | 4 | 0.77081 | 2022-09-18 | 4 | 1.3134 | 2023-09-18 | 4 | 2.859
[23 empty] | 2018-09-18 | 5 | 0.81303 | 2019-09-18 | 5 | 1.0829 | 2020-09-18 | 5 | 1.7345 | 2021-09-18 | 5 | 0.77295 | 2022-09-18 | 5 | 1.3177 | 2023-09-18 | 5 | 2.8613
[23 empty] | 2018-09-18 | 6 | 0.8144 | 2019-09-18 | 6 | 1.0824 | 2020-09-18 | 6 | 1.7345 | 2021-09-18 | 6 | 0.7742 | 2022-09-18 | 6 | 1.3214 | 2023-09-18 | 6 | 2.8697
[23 empty] | 2018-09-18 | 7 | 0.83522 | 2019-09-18 | 7 | 1.0834 | 2020-09-18 | 7 | 1.7358 | 2021-09-18 | 7 | 0.77705 | 2022-09-18 | 7 | 1.3991 | 2023-09-18 | 7 | 2.8746
[23 empty] | 2018-09-18 | 8 | 0.85054 | 2019-09-18 | 8 | 1.0845 | 2020-09-18 | 8 | 1.7371 | 2021-09-18 | 8 | 0.78007 | 2022-09-18 | 8 | 1.4643 | 2023-09-18 | 8 | 2.8885
[23 empty] | 2018-09-18 | 9 | 0.84894 | 2019-09-18 | 9 | 1.0854 | 2020-09-18 | 9 | 1.7368 | 2021-09-18 | 9 | 0.7685 | 2022-09-18 | 9 | 1.4682 | 2023-09-18 | 9 | 2.874
[23 empty] | 2018-09-18 | 10 | 0.91938 | 2019-09-18 | 10 | 1.0882 | 2020-09-18 | 10 | 1.7368 | 2021-09-18 | 10 | 0.7042 | 2022-09-18 | 10 | 1.4682 | 2023-09-18 | 10 | 2.8532
[23 empty] | 2018-09-18 | 11 | 0.89193 | 2019-09-18 | 11 | 0.81944 | 2020-09-18 | 11 | 1.7411 | 2021-09-18 | 11 | 0.61569 | 2022-09-18 | 11 | 1.4705 | 2023-09-18 | 11 | 2.8397
[23 empty] | 2018-09-18 | 12 | 0.93516 | 2019-09-18 | 12 | 0.3865 | 2020-09-18 | 12 | 1.7414 | 2021-09-18 | 12 | 0.59432 | 2022-09-18 | 12 | 1.4732 | 2023-09-18 | 12 | 2.8447
[23 empty] | 2018-09-18 | 13 | 0.91984 | 2019-09-18 | 13 | 0.3817 | 2020-09-18 | 13 | 1.7434 | 2021-09-18 | 13 | 0.57063 | 2022-09-18 | 13 | 1.4957 | 2023-09-18 | 13 | 2.8504
[23 empty] | 2018-09-18 | 14 | 0.9148 | 2019-09-18 | 14 | 0.38033 | 2020-09-18 | 14 | 1.7418 | 2021-09-18 | 14 | 0.55514 | 2022-09-18 | 14 | 1.4927 | 2023-09-18 | 14 | 2.85
[23 empty] | 2018-09-18 | 15 | 0.91046 | 2019-09-18 | 15 | 0.3785 | 2020-09-18 | 15 | 1.7457 | 2021-09-18 | 15 | 0.55585 | 2022-09-18 | 15 | 1.5145 | 2023-09-18 | 15 | 2.849
[23 empty] | 2018-09-18 | 16 | 0.91046 | 2019-09-18 | 16 | 0.40389 | 2020-09-18 | 16 | 1.7464 | 2021-09-18 | 16 | 0.55763 | 2022-09-18 | 16 | 1.544 | 2023-09-18 | 16 | 2.8587
[23 empty] | 2018-09-18 | 17 | 0.90977 | 2019-09-18 | 17 | 0.60148 | 2020-09-18 | 17 | 1.7242 | 2021-09-18 | 17 | 0.55763 | 2022-09-18 | 17 | 1.5612 | 2023-09-18 | 17 | 2.8641
[23 empty] | 2018-09-18 | 18 | 0.91023 | 2019-09-18 | 18 | 0.56443 | 2020-09-18 | 18 | 1.6667 | 2021-09-18 | 18 | 0.5749 | 2022-09-18 | 18 | 1.6204 | 2023-09-18 | 18 | 2.849
[23 empty] | 2018-09-18 | 19 | 0.90932 | 2019-09-18 | 19 | 0.78765 | 2020-09-18 | 19 | 1.6488 | 2021-09-18 | 19 | 0.58417 | 2022-09-18 | 19 | 1.6766 | 2023-09-18 | 19 | 2.8452
[23 empty] | 2018-09-18 | 20 | 0.85168 | 2019-09-18 | 20 | 1.1129 | 2020-09-18 | 20 | 1.6091 | 2021-09-18 | 20 | 0.5749 | 2022-09-18 | 20 | 1.6938 | 2023-09-18 | 20 | 2.6717
[23 empty] | 2018-09-18 | 21 | 0.39154 | 2019-09-18 | 21 | 1.079 | 2020-09-18 | 21 | 1.6167 | 2021-09-18 | 21 | 0.57277 | 2022-09-18 | 21 | 1.6988 | 2023-09-18 | 21 | 2.6331
[23 empty] | 2018-09-18 | 22 | 0.34122 | 2019-09-18 | 22 | 1.0763 | 2020-09-18 | 22 | 1.6227 | 2021-09-18 | 22 | 0.57063 | 2022-09-18 | 22 | 1.7001 | 2023-09-18 | 22 | 2.6038
[23 empty] | 2018-09-18 | 23 | 0.33665 | 2019-09-18 | 23 | 1.058 | 2020-09-18 | 23 | 1.622 | 2021-09-18 | 23 | 0.56992 | 2022-09-18 | 23 | 1.7024 | 2023-09-18 | 23 | 2.3812
[23 empty] | 2018-09-18 | 24 | 0.33207 | 2019-09-18 | 24 | 0.98616 | 2020-09-18 | 24 | 1.6224 | 2021-09-18 | 24 | 0.56974 | 2022-09-18 | 24 | 1.7031 | 2023-09-18 | 24 | 2.3241
[23 empty] | 2018-09-19 | 1 | 0.32681 | 2019-09-19 | 1 | 0.97358 | 2020-09-19 | 1 | 1.6267 | 2021-09-19 | 1 | 0.5701 | 2022-09-19 | 1 | 1.7017 | 2023-09-19 | 1 | 2.3281
[23 empty] | 2018-09-19 | 2 | 0.3211 | 2019-09-19 | 2 | 0.97129 | 2020-09-19 | 2 | 1.6372 | 2021-09-19 | 2 | 0.56903 | 2022-09-19 | 2 | 1.6998 | 2023-09-19 | 2 | 2.3282
[23 empty] | 2018-09-19 | 3 | 0.31446 | 2019-09-19 | 3 | 0.97175 | 2020-09-19 | 3 | 1.6409 | 2021-09-19 | 3 | 0.56849 | 2022-09-19 | 3 | 1.6958 | 2023-09-19 | 3 | 2.3276
[23 empty] | 2018-09-19 | 4 | 0.29388 | 2019-09-19 | 4 | 0.97198 | 2020-09-19 | 4 | 1.6458 | 2021-09-19 | 4 | 0.56921 | 2022-09-19 | 4 | 1.7004 | 2023-09-19 | 4 | 2.3286
[23 empty] | 2018-09-19 | 5 | 0 | 2019-09-19 | 5 | 0.97198 | 2020-09-19 | 5 | 1.6448 | 2021-09-19 | 5 | 0.56867 | 2022-09-19 | 5 | 1.7004 | 2023-09-19 | 5 | 2.3292
[23 empty] | 2018-09-19 | 6 | 0 | 2019-09-19 | 6 | 0.97175 | 2020-09-19 | 6 | 1.6448 | 2021-09-19 | 6 | 0.56885 | 2022-09-19 | 6 | 1.7034 | 2023-09-19 | 6 | 2.3321
[23 empty] | 2018-09-19 | 7 | 0 | 2019-09-19 | 7 | 0.97358 | 2020-09-19 | 7 | 1.6448 | 2021-09-19 | 7 | 0.56921 | 2022-09-19 | 7 | 1.7064 | 2023-09-19 | 7 | 2.369
[23 empty] | 2018-09-19 | 8 | 0 | 2019-09-19 | 8 | 1.0136 | 2020-09-19 | 8 | 1.6462 | 2021-09-19 | 8 | 0.56992 | 2022-09-19 | 8 | 1.7047 | 2023-09-19 | 8 | 2.6625
[23 empty] | 2018-09-19 | 9 | 0.69022 | 2019-09-19 | 9 | 1.0669 | 2020-09-19 | 9 | 1.6478 | 2021-09-19 | 9 | 0.56956 | 2022-09-19 | 9 | 1.705 | 2023-09-19 | 9 | 2.7182
[23 empty] | 2018-09-19 | 10 | 0.90131 | 2019-09-19 | 10 | 0.70394 | 2020-09-19 | 10 | 1.6511 | 2021-09-19 | 10 | 0.56992 | 2022-09-19 | 10 | 1.705 | 2023-09-19 | 10 | 2.7119
[23 empty] | 2018-09-19 | 11 | 0.90588 | 2019-09-19 | 11 | 0.54774 | 2020-09-19 | 11 | 1.6597 | 2021-09-19 | 11 | 0.55656 | 2022-09-19 | 11 | 1.7057 | 2023-09-19 | 11 | 2.699
[23 empty] | 2018-09-19 | 12 | 0.90657 | 2019-09-19 | 12 | 0.42172 | 2020-09-19 | 12 | 1.669 | 2021-09-19 | 12 | 0.54961 | 2022-09-19 | 12 | 1.7041 | 2023-09-19 | 12 | 2.7038
[23 empty] | 2018-09-19 | 13 | 0.90566 | 2019-09-19 | 13 | 0.41944 | 2020-09-19 | 13 | 1.2221 | 2021-09-19 | 13 | 0.54961 | 2022-09-19 | 13 | 1.7014 | 2023-09-19 | 13 | 2.7142
[23 empty] | 2018-09-19 | 14 | 0.90932 | 2019-09-19 | 14 | 0.41601 | 2020-09-19 | 14 | 0.58081 | 2021-09-19 | 14 | 0.71489 | 2022-09-19 | 14 | 1.7007 | 2023-09-19 | 14 | 2.7194
[23 empty] | 2018-09-19 | 15 | 0.91023 | 2019-09-19 | 15 | 0.41349 | 2020-09-19 | 15 | 0.57717 | 2021-09-19 | 15 | 0.66004 | 2022-09-19 | 15 | 1.7014 | 2023-09-19 | 15 | 2.7052
[23 empty] | 2018-09-19 | 16 | 0.93379 | 2019-09-19 | 16 | 0.40937 | 2020-09-19 | 16 | 0.5732 | 2021-09-19 | 16 | 0.64828 | 2022-09-19 | 16 | 1.6961 | 2023-09-19 | 16 | 2.6957
[23 empty] | 2018-09-19 | 17 | 0.93905 | 2019-09-19 | 17 | 0.40549 | 2020-09-19 | 17 | 0.5689 | 2021-09-19 | 17 | 0.59218 | 2022-09-19 | 17 | 1.6912 | 2023-09-19 | 17 | 2.6913
[23 empty] | 2018-09-19 | 18 | 0.93562 | 2019-09-19 | 18 | 0.40091 | 2020-09-19 | 18 | 0.80539 | 2021-09-19 | 18 | 0.56422 | 2022-09-19 | 18 | 1.6935 | 2023-09-19 | 18 | 2.6884
[23 empty] | 2018-09-19 | 19 | 0.9347 | 2019-09-19 | 19 | 0.39931 | 2020-09-19 | 19 | 1.5327 | 2021-09-19 | 19 | 0.53768 | 2022-09-19 | 19 | 1.6948 | 2023-09-19 | 19 | 2.6823
[23 empty] | 2018-09-19 | 20 | 0.93058 | 2019-09-19 | 20 | 0.76729 | 2020-09-19 | 20 | 1.6353 | 2021-09-19 | 20 | 0.53198 | 2022-09-19 | 20 | 1.6931 | 2023-09-19 | 20 | 2.6592
[23 empty] | 2018-09-19 | 21 | 0.92898 | 2019-09-19 | 21 | 0.94728 | 2020-09-19 | 21 | 1.2638 | 2021-09-19 | 21 | 0.53074 | 2022-09-19 | 21 | 1.6925 | 2023-09-19 | 21 | 2.6625
[23 empty] | 2018-09-19 | 22 | 0.92921 | 2019-09-19 | 22 | 0.87295 | 2020-09-19 | 22 | 0.76702 | 2021-09-19 | 22 | 0.63029 | 2022-09-19 | 22 | 1.6928 | 2023-09-19 | 22 | 2.6637
[23 empty] | 2018-09-19 | 23 | 0.92121 | 2019-09-19 | 23 | 0.859 | 2020-09-19 | 23 | 1.156 | 2021-09-19 | 23 | 0.70207 | 2022-09-19 | 23 | 1.6945 | 2023-09-19 | 23 | 2.6666
[23 empty] | 2018-09-19 | 24 | 0.82195 | 2019-09-19 | 24 | 0.83064 | 2020-09-19 | 24 | 1.673 | 2021-09-19 | 24 | 0.71008 | 2022-09-19 | 24 | 1.6941 | 2023-09-19 | 24 | 2.669
[23 empty] | 2018-09-20 | 1 | 0.89399 | 2019-09-20 | 1 | 0.79657 | 2020-09-20 | 1 | 1.673 | 2021-09-20 | 1 | 0.7099 | 2022-09-20 | 1 | 1.6935 | 2023-09-20 | 1 | 2.6714
[23 empty] | 2018-09-20 | 2 | 0.89422 | 2019-09-20 | 2 | 0.79702 | 2020-09-20 | 2 | 1.6749 | 2021-09-20 | 2 | 0.68835 | 2022-09-20 | 2 | 1.6928 | 2023-09-20 | 2 | 2.6787
[23 empty] | 2018-09-20 | 3 | 0.8901 | 2019-09-20 | 3 | 0.80617 | 2020-09-20 | 3 | 1.674 | 2021-09-20 | 3 | 0.62673 | 2022-09-20 | 3 | 1.6931 | 2023-09-20 | 3 | 2.6796
[23 empty] | 2018-09-20 | 4 | 0.88576 | 2019-09-20 | 4 | 0.80892 | 2020-09-20 | 4 | 1.6736 | 2021-09-20 | 4 | 0.50794 | 2022-09-20 | 4 | 1.6948 | 2023-09-20 | 4 | 2.681
[23 empty] | 2018-09-20 | 5 | 0.8821 | 2019-09-20 | 5 | 0.81921 | 2020-09-20 | 5 | 1.6743 | 2021-09-20 | 5 | 0.44169 | 2022-09-20 | 5 | 1.6955 | 2023-09-20 | 5 | 2.676
[23 empty] | 2018-09-20 | 6 | 0.77918 | 2019-09-20 | 6 | 0.94568 | 2020-09-20 | 6 | 1.6703 | 2021-09-20 | 6 | 0.53679 | 2022-09-20 | 6 | 1.6951 | 2023-09-20 | 6 | 2.6722
[23 empty] | 2018-09-20 | 7 | 0.81257 | 2019-09-20 | 7 | 0.99645 | 2020-09-20 | 7 | 1.6773 | 2021-09-20 | 7 | 0.60946 | 2022-09-20 | 7 | 1.6988 | 2023-09-20 | 7 | 2.6671
[23 empty] | 2018-09-20 | 8 | 0.81555 | 2019-09-20 | 8 | 1.0509 | 2020-09-20 | 8 | 1.6773 | 2021-09-20 | 8 | 0.59681 | 2022-09-20 | 8 | 1.6991 | 2023-09-20 | 8 | 2.6728
[23 empty] | 2018-09-20 | 9 | 0.82104 | 2019-09-20 | 9 | 1.136 | 2020-09-20 | 9 | 1.6776 | 2021-09-20 | 9 | 0.56653 | 2022-09-20 | 9 | 1.6981 | 2023-09-20 | 9 | 2.6819
[23 empty] | 2018-09-20 | 10 | 0.82058 | 2019-09-20 | 10 | 1.1449 | 2020-09-20 | 10 | 1.6783 | 2021-09-20 | 10 | 0.57579 | 2022-09-20 | 10 | 1.6984 | 2023-09-20 | 10 | 2.6845
[23 empty] | 2018-09-20 | 11 | 0.82195 | 2019-09-20 | 11 | 1.1462 | 2020-09-20 | 11 | 1.6792 | 2021-09-20 | 11 | 0.62958 | 2022-09-20 | 11 | 1.6978 | 2023-09-20 | 11 | 2.6832
[23 empty] | 2018-09-20 | 12 | 0.82218 | 2019-09-20 | 12 | 1.1495 | 2020-09-20 | 12 | 1.6763 | 2021-09-20 | 12 | 0.64044 | 2022-09-20 | 12 | 1.6974 | 2023-09-20 | 12 | 2.708
[23 empty] | 2018-09-20 | 13 | 0.74236 | 2019-09-20 | 13 | 1.1524 | 2020-09-20 | 13 | 1.6716 | 2021-09-20 | 13 | 0.62014 | 2022-09-20 | 13 | 1.6971 | 2023-09-20 | 13 | 2.7106
[23 empty] | 2018-09-20 | 14 | 0.74557 | 2019-09-20 | 14 | 1.1533 | 2020-09-20 | 14 | 1.6812 | 2021-09-20 | 14 | 0.59966 | 2022-09-20 | 14 | 1.6971 | 2023-09-20 | 14 | 2.7067
[23 empty] | 2018-09-20 | 15 | 0.82744 | 2019-09-20 | 15 | 1.1545 | 2020-09-20 | 15 | 1.6802 | 2021-09-20 | 15 | 0.58149 | 2022-09-20 | 15 | 1.6955 | 2023-09-20 | 15 | 2.6985
[23 empty] | 2018-09-20 | 16 | 0.82744 | 2019-09-20 | 16 | 1.1511 | 2020-09-20 | 16 | 1.6796 | 2021-09-20 | 16 | 0.3594 | 2022-09-20 | 16 | 1.6941 | 2023-09-20 | 16 | 2.7046
[23 empty] | 2018-09-20 | 17 | 0.82858 | 2019-09-20 | 17 | 1.1513 | 2020-09-20 | 17 | 1.6812 | 2021-09-20 | 17 | 0.034729 | 2022-09-20 | 17 | 1.6945 | 2023-09-20 | 17 | 2.717
[23 empty] | 2018-09-20 | 18 | 0.7586 | 2019-09-20 | 18 | 1.154 | 2020-09-20 | 18 | 1.6835 | 2021-09-20 | 18 | 0.71988 | 2022-09-20 | 18 | 1.6948 | 2023-09-20 | 18 | 2.6236
[23 empty] | 2018-09-20 | 19 | 0.91549 | 2019-09-20 | 19 | 0.64082 | 2020-09-20 | 19 | 1.6888 | 2021-09-20 | 19 | 0.71721 | 2022-09-20 | 19 | 1.6925 | 2023-09-20 | 19 | 2.6036
[23 empty] | 2018-09-20 | 20 | 0.89857 | 2019-09-20 | 20 | 0.62138 | 2020-09-20 | 20 | 1.6938 | 2021-09-20 | 20 | 0.62139 | 2022-09-20 | 20 | 1.6925 | 2023-09-20 | 20 | 2.6086
[23 empty] | 2018-09-20 | 21 | 0.41921 | 2019-09-20 | 21 | 1.0161 | 2020-09-20 | 21 | 1.6928 | 2021-09-20 | 21 | 0.61426 | 2022-09-20 | 21 | 1.6918 | 2023-09-20 | 21 | 2.609
[23 empty] | 2018-09-20 | 22 | 0.35037 | 2019-09-20 | 22 | 0.42607 | 2020-09-20 | 22 | 1.6915 | 2021-09-20 | 22 | 0.79806 | 2022-09-20 | 22 | 1.6915 | 2023-09-20 | 22 | 2.6084
[23 empty] | 2018-09-20 | 23 | 0.3458 | 2019-09-20 | 23 | 0.36501 | 2020-09-20 | 23 | 1.6912 | 2021-09-20 | 23 | 0.92665 | 2022-09-20 | 23 | 1.6941 | 2023-09-20 | 23 | 2.6119
[23 empty] | 2018-09-20 | 24 | 0.33916 | 2019-09-20 | 24 | 0.36478 | 2020-09-20 | 24 | 1.6918 | 2021-09-20 | 24 | 0.92184 | 2022-09-20 | 24 | 1.6928 | 2023-09-20 | 24 | 2.6256
[23 empty] | 2018-09-21 | 1 | 0.33436 | 2019-09-21 | 1 | 0.36203 | 2020-09-21 | 1 | 1.6925 | 2021-09-21 | 1 | 0.92095 | 2022-09-21 | 1 | 1.6931 | 2023-09-21 | 1 | 2.686
[23 empty] | 2018-09-21 | 2 | 0.32864 | 2019-09-21 | 2 | 0.35975 | 2020-09-21 | 2 | 1.6915 | 2021-09-21 | 2 | 0.91953 | 2022-09-21 | 2 | 1.6925 | 2023-09-21 | 2 | 2.6984
[23 empty] | 2018-09-21 | 3 | 0.3211 | 2019-09-21 | 3 | 0.35746 | 2020-09-21 | 3 | 1.6918 | 2021-09-21 | 3 | 0.91792 | 2022-09-21 | 3 | 1.6931 | 2023-09-21 | 3 | 2.6999
[23 empty] | 2018-09-21 | 4 | 0.31515 | 2019-09-21 | 4 | 0.35517 | 2020-09-21 | 4 | 1.6912 | 2021-09-21 | 4 | 0.9181 | 2022-09-21 | 4 | 1.6928 | 2023-09-21 | 4 | 2.6869
[23 empty] | 2018-09-21 | 5 | 0.30966 | 2019-09-21 | 5 | 0.3522 | 2020-09-21 | 5 | 1.6928 | 2021-09-21 | 5 | 0.91739 | 2022-09-21 | 5 | 1.6925 | 2023-09-21 | 5 | 2.6863
[23 empty] | 2018-09-21 | 6 | 0.22596 | 2019-09-21 | 6 | 0.34991 | 2020-09-21 | 6 | 1.6948 | 2021-09-21 | 6 | 0.91757 | 2022-09-21 | 6 | 1.6935 | 2023-09-21 | 6 | 2.6924
[23 empty] | 2018-09-21 | 7 | 0 | 2019-09-21 | 7 | 0.34946 | 2020-09-21 | 7 | 1.6961 | 2021-09-21 | 7 | 0.92505 | 2022-09-21 | 7 | 1.6955 | 2023-09-21 | 7 | 2.6973
[23 empty] | 2018-09-21 | 8 | 0.32224 | 2019-09-21 | 8 | 0.34808 | 2020-09-21 | 8 | 1.6991 | 2021-09-21 | 8 | 0.93021 | 2022-09-21 | 8 | 1.6974 | 2023-09-21 | 8 | 2.7022
[23 empty] | 2018-09-21 | 9 | 0.64562 | 2019-09-21 | 9 | 0.34602 | 2020-09-21 | 9 | 1.6988 | 2021-09-21 | 9 | 0.92718 | 2022-09-21 | 9 | 1.6964 | 2023-09-21 | 9 | 2.7371
[23 empty] | 2018-09-21 | 10 | 0.69456 | 2019-09-21 | 10 | 0.34397 | 2020-09-21 | 10 | 1.6994 | 2021-09-21 | 10 | 0.92309 | 2022-09-21 | 10 | 1.6968 | 2023-09-21 | 10 | 2.7262
[23 empty] | 2018-09-21 | 11 | 0.647 | 2019-09-21 | 11 | 0.34099 | 2020-09-21 | 11 | 1.6984 | 2021-09-21 | 11 | 0.92469 | 2022-09-21 | 11 | 1.6974 | 2023-09-21 | 11 | 2.7231
[23 empty] | 2018-09-21 | 12 | 0.62069 | 2019-09-21 | 12 | 0.33802 | 2020-09-21 | 12 | 1.6971 | 2021-09-21 | 12 | 0.91187 | 2022-09-21 | 12 | 1.6951 | 2023-09-21 | 12 | 2.7239
[23 empty] | 2018-09-21 | 13 | 0.63099 | 2019-09-21 | 13 | 0.26392 | 2020-09-21 | 13 | 1.6958 | 2021-09-21 | 13 | 0.90546 | 2022-09-21 | 13 | 1.6941 | 2023-09-21 | 13 | 2.7186
[23 empty] | 2018-09-21 | 14 | 0.90108 | 2019-09-21 | 14 | 0 | 2020-09-21 | 14 | 1.6958 | 2021-09-21 | 14 | 0.90225 | 2022-09-21 | 14 | 1.6938 | 2023-09-21 | 14 | 2.7203
[23 empty] | 2018-09-21 | 15 | 0.93013 | 2019-09-21 | 15 | 0 | 2020-09-21 | 15 | 1.6955 | 2021-09-21 | 15 | 0.90065 | 2022-09-21 | 15 | 1.6941 | 2023-09-21 | 15 | 2.7133
[23 empty] | 2018-09-21 | 16 | 0.86929 | 2019-09-21 | 16 | 0 | 2020-09-21 | 16 | 1.6849 | 2021-09-21 | 16 | 0.88373 | 2022-09-21 | 16 | 1.6935 | 2023-09-21 | 16 | 2.7208
[23 empty] | 2018-09-21 | 17 | 0.86861 | 2019-09-21 | 17 | 0 | 2020-09-21 | 17 | 1.6829 | 2021-09-21 | 17 | 0.84188 | 2022-09-21 | 17 | 1.6955 | 2023-09-21 | 17 | 2.7285
[23 empty] | 2018-09-21 | 18 | 0.86815 | 2019-09-21 | 18 | 0 | 2020-09-21 | 18 | 1.6759 | 2021-09-21 | 18 | 0.76102 | 2022-09-21 | 18 | 1.6961 | 2023-09-21 | 18 | 2.7674
[23 empty] | 2018-09-21 | 19 | 0.86792 | 2019-09-21 | 19 | 0 | 2020-09-21 | 19 | 1.6716 | 2021-09-21 | 19 | 0.71685 | 2022-09-21 | 19 | 1.6945 | 2023-09-21 | 19 | 2.7367
[23 empty] | 2018-09-21 | 20 | 0.86632 | 2019-09-21 | 20 | 0.20057 | 2020-09-21 | 20 | 1.6697 | 2021-09-21 | 20 | 0.65505 | 2022-09-21 | 20 | 1.6928 | 2023-09-21 | 20 | 2.7237
[23 empty] | 2018-09-21 | 21 | 0.86426 | 2019-09-21 | 21 | 0.43888 | 2020-09-21 | 21 | 1.669 | 2021-09-21 | 21 | 0.67393 | 2022-09-21 | 21 | 1.6908 | 2023-09-21 | 21 | 2.7008
[23 empty] | 2018-09-21 | 22 | 0.86312 | 2019-09-21 | 22 | 0.42653 | 2020-09-21 | 22 | 1.6687 | 2021-09-21 | 22 | 0.68604 | 2022-09-21 | 22 | 1.6912 | 2023-09-21 | 22 | 2.6369
[23 empty] | 2018-09-21 | 23 | 0.86266 | 2019-09-21 | 23 | 0.34328 | 2020-09-21 | 23 | 1.6677 | 2021-09-21 | 23 | 0.6912 | 2022-09-21 | 23 | 1.6912 | 2023-09-21 | 23 | 2.6278
[23 empty] | 2018-09-21 | 24 | 0.86197 | 2019-09-21 | 24 | 0.34168 | 2020-09-21 | 24 | 1.6683 | 2021-09-21 | 24 | 0.72558 | 2022-09-21 | 24 | 1.6912 | 2023-09-21 | 24 | 2.6199
[23 empty] | 2018-09-22 | 1 | 0.86586 | 2019-09-22 | 1 | 0.33916 | 2020-09-22 | 1 | 1.67 | 2021-09-22 | 1 | 0.73163 | 2022-09-22 | 1 | 1.6918 | 2023-09-22 | 1 | 2.5831
[23 empty] | 2018-09-22 | 2 | 0.86563 | 2019-09-22 | 2 | 0.3355 | 2020-09-22 | 2 | 1.6703 | 2021-09-22 | 2 | 0.75781 | 2022-09-22 | 2 | 1.6912 | 2023-09-22 | 2 | 2.5808
[23 empty] | 2018-09-22 | 3 | 0.86609 | 2019-09-22 | 3 | 0.33116 | 2020-09-22 | 3 | 1.671 | 2021-09-22 | 3 | 0.84918 | 2022-09-22 | 3 | 1.6902 | 2023-09-22 | 3 | 2.5813
[23 empty] | 2018-09-22 | 4 | 0.86563 | 2019-09-22 | 4 | 0.32704 | 2020-09-22 | 4 | 1.6716 | 2021-09-22 | 4 | 0.86663 | 2022-09-22 | 4 | 1.6908 | 2023-09-22 | 4 | 2.5815
[23 empty] | 2018-09-22 | 5 | 0.86472 | 2019-09-22 | 5 | 0.3227 | 2020-09-22 | 5 | 1.6716 | 2021-09-22 | 5 | 0.86984 | 2022-09-22 | 5 | 1.6905 | 2023-09-22 | 5 | 2.585
[23 empty] | 2018-09-22 | 6 | 0.86495 | 2019-09-22 | 6 | 0.31881 | 2020-09-22 | 6 | 1.6713 | 2021-09-22 | 6 | 0.87126 | 2022-09-22 | 6 | 1.6905 | 2023-09-22 | 6 | 2.582
[23 empty] | 2018-09-22 | 7 | 0.87341 | 2019-09-22 | 7 | 0.14065 | 2020-09-22 | 7 | 1.6726 | 2021-09-22 | 7 | 0.87144 | 2022-09-22 | 7 | 1.6928 | 2023-09-22 | 7 | 2.5844
[23 empty] | 2018-09-22 | 8 | 0.89834 | 2019-09-22 | 8 | 0 | 2020-09-22 | 8 | 1.5615 | 2021-09-22 | 8 | 0.87376 | 2022-09-22 | 8 | 1.6938 | 2023-09-22 | 8 | 2.5937
[23 empty] | 2018-09-22 | 9 | 0.89902 | 2019-09-22 | 9 | 0 | 2020-09-22 | 9 | 0.51234 | 2021-09-22 | 9 | 0.87643 | 2022-09-22 | 9 | 1.6928 | 2023-09-22 | 9 | 2.5966
[23 empty] | 2018-09-22 | 10 | 0.87684 | 2019-09-22 | 10 | 0 | 2020-09-22 | 10 | 0.50573 | 2021-09-22 | 10 | 0.84508 | 2022-09-22 | 10 | 1.6925 | 2023-09-22 | 10 | 2.5984
[23 empty] | 2018-09-22 | 11 | 0.86746 | 2019-09-22 | 11 | 0 | 2020-09-22 | 11 | 0.5001 | 2021-09-22 | 11 | 0.73128 | 2022-09-22 | 11 | 1.6931 | 2023-09-22 | 11 | 2.6053
[23 empty] | 2018-09-22 | 12 | 0.86563 | 2019-09-22 | 12 | 0 | 2020-09-22 | 12 | 0.49481 | 2021-09-22 | 12 | 0.65167 | 2022-09-22 | 12 | 1.6925 | 2023-09-22 | 12 | 2.698
[23 empty] | 2018-09-22 | 13 | 0.86609 | 2019-09-22 | 13 | 0 | 2020-09-22 | 13 | 0.48985 | 2021-09-22 | 13 | 0.63688 | 2022-09-22 | 13 | 0.22855 | 2023-09-22 | 13 | 2.7275
[23 empty] | 2018-09-22 | 14 | 0.86563 | 2019-09-22 | 14 | 0 | 2020-09-22 | 14 | 0.4829 | 2021-09-22 | 14 | 0.65309 | 2022-09-22 | 14 | 0 | 2023-09-22 | 14 | 2.7285
[23 empty] | 2018-09-22 | 15 | 0.86632 | 2019-09-22 | 15 | 0.14408 | 2020-09-22 | 15 | 0.47728 | 2021-09-22 | 15 | 0.68176 | 2022-09-22 | 15 | 0 | 2023-09-22 | 15 | 2.7294
[23 empty] | 2018-09-22 | 16 | 0.88827 | 2019-09-22 | 16 | 0.36752 | 2020-09-22 | 16 | 0.92612 | 2021-09-22 | 16 | 0.68265 | 2022-09-22 | 16 | 0 | 2023-09-22 | 16 | 2.7348
[23 empty] | 2018-09-22 | 17 | 0.86746 | 2019-09-22 | 17 | 0.36112 | 2020-09-22 | 17 | 1.6108 | 2021-09-22 | 17 | 0.69637 | 2022-09-22 | 17 | 0 | 2023-09-22 | 17 | 2.7243
[23 empty] | 2018-09-22 | 18 | 0.71012 | 2019-09-22 | 18 | 0.35906 | 2020-09-22 | 18 | 1.6475 | 2021-09-22 | 18 | 0.85114 | 2022-09-22 | 18 | 1.2522 | 2023-09-22 | 18 | 2.7166
[23 empty] | 2018-09-22 | 19 | 0.37553 | 2019-09-22 | 19 | 0.3554 | 2020-09-22 | 19 | 1.6362 | 2021-09-22 | 19 | 0.85488 | 2022-09-22 | 19 | 1.7461 | 2023-09-22 | 19 | 2.7109
[23 empty] | 2018-09-22 | 20 | 0.35929 | 2019-09-22 | 20 | 0.35037 | 2020-09-22 | 20 | 1.6399 | 2021-09-22 | 20 | 0.85523 | 2022-09-22 | 20 | 1.3098 | 2023-09-22 | 20 | 2.7183
[23 empty] | 2018-09-22 | 21 | 0.35426 | 2019-09-22 | 21 | 0.34648 | 2020-09-22 | 21 | 1.6372 | 2021-09-22 | 21 | 0.85523 | 2022-09-22 | 21 | 1.0769 | 2023-09-22 | 21 | 2.6101
[23 empty] | 2018-09-22 | 22 | 0.34625 | 2019-09-22 | 22 | 0.34191 | 2020-09-22 | 22 | 1.6379 | 2021-09-22 | 22 | 0.90243 | 2022-09-22 | 22 | 1.7464 | 2023-09-22 | 22 | 2.5683
[23 empty] | 2018-09-22 | 23 | 0.34076 | 2019-09-22 | 23 | 0.070669 | 2020-09-22 | 23 | 1.6392 | 2021-09-22 | 23 | 0.93716 | 2022-09-22 | 23 | 1.7464 | 2023-09-22 | 23 | 2.4508
[23 empty] | 2018-09-22 | 24 | 0.33413 | 2019-09-22 | 24 | 0 | 2020-09-22 | 24 | 1.6419 | 2021-09-22 | 24 | 0.93858 | 2022-09-22 | 24 | 1.7464 | 2023-09-22 | 24 | 2.31
[23 empty] | 2018-09-23 | 1 | 0.3275 | 2019-09-23 | 1 | 0 | 2020-09-23 | 1 | 1.6422 | 2021-09-23 | 1 | 0.93858 | 2022-09-23 | 1 | 1.7464 | 2023-09-23 | 1 | 2.2988
[23 empty] | 2018-09-23 | 2 | 0.2765 | 2019-09-23 | 2 | 0 | 2020-09-23 | 2 | 1.6432 | 2021-09-23 | 2 | 0.93894 | 2022-09-23 | 2 | 1.7464 | 2023-09-23 | 2 | 2.2983
[23 empty] | 2018-09-23 | 3 | 0 | 2019-09-23 | 3 | 0 | 2020-09-23 | 3 | 1.6435 | 2021-09-23 | 3 | 0.93894 | 2022-09-23 | 3 | 1.7464 | 2023-09-23 | 3 | 2.3011
[23 empty] | 2018-09-23 | 4 | 0 | 2019-09-23 | 4 | 0 | 2020-09-23 | 4 | 1.6415 | 2021-09-23 | 4 | 0.93858 | 2022-09-23 | 4 | 1.7464 | 2023-09-23 | 4 | 2.306
[23 empty] | 2018-09-23 | 5 | 0 | 2019-09-23 | 5 | 0 | 2020-09-23 | 5 | 1.6415 | 2021-09-23 | 5 | 0.93841 | 2022-09-23 | 5 | 1.7464 | 2023-09-23 | 5 | 2.3099
[23 empty] | 2018-09-23 | 6 | 0 | 2019-09-23 | 6 | 0.064265 | 2020-09-23 | 6 | 1.6422 | 2021-09-23 | 6 | 0.93823 | 2022-09-23 | 6 | 1.7464 | 2023-09-23 | 6 | 2.3047
[23 empty] | 2018-09-23 | 7 | 0 | 2019-09-23 | 7 | 0.35952 | 2020-09-23 | 7 | 1.6452 | 2021-09-23 | 7 | 0.9393 | 2022-09-23 | 7 | 1.7464 | 2023-09-23 | 7 | 2.3135
[23 empty] | 2018-09-23 | 8 | 0.0077758 | 2019-09-23 | 8 | 0.35837 | 2020-09-23 | 8 | 1.6482 | 2021-09-23 | 8 | 0.94036 | 2022-09-23 | 8 | 1.7464 | 2023-09-23 | 8 | 2.3346
[23 empty] | 2018-09-23 | 9 | 0.68176 | 2019-09-23 | 9 | 0.3554 | 2020-09-23 | 9 | 1.6472 | 2021-09-23 | 9 | 0.94036 | 2022-09-23 | 9 | 1.7464 | 2023-09-23 | 9 | 2.5349
[23 empty] | 2018-09-23 | 10 | 0.76729 | 2019-09-23 | 10 | 0.35334 | 2020-09-23 | 10 | 1.6482 | 2021-09-23 | 10 | 0.94036 | 2022-09-23 | 10 | 1.7464 | 2023-09-23 | 10 | 2.5822
[23 empty] | 2018-09-23 | 11 | 0.71766 | 2019-09-23 | 11 | 0.35083 | 2020-09-23 | 11 | 1.6488 | 2021-09-23 | 11 | 0.94036 | 2022-09-23 | 11 | 1.7464 | 2023-09-23 | 11 | 2.5839
[23 empty] | 2018-09-23 | 12 | 0.77781 | 2019-09-23 | 12 | 0.34717 | 2020-09-23 | 12 | 1.6478 | 2021-09-23 | 12 | 0.93965 | 2022-09-23 | 12 | 0.72634 | 2023-09-23 | 12 | 2.6612
[23 empty] | 2018-09-23 | 13 | 0.77918 | 2019-09-23 | 13 | 0.34397 | 2020-09-23 | 13 | 1.6465 | 2021-09-23 | 13 | 0.93947 | 2022-09-23 | 13 | 0.50308 | 2023-09-23 | 13 | 2.717
[23 empty] | 2018-09-23 | 14 | 0.7849 | 2019-09-23 | 14 | 0.33939 | 2020-09-23 | 14 | 1.6468 | 2021-09-23 | 14 | 0.94036 | 2022-09-23 | 14 | 0.49713 | 2023-09-23 | 14 | 2.7152
[23 empty] | 2018-09-23 | 15 | 0.83018 | 2019-09-23 | 15 | 0.33665 | 2020-09-23 | 15 | 1.6488 | 2021-09-23 | 15 | 0.94036 | 2022-09-23 | 15 | 0.47563 | 2023-09-23 | 15 | 2.7168
[23 empty] | 2018-09-23 | 16 | 0.82973 | 2019-09-23 | 16 | 0.088965 | 2020-09-23 | 16 | 1.664 | 2021-09-23 | 16 | 0.94036 | 2022-09-23 | 16 | 0.47761 | 2023-09-23 | 16 | 2.6535
[23 empty] | 2018-09-23 | 17 | 0.81738 | 2019-09-23 | 17 | 0 | 2020-09-23 | 17 | 1.673 | 2021-09-23 | 17 | 0.94036 | 2022-09-23 | 17 | 0.47397 | 2023-09-23 | 17 | 2.5868
[23 empty] | 2018-09-23 | 18 | 0.78536 | 2019-09-23 | 18 | 0 | 2020-09-23 | 18 | 1.6736 | 2021-09-23 | 18 | 0.94036 | 2022-09-23 | 18 | 0.46802 | 2023-09-23 | 18 | 2.6363
[23 empty] | 2018-09-23 | 19 | 0.78582 | 2019-09-23 | 19 | 0.17816 | 2020-09-23 | 19 | 1.6733 | 2021-09-23 | 19 | 0.94036 | 2022-09-23 | 19 | 0.4624 | 2023-09-23 | 19 | 2.6428
[23 empty] | 2018-09-23 | 20 | 0.7849 | 2019-09-23 | 20 | 0.36089 | 2020-09-23 | 20 | 1.6733 | 2021-09-23 | 20 | 0.94036 | 2022-09-23 | 20 | 0.45479 | 2023-09-23 | 20 | 2.6441
[23 empty] | 2018-09-23 | 21 | 0.78559 | 2019-09-23 | 21 | 0.35609 | 2020-09-23 | 21 | 1.673 | 2021-09-23 | 21 | 0.94036 | 2022-09-23 | 21 | 0.46041 | 2023-09-23 | 21 | 2.6544
[23 empty] | 2018-09-23 | 22 | 0.81829 | 2019-09-23 | 22 | 0.33825 | 2020-09-23 | 22 | 1.6644 | 2021-09-23 | 22 | 0.94036 | 2022-09-23 | 22 | 0.4528 | 2023-09-23 | 22 | 2.665
[23 empty] | 2018-09-23 | 23 | 0.81944 | 2019-09-23 | 23 | 0 | 2020-09-23 | 23 | 1.6601 | 2021-09-23 | 23 | 0.94036 | 2022-09-23 | 23 | 0.46074 | 2023-09-23 | 23 | 2.6711
[23 empty] | 2018-09-23 | 24 | 0.81989 | 2019-09-23 | 24 | 0 | 2020-09-23 | 24 | 1.6607 | 2021-09-23 | 24 | 0.94036 | 2022-09-23 | 24 | 0.08335 | 2023-09-23 | 24 | 2.6786
[23 empty] | 2018-09-24 | 1 | 0.81921 | 2019-09-24 | 1 | 0 | 2020-09-24 | 1 | 1.6604 | 2021-09-24 | 1 | 0.94036 | 2022-09-24 | 1 | 0 | 2023-09-24 | 1 | 2.6847
[23 empty] | 2018-09-24 | 2 | 0.81875 | 2019-09-24 | 2 | 0 | 2020-09-24 | 2 | 1.6601 | 2021-09-24 | 2 | 0.94036 | 2022-09-24 | 2 | 0 | 2023-09-24 | 2 | 2.6857
[23 empty] | 2018-09-24 | 3 | 0.81898 | 2019-09-24 | 3 | 0 | 2020-09-24 | 3 | 1.6604 | 2021-09-24 | 3 | 0.94036 | 2022-09-24 | 3 | 0 | 2023-09-24 | 3 | 2.6881
[23 empty] | 2018-09-24 | 4 | 0.81875 | 2019-09-24 | 4 | 0 | 2020-09-24 | 4 | 1.6597 | 2021-09-24 | 4 | 0.94036 | 2022-09-24 | 4 | 0 | 2023-09-24 | 4 | 2.6914
[23 empty] | 2018-09-24 | 5 | 0.81829 | 2019-09-24 | 5 | 0 | 2020-09-24 | 5 | 1.6601 | 2021-09-24 | 5 | 0.94036 | 2022-09-24 | 5 | 0 | 2023-09-24 | 5 | 2.6957
[23 empty] | 2018-09-24 | 6 | 0.81921 | 2019-09-24 | 6 | 0 | 2020-09-24 | 6 | 1.6591 | 2021-09-24 | 6 | 0.94036 | 2022-09-24 | 6 | 0 | 2023-09-24 | 6 | 2.6972
[23 empty] | 2018-09-24 | 7 | 0.81989 | 2019-09-24 | 7 | 0.015323 | 2020-09-24 | 7 | 1.6591 | 2021-09-24 | 7 | 0.94036 | 2022-09-24 | 7 | 0 | 2023-09-24 | 7 | 2.6914
[23 empty] | 2018-09-24 | 8 | 0.85992 | 2019-09-24 | 8 | 0.37027 | 2020-09-24 | 8 | 1.6601 | 2021-09-24 | 8 | 0.94036 | 2022-09-24 | 8 | 0 | 2023-09-24 | 8 | 2.7002
[23 empty] | 2018-09-24 | 9 | 0.85877 | 2019-09-24 | 9 | 0.36592 | 2020-09-24 | 9 | 1.6601 | 2021-09-24 | 9 | 0.94036 | 2022-09-24 | 9 | 0 | 2023-09-24 | 9 | 2.702
[23 empty] | 2018-09-24 | 10 | 0.85603 | 2019-09-24 | 10 | 0.36363 | 2020-09-24 | 10 | 1.6548 | 2021-09-24 | 10 | 0.94036 | 2022-09-24 | 10 | 0 | 2023-09-24 | 10 | 2.7054
[23 empty] | 2018-09-24 | 11 | 0.82172 | 2019-09-24 | 11 | 0.35998 | 2020-09-24 | 11 | 1.6465 | 2021-09-24 | 11 | 0.94036 | 2022-09-24 | 11 | 0.15843 | 2023-09-24 | 11 | 2.7128
[23 empty] | 2018-09-24 | 12 | 0.82218 | 2019-09-24 | 12 | 0.3554 | 2020-09-24 | 12 | 1.6468 | 2021-09-24 | 12 | 0.94036 | 2022-09-24 | 12 | 0.46802 | 2023-09-24 | 12 | 2.7151
[23 empty] | 2018-09-24 | 13 | 0.82218 | 2019-09-24 | 13 | 0.35083 | 2020-09-24 | 13 | 1.6501 | 2021-09-24 | 13 | 0.94036 | 2022-09-24 | 13 | 0.46074 | 2023-09-24 | 13 | 2.7047
[23 empty] | 2018-09-24 | 14 | 0.83888 | 2019-09-24 | 14 | 0.34694 | 2020-09-24 | 14 | 1.6594 | 2021-09-24 | 14 | 0.94036 | 2022-09-24 | 14 | 0.471 | 2023-09-24 | 14 | 2.7114
[23 empty] | 2018-09-24 | 15 | 0.89582 | 2019-09-24 | 15 | 0.34351 | 2020-09-24 | 15 | 1.6591 | 2021-09-24 | 15 | 0.94036 | 2022-09-24 | 15 | 0.46934 | 2023-09-24 | 15 | 2.7078
[23 empty] | 2018-09-24 | 16 | 0.89171 | 2019-09-24 | 16 | 0.33916 | 2020-09-24 | 16 | 1.6587 | 2021-09-24 | 16 | 0.94036 | 2022-09-24 | 16 | 0.46306 | 2023-09-24 | 16 | 2.728
[23 empty] | 2018-09-24 | 17 | 0.89216 | 2019-09-24 | 17 | 0.33482 | 2020-09-24 | 17 | 1.6591 | 2021-09-24 | 17 | 0.94036 | 2022-09-24 | 17 | 0.4624 | 2023-09-24 | 17 | 2.7147
[23 empty] | 2018-09-24 | 18 | 0.89376 | 2019-09-24 | 18 | 0.32956 | 2020-09-24 | 18 | 1.6591 | 2021-09-24 | 18 | 0.94036 | 2022-09-24 | 18 | 0.32745 | 2023-09-24 | 18 | 2.5559
[23 empty] | 2018-09-24 | 19 | 0.89125 | 2019-09-24 | 19 | 0.10109 | 2020-09-24 | 19 | 1.6584 | 2021-09-24 | 19 | 0.94036 | 2022-09-24 | 19 | 0 | 2023-09-24 | 19 | 1.4356
[23 empty] | 2018-09-24 | 20 | 0.89125 | 2019-09-24 | 20 | 0 | 2020-09-24 | 20 | 1.6515 | 2021-09-24 | 20 | 0.94036 | 2022-09-24 | 20 | 0 | 2023-09-24 | 20 | 1.7816
[23 empty] | 2018-09-24 | 21 | 0.50154 | 2019-09-24 | 21 | 0 | 2020-09-24 | 21 | 1.6343 | 2021-09-24 | 21 | 0.94036 | 2022-09-24 | 21 | 0 | 2023-09-24 | 21 | 1.0475
[23 empty] | 2018-09-24 | 22 | 0.35037 | 2019-09-24 | 22 | 0.22687 | 2020-09-24 | 22 | 1.6313 | 2021-09-24 | 22 | 0.94036 | 2022-09-24 | 22 | 0 | 2023-09-24 | 22 | 1.032
[23 empty] | 2018-09-24 | 23 | 0.34511 | 2019-09-24 | 23 | 1.101 | 2020-09-24 | 23 | 1.631 | 2021-09-24 | 23 | 0.94036 | 2022-09-24 | 23 | 0 | 2023-09-24 | 23 | 1.0374
[23 empty] | 2018-09-24 | 24 | 0.33871 | 2019-09-24 | 24 | 1.1108 | 2020-09-24 | 24 | 1.6313 | 2021-09-24 | 24 | 0.93217 | 2022-09-24 | 24 | 0 | 2023-09-24 | 24 | 2.6129
[23 empty] | 2018-09-25 | 1 | 0.3323 | 2019-09-25 | 1 | 1.1071 | 2020-09-25 | 1 | 1.6306 | 2021-09-25 | 1 | 0.92808 | 2022-09-25 | 1 | 1.2192 | 2023-09-25 | 1 | 2.7588
[23 empty] | 2018-09-25 | 2 | 0.32704 | 2019-09-25 | 2 | 1.1067 | 2020-09-25 | 2 | 1.6306 | 2021-09-25 | 2 | 0.92932 | 2022-09-25 | 2 | 1.2926 | 2023-09-25 | 2 | 2.7562
[23 empty] | 2018-09-25 | 3 | 0.32132 | 2019-09-25 | 3 | 1.1067 | 2020-09-25 | 3 | 1.6326 | 2021-09-25 | 3 | 0.92986 | 2022-09-25 | 3 | 1.0488 | 2023-09-25 | 3 | 2.7578
[23 empty] | 2018-09-25 | 4 | 0.31584 | 2019-09-25 | 4 | 1.1051 | 2020-09-25 | 4 | 1.6362 | 2021-09-25 | 4 | 0.9295 | 2022-09-25 | 4 | 0.89139 | 2023-09-25 | 4 | 2.7578
[23 empty] | 2018-09-25 | 5 | 0.30989 | 2019-09-25 | 5 | 1.1001 | 2020-09-25 | 5 | 1.6372 | 2021-09-25 | 5 | 0.93021 | 2022-09-25 | 5 | 0.898 | 2023-09-25 | 5 | 2.7607
[23 empty] | 2018-09-25 | 6 | 0.30349 | 2019-09-25 | 6 | 1.0994 | 2020-09-25 | 6 | 1.6362 | 2021-09-25 | 6 | 0.92986 | 2022-09-25 | 6 | 1.1583 | 2023-09-25 | 6 | 2.7607
[23 empty] | 2018-09-25 | 7 | 0.026758 | 2019-09-25 | 7 | 1.1028 | 2020-09-25 | 7 | 1.6356 | 2021-09-25 | 7 | 0.92914 | 2022-09-25 | 7 | 1.2288 | 2023-09-25 | 7 | 2.7665
[23 empty] | 2018-09-25 | 8 | 0.22801 | 2019-09-25 | 8 | 1.1044 | 2020-09-25 | 8 | 1.6435 | 2021-09-25 | 8 | 0.92879 | 2022-09-25 | 8 | 1.1474 | 2023-09-25 | 8 | 2.77
[23 empty] | 2018-09-25 | 9 | 0.54522 | 2019-09-25 | 9 | 1.1039 | 2020-09-25 | 9 | 1.6531 | 2021-09-25 | 9 | 0.92362 | 2022-09-25 | 9 | 1.1011 | 2023-09-25 | 9 | 2.7717
[23 empty] | 2018-09-25 | 10 | 0.6319 | 2019-09-25 | 10 | 1.1049 | 2020-09-25 | 10 | 1.6468 | 2021-09-25 | 10 | 0.81712 | 2022-09-25 | 10 | 1.0664 | 2023-09-25 | 10 | 2.7703
[23 empty] | 2018-09-25 | 11 | 0.89971 | 2019-09-25 | 11 | 0.57999 | 2020-09-25 | 11 | 1.5542 | 2021-09-25 | 11 | 0.64347 | 2022-09-25 | 11 | 1.1252 | 2023-09-25 | 11 | 2.5694
[23 empty] | 2018-09-25 | 12 | 0.84048 | 2019-09-25 | 12 | 0 | 2020-09-25 | 12 | 0.59106 | 2021-09-25 | 12 | 0.67535 | 2022-09-25 | 12 | 1.1514 | 2023-09-25 | 12 | 0.99704
[23 empty] | 2018-09-25 | 13 | 0.84185 | 2019-09-25 | 13 | 1.0179 | 2020-09-25 | 13 | 0.53053 | 2021-09-25 | 13 | 0.66698 | 2022-09-25 | 13 | 1.151 | 2023-09-25 | 13 | 0.87995
[23 empty] | 2018-09-25 | 14 | 0.84299 | 2019-09-25 | 14 | 1.1213 | 2020-09-25 | 14 | 0.513 | 2021-09-25 | 14 | 0.64739 | 2022-09-25 | 14 | 1.15 | 2023-09-25 | 14 | 0.86506
[23 empty] | 2018-09-25 | 15 | 0.87524 | 2019-09-25 | 15 | 0.81921 | 2020-09-25 | 15 | 0.50771 | 2021-09-25 | 15 | 0.64775 | 2022-09-25 | 15 | 1.1477 | 2023-09-25 | 15 | 0.86328
[23 empty] | 2018-09-25 | 16 | 0.8757 | 2019-09-25 | 16 | 0.5068 | 2020-09-25 | 16 | 0.50043 | 2021-09-25 | 16 | 0.65113 | 2022-09-25 | 16 | 1.1428 | 2023-09-25 | 16 | 0.85641
[23 empty] | 2018-09-25 | 17 | 0.87547 | 2019-09-25 | 17 | 0.36729 | 2020-09-25 | 17 | 0.49448 | 2021-09-25 | 17 | 0.6481 | 2022-09-25 | 17 | 1.1401 | 2023-09-25 | 17 | 0.84716
[23 empty] | 2018-09-25 | 18 | 0.87615 | 2019-09-25 | 18 | 0.36478 | 2020-09-25 | 18 | 0.48753 | 2021-09-25 | 18 | 0.6465 | 2022-09-25 | 18 | 1.0452 | 2023-09-25 | 18 | 0.83786
[23 empty] | 2018-09-25 | 19 | 0.8741 | 2019-09-25 | 19 | 0.37072 | 2020-09-25 | 19 | 0.48059 | 2021-09-25 | 19 | 0.64419 | 2022-09-25 | 19 | 1.0822 | 2023-09-25 | 19 | 0.827
[23 empty] | 2018-09-25 | 20 | 0.87318 | 2019-09-25 | 20 | 0.98502 | 2020-09-25 | 20 | 0.47033 | 2021-09-25 | 20 | 0.63831 | 2022-09-25 | 20 | 1.1133 | 2023-09-25 | 20 | 0.81539
[23 empty] | 2018-09-25 | 21 | 0.87044 | 2019-09-25 | 21 | 1.0603 | 2020-09-25 | 21 | 0.46273 | 2021-09-25 | 21 | 0.63492 | 2022-09-25 | 21 | 1.1557 | 2023-09-25 | 21 | 0.80234
[23 empty] | 2018-09-25 | 22 | 0.80411 | 2019-09-25 | 22 | 1.0529 | 2020-09-25 | 22 | 0.46802 | 2021-09-25 | 22 | 0.63386 | 2022-09-25 | 22 | 1.1596 | 2023-09-25 | 22 | 0.79184
[23 empty] | 2018-09-25 | 23 | 0.82424 | 2019-09-25 | 23 | 1.058 | 2020-09-25 | 23 | 0.15678 | 2021-09-25 | 23 | 0.6335 | 2022-09-25 | 23 | 1.1484 | 2023-09-25 | 23 | 0.81545
[23 empty] | 2018-09-25 | 24 | 0.84048 | 2019-09-25 | 24 | 1.0918 | 2020-09-25 | 24 | 0 | 2021-09-25 | 24 | 0.61266 | 2022-09-25 | 24 | 1.1117 | 2023-09-25 | 24 | 2.0094
[23 empty] | 2018-09-26 | 1 | 0.83956 | 2019-09-26 | 1 | 1.0936 | 2020-09-26 | 1 | 0 | 2021-09-26 | 1 | 0.61302 | 2022-09-26 | 1 | 1.0482 | 2023-09-26 | 1 | 2.7952
[23 empty] | 2018-09-26 | 2 | 0.84253 | 2019-09-26 | 2 | 1.0927 | 2020-09-26 | 2 | 0 | 2021-09-26 | 2 | 0.61444 | 2022-09-26 | 2 | 1.0912 | 2023-09-26 | 2 | 2.79
[23 empty] | 2018-09-26 | 3 | 0.84414 | 2019-09-26 | 3 | 1.0964 | 2020-09-26 | 3 | 0 | 2021-09-26 | 3 | 0.61177 | 2022-09-26 | 3 | 1.0998 | 2023-09-26 | 3 | 2.7871
[23 empty] | 2018-09-26 | 4 | 0.84619 | 2019-09-26 | 4 | 1.0898 | 2020-09-26 | 4 | 0 | 2021-09-26 | 4 | 0.6107 | 2022-09-26 | 4 | 1.1219 | 2023-09-26 | 4 | 2.7893
[23 empty] | 2018-09-26 | 5 | 0.91435 | 2019-09-26 | 5 | 0.70417 | 2020-09-26 | 5 | 0 | 2021-09-26 | 5 | 0.61017 | 2022-09-26 | 5 | 1.1252 | 2023-09-26 | 5 | 2.7887
[23 empty] | 2018-09-26 | 6 | 0.9132 | 2019-09-26 | 6 | 0.40777 | 2020-09-26 | 6 | 0.11477 | 2021-09-26 | 6 | 0.60963 | 2022-09-26 | 6 | 1.1302 | 2023-09-26 | 6 | 2.7907
[23 empty] | 2018-09-26 | 7 | 0.92258 | 2019-09-26 | 7 | 0.32956 | 2020-09-26 | 7 | 0.47662 | 2021-09-26 | 7 | 0.61141 | 2022-09-26 | 7 | 1.1325 | 2023-09-26 | 7 | 2.7857
[23 empty] | 2018-09-26 | 8 | 0.94545 | 2019-09-26 | 8 | 0.32841 | 2020-09-26 | 8 | 0.4829 | 2021-09-26 | 8 | 0.61248 | 2022-09-26 | 8 | 1.1345 | 2023-09-26 | 8 | 2.7696
[23 empty] | 2018-09-26 | 9 | 0.94293 | 2019-09-26 | 9 | 0.32544 | 2020-09-26 | 9 | 0.4786 | 2021-09-26 | 9 | 0.61302 | 2022-09-26 | 9 | 1.1355 | 2023-09-26 | 9 | 2.2312
[23 empty] | 2018-09-26 | 10 | 0.92235 | 2019-09-26 | 10 | 0.32247 | 2020-09-26 | 10 | 0.47331 | 2021-09-26 | 10 | 0.61373 | 2022-09-26 | 10 | 1.1352 | 2023-09-26 | 10 | 0.85869
[23 empty] | 2018-09-26 | 11 | 0.88667 | 2019-09-26 | 11 | 0.31904 | 2020-09-26 | 11 | 0.46802 | 2021-09-26 | 11 | 0.61284 | 2022-09-26 | 11 | 1.1335 | 2023-09-26 | 11 | 0.8512
[23 empty] | 2018-09-26 | 12 | 0.83796 | 2019-09-26 | 12 | 0.31515 | 2020-09-26 | 12 | 0.46273 | 2021-09-26 | 12 | 0.61302 | 2022-09-26 | 12 | 1.1328 | 2023-09-26 | 12 | 0.84469
[23 empty] | 2018-09-26 | 13 | 0.8375 | 2019-09-26 | 13 | 0.32681 | 2020-09-26 | 13 | 0.46372 | 2021-09-26 | 13 | 0.61302 | 2022-09-26 | 13 | 1.1322 | 2023-09-26 | 13 | 0.83234
[23 empty] | 2018-09-26 | 14 | 0.83727 | 2019-09-26 | 14 | 0.2996 | 2020-09-26 | 14 | 0.40881 | 2021-09-26 | 14 | 0.61266 | 2022-09-26 | 14 | 1.1292 | 2023-09-26 | 14 | 0.81763
[23 empty] | 2018-09-26 | 15 | 0.83499 | 2019-09-26 | 15 | 0 | 2020-09-26 | 15 | 0 | 2021-09-26 | 15 | 0.61248 | 2022-09-26 | 15 | 1.1272 | 2023-09-26 | 15 | 0.80871
[23 empty] | 2018-09-26 | 16 | 0.83407 | 2019-09-26 | 16 | 0 | 2020-09-26 | 16 | 0 | 2021-09-26 | 16 | 0.6132 | 2022-09-26 | 16 | 1.2698 | 2023-09-26 | 16 | 0.81335
[23 empty] | 2018-09-26 | 17 | 0.83384 | 2019-09-26 | 17 | 0 | 2020-09-26 | 17 | 0 | 2021-09-26 | 17 | 0.6132 | 2022-09-26 | 17 | 1.4454 | 2023-09-26 | 17 | 0.80987
[23 empty] | 2018-09-26 | 18 | 0.83339 | 2019-09-26 | 18 | 0 | 2020-09-26 | 18 | 0 | 2021-09-26 | 18 | 0.61302 | 2022-09-26 | 18 | 1.6214 | 2023-09-26 | 18 | 0.21996
[23 empty] | 2018-09-26 | 19 | 0.83224 | 2019-09-26 | 19 | 0.6765 | 2020-09-26 | 19 | 0.12734 | 2021-09-26 | 19 | 0.58915 | 2022-09-26 | 19 | 1.6988 | 2023-09-26 | 19 | 0
[23 empty] | 2018-09-26 | 20 | 0.8311 | 2019-09-26 | 20 | 1.1158 | 2020-09-26 | 20 | 0.50837 | 2021-09-26 | 20 | 0.61444 | 2022-09-26 | 20 | 1.6597 | 2023-09-26 | 20 | 0.69168
[23 empty] | 2018-09-26 | 21 | 0.82858 | 2019-09-26 | 21 | 1.1069 | 2020-09-26 | 21 | 0.51234 | 2021-09-26 | 21 | 0.61409 | 2022-09-26 | 21 | 1.6491 | 2023-09-26 | 21 | 2.9529
[23 empty] | 2018-09-26 | 22 | 0.82744 | 2019-09-26 | 22 | 1.0978 | 2020-09-26 | 22 | 0.50473 | 2021-09-26 | 22 | 0.61409 | 2022-09-26 | 22 | 1.6452 | 2023-09-26 | 22 | 2.932
[23 empty] | 2018-09-26 | 23 | 0.78353 | 2019-09-26 | 23 | 1.0962 | 2020-09-26 | 23 | 0.17762 | 2021-09-26 | 23 | 0.61337 | 2022-09-26 | 23 | 1.6458 | 2023-09-26 | 23 | 2.9076
[23 empty] | 2018-09-26 | 24 | 0.75014 | 2019-09-26 | 24 | 1.095 | 2020-09-26 | 24 | 0 | 2021-09-26 | 24 | 0.61355 | 2022-09-26 | 24 | 1.6531 | 2023-09-26 | 24 | 2.885
[23 empty] | 2018-09-27 | 1 | 0.81783 | 2019-09-27 | 1 | 1.0971 | 2020-09-27 | 1 | 0 | 2021-09-27 | 1 | 0.61248 | 2022-09-27 | 1 | 1.6551 | 2023-09-27 | 1 | 2.8589
[23 empty] | 2018-09-27 | 2 | 0.83522 | 2019-09-27 | 2 | 1.106 | 2020-09-27 | 2 | 0 | 2021-09-27 | 2 | 0.61177 | 2022-09-27 | 2 | 1.6564 | 2023-09-27 | 2 | 2.8561
[23 empty] | 2018-09-27 | 3 | 0.83499 | 2019-09-27 | 3 | 1.1074 | 2020-09-27 | 3 | 0 | 2021-09-27 | 3 | 0.6132 | 2022-09-27 | 3 | 1.6558 | 2023-09-27 | 3 | 2.8562
[23 empty] | 2018-09-27 | 4 | 0.89651 | 2019-09-27 | 4 | 1.1074 | 2020-09-27 | 4 | 0 | 2021-09-27 | 4 | 0.61373 | 2022-09-27 | 4 | 1.6568 | 2023-09-27 | 4 | 2.858
[23 empty] | 2018-09-27 | 5 | 0.90085 | 2019-09-27 | 5 | 1.1083 | 2020-09-27 | 5 | 0 | 2021-09-27 | 5 | 0.61355 | 2022-09-27 | 5 | 1.6561 | 2023-09-27 | 5 | 2.8637
[23 empty] | 2018-09-27 | 6 | 0.89994 | 2019-09-27 | 6 | 1.0861 | 2020-09-27 | 6 | 0.46471 | 2021-09-27 | 6 | 0.61355 | 2022-09-27 | 6 | 1.6577 | 2023-09-27 | 6 | 2.8692
[23 empty] | 2018-09-27 | 7 | 0.87775 | 2019-09-27 | 7 | 0.58227 | 2020-09-27 | 7 | 0.47497 | 2021-09-27 | 7 | 0.61498 | 2022-09-27 | 7 | 1.6611 | 2023-09-27 | 7 | 2.8892
[23 empty] | 2018-09-27 | 8 | 0.85511 | 2019-09-27 | 8 | 0.33985 | 2020-09-27 | 8 | 0.47166 | 2021-09-27 | 8 | 0.61515 | 2022-09-27 | 8 | 1.6544 | 2023-09-27 | 8 | 2.9096
[23 empty] | 2018-09-27 | 9 | 0.83316 | 2019-09-27 | 9 | 0.33711 | 2020-09-27 | 9 | 0.46802 | 2021-09-27 | 9 | 0.61498 | 2022-09-27 | 9 | 1.6564 | 2023-09-27 | 9 | 2.2787
[23 empty] | 2018-09-27 | 10 | 0.84391 | 2019-09-27 | 10 | 0.33459 | 2020-09-27 | 10 | 0.46703 | 2021-09-27 | 10 | 0.61462 | 2022-09-27 | 10 | 1.6568 | 2023-09-27 | 10 | 1.738
[23 empty] | 2018-09-27 | 11 | 0.86563 | 2019-09-27 | 11 | 0.33047 | 2020-09-27 | 11 | 0.46273 | 2021-09-27 | 11 | 0.61444 | 2022-09-27 | 11 | 1.6604 | 2023-09-27 | 11 | 0.99478
[23 empty] | 2018-09-27 | 12 | 0.89742 | 2019-09-27 | 12 | 0.32613 | 2020-09-27 | 12 | 0.45909 | 2021-09-27 | 12 | 0.61426 | 2022-09-27 | 12 | 1.6693 | 2023-09-27 | 12 | 0.83909
[23 empty] | 2018-09-27 | 13 | 0.90863 | 2019-09-27 | 13 | 0.32201 | 2020-09-27 | 13 | 0.4538 | 2021-09-27 | 13 | 0.6132 | 2022-09-27 | 13 | 1.6733 | 2023-09-27 | 13 | 0.82796
[23 empty] | 2018-09-27 | 14 | 0.93493 | 2019-09-27 | 14 | 0.31767 | 2020-09-27 | 14 | 0.44917 | 2021-09-27 | 14 | 0.61266 | 2022-09-27 | 14 | 1.6753 | 2023-09-27 | 14 | 0.81397
[23 empty] | 2018-09-27 | 15 | 0.93127 | 2019-09-27 | 15 | 0.03522 | 2020-09-27 | 15 | 0.44487 | 2021-09-27 | 15 | 0.6132 | 2022-09-27 | 15 | 1.6723 | 2023-09-27 | 15 | 0.8031
[23 empty] | 2018-09-27 | 16 | 0.63442 | 2019-09-27 | 16 | 0 | 2020-09-27 | 16 | 0.45082 | 2021-09-27 | 16 | 0.59325 | 2022-09-27 | 16 | 1.6736 | 2023-09-27 | 16 | 0.81098
[23 empty] | 2018-09-27 | 17 | 0.48027 | 2019-09-27 | 17 | 0 | 2020-09-27 | 17 | 0.45049 | 2021-09-27 | 17 | 0.59218 | 2022-09-27 | 17 | 1.6339 | 2023-09-27 | 17 | 1.2835
[23 empty] | 2018-09-27 | 18 | 0.79108 | 2019-09-27 | 18 | 0.049857 | 2020-09-27 | 18 | 0.44421 | 2021-09-27 | 18 | 0.59236 | 2022-09-27 | 18 | 1.2995 | 2023-09-27 | 18 | 2.7999
[23 empty] | 2018-09-27 | 19 | 0.82058 | 2019-09-27 | 19 | 0.36524 | 2020-09-27 | 19 | 0.26163 | 2021-09-27 | 19 | 0.60483 | 2022-09-27 | 19 | 1.1229 | 2023-09-27 | 19 | 2.8731
[23 empty] | 2018-09-27 | 20 | 0.8494 | 2019-09-27 | 20 | 0.35403 | 2020-09-27 | 20 | 0 | 2021-09-27 | 20 | 0.62085 | 2022-09-27 | 20 | 1.1765 | 2023-09-27 | 20 | 2.8667
[23 empty] | 2018-09-27 | 21 | 0.86037 | 2019-09-27 | 21 | 0.35197 | 2020-09-27 | 21 | 0 | 2021-09-27 | 21 | 0.61943 | 2022-09-27 | 21 | 1.2966 | 2023-09-27 | 21 | 2.8593
[23 empty] | 2018-09-27 | 22 | 0.85877 | 2019-09-27 | 22 | 0.34808 | 2020-09-27 | 22 | 0 | 2021-09-27 | 22 | 0.60607 | 2022-09-27 | 22 | 1.2152 | 2023-09-27 | 22 | 2.8244
[23 empty] | 2018-09-27 | 23 | 0.85557 | 2019-09-27 | 23 | 0.34351 | 2020-09-27 | 23 | 0 | 2021-09-27 | 23 | 0.58933 | 2022-09-27 | 23 | 1.2152 | 2023-09-27 | 23 | 2.7177
[23 empty] | 2018-09-27 | 24 | 0.85374 | 2019-09-27 | 24 | 0.3865 | 2020-09-27 | 24 | 0 | 2021-09-27 | 24 | 0.59093 | 2022-09-27 | 24 | 1.2129 | 2023-09-27 | 24 | 2.7031
[23 empty] | 2018-09-28 | 1 | 0.85305 | 2019-09-28 | 1 | 1.0859 | 2020-09-28 | 1 | 0 | 2021-09-28 | 1 | 0.59414 | 2022-09-28 | 1 | 1.6032 | 2023-09-28 | 1 | 2.7018
[23 empty] | 2018-09-28 | 2 | 0.85145 | 2019-09-28 | 2 | 1.1243 | 2020-09-28 | 2 | 0 | 2021-09-28 | 2 | 0.59467 | 2022-09-28 | 2 | 1.7093 | 2023-09-28 | 2 | 2.7048
[23 empty] | 2018-09-28 | 3 | 0.8494 | 2019-09-28 | 3 | 1.1243 | 2020-09-28 | 3 | 0 | 2021-09-28 | 3 | 0.59521 | 2022-09-28 | 3 | 1.709 | 2023-09-28 | 3 | 2.7067
[23 empty] | 2018-09-28 | 4 | 0.84894 | 2019-09-28 | 4 | 1.1232 | 2020-09-28 | 4 | 0 | 2021-09-28 | 4 | 0.59521 | 2022-09-28 | 4 | 1.7107 | 2023-09-28 | 4 | 2.7088
[23 empty] | 2018-09-28 | 5 | 0.84802 | 2019-09-28 | 5 | 1.1229 | 2020-09-28 | 5 | 0 | 2021-09-28 | 5 | 0.59485 | 2022-09-28 | 5 | 1.7097 | 2023-09-28 | 5 | 2.7107
[23 empty] | 2018-09-28 | 6 | 0.84734 | 2019-09-28 | 6 | 1.1232 | 2020-09-28 | 6 | 0 | 2021-09-28 | 6 | 0.59503 | 2022-09-28 | 6 | 1.7103 | 2023-09-28 | 6 | 2.7122
[23 empty] | 2018-09-28 | 7 | 0.84825 | 2019-09-28 | 7 | 1.1245 | 2020-09-28 | 7 | 0.17265 | 2021-09-28 | 7 | 0.59592 | 2022-09-28 | 7 | 1.712 | 2023-09-28 | 7 | 2.713
[23 empty] | 2018-09-28 | 8 | 0.84894 | 2019-09-28 | 8 | 1.1129 | 2020-09-28 | 8 | 0.9797 | 2021-09-28 | 8 | 0.59699 | 2022-09-28 | 8 | 1.714 | 2023-09-28 | 8 | 2.8196
[23 empty] | 2018-09-28 | 9 | 0.84665 | 2019-09-28 | 9 | 0.39154 | 2020-09-28 | 9 | 0.52789 | 2021-09-28 | 9 | 0.59752 | 2022-09-28 | 9 | 1.7186 | 2023-09-28 | 9 | 1.7903
[23 empty] | 2018-09-28 | 10 | 0.84368 | 2019-09-28 | 10 | 0.3602 | 2020-09-28 | 10 | 0 | 2021-09-28 | 10 | 0.59788 | 2022-09-28 | 10 | 1.7014 | 2023-09-28 | 10 | 1.03
[23 empty] | 2018-09-28 | 11 | 0.84391 | 2019-09-28 | 11 | 0.35654 | 2020-09-28 | 11 | 0 | 2021-09-28 | 11 | 0.5977 | 2022-09-28 | 11 | 0.99789 | 2023-09-28 | 11 | 0.84316
[23 empty] | 2018-09-28 | 12 | 0.84414 | 2019-09-28 | 12 | 0.35334 | 2020-09-28 | 12 | 0 | 2021-09-28 | 12 | 0.59788 | 2022-09-28 | 12 | 1.0578 | 2023-09-28 | 12 | 0.83854
[23 empty] | 2018-09-28 | 13 | 0.84231 | 2019-09-28 | 13 | 0.34946 | 2020-09-28 | 13 | 0 | 2021-09-28 | 13 | 0.59734 | 2022-09-28 | 13 | 0.48886 | 2023-09-28 | 13 | 0.83066
[23 empty] | 2018-09-28 | 14 | 0.84208 | 2019-09-28 | 14 | 0.34511 | 2020-09-28 | 14 | 0 | 2021-09-28 | 14 | 0.59717 | 2022-09-28 | 14 | 0.48059 | 2023-09-28 | 14 | 0.82558
[23 empty] | 2018-09-28 | 15 | 0.84185 | 2019-09-28 | 15 | 0.22115 | 2020-09-28 | 15 | 0 | 2021-09-28 | 15 | 0.59734 | 2022-09-28 | 15 | 0.47463 | 2023-09-28 | 15 | 0.82502
[23 empty] | 2018-09-28 | 16 | 0.84185 | 2019-09-28 | 16 | 0 | 2020-09-28 | 16 | 0 | 2021-09-28 | 16 | 0.75015 | 2022-09-28 | 16 | 0.45578 | 2023-09-28 | 16 | 0.80845
[23 empty] | 2018-09-28 | 17 | 0.83956 | 2019-09-28 | 17 | 0 | 2020-09-28 | 17 | 0.075743 | 2021-09-28 | 17 | 0.81053 | 2022-09-28 | 17 | 0 | 2023-09-28 | 17 | 0.79629
[23 empty] | 2018-09-28 | 18 | 0.83636 | 2019-09-28 | 18 | 0.064265 | 2020-09-28 | 18 | 0.59801 | 2021-09-28 | 18 | 0.35317 | 2022-09-28 | 18 | 0 | 2023-09-28 | 18 | 0.79714
[23 empty] | 2018-09-28 | 19 | 0.83316 | 2019-09-28 | 19 | 0.357 | 2020-09-28 | 19 | 0.62579 | 2021-09-28 | 19 | 0.8474 | 2022-09-28 | 19 | 0 | 2023-09-28 | 19 | 0.81543
[23 empty] | 2018-09-28 | 20 | 0.83041 | 2019-09-28 | 20 | 0.35357 | 2020-09-28 | 20 | 0.6162 | 2021-09-28 | 20 | 0.75852 | 2022-09-28 | 20 | 0 | 2023-09-28 | 20 | 0.80842
[23 empty] | 2018-09-28 | 21 | 0.83247 | 2019-09-28 | 21 | 0.34946 | 2020-09-28 | 21 | 0.60561 | 2021-09-28 | 21 | 0.6823 | 2022-09-28 | 21 | 0.050275 | 2023-09-28 | 21 | 0.8094
[23 empty] | 2018-09-28 | 22 | 0.82973 | 2019-09-28 | 22 | 0.34419 | 2020-09-28 | 22 | 0.66085 | 2021-09-28 | 22 | 0.67393 | 2022-09-28 | 22 | 1.6955 | 2023-09-28 | 22 | 0.80775
[23 empty] | 2018-09-28 | 23 | 0.88873 | 2019-09-28 | 23 | 0.33985 | 2020-09-28 | 23 | 0.21268 | 2021-09-28 | 23 | 0.6766 | 2022-09-28 | 23 | 1.7378 | 2023-09-28 | 23 | 0.8013
[23 empty] | 2018-09-28 | 24 | 0.90932 | 2019-09-28 | 24 | 0.33505 | 2020-09-28 | 24 | 0 | 2021-09-28 | 24 | 0.69975 | 2022-09-28 | 24 | 1.7256 | 2023-09-28 | 24 | 0.95048
[23 empty] | 2018-09-29 | 1 | 0.88873 | 2019-09-29 | 1 | 0.3291 | 2020-09-29 | 1 | 0 | 2021-09-29 | 1 | 0.76725 | 2022-09-29 | 1 | 1.7216 | 2023-09-29 | 1 | 2.8929
[23 empty] | 2018-09-29 | 2 | 0.88462 | 2019-09-29 | 2 | 0.32315 | 2020-09-29 | 2 | 0 | 2021-09-29 | 2 | 0.80252 | 2022-09-29 | 2 | 1.7209 | 2023-09-29 | 2 | 2.8981
[23 empty] | 2018-09-29 | 3 | 0.88416 | 2019-09-29 | 3 | 0.23053 | 2020-09-29 | 3 | 0 | 2021-09-29 | 3 | 0.80786 | 2022-09-29 | 3 | 1.7206 | 2023-09-29 | 3 | 2.8906
[23 empty] | 2018-09-29 | 4 | 0.88439 | 2019-09-29 | 4 | 0 | 2020-09-29 | 4 | 0 | 2021-09-29 | 4 | 0.81391 | 2022-09-29 | 4 | 1.7203 | 2023-09-29 | 4 | 2.8868
[23 empty] | 2018-09-29 | 5 | 0.88484 | 2019-09-29 | 5 | 0 | 2020-09-29 | 5 | 0 | 2021-09-29 | 5 | 0.81587 | 2022-09-29 | 5 | 1.7199 | 2023-09-29 | 5 | 2.8898
[23 empty] | 2018-09-29 | 6 | 0.88462 | 2019-09-29 | 6 | 0 | 2020-09-29 | 6 | 0.079381 | 2021-09-29 | 6 | 0.81641 | 2022-09-29 | 6 | 1.7209 | 2023-09-29 | 6 | 2.8909
[23 empty] | 2018-09-29 | 7 | 0.90405 | 2019-09-29 | 7 | 0 | 2020-09-29 | 7 | 0.52623 | 2021-09-29 | 7 | 0.76066 | 2022-09-29 | 7 | 1.7219 | 2023-09-29 | 7 | 2.8949
[23 empty] | 2018-09-29 | 8 | 0.90611 | 2019-09-29 | 8 | 0 | 2020-09-29 | 8 | 0.58908 | 2021-09-29 | 8 | 0.89495 | 2022-09-29 | 8 | 1.7252 | 2023-09-29 | 8 | 2.8934
[23 empty] | 2018-09-29 | 9 | 0.90566 | 2019-09-29 | 9 | 0 | 2020-09-29 | 9 | 0.57651 | 2021-09-29 | 9 | 0.93253 | 2022-09-29 | 9 | 1.6859 | 2023-09-29 | 9 | 2.0907
[23 empty] | 2018-09-29 | 10 | 0.89308 | 2019-09-29 | 10 | 0 | 2020-09-29 | 10 | 0.56096 | 2021-09-29 | 10 | 0.94001 | 2022-09-29 | 10 | 0.56625 | 2023-09-29 | 10 | 1.1746
[23 empty] | 2018-09-29 | 11 | 0.89262 | 2019-09-29 | 11 | 0 | 2020-09-29 | 11 | 0.075412 | 2021-09-29 | 11 | 0.93716 | 2022-09-29 | 11 | 0.47497 | 2023-09-29 | 11 | 0.84548
[23 empty] | 2018-09-29 | 12 | 0.89171 | 2019-09-29 | 12 | 0 | 2020-09-29 | 12 | 0.020507 | 2021-09-29 | 12 | 0.8937 | 2022-09-29 | 12 | 0.46835 | 2023-09-29 | 12 | 0.83921
[23 empty] | 2018-09-29 | 13 | 0.89125 | 2019-09-29 | 13 | 0 | 2020-09-29 | 13 | 0.82689 | 2021-09-29 | 13 | 0.87376 | 2022-09-29 | 13 | 0.46174 | 2023-09-29 | 13 | 0.83081
[23 empty] | 2018-09-29 | 14 | 0.89056 | 2019-09-29 | 14 | 0 | 2020-09-29 | 14 | 0.86526 | 2021-09-29 | 14 | 0.8059 | 2022-09-29 | 14 | 0.4753 | 2023-09-29 | 14 | 0.82037
[23 empty] | 2018-09-29 | 15 | 0.8901 | 2019-09-29 | 15 | 0.054431 | 2020-09-29 | 15 | 0.48323 | 2021-09-29 | 15 | 0.78595 | 2022-09-29 | 15 | 0.46769 | 2023-09-29 | 15 | 0.81041
[23 empty] | 2018-09-29 | 16 | 0.88988 | 2019-09-29 | 16 | 0.36455 | 2020-09-29 | 16 | 0 | 2021-09-29 | 16 | 0.7587 | 2022-09-29 | 16 | 0.46835 | 2023-09-29 | 16 | 0.79544
[23 empty] | 2018-09-29 | 17 | 0.89033 | 2019-09-29 | 17 | 0.35998 | 2020-09-29 | 17 | 0 | 2021-09-29 | 17 | 0.74962 | 2022-09-29 | 17 | 0.46504 | 2023-09-29 | 17 | 0.79068
[23 empty] | 2018-09-29 | 18 | 0.88988 | 2019-09-29 | 18 | 0.35677 | 2020-09-29 | 18 | 0 | 2021-09-29 | 18 | 0.74926 | 2022-09-29 | 18 | 0.45314 | 2023-09-29 | 18 | 1.1752
[23 empty] | 2018-09-29 | 19 | 0.88919 | 2019-09-29 | 19 | 0.35357 | 2020-09-29 | 19 | 0 | 2021-09-29 | 19 | 0.74873 | 2022-09-29 | 19 | 0 | 2023-09-29 | 19 | 2.7283
[23 empty] | 2018-09-29 | 20 | 0.88805 | 2019-09-29 | 20 | 0.34923 | 2020-09-29 | 20 | 0 | 2021-09-29 | 20 | 0.74891 | 2022-09-29 | 20 | 0 | 2023-09-29 | 20 | 2.8964
[23 empty] | 2018-09-29 | 21 | 0.88507 | 2019-09-29 | 21 | 0.34488 | 2020-09-29 | 21 | 0 | 2021-09-29 | 21 | 0.7482 | 2022-09-29 | 21 | 0 | 2023-09-29 | 21 | 2.9024
[23 empty] | 2018-09-29 | 22 | 0.80777 | 2019-09-29 | 22 | 0.33985 | 2020-09-29 | 22 | 0 | 2021-09-29 | 22 | 0.74552 | 2022-09-29 | 22 | 0 | 2023-09-29 | 22 | 2.9077
[23 empty] | 2018-09-29 | 23 | 0.7881 | 2019-09-29 | 23 | 0.050086 | 2020-09-29 | 23 | 0 | 2021-09-29 | 23 | 0.74552 | 2022-09-29 | 23 | 0 | 2023-09-29 | 23 | 2.8975
[23 empty] | 2018-09-29 | 24 | 0.85122 | 2019-09-29 | 24 | 0 | 2020-09-29 | 24 | 0 | 2021-09-29 | 24 | 0.78346 | 2022-09-29 | 24 | 1.6002 | 2023-09-29 | 24 | 2.8618
[23 empty] | 2018-09-30 | 1 | 0.85831 | 2019-09-30 | 1 | 0 | 2020-09-30 | 1 | 0 | 2021-09-30 | 1 | 0.8905 | 2022-09-30 | 1 | 1.7447 | 2023-09-30 | 1 | 2.758
[23 empty] | 2018-09-30 | 2 | 0.86129 | 2019-09-30 | 2 | 0 | 2020-09-30 | 2 | 0 | 2021-09-30 | 2 | 0.90759 | 2022-09-30 | 2 | 1.7308 | 2023-09-30 | 2 | 2.7284
[23 empty] | 2018-09-30 | 3 | 0.87913 | 2019-09-30 | 3 | 0 | 2020-09-30 | 3 | 0 | 2021-09-30 | 3 | 0.90902 | 2022-09-30 | 3 | 1.7216 | 2023-09-30 | 3 | 2.7234
[23 empty] | 2018-09-30 | 4 | 0.9004 | 2019-09-30 | 4 | 0 | 2020-09-30 | 4 | 0 | 2021-09-30 | 4 | 0.90973 | 2022-09-30 | 4 | 1.7196 | 2023-09-30 | 4 | 2.7085
[23 empty] | 2018-09-30 | 5 | 0.89902 | 2019-09-30 | 5 | 0 | 2020-09-30 | 5 | 0 | 2021-09-30 | 5 | 0.91027 | 2022-09-30 | 5 | 1.7213 | 2023-09-30 | 5 | 2.7112
[23 empty] | 2018-09-30 | 6 | 0.89879 | 2019-09-30 | 6 | 0.21109 | 2020-09-30 | 6 | 0 | 2021-09-30 | 6 | 0.9108 | 2022-09-30 | 6 | 1.7209 | 2023-09-30 | 6 | 2.71
[23 empty] | 2018-09-30 | 7 | 0.89879 | 2019-09-30 | 7 | 0.36592 | 2020-09-30 | 7 | 0.60264 | 2021-09-30 | 7 | 0.91365 | 2022-09-30 | 7 | 1.7229 | 2023-09-30 | 7 | 2.7209
[23 empty] | 2018-09-30 | 8 | 0.9004 | 2019-09-30 | 8 | 0.35792 | 2020-09-30 | 8 | 1.6994 | 2021-09-30 | 8 | 0.91525 | 2022-09-30 | 8 | 1.7239 | 2023-09-30 | 8 | 2.7289
[23 empty] | 2018-09-30 | 9 | 0.90017 | 2019-09-30 | 9 | 0.35426 | 2020-09-30 | 9 | 1.4765 | 2021-09-30 | 9 | 0.84027 | 2022-09-30 | 9 | 1.7252 | 2023-09-30 | 9 | 2.8104
[23 empty] | 2018-09-30 | 10 | 0.90131 | 2019-09-30 | 10 | 0.3474 | 2020-09-30 | 10 | 1.3912 | 2021-09-30 | 10 | 0.7425 | 2022-09-30 | 10 | 1.712 | 2023-09-30 | 10 | 2.8815
[23 empty] | 2018-09-30 | 11 | 0.9004 | 2019-09-30 | 11 | 0.35334 | 2020-09-30 | 11 | 1.4189 | 2021-09-30 | 11 | 0.75069 | 2022-09-30 | 11 | 0.6367 | 2023-09-30 | 11 | 2.8819
[23 empty] | 2018-09-30 | 12 | 0.89971 | 2019-09-30 | 12 | 1.001 | 2020-09-30 | 12 | 1.3955 | 2021-09-30 | 12 | 0.74713 | 2022-09-30 | 12 | 0.48092 | 2023-09-30 | 12 | 2.8815
[23 empty] | 2018-09-30 | 13 | 0.89902 | 2019-09-30 | 13 | 1.128 | 2020-09-30 | 13 | 1.0812 | 2021-09-30 | 13 | 0.72647 | 2022-09-30 | 13 | 0.4743 | 2023-09-30 | 13 | 2.4427
[23 empty] | 2018-09-30 | 14 | 0.8837 | 2019-09-30 | 14 | 1.127 | 2020-09-30 | 14 | 0.82821 | 2021-09-30 | 14 | 0.68265 | 2022-09-30 | 14 | 0.46703 | 2023-09-30 | 14 | 1.35
[23 empty] | 2018-09-30 | 15 | 0.82607 | 2019-09-30 | 15 | 1.1268 | 2020-09-30 | 15 | 0.77893 | 2021-09-30 | 15 | 0.67767 | 2022-09-30 | 15 | 0.46339 | 2023-09-30 | 15 | 0.85272
[23 empty] | 2018-09-30 | 16 | 0.89422 | 2019-09-30 | 16 | 1.1252 | 2020-09-30 | 16 | 0.53318 | 2021-09-30 | 16 | 0.68301 | 2022-09-30 | 16 | 0.46537 | 2023-09-30 | 16 | 0.84696
[23 empty] | 2018-09-30 | 17 | 0.89605 | 2019-09-30 | 17 | 1.1222 | 2020-09-30 | 17 | 0.53086 | 2021-09-30 | 17 | 0.71008 | 2022-09-30 | 17 | 0.45777 | 2023-09-30 | 17 | 0.83186
[23 empty] | 2018-09-30 | 18 | 0.89651 | 2019-09-30 | 18 | 1.0033 | 2020-09-30 | 18 | 0.52888 | 2021-09-30 | 18 | 0.7311 | 2022-09-30 | 18 | 0.4495 | 2023-09-30 | 18 | 0.82194
[23 empty] | 2018-09-30 | 19 | 0.89536 | 2019-09-30 | 19 | 0.44757 | 2020-09-30 | 19 | 0.52623 | 2021-09-30 | 19 | 0.83938 | 2022-09-30 | 19 | 0.46471 | 2023-09-30 | 19 | 0.80747
[23 empty] | 2018-09-30 | 20 | 0.89353 | 2019-09-30 | 20 | 0.40366 | 2020-09-30 | 20 | 0.52193 | 2021-09-30 | 20 | 0.91596 | 2022-09-30 | 20 | 0.47728 | 2023-09-30 | 20 | 0.79044
[23 empty] | 2018-09-30 | 21 | 0.89148 | 2019-09-30 | 21 | 0.34991 | 2020-09-30 | 21 | 0.51598 | 2021-09-30 | 21 | 0.91846 | 2022-09-30 | 21 | 1.4953 | 2023-09-30 | 21 | 0.79054
[23 empty] | 2018-09-30 | 22 | 0.89102 | 2019-09-30 | 22 | 0.3458 | 2020-09-30 | 22 | 0.51664 | 2021-09-30 | 22 | 0.91757 | 2022-09-30 | 22 | 1.7232 | 2023-09-30 | 22 | 0.79139
[23 empty] | 2018-09-30 | 23 | 0.89125 | 2019-09-30 | 23 | 0.31241 | 2020-09-30 | 23 | 0.42138 | 2021-09-30 | 23 | 0.9181 | 2022-09-30 | 23 | 1.7133 | 2023-09-30 | 23 | 1.4166
[23 empty] | 2018-09-30 | 24 | 0.86495 | 2019-09-30 | 24 | 0 | 2020-09-30 | 24 | 0 | 2021-09-30 | 24 | 0.91881 | 2022-09-30 | 24 | 1.7093 | 2023-09-30 | 24 | 2.9121
[23 empty] | 2018-10-01 | 1 | 0.85603 | 2019-10-01 | 1 | 0 | 2020-10-01 | 1 | 0 | 2021-10-01 | 1 | 0.9124 | 2022-10-01 | 1 | 1.7031 | 2023-10-01 | 1 | 2.8911
[23 empty] | 2018-10-01 | 2 | 0.8574 | 2019-10-01 | 2 | 0 | 2020-10-01 | 2 | 0 | 2021-10-01 | 2 | 0.90474 | 2022-10-01 | 2 | 1.7011 | 2023-10-01 | 2 | 2.8889
[23 empty] | 2018-10-01 | 3 | 0.85786 | 2019-10-01 | 3 | 0 | 2020-10-01 | 3 | 0 | 2021-10-01 | 3 | 0.90279 | 2022-10-01 | 3 | 1.7044 | 2023-10-01 | 3 | 2.8921
[23 empty] | 2018-10-01 | 4 | 0.85854 | 2019-10-01 | 4 | 0 | 2020-10-01 | 4 | 0 | 2021-10-01 | 4 | 0.90261 | 2022-10-01 | 4 | 1.705 | 2023-10-01 | 4 | 2.8923
[23 empty] | 2018-10-01 | 5 | 0.859 | 2019-10-01 | 5 | 0 | 2020-10-01 | 5 | 0 | 2021-10-01 | 5 | 0.90243 | 2022-10-01 | 5 | 1.705 | 2023-10-01 | 5 | 2.8925
[23 empty] | 2018-10-01 | 6 | 0.85969 | 2019-10-01 | 6 | 0.33253 | 2020-10-01 | 6 | 0.12238 | 2021-10-01 | 6 | 0.90296 | 2022-10-01 | 6 | 1.7067 | 2023-10-01 | 6 | 2.8928
[23 empty] | 2018-10-01 | 7 | 0.87158 | 2019-10-01 | 7 | 0.36066 | 2020-10-01 | 7 | 0.5345 | 2021-10-01 | 7 | 0.90403 | 2022-10-01 | 7 | 1.7064 | 2023-10-01 | 7 | 2.8948
[23 empty] | 2018-10-01 | 8 | 0.89605 | 2019-10-01 | 8 | 0.35654 | 2020-10-01 | 8 | 0.53285 | 2021-10-01 | 8 | 0.90457 | 2022-10-01 | 8 | 1.713 | 2023-10-01 | 8 | 2.8945
[23 empty] | 2018-10-01 | 9 | 0.89491 | 2019-10-01 | 9 | 0.35266 | 2020-10-01 | 9 | 0.52656 | 2021-10-01 | 9 | 0.90439 | 2022-10-01 | 9 | 1.7166 | 2023-10-01 | 9 | 2.8836
[23 empty] | 2018-10-01 | 10 | 0.89331 | 2019-10-01 | 10 | 0.34968 | 2020-10-01 | 10 | 0.5216 | 2021-10-01 | 10 | 0.90546 | 2022-10-01 | 10 | 1.7173 | 2023-10-01 | 10 | 2.8876
[23 empty] | 2018-10-01 | 11 | 0.89216 | 2019-10-01 | 11 | 0.34557 | 2020-10-01 | 11 | 0.51565 | 2021-10-01 | 11 | 0.9051 | 2022-10-01 | 11 | 1.7163 | 2023-10-01 | 11 | 2.0556
[23 empty] | 2018-10-01 | 12 | 0.89033 | 2019-10-01 | 12 | 0.34168 | 2020-10-01 | 12 | 0.50837 | 2021-10-01 | 12 | 0.90368 | 2022-10-01 | 12 | 1.716 | 2023-10-01 | 12 | 1.2706
[23 empty] | 2018-10-01 | 13 | 0.88644 | 2019-10-01 | 13 | 0.33688 | 2020-10-01 | 13 | 0.50407 | 2021-10-01 | 13 | 0.90279 | 2022-10-01 | 13 | 1.7156 | 2023-10-01 | 13 | 0.85567
[23 empty] | 2018-10-01 | 14 | 0.85534 | 2019-10-01 | 14 | 0.33162 | 2020-10-01 | 14 | 0.49878 | 2021-10-01 | 14 | 0.91027 | 2022-10-01 | 14 | 1.714 | 2023-10-01 | 14 | 0.84441
[23 empty] | 2018-10-01 | 15 | 0.83933 | 2019-10-01 | 15 | 0.32704 | 2020-10-01 | 15 | 0.49613 | 2021-10-01 | 15 | 0.91276 | 2022-10-01 | 15 | 1.7127 | 2023-10-01 | 15 | 0.83377
[23 empty] | 2018-10-01 | 16 | 0.8263 | 2019-10-01 | 16 | 0.3227 | 2020-10-01 | 16 | 0.4915 | 2021-10-01 | 16 | 0.9124 | 2022-10-01 | 16 | 1.7107 | 2023-10-01 | 16 | 0.81933
[23 empty] | 2018-10-01 | 17 | 0.82744 | 2019-10-01 | 17 | 0.064265 | 2020-10-01 | 17 | 0.48919 | 2021-10-01 | 17 | 0.91329 | 2022-10-01 | 17 | 1.7113 | 2023-10-01 | 17 | 1.1127
[23 empty] | 2018-10-01 | 18 | 0.85145 | 2019-10-01 | 18 | 0 | 2020-10-01 | 18 | 0.4882 | 2021-10-01 | 18 | 0.91347 | 2022-10-01 | 18 | 1.7107 | 2023-10-01 | 18 | 2.7562
[23 empty] | 2018-10-01 | 19 | 0.86197 | 2019-10-01 | 19 | 0 | 2020-10-01 | 19 | 0.49051 | 2021-10-01 | 19 | 0.91347 | 2022-10-01 | 19 | 1.7107 | 2023-10-01 | 19 | 2.8445
[23 empty] | 2018-10-01 | 20 | 0.8622 | 2019-10-01 | 20 | 0 | 2020-10-01 | 20 | 0.2312 | 2021-10-01 | 20 | 0.91258 | 2022-10-01 | 20 | 1.7097 | 2023-10-01 | 20 | 2.8615
[23 empty] | 2018-10-01 | 21 | 0.86129 | 2019-10-01 | 21 | 0 | 2020-10-01 | 21 | 0 | 2021-10-01 | 21 | 0.91365 | 2022-10-01 | 21 | 1.7103 | 2023-10-01 | 21 | 2.8612
[23 empty] | 2018-10-01 | 22 | 0.85786 | 2019-10-01 | 22 | 0 | 2020-10-01 | 22 | 0 | 2021-10-01 | 22 | 0.91311 | 2022-10-01 | 22 | 1.7084 | 2023-10-01 | 22 | 2.8553
[23 empty] | 2018-10-01 | 23 | 0.84962 | 2019-10-01 | 23 | 0 | 2020-10-01 | 23 | 0 | 2021-10-01 | 23 | 0.91329 | 2022-10-01 | 23 | 1.7113 | 2023-10-01 | 23 | 2.8549
[23 empty] | 2018-10-01 | 24 | 0.91 | 2019-10-01 | 24 | 0 | 2020-10-01 | 24 | 0 | 2021-10-01 | 24 | 0.91329 | 2022-10-01 | 24 | 1.71 | 2023-10-01 | 24 | 2.8525
[23 empty] | 2018-10-02 | 1 | 0.87432 | 2019-10-02 | 1 | 0.94751 | 2020-10-02 | 1 | 0 | 2021-10-02 | 1 | 0.91347 | 2022-10-02 | 1 | 1.7103 | 2023-10-02 | 1 | 2.8584
[23 empty] | 2018-10-02 | 2 | 0.85374 | 2019-10-02 | 2 | 1.1293 | 2020-10-02 | 2 | 0 | 2021-10-02 | 2 | 0.91294 | 2022-10-02 | 2 | 1.7097 | 2023-10-02 | 2 | 2.8599
[23 empty] | 2018-10-02 | 3 | 0.8343 | 2019-10-02 | 3 | 1.1188 | 2020-10-02 | 3 | 0.18655 | 2021-10-02 | 3 | 0.9124 | 2022-10-02 | 3 | 1.709 | 2023-10-02 | 3 | 2.8644
[23 empty] | 2018-10-02 | 4 | 0.83362 | 2019-10-02 | 4 | 1.1183 | 2020-10-02 | 4 | 0.48753 | 2021-10-02 | 4 | 0.91276 | 2022-10-02 | 4 | 1.709 | 2023-10-02 | 4 | 2.8642
[23 empty] | 2018-10-02 | 5 | 0.83293 | 2019-10-02 | 5 | 1.119 | 2020-10-02 | 5 | 0.48356 | 2021-10-02 | 5 | 0.91294 | 2022-10-02 | 5 | 1.708 | 2023-10-02 | 5 | 2.864
[23 empty] | 2018-10-02 | 6 | 0.83293 | 2019-10-02 | 6 | 1.1174 | 2020-10-02 | 6 | 0.48555 | 2021-10-02 | 6 | 0.91276 | 2022-10-02 | 6 | 1.7093 | 2023-10-02 | 6 | 2.8642
[23 empty] | 2018-10-02 | 7 | 0.78193 | 2019-10-02 | 7 | 0.68862 | 2020-10-02 | 7 | 0.52326 | 2021-10-02 | 7 | 0.91401 | 2022-10-02 | 7 | 1.711 | 2023-10-02 | 7 | 2.8689
[23 empty] | 2018-10-02 | 8 | 0.77141 | 2019-10-02 | 8 | 0.36112 | 2020-10-02 | 8 | 0.51829 | 2021-10-02 | 8 | 0.91507 | 2022-10-02 | 8 | 1.71 | 2023-10-02 | 8 | 2.8702
[23 empty] | 2018-10-02 | 9 | 0.77621 | 2019-10-02 | 9 | 0.357 | 2020-10-02 | 9 | 0.513 | 2021-10-02 | 9 | 0.91543 | 2022-10-02 | 9 | 1.3809 | 2023-10-02 | 9 | 2.8685
[23 empty] | 2018-10-02 | 10 | 0.86906 | 2019-10-02 | 10 | 0.32521 | 2020-10-02 | 10 | 0.50771 | 2021-10-02 | 10 | 0.91151 | 2022-10-02 | 10 | 0.68896 | 2023-10-02 | 10 | 2.2969
[23 empty] | 2018-10-02 | 11 | 0.88667 | 2019-10-02 | 11 | 0.3538 | 2020-10-02 | 11 | 0.50176 | 2021-10-02 | 11 | 0.86574 | 2022-10-02 | 11 | 0.48985 | 2023-10-02 | 11 | 0.89842
[23 empty] | 2018-10-02 | 12 | 0.87089 | 2019-10-02 | 12 | 0.34991 | 2020-10-02 | 12 | 0.57585 | 2021-10-02 | 12 | 0.67286 | 2022-10-02 | 12 | 0.48323 | 2023-10-02 | 12 | 0.82554
[23 empty] | 2018-10-02 | 13 | 0.83682 | 2019-10-02 | 13 | 0.34534 | 2020-10-02 | 13 | 1.0429 | 2021-10-02 | 13 | 0.64134 | 2022-10-02 | 13 | 0.47463 | 2023-10-02 | 13 | 0.8141
[23 empty] | 2018-10-02 | 14 | 0.83636 | 2019-10-02 | 14 | 0.31538 | 2020-10-02 | 14 | 1.1527 | 2021-10-02 | 14 | 0.63047 | 2022-10-02 | 14 | 0.46603 | 2023-10-02 | 14 | 0.80167
[23 empty] | 2018-10-02 | 15 | 0.83727 | 2019-10-02 | 15 | 0 | 2020-10-02 | 15 | 1.1557 | 2021-10-02 | 15 | 0.61658 | 2022-10-02 | 15 | 0.4667 | 2023-10-02 | 15 | 0.79186
[23 empty] | 2018-10-02 | 16 | 0.83727 | 2019-10-02 | 16 | 0 | 2020-10-02 | 16 | 1.1593 | 2021-10-02 | 16 | 0.59467 | 2022-10-02 | 16 | 0.46868 | 2023-10-02 | 16 | 0.78657
[23 empty] | 2018-10-02 | 17 | 0.83819 | 2019-10-02 | 17 | 0 | 2020-10-02 | 17 | 1.1636 | 2021-10-02 | 17 | 0.57651 | 2022-10-02 | 17 | 0.45843 | 2023-10-02 | 17 | 0.79295
[23 empty] | 2018-10-02 | 18 | 0.8391 | 2019-10-02 | 18 | 0 | 2020-10-02 | 18 | 1.1689 | 2021-10-02 | 18 | 0.60393 | 2022-10-02 | 18 | 0.45677 | 2023-10-02 | 18 | 0.78851
[23 empty] | 2018-10-02 | 19 | 0.8391 | 2019-10-02 | 19 | 0.33322 | 2020-10-02 | 19 | 1.2271 | 2021-10-02 | 19 | 0.62068 | 2022-10-02 | 19 | 0.098234 | 2023-10-02 | 19 | 0.78501
[23 empty] | 2018-10-02 | 20 | 0.84002 | 2019-10-02 | 20 | 0.35014 | 2020-10-02 | 20 | 1.5168 | 2021-10-02 | 20 | 0.63421 | 2022-10-02 | 20 | 0 | 2023-10-02 | 20 | 0.7888
[23 empty] | 2018-10-02 | 21 | 0.86426 | 2019-10-02 | 21 | 0.34511 | 2020-10-02 | 21 | 1.4507 | 2021-10-02 | 21 | 0.69085 | 2022-10-02 | 21 | 0 | 2023-10-02 | 21 | 0.020573
[23 empty] | 2018-10-02 | 22 | 0.86357 | 2019-10-02 | 22 | 0.33939 | 2020-10-02 | 22 | 1.1907 | 2021-10-02 | 22 | 0.62744 | 2022-10-02 | 22 | 0 | 2023-10-02 | 22 | 0
[23 empty] | 2018-10-02 | 23 | 0.86472 | 2019-10-02 | 23 | 0.33367 | 2020-10-02 | 23 | 0.99161 | 2021-10-02 | 23 | 0.62228 | 2022-10-02 | 23 | 0 | 2023-10-02 | 23 | 0
[23 empty] | 2018-10-02 | 24 | 0.8638 | 2019-10-02 | 24 | 0.32636 | 2020-10-02 | 24 | 0.86956 | 2021-10-02 | 24 | 0.63136 | 2022-10-02 | 24 | 0 | 2023-10-02 | 24 | 0
[23 empty] | 2018-10-03 | 1 | 0.8638 | 2019-10-03 | 1 | 0.32064 | 2020-10-03 | 1 | 0.83417 | 2021-10-03 | 1 | 0.63314 | 2022-10-03 | 1 | 0 | 2023-10-03 | 1 | 0
[23 empty] | 2018-10-03 | 2 | 0.86426 | 2019-10-03 | 2 | 0.204 | 2020-10-03 | 2 | 0.83516 | 2021-10-03 | 2 | 0.63261 | 2022-10-03 | 2 | 1.2969 | 2023-10-03 | 2 | 0
[23 empty] | 2018-10-03 | 3 | 0.30623 | 2019-10-03 | 3 | 0 | 2020-10-03 | 3 | 0.83714 | 2021-10-03 | 3 | 0.63136 | 2022-10-03 | 3 | 1.0783 | 2023-10-03 | 3 | 0
[23 empty] | 2018-10-03 | 4 | 1.0008 | 2019-10-03 | 4 | 0 | 2020-10-03 | 4 | 0.83847 | 2021-10-03 | 4 | 0.63047 | 2022-10-03 | 4 | 1.0349 | 2023-10-03 | 4 | 0
[23 empty] | 2018-10-03 | 5 | 0.99965 | 2019-10-03 | 5 | 0 | 2020-10-03 | 5 | 0.89536 | 2021-10-03 | 5 | 0.63029 | 2022-10-03 | 5 | 1.0382 | 2023-10-03 | 5 | 0
[23 empty] | 2018-10-03 | 6 | 0.93836 | 2019-10-03 | 6 | 0 | 2020-10-03 | 6 | 0.89932 | 2021-10-03 | 6 | 0.6294 | 2022-10-03 | 6 | 1.0852 | 2023-10-03 | 6 | 0
[23 empty] | 2018-10-03 | 7 | 0.90314 | 2019-10-03 | 7 | 0 | 2020-10-03 | 7 | 1.0683 | 2021-10-03 | 7 | 0.60696 | 2022-10-03 | 7 | 1.2162 | 2023-10-03 | 7 | 0
[23 empty] | 2018-10-03 | 8 | 0.90428 | 2019-10-03 | 8 | 0 | 2020-10-03 | 8 | 1.021 | 2021-10-03 | 8 | 0.60999 | 2022-10-03 | 8 | 1.3574 | 2023-10-03 | 8 | 0
[23 empty] | 2018-10-03 | 9 | 0.9052 | 2019-10-03 | 9 | 0 | 2020-10-03 | 9 | 0.97771 | 2021-10-03 | 9 | 0.62638 | 2022-10-03 | 9 | 1.194 | 2023-10-03 | 9 | 0
[23 empty] | 2018-10-03 | 10 | 0.90108 | 2019-10-03 | 10 | 0 | 2020-10-03 | 10 | 1.2003 | 2021-10-03 | 10 | 0.62638 | 2022-10-03 | 10 | 1.0019 | 2023-10-03 | 10 | 0
[23 empty] | 2018-10-03 | 11 | 0.88118 | 2019-10-03 | 11 | 0 | 2020-10-03 | 11 | 1.6283 | 2021-10-03 | 11 | 0.62673 | 2022-10-03 | 11 | 1.1057 | 2023-10-03 | 11 | 0
[23 empty] | 2018-10-03 | 12 | 0.86357 | 2019-10-03 | 12 | 0 | 2020-10-03 | 12 | 1.4795 | 2021-10-03 | 12 | 0.62531 | 2022-10-03 | 12 | 1.1672 | 2023-10-03 | 12 | 0.28237
[23 empty] | 2018-10-03 | 13 | 0.86632 | 2019-10-03 | 13 | 0 | 2020-10-03 | 13 | 1.0922 | 2021-10-03 | 13 | 0.62353 | 2022-10-03 | 13 | 1.1758 | 2023-10-03 | 13 | 0.84507
[23 empty] | 2018-10-03 | 14 | 0.88736 | 2019-10-03 | 14 | 0 | 2020-10-03 | 14 | 1.1361 | 2021-10-03 | 14 | 0.62246 | 2022-10-03 | 14 | 1.1504 | 2023-10-03 | 14 | 0.84734
[23 empty] | 2018-10-03 | 15 | 0.92578 | 2019-10-03 | 15 | 0.19348 | 2020-10-03 | 15 | 0.60164 | 2021-10-03 | 15 | 0.62139 | 2022-10-03 | 15 | 1.1497 | 2023-10-03 | 15 | 0.83865
[23 empty] | 2018-10-03 | 16 | 0.78627 | 2019-10-03 | 16 | 0.36524 | 2020-10-03 | 16 | 0.49117 | 2021-10-03 | 16 | 0.62032 | 2022-10-03 | 16 | 1.149 | 2023-10-03 | 16 | 0.82855
[23 empty] | 2018-10-03 | 17 | 0.36363 | 2019-10-03 | 17 | 0.38033 | 2020-10-03 | 17 | 0.57254 | 2021-10-03 | 17 | 0.61889 | 2022-10-03 | 17 | 1.1487 | 2023-10-03 | 17 | 0.80813
[23 empty] | 2018-10-03 | 18 | 0.35998 | 2019-10-03 | 18 | 1.1115 | 2020-10-03 | 18 | 0.6033 | 2021-10-03 | 18 | 0.57651 | 2022-10-03 | 18 | 1.1471 | 2023-10-03 | 18 | 0.2164
[23 empty] | 2018-10-03 | 19 | 0.65912 | 2019-10-03 | 19 | 1.1334 | 2020-10-03 | 19 | 1.0353 | 2021-10-03 | 19 | 0.56974 | 2022-10-03 | 19 | 1.1464 | 2023-10-03 | 19 | 0
[23 empty] | 2018-10-03 | 20 | 0.86312 | 2019-10-03 | 20 | 1.1259 | 2020-10-03 | 20 | 1.3161 | 2021-10-03 | 20 | 0.5717 | 2022-10-03 | 20 | 1.1441 | 2023-10-03 | 20 | 0
[23 empty] | 2018-10-03 | 21 | 0.85969 | 2019-10-03 | 21 | 0.73596 | 2020-10-03 | 21 | 1.6425 | 2021-10-03 | 21 | 0.59734 | 2022-10-03 | 21 | 1.1438 | 2023-10-03 | 21 | 0
[23 empty] | 2018-10-03 | 22 | 0.85488 | 2019-10-03 | 22 | 0.41395 | 2020-10-03 | 22 | 1.625 | 2021-10-03 | 22 | 0.62264 | 2022-10-03 | 22 | 1.1401 | 2023-10-03 | 22 | 0
[23 empty] | 2018-10-03 | 23 | 0.84299 | 2019-10-03 | 23 | 0.37781 | 2020-10-03 | 23 | 0.98698 | 2021-10-03 | 23 | 0.62085 | 2022-10-03 | 23 | 1.1378 | 2023-10-03 | 23 | 0
[23 empty] | 2018-10-03 | 24 | 0.81829 | 2019-10-03 | 24 | 0.8494 | 2020-10-03 | 24 | 1.2933 | 2021-10-03 | 24 | 0.62068 | 2022-10-03 | 24 | 1.1358 | 2023-10-03 | 24 | 0.065352
[23 empty] | 2018-10-04 | 1 | 0.81875 | 2019-10-04 | 1 | 0.95094 | 2020-10-04 | 1 | 1.0389 | 2021-10-04 | 1 | 0.61925 | 2022-10-04 | 1 | 1.1352 | 2023-10-04 | 1 | 2.6166
[23 empty] | 2018-10-04 | 2 | 0.81921 | 2019-10-04 | 2 | 0.83018 | 2020-10-04 | 2 | 0.89469 | 2021-10-04 | 2 | 0.61818 | 2022-10-04 | 2 | 1.1342 | 2023-10-04 | 2 | 2.9959
[23 empty] | 2018-10-04 | 3 | 0.81944 | 2019-10-04 | 3 | 0.82858 | 2020-10-04 | 3 | 0.90197 | 2021-10-04 | 3 | 0.61729 | 2022-10-04 | 3 | 1.1342 | 2023-10-04 | 3 | 2.978
[23 empty] | 2018-10-04 | 4 | 0.81761 | 2019-10-04 | 4 | 1.0141 | 2020-10-04 | 4 | 1.0098 | 2021-10-04 | 4 | 0.61569 | 2022-10-04 | 4 | 1.1338 | 2023-10-04 | 4 | 2.97
[23 empty] | 2018-10-04 | 5 | 0.82172 | 2019-10-04 | 5 | 0.8606 | 2020-10-04 | 5 | 1.2003 | 2021-10-04 | 5 | 0.61462 | 2022-10-04 | 5 | 1.1332 | 2023-10-04 | 5 | 2.9657
[23 empty] | 2018-10-04 | 6 | 0.82332 | 2019-10-04 | 6 | 0.83156 | 2020-10-04 | 6 | 1.0888 | 2021-10-04 | 6 | 0.61373 | 2022-10-04 | 6 | 1.1322 | 2023-10-04 | 6 | 2.9666
[23 empty] | 2018-10-04 | 7 | 0.8247 | 2019-10-04 | 7 | 0.98616 | 2020-10-04 | 7 | 0.84872 | 2021-10-04 | 7 | 0.60233 | 2022-10-04 | 7 | 1.1186 | 2023-10-04 | 7 | 2.9691
[23 empty] | 2018-10-04 | 8 | 0.82538 | 2019-10-04 | 8 | 1.0257 | 2020-10-04 | 8 | 0.48323 | 2021-10-04 | 8 | 0.56814 | 2022-10-04 | 8 | 0.94629 | 2023-10-04 | 8 | 2.9685
[23 empty] | 2018-10-04 | 9 | 0.83018 | 2019-10-04 | 9 | 0.96214 | 2020-10-04 | 9 | 0.47695 | 2021-10-04 | 9 | 0.56493 | 2022-10-04 | 9 | 1.2294 | 2023-10-04 | 9 | 2.0676
[23 empty] | 2018-10-04 | 10 | 0.85626 | 2019-10-04 | 10 | 0.91206 | 2020-10-04 | 10 | 0.48853 | 2021-10-04 | 10 | 0.6164 | 2022-10-04 | 10 | 1.1133 | 2023-10-04 | 10 | 1.0788
[23 empty] | 2018-10-04 | 11 | 0.85466 | 2019-10-04 | 11 | 0.90977 | 2020-10-04 | 11 | 0.4829 | 2021-10-04 | 11 | 0.60857 | 2022-10-04 | 11 | 1.0554 | 2023-10-04 | 11 | 0.84162
[23 empty] | 2018-10-04 | 12 | 0.85214 | 2019-10-04 | 12 | 0.74602 | 2020-10-04 | 12 | 0.47497 | 2021-10-04 | 12 | 0.62032 | 2022-10-04 | 12 | 1.1368 | 2023-10-04 | 12 | 0.83184
[23 empty] | 2018-10-04 | 13 | 0.83384 | 2019-10-04 | 13 | 0.66415 | 2020-10-04 | 13 | 0.48191 | 2021-10-04 | 13 | 0.64347 | 2022-10-04 | 13 | 1.155 | 2023-10-04 | 13 | 0.82237
[23 empty] | 2018-10-04 | 14 | 0.76455 | 2019-10-04 | 14 | 0.33871 | 2020-10-04 | 14 | 0.40683 | 2021-10-04 | 14 | 0.6294 | 2022-10-04 | 14 | 1.161 | 2023-10-04 | 14 | 0.80823
[23 empty] | 2018-10-04 | 15 | 0.77438 | 2019-10-04 | 15 | 0.096283 | 2020-10-04 | 15 | 0 | 2021-10-04 | 15 | 0.61284 | 2022-10-04 | 15 | 1.1583 | 2023-10-04 | 15 | 0.023582
[23 empty] | 2018-10-04 | 16 | 0.81898 | 2019-10-04 | 16 | 0 | 2020-10-04 | 16 | 0 | 2021-10-04 | 16 | 0.60696 | 2022-10-04 | 16 | 1.1567 | 2023-10-04 | 16 | 0
[23 empty] | 2018-10-04 | 17 | 0.81898 | 2019-10-04 | 17 | 0 | 2020-10-04 | 17 | 0 | 2021-10-04 | 17 | 0.61836 | 2022-10-04 | 17 | 1.1517 | 2023-10-04 | 17 | 0
[23 empty] | 2018-10-04 | 18 | 0.81669 | 2019-10-04 | 18 | 0 | 2020-10-04 | 18 | 0 | 2021-10-04 | 18 | 0.618 | 2022-10-04 | 18 | 1.0971 | 2023-10-04 | 18 | 0
[23 empty] | 2018-10-04 | 19 | 0.81166 | 2019-10-04 | 19 | 0 | 2020-10-04 | 19 | 0 | 2021-10-04 | 19 | 0.61569 | 2022-10-04 | 19 | 1.0478 | 2023-10-04 | 19 | 0
[23 empty] | 2018-10-04 | 20 | 0.80571 | 2019-10-04 | 20 | 0.10795 | 2020-10-04 | 20 | 0 | 2021-10-04 | 20 | 0.61444 | 2022-10-04 | 20 | 1.0511 | 2023-10-04 | 20 | 0
[23 empty] | 2018-10-04 | 21 | 0.80297 | 2019-10-04 | 21 | 0.34694 | 2020-10-04 | 21 | 0 | 2021-10-04 | 21 | 0.61391 | 2022-10-04 | 21 | 1.0984 | 2023-10-04 | 21 | 0
[23 empty] | 2018-10-04 | 22 | 0.80137 | 2019-10-04 | 22 | 0.33916 | 2020-10-04 | 22 | 0.42634 | 2021-10-04 | 22 | 0.60287 | 2022-10-04 | 22 | 1.1474 | 2023-10-04 | 22 | 0.1989
[23 empty] | 2018-10-04 | 23 | 0.80228 | 2019-10-04 | 23 | 0.33688 | 2020-10-04 | 23 | 0.49878 | 2021-10-04 | 23 | 0.54961 | 2022-10-04 | 23 | 1.111 | 2023-10-04 | 23 | 0.83522
[23 empty] | 2018-10-04 | 24 | 0.80526 | 2019-10-04 | 24 | 0.33848 | 2020-10-04 | 24 | 0.4872 | 2021-10-04 | 24 | 0.27641 | 2022-10-04 | 24 | 1.1077 | 2023-10-04 | 24 | 0.82164
[23 empty] | 2018-10-05 | 1 | 0.83362 | 2019-10-05 | 1 | 0.34923 | 2020-10-05 | 1 | 0.5173 | 2021-10-05 | 1 | 0 | 2022-10-05 | 1 | 1.1084 | 2023-10-05 | 1 | 0.80822
[23 empty] | 2018-10-05 | 2 | 0.83316 | 2019-10-05 | 2 | 0.70074 | 2020-10-05 | 2 | 0.51962 | 2021-10-05 | 2 | 0 | 2022-10-05 | 2 | 1.1077 | 2023-10-05 | 2 | 0.80807
[23 empty] | 2018-10-05 | 3 | 0.83339 | 2019-10-05 | 3 | 0.9841 | 2020-10-05 | 3 | 0.52028 | 2021-10-05 | 3 | 0 | 2022-10-05 | 3 | 1.108 | 2023-10-05 | 3 | 0.79621
[23 empty] | 2018-10-05 | 4 | 0.83407 | 2019-10-05 | 4 | 0.98227 | 2020-10-05 | 4 | 0.51995 | 2021-10-05 | 4 | 0 | 2022-10-05 | 4 | 1.1077 | 2023-10-05 | 4 | 0.79902
[23 empty] | 2018-10-05 | 5 | 0.83339 | 2019-10-05 | 5 | 0.93264 | 2020-10-05 | 5 | 0.52094 | 2021-10-05 | 5 | 0 | 2022-10-05 | 5 | 1.1074 | 2023-10-05 | 5 | 0.79526
[23 empty] | 2018-10-05 | 6 | 0.83362 | 2019-10-05 | 6 | 0.7865 | 2020-10-05 | 6 | 0.5732 | 2021-10-05 | 6 | 0 | 2022-10-05 | 6 | 1.1252 | 2023-10-05 | 6 | 0.81292
[23 empty] | 2018-10-05 | 7 | 0.8343 | 2019-10-05 | 7 | 0.8144 | 2020-10-05 | 7 | 0.70286 | 2021-10-05 | 7 | 0 | 2022-10-05 | 7 | 1.1884 | 2023-10-05 | 7 | 0.031818
[23 empty] | 2018-10-05 | 8 | 0.80777 | 2019-10-05 | 8 | 0.93722 | 2020-10-05 | 8 | 0.64894 | 2021-10-05 | 8 | 0 | 2022-10-05 | 8 | 1.1193 | 2023-10-05 | 8 | 0
[23 empty] | 2018-10-05 | 9 | 0.81601 | 2019-10-05 | 9 | 0.9793 | 2020-10-05 | 9 | 0.60661 | 2021-10-05 | 9 | 0 | 2022-10-05 | 9 | 1.1047 | 2023-10-05 | 9 | 0
[23 empty] | 2018-10-05 | 10 | 0.83956 | 2019-10-05 | 10 | 1.0006 | 2020-10-05 | 10 | 0.60859 | 2021-10-05 | 10 | 0 | 2022-10-05 | 10 | 0.96812 | 2023-10-05 | 10 | 0
[23 empty] | 2018-10-05 | 11 | 0.8654 | 2019-10-05 | 11 | 0.36867 | 2020-10-05 | 11 | 0.60495 | 2021-10-05 | 11 | 0 | 2022-10-05 | 11 | 0.48753 | 2023-10-05 | 11 | 0
[23 empty] | 2018-10-05 | 12 | 0.91275 | 2019-10-05 | 12 | 0 | 2020-10-05 | 12 | 0.60561 | 2021-10-05 | 12 | 0 | 2022-10-05 | 12 | 0.48786 | 2023-10-05 | 12 | 0
[23 empty] | 2018-10-05 | 13 | 0.90405 | 2019-10-05 | 13 | 0 | 2020-10-05 | 13 | 0.6033 | 2021-10-05 | 13 | 0 | 2022-10-05 | 13 | 0.4882 | 2023-10-05 | 13 | 0
[23 empty] | 2018-10-05 | 14 | 0.91366 | 2019-10-05 | 14 | 0 | 2020-10-05 | 14 | 0.50506 | 2021-10-05 | 14 | 0 | 2022-10-05 | 14 | 0.22756 | 2023-10-05 | 14 | 0
[23 empty] | 2018-10-05 | 15 | 0.9148 | 2019-10-05 | 15 | 0.90474 | 2020-10-05 | 15 | 0.50341 | 2021-10-05 | 15 | 0 | 2022-10-05 | 15 | 0.88146 | 2023-10-05 | 15 | 0
[23 empty] | 2018-10-05 | 16 | 0.95574 | 2019-10-05 | 16 | 0.62321 | 2020-10-05 | 16 | 0.4958 | 2021-10-05 | 16 | 0 | 2022-10-05 | 16 | 0.48555 | 2023-10-05 | 16 | 0
[23 empty] | 2018-10-05 | 17 | 0.94957 | 2019-10-05 | 17 | 0.34397 | 2020-10-05 | 17 | 0.49018 | 2021-10-05 | 17 | 0 | 2022-10-05 | 17 | 0.48786 | 2023-10-05 | 17 | 0
[23 empty] | 2018-10-05 | 18 | 0.93722 | 2019-10-05 | 18 | 1.036 | 2020-10-05 | 18 | 0.48356 | 2021-10-05 | 18 | 0.19163 | 2022-10-05 | 18 | 0.48853 | 2023-10-05 | 18 | 0
[23 empty] | 2018-10-05 | 19 | 0.93447 | 2019-10-05 | 19 | 0.87958 | 2020-10-05 | 19 | 0.47728 | 2021-10-05 | 19 | 0.25183 | 2022-10-05 | 19 | 0.49018 | 2023-10-05 | 19 | 0
[23 empty] | 2018-10-05 | 20 | 0.902 | 2019-10-05 | 20 | 0.34465 | 2020-10-05 | 20 | 0.47497 | 2021-10-05 | 20 | 0.24417 | 2022-10-05 | 20 | 0.51631 | 2023-10-05 | 20 | 0
[23 empty] | 2018-10-05 | 21 | 0.90428 | 2019-10-05 | 21 | 0.34122 | 2020-10-05 | 21 | 0.47827 | 2021-10-05 | 21 | 0.24043 | 2022-10-05 | 21 | 0.55071 | 2023-10-05 | 21 | 0.37313
[23 empty] | 2018-10-05 | 22 | 0.9052 | 2019-10-05 | 22 | 0.33688 | 2020-10-05 | 22 | 0.43296 | 2021-10-05 | 22 | 0.26359 | 2022-10-05 | 22 | 0.63637 | 2023-10-05 | 22 | 0.83708
[23 empty] | 2018-10-05 | 23 | 0.90405 | 2019-10-05 | 23 | 0.33276 | 2020-10-05 | 23 | 0 | 2021-10-05 | 23 | 0.26127 | 2022-10-05 | 23 | 0.59999 | 2023-10-05 | 23 | 0.82251
[23 empty] | 2018-10-05 | 24 | 0.90405 | 2019-10-05 | 24 | 0.33779 | 2020-10-05 | 24 | 0 | 2021-10-05 | 24 | 0.25789 | 2022-10-05 | 24 | 0.58114 | 2023-10-05 | 24 | 0.80966
[23 empty] | 2018-10-06 | 1 | 0.90543 | 2019-10-06 | 1 | 0.72956 | 2020-10-06 | 1 | 0 | 2021-10-06 | 1 | 0.58381 | 2022-10-06 | 1 | 0.57849 | 2023-10-06 | 1 | 0.79489
[23 empty] | 2018-10-06 | 2 | 0.90611 | 2019-10-06 | 2 | 0.97198 | 2020-10-06 | 2 | 0 | 2021-10-06 | 2 | 0.59681 | 2022-10-06 | 2 | 0.57618 | 2023-10-06 | 2 | 0.79154
[23 empty] | 2018-10-06 | 3 | 0.90703 | 2019-10-06 | 3 | 0.96443 | 2020-10-06 | 3 | 0.075082 | 2021-10-06 | 3 | 0.59076 | 2022-10-06 | 3 | 0.57419 | 2023-10-06 | 3 | 0.79735
[23 empty] | 2018-10-06 | 4 | 0.90771 | 2019-10-06 | 4 | 0.95688 | 2020-10-06 | 4 | 0.54608 | 2021-10-06 | 4 | 0.59022 | 2022-10-06 | 4 | 0.57287 | 2023-10-06 | 4 | 0.80315
[23 empty] | 2018-10-06 | 5 | 0.90794 | 2019-10-06 | 5 | 0.95254 | 2020-10-06 | 5 | 0.54112 | 2021-10-06 | 5 | 0.57686 | 2022-10-06 | 5 | 0.51201 | 2023-10-06 | 5 | 0.78072
[23 empty] | 2018-10-06 | 6 | 0.90794 | 2019-10-06 | 6 | 0.94934 | 2020-10-06 | 6 | 0.4882 | 2021-10-06 | 6 | 0.56012 | 2022-10-06 | 6 | 0.49117 | 2023-10-06 | 6 | 0.048641
[23 empty] | 2018-10-06 | 7 | 0.90909 | 2019-10-06 | 7 | 0.94522 | 2020-10-06 | 7 | 0.66515 | 2021-10-06 | 7 | 0.61569 | 2022-10-06 | 7 | 0.49415 | 2023-10-06 | 7 | 0
[23 empty] | 2018-10-06 | 8 | 0.95231 | 2019-10-06 | 8 | 0.92532 | 2020-10-06 | 8 | 0.71972 | 2021-10-06 | 8 | 0.6164 | 2022-10-06 | 8 | 0.48092 | 2023-10-06 | 8 | 0
[23 empty] | 2018-10-06 | 9 | 0.95048 | 2019-10-06 | 9 | 0.93493 | 2020-10-06 | 9 | 0.71642 | 2021-10-06 | 9 | 0.5888 | 2022-10-06 | 9 | 0.50341 | 2023-10-06 | 9 | 0
[23 empty] | 2018-10-06 | 10 | 0.9116 | 2019-10-06 | 10 | 0.58113 | 2020-10-06 | 10 | 0.71079 | 2021-10-06 | 10 | 0.55424 | 2022-10-06 | 10 | 0.81829 | 2023-10-06 | 10 | 0
[23 empty] | 2018-10-06 | 11 | 0.90131 | 2019-10-06 | 11 | 0.067924 | 2020-10-06 | 11 | 0.71609 | 2021-10-06 | 11 | 0.58434 | 2022-10-06 | 11 | 0.86658 | 2023-10-06 | 11 | 0
[23 empty] | 2018-10-06 | 12 | 0.90017 | 2019-10-06 | 12 | 0 | 2020-10-06 | 12 | 0.064828 | 2021-10-06 | 12 | 0.59503 | 2022-10-06 | 12 | 0.86592 | 2023-10-06 | 12 | 0.60415
[23 empty] | 2018-10-06 | 13 | 0.89902 | 2019-10-06 | 13 | 0 | 2020-10-06 | 13 | 0 | 2021-10-06 | 13 | 0.59806 | 2022-10-06 | 13 | 0.88312 | 2023-10-06 | 13 | 0.82888
[23 empty] | 2018-10-06 | 14 | 0.87638 | 2019-10-06 | 14 | 0 | 2020-10-06 | 14 | 0.16207 | 2021-10-06 | 14 | 0.61943 | 2022-10-06 | 14 | 1.3859 | 2023-10-06 | 14 | 1.8222
[23 empty] | 2018-10-06 | 15 | 0.86266 | 2019-10-06 | 15 | 0 | 2020-10-06 | 15 | 0.52524 | 2021-10-06 | 15 | 0.58132 | 2022-10-06 | 15 | 1.1983 | 2023-10-06 | 15 | 2.2806
[23 empty] | 2018-10-06 | 16 | 0.8638 | 2019-10-06 | 16 | 0.31012 | 2020-10-06 | 16 | 0.52359 | 2021-10-06 | 16 | 0.57954 | 2022-10-06 | 16 | 1.2079 | 2023-10-06 | 16 | 2.0588
[23 empty] | 2018-10-06 | 17 | 0.86678 | 2019-10-06 | 17 | 0.34648 | 2020-10-06 | 17 | 0.52259 | 2021-10-06 | 17 | 0.11202 | 2022-10-06 | 17 | 1.2079 | 2023-10-06 | 17 | 1.7591
[23 empty] | 2018-10-06 | 18 | 0.86975 | 2019-10-06 | 18 | 0.34397 | 2020-10-06 | 18 | 0.51863 | 2021-10-06 | 18 | 0 | 2022-10-06 | 18 | 1.2086 | 2023-10-06 | 18 | 1.7926
[23 empty] | 2018-10-06 | 19 | 0.90566 | 2019-10-06 | 19 | 0.33802 | 2020-10-06 | 19 | 0.51697 | 2021-10-06 | 19 | 0 | 2022-10-06 | 19 | 1.2086 | 2023-10-06 | 19 | 1.9783
[23 empty] | 2018-10-06 | 20 | 0.90497 | 2019-10-06 | 20 | 0.33276 | 2020-10-06 | 20 | 0.52226 | 2021-10-06 | 20 | 0.18683 | 2022-10-06 | 20 | 1.2079 | 2023-10-06 | 20 | 1.9874
[23 empty] | 2018-10-06 | 21 | 0.90566 | 2019-10-06 | 21 | 0.32933 | 2020-10-06 | 21 | 0.59801 | 2021-10-06 | 21 | 0.25593 | 2022-10-06 | 21 | 1.2026 | 2023-10-06 | 21 | 1.9778
[23 empty] | 2018-10-06 | 22 | 0.91778 | 2019-10-06 | 22 | 0.32476 | 2020-10-06 | 22 | 1.1672 | 2021-10-06 | 22 | 0.25094 | 2022-10-06 | 22 | 1.2016 | 2023-10-06 | 22 | 1.7928
[23 empty] | 2018-10-06 | 23 | 0.93562 | 2019-10-06 | 23 | 0.58067 | 2020-10-06 | 23 | 1.1963 | 2021-10-06 | 23 | 0.25504 | 2022-10-06 | 23 | 1.2026 | 2023-10-06 | 23 | 1.7848
[23 empty] | 2018-10-06 | 24 | 0.93356 | 2019-10-06 | 24 | 1.0902 | 2020-10-06 | 24 | 1.6597 | 2021-10-06 | 24 | 0.24845 | 2022-10-06 | 24 | 1.201 | 2023-10-06 | 24 | 1.7786
[23 empty] | 2018-10-07 | 1 | 0.93196 | 2019-10-07 | 1 | 1.1049 | 2020-10-07 | 1 | 1.7232 | 2021-10-07 | 1 | 0.25468 | 2022-10-07 | 1 | 1.1993 | 2023-10-07 | 1 | 1.8219
[23 empty] | 2018-10-07 | 2 | 0.93127 | 2019-10-07 | 2 | 1.0815 | 2020-10-07 | 2 | 1.7322 | 2021-10-07 | 2 | 0.24934 | 2022-10-07 | 2 | 1.199 | 2023-10-07 | 2 | 1.8276
[23 empty] | 2018-10-07 | 3 | 0.93104 | 2019-10-07 | 3 | 1.0385 | 2020-10-07 | 3 | 1.7318 | 2021-10-07 | 3 | 0.24453 | 2022-10-07 | 3 | 1.1993 | 2023-10-07 | 3 | 1.8296
[23 empty] | 2018-10-07 | 4 | 0.9299 | 2019-10-07 | 4 | 0.8638 | 2020-10-07 | 4 | 1.7325 | 2021-10-07 | 4 | 0.25165 | 2022-10-07 | 4 | 1.2 | 2023-10-07 | 4 | 1.9618
[23 empty] | 2018-10-07 | 5 | 0.88599 | 2019-10-07 | 5 | 0.72567 | 2020-10-07 | 5 | 1.7295 | 2021-10-07 | 5 | 0.25308 | 2022-10-07 | 5 | 1.2 | 2023-10-07 | 5 | 1.9683
[23 empty] | 2018-10-07 | 6 | 0.86632 | 2019-10-07 | 6 | 0.73161 | 2020-10-07 | 6 | 1.7216 | 2021-10-07 | 6 | 0.24702 | 2022-10-07 | 6 | 1.1997 | 2023-10-07 | 6 | 1.9619
[23 empty] | 2018-10-07 | 7 | 0.87066 | 2019-10-07 | 7 | 0.73779 | 2020-10-07 | 7 | 1.7206 | 2021-10-07 | 7 | 0.23473 | 2022-10-07 | 7 | 1.2651 | 2023-10-07 | 7 | 1.9092
[23 empty] | 2018-10-07 | 8 | 0.90588 | 2019-10-07 | 8 | 0.83659 | 2020-10-07 | 8 | 1.7127 | 2021-10-07 | 8 | 0 | 2022-10-07 | 8 | 1.2301 | 2023-10-07 | 8 | 1.8686
[23 empty] | 2018-10-07 | 9 | 0.92875 | 2019-10-07 | 9 | 0.9395 | 2020-10-07 | 9 | 0.83185 | 2021-10-07 | 9 | 0 | 2022-10-07 | 9 | 1.2155 | 2023-10-07 | 9 | 1.8719
[23 empty] | 2018-10-07 | 10 | 0.94202 | 2019-10-07 | 10 | 0.81829 | 2020-10-07 | 10 | 0.92545 | 2021-10-07 | 10 | 0 | 2022-10-07 | 10 | 1.2178 | 2023-10-07 | 10 | 1.8741
[23 empty] | 2018-10-07 | 11 | 0.9411 | 2019-10-07 | 11 | 0.7028 | 2020-10-07 | 11 | 0.7485 | 2021-10-07 | 11 | 0.17881 | 2022-10-07 | 11 | 1.4652 | 2023-10-07 | 11 | 1.8738
[23 empty] | 2018-10-07 | 12 | 0.93767 | 2019-10-07 | 12 | 0.56832 | 2020-10-07 | 12 | 0.72535 | 2021-10-07 | 12 | 0.27089 | 2022-10-07 | 12 | 1.6865 | 2023-10-07 | 12 | 1.8749
[23 empty] | 2018-10-07 | 13 | 0.93379 | 2019-10-07 | 13 | 0.34076 | 2020-10-07 | 13 | 0.72469 | 2021-10-07 | 13 | 0.48176 | 2022-10-07 | 13 | 1.6898 | 2023-10-07 | 13 | 1.8746
[23 empty] | 2018-10-07 | 14 | 0.90771 | 2019-10-07 | 14 | 0.33711 | 2020-10-07 | 14 | 0.72469 | 2021-10-07 | 14 | 0.6424 | 2022-10-07 | 14 | 1.6902 | 2023-10-07 | 14 | 1.8732
[23 empty] | 2018-10-07 | 15 | 0.8654 | 2019-10-07 | 15 | 0.33367 | 2020-10-07 | 15 | 0.6506 | 2021-10-07 | 15 | 0.64365 | 2022-10-07 | 15 | 1.6931 | 2023-10-07 | 15 | 1.8742
[23 empty] | 2018-10-07 | 16 | 0.86701 | 2019-10-07 | 16 | 0.33162 | 2020-10-07 | 16 | 0.641 | 2021-10-07 | 16 | 0.59111 | 2022-10-07 | 16 | 1.6925 | 2023-10-07 | 16 | 1.8751
[23 empty] | 2018-10-07 | 17 | 0.89948 | 2019-10-07 | 17 | 0.32704 | 2020-10-07 | 17 | 0.70947 | 2021-10-07 | 17 | 0.58506 | 2022-10-07 | 17 | 1.6928 | 2023-10-07 | 17 | 1.8761
[23 empty] | 2018-10-07 | 18 | 0.902 | 2019-10-07 | 18 | 0.32956 | 2020-10-07 | 18 | 0.76504 | 2021-10-07 | 18 | 0.58808 | 2022-10-07 | 18 | 1.5099 | 2023-10-07 | 18 | 1.8749
[23 empty] | 2018-10-07 | 19 | 0.90108 | 2019-10-07 | 19 | 0.43407 | 2020-10-07 | 19 | 0.76835 | 2021-10-07 | 19 | 0.60732 | 2022-10-07 | 19 | 1.149 | 2023-10-07 | 19 | 1.8781
[23 empty] | 2018-10-07 | 20 | 0.90154 | 2019-10-07 | 20 | 0.6566 | 2020-10-07 | 20 | 0.72865 | 2021-10-07 | 20 | 0.65469 | 2022-10-07 | 20 | 1.1434 | 2023-10-07 | 20 | 1.8652
[23 empty] | 2018-10-07 | 21 | 0.90337 | 2019-10-07 | 21 | 0.81989 | 2020-10-07 | 21 | 0.57684 | 2021-10-07 | 21 | 0.65167 | 2022-10-07 | 21 | 1.0799 | 2023-10-07 | 21 | 1.8588
[23 empty] | 2018-10-07 | 22 | 0.90726 | 2019-10-07 | 22 | 0.78239 | 2020-10-07 | 22 | 0.5216 | 2021-10-07 | 22 | 0.6465 | 2022-10-07 | 22 | 1.0359 | 2023-10-07 | 22 | 1.8588
[23 empty] | 2018-10-07 | 23 | 0.93287 | 2019-10-07 | 23 | 0.95071 | 2020-10-07 | 23 | 0.513 | 2021-10-07 | 23 | 0.59752 | 2022-10-07 | 23 | 1.0766 | 2023-10-07 | 23 | 1.8578
[23 empty] | 2018-10-07 | 24 | 0.93127 | 2019-10-07 | 24 | 1.09 | 2020-10-07 | 24 | 0.50771 | 2021-10-07 | 24 | 0.59467 | 2022-10-07 | 24 | 1.0793 | 2023-10-07 | 24 | 1.8496
[23 empty] | 2018-10-08 | 1 | 0.92875 | 2019-10-08 | 1 | 1.0918 | 2020-10-08 | 1 | 0.50143 | 2021-10-08 | 1 | 0.61925 | 2022-10-08 | 1 | 1.0789 | 2023-10-08 | 1 | 1.8484
[23 empty] | 2018-10-08 | 2 | 0.91801 | 2019-10-08 | 2 | 1.074 | 2020-10-08 | 2 | 0.49514 | 2021-10-08 | 2 | 0.62353 | 2022-10-08 | 2 | 1.0793 | 2023-10-08 | 2 | 1.846
[23 empty] | 2018-10-08 | 3 | 0.88576 | 2019-10-08 | 3 | 1.0294 | 2020-10-08 | 3 | 0.4882 | 2021-10-08 | 3 | 0.62281 | 2022-10-08 | 3 | 1.0812 | 2023-10-08 | 3 | 1.8467
[23 empty] | 2018-10-08 | 4 | 0.88553 | 2019-10-08 | 4 | 0.82538 | 2020-10-08 | 4 | 0.48191 | 2021-10-08 | 4 | 0.5993 | 2022-10-08 | 4 | 1.0842 | 2023-10-08 | 4 | 1.8478
[23 empty] | 2018-10-08 | 5 | 0.88462 | 2019-10-08 | 5 | 0.80068 | 2020-10-08 | 5 | 0.47497 | 2021-10-08 | 5 | 0.59182 | 2022-10-08 | 5 | 1.0855 | 2023-10-08 | 5 | 1.8479
[23 empty] | 2018-10-08 | 6 | 0.88347 | 2019-10-08 | 6 | 0.80343 | 2020-10-08 | 6 | 0.47397 | 2021-10-08 | 6 | 0.59307 | 2022-10-08 | 6 | 1.1371 | 2023-10-08 | 6 | 1.8479
[23 empty] | 2018-10-08 | 7 | 0.88484 | 2019-10-08 | 7 | 0.80457 | 2020-10-08 | 7 | 0.20408 | 2021-10-08 | 7 | 0.59966 | 2022-10-08 | 7 | 1.282 | 2023-10-08 | 7 | 1.8483
[23 empty] | 2018-10-08 | 8 | 0.88576 | 2019-10-08 | 8 | 0.79885 | 2020-10-08 | 8 | 0 | 2021-10-08 | 8 | 0.6205 | 2022-10-08 | 8 | 1.1299 | 2023-10-08 | 8 | 1.8524
[23 empty] | 2018-10-08 | 9 | 0.83705 | 2019-10-08 | 9 | 0.5267 | 2020-10-08 | 9 | 0 | 2021-10-08 | 9 | 0.6205 | 2022-10-08 | 9 | 1.0564 | 2023-10-08 | 9 | 1.8529
[23 empty] | 2018-10-08 | 10 | 0.83476 | 2019-10-08 | 10 | 0.31927 | 2020-10-08 | 10 | 0 | 2021-10-08 | 10 | 0.605 | 2022-10-08 | 10 | 1.111 | 2023-10-08 | 10 | 1.8551
[23 empty] | 2018-10-08 | 11 | 0.89811 | 2019-10-08 | 11 | 0.31675 | 2020-10-08 | 11 | 0 | 2021-10-08 | 11 | 0.60625 | 2022-10-08 | 11 | 1.1514 | 2023-10-08 | 11 | 1.8537
[23 empty] | 2018-10-08 | 12 | 0.90245 | 2019-10-08 | 12 | 0.31446 | 2020-10-08 | 12 | 0 | 2021-10-08 | 12 | 0.61925 | 2022-10-08 | 12 | 1.1021 | 2023-10-08 | 12 | 1.8557
[23 empty] | 2018-10-08 | 13 | 0.90223 | 2019-10-08 | 13 | 0.31721 | 2020-10-08 | 13 | 0 | 2021-10-08 | 13 | 0.59165 | 2022-10-08 | 13 | 1.1021 | 2023-10-08 | 13 | 1.8555
[23 empty] | 2018-10-08 | 14 | 0.90177 | 2019-10-08 | 14 | 0.31378 | 2020-10-08 | 14 | 0 | 2021-10-08 | 14 | 0.58595 | 2022-10-08 | 14 | 1.1024 | 2023-10-08 | 14 | 1.8511
[23 empty] | 2018-10-08 | 15 | 0.90177 | 2019-10-08 | 15 | 0.28016 | 2020-10-08 | 15 | 0 | 2021-10-08 | 15 | 0.61159 | 2022-10-08 | 15 | 1.1067 | 2023-10-08 | 15 | 1.8504
[23 empty] | 2018-10-08 | 16 | 0.90108 | 2019-10-08 | 16 | 0 | 2020-10-08 | 16 | 0 | 2021-10-08 | 16 | 0.61195 | 2022-10-08 | 16 | 1.2049 | 2023-10-08 | 16 | 1.8494
[23 empty] | 2018-10-08 | 17 | 0.90131 | 2019-10-08 | 17 | 0 | 2020-10-08 | 17 | 0.63472 | 2021-10-08 | 17 | 0.61266 | 2022-10-08 | 17 | 1.1421 | 2023-10-08 | 17 | 1.849
[23 empty] | 2018-10-08 | 18 | 0.90154 | 2019-10-08 | 18 | 0 | 2020-10-08 | 18 | 0.5947 | 2021-10-08 | 18 | 0.68675 | 2022-10-08 | 18 | 1.0839 | 2023-10-08 | 18 | 1.8461
[23 empty] | 2018-10-08 | 19 | 0.89994 | 2019-10-08 | 19 | 0 | 2020-10-08 | 19 | 0.57055 | 2021-10-08 | 19 | 0.68746 | 2022-10-08 | 19 | 1.0829 | 2023-10-08 | 19 | 1.8438
[23 empty] | 2018-10-08 | 20 | 0.89765 | 2019-10-08 | 20 | 0 | 2020-10-08 | 20 | 0.5646 | 2021-10-08 | 20 | 0.67517 | 2022-10-08 | 20 | 1.0829 | 2023-10-08 | 20 | 1.8365
[23 empty] | 2018-10-08 | 21 | 0.89674 | 2019-10-08 | 21 | 0 | 2020-10-08 | 21 | 0.55435 | 2021-10-08 | 21 | 0.58577 | 2022-10-08 | 21 | 1.0829 | 2023-10-08 | 21 | 1.8355
[23 empty] | 2018-10-08 | 22 | 0.89491 | 2019-10-08 | 22 | 0.13105 | 2020-10-08 | 22 | 0.54707 | 2021-10-08 | 22 | 0.60803 | 2022-10-08 | 22 | 1.0829 | 2023-10-08 | 22 | 1.7681
[23 empty] | 2018-10-08 | 23 | 0.89536 | 2019-10-08 | 23 | 0.33619 | 2020-10-08 | 23 | 0.45148 | 2021-10-08 | 23 | 0.60963 | 2022-10-08 | 23 | 1.0852 | 2023-10-08 | 23 | 1.7579
[23 empty] | 2018-10-08 | 24 | 0.89536 | 2019-10-08 | 24 | 0.40251 | 2020-10-08 | 24 | 0 | 2021-10-08 | 24 | 0.60999 | 2022-10-08 | 24 | 1.0879 | 2023-10-08 | 24 | 1.7632
[23 empty] | 2018-10-09 | 1 | 0.89514 | 2019-10-09 | 1 | 0.81944 | 2020-10-09 | 1 | 0 | 2021-10-09 | 1 | 0.60732 | 2022-10-09 | 1 | 1.0925 | 2023-10-09 | 1 | 1.7668
[23 empty] | 2018-10-09 | 2 | 0.89285 | 2019-10-09 | 2 | 0.9164 | 2020-10-09 | 2 | 0 | 2021-10-09 | 2 | 0.3359 | 2022-10-09 | 2 | 1.0925 | 2023-10-09 | 2 | 1.7682
[23 empty] | 2018-10-09 | 3 | 0.89102 | 2019-10-09 | 3 | 0.85305 | 2020-10-09 | 3 | 0 | 2021-10-09 | 3 | 0.25397 | 2022-10-09 | 3 | 1.0918 | 2023-10-09 | 3 | 1.7704
[23 empty] | 2018-10-09 | 4 | 0.89033 | 2019-10-09 | 4 | 0.85305 | 2020-10-09 | 4 | 0 | 2021-10-09 | 4 | 0.24934 | 2022-10-09 | 4 | 1.0918 | 2023-10-09 | 4 | 1.7723
[23 empty] | 2018-10-09 | 5 | 0.88988 | 2019-10-09 | 5 | 0.84688 | 2020-10-09 | 5 | 0 | 2021-10-09 | 5 | 0.24524 | 2022-10-09 | 5 | 1.0922 | 2023-10-09 | 5 | 1.7727
[23 empty] | 2018-10-09 | 6 | 0.86883 | 2019-10-09 | 6 | 0.81555 | 2020-10-09 | 6 | 0.10419 | 2021-10-09 | 6 | 0.25041 | 2022-10-09 | 6 | 1.0918 | 2023-10-09 | 6 | 1.8453
[23 empty] | 2018-10-09 | 7 | 0.85603 | 2019-10-09 | 7 | 0.81852 | 2020-10-09 | 7 | 0.53682 | 2021-10-09 | 7 | 0.25183 | 2022-10-09 | 7 | 1.1262 | 2023-10-09 | 7 | 1.8545
[23 empty] | 2018-10-09 | 8 | 0.87547 | 2019-10-09 | 8 | 0.79542 | 2020-10-09 | 8 | 0.53549 | 2021-10-09 | 8 | 0.25308 | 2022-10-09 | 8 | 1.1031 | 2023-10-09 | 8 | 1.8489
[23 empty] | 2018-10-09 | 9 | 0.89514 | 2019-10-09 | 9 | 0.35243 | 2020-10-09 | 9 | 0.5302 | 2021-10-09 | 9 | 0.0056992 | 2022-10-09 | 9 | 1.0925 | 2023-10-09 | 9 | 1.9262
[23 empty] | 2018-10-09 | 10 | 0.89582 | 2019-10-09 | 10 | 0.34328 | 2020-10-09 | 10 | 0.52789 | 2021-10-09 | 10 | 0 | 2022-10-09 | 10 | 1.0931 | 2023-10-09 | 10 | 1.8737
[23 empty] | 2018-10-09 | 11 | 0.89605 | 2019-10-09 | 11 | 0.34008 | 2020-10-09 | 11 | 0.72865 | 2021-10-09 | 11 | 0 | 2022-10-09 | 11 | 1.0915 | 2023-10-09 | 11 | 1.8232
[23 empty] | 2018-10-09 | 12 | 0.89697 | 2019-10-09 | 12 | 0.33596 | 2020-10-09 | 12 | 1.6931 | 2021-10-09 | 12 | 0 | 2022-10-09 | 12 | 1.0912 | 2023-10-09 | 12 | 1.8248
[23 empty] | 2018-10-09 | 13 | 0.89651 | 2019-10-09 | 13 | 0.024242 | 2020-10-09 | 13 | 1.7279 | 2021-10-09 | 13 | 0 | 2022-10-09 | 13 | 1.0898 | 2023-10-09 | 13 | 1.8302
[23 empty] | 2018-10-09 | 14 | 0.89674 | 2019-10-09 | 14 | 0.025386 | 2020-10-09 | 14 | 1.7332 | 2021-10-09 | 14 | 0 | 2022-10-09 | 14 | 1.0875 | 2023-10-09 | 14 | 1.8297
[23 empty] | 2018-10-09 | 15 | 0.89697 | 2019-10-09 | 15 | 0.6781 | 2020-10-09 | 15 | 1.7328 | 2021-10-09 | 15 | 0.2082 | 2022-10-09 | 15 | 1.0898 | 2023-10-09 | 15 | 1.8314
[23 empty] | 2018-10-09 | 16 | 0.91846 | 2019-10-09 | 16 | 0.81921 | 2020-10-09 | 16 | 1.7269 | 2021-10-09 | 16 | 0.47837 | 2022-10-09 | 16 | 1.0869 | 2023-10-09 | 16 | 1.8298
[23 empty] | 2018-10-09 | 17 | 0.92487 | 2019-10-09 | 17 | 0.90245 | 2020-10-09 | 17 | 1.7087 | 2021-10-09 | 17 | 0.63777 | 2022-10-09 | 17 | 1.0875 | 2023-10-09 | 17 | 1.8291
[23 empty] | 2018-10-09 | 18 | 0.92349 | 2019-10-09 | 18 | 1.0744 | 2020-10-09 | 18 | 1.3733 | 2021-10-09 | 18 | 0.65398 | 2022-10-09 | 18 | 1.0859 | 2023-10-09 | 18 | 1.8305
[23 empty] | 2018-10-09 | 19 | 0.92189 | 2019-10-09 | 19 | 1.0607 | 2020-10-09 | 19 | 1.2023 | 2021-10-09 | 19 | 0.63991 | 2022-10-09 | 19 | 1.0845 | 2023-10-09 | 19 | 1.8239
[23 empty] | 2018-10-09 | 20 | 0.91458 | 2019-10-09 | 20 | 0.57175 | 2020-10-09 | 20 | 1.1428 | 2021-10-09 | 20 | 0.62264 | 2022-10-09 | 20 | 1.0816 | 2023-10-09 | 20 | 1.8134
[23 empty] | 2018-10-09 | 21 | 0.88782 | 2019-10-09 | 21 | 0.32293 | 2020-10-09 | 21 | 1.072 | 2021-10-09 | 21 | 0.62566 | 2022-10-09 | 21 | 1.0786 | 2023-10-09 | 21 | 1.8112
[23 empty] | 2018-10-09 | 22 | 0.88782 | 2019-10-09 | 22 | 0.3737 | 2020-10-09 | 22 | 1.1464 | 2021-10-09 | 22 | 0.85256 | 2022-10-09 | 22 | 1.0763 | 2023-10-09 | 22 | 1.8077
[23 empty] | 2018-10-09 | 23 | 0.88462 | 2019-10-09 | 23 | 0.38971 | 2020-10-09 | 23 | 0.98962 | 2021-10-09 | 23 | 0.92897 | 2022-10-09 | 23 | 1.0392 | 2023-10-09 | 23 | 1.8023
[23 empty] | 2018-10-09 | 24 | 0.88324 | 2019-10-09 | 24 | 0.54316 | 2020-10-09 | 24 | 0.98764 | 2021-10-09 | 24 | 0.92255 | 2022-10-09 | 24 | 1.0409 | 2023-10-09 | 24 | 1.7992
[23 empty] | 2018-10-10 | 1 | 0.89033 | 2019-10-10 | 1 | 0.82492 | 2020-10-10 | 1 | 0.99094 | 2021-10-10 | 1 | 0.91044 | 2022-10-10 | 1 | 1.068 | 2023-10-10 | 1 | 1.7917
[23 empty] | 2018-10-10 | 2 | 0.89216 | 2019-10-10 | 2 | 1.0779 | 2020-10-10 | 2 | 1.0111 | 2021-10-10 | 2 | 0.90421 | 2022-10-10 | 2 | 1.0756 | 2023-10-10 | 2 | 1.7848
[23 empty] | 2018-10-10 | 3 | 0.89056 | 2019-10-10 | 3 | 1.0731 | 2020-10-10 | 3 | 1.0756 | 2021-10-10 | 3 | 0.90154 | 2022-10-10 | 3 | 1.0759 | 2023-10-10 | 3 | 1.7833
[23 empty] | 2018-10-10 | 4 | 0.89079 | 2019-10-10 | 4 | 1.0715 | 2020-10-10 | 4 | 1.071 | 2021-10-10 | 4 | 0.90118 | 2022-10-10 | 4 | 1.0849 | 2023-10-10 | 4 | 1.787
[23 empty] | 2018-10-10 | 5 | 0.89125 | 2019-10-10 | 5 | 1.074 | 2020-10-10 | 5 | 1.0336 | 2021-10-10 | 5 | 0.90065 | 2022-10-10 | 5 | 1.0859 | 2023-10-10 | 5 | 1.785
[23 empty] | 2018-10-10 | 6 | 0.89353 | 2019-10-10 | 6 | 1.0749 | 2020-10-10 | 6 | 1.0707 | 2021-10-10 | 6 | 0.89976 | 2022-10-10 | 6 | 1.0786 | 2023-10-10 | 6 | 1.7814
[23 empty] | 2018-10-10 | 7 | 0.90726 | 2019-10-10 | 7 | 1.0756 | 2020-10-10 | 7 | 1.0525 | 2021-10-10 | 7 | 0.90011 | 2022-10-10 | 7 | 1.0591 | 2023-10-10 | 7 | 1.7702
[23 empty] | 2018-10-10 | 8 | 0.89422 | 2019-10-10 | 8 | 0.98639 | 2020-10-10 | 8 | 1.0654 | 2021-10-10 | 8 | 0.90563 | 2022-10-10 | 8 | 1.0614 | 2023-10-10 | 8 | 1.7198
[23 empty] | 2018-10-10 | 9 | 0.89445 | 2019-10-10 | 9 | 0.36318 | 2020-10-10 | 9 | 1.1438 | 2021-10-10 | 9 | 0.84882 | 2022-10-10 | 9 | 1.0627 | 2023-10-10 | 9 | 1.7235
[23 empty] | 2018-10-10 | 10 | 0.91366 | 2019-10-10 | 10 | 0.32338 | 2020-10-10 | 10 | 1.2387 | 2021-10-10 | 10 | 0.68159 | 2022-10-10 | 10 | 1.0634 | 2023-10-10 | 10 | 1.7286
[23 empty] | 2018-10-10 | 11 | 0.92487 | 2019-10-10 | 11 | 0.32041 | 2020-10-10 | 11 | 1.2274 | 2021-10-10 | 11 | 0.40713 | 2022-10-10 | 11 | 1.0634 | 2023-10-10 | 11 | 1.7368
[23 empty] | 2018-10-10 | 12 | 0.92166 | 2019-10-10 | 12 | 0.31698 | 2020-10-10 | 12 | 1.3773 | 2021-10-10 | 12 | 0.2627 | 2022-10-10 | 12 | 1.0637 | 2023-10-10 | 12 | 1.7405
[23 empty] | 2018-10-10 | 13 | 0.90794 | 2019-10-10 | 13 | 0.12853 | 2020-10-10 | 13 | 1.4947 | 2021-10-10 | 13 | 0.2497 | 2022-10-10 | 13 | 1.0634 | 2023-10-10 | 13 | 1.7404
[23 empty] | 2018-10-10 | 14 | 0.89033 | 2019-10-10 | 14 | 0 | 2020-10-10 | 14 | 1.5321 | 2021-10-10 | 14 | 0.24596 | 2022-10-10 | 14 | 1.0974 | 2023-10-10 | 14 | 1.7782
[23 empty] | 2018-10-10 | 15 | 0.8901 | 2019-10-10 | 15 | 0 | 2020-10-10 | 15 | 1.4861 | 2021-10-10 | 15 | 0.25059 | 2022-10-10 | 15 | 1.0925 | 2023-10-10 | 15 | 1.9061
[23 empty] | 2018-10-10 | 16 | 0.88919 | 2019-10-10 | 16 | 0 | 2020-10-10 | 16 | 1.494 | 2021-10-10 | 16 | 0.24667 | 2022-10-10 | 16 | 1.0885 | 2023-10-10 | 16 | 1.8372
[23 empty] | 2018-10-10 | 17 | 0.88919 | 2019-10-10 | 17 | 0 | 2020-10-10 | 17 | 1.5016 | 2021-10-10 | 17 | 0.24524 | 2022-10-10 | 17 | 1.0885 | 2023-10-10 | 17 | 1.7939
[23 empty] | 2018-10-10 | 18 | 0.88965 | 2019-10-10 | 18 | 0.11938 | 2020-10-10 | 18 | 1.3948 | 2021-10-10 | 18 | 0.24667 | 2022-10-10 | 18 | 1.0885 | 2023-10-10 | 18 | 1.7906
[23 empty] | 2018-10-10 | 19 | 0.88965 | 2019-10-10 | 19 | 0.36501 | 2020-10-10 | 19 | 0.97573 | 2021-10-10 | 19 | 0.2513 | 2022-10-10 | 19 | 1.0832 | 2023-10-10 | 19 | 1.7931
[23 empty] | 2018-10-10 | 20 | 0.88988 | 2019-10-10 | 20 | 0.34305 | 2020-10-10 | 20 | 1.1352 | 2021-10-10 | 20 | 0.41159 | 2022-10-10 | 20 | 1.0793 | 2023-10-10 | 20 | 1.7892
[23 empty] | 2018-10-10 | 21 | 0.88759 | 2019-10-10 | 21 | 0.36089 | 2020-10-10 | 21 | 0.97341 | 2021-10-10 | 21 | 0.91472 | 2022-10-10 | 21 | 1.0783 | 2023-10-10 | 21 | 1.7843
[23 empty] | 2018-10-10 | 22 | 0.88667 | 2019-10-10 | 22 | 0.74351 | 2020-10-10 | 22 | 0.93703 | 2021-10-10 | 22 | 0.90136 | 2022-10-10 | 22 | 1.022 | 2023-10-10 | 22 | 1.7816
[23 empty] | 2018-10-10 | 23 | 0.88713 | 2019-10-10 | 23 | 0.8494 | 2020-10-10 | 23 | 0.94332 | 2021-10-10 | 23 | 0.90011 | 2022-10-10 | 23 | 1.0353 | 2023-10-10 | 23 | 1.78
[23 empty] | 2018-10-10 | 24 | 0.9148 | 2019-10-10 | 24 | 0.84688 | 2020-10-10 | 24 | 0.99392 | 2021-10-10 | 24 | 0.8994 | 2022-10-10 | 24 | 1.0359 | 2023-10-10 | 24 | 1.7779
[23 empty] | 2018-10-11 | 1 | 0.91343 | 2019-10-11 | 1 | 0.84596 | 2020-10-11 | 1 | 1.0601 | 2021-10-11 | 1 | 0.89833 | 2022-10-11 | 1 | 1.0356 | 2023-10-11 | 1 | 1.7721
[23 empty] | 2018-10-11 | 2 | 0.91069 | 2019-10-11 | 2 | 0.84528 | 2020-10-11 | 2 | 1.0965 | 2021-10-11 | 2 | 0.89798 | 2022-10-11 | 2 | 1.0373 | 2023-10-11 | 2 | 1.7697
[23 empty] | 2018-10-11 | 3 | 0.90863 | 2019-10-11 | 3 | 0.84665 | 2020-10-11 | 3 | 1.118 | 2021-10-11 | 3 | 0.89798 | 2022-10-11 | 3 | 1.0382 | 2023-10-11 | 3 | 1.7675
[23 empty] | 2018-10-11 | 4 | 0.90794 | 2019-10-11 | 4 | 0.83956 | 2020-10-11 | 4 | 1.1113 | 2021-10-11 | 4 | 0.89922 | 2022-10-11 | 4 | 1.0386 | 2023-10-11 | 4 | 1.764
[23 empty] | 2018-10-11 | 5 | 0.8901 | 2019-10-11 | 5 | 0.8407 | 2020-10-11 | 5 | 1.1094 | 2021-10-11 | 5 | 0.90029 | 2022-10-11 | 5 | 1.0379 | 2023-10-11 | 5 | 1.7616
[23 empty] | 2018-10-11 | 6 | 0.8757 | 2019-10-11 | 6 | 0.89742 | 2020-10-11 | 6 | 1.1087 | 2021-10-11 | 6 | 0.90083 | 2022-10-11 | 6 | 1.0392 | 2023-10-11 | 6 | 1.7647
[23 empty] | 2018-10-11 | 7 | 0.87753 | 2019-10-11 | 7 | 0.94179 | 2020-10-11 | 7 | 1.0429 | 2021-10-11 | 7 | 0.90172 | 2022-10-11 | 7 | 1.0429 | 2023-10-11 | 7 | 1.694
[23 empty] | 2018-10-11 | 8 | 0.87913 | 2019-10-11 | 8 | 0.92327 | 2020-10-11 | 8 | 0.96978 | 2021-10-11 | 8 | 0.90332 | 2022-10-11 | 8 | 1.0442 | 2023-10-11 | 8 | 1.6977
[23 empty] | 2018-10-11 | 9 | 0.88118 | 2019-10-11 | 9 | 0.69639 | 2020-10-11 | 9 | 0.97242 | 2021-10-11 | 9 | 0.89691 | 2022-10-11 | 9 | 1.0859 | 2023-10-11 | 9 | 1.7053
[23 empty] | 2018-10-11 | 10 | 0.8821 | 2019-10-11 | 10 | 0 | 2020-10-11 | 10 | 0.97573 | 2021-10-11 | 10 | 0.78506 | 2022-10-11 | 10 | 1.0839 | 2023-10-11 | 10 | 1.7156
[23 empty] | 2018-10-11 | 11 | 0.90154 | 2019-10-11 | 11 | 0 | 2020-10-11 | 11 | 0.97705 | 2021-10-11 | 11 | 0.67696 | 2022-10-11 | 11 | 1.0816 | 2023-10-11 | 11 | 1.7201
[23 empty] | 2018-10-11 | 12 | 0.91503 | 2019-10-11 | 12 | 0 | 2020-10-11 | 12 | 1.0019 | 2021-10-11 | 12 | 0.59147 | 2022-10-11 | 12 | 1.0406 | 2023-10-11 | 12 | 1.7239
[23 empty] | 2018-10-11 | 13 | 0.91229 | 2019-10-11 | 13 | 0 | 2020-10-11 | 13 | 1.0171 | 2021-10-11 | 13 | 0.57882 | 2022-10-11 | 13 | 1.0343 | 2023-10-11 | 13 | 1.7902
[23 empty] | 2018-10-11 | 14 | 0.91 | 2019-10-11 | 14 | 0 | 2020-10-11 | 14 | 1.0161 | 2021-10-11 | 14 | 0.58078 | 2022-10-11 | 14 | 1.0339 | 2023-10-11 | 14 | 1.7926
[23 empty] | 2018-10-11 | 15 | 0.90886 | 2019-10-11 | 15 | 0 | 2020-10-11 | 15 | 1.0158 | 2021-10-11 | 15 | 0.58221 | 2022-10-11 | 15 | 1.0353 | 2023-10-11 | 15 | 1.7937
[23 empty] | 2018-10-11 | 16 | 0.9068 | 2019-10-11 | 16 | 0 | 2020-10-11 | 16 | 1.0204 | 2021-10-11 | 16 | 0.60963 | 2022-10-11 | 16 | 1.0343 | 2023-10-11 | 16 | 2.0467
[23 empty] | 2018-10-11 | 17 | 0.9052 | 2019-10-11 | 17 | 0 | 2020-10-11 | 17 | 1.074 | 2021-10-11 | 17 | 0.65505 | 2022-10-11 | 17 | 1.0359 | 2023-10-11 | 17 | 2.1967
[23 empty] | 2018-10-11 | 18 | 0.8869 | 2019-10-11 | 18 | 0 | 2020-10-11 | 18 | 1.0776 | 2021-10-11 | 18 | 0.6506 | 2022-10-11 | 18 | 1.0373 | 2023-10-11 | 18 | 1.7813
[23 empty] | 2018-10-11 | 19 | 1.0088 | 2019-10-11 | 19 | 0 | 2020-10-11 | 19 | 1.1705 | 2021-10-11 | 19 | 0.6465 | 2022-10-11 | 19 | 1.0353 | 2023-10-11 | 19 | 1.7426
[23 empty] | 2018-10-11 | 20 | 1.0369 | 2019-10-11 | 20 | 0 | 2020-10-11 | 20 | 1.1897 | 2021-10-11 | 20 | 0.59076 | 2022-10-11 | 20 | 1.0296 | 2023-10-11 | 20 | 1.696
[23 empty] | 2018-10-11 | 21 | 1.0289 | 2019-10-11 | 21 | 0.10543 | 2020-10-11 | 21 | 1.0029 | 2021-10-11 | 21 | 0.73929 | 2022-10-11 | 21 | 1.0326 | 2023-10-11 | 21 | 1.6886
[23 empty] | 2018-10-11 | 22 | 1.0273 | 2019-10-11 | 22 | 0.6534 | 2020-10-11 | 22 | 0.96515 | 2021-10-11 | 22 | 0.90065 | 2022-10-11 | 22 | 1.1699 | 2023-10-11 | 22 | 1.6982
[23 empty] | 2018-10-11 | 23 | 1.0285 | 2019-10-11 | 23 | 0.349 | 2020-10-11 | 23 | 0.97705 | 2021-10-11 | 23 | 0.89887 | 2022-10-11 | 23 | 1.1146 | 2023-10-11 | 23 | 1.7141
[23 empty] | 2018-10-11 | 24 | 1.0287 | 2019-10-11 | 24 | 0.72498 | 2020-10-11 | 24 | 1.0382 | 2021-10-11 | 24 | 0.89513 | 2022-10-11 | 24 | 0.95621 | 2023-10-11 | 24 | 1.7931
[23 empty] | 2018-10-12 | 1 | 1.0278 | 2019-10-12 | 1 | 0.81898 | 2020-10-12 | 1 | 1.0591 | 2021-10-12 | 1 | 0.89709 | 2022-10-12 | 1 | 1.022 | 2023-10-12 | 1 | 1.7863
[23 empty] | 2018-10-12 | 2 | 1.0276 | 2019-10-12 | 2 | 0.81738 | 2020-10-12 | 2 | 1.6703 | 2021-10-12 | 2 | 0.89531 | 2022-10-12 | 2 | 1.0267 | 2023-10-12 | 2 | 1.7779
[23 empty] | 2018-10-12 | 3 | 1.0276 | 2019-10-12 | 3 | 0.81555 | 2020-10-12 | 3 | 1.6706 | 2021-10-12 | 3 | 0.89548 | 2022-10-12 | 3 | 1.0277 | 2023-10-12 | 3 | 1.7749
[23 empty] | 2018-10-12 | 4 | 1.0264 | 2019-10-12 | 4 | 0.81555 | 2020-10-12 | 4 | 1.669 | 2021-10-12 | 4 | 0.8962 | 2022-10-12 | 4 | 1.031 | 2023-10-12 | 4 | 1.775
[23 empty] | 2018-10-12 | 5 | 1.0262 | 2019-10-12 | 5 | 0.81578 | 2020-10-12 | 5 | 1.6703 | 2021-10-12 | 5 | 0.89602 | 2022-10-12 | 5 | 1.0326 | 2023-10-12 | 5 | 1.7765
[23 empty] | 2018-10-12 | 6 | 1.026 | 2019-10-12 | 6 | 0.81692 | 2020-10-12 | 6 | 1.6716 | 2021-10-12 | 6 | 0.8962 | 2022-10-12 | 6 | 1.0343 | 2023-10-12 | 6 | 1.7767
[23 empty] | 2018-10-12 | 7 | 1.0266 | 2019-10-12 | 7 | 0.72727 | 2020-10-12 | 7 | 1.674 | 2021-10-12 | 7 | 0.89744 | 2022-10-12 | 7 | 1.0908 | 2023-10-12 | 7 | 1.7703
[23 empty] | 2018-10-12 | 8 | 1.0271 | 2019-10-12 | 8 | 0.77827 | 2020-10-12 | 8 | 1.6716 | 2021-10-12 | 8 | 0.89815 | 2022-10-12 | 8 | 1.0796 | 2023-10-12 | 8 | 1.7742
[23 empty] | 2018-10-12 | 9 | 1.028 | 2019-10-12 | 9 | 0.8279 | 2020-10-12 | 9 | 1.2512 | 2021-10-12 | 9 | 0.8921 | 2022-10-12 | 9 | 1.0776 | 2023-10-12 | 9 | 1.7734
[23 empty] | 2018-10-12 | 10 | 1.0278 | 2019-10-12 | 10 | 0.82904 | 2020-10-12 | 10 | 1.1335 | 2021-10-12 | 10 | 0.77616 | 2022-10-12 | 10 | 1.0759 | 2023-10-12 | 10 | 1.7759
[23 empty] | 2018-10-12 | 11 | 1.0273 | 2019-10-12 | 11 | 0.82973 | 2020-10-12 | 11 | 1.1957 | 2021-10-12 | 11 | 0.68176 | 2022-10-12 | 11 | 1.0326 | 2023-10-12 | 11 | 1.773
[23 empty] | 2018-10-12 | 12 | 1.0262 | 2019-10-12 | 12 | 0.84299 | 2020-10-12 | 12 | 1.1907 | 2021-10-12 | 12 | 0.61622 | 2022-10-12 | 12 | 1.0217 | 2023-10-12 | 12 | 1.7721
[23 empty] | 2018-10-12 | 13 | 1.026 | 2019-10-12 | 13 | 0.38376 | 2020-10-12 | 13 | 1.1894 | 2021-10-12 | 13 | 0.6075 | 2022-10-12 | 13 | 1.022 | 2023-10-12 | 13 | 1.7717
[23 empty] | 2018-10-12 | 14 | 1.0234 | 2019-10-12 | 14 | 0.34442 | 2020-10-12 | 14 | 1.1739 | 2021-10-12 | 14 | 0.59236 | 2022-10-12 | 14 | 1.0339 | 2023-10-12 | 14 | 1.7686
[23 empty] | 2018-10-12 | 15 | 1.0225 | 2019-10-12 | 15 | 0.34099 | 2020-10-12 | 15 | 1.1064 | 2021-10-12 | 15 | 0.59378 | 2022-10-12 | 15 | 1.0449 | 2023-10-12 | 15 | 1.7705
[23 empty] | 2018-10-12 | 16 | 1.0223 | 2019-10-12 | 16 | 0.33665 | 2020-10-12 | 16 | 1.1077 | 2021-10-12 | 16 | 0.59396 | 2022-10-12 | 16 | 1.0458 | 2023-10-12 | 16 | 1.7735
[23 empty] | 2018-10-12 | 17 | 1.0211 | 2019-10-12 | 17 | 0.33276 | 2020-10-12 | 17 | 0.94001 | 2021-10-12 | 17 | 0.59521 | 2022-10-12 | 17 | 1.0462 | 2023-10-12 | 17 | 1.7335
[23 empty] | 2018-10-12 | 18 | 1.015 | 2019-10-12 | 18 | 0.32841 | 2020-10-12 | 18 | 1.204 | 2021-10-12 | 18 | 0.59556 | 2022-10-12 | 18 | 1.0465 | 2023-10-12 | 18 | 1.7102
[23 empty] | 2018-10-12 | 19 | 0.97678 | 2019-10-12 | 19 | 0.32361 | 2020-10-12 | 19 | 1.1603 | 2021-10-12 | 19 | 0.59699 | 2022-10-12 | 19 | 1.0442 | 2023-10-12 | 19 | 1.7121
[23 empty] | 2018-10-12 | 20 | 0.81715 | 2019-10-12 | 20 | 0.31881 | 2020-10-12 | 20 | 1.1606 | 2021-10-12 | 20 | 0.59521 | 2022-10-12 | 20 | 1.0439 | 2023-10-12 | 20 | 1.719
[23 empty] | 2018-10-12 | 21 | 0.99736 | 2019-10-12 | 21 | 0.31446 | 2020-10-12 | 21 | 1.1623 | 2021-10-12 | 21 | 0.57134 | 2022-10-12 | 21 | 1.0432 | 2023-10-12 | 21 | 1.7226
[23 empty] | 2018-10-12 | 22 | 1.0049 | 2019-10-12 | 22 | 0.31812 | 2020-10-12 | 22 | 1.2165 | 2021-10-12 | 22 | 0.55994 | 2022-10-12 | 22 | 1.0419 | 2023-10-12 | 22 | 1.724
[23 empty] | 2018-10-12 | 23 | 0.98593 | 2019-10-12 | 23 | 0.11435 | 2020-10-12 | 23 | 1.2099 | 2021-10-12 | 23 | 0.56101 | 2022-10-12 | 23 | 1.0432 | 2023-10-12 | 23 | 1.7975
[23 empty] | 2018-10-12 | 24 | 0.97358 | 2019-10-12 | 24 | 0.0020583 | 2020-10-12 | 24 | 1.2069 | 2021-10-12 | 24 | 0.59058 | 2022-10-12 | 24 | 1.0432 | 2023-10-12 | 24 | 1.797
[23 empty] | 2018-10-13 | 1 | 0.93859 | 2019-10-13 | 1 | 0.46792 | 2020-10-13 | 1 | 1.1719 | 2021-10-13 | 1 | 0.59218 | 2022-10-13 | 1 | 1.0425 | 2023-10-13 | 1 | 1.781
[23 empty] | 2018-10-13 | 2 | 0.93676 | 2019-10-13 | 2 | 0.79679 | 2020-10-13 | 2 | 1.156 | 2021-10-13 | 2 | 0.59182 | 2022-10-13 | 2 | 1.0415 | 2023-10-13 | 2 | 1.7751
[23 empty] | 2018-10-13 | 3 | 0.9363 | 2019-10-13 | 3 | 0.79313 | 2020-10-13 | 3 | 1.159 | 2021-10-13 | 3 | 0.59111 | 2022-10-13 | 3 | 1.0419 | 2023-10-13 | 3 | 1.7749
[23 empty] | 2018-10-13 | 4 | 0.93745 | 2019-10-13 | 4 | 0.77049 | 2020-10-13 | 4 | 1.1613 | 2021-10-13 | 4 | 0.59076 | 2022-10-13 | 4 | 1.0415 | 2023-10-13 | 4 | 1.7732
[23 empty] | 2018-10-13 | 5 | 0.93905 | 2019-10-13 | 5 | 0.75586 | 2020-10-13 | 5 | 1.1646 | 2021-10-13 | 5 | 0.59129 | 2022-10-13 | 5 | 1.0409 | 2023-10-13 | 5 | 1.7736
[23 empty] | 2018-10-13 | 6 | 0.9411 | 2019-10-13 | 6 | 0.60491 | 2020-10-13 | 6 | 1.1636 | 2021-10-13 | 6 | 0.59111 | 2022-10-13 | 6 | 1.0412 | 2023-10-13 | 6 | 1.7732
[23 empty] | 2018-10-13 | 7 | 0.94271 | 2019-10-13 | 7 | 0.61429 | 2020-10-13 | 7 | 1.1583 | 2021-10-13 | 7 | 0.59147 | 2022-10-13 | 7 | 1.0442 | 2023-10-13 | 7 | 1.7759
[23 empty] | 2018-10-13 | 8 | 0.94202 | 2019-10-13 | 8 | 0.75631 | 2020-10-13 | 8 | 1.2522 | 2021-10-13 | 8 | 0.59111 | 2022-10-13 | 8 | 1.0449 | 2023-10-13 | 8 | 1.7777
[23 empty] | 2018-10-13 | 9 | 0.97061 | 2019-10-13 | 9 | 0.90177 | 2020-10-13 | 9 | 1.198 | 2021-10-13 | 9 | 0.5904 | 2022-10-13 | 9 | 1.0439 | 2023-10-13 | 9 | 1.7744
[23 empty] | 2018-10-13 | 10 | 0.97495 | 2019-10-13 | 10 | 0.8407 | 2020-10-13 | 10 | 1.1973 | 2021-10-13 | 10 | 0.59182 | 2022-10-13 | 10 | 1.0442 | 2023-10-13 | 10 | 1.7746
[23 empty] | 2018-10-13 | 11 | 0.97221 | 2019-10-13 | 11 | 0.81555 | 2020-10-13 | 11 | 1.159 | 2021-10-13 | 11 | 0.59182 | 2022-10-13 | 11 | 1.0468 | 2023-10-13 | 11 | 1.7707
[23 empty] | 2018-10-13 | 12 | 0.96786 | 2019-10-13 | 12 | 0.80228 | 2020-10-13 | 12 | 1.1537 | 2021-10-13 | 12 | 0.59111 | 2022-10-13 | 12 | 1.0482 | 2023-10-13 | 12 | 1.7617
[23 empty] | 2018-10-13 | 13 | 0.9363 | 2019-10-13 | 13 | 0.39817 | 2020-10-13 | 13 | 1.1123 | 2021-10-13 | 13 | 0.58025 | 2022-10-13 | 13 | 0.88775 | 2023-10-13 | 13 | 1.7642
[23 empty] | 2018-10-13 | 14 | 0.93607 | 2019-10-13 | 14 | 0.33276 | 2020-10-13 | 14 | 1.111 | 2021-10-13 | 14 | 0.55603 | 2022-10-13 | 14 | 0.49448 | 2023-10-13 | 14 | 1.7652
[23 empty] | 2018-10-13 | 15 | 0.9331 | 2019-10-13 | 15 | 0.32956 | 2020-10-13 | 15 | 1.1874 | 2021-10-13 | 15 | 0.56725 | 2022-10-13 | 15 | 0.49084 | 2023-10-13 | 15 | 1.7005
[23 empty] | 2018-10-13 | 16 | 0.92761 | 2019-10-13 | 16 | 0.3259 | 2020-10-13 | 16 | 1.1993 | 2021-10-13 | 16 | 0.59289 | 2022-10-13 | 16 | 0.49547 | 2023-10-13 | 16 | 1.6927
[23 empty] | 2018-10-13 | 17 | 0.9164 | 2019-10-13 | 17 | 0.32201 | 2020-10-13 | 17 | 1.1977 | 2021-10-13 | 17 | 0.59236 | 2022-10-13 | 17 | 0.49911 | 2023-10-13 | 17 | 1.699
[23 empty] | 2018-10-13 | 18 | 0.91801 | 2019-10-13 | 18 | 0.31835 | 2020-10-13 | 18 | 1.1983 | 2021-10-13 | 18 | 0.59254 | 2022-10-13 | 18 | 0.65192 | 2023-10-13 | 18 | 1.7022
[23 empty] | 2018-10-13 | 19 | 0.91915 | 2019-10-13 | 19 | 0.31401 | 2020-10-13 | 19 | 1.1947 | 2021-10-13 | 19 | 0.59236 | 2022-10-13 | 19 | 0.59205 | 2023-10-13 | 19 | 1.7011
[23 empty] | 2018-10-13 | 20 | 0.91709 | 2019-10-13 | 20 | 0.32567 | 2020-10-13 | 20 | 1.1917 | 2021-10-13 | 20 | 0.59076 | 2022-10-13 | 20 | 0.5904 | 2023-10-13 | 20 | 1.7001
[23 empty] | 2018-10-13 | 21 | 0.91778 | 2019-10-13 | 21 | 0.31927 | 2020-10-13 | 21 | 1.1868 | 2021-10-13 | 21 | 0.58951 | 2022-10-13 | 21 | 0.58808 | 2023-10-13 | 21 | 1.7723
[23 empty] | 2018-10-13 | 22 | 0.9267 | 2019-10-13 | 22 | 0.040709 | 2020-10-13 | 22 | 1.1838 | 2021-10-13 | 22 | 0.5888 | 2022-10-13 | 22 | 0.58643 | 2023-10-13 | 22 | 1.7725
[23 empty] | 2018-10-13 | 23 | 0.92624 | 2019-10-13 | 23 | 0 | 2020-10-13 | 23 | 1.1808 | 2021-10-13 | 23 | 0.58915 | 2022-10-13 | 23 | 0.49713 | 2023-10-13 | 23 | 1.7699
[23 empty] | 2018-10-13 | 24 | 0.95071 | 2019-10-13 | 24 | 0 | 2020-10-13 | 24 | 1.1801 | 2021-10-13 | 24 | 0.58897 | 2022-10-13 | 24 | 0.48522 | 2023-10-13 | 24 | 1.7698
[23 empty] | 2018-10-14 | 1 | 0.95506 | 2019-10-14 | 1 | 0.36592 | 2020-10-14 | 1 | 1.1805 | 2021-10-14 | 1 | 0.58844 | 2022-10-14 | 1 | 0.48489 | 2023-10-14 | 1 | 1.767
[23 empty] | 2018-10-14 | 2 | 0.95277 | 2019-10-14 | 2 | 0.79885 | 2020-10-14 | 2 | 1.1801 | 2021-10-14 | 2 | 0.58808 | 2022-10-14 | 2 | 0.4839 | 2023-10-14 | 2 | 1.7652
[23 empty] | 2018-10-14 | 3 | 0.95231 | 2019-10-14 | 3 | 0.74282 | 2020-10-14 | 3 | 1.1801 | 2021-10-14 | 3 | 0.58773 | 2022-10-14 | 3 | 0.48423 | 2023-10-14 | 3 | 1.7635
[23 empty] | 2018-10-14 | 4 | 0.95071 | 2019-10-14 | 4 | 0.80434 | 2020-10-14 | 4 | 1.1808 | 2021-10-14 | 4 | 0.58702 | 2022-10-14 | 4 | 0.48456 | 2023-10-14 | 4 | 1.7644
[23 empty] | 2018-10-14 | 5 | 0.94888 | 2019-10-14 | 5 | 0.80434 | 2020-10-14 | 5 | 1.1811 | 2021-10-14 | 5 | 0.58702 | 2022-10-14 | 5 | 0.48489 | 2023-10-14 | 5 | 1.7661
[23 empty] | 2018-10-14 | 6 | 0.94957 | 2019-10-14 | 6 | 0.80137 | 2020-10-14 | 6 | 1.1825 | 2021-10-14 | 6 | 0.58684 | 2022-10-14 | 6 | 0.48687 | 2023-10-14 | 6 | 1.7664
[23 empty] | 2018-10-14 | 7 | 0.94911 | 2019-10-14 | 7 | 0.85237 | 2020-10-14 | 7 | 1.1848 | 2021-10-14 | 7 | 0.58719 | 2022-10-14 | 7 | 0.48985 | 2023-10-14 | 7 | 1.7661
[23 empty] | 2018-10-14 | 8 | 0.91984 | 2019-10-14 | 8 | 0.83316 | 2020-10-14 | 8 | 1.1877 | 2021-10-14 | 8 | 0.58791 | 2022-10-14 | 8 | 0.51433 | 2023-10-14 | 8 | 1.6921
[23 empty] | 2018-10-14 | 9 | 0.91869 | 2019-10-14 | 9 | 0.83476 | 2020-10-14 | 9 | 1.1884 | 2021-10-14 | 9 | 0.58702 | 2022-10-14 | 9 | 0.52987 | 2023-10-14 | 9 | 1.699
[23 empty] | 2018-10-14 | 10 | 0.92098 | 2019-10-14 | 10 | 0.83316 | 2020-10-14 | 10 | 1.195 | 2021-10-14 | 10 | 0.56653 | 2022-10-14 | 10 | 0.52921 | 2023-10-14 | 10 | 1.704
[23 empty] | 2018-10-14 | 11 | 0.92144 | 2019-10-14 | 11 | 0.50086 | 2020-10-14 | 11 | 1.197 | 2021-10-14 | 11 | 0.56493 | 2022-10-14 | 11 | 0.52888 | 2023-10-14 | 11 | 1.7029
[23 empty] | 2018-10-14 | 12 | 0.92189 | 2019-10-14 | 12 | 0.35449 | 2020-10-14 | 12 | 1.1967 | 2021-10-14 | 12 | 0.56636 | 2022-10-14 | 12 | 0.52756 | 2023-10-14 | 12 | 1.785
[23 empty] | 2018-10-14 | 13 | 0.92235 | 2019-10-14 | 13 | 0.35037 | 2020-10-14 | 13 | 1.1967 | 2021-10-14 | 13 | 0.56742 | 2022-10-14 | 13 | 0.50176 | 2023-10-14 | 13 | 1.7836
[23 empty] | 2018-10-14 | 14 | 0.92212 | 2019-10-14 | 14 | 0.34625 | 2020-10-14 | 14 | 1.1937 | 2021-10-14 | 14 | 0.5676 | 2022-10-14 | 14 | 0.48125 | 2023-10-14 | 14 | 1.7819
[23 empty] | 2018-10-14 | 15 | 0.92006 | 2019-10-14 | 15 | 0.34214 | 2020-10-14 | 15 | 1.1841 | 2021-10-14 | 15 | 0.60946 | 2022-10-14 | 15 | 0.4829 | 2023-10-14 | 15 | 1.78
[23 empty] | 2018-10-14 | 16 | 0.91572 | 2019-10-14 | 16 | 0.33825 | 2020-10-14 | 16 | 1.1844 | 2021-10-14 | 16 | 0.61907 | 2022-10-14 | 16 | 0.4829 | 2023-10-14 | 16 | 1.7757
[23 empty] | 2018-10-14 | 17 | 0.91618 | 2019-10-14 | 17 | 0.34374 | 2020-10-14 | 17 | 1.1841 | 2021-10-14 | 17 | 0.6075 | 2022-10-14 | 17 | 0.4829 | 2023-10-14 | 17 | 1.7785
[23 empty] | 2018-10-14 | 18 | 0.94888 | 2019-10-14 | 18 | 0.59119 | 2020-10-14 | 18 | 1.1815 | 2021-10-14 | 18 | 0.58755 | 2022-10-14 | 18 | 0.48323 | 2023-10-14 | 18 | 1.7755
[23 empty] | 2018-10-14 | 19 | 0.95391 | 2019-10-14 | 19 | 0.81418 | 2020-10-14 | 19 | 1.1791 | 2021-10-14 | 19 | 0.58719 | 2022-10-14 | 19 | 0.48323 | 2023-10-14 | 19 | 1.7726
[23 empty] | 2018-10-14 | 20 | 0.94865 | 2019-10-14 | 20 | 0.68587 | 2020-10-14 | 20 | 1.1748 | 2021-10-14 | 20 | 0.56547 | 2022-10-14 | 20 | 0.4829 | 2023-10-14 | 20 | 1.7634
[23 empty] | 2018-10-14 | 21 | 0.94522 | 2019-10-14 | 21 | 0.61383 | 2020-10-14 | 21 | 1.1735 | 2021-10-14 | 21 | 0.56511 | 2022-10-14 | 21 | 0.48257 | 2023-10-14 | 21 | 1.7599
[23 empty] | 2018-10-14 | 22 | 0.94271 | 2019-10-14 | 22 | 0.59371 | 2020-10-14 | 22 | 1.1682 | 2021-10-14 | 22 | 0.56671 | 2022-10-14 | 22 | 0.4829 | 2023-10-14 | 22 | 1.76
[23 empty] | 2018-10-14 | 23 | 0.94019 | 2019-10-14 | 23 | 0.36958 | 2020-10-14 | 23 | 1.1474 | 2021-10-14 | 23 | 0.56885 | 2022-10-14 | 23 | 0.48356 | 2023-10-14 | 23 | 1.7583
[23 empty] | 2018-10-14 | 24 | 0.93927 | 2019-10-14 | 24 | 0.48164 | 2020-10-14 | 24 | 1.1477 | 2021-10-14 | 24 | 0.58648 | 2022-10-14 | 24 | 0.48356 | 2023-10-14 | 24 | 1.7583
[23 empty] | 2018-10-15 | 1 | 0.93745 | 2019-10-15 | 1 | 0.52716 | 2020-10-15 | 1 | 1.1484 | 2021-10-15 | 1 | 0.59485 | 2022-10-15 | 1 | 0.48588 | 2023-10-15 | 1 | 1.6963
[23 empty] | 2018-10-15 | 2 | 0.91686 | 2019-10-15 | 2 | 0.86014 | 2020-10-15 | 2 | 1.152 | 2021-10-15 | 2 | 0.5936 | 2022-10-15 | 2 | 0.4872 | 2023-10-15 | 2 | 1.705
[23 empty] | 2018-10-15 | 3 | 0.90794 | 2019-10-15 | 3 | 0.85649 | 2020-10-15 | 3 | 1.16 | 2021-10-15 | 3 | 0.59307 | 2022-10-15 | 3 | 0.5001 | 2023-10-15 | 3 | 1.7088
[23 empty] | 2018-10-15 | 4 | 0.91 | 2019-10-15 | 4 | 0.85283 | 2020-10-15 | 4 | 1.3571 | 2021-10-15 | 4 | 0.59307 | 2022-10-15 | 4 | 0.52226 | 2023-10-15 | 4 | 1.7109
[23 empty] | 2018-10-15 | 5 | 0.91114 | 2019-10-15 | 5 | 0.84711 | 2020-10-15 | 5 | 1.3611 | 2021-10-15 | 5 | 0.59271 | 2022-10-15 | 5 | 0.52226 | 2023-10-15 | 5 | 1.7082
[23 empty] | 2018-10-15 | 6 | 0.91229 | 2019-10-15 | 6 | 0.85237 | 2020-10-15 | 6 | 1.3303 | 2021-10-15 | 6 | 0.59307 | 2022-10-15 | 6 | 0.51366 | 2023-10-15 | 6 | 1.7143
[23 empty] | 2018-10-15 | 7 | 0.91412 | 2019-10-15 | 7 | 0.78605 | 2020-10-15 | 7 | 1.2595 | 2021-10-15 | 7 | 0.61409 | 2022-10-15 | 7 | 0.48886 | 2023-10-15 | 7 | 1.7162
[23 empty] | 2018-10-15 | 8 | 0.91549 | 2019-10-15 | 8 | 0.78536 | 2020-10-15 | 8 | 1.1914 | 2021-10-15 | 8 | 0.62264 | 2022-10-15 | 8 | 0.48919 | 2023-10-15 | 8 | 1.7849
[23 empty] | 2018-10-15 | 9 | 0.91709 | 2019-10-15 | 9 | 0.77758 | 2020-10-15 | 9 | 1.1924 | 2021-10-15 | 9 | 0.59343 | 2022-10-15 | 9 | 0.49018 | 2023-10-15 | 9 | 1.7865
[23 empty] | 2018-10-15 | 10 | 0.96375 | 2019-10-15 | 10 | 0.69091 | 2020-10-15 | 10 | 1.1887 | 2021-10-15 | 10 | 0.59076 | 2022-10-15 | 10 | 0.49183 | 2023-10-15 | 10 | 1.7834
[23 empty] | 2018-10-15 | 11 | 0.96214 | 2019-10-15 | 11 | 0.86014 | 2020-10-15 | 11 | 0.59933 | 2021-10-15 | 11 | 0.59111 | 2022-10-15 | 11 | 0.49117 | 2023-10-15 | 11 | 1.7783
[23 empty] | 2018-10-15 | 12 | 0.95711 | 2019-10-15 | 12 | 0.85649 | 2020-10-15 | 12 | 0.91256 | 2021-10-15 | 12 | 0.59004 | 2022-10-15 | 12 | 0.4915 | 2023-10-15 | 12 | 1.7775
[23 empty] | 2018-10-15 | 13 | 0.93676 | 2019-10-15 | 13 | 0.78719 | 2020-10-15 | 13 | 1.1196 | 2021-10-15 | 13 | 0.58986 | 2022-10-15 | 13 | 0.4915 | 2023-10-15 | 13 | 1.7762
[23 empty] | 2018-10-15 | 14 | 0.90543 | 2019-10-15 | 14 | 0.81989 | 2020-10-15 | 14 | 1.1252 | 2021-10-15 | 14 | 0.58915 | 2022-10-15 | 14 | 0.48985 | 2023-10-15 | 14 | 1.7738
[23 empty] | 2018-10-15 | 15 | 0.90337 | 2019-10-15 | 15 | 0.82081 | 2020-10-15 | 15 | 1.1619 | 2021-10-15 | 15 | 0.56315 | 2022-10-15 | 15 | 0.49117 | 2023-10-15 | 15 | 1.7178
[23 empty] | 2018-10-15 | 16 | 0.9036 | 2019-10-15 | 16 | 0.82058 | 2020-10-15 | 16 | 1.161 | 2021-10-15 | 16 | 0.56529 | 2022-10-15 | 16 | 0.49183 | 2023-10-15 | 16 | 1.7169
[23 empty] | 2018-10-15 | 17 | 0.90291 | 2019-10-15 | 17 | 0.81875 | 2020-10-15 | 17 | 1.1613 | 2021-10-15 | 17 | 0.57027 | 2022-10-15 | 17 | 0.49117 | 2023-10-15 | 17 | 1.7208
[23 empty] | 2018-10-15 | 18 | 0.89879 | 2019-10-15 | 18 | 0.81052 | 2020-10-15 | 18 | 1.1593 | 2021-10-15 | 18 | 0.59628 | 2022-10-15 | 18 | 0.49117 | 2023-10-15 | 18 | 1.7224
[23 empty] | 2018-10-15 | 19 | 0.89811 | 2019-10-15 | 19 | 0.80114 | 2020-10-15 | 19 | 1.1573 | 2021-10-15 | 19 | 0.60661 | 2022-10-15 | 19 | 0.49084 | 2023-10-15 | 19 | 1.7223
[23 empty] | 2018-10-15 | 20 | 0.89697 | 2019-10-15 | 20 | 0.68793 | 2020-10-15 | 20 | 1.1553 | 2021-10-15 | 20 | 0.60625 | 2022-10-15 | 20 | 0.4882 | 2023-10-15 | 20 | 1.7202
[23 empty] | 2018-10-15 | 21 | 0.89948 | 2019-10-15 | 21 | 0.63007 | 2020-10-15 | 21 | 1.1527 | 2021-10-15 | 21 | 0.60625 | 2022-10-15 | 21 | 0.4872 | 2023-10-15 | 21 | 1.7223
[23 empty] | 2018-10-15 | 22 | 0.89902 | 2019-10-15 | 22 | 0.78261 | 2020-10-15 | 22 | 1.151 | 2021-10-15 | 22 | 0.60483 | 2022-10-15 | 22 | 0.48853 | 2023-10-15 | 22 | 1.73
[23 empty] | 2018-10-15 | 23 | 0.89674 | 2019-10-15 | 23 | 0.51686 | 2020-10-15 | 23 | 1.1484 | 2021-10-15 | 23 | 0.59734 | 2022-10-15 | 23 | 0.4872 | 2023-10-15 | 23 | 1.7312
[23 empty] | 2018-10-15 | 24 | 0.89697 | 2019-10-15 | 24 | 0.41395 | 2020-10-15 | 24 | 1.1474 | 2021-10-15 | 24 | 0.59004 | 2022-10-15 | 24 | 0.48621 | 2023-10-15 | 24 | 1.7336
[23 empty] | 2018-10-16 | 1 | 0.89857 | 2019-10-16 | 1 | 0.41784 | 2020-10-16 | 1 | 1.1143 | 2021-10-16 | 1 | 0.58897 | 2022-10-16 | 1 | 0.4872 | 2023-10-16 | 1 | 1.731
[23 empty] | 2018-10-16 | 2 | 0.9267 | 2019-10-16 | 2 | 0.50886 | 2020-10-16 | 2 | 1.0442 | 2021-10-16 | 2 | 0.58844 | 2022-10-16 | 2 | 0.48621 | 2023-10-16 | 2 | 1.7311
[23 empty] | 2018-10-16 | 3 | 0.93196 | 2019-10-16 | 3 | 0.68976 | 2020-10-16 | 3 | 1.0495 | 2021-10-16 | 3 | 0.58826 | 2022-10-16 | 3 | 0.48621 | 2023-10-16 | 3 | 1.7756
[23 empty] | 2018-10-16 | 4 | 0.93013 | 2019-10-16 | 4 | 0.68908 | 2020-10-16 | 4 | 1.0713 | 2021-10-16 | 4 | 0.58826 | 2022-10-16 | 4 | 0.48654 | 2023-10-16 | 4 | 1.7877
[23 empty] | 2018-10-16 | 5 | 0.92166 | 2019-10-16 | 5 | 0.68793 | 2020-10-16 | 5 | 1.1662 | 2021-10-16 | 5 | 0.58808 | 2022-10-16 | 5 | 0.48654 | 2023-10-16 | 5 | 1.7853
[23 empty] | 2018-10-16 | 6 | 0.48096 | 2019-10-16 | 6 | 0.68542 | 2020-10-16 | 6 | 1.1795 | 2021-10-16 | 6 | 0.5888 | 2022-10-16 | 6 | 0.4872 | 2023-10-16 | 6 | 1.7832
[23 empty] | 2018-10-16 | 7 | 0.32796 | 2019-10-16 | 7 | 0.68404 | 2020-10-16 | 7 | 1.2417 | 2021-10-16 | 7 | 0.58986 | 2022-10-16 | 7 | 0.48919 | 2023-10-16 | 7 | 1.781
[23 empty] | 2018-10-16 | 8 | 0.3259 | 2019-10-16 | 8 | 0.68382 | 2020-10-16 | 8 | 1.1649 | 2021-10-16 | 8 | 0.59343 | 2022-10-16 | 8 | 0.49051 | 2023-10-16 | 8 | 1.7781
[23 empty] | 2018-10-16 | 9 | 0.59096 | 2019-10-16 | 9 | 0.68153 | 2020-10-16 | 9 | 1.1553 | 2021-10-16 | 9 | 0.59485 | 2022-10-16 | 9 | 0.48952 | 2023-10-16 | 9 | 1.7777
[23 empty] | 2018-10-16 | 10 | 0.8247 | 2019-10-16 | 10 | 0.68061 | 2020-10-16 | 10 | 1.1537 | 2021-10-16 | 10 | 0.59521 | 2022-10-16 | 10 | 0.49084 | 2023-10-16 | 10 | 1.7783
[23 empty] | 2018-10-16 | 11 | 0.8901 | 2019-10-16 | 11 | 0.62184 | 2020-10-16 | 11 | 1.1527 | 2021-10-16 | 11 | 0.59521 | 2022-10-16 | 11 | 0.49117 | 2023-10-16 | 11 | 1.825
[23 empty] | 2018-10-16 | 12 | 0.89171 | 2019-10-16 | 12 | 0.62092 | 2020-10-16 | 12 | 1.1524 | 2021-10-16 | 12 | 0.5945 | 2022-10-16 | 12 | 0.49084 | 2023-10-16 | 12 | 2.3082
[23 empty] | 2018-10-16 | 13 | 0.89262 | 2019-10-16 | 13 | 0.61955 | 2020-10-16 | 13 | 1.1504 | 2021-10-16 | 13 | 0.59396 | 2022-10-16 | 13 | 0.48985 | 2023-10-16 | 13 | 2.4257
[23 empty] | 2018-10-16 | 14 | 0.89994 | 2019-10-16 | 14 | 0.61932 | 2020-10-16 | 14 | 1.1454 | 2021-10-16 | 14 | 0.59343 | 2022-10-16 | 14 | 0.48919 | 2023-10-16 | 14 | 2.3749
[23 empty] | 2018-10-16 | 15 | 0.88141 | 2019-10-16 | 15 | 0.62001 | 2020-10-16 | 15 | 1.1229 | 2021-10-16 | 15 | 0.59432 | 2022-10-16 | 15 | 0.48985 | 2023-10-16 | 15 | 2.3457
[23 empty] | 2018-10-16 | 16 | 0.44917 | 2019-10-16 | 16 | 0.62092 | 2020-10-16 | 16 | 1.1226 | 2021-10-16 | 16 | 0.59289 | 2022-10-16 | 16 | 0.49051 | 2023-10-16 | 16 | 2.3337
[23 empty] | 2018-10-16 | 17 | 0.32796 | 2019-10-16 | 17 | 0.62161 | 2020-10-16 | 17 | 1.1223 | 2021-10-16 | 17 | 0.59307 | 2022-10-16 | 17 | 0.48952 | 2023-10-16 | 17 | 2.3233
[23 empty] | 2018-10-16 | 18 | 0.33139 | 2019-10-16 | 18 | 0.62184 | 2020-10-16 | 18 | 1.1209 | 2021-10-16 | 18 | 0.59414 | 2022-10-16 | 18 | 0.48919 | 2023-10-16 | 18 | 2.3224
[23 empty] | 2018-10-16 | 19 | 0.74328 | 2019-10-16 | 19 | 0.6223 | 2020-10-16 | 19 | 1.1173 | 2021-10-16 | 19 | 0.59396 | 2022-10-16 | 19 | 0.49415 | 2023-10-16 | 19 | 2.3288
[23 empty] | 2018-10-16 | 20 | 0.86037 | 2019-10-16 | 20 | 0.6239 | 2020-10-16 | 20 | 1.1173 | 2021-10-16 | 20 | 0.592 | 2022-10-16 | 20 | 0.49349 | 2023-10-16 | 20 | 2.5966
[23 empty] | 2018-10-16 | 21 | 0.87318 | 2019-10-16 | 21 | 0.70143 | 2020-10-16 | 21 | 1.1186 | 2021-10-16 | 21 | 0.59111 | 2022-10-16 | 21 | 0.49382 | 2023-10-16 | 21 | 2.7274
[23 empty] | 2018-10-16 | 22 | 0.93516 | 2019-10-16 | 22 | 0.75288 | 2020-10-16 | 22 | 1.1189 | 2021-10-16 | 22 | 0.59093 | 2022-10-16 | 22 | 0.49283 | 2023-10-16 | 22 | 2.6978
[23 empty] | 2018-10-16 | 23 | 0.92052 | 2019-10-16 | 23 | 0.62412 | 2020-10-16 | 23 | 1.1203 | 2021-10-16 | 23 | 0.59058 | 2022-10-16 | 23 | 0.49216 | 2023-10-16 | 23 | 2.6854
[23 empty] | 2018-10-16 | 24 | 0.89514 | 2019-10-16 | 24 | 0.73848 | 2020-10-16 | 24 | 1.1193 | 2021-10-16 | 24 | 0.59093 | 2022-10-16 | 24 | 0.4915 | 2023-10-16 | 24 | 2.6897
[23 empty] | 2018-10-17 | 1 | 0.89353 | 2019-10-17 | 1 | 0.72727 | 2020-10-17 | 1 | 1.1186 | 2021-10-17 | 1 | 0.5904 | 2022-10-17 | 1 | 0.49051 | 2023-10-17 | 1 | 2.693
[23 empty] | 2018-10-17 | 2 | 0.89262 | 2019-10-17 | 2 | 0.76729 | 2020-10-17 | 2 | 1.1189 | 2021-10-17 | 2 | 0.59004 | 2022-10-17 | 2 | 0.48985 | 2023-10-17 | 2 | 2.699
[23 empty] | 2018-10-17 | 3 | 0.89125 | 2019-10-17 | 3 | 0.76546 | 2020-10-17 | 3 | 1.1203 | 2021-10-17 | 3 | 0.58986 | 2022-10-17 | 3 | 0.48952 | 2023-10-17 | 3 | 2.6994
[23 empty] | 2018-10-17 | 4 | 0.8885 | 2019-10-17 | 4 | 0.7634 | 2020-10-17 | 4 | 1.1213 | 2021-10-17 | 4 | 0.58986 | 2022-10-17 | 4 | 0.48886 | 2023-10-17 | 4 | 2.703
[23 empty] | 2018-10-17 | 5 | 0.88782 | 2019-10-17 | 5 | 0.76135 | 2020-10-17 | 5 | 1.1223 | 2021-10-17 | 5 | 0.58969 | 2022-10-17 | 5 | 0.48786 | 2023-10-17 | 5 | 2.7016
[23 empty] | 2018-10-17 | 6 | 0.8606 | 2019-10-17 | 6 | 0.75883 | 2020-10-17 | 6 | 1.1232 | 2021-10-17 | 6 | 0.59022 | 2022-10-17 | 6 | 0.48786 | 2023-10-17 | 6 | 2.6972
[23 empty] | 2018-10-17 | 7 | 0.85557 | 2019-10-17 | 7 | 0.68336 | 2020-10-17 | 7 | 1.1262 | 2021-10-17 | 7 | 0.56671 | 2022-10-17 | 7 | 0.48952 | 2023-10-17 | 7 | 2.7041
[23 empty] | 2018-10-17 | 8 | 0.85877 | 2019-10-17 | 8 | 0.68153 | 2020-10-17 | 8 | 1.1854 | 2021-10-17 | 8 | 0.56885 | 2022-10-17 | 8 | 0.49316 | 2023-10-17 | 8 | 2.7073
[23 empty] | 2018-10-17 | 9 | 0.87158 | 2019-10-17 | 9 | 0.68313 | 2020-10-17 | 9 | 1.1484 | 2021-10-17 | 9 | 0.59539 | 2022-10-17 | 9 | 0.49382 | 2023-10-17 | 9 | 2.7012
[23 empty] | 2018-10-17 | 10 | 0.89902 | 2019-10-17 | 10 | 0.68496 | 2020-10-17 | 10 | 1.1494 | 2021-10-17 | 10 | 0.59467 | 2022-10-17 | 10 | 0.65027 | 2023-10-17 | 10 | 2.6897
[23 empty] | 2018-10-17 | 11 | 0.92578 | 2019-10-17 | 11 | 0.68725 | 2020-10-17 | 11 | 1.1474 | 2021-10-17 | 11 | 0.59343 | 2022-10-17 | 11 | 1.1077 | 2023-10-17 | 11 | 2.6839
[23 empty] | 2018-10-17 | 12 | 0.92258 | 2019-10-17 | 12 | 0.68748 | 2020-10-17 | 12 | 1.1467 | 2021-10-17 | 12 | 0.59182 | 2022-10-17 | 12 | 0.78356 | 2023-10-17 | 12 | 2.6867
[23 empty] | 2018-10-17 | 13 | 0.89262 | 2019-10-17 | 13 | 0.68862 | 2020-10-17 | 13 | 1.1454 | 2021-10-17 | 13 | 0.56048 | 2022-10-17 | 13 | 1.0124 | 2023-10-17 | 13 | 2.6868
[23 empty] | 2018-10-17 | 14 | 0.88713 | 2019-10-17 | 14 | 0.68999 | 2020-10-17 | 14 | 1.1421 | 2021-10-17 | 14 | 0.51631 | 2022-10-17 | 14 | 0.99293 | 2023-10-17 | 14 | 2.6903
[23 empty] | 2018-10-17 | 15 | 0.87913 | 2019-10-17 | 15 | 0.71286 | 2020-10-17 | 15 | 1.1355 | 2021-10-17 | 15 | 0.5489 | 2022-10-17 | 15 | 0.9926 | 2023-10-17 | 15 | 2.6891
[23 empty] | 2018-10-17 | 16 | 0.8263 | 2019-10-17 | 16 | 0.7865 | 2020-10-17 | 16 | 1.1252 | 2021-10-17 | 16 | 0.54926 | 2022-10-17 | 16 | 0.98896 | 2023-10-17 | 16 | 2.6791
[23 empty] | 2018-10-17 | 17 | 0.82058 | 2019-10-17 | 17 | 0.78307 | 2020-10-17 | 17 | 1.0068 | 2021-10-17 | 17 | 0.54872 | 2022-10-17 | 17 | 0.95754 | 2023-10-17 | 17 | 2.6816
[23 empty] | 2018-10-17 | 18 | 0.84802 | 2019-10-17 | 18 | 0.76409 | 2020-10-17 | 18 | 1.0072 | 2021-10-17 | 18 | 0.54819 | 2022-10-17 | 18 | 0.89469 | 2023-10-17 | 18 | 2.6841
[23 empty] | 2018-10-17 | 19 | 1.0191 | 2019-10-17 | 19 | 0.68267 | 2020-10-17 | 19 | 1.0468 | 2021-10-17 | 19 | 0.5473 | 2022-10-17 | 19 | 1.1034 | 2023-10-17 | 19 | 2.6839
[23 empty] | 2018-10-17 | 20 | 1.0776 | 2019-10-17 | 20 | 0.6797 | 2020-10-17 | 20 | 1.1176 | 2021-10-17 | 20 | 0.54694 | 2022-10-17 | 20 | 1.6369 | 2023-10-17 | 20 | 2.6825
[23 empty] | 2018-10-17 | 21 | 1.0751 | 2019-10-17 | 21 | 0.76043 | 2020-10-17 | 21 | 1.112 | 2021-10-17 | 21 | 0.54712 | 2022-10-17 | 21 | 1.2635 | 2023-10-17 | 21 | 2.6742
[23 empty] | 2018-10-17 | 22 | 1.0699 | 2019-10-17 | 22 | 0.73299 | 2020-10-17 | 22 | 1.0551 | 2021-10-17 | 22 | 0.59129 | 2022-10-17 | 22 | 1.0882 | 2023-10-17 | 22 | 2.673
[23 empty] | 2018-10-17 | 23 | 1.066 | 2019-10-17 | 23 | 0.67924 | 2020-10-17 | 23 | 1.0584 | 2021-10-17 | 23 | 0.39609 | 2022-10-17 | 23 | 0.93538 | 2023-10-17 | 23 | 2.6764
[23 empty] | 2018-10-17 | 24 | 1.0662 | 2019-10-17 | 24 | 0.78216 | 2020-10-17 | 24 | 1.0892 | 2021-10-17 | 24 | 0.58523 | 2022-10-17 | 24 | 1.0296 | 2023-10-17 | 24 | 2.6776
[23 empty] | 2018-10-18 | 1 | 1.0673 | 2019-10-18 | 1 | 0.8311 | 2020-10-18 | 1 | 1.0895 | 2021-10-18 | 1 | 0.59984 | 2022-10-18 | 1 | 1.4457 | 2023-10-18 | 1 | 2.6787
[23 empty] | 2018-10-18 | 2 | 1.0696 | 2019-10-18 | 2 | 0.82447 | 2020-10-18 | 2 | 1.0882 | 2021-10-18 | 2 | 0.58612 | 2022-10-18 | 2 | 1.3243 | 2023-10-18 | 2 | 2.6785
[23 empty] | 2018-10-18 | 3 | 1.077 | 2019-10-18 | 3 | 0.80617 | 2020-10-18 | 3 | 1.0895 | 2021-10-18 | 3 | 0.55086 | 2022-10-18 | 3 | 1.3273 | 2023-10-18 | 3 | 2.6805
[23 empty] | 2018-10-18 | 4 | 1.0799 | 2019-10-18 | 4 | 0.73733 | 2020-10-18 | 4 | 1.0902 | 2021-10-18 | 4 | 0.54908 | 2022-10-18 | 4 | 1.329 | 2023-10-18 | 4 | 2.6836
[23 empty] | 2018-10-18 | 5 | 1.0806 | 2019-10-18 | 5 | 0.75723 | 2020-10-18 | 5 | 1.0905 | 2021-10-18 | 5 | 0.54872 | 2022-10-18 | 5 | 1.3415 | 2023-10-18 | 5 | 2.6776
[23 empty] | 2018-10-18 | 6 | 1.0818 | 2019-10-18 | 6 | 0.75814 | 2020-10-18 | 6 | 1.0918 | 2021-10-18 | 6 | 0.47303 | 2022-10-18 | 6 | 1.4404 | 2023-10-18 | 6 | 2.6803
[23 empty] | 2018-10-18 | 7 | 1.0827 | 2019-10-18 | 7 | 0.77187 | 2020-10-18 | 7 | 1.0931 | 2021-10-18 | 7 | 0.54926 | 2022-10-18 | 7 | 1.3819 | 2023-10-18 | 7 | 2.6855
[23 empty] | 2018-10-18 | 8 | 1.0838 | 2019-10-18 | 8 | 0.79176 | 2020-10-18 | 8 | 1.1973 | 2021-10-18 | 8 | 0.55015 | 2022-10-18 | 8 | 1.4163 | 2023-10-18 | 8 | 2.6869
[23 empty] | 2018-10-18 | 9 | 1.0843 | 2019-10-18 | 9 | 0.79199 | 2020-10-18 | 9 | 1.1047 | 2021-10-18 | 9 | 0.55852 | 2022-10-18 | 9 | 1.6627 | 2023-10-18 | 9 | 2.5281
[23 empty] | 2018-10-18 | 10 | 1.0831 | 2019-10-18 | 10 | 0.79108 | 2020-10-18 | 10 | 1.1054 | 2021-10-18 | 10 | 0.55959 | 2022-10-18 | 10 | 1.6561 | 2023-10-18 | 10 | 2.3259
[23 empty] | 2018-10-18 | 11 | 1.05 | 2019-10-18 | 11 | 0.78993 | 2020-10-18 | 11 | 1.107 | 2021-10-18 | 11 | 0.55923 | 2022-10-18 | 11 | 1.6356 | 2023-10-18 | 11 | 2.3895
[23 empty] | 2018-10-18 | 12 | 0.94499 | 2019-10-18 | 12 | 0.79085 | 2020-10-18 | 12 | 1.1084 | 2021-10-18 | 12 | 0.55905 | 2022-10-18 | 12 | 1.6227 | 2023-10-18 | 12 | 2.197
[23 empty] | 2018-10-18 | 13 | 0.93927 | 2019-10-18 | 13 | 0.79039 | 2020-10-18 | 13 | 1.1094 | 2021-10-18 | 13 | 0.55816 | 2022-10-18 | 13 | 1.6243 | 2023-10-18 | 13 | 2.2136
[23 empty] | 2018-10-18 | 14 | 0.9331 | 2019-10-18 | 14 | 0.78879 | 2020-10-18 | 14 | 1.1087 | 2021-10-18 | 14 | 0.55727 | 2022-10-18 | 14 | 1.5519 | 2023-10-18 | 14 | 2.2637
[23 empty] | 2018-10-18 | 15 | 0.88439 | 2019-10-18 | 15 | 0.78765 | 2020-10-18 | 15 | 1.1094 | 2021-10-18 | 15 | 0.55763 | 2022-10-18 | 15 | 1.1266 | 2023-10-18 | 15 | 2.385
[23 empty] | 2018-10-18 | 16 | 0.88667 | 2019-10-18 | 16 | 0.78742 | 2020-10-18 | 16 | 1.11 | 2021-10-18 | 16 | 0.55656 | 2022-10-18 | 16 | 1.0455 | 2023-10-18 | 16 | 2.3155
[23 empty] | 2018-10-18 | 17 | 0.8885 | 2019-10-18 | 17 | 0.78925 | 2020-10-18 | 17 | 1.1626 | 2021-10-18 | 17 | 0.55603 | 2022-10-18 | 17 | 0.88113 | 2023-10-18 | 17 | 2.2393
[23 empty] | 2018-10-18 | 18 | 0.88942 | 2019-10-18 | 18 | 0.78993 | 2020-10-18 | 18 | 1.1768 | 2021-10-18 | 18 | 0.55638 | 2022-10-18 | 18 | 0.95456 | 2023-10-18 | 18 | 2.1967
[23 empty] | 2018-10-18 | 19 | 0.88896 | 2019-10-18 | 19 | 0.78948 | 2020-10-18 | 19 | 1.1282 | 2021-10-18 | 19 | 0.55692 | 2022-10-18 | 19 | 1.0568 | 2023-10-18 | 19 | 2.2056
[23 empty] | 2018-10-18 | 20 | 0.9052 | 2019-10-18 | 20 | 0.78787 | 2020-10-18 | 20 | 1.4051 | 2021-10-18 | 20 | 0.55656 | 2022-10-18 | 20 | 1.0439 | 2023-10-18 | 20 | 2.2084
[23 empty] | 2018-10-18 | 21 | 0.91732 | 2019-10-18 | 21 | 0.78696 | 2020-10-18 | 21 | 1.1444 | 2021-10-18 | 21 | 0.55709 | 2022-10-18 | 21 | 1.0406 | 2023-10-18 | 21 | 2.222
[23 empty] | 2018-10-18 | 22 | 0.91435 | 2019-10-18 | 22 | 0.78696 | 2020-10-18 | 22 | 1.0829 | 2021-10-18 | 22 | 0.55638 | 2022-10-18 | 22 | 1.0277 | 2023-10-18 | 22 | 2.2298
[23 empty] | 2018-10-18 | 23 | 0.91343 | 2019-10-18 | 23 | 0.78627 | 2020-10-18 | 23 | 1.0852 | 2021-10-18 | 23 | 0.55745 | 2022-10-18 | 23 | 1.0333 | 2023-10-18 | 23 | 2.3092
[23 empty] | 2018-10-18 | 24 | 0.91366 | 2019-10-18 | 24 | 0.78993 | 2020-10-18 | 24 | 1.0872 | 2021-10-18 | 24 | 0.56066 | 2022-10-18 | 24 | 1.5579 | 2023-10-18 | 24 | 2.3024
[23 empty] | 2018-10-19 | 1 | 0.91229 | 2019-10-19 | 1 | 0.82035 | 2020-10-19 | 1 | 1.0683 | 2021-10-19 | 1 | 0.56155 | 2022-10-19 | 1 | 1.5985 | 2023-10-19 | 1 | 2.2931
[23 empty] | 2018-10-19 | 2 | 0.91183 | 2019-10-19 | 2 | 0.83247 | 2020-10-19 | 2 | 1.0693 | 2021-10-19 | 2 | 0.56226 | 2022-10-19 | 2 | 1.5933 | 2023-10-19 | 2 | 2.2812
[23 empty] | 2018-10-19 | 3 | 0.91183 | 2019-10-19 | 3 | 0.83384 | 2020-10-19 | 3 | 1.0736 | 2021-10-19 | 3 | 0.56921 | 2022-10-19 | 3 | 1.5906 | 2023-10-19 | 3 | 2.2733
[23 empty] | 2018-10-19 | 4 | 0.91206 | 2019-10-19 | 4 | 0.87249 | 2020-10-19 | 4 | 1.1355 | 2021-10-19 | 4 | 0.59343 | 2022-10-19 | 4 | 1.5913 | 2023-10-19 | 4 | 2.2642
[23 empty] | 2018-10-19 | 5 | 0.91114 | 2019-10-19 | 5 | 0.89193 | 2020-10-19 | 5 | 1.1484 | 2021-10-19 | 5 | 0.59325 | 2022-10-19 | 5 | 1.5942 | 2023-10-19 | 5 | 2.1964
[23 empty] | 2018-10-19 | 6 | 0.91114 | 2019-10-19 | 6 | 0.88965 | 2020-10-19 | 6 | 1.154 | 2021-10-19 | 6 | 0.59681 | 2022-10-19 | 6 | 1.5959 | 2023-10-19 | 6 | 2.1977
[23 empty] | 2018-10-19 | 7 | 0.9004 | 2019-10-19 | 7 | 0.88873 | 2020-10-19 | 7 | 1.2268 | 2021-10-19 | 7 | 0.60447 | 2022-10-19 | 7 | 1.5969 | 2023-10-19 | 7 | 2.2088
[23 empty] | 2018-10-19 | 8 | 0.88484 | 2019-10-19 | 8 | 0.86175 | 2020-10-19 | 8 | 1.1815 | 2021-10-19 | 8 | 0.58969 | 2022-10-19 | 8 | 1.5972 | 2023-10-19 | 8 | 2.2171
[23 empty] | 2018-10-19 | 9 | 0.88805 | 2019-10-19 | 9 | 0.86106 | 2020-10-19 | 9 | 1.1401 | 2021-10-19 | 9 | 0.59004 | 2022-10-19 | 9 | 1.5919 | 2023-10-19 | 9 | 2.2215
[23 empty] | 2018-10-19 | 10 | 0.90909 | 2019-10-19 | 10 | 0.86175 | 2020-10-19 | 10 | 1.1404 | 2021-10-19 | 10 | 0.59076 | 2022-10-19 | 10 | 1.2483 | 2023-10-19 | 10 | 2.2753
[23 empty] | 2018-10-19 | 11 | 0.92144 | 2019-10-19 | 11 | 0.86175 | 2020-10-19 | 11 | 1.1391 | 2021-10-19 | 11 | 0.5904 | 2022-10-19 | 11 | 1.2476 | 2023-10-19 | 11 | 2.2958
[23 empty] | 2018-10-19 | 12 | 0.92098 | 2019-10-19 | 12 | 0.86175 | 2020-10-19 | 12 | 1.1385 | 2021-10-19 | 12 | 0.59058 | 2022-10-19 | 12 | 1.1987 | 2023-10-19 | 12 | 2.284
[23 empty] | 2018-10-19 | 13 | 0.91846 | 2019-10-19 | 13 | 0.86197 | 2020-10-19 | 13 | 1.1378 | 2021-10-19 | 13 | 0.59004 | 2022-10-19 | 13 | 1.1977 | 2023-10-19 | 13 | 2.2072
[23 empty] | 2018-10-19 | 14 | 0.91618 | 2019-10-19 | 14 | 0.8606 | 2020-10-19 | 14 | 1.1368 | 2021-10-19 | 14 | 0.58986 | 2022-10-19 | 14 | 1.1963 | 2023-10-19 | 14 | 2.2142
[23 empty] | 2018-10-19 | 15 | 0.91618 | 2019-10-19 | 15 | 0.8606 | 2020-10-19 | 15 | 1.1375 | 2021-10-19 | 15 | 0.59058 | 2022-10-19 | 15 | 1.1636 | 2023-10-19 | 15 | 2.2216
[23 empty] | 2018-10-19 | 16 | 0.91503 | 2019-10-19 | 16 | 0.86083 | 2020-10-19 | 16 | 1.1361 | 2021-10-19 | 16 | 0.59022 | 2022-10-19 | 16 | 1.1623 | 2023-10-19 | 16 | 2.2283
[23 empty] | 2018-10-19 | 17 | 0.91389 | 2019-10-19 | 17 | 0.8606 | 2020-10-19 | 17 | 1.1348 | 2021-10-19 | 17 | 0.59058 | 2022-10-19 | 17 | 1.1633 | 2023-10-19 | 17 | 1.1038
[23 empty] | 2018-10-19 | 18 | 0.91252 | 2019-10-19 | 18 | 0.85992 | 2020-10-19 | 18 | 1.1328 | 2021-10-19 | 18 | 0.59076 | 2022-10-19 | 18 | 1.1583 | 2023-10-19 | 18 | 1.5909e-05
[23 empty] | 2018-10-19 | 19 | 0.91092 | 2019-10-19 | 19 | 0.8622 | 2020-10-19 | 19 | 1.1295 | 2021-10-19 | 19 | 0.59111 | 2022-10-19 | 19 | 1.1567 | 2023-10-19 | 19 | 1.5909e-05
[23 empty] | 2018-10-19 | 20 | 0.90428 | 2019-10-19 | 20 | 0.88439 | 2020-10-19 | 20 | 1.1275 | 2021-10-19 | 20 | 0.58969 | 2022-10-19 | 20 | 1.1517 | 2023-10-19 | 20 | 0
[23 empty] | 2018-10-19 | 21 | 0.87775 | 2019-10-19 | 21 | 0.89948 | 2020-10-19 | 21 | 1.1266 | 2021-10-19 | 21 | 0.58969 | 2022-10-19 | 21 | 1.1825 | 2023-10-19 | 21 | 0
[23 empty] | 2018-10-19 | 22 | 0.87867 | 2019-10-19 | 22 | 0.89331 | 2020-10-19 | 22 | 1.1256 | 2021-10-19 | 22 | 0.61569 | 2022-10-19 | 22 | 1.1619 | 2023-10-19 | 22 | 0.35296
[23 empty] | 2018-10-19 | 23 | 0.88027 | 2019-10-19 | 23 | 0.89399 | 2020-10-19 | 23 | 1.1249 | 2021-10-19 | 23 | 0.61444 | 2022-10-19 | 23 | 1.1629 | 2023-10-19 | 23 | 2.1895
[23 empty] | 2018-10-19 | 24 | 0.87547 | 2019-10-19 | 24 | 0.89628 | 2020-10-19 | 24 | 1.1242 | 2021-10-19 | 24 | 0.59645 | 2022-10-19 | 24 | 1.1606 | 2023-10-19 | 24 | 2.7165
[23 empty] | 2018-10-20 | 1 | 0.87661 | 2019-10-20 | 1 | 0.89582 | 2020-10-20 | 1 | 1.1232 | 2021-10-20 | 1 | 0.58292 | 2022-10-20 | 1 | 1.1649 | 2023-10-20 | 1 | 2.4916
[23 empty] | 2018-10-20 | 2 | 0.88507 | 2019-10-20 | 2 | 0.89697 | 2020-10-20 | 2 | 1.1163 | 2021-10-20 | 2 | 0.57829 | 2022-10-20 | 2 | 1.1682 | 2023-10-20 | 2 | 2.3464
[23 empty] | 2018-10-20 | 3 | 0.88644 | 2019-10-20 | 3 | 0.89491 | 2020-10-20 | 3 | 1.0535 | 2021-10-20 | 3 | 0.55977 | 2022-10-20 | 3 | 1.1679 | 2023-10-20 | 3 | 2.2103
[23 empty] | 2018-10-20 | 4 | 0.88827 | 2019-10-20 | 4 | 0.88347 | 2020-10-20 | 4 | 1.0581 | 2021-10-20 | 4 | 0.55941 | 2022-10-20 | 4 | 1.1676 | 2023-10-20 | 4 | 2.2216
[23 empty] | 2018-10-20 | 5 | 0.88942 | 2019-10-20 | 5 | 0.79131 | 2020-10-20 | 5 | 1.0736 | 2021-10-20 | 5 | 0.51898 | 2022-10-20 | 5 | 1.1686 | 2023-10-20 | 5 | 2.2288
[23 empty] | 2018-10-20 | 6 | 0.90794 | 2019-10-20 | 6 | 0.85054 | 2020-10-20 | 6 | 1.1471 | 2021-10-20 | 6 | 0.47 | 2022-10-20 | 6 | 1.1682 | 2023-10-20 | 6 | 2.3277
[23 empty] | 2018-10-20 | 7 | 0.93264 | 2019-10-20 | 7 | 0.88118 | 2020-10-20 | 7 | 1.1484 | 2021-10-20 | 7 | 0.56475 | 2022-10-20 | 7 | 1.1702 | 2023-10-20 | 7 | 2.5132
[23 empty] | 2018-10-20 | 8 | 0.92075 | 2019-10-20 | 8 | 0.90497 | 2020-10-20 | 8 | 1.1487 | 2021-10-20 | 8 | 0.57918 | 2022-10-20 | 8 | 1.1722 | 2023-10-20 | 8 | 2.5032
[23 empty] | 2018-10-20 | 9 | 0.92052 | 2019-10-20 | 9 | 0.93013 | 2020-10-20 | 9 | 1.1481 | 2021-10-20 | 9 | 0.57758 | 2022-10-20 | 9 | 1.1722 | 2023-10-20 | 9 | 2.4889
[23 empty] | 2018-10-20 | 10 | 0.92075 | 2019-10-20 | 10 | 0.89605 | 2020-10-20 | 10 | 1.1467 | 2021-10-20 | 10 | 0.58417 | 2022-10-20 | 10 | 1.1715 | 2023-10-20 | 10 | 2.4157
[23 empty] | 2018-10-20 | 11 | 0.92029 | 2019-10-20 | 11 | 0.88896 | 2020-10-20 | 11 | 1.1461 | 2021-10-20 | 11 | 0.56208 | 2022-10-20 | 11 | 1.1719 | 2023-10-20 | 11 | 2.3132
[23 empty] | 2018-10-20 | 12 | 0.91938 | 2019-10-20 | 12 | 0.85466 | 2020-10-20 | 12 | 1.1444 | 2021-10-20 | 12 | 0.54481 | 2022-10-20 | 12 | 1.1712 | 2023-10-20 | 12 | 2.3152
[23 empty] | 2018-10-20 | 13 | 0.91549 | 2019-10-20 | 13 | 0.84093 | 2020-10-20 | 13 | 1.1451 | 2021-10-20 | 13 | 0.5457 | 2022-10-20 | 13 | 1.1702 | 2023-10-20 | 13 | 2.3184
[23 empty] | 2018-10-20 | 14 | 0.8853 | 2019-10-20 | 14 | 0.88896 | 2020-10-20 | 14 | 1.1424 | 2021-10-20 | 14 | 0.54481 | 2022-10-20 | 14 | 1.1686 | 2023-10-20 | 14 | 2.3202
[23 empty] | 2018-10-20 | 15 | 0.88667 | 2019-10-20 | 15 | 0.91206 | 2020-10-20 | 15 | 1.1021 | 2021-10-20 | 15 | 0.53216 | 2022-10-20 | 15 | 1.1689 | 2023-10-20 | 15 | 2.3469
[23 empty] | 2018-10-20 | 16 | 0.88713 | 2019-10-20 | 16 | 0.93722 | 2020-10-20 | 16 | 0.81597 | 2021-10-20 | 16 | 0.53323 | 2022-10-20 | 16 | 1.1676 | 2023-10-20 | 16 | 2.4117
[23 empty] | 2018-10-20 | 17 | 0.8885 | 2019-10-20 | 17 | 0.93745 | 2020-10-20 | 17 | 0.27949 | 2021-10-20 | 17 | 0.55211 | 2022-10-20 | 17 | 1.1672 | 2023-10-20 | 17 | 2.4043
[23 empty] | 2018-10-20 | 18 | 0.88896 | 2019-10-20 | 18 | 0.93905 | 2020-10-20 | 18 | 0.90362 | 2021-10-20 | 18 | 0.56155 | 2022-10-20 | 18 | 1.1669 | 2023-10-20 | 18 | 2.3913
[23 empty] | 2018-10-20 | 19 | 0.89834 | 2019-10-20 | 19 | 0.93562 | 2020-10-20 | 19 | 0.58114 | 2021-10-20 | 19 | 0.56155 | 2022-10-20 | 19 | 1.1646 | 2023-10-20 | 19 | 2.3763
[23 empty] | 2018-10-20 | 20 | 0.92189 | 2019-10-20 | 20 | 0.90428 | 2020-10-20 | 20 | 0.51962 | 2021-10-20 | 20 | 0.56012 | 2022-10-20 | 20 | 1.1573 | 2023-10-20 | 20 | 2.367
[23 empty] | 2018-10-20 | 21 | 0.9331 | 2019-10-20 | 21 | 0.79588 | 2020-10-20 | 21 | 1.0227 | 2021-10-20 | 21 | 0.55923 | 2022-10-20 | 21 | 1.1533 | 2023-10-20 | 21 | 2.3612
[23 empty] | 2018-10-20 | 22 | 0.9347 | 2019-10-20 | 22 | 0.83819 | 2020-10-20 | 22 | 0.97804 | 2021-10-20 | 22 | 0.55888 | 2022-10-20 | 22 | 1.1527 | 2023-10-20 | 22 | 2.3554
[23 empty] | 2018-10-20 | 23 | 0.93333 | 2019-10-20 | 23 | 0.8574 | 2020-10-20 | 23 | 0.99657 | 2021-10-20 | 23 | 0.55959 | 2022-10-20 | 23 | 1.1517 | 2023-10-20 | 23 | 2.3521
[23 empty] | 2018-10-20 | 24 | 0.93264 | 2019-10-20 | 24 | 0.85854 | 2020-10-20 | 24 | 1.1123 | 2021-10-20 | 24 | 0.55923 | 2022-10-20 | 24 | 1.1517 | 2023-10-20 | 24 | 2.2604
[23 empty] | 2018-10-21 | 1 | 0.93127 | 2019-10-21 | 1 | 0.86037 | 2020-10-21 | 1 | 1.2185 | 2021-10-21 | 1 | 0.5603 | 2022-10-21 | 1 | 1.1517 | 2023-10-21 | 1 | 2.2594
[23 empty] | 2018-10-21 | 2 | 0.93013 | 2019-10-21 | 2 | 0.86129 | 2020-10-21 | 2 | 1.2132 | 2021-10-21 | 2 | 0.56048 | 2022-10-21 | 2 | 1.153 | 2023-10-21 | 2 | 2.2619
[23 empty] | 2018-10-21 | 3 | 0.91709 | 2019-10-21 | 3 | 0.86152 | 2020-10-21 | 3 | 1.2112 | 2021-10-21 | 3 | 0.56066 | 2022-10-21 | 3 | 1.152 | 2023-10-21 | 3 | 2.3239
[23 empty] | 2018-10-21 | 4 | 0.91435 | 2019-10-21 | 4 | 0.86197 | 2020-10-21 | 4 | 1.2135 | 2021-10-21 | 4 | 0.56048 | 2022-10-21 | 4 | 1.153 | 2023-10-21 | 4 | 2.3548
[23 empty] | 2018-10-21 | 5 | 0.91366 | 2019-10-21 | 5 | 0.86175 | 2020-10-21 | 5 | 1.2129 | 2021-10-21 | 5 | 0.56066 | 2022-10-21 | 5 | 1.1533 | 2023-10-21 | 5 | 2.3523
[23 empty] | 2018-10-21 | 6 | 0.91297 | 2019-10-21 | 6 | 0.86906 | 2020-10-21 | 6 | 1.2109 | 2021-10-21 | 6 | 0.56119 | 2022-10-21 | 6 | 1.1533 | 2023-10-21 | 6 | 2.3507
[23 empty] | 2018-10-21 | 7 | 0.88644 | 2019-10-21 | 7 | 0.94202 | 2020-10-21 | 7 | 1.2053 | 2021-10-21 | 7 | 0.56262 | 2022-10-21 | 7 | 1.156 | 2023-10-21 | 7 | 2.3479
[23 empty] | 2018-10-21 | 8 | 0.88667 | 2019-10-21 | 8 | 0.89651 | 2020-10-21 | 8 | 1.1318 | 2021-10-21 | 8 | 0.56315 | 2022-10-21 | 8 | 1.1576 | 2023-10-21 | 8 | 2.3502
[23 empty] | 2018-10-21 | 9 | 0.88896 | 2019-10-21 | 9 | 0.89514 | 2020-10-21 | 9 | 1.1262 | 2021-10-21 | 9 | 0.58274 | 2022-10-21 | 9 | 1.158 | 2023-10-21 | 9 | 2.3017
[23 empty] | 2018-10-21 | 10 | 0.89148 | 2019-10-21 | 10 | 0.89376 | 2020-10-21 | 10 | 1.1282 | 2021-10-21 | 10 | 0.58399 | 2022-10-21 | 10 | 1.1593 | 2023-10-21 | 10 | 2.2575
[23 empty] | 2018-10-21 | 11 | 0.89376 | 2019-10-21 | 11 | 0.85969 | 2020-10-21 | 11 | 1.1295 | 2021-10-21 | 11 | 0.56921 | 2022-10-21 | 11 | 1.158 | 2023-10-21 | 11 | 2.2656
[23 empty] | 2018-10-21 | 12 | 0.89514 | 2019-10-21 | 12 | 0.84459 | 2020-10-21 | 12 | 1.1342 | 2021-10-21 | 12 | 0.56849 | 2022-10-21 | 12 | 1.156 | 2023-10-21 | 12 | 2.2709
[23 empty] | 2018-10-21 | 13 | 0.89651 | 2019-10-21 | 13 | 0.82058 | 2020-10-21 | 13 | 1.1457 | 2021-10-21 | 13 | 0.56814 | 2022-10-21 | 13 | 1.1543 | 2023-10-21 | 13 | 2.2748
[23 empty] | 2018-10-21 | 14 | 0.90017 | 2019-10-21 | 14 | 0.81921 | 2020-10-21 | 14 | 1.1487 | 2021-10-21 | 14 | 0.56814 | 2022-10-21 | 14 | 1.152 | 2023-10-21 | 14 | 2.2736
[23 empty] | 2018-10-21 | 15 | 0.92693 | 2019-10-21 | 15 | 0.81966 | 2020-10-21 | 15 | 1.15 | 2021-10-21 | 15 | 0.52361 | 2022-10-21 | 15 | 1.1537 | 2023-10-21 | 15 | 2.3632
[23 empty] | 2018-10-21 | 16 | 0.92601 | 2019-10-21 | 16 | 0.8247 | 2020-10-21 | 16 | 1.1494 | 2021-10-21 | 16 | 0.2586 | 2022-10-21 | 16 | 1.153 | 2023-10-21 | 16 | 2.3588
[23 empty] | 2018-10-21 | 17 | 0.92487 | 2019-10-21 | 17 | 0.82721 | 2020-10-21 | 17 | 1.1461 | 2021-10-21 | 17 | 0.37864 | 2022-10-21 | 17 | 1.1527 | 2023-10-21 | 17 | 2.3513
[23 empty] | 2018-10-21 | 18 | 0.92258 | 2019-10-21 | 18 | 0.85671 | 2020-10-21 | 18 | 1.1431 | 2021-10-21 | 18 | 0.56137 | 2022-10-21 | 18 | 1.111 | 2023-10-21 | 18 | 2.2993
[23 empty] | 2018-10-21 | 19 | 0.91984 | 2019-10-21 | 19 | 0.85694 | 2020-10-21 | 19 | 1.1418 | 2021-10-21 | 19 | 0.56226 | 2022-10-21 | 19 | 1.0779 | 2023-10-21 | 19 | 2.2949
[23 empty] | 2018-10-21 | 20 | 0.91801 | 2019-10-21 | 20 | 0.85443 | 2020-10-21 | 20 | 1.1398 | 2021-10-21 | 20 | 0.56066 | 2022-10-21 | 20 | 1.0855 | 2023-10-21 | 20 | 2.2945
[23 empty] | 2018-10-21 | 21 | 0.91663 | 2019-10-21 | 21 | 0.85351 | 2020-10-21 | 21 | 1.1365 | 2021-10-21 | 21 | 0.55994 | 2022-10-21 | 21 | 1.1441 | 2023-10-21 | 21 | 2.2957
[23 empty] | 2018-10-21 | 22 | 0.91595 | 2019-10-21 | 22 | 0.85283 | 2020-10-21 | 22 | 1.0879 | 2021-10-21 | 22 | 0.55905 | 2022-10-21 | 22 | 1.1606 | 2023-10-21 | 22 | 2.295
[23 empty] | 2018-10-21 | 23 | 0.90794 | 2019-10-21 | 23 | 0.85077 | 2020-10-21 | 23 | 1.0776 | 2021-10-21 | 23 | 0.55852 | 2022-10-21 | 23 | 1.158 | 2023-10-21 | 23 | 2.2934
[23 empty] | 2018-10-21 | 24 | 0.87821 | 2019-10-21 | 24 | 0.84825 | 2020-10-21 | 24 | 1.0888 | 2021-10-21 | 24 | 0.55781 | 2022-10-21 | 24 | 1.152 | 2023-10-21 | 24 | 2.2923
[23 empty] | 2018-10-22 | 1 | 0.91801 | 2019-10-22 | 1 | 0.84779 | 2020-10-22 | 1 | 1.1084 | 2021-10-22 | 1 | 0.55709 | 2022-10-22 | 1 | 1.153 | 2023-10-22 | 1 | 2.2957
[23 empty] | 2018-10-22 | 2 | 0.91755 | 2019-10-22 | 2 | 0.84711 | 2020-10-22 | 2 | 1.1375 | 2021-10-22 | 2 | 0.53982 | 2022-10-22 | 2 | 1.1527 | 2023-10-22 | 2 | 2.2957
[23 empty] | 2018-10-22 | 3 | 0.91778 | 2019-10-22 | 3 | 0.84688 | 2020-10-22 | 3 | 1.1358 | 2021-10-22 | 3 | 0.52664 | 2022-10-22 | 3 | 1.1524 | 2023-10-22 | 3 | 2.2954
[23 empty] | 2018-10-22 | 4 | 0.91709 | 2019-10-22 | 4 | 0.84734 | 2020-10-22 | 4 | 1.1338 | 2021-10-22 | 4 | 0.52842 | 2022-10-22 | 4 | 1.152 | 2023-10-22 | 4 | 2.2944
[23 empty] | 2018-10-22 | 5 | 0.91618 | 2019-10-22 | 5 | 0.84688 | 2020-10-22 | 5 | 1.1325 | 2021-10-22 | 5 | 0.5302 | 2022-10-22 | 5 | 1.151 | 2023-10-22 | 5 | 2.2937
[23 empty] | 2018-10-22 | 6 | 0.9148 | 2019-10-22 | 6 | 0.84757 | 2020-10-22 | 6 | 1.1315 | 2021-10-22 | 6 | 0.57366 | 2022-10-22 | 6 | 1.1514 | 2023-10-22 | 6 | 2.296
[23 empty] | 2018-10-22 | 7 | 0.88301 | 2019-10-22 | 7 | 0.84688 | 2020-10-22 | 7 | 1.1236 | 2021-10-22 | 7 | 0.56707 | 2022-10-22 | 7 | 1.1524 | 2023-10-22 | 7 | 2.296
[23 empty] | 2018-10-22 | 8 | 0.88233 | 2019-10-22 | 8 | 0.84825 | 2020-10-22 | 8 | 1.0478 | 2021-10-22 | 8 | 0.58025 | 2022-10-22 | 8 | 1.1533 | 2023-10-22 | 8 | 2.2971
[23 empty] | 2018-10-22 | 9 | 0.88462 | 2019-10-22 | 9 | 0.84665 | 2020-10-22 | 9 | 1.0528 | 2021-10-22 | 9 | 0.579 | 2022-10-22 | 9 | 1.1527 | 2023-10-22 | 9 | 2.2993
[23 empty] | 2018-10-22 | 10 | 0.90451 | 2019-10-22 | 10 | 0.84231 | 2020-10-22 | 10 | 1.0571 | 2021-10-22 | 10 | 0.57811 | 2022-10-22 | 10 | 1.1504 | 2023-10-22 | 10 | 2.2989
[23 empty] | 2018-10-22 | 11 | 0.92441 | 2019-10-22 | 11 | 0.77187 | 2020-10-22 | 11 | 1.157 | 2021-10-22 | 11 | 0.57669 | 2022-10-22 | 11 | 1.1487 | 2023-10-22 | 11 | 2.2989
[23 empty] | 2018-10-22 | 12 | 0.92235 | 2019-10-22 | 12 | 0.74374 | 2020-10-22 | 12 | 1.1328 | 2021-10-22 | 12 | 0.56618 | 2022-10-22 | 12 | 1.1481 | 2023-10-22 | 12 | 2.2977
[23 empty] | 2018-10-22 | 13 | 0.91984 | 2019-10-22 | 13 | 0.74236 | 2020-10-22 | 13 | 1.1318 | 2021-10-22 | 13 | 0.56012 | 2022-10-22 | 13 | 1.1464 | 2023-10-22 | 13 | 2.2972
[23 empty] | 2018-10-22 | 14 | 0.91801 | 2019-10-22 | 14 | 0.73916 | 2020-10-22 | 14 | 1.1305 | 2021-10-22 | 14 | 0.5603 | 2022-10-22 | 14 | 1.1454 | 2023-10-22 | 14 | 2.2981
[23 empty] | 2018-10-22 | 15 | 0.9164 | 2019-10-22 | 15 | 0.62252 | 2020-10-22 | 15 | 1.1279 | 2021-10-22 | 15 | 0.5603 | 2022-10-22 | 15 | 1.0581 | 2023-10-22 | 15 | 2.2972
[23 empty] | 2018-10-22 | 16 | 0.91549 | 2019-10-22 | 16 | 0.41624 | 2020-10-22 | 16 | 0.69558 | 2021-10-22 | 16 | 0.56226 | 2022-10-22 | 16 | 1.1391 | 2023-10-22 | 16 | 2.2956
[23 empty] | 2018-10-22 | 17 | 0.91252 | 2019-10-22 | 17 | 0.39245 | 2020-10-22 | 17 | 0.4958 | 2021-10-22 | 17 | 0.56297 | 2022-10-22 | 17 | 1.1385 | 2023-10-22 | 17 | 2.2957
[23 empty] | 2018-10-22 | 18 | 0.88439 | 2019-10-22 | 18 | 0.4247 | 2020-10-22 | 18 | 0.95324 | 2021-10-22 | 18 | 0.56262 | 2022-10-22 | 18 | 1.1388 | 2023-10-22 | 18 | 2.2945
[23 empty] | 2018-10-22 | 19 | 0.88484 | 2019-10-22 | 19 | 0.59508 | 2020-10-22 | 19 | 1.2909 | 2021-10-22 | 19 | 0.56244 | 2022-10-22 | 19 | 1.1368 | 2023-10-22 | 19 | 2.2865
[23 empty] | 2018-10-22 | 20 | 0.88393 | 2019-10-22 | 20 | 0.59531 | 2020-10-22 | 20 | 1.2744 | 2021-10-22 | 20 | 0.56137 | 2022-10-22 | 20 | 1.1355 | 2023-10-22 | 20 | 2.2825
[23 empty] | 2018-10-22 | 21 | 0.88279 | 2019-10-22 | 21 | 0.59439 | 2020-10-22 | 21 | 1.2503 | 2021-10-22 | 21 | 0.56083 | 2022-10-22 | 21 | 1.1345 | 2023-10-22 | 21 | 2.2809
[23 empty] | 2018-10-22 | 22 | 0.9052 | 2019-10-22 | 22 | 0.59348 | 2020-10-22 | 22 | 1.1391 | 2021-10-22 | 22 | 0.56137 | 2022-10-22 | 22 | 1.1328 | 2023-10-22 | 22 | 2.329
[23 empty] | 2018-10-22 | 23 | 0.91137 | 2019-10-22 | 23 | 0.49354 | 2020-10-22 | 23 | 1.1934 | 2021-10-22 | 23 | 0.56226 | 2022-10-22 | 23 | 1.1318 | 2023-10-22 | 23 | 2.3673
[23 empty] | 2018-10-22 | 24 | 0.91137 | 2019-10-22 | 24 | 0.5873 | 2020-10-22 | 24 | 1.1881 | 2021-10-22 | 24 | 0.56368 | 2022-10-22 | 24 | 1.1315 | 2023-10-22 | 24 | 2.3595
[23 empty] | 2018-10-23 | 1 | 0.91069 | 2019-10-23 | 1 | 0.5379 | 2020-10-23 | 1 | 1.1295 | 2021-10-23 | 1 | 0.56404 | 2022-10-23 | 1 | 1.1315 | 2023-10-23 | 1 | 2.2659
[23 empty] | 2018-10-23 | 2 | 0.91069 | 2019-10-23 | 2 | 0.53585 | 2020-10-23 | 2 | 1.0928 | 2021-10-23 | 2 | 0.5644 | 2022-10-23 | 2 | 1.1312 | 2023-10-23 | 2 | 2.2681
[23 empty] | 2018-10-23 | 3 | 0.91069 | 2019-10-23 | 3 | 0.48873 | 2020-10-23 | 3 | 1.0961 | 2021-10-23 | 3 | 0.5644 | 2022-10-23 | 3 | 1.1309 | 2023-10-23 | 3 | 2.2689
[23 empty] | 2018-10-23 | 4 | 0.91046 | 2019-10-23 | 4 | 0.4327 | 2020-10-23 | 4 | 1.1223 | 2021-10-23 | 4 | 0.56475 | 2022-10-23 | 4 | 1.1289 | 2023-10-23 | 4 | 2.2679
[23 empty] | 2018-10-23 | 5 | 0.91046 | 2019-10-23 | 5 | 0.43385 | 2020-10-23 | 5 | 1.195 | 2021-10-23 | 5 | 0.56529 | 2022-10-23 | 5 | 1.1279 | 2023-10-23 | 5 | 2.2707
[23 empty] | 2018-10-23 | 6 | 0.91069 | 2019-10-23 | 6 | 0.71195 | 2020-10-23 | 6 | 1.1418 | 2021-10-23 | 6 | 0.58452 | 2022-10-23 | 6 | 1.1137 | 2023-10-23 | 6 | 2.2731
[23 empty] | 2018-10-23 | 7 | 0.91206 | 2019-10-23 | 7 | 0.77347 | 2020-10-23 | 7 | 1.1408 | 2021-10-23 | 7 | 0.5863 | 2022-10-23 | 7 | 1.0941 | 2023-10-23 | 7 | 2.2763
[23 empty] | 2018-10-23 | 8 | 0.91275 | 2019-10-23 | 8 | 0.75723 | 2020-10-23 | 8 | 1.0971 | 2021-10-23 | 8 | 0.5863 | 2022-10-23 | 8 | 1.1236 | 2023-10-23 | 8 | 2.2804
[23 empty] | 2018-10-23 | 9 | 0.91366 | 2019-10-23 | 9 | 0.48873 | 2020-10-23 | 9 | 1.1223 | 2021-10-23 | 9 | 0.58559 | 2022-10-23 | 9 | 1.1249 | 2023-10-23 | 9 | 2.2838
[23 empty] | 2018-10-23 | 10 | 0.91458 | 2019-10-23 | 10 | 0.38376 | 2020-10-23 | 10 | 1.1348 | 2021-10-23 | 10 | 0.58506 | 2022-10-23 | 10 | 1.1266 | 2023-10-23 | 10 | 2.2839
[23 empty] | 2018-10-23 | 11 | 0.91412 | 2019-10-23 | 11 | 0.47707 | 2020-10-23 | 11 | 1.1345 | 2021-10-23 | 11 | 0.58274 | 2022-10-23 | 11 | 1.1272 | 2023-10-23 | 11 | 2.2835
[23 empty] | 2018-10-23 | 12 | 0.91366 | 2019-10-23 | 12 | 0.51046 | 2020-10-23 | 12 | 1.1332 | 2021-10-23 | 12 | 0.53608 | 2022-10-23 | 12 | 1.1272 | 2023-10-23 | 12 | 2.2884
[23 empty] | 2018-10-23 | 13 | 0.91137 | 2019-10-23 | 13 | 0.5363 | 2020-10-23 | 13 | 1.1027 | 2021-10-23 | 13 | 0.52539 | 2022-10-23 | 13 | 1.1262 | 2023-10-23 | 13 | 2.2867
[23 empty] | 2018-10-23 | 14 | 0.90954 | 2019-10-23 | 14 | 0.4972 | 2020-10-23 | 14 | 1.1021 | 2021-10-23 | 14 | 0.52913 | 2022-10-23 | 14 | 1.1246 | 2023-10-23 | 14 | 2.2858
[23 empty] | 2018-10-23 | 15 | 0.90817 | 2019-10-23 | 15 | 0 | 2020-10-23 | 15 | 1.1017 | 2021-10-23 | 15 | 0.53145 | 2022-10-23 | 15 | 1.1266 | 2023-10-23 | 15 | 2.2931
[23 empty] | 2018-10-23 | 16 | 0.87867 | 2019-10-23 | 16 | 0.031332 | 2020-10-23 | 16 | 1.1031 | 2021-10-23 | 16 | 0.53786 | 2022-10-23 | 16 | 1.1246 | 2023-10-23 | 16 | 2.2847
[23 empty] | 2018-10-23 | 17 | 0.87295 | 2019-10-23 | 17 | 0.59302 | 2020-10-23 | 17 | 1.1027 | 2021-10-23 | 17 | 0.55941 | 2022-10-23 | 17 | 1.1229 | 2023-10-23 | 17 | 2.2807
[23 empty] | 2018-10-23 | 18 | 0.87478 | 2019-10-23 | 18 | 0 | 2020-10-23 | 18 | 1.1041 | 2021-10-23 | 18 | 0.55763 | 2022-10-23 | 18 | 1.1229 | 2023-10-23 | 18 | 2.2799
[23 empty] | 2018-10-23 | 19 | 0.87844 | 2019-10-23 | 19 | 0.66255 | 2020-10-23 | 19 | 1.1027 | 2021-10-23 | 19 | 0.55567 | 2022-10-23 | 19 | 1.1186 | 2023-10-23 | 19 | 2.2719
[23 empty] | 2018-10-23 | 20 | 0.8773 | 2019-10-23 | 20 | 1.1037 | 2020-10-23 | 20 | 1.1014 | 2021-10-23 | 20 | 0.55229 | 2022-10-23 | 20 | 1.115 | 2023-10-23 | 20 | 2.267
[23 empty] | 2018-10-23 | 21 | 0.91092 | 2019-10-23 | 21 | 1.047 | 2020-10-23 | 21 | 1.1024 | 2021-10-23 | 21 | 0.53465 | 2022-10-23 | 21 | 1.1216 | 2023-10-23 | 21 | 2.2631
[23 empty] | 2018-10-23 | 22 | 0.92601 | 2019-10-23 | 22 | 1.0081 | 2020-10-23 | 22 | 1.1014 | 2021-10-23 | 22 | 0.5343 | 2022-10-23 | 22 | 1.1232 | 2023-10-23 | 22 | 2.2627
[23 empty] | 2018-10-23 | 23 | 0.92487 | 2019-10-23 | 23 | 0.84368 | 2020-10-23 | 23 | 1.0998 | 2021-10-23 | 23 | 0.53448 | 2022-10-23 | 23 | 1.1318 | 2023-10-23 | 23 | 2.2713
[23 empty] | 2018-10-23 | 24 | 0.92327 | 2019-10-23 | 24 | 0.58227 | 2020-10-23 | 24 | 1.0769 | 2021-10-23 | 24 | 0.53519 | 2022-10-23 | 24 | 1.1533 | 2023-10-23 | 24 | 2.2725
[23 empty] | 2018-10-24 | 1 | 0.91984 | 2019-10-24 | 1 | 0.44299 | 2020-10-24 | 1 | 0.54244 | 2021-10-24 | 1 | 0.53608 | 2022-10-24 | 1 | 1.1507 | 2023-10-24 | 1 | 2.27
[23 empty] | 2018-10-24 | 2 | 0.91595 | 2019-10-24 | 2 | 0.53493 | 2020-10-24 | 2 | 0.4915 | 2021-10-24 | 2 | 0.53715 | 2022-10-24 | 2 | 1.1467 | 2023-10-24 | 2 | 2.2677
[23 empty] | 2018-10-24 | 3 | 0.91389 | 2019-10-24 | 3 | 0.6136 | 2020-10-24 | 3 | 0.51168 | 2021-10-24 | 3 | 0.53733 | 2022-10-24 | 3 | 1.1199 | 2023-10-24 | 3 | 2.2669
[23 empty] | 2018-10-24 | 4 | 0.91206 | 2019-10-24 | 4 | 0.6088 | 2020-10-24 | 4 | 1.1123 | 2021-10-24 | 4 | 0.53857 | 2022-10-24 | 4 | 1.03 | 2023-10-24 | 4 | 2.267
[23 empty] | 2018-10-24 | 5 | 0.91114 | 2019-10-24 | 5 | 0.48873 | 2020-10-24 | 5 | 1.1143 | 2021-10-24 | 5 | 0.53946 | 2022-10-24 | 5 | 1.0409 | 2023-10-24 | 5 | 2.267
[23 empty] | 2018-10-24 | 6 | 0.89948 | 2019-10-24 | 6 | 0.42264 | 2020-10-24 | 6 | 1.1146 | 2021-10-24 | 6 | 0.5717 | 2022-10-24 | 6 | 1.1464 | 2023-10-24 | 6 | 2.267
[23 empty] | 2018-10-24 | 7 | 0.80731 | 2019-10-24 | 7 | 0.42904 | 2020-10-24 | 7 | 1.115 | 2021-10-24 | 7 | 0.57312 | 2022-10-24 | 7 | 1.1461 | 2023-10-24 | 7 | 2.2669
[23 empty] | 2018-10-24 | 8 | 0.81486 | 2019-10-24 | 8 | 0.54499 | 2020-10-24 | 8 | 1.1097 | 2021-10-24 | 8 | 0.55888 | 2022-10-24 | 8 | 1.1431 | 2023-10-24 | 8 | 2.267
[23 empty] | 2018-10-24 | 9 | 0.82881 | 2019-10-24 | 9 | 0.66049 | 2020-10-24 | 9 | 1.1051 | 2021-10-24 | 9 | 0.55727 | 2022-10-24 | 9 | 1.1057 | 2023-10-24 | 9 | 2.2683
[23 empty] | 2018-10-24 | 10 | 0.89079 | 2019-10-24 | 10 | 0.20126 | 2020-10-24 | 10 | 1.1077 | 2021-10-24 | 10 | 0.55638 | 2022-10-24 | 10 | 1.1001 | 2023-10-24 | 10 | 2.2685
[23 empty] | 2018-10-24 | 11 | 0.92166 | 2019-10-24 | 11 | 0 | 2020-10-24 | 11 | 1.109 | 2021-10-24 | 11 | 0.55567 | 2022-10-24 | 11 | 1.1024 | 2023-10-24 | 11 | 2.2639
[23 empty] | 2018-10-24 | 12 | 0.92189 | 2019-10-24 | 12 | 0 | 2020-10-24 | 12 | 1.1077 | 2021-10-24 | 12 | 0.53928 | 2022-10-24 | 12 | 1.1004 | 2023-10-24 | 12 | 2.2623
[23 empty] | 2018-10-24 | 13 | 0.92098 | 2019-10-24 | 13 | 0.58159 | 2020-10-24 | 13 | 1.1064 | 2021-10-24 | 13 | 0.54409 | 2022-10-24 | 13 | 1.1008 | 2023-10-24 | 13 | 2.2627
[23 empty] | 2018-10-24 | 14 | 0.91526 | 2019-10-24 | 14 | 0.81875 | 2020-10-24 | 14 | 1.0482 | 2021-10-24 | 14 | 0.54356 | 2022-10-24 | 14 | 1.1008 | 2023-10-24 | 14 | 2.2626
[23 empty] | 2018-10-24 | 15 | 0.89216 | 2019-10-24 | 15 | 0.45946 | 2020-10-24 | 15 | 1.0501 | 2021-10-24 | 15 | 0.54338 | 2022-10-24 | 15 | 1.1504 | 2023-10-24 | 15 | 2.26
[23 empty] | 2018-10-24 | 16 | 0.88439 | 2019-10-24 | 16 | 0.37827 | 2020-10-24 | 16 | 1.0885 | 2021-10-24 | 16 | 0.54356 | 2022-10-24 | 16 | 1.1504 | 2023-10-24 | 16 | 2.2606
[23 empty] | 2018-10-24 | 17 | 0.88439 | 2019-10-24 | 17 | 0.59737 | 2020-10-24 | 17 | 1.071 | 2021-10-24 | 17 | 0.54392 | 2022-10-24 | 17 | 0.99756 | 2023-10-24 | 17 | 2.2606
[23 empty] | 2018-10-24 | 18 | 0.88484 | 2019-10-24 | 18 | 0.58822 | 2020-10-24 | 18 | 1.0733 | 2021-10-24 | 18 | 0.54338 | 2022-10-24 | 18 | 1.0518 | 2023-10-24 | 18 | 2.2621
[23 empty] | 2018-10-24 | 19 | 0.88462 | 2019-10-24 | 19 | 0.64951 | 2020-10-24 | 19 | 1.0743 | 2021-10-24 | 19 | 0.54142 | 2022-10-24 | 19 | 1.1517 | 2023-10-24 | 19 | 2.2549
[23 empty] | 2018-10-24 | 20 | 0.88576 | 2019-10-24 | 20 | 0.64791 | 2020-10-24 | 20 | 1.0763 | 2021-10-24 | 20 | 0.54035 | 2022-10-24 | 20 | 1.1123 | 2023-10-24 | 20 | 2.2508
[23 empty] | 2018-10-24 | 21 | 0.88759 | 2019-10-24 | 21 | 0.64654 | 2020-10-24 | 21 | 1.0779 | 2021-10-24 | 21 | 0.54107 | 2022-10-24 | 21 | 1.1051 | 2023-10-24 | 21 | 2.2493
[23 empty] | 2018-10-24 | 22 | 0.9132 | 2019-10-24 | 22 | 0.64448 | 2020-10-24 | 22 | 1.1153 | 2021-10-24 | 22 | 0.54107 | 2022-10-24 | 22 | 1.1064 | 2023-10-24 | 22 | 2.2476
[23 empty] | 2018-10-24 | 23 | 0.91206 | 2019-10-24 | 23 | 0.79908 | 2020-10-24 | 23 | 1.1461 | 2021-10-24 | 23 | 0.52985 | 2022-10-24 | 23 | 1.1074 | 2023-10-24 | 23 | 2.2486
[23 empty] | 2018-10-24 | 24 | 0.91114 | 2019-10-24 | 24 | 1.1042 | 2020-10-24 | 24 | 1.1388 | 2021-10-24 | 24 | 0.52949 | 2022-10-24 | 24 | 1.1077 | 2023-10-24 | 24 | 2.2514
[23 empty] | 2018-10-25 | 1 | 0.91023 | 2019-10-25 | 1 | 1.1764 | 2020-10-25 | 1 | 1.0879 | 2021-10-25 | 1 | 0.56173 | 2022-10-25 | 1 | 1.1266 | 2023-10-25 | 1 | 2.256
[23 empty] | 2018-10-25 | 2 | 0.91 | 2019-10-25 | 2 | 1.0495 | 2020-10-25 | 2 | 1.0892 | 2021-10-25 | 2 | 0.56475 | 2022-10-25 | 2 | 1.1444 | 2023-10-25 | 2 | 2.2563
[23 empty] | 2018-10-25 | 3 | 0.90977 | 2019-10-25 | 3 | 1.0751 | 2020-10-25 | 3 | 1.0898 | 2021-10-25 | 3 | 0.56386 | 2022-10-25 | 3 | 1.1428 | 2023-10-25 | 3 | 2.2532
[23 empty] | 2018-10-25 | 4 | 0.90886 | 2019-10-25 | 4 | 1.0747 | 2020-10-25 | 4 | 1.0849 | 2021-10-25 | 4 | 0.56173 | 2022-10-25 | 4 | 1.1401 | 2023-10-25 | 4 | 2.253
[23 empty] | 2018-10-25 | 5 | 0.90794 | 2019-10-25 | 5 | 1.0747 | 2020-10-25 | 5 | 1.0859 | 2021-10-25 | 5 | 0.54961 | 2022-10-25 | 5 | 1.1378 | 2023-10-25 | 5 | 2.2532
[23 empty] | 2018-10-25 | 6 | 0.9068 | 2019-10-25 | 6 | 1.106 | 2020-10-25 | 6 | 1.0855 | 2021-10-25 | 6 | 0.5001 | 2022-10-25 | 6 | 1.1057 | 2023-10-25 | 6 | 2.2614
[23 empty] | 2018-10-25 | 7 | 0.90726 | 2019-10-25 | 7 | 1.1145 | 2020-10-25 | 7 | 1.0875 | 2021-10-25 | 7 | 0.50349 | 2022-10-25 | 7 | 1.1087 | 2023-10-25 | 7 | 2.2719
[23 empty] | 2018-10-25 | 8 | 0.90817 | 2019-10-25 | 8 | 1.1266 | 2020-10-25 | 8 | 1.0895 | 2021-10-25 | 8 | 0.5172 | 2022-10-25 | 8 | 1.1103 | 2023-10-25 | 8 | 2.276
[23 empty] | 2018-10-25 | 9 | 0.90771 | 2019-10-25 | 9 | 1.1145 | 2020-10-25 | 9 | 1.1424 | 2021-10-25 | 9 | 0.5343 | 2022-10-25 | 9 | 1.1103 | 2023-10-25 | 9 | 2.2787
[23 empty] | 2018-10-25 | 10 | 0.90794 | 2019-10-25 | 10 | 1.1126 | 2020-10-25 | 10 | 1.1646 | 2021-10-25 | 10 | 0.53519 | 2022-10-25 | 10 | 1.112 | 2023-10-25 | 10 | 2.279
[23 empty] | 2018-10-25 | 11 | 0.90726 | 2019-10-25 | 11 | 1.1076 | 2020-10-25 | 11 | 1.1613 | 2021-10-25 | 11 | 0.53572 | 2022-10-25 | 11 | 1.1107 | 2023-10-25 | 11 | 2.2804
[23 empty] | 2018-10-25 | 12 | 0.90634 | 2019-10-25 | 12 | 1.106 | 2020-10-25 | 12 | 1.1573 | 2021-10-25 | 12 | 0.53643 | 2022-10-25 | 12 | 1.1084 | 2023-10-25 | 12 | 2.2804
[23 empty] | 2018-10-25 | 13 | 0.90566 | 2019-10-25 | 13 | 1.0998 | 2020-10-25 | 13 | 1.1256 | 2021-10-25 | 13 | 0.54587 | 2022-10-25 | 13 | 1.1074 | 2023-10-25 | 13 | 2.2777
[23 empty] | 2018-10-25 | 14 | 0.86975 | 2019-10-25 | 14 | 0.97838 | 2020-10-25 | 14 | 1.0988 | 2021-10-25 | 14 | 0.58523 | 2022-10-25 | 14 | 1.1067 | 2023-10-25 | 14 | 2.2777
[23 empty] | 2018-10-25 | 15 | 0.87204 | 2019-10-25 | 15 | 0.63556 | 2020-10-25 | 15 | 1.033 | 2021-10-25 | 15 | 0.55941 | 2022-10-25 | 15 | 1.1087 | 2023-10-25 | 15 | 2.358
[23 empty] | 2018-10-25 | 16 | 0.87455 | 2019-10-25 | 16 | 0.71057 | 2020-10-25 | 16 | 1.0779 | 2021-10-25 | 16 | 0.54605 | 2022-10-25 | 16 | 1.1097 | 2023-10-25 | 16 | 2.5146
[23 empty] | 2018-10-25 | 17 | 0.87844 | 2019-10-25 | 17 | 0.83133 | 2020-10-25 | 17 | 1.0806 | 2021-10-25 | 17 | 0.53554 | 2022-10-25 | 17 | 1.1103 | 2023-10-25 | 17 | 2.5179
[23 empty] | 2018-10-25 | 18 | 0.90451 | 2019-10-25 | 18 | 0.85031 | 2020-10-25 | 18 | 1.0809 | 2021-10-25 | 18 | 0.53483 | 2022-10-25 | 18 | 1.1117 | 2023-10-25 | 18 | 2.5137
[23 empty] | 2018-10-25 | 19 | 0.91549 | 2019-10-25 | 19 | 0.84528 | 2020-10-25 | 19 | 1.0938 | 2021-10-25 | 19 | 0.53448 | 2022-10-25 | 19 | 1.0865 | 2023-10-25 | 19 | 2.5953
[23 empty] | 2018-10-25 | 20 | 0.91252 | 2019-10-25 | 20 | 0.84871 | 2020-10-25 | 20 | 1.2059 | 2021-10-25 | 20 | 0.53394 | 2022-10-25 | 20 | 1.0713 | 2023-10-25 | 20 | 2.5351
[23 empty] | 2018-10-25 | 21 | 0.91206 | 2019-10-25 | 21 | 0.85649 | 2020-10-25 | 21 | 1.1993 | 2021-10-25 | 21 | 0.53359 | 2022-10-25 | 21 | 1.0756 | 2023-10-25 | 21 | 2.4787
[23 empty] | 2018-10-25 | 22 | 0.91618 | 2019-10-25 | 22 | 0.8654 | 2020-10-25 | 22 | 1.1954 | 2021-10-25 | 22 | 0.53394 | 2022-10-25 | 22 | 1.0809 | 2023-10-25 | 22 | 2.4825
[23 empty] | 2018-10-25 | 23 | 0.91778 | 2019-10-25 | 23 | 0.85786 | 2020-10-25 | 23 | 1.1543 | 2021-10-25 | 23 | 0.53394 | 2022-10-25 | 23 | 1.1322 | 2023-10-25 | 23 | 2.4738
[23 empty] | 2018-10-25 | 24 | 0.91549 | 2019-10-25 | 24 | 0.85786 | 2020-10-25 | 24 | 1.1431 | 2021-10-25 | 24 | 0.53394 | 2022-10-25 | 24 | 1.152 | 2023-10-25 | 24 | 2.4692
[23 empty] | 2018-10-26 | 1 | 0.91389 | 2019-10-26 | 1 | 0.85969 | 2020-10-26 | 1 | 1.1457 | 2021-10-26 | 1 | 0.5343 | 2022-10-26 | 1 | 1.1484 | 2023-10-26 | 1 | 2.4705
[23 empty] | 2018-10-26 | 2 | 0.91275 | 2019-10-26 | 2 | 0.86152 | 2020-10-26 | 2 | 1.1467 | 2021-10-26 | 2 | 0.53376 | 2022-10-26 | 2 | 1.1467 | 2023-10-26 | 2 | 2.4717
[23 empty] | 2018-10-26 | 3 | 0.91229 | 2019-10-26 | 3 | 0.86152 | 2020-10-26 | 3 | 1.1477 | 2021-10-26 | 3 | 0.53465 | 2022-10-26 | 3 | 1.1428 | 2023-10-26 | 3 | 2.4705
[23 empty] | 2018-10-26 | 4 | 0.91183 | 2019-10-26 | 4 | 0.86266 | 2020-10-26 | 4 | 1.1471 | 2021-10-26 | 4 | 0.53483 | 2022-10-26 | 4 | 1.1395 | 2023-10-26 | 4 | 2.4675
[23 empty] | 2018-10-26 | 5 | 0.9116 | 2019-10-26 | 5 | 0.8638 | 2020-10-26 | 5 | 1.1467 | 2021-10-26 | 5 | 0.5359 | 2022-10-26 | 5 | 1.1275 | 2023-10-26 | 5 | 2.4659
[23 empty] | 2018-10-26 | 6 | 0.91114 | 2019-10-26 | 6 | 0.92327 | 2020-10-26 | 6 | 1.1457 | 2021-10-26 | 6 | 0.53679 | 2022-10-26 | 6 | 1.0941 | 2023-10-26 | 6 | 2.4642
[23 empty] | 2018-10-26 | 7 | 0.91137 | 2019-10-26 | 7 | 0.89559 | 2020-10-26 | 7 | 1.1467 | 2021-10-26 | 7 | 0.56475 | 2022-10-26 | 7 | 1.0462 | 2023-10-26 | 7 | 2.5789
[23 empty] | 2018-10-26 | 8 | 0.9132 | 2019-10-26 | 8 | 0.86495 | 2020-10-26 | 8 | 1.1474 | 2021-10-26 | 8 | 0.56511 | 2022-10-26 | 8 | 1.0465 | 2023-10-26 | 8 | 2.5727
[23 empty] | 2018-10-26 | 9 | 0.9132 | 2019-10-26 | 9 | 0.87501 | 2020-10-26 | 9 | 1.1477 | 2021-10-26 | 9 | 0.56297 | 2022-10-26 | 9 | 1.0941 | 2023-10-26 | 9 | 2.5685
[23 empty] | 2018-10-26 | 10 | 0.92144 | 2019-10-26 | 10 | 0.8757 | 2020-10-26 | 10 | 1.0756 | 2021-10-26 | 10 | 0.54659 | 2022-10-26 | 10 | 1.1428 | 2023-10-26 | 10 | 2.5593
[23 empty] | 2018-10-26 | 11 | 0.92189 | 2019-10-26 | 11 | 0.87661 | 2020-10-26 | 11 | 1.1024 | 2021-10-26 | 11 | 0.5359 | 2022-10-26 | 11 | 1.1633 | 2023-10-26 | 11 | 2.4452
[23 empty] | 2018-10-26 | 12 | 0.92144 | 2019-10-26 | 12 | 0.88096 | 2020-10-26 | 12 | 1.1153 | 2021-10-26 | 12 | 0.53626 | 2022-10-26 | 12 | 1.1596 | 2023-10-26 | 12 | 2.4526
[23 empty] | 2018-10-26 | 13 | 0.91938 | 2019-10-26 | 13 | 0.95277 | 2020-10-26 | 13 | 1.1818 | 2021-10-26 | 13 | 0.53572 | 2022-10-26 | 13 | 1.0978 | 2023-10-26 | 13 | 2.5186
[23 empty] | 2018-10-26 | 14 | 0.91709 | 2019-10-26 | 14 | 0.9004 | 2020-10-26 | 14 | 1.1481 | 2021-10-26 | 14 | 0.53608 | 2022-10-26 | 14 | 1.0402 | 2023-10-26 | 14 | 2.5185
[23 empty] | 2018-10-26 | 15 | 0.91663 | 2019-10-26 | 15 | 0.91412 | 2020-10-26 | 15 | 1.149 | 2021-10-26 | 15 | 0.53733 | 2022-10-26 | 15 | 1.0938 | 2023-10-26 | 15 | 2.5241
[23 empty] | 2018-10-26 | 16 | 0.91732 | 2019-10-26 | 16 | 0.92144 | 2020-10-26 | 16 | 1.1474 | 2021-10-26 | 16 | 0.5375 | 2022-10-26 | 16 | 1.0931 | 2023-10-26 | 16 | 2.516
[23 empty] | 2018-10-26 | 17 | 0.8837 | 2019-10-26 | 17 | 0.91915 | 2020-10-26 | 17 | 1.1451 | 2021-10-26 | 17 | 0.53875 | 2022-10-26 | 17 | 1.0945 | 2023-10-26 | 17 | 2.5175
[23 empty] | 2018-10-26 | 18 | 0.88484 | 2019-10-26 | 18 | 0.91709 | 2020-10-26 | 18 | 1.1431 | 2021-10-26 | 18 | 0.54018 | 2022-10-26 | 18 | 1.1388 | 2023-10-26 | 18 | 2.5159
[23 empty] | 2018-10-26 | 19 | 0.88599 | 2019-10-26 | 19 | 0.91458 | 2020-10-26 | 19 | 1.1401 | 2021-10-26 | 19 | 0.53982 | 2022-10-26 | 19 | 1.0994 | 2023-10-26 | 19 | 2.5066
[23 empty] | 2018-10-26 | 20 | 0.90543 | 2019-10-26 | 20 | 0.91435 | 2020-10-26 | 20 | 1.1371 | 2021-10-26 | 20 | 0.53839 | 2022-10-26 | 20 | 1.0905 | 2023-10-26 | 20 | 2.503
[23 empty] | 2018-10-26 | 21 | 0.92304 | 2019-10-26 | 21 | 0.91412 | 2020-10-26 | 21 | 1.1305 | 2021-10-26 | 21 | 0.53875 | 2022-10-26 | 21 | 1.0935 | 2023-10-26 | 21 | 2.4822
[23 empty] | 2018-10-26 | 22 | 0.92281 | 2019-10-26 | 22 | 0.91275 | 2020-10-26 | 22 | 1.1209 | 2021-10-26 | 22 | 0.53893 | 2022-10-26 | 22 | 1.0918 | 2023-10-26 | 22 | 2.4641
[23 empty] | 2018-10-26 | 23 | 0.92212 | 2019-10-26 | 23 | 0.9116 | 2020-10-26 | 23 | 1.1232 | 2021-10-26 | 23 | 0.54694 | 2022-10-26 | 23 | 1.0971 | 2023-10-26 | 23 | 2.4823
[23 empty] | 2018-10-26 | 24 | 0.92898 | 2019-10-26 | 24 | 0.91046 | 2020-10-26 | 24 | 1.0591 | 2021-10-26 | 24 | 0.5603 | 2022-10-26 | 24 | 1.1087 | 2023-10-26 | 24 | 2.4864
[23 empty] | 2018-10-27 | 1 | 0.93104 | 2019-10-27 | 1 | 0.91 | 2020-10-27 | 1 | 1.0654 | 2021-10-27 | 1 | 0.55941 | 2022-10-27 | 1 | 1.1064 | 2023-10-27 | 1 | 2.4845
[23 empty] | 2018-10-27 | 2 | 0.9299 | 2019-10-27 | 2 | 0.90977 | 2020-10-27 | 2 | 1.1371 | 2021-10-27 | 2 | 0.55959 | 2022-10-27 | 2 | 1.1057 | 2023-10-27 | 2 | 2.4848
[23 empty] | 2018-10-27 | 3 | 0.92921 | 2019-10-27 | 3 | 0.91046 | 2020-10-27 | 3 | 1.1358 | 2021-10-27 | 3 | 0.55977 | 2022-10-27 | 3 | 1.1064 | 2023-10-27 | 3 | 2.4847
[23 empty] | 2018-10-27 | 4 | 0.92875 | 2019-10-27 | 4 | 0.90977 | 2020-10-27 | 4 | 1.1355 | 2021-10-27 | 4 | 0.56012 | 2022-10-27 | 4 | 1.107 | 2023-10-27 | 4 | 2.4834
[23 empty] | 2018-10-27 | 5 | 0.92807 | 2019-10-27 | 5 | 0.90954 | 2020-10-27 | 5 | 1.1361 | 2021-10-27 | 5 | 0.56083 | 2022-10-27 | 5 | 1.107 | 2023-10-27 | 5 | 2.4817
[23 empty] | 2018-10-27 | 6 | 0.92898 | 2019-10-27 | 6 | 0.90886 | 2020-10-27 | 6 | 1.1358 | 2021-10-27 | 6 | 0.56101 | 2022-10-27 | 6 | 1.1074 | 2023-10-27 | 6 | 2.4813
[23 empty] | 2018-10-27 | 7 | 0.93058 | 2019-10-27 | 7 | 0.90794 | 2020-10-27 | 7 | 1.1342 | 2021-10-27 | 7 | 0.61694 | 2022-10-27 | 7 | 1.1103 | 2023-10-27 | 7 | 2.4824
[23 empty] | 2018-10-27 | 8 | 0.93036 | 2019-10-27 | 8 | 0.90794 | 2020-10-27 | 8 | 1.1335 | 2021-10-27 | 8 | 0.59165 | 2022-10-27 | 8 | 1.1107 | 2023-10-27 | 8 | 2.4798
[23 empty] | 2018-10-27 | 9 | 0.9315 | 2019-10-27 | 9 | 0.89399 | 2020-10-27 | 9 | 1.1342 | 2021-10-27 | 9 | 0.57027 | 2022-10-27 | 9 | 1.1103 | 2023-10-27 | 9 | 2.4815
[23 empty] | 2018-10-27 | 10 | 0.93127 | 2019-10-27 | 10 | 0.88118 | 2020-10-27 | 10 | 1.1332 | 2021-10-27 | 10 | 0.5676 | 2022-10-27 | 10 | 1.1097 | 2023-10-27 | 10 | 2.4794
[23 empty] | 2018-10-27 | 11 | 0.93104 | 2019-10-27 | 11 | 0.88507 | 2020-10-27 | 11 | 1.111 | 2021-10-27 | 11 | 0.56707 | 2022-10-27 | 11 | 1.1385 | 2023-10-27 | 11 | 2.4772
[23 empty] | 2018-10-27 | 12 | 0.93058 | 2019-10-27 | 12 | 0.91663 | 2020-10-27 | 12 | 1.0935 | 2021-10-27 | 12 | 0.56653 | 2022-10-27 | 12 | 1.1176 | 2023-10-27 | 12 | 2.4755
[23 empty] | 2018-10-27 | 13 | 0.9299 | 2019-10-27 | 13 | 0.74465 | 2020-10-27 | 13 | 1.0945 | 2021-10-27 | 13 | 0.55781 | 2022-10-27 | 13 | 1.1146 | 2023-10-27 | 13 | 2.4774
[23 empty] | 2018-10-27 | 14 | 0.9283 | 2019-10-27 | 14 | 0.53036 | 2020-10-27 | 14 | 1.0965 | 2021-10-27 | 14 | 0.55799 | 2022-10-27 | 14 | 1.1117 | 2023-10-27 | 14 | 2.474
[23 empty] | 2018-10-27 | 15 | 0.92807 | 2019-10-27 | 15 | 0.71332 | 2020-10-27 | 15 | 1.0991 | 2021-10-27 | 15 | 0.55959 | 2022-10-27 | 15 | 1.111 | 2023-10-27 | 15 | 2.4682
[23 empty] | 2018-10-27 | 16 | 0.92441 | 2019-10-27 | 16 | 0.79679 | 2020-10-27 | 16 | 1.1014 | 2021-10-27 | 16 | 0.56101 | 2022-10-27 | 16 | 1.111 | 2023-10-27 | 16 | 2.4672
[23 empty] | 2018-10-27 | 17 | 0.88942 | 2019-10-27 | 17 | 0.79474 | 2020-10-27 | 17 | 1.1034 | 2021-10-27 | 17 | 0.55977 | 2022-10-27 | 17 | 1.11 | 2023-10-27 | 17 | 2.4619
[23 empty] | 2018-10-27 | 18 | 0.89628 | 2019-10-27 | 18 | 0.79359 | 2020-10-27 | 18 | 1.1051 | 2021-10-27 | 18 | 0.57081 | 2022-10-27 | 18 | 1.1034 | 2023-10-27 | 18 | 2.4545
[23 empty] | 2018-10-27 | 19 | 0.91549 | 2019-10-27 | 19 | 0.78925 | 2020-10-27 | 19 | 1.1047 | 2021-10-27 | 19 | 0.81623 | 2022-10-27 | 19 | 1.0389 | 2023-10-27 | 19 | 2.2747
[23 empty] | 2018-10-27 | 20 | 0.93127 | 2019-10-27 | 20 | 0.72796 | 2020-10-27 | 20 | 1.1259 | 2021-10-27 | 20 | 0.88034 | 2022-10-27 | 20 | 1.0389 | 2023-10-27 | 20 | 2.2529
[23 empty] | 2018-10-27 | 21 | 0.9299 | 2019-10-27 | 21 | 0.72338 | 2020-10-27 | 21 | 1.1646 | 2021-10-27 | 21 | 0.875 | 2022-10-27 | 21 | 1.0839 | 2023-10-27 | 21 | 2.4818
[23 empty] | 2018-10-27 | 22 | 0.9283 | 2019-10-27 | 22 | 0.72567 | 2020-10-27 | 22 | 1.1656 | 2021-10-27 | 22 | 0.73181 | 2022-10-27 | 22 | 1.0931 | 2023-10-27 | 22 | 2.4855
[23 empty] | 2018-10-27 | 23 | 0.92624 | 2019-10-27 | 23 | 0.7291 | 2020-10-27 | 23 | 1.1616 | 2021-10-27 | 23 | 0.62353 | 2022-10-27 | 23 | 1.0948 | 2023-10-27 | 23 | 2.4849
[23 empty] | 2018-10-27 | 24 | 0.92624 | 2019-10-27 | 24 | 0.80366 | 2020-10-27 | 24 | 1.1586 | 2021-10-27 | 24 | 0.60928 | 2022-10-27 | 24 | 1.0931 | 2023-10-27 | 24 | 2.4783
[23 empty] | 2018-10-28 | 1 | 0.92693 | 2019-10-28 | 1 | 0.82653 | 2020-10-28 | 1 | 1.1467 | 2021-10-28 | 1 | 0.59022 | 2022-10-28 | 1 | 1.0945 | 2023-10-28 | 1 | 2.4731
[23 empty] | 2018-10-28 | 2 | 0.93036 | 2019-10-28 | 2 | 0.82515 | 2020-10-28 | 2 | 1.1404 | 2021-10-28 | 2 | 0.57508 | 2022-10-28 | 2 | 1.0958 | 2023-10-28 | 2 | 2.475
[23 empty] | 2018-10-28 | 3 | 0.93036 | 2019-10-28 | 3 | 0.82287 | 2020-10-28 | 3 | 1.1378 | 2021-10-28 | 3 | 0.56137 | 2022-10-28 | 3 | 1.0945 | 2023-10-28 | 3 | 2.4729
[23 empty] | 2018-10-28 | 4 | 0.93058 | 2019-10-28 | 4 | 0.82264 | 2020-10-28 | 4 | 1.1358 | 2021-10-28 | 4 | 0.5619 | 2022-10-28 | 4 | 1.0951 | 2023-10-28 | 4 | 2.4716
[23 empty] | 2018-10-28 | 5 | 0.93013 | 2019-10-28 | 5 | 0.82104 | 2020-10-28 | 5 | 1.1345 | 2021-10-28 | 5 | 0.56368 | 2022-10-28 | 5 | 1.1643 | 2023-10-28 | 5 | 2.4673
[23 empty] | 2018-10-28 | 6 | 0.93196 | 2019-10-28 | 6 | 0.81898 | 2020-10-28 | 6 | 1.1094 | 2021-10-28 | 6 | 0.56582 | 2022-10-28 | 6 | 1.16 | 2023-10-28 | 6 | 2.4657
[23 empty] | 2018-10-28 | 7 | 0.93356 | 2019-10-28 | 7 | 0.75243 | 2020-10-28 | 7 | 1.0862 | 2021-10-28 | 7 | 0.56725 | 2022-10-28 | 7 | 1.1153 | 2023-10-28 | 7 | 2.4654
[23 empty] | 2018-10-28 | 8 | 0.97221 | 2019-10-28 | 8 | 0.74854 | 2020-10-28 | 8 | 1.0872 | 2021-10-28 | 8 | 0.56885 | 2022-10-28 | 8 | 1.0988 | 2023-10-28 | 8 | 2.4617
[23 empty] | 2018-10-28 | 9 | 0.94659 | 2019-10-28 | 9 | 0.74488 | 2020-10-28 | 9 | 1.0895 | 2021-10-28 | 9 | 0.56903 | 2022-10-28 | 9 | 1.0978 | 2023-10-28 | 9 | 2.4593
[23 empty] | 2018-10-28 | 10 | 0.93264 | 2019-10-28 | 10 | 0.85649 | 2020-10-28 | 10 | 1.0925 | 2021-10-28 | 10 | 0.56956 | 2022-10-28 | 10 | 1.0981 | 2023-10-28 | 10 | 2.4605
[23 empty] | 2018-10-28 | 11 | 0.93401 | 2019-10-28 | 11 | 0.78605 | 2020-10-28 | 11 | 1.114 | 2021-10-28 | 11 | 0.56903 | 2022-10-28 | 11 | 1.0981 | 2023-10-28 | 11 | 2.4571
[23 empty] | 2018-10-28 | 12 | 0.93379 | 2019-10-28 | 12 | 0.78787 | 2020-10-28 | 12 | 1.115 | 2021-10-28 | 12 | 0.56974 | 2022-10-28 | 12 | 1.0978 | 2023-10-28 | 12 | 2.4554
[23 empty] | 2018-10-28 | 13 | 0.93356 | 2019-10-28 | 13 | 0.8821 | 2020-10-28 | 13 | 1.1143 | 2021-10-28 | 13 | 0.5701 | 2022-10-28 | 13 | 1.0981 | 2023-10-28 | 13 | 2.4521
[23 empty] | 2018-10-28 | 14 | 0.93173 | 2019-10-28 | 14 | 0.87181 | 2020-10-28 | 14 | 1.1146 | 2021-10-28 | 14 | 0.56956 | 2022-10-28 | 14 | 1.0961 | 2023-10-28 | 14 | 2.447
[23 empty] | 2018-10-28 | 15 | 0.93196 | 2019-10-28 | 15 | 0.71309 | 2020-10-28 | 15 | 1.116 | 2021-10-28 | 15 | 0.57045 | 2022-10-28 | 15 | 1.0955 | 2023-10-28 | 15 | 2.4419
[23 empty] | 2018-10-28 | 16 | 0.93127 | 2019-10-28 | 16 | 0.36158 | 2020-10-28 | 16 | 1.115 | 2021-10-28 | 16 | 0.57027 | 2022-10-28 | 16 | 1.0965 | 2023-10-28 | 16 | 2.4404
[23 empty] | 2018-10-28 | 17 | 0.93173 | 2019-10-28 | 17 | 0.33024 | 2020-10-28 | 17 | 1.1137 | 2021-10-28 | 17 | 0.56956 | 2022-10-28 | 17 | 1.0961 | 2023-10-28 | 17 | 2.3777
[23 empty] | 2018-10-28 | 18 | 0.93173 | 2019-10-28 | 18 | 0.32132 | 2020-10-28 | 18 | 1.1133 | 2021-10-28 | 18 | 0.56867 | 2022-10-28 | 18 | 1.0905 | 2023-10-28 | 18 | 2.3786
[23 empty] | 2018-10-28 | 19 | 0.93104 | 2019-10-28 | 19 | 0.34214 | 2020-10-28 | 19 | 1.1103 | 2021-10-28 | 19 | 0.56867 | 2022-10-28 | 19 | 0.76471 | 2023-10-28 | 19 | 2.3783
[23 empty] | 2018-10-28 | 20 | 0.92967 | 2019-10-28 | 20 | 0.61795 | 2020-10-28 | 20 | 1.107 | 2021-10-28 | 20 | 0.56903 | 2022-10-28 | 20 | 0.91487 | 2023-10-28 | 20 | 2.3791
[23 empty] | 2018-10-28 | 21 | 0.92624 | 2019-10-28 | 21 | 0.64928 | 2020-10-28 | 21 | 1.1087 | 2021-10-28 | 21 | 0.56671 | 2022-10-28 | 21 | 1.0495 | 2023-10-28 | 21 | 2.3799
[23 empty] | 2018-10-28 | 22 | 0.92304 | 2019-10-28 | 22 | 0.80434 | 2020-10-28 | 22 | 1.107 | 2021-10-28 | 22 | 0.56582 | 2022-10-28 | 22 | 1.0105 | 2023-10-28 | 22 | 2.3808
[23 empty] | 2018-10-28 | 23 | 0.92327 | 2019-10-28 | 23 | 0.80617 | 2020-10-28 | 23 | 1.109 | 2021-10-28 | 23 | 0.5644 | 2022-10-28 | 23 | 0.87716 | 2023-10-28 | 23 | 2.3831
[23 empty] | 2018-10-28 | 24 | 0.92327 | 2019-10-28 | 24 | 0.80709 | 2020-10-28 | 24 | 1.109 | 2021-10-28 | 24 | 0.56547 | 2022-10-28 | 24 | 0.97375 | 2023-10-28 | 24 | 2.3847
[23 empty] | 2018-10-29 | 1 | 0.92327 | 2019-10-29 | 1 | 0.80709 | 2020-10-29 | 1 | 1.1084 | 2021-10-29 | 1 | 0.56725 | 2022-10-29 | 1 | 0.98003 | 2023-10-29 | 1 | 2.392
[23 empty] | 2018-10-29 | 2 | 0.92487 | 2019-10-29 | 2 | 0.80731 | 2020-10-29 | 2 | 1.1074 | 2021-10-29 | 2 | 0.56814 | 2022-10-29 | 2 | 0.97738 | 2023-10-29 | 2 | 2.3912
[23 empty] | 2018-10-29 | 3 | 0.92464 | 2019-10-29 | 3 | 0.80594 | 2020-10-29 | 3 | 1.107 | 2021-10-29 | 3 | 0.56885 | 2022-10-29 | 3 | 0.97507 | 2023-10-29 | 3 | 2.3947
[23 empty] | 2018-10-29 | 4 | 0.92349 | 2019-10-29 | 4 | 0.80617 | 2020-10-29 | 4 | 1.1077 | 2021-10-29 | 4 | 0.56867 | 2022-10-29 | 4 | 0.97308 | 2023-10-29 | 4 | 2.3982
[23 empty] | 2018-10-29 | 5 | 0.92395 | 2019-10-29 | 5 | 0.80686 | 2020-10-29 | 5 | 1.1087 | 2021-10-29 | 5 | 0.56938 | 2022-10-29 | 5 | 0.97143 | 2023-10-29 | 5 | 2.3981
[23 empty] | 2018-10-29 | 6 | 0.92304 | 2019-10-29 | 6 | 0.8064 | 2020-10-29 | 6 | 1.1087 | 2021-10-29 | 6 | 0.5701 | 2022-10-29 | 6 | 0.95026 | 2023-10-29 | 6 | 2.4052
[23 empty] | 2018-10-29 | 7 | 0.92578 | 2019-10-29 | 7 | 0.87478 | 2020-10-29 | 7 | 1.1103 | 2021-10-29 | 7 | 0.57099 | 2022-10-29 | 7 | 0.74685 | 2023-10-29 | 7 | 2.4077
[23 empty] | 2018-10-29 | 8 | 0.92761 | 2019-10-29 | 8 | 0.81029 | 2020-10-29 | 8 | 1.1117 | 2021-10-29 | 8 | 0.61889 | 2022-10-29 | 8 | 0.94398 | 2023-10-29 | 8 | 2.4132
[23 empty] | 2018-10-29 | 9 | 0.92944 | 2019-10-29 | 9 | 0.79634 | 2020-10-29 | 9 | 1.112 | 2021-10-29 | 9 | 0.58523 | 2022-10-29 | 9 | 0.94762 | 2023-10-29 | 9 | 2.415
[23 empty] | 2018-10-29 | 10 | 0.9299 | 2019-10-29 | 10 | 0.76546 | 2020-10-29 | 10 | 1.1137 | 2021-10-29 | 10 | 0.58132 | 2022-10-29 | 10 | 0.97176 | 2023-10-29 | 10 | 2.4185
[23 empty] | 2018-10-29 | 11 | 0.93058 | 2019-10-29 | 11 | 0.75929 | 2020-10-29 | 11 | 1.1143 | 2021-10-29 | 11 | 0.58933 | 2022-10-29 | 11 | 1.0151 | 2023-10-29 | 11 | 2.4187
[23 empty] | 2018-10-29 | 12 | 0.93036 | 2019-10-29 | 12 | 0.75952 | 2020-10-29 | 12 | 1.114 | 2021-10-29 | 12 | 0.87251 | 2022-10-29 | 12 | 0.95456 | 2023-10-29 | 12 | 2.4155
[23 empty] | 2018-10-29 | 13 | 0.92944 | 2019-10-29 | 13 | 0.75792 | 2020-10-29 | 13 | 1.1127 | 2021-10-29 | 13 | 0.89495 | 2022-10-29 | 13 | 0.94232 | 2023-10-29 | 13 | 2.4181
[23 empty] | 2018-10-29 | 14 | 0.92715 | 2019-10-29 | 14 | 0.75769 | 2020-10-29 | 14 | 1.1113 | 2021-10-29 | 14 | 0.87981 | 2022-10-29 | 14 | 0.94133 | 2023-10-29 | 14 | 2.4154
[23 empty] | 2018-10-29 | 15 | 0.9267 | 2019-10-29 | 15 | 0.75929 | 2020-10-29 | 15 | 1.1117 | 2021-10-29 | 15 | 0.68693 | 2022-10-29 | 15 | 0.94232 | 2023-10-29 | 15 | 2.4183
[23 empty] | 2018-10-29 | 16 | 0.9251 | 2019-10-29 | 16 | 0.75952 | 2020-10-29 | 16 | 1.112 | 2021-10-29 | 16 | 0.61248 | 2022-10-29 | 16 | 0.94298 | 2023-10-29 | 16 | 2.4205
[23 empty] | 2018-10-29 | 17 | 0.92487 | 2019-10-29 | 17 | 0.75929 | 2020-10-29 | 17 | 1.1137 | 2021-10-29 | 17 | 0.58648 | 2022-10-29 | 17 | 0.94298 | 2023-10-29 | 17 | 2.419
[23 empty] | 2018-10-29 | 18 | 0.92578 | 2019-10-29 | 18 | 0.75974 | 2020-10-29 | 18 | 1.114 | 2021-10-29 | 18 | 0.58506 | 2022-10-29 | 18 | 0.94596 | 2023-10-29 | 18 | 2.4186
[23 empty] | 2018-10-29 | 19 | 0.92487 | 2019-10-29 | 19 | 0.80045 | 2020-10-29 | 19 | 1.111 | 2021-10-29 | 19 | 0.5489 | 2022-10-29 | 19 | 0.94067 | 2023-10-29 | 19 | 2.416
[23 empty] | 2018-10-29 | 20 | 0.92212 | 2019-10-29 | 20 | 0.80388 | 2020-10-29 | 20 | 1.1094 | 2021-10-29 | 20 | 0.55816 | 2022-10-29 | 20 | 0.94232 | 2023-10-29 | 20 | 2.4143
[23 empty] | 2018-10-29 | 21 | 0.92006 | 2019-10-29 | 21 | 0.80091 | 2020-10-29 | 21 | 1.1107 | 2021-10-29 | 21 | 0.56012 | 2022-10-29 | 21 | 0.941 | 2023-10-29 | 21 | 2.4129
[23 empty] | 2018-10-29 | 22 | 0.91961 | 2019-10-29 | 22 | 0.79885 | 2020-10-29 | 22 | 1.1117 | 2021-10-29 | 22 | 0.5603 | 2022-10-29 | 22 | 0.97408 | 2023-10-29 | 22 | 2.4124
[23 empty] | 2018-10-29 | 23 | 0.92029 | 2019-10-29 | 23 | 0.79496 | 2020-10-29 | 23 | 1.1137 | 2021-10-29 | 23 | 0.61818 | 2022-10-29 | 23 | 0.95886 | 2023-10-29 | 23 | 2.4113
[23 empty] | 2018-10-29 | 24 | 0.91984 | 2019-10-29 | 24 | 0.76981 | 2020-10-29 | 24 | 1.1186 | 2021-10-29 | 24 | 0.58791 | 2022-10-29 | 24 | 0.94728 | 2023-10-29 | 24 | 2.4128
[23 empty] | 2018-10-30 | 1 | 0.91892 | 2019-10-30 | 1 | 0.73665 | 2020-10-30 | 1 | 1.1527 | 2021-10-30 | 1 | 0.58577 | 2022-10-30 | 1 | 0.94596 | 2023-10-30 | 1 | 2.4108
[23 empty] | 2018-10-30 | 2 | 0.91892 | 2019-10-30 | 2 | 0.78353 | 2020-10-30 | 2 | 1.1507 | 2021-10-30 | 2 | 0.58541 | 2022-10-30 | 2 | 0.94563 | 2023-10-30 | 2 | 2.4084
[23 empty] | 2018-10-30 | 3 | 0.91938 | 2019-10-30 | 3 | 0.7817 | 2020-10-30 | 3 | 1.1481 | 2021-10-30 | 3 | 0.56689 | 2022-10-30 | 3 | 0.9453 | 2023-10-30 | 3 | 2.4089
[23 empty] | 2018-10-30 | 4 | 0.91961 | 2019-10-30 | 4 | 0.78079 | 2020-10-30 | 4 | 1.1447 | 2021-10-30 | 4 | 0.56689 | 2022-10-30 | 4 | 0.9453 | 2023-10-30 | 4 | 2.4088
[23 empty] | 2018-10-30 | 5 | 0.91938 | 2019-10-30 | 5 | 0.77918 | 2020-10-30 | 5 | 1.1428 | 2021-10-30 | 5 | 0.56707 | 2022-10-30 | 5 | 0.94563 | 2023-10-30 | 5 | 2.4001
[23 empty] | 2018-10-30 | 6 | 0.91892 | 2019-10-30 | 6 | 0.77827 | 2020-10-30 | 6 | 1.1256 | 2021-10-30 | 6 | 0.56725 | 2022-10-30 | 6 | 0.94596 | 2023-10-30 | 6 | 2.4038
[23 empty] | 2018-10-30 | 7 | 0.91938 | 2019-10-30 | 7 | 0.72109 | 2020-10-30 | 7 | 1.0888 | 2021-10-30 | 7 | 0.56903 | 2022-10-30 | 7 | 0.94728 | 2023-10-30 | 7 | 2.4106
[23 empty] | 2018-10-30 | 8 | 0.92144 | 2019-10-30 | 8 | 0.72178 | 2020-10-30 | 8 | 1.0892 | 2021-10-30 | 8 | 0.57081 | 2022-10-30 | 8 | 0.94828 | 2023-10-30 | 8 | 2.414
[23 empty] | 2018-10-30 | 9 | 0.88873 | 2019-10-30 | 9 | 0.72521 | 2020-10-30 | 9 | 1.0912 | 2021-10-30 | 9 | 0.57134 | 2022-10-30 | 9 | 0.95192 | 2023-10-30 | 9 | 2.417
[23 empty] | 2018-10-30 | 10 | 0.8901 | 2019-10-30 | 10 | 0.74694 | 2020-10-30 | 10 | 1.0931 | 2021-10-30 | 10 | 0.5717 | 2022-10-30 | 10 | 1.3009 | 2023-10-30 | 10 | 2.4156
[23 empty] | 2018-10-30 | 11 | 0.89285 | 2019-10-30 | 11 | 0.74922 | 2020-10-30 | 11 | 1.0951 | 2021-10-30 | 11 | 0.57205 | 2022-10-30 | 11 | 1.3452 | 2023-10-30 | 11 | 2.4159
[23 empty] | 2018-10-30 | 12 | 0.90566 | 2019-10-30 | 12 | 0.75952 | 2020-10-30 | 12 | 1.1494 | 2021-10-30 | 12 | 0.5717 | 2022-10-30 | 12 | 1.3065 | 2023-10-30 | 12 | 2.4148
[23 empty] | 2018-10-30 | 13 | 0.93356 | 2019-10-30 | 13 | 0.75517 | 2020-10-30 | 13 | 1.1613 | 2021-10-30 | 13 | 0.57116 | 2022-10-30 | 13 | 1.2658 | 2023-10-30 | 13 | 2.4147
[23 empty] | 2018-10-30 | 14 | 0.9331 | 2019-10-30 | 14 | 0.39176 | 2020-10-30 | 14 | 1.1567 | 2021-10-30 | 14 | 0.57152 | 2022-10-30 | 14 | 1.2678 | 2023-10-30 | 14 | 2.4105
[23 empty] | 2018-10-30 | 15 | 0.93287 | 2019-10-30 | 15 | 0.35472 | 2020-10-30 | 15 | 1.1543 | 2021-10-30 | 15 | 0.57277 | 2022-10-30 | 15 | 1.2665 | 2023-10-30 | 15 | 2.4149
[23 empty] | 2018-10-30 | 16 | 0.93219 | 2019-10-30 | 16 | 0.34763 | 2020-10-30 | 16 | 1.1504 | 2021-10-30 | 16 | 0.57205 | 2022-10-30 | 16 | 1.2651 | 2023-10-30 | 16 | 2.4145
[23 empty] | 2018-10-30 | 17 | 0.93104 | 2019-10-30 | 17 | 0.34237 | 2020-10-30 | 17 | 1.0915 | 2021-10-30 | 17 | 0.57295 | 2022-10-30 | 17 | 1.2648 | 2023-10-30 | 17 | 2.4106
[23 empty] | 2018-10-30 | 18 | 0.9299 | 2019-10-30 | 18 | 0.34968 | 2020-10-30 | 18 | 1.0836 | 2021-10-30 | 18 | 0.8433 | 2022-10-30 | 18 | 1.2665 | 2023-10-30 | 18 | 2.4066
[23 empty] | 2018-10-30 | 19 | 0.92875 | 2019-10-30 | 19 | 0.36638 | 2020-10-30 | 19 | 1.0819 | 2021-10-30 | 19 | 0.89246 | 2022-10-30 | 19 | 1.236 | 2023-10-30 | 19 | 2.4003
[23 empty] | 2018-10-30 | 20 | 0.92784 | 2019-10-30 | 20 | 0.83979 | 2020-10-30 | 20 | 1.0855 | 2021-10-30 | 20 | 0.87892 | 2022-10-30 | 20 | 1.0746 | 2023-10-30 | 20 | 2.3971
[23 empty] | 2018-10-30 | 21 | 0.92807 | 2019-10-30 | 21 | 0.78216 | 2020-10-30 | 21 | 1.118 | 2021-10-30 | 21 | 0.7067 | 2022-10-30 | 21 | 0.97573 | 2023-10-30 | 21 | 2.3948
[23 empty] | 2018-10-30 | 22 | 0.92784 | 2019-10-30 | 22 | 0.72087 | 2020-10-30 | 22 | 1.1156 | 2021-10-30 | 22 | 0.58791 | 2022-10-30 | 22 | 0.99161 | 2023-10-30 | 22 | 2.3934
[23 empty] | 2018-10-30 | 23 | 0.92693 | 2019-10-30 | 23 | 0.72407 | 2020-10-30 | 23 | 1.116 | 2021-10-30 | 23 | 0.57419 | 2022-10-30 | 23 | 1.0538 | 2023-10-30 | 23 | 2.39
[23 empty] | 2018-10-30 | 24 | 0.92647 | 2019-10-30 | 24 | 0.73024 | 2020-10-30 | 24 | 1.1156 | 2021-10-30 | 24 | 0.57615 | 2022-10-30 | 24 | 1.033 | 2023-10-30 | 24 | 2.3889
[23 empty] | 2018-10-31 | 1 | 0.92761 | 2019-10-31 | 1 | 0.79039 | 2020-10-31 | 1 | 1.115 | 2021-10-31 | 1 | 0.57704 | 2022-10-31 | 1 | 1.0339 | 2023-10-31 | 1 | 2.388
[23 empty] | 2018-10-31 | 2 | 0.92715 | 2019-10-31 | 2 | 0.78787 | 2020-10-31 | 2 | 1.1146 | 2021-10-31 | 2 | 0.57686 | 2022-10-31 | 2 | 1.0359 | 2023-10-31 | 2 | 2.3864
[23 empty] | 2018-10-31 | 3 | 0.9267 | 2019-10-31 | 3 | 0.78582 | 2020-10-31 | 3 | 1.1143 | 2021-10-31 | 3 | 0.57793 | 2022-10-31 | 3 | 1.0369 | 2023-10-31 | 3 | 2.3856
[23 empty] | 2018-10-31 | 4 | 0.92647 | 2019-10-31 | 4 | 0.78376 | 2020-10-31 | 4 | 1.1146 | 2021-10-31 | 4 | 0.5806 | 2022-10-31 | 4 | 1.0379 | 2023-10-31 | 4 | 2.3821
[23 empty] | 2018-10-31 | 5 | 0.92693 | 2019-10-31 | 5 | 0.74076 | 2020-10-31 | 5 | 1.1156 | 2021-10-31 | 5 | 0.60198 | 2022-10-31 | 5 | 1.0379 | 2023-10-31 | 5 | 2.3805
[23 empty] | 2018-10-31 | 6 | 0.92784 | 2019-10-31 | 6 | 0.71721 | 2020-10-31 | 6 | 1.1103 | 2021-10-31 | 6 | 0.60304 | 2022-10-31 | 6 | 1.1249 | 2023-10-31 | 6 | 2.3821
[23 empty] | 2018-10-31 | 7 | 0.96375 | 2019-10-31 | 7 | 0.78513 | 2020-10-31 | 7 | 1.0607 | 2021-10-31 | 7 | 0.60215 | 2022-10-31 | 7 | 1.108 | 2023-10-31 | 7 | 2.3811
[23 empty] | 2018-10-31 | 8 | 0.96603 | 2019-10-31 | 8 | 0.75609 | 2020-10-31 | 8 | 1.0644 | 2021-10-31 | 8 | 0.60358 | 2022-10-31 | 8 | 1.0515 | 2023-10-31 | 8 | 2.3815
[23 empty] | 2018-10-31 | 9 | 0.96214 | 2019-10-31 | 9 | 0.75334 | 2020-10-31 | 9 | 1.1054 | 2021-10-31 | 9 | 0.60411 | 2022-10-31 | 9 | 1.0508 | 2023-10-31 | 9 | 2.3773
[23 empty] | 2018-10-31 | 10 | 0.89811 | 2019-10-31 | 10 | 0.75426 | 2020-10-31 | 10 | 1.1269 | 2021-10-31 | 10 | 0.59147 | 2022-10-31 | 10 | 1.0855 | 2023-10-31 | 10 | 2.3543
[23 empty] | 2018-10-31 | 11 | 0.89079 | 2019-10-31 | 11 | 0.75403 | 2020-10-31 | 11 | 1.1275 | 2021-10-31 | 11 | 0.57259 | 2022-10-31 | 11 | 1.0955 | 2023-10-31 | 11 | 2.3565
[23 empty] | 2018-10-31 | 12 | 0.89331 | 2019-10-31 | 12 | 0.75654 | 2020-10-31 | 12 | 1.1269 | 2021-10-31 | 12 | 0.57419 | 2022-10-31 | 12 | 1.0925 | 2023-10-31 | 12 | 2.3672
[23 empty] | 2018-10-31 | 13 | 0.89971 | 2019-10-31 | 13 | 0.75677 | 2020-10-31 | 13 | 1.1242 | 2021-10-31 | 13 | 0.5749 | 2022-10-31 | 13 | 1.0902 | 2023-10-31 | 13 | 2.3719
[23 empty] | 2018-10-31 | 14 | 0.92898 | 2019-10-31 | 14 | 0.75654 | 2020-10-31 | 14 | 1.1216 | 2021-10-31 | 14 | 0.57633 | 2022-10-31 | 14 | 1.0485 | 2023-10-31 | 14 | 2.2911
[23 empty] | 2018-10-31 | 15 | 0.92875 | 2019-10-31 | 15 | 0.76455 | 2020-10-31 | 15 | 1.1206 | 2021-10-31 | 15 | 0.59432 | 2022-10-31 | 15 | 1.0492 | 2023-10-31 | 15 | 2.3034
[23 empty] | 2018-10-31 | 16 | 0.92784 | 2019-10-31 | 16 | 0.76706 | 2020-10-31 | 16 | 1.1103 | 2021-10-31 | 16 | 0.6164 | 2022-10-31 | 16 | 1.0488 | 2023-10-31 | 16 | 2.3437
[23 empty] | 2018-10-31 | 17 | 0.92578 | 2019-10-31 | 17 | 0.80548 | 2020-10-31 | 17 | 1.0501 | 2021-10-31 | 17 | 0.57562 | 2022-10-31 | 17 | 1.0482 | 2023-10-31 | 17 | 2.2554
[23 empty] | 2018-10-31 | 18 | 0.92555 | 2019-10-31 | 18 | 0.78444 | 2020-10-31 | 18 | 1.0541 | 2021-10-31 | 18 | 0.5993 | 2022-10-31 | 18 | 1.0468 | 2023-10-31 | 18 | 2.7999
[23 empty] | 2018-10-31 | 19 | 0.92349 | 2019-10-31 | 19 | 0.72041 | 2020-10-31 | 19 | 1.0544 | 2021-10-31 | 19 | 0.70563 | 2022-10-31 | 19 | 1.0449 | 2023-10-31 | 19 | 2.4851
[23 empty] | 2018-10-31 | 20 | 0.92189 | 2019-10-31 | 20 | 0.72247 | 2020-10-31 | 20 | 1.0535 | 2021-10-31 | 20 | 0.89032 | 2022-10-31 | 20 | 1.0432 | 2023-10-31 | 20 | 2.4754
[23 empty] | 2018-10-31 | 21 | 0.92166 | 2019-10-31 | 21 | 0.79359 | 2020-10-31 | 21 | 1.0597 | 2021-10-31 | 21 | 0.86752 | 2022-10-31 | 21 | 1.0419 | 2023-10-31 | 21 | 2.4734
[23 empty] | 2018-10-31 | 22 | 0.92029 | 2019-10-31 | 22 | 0.74739 | 2020-10-31 | 22 | 1.0895 | 2021-10-31 | 22 | 0.68265 | 2022-10-31 | 22 | 1.0406 | 2023-10-31 | 22 | 2.4696
[23 empty] | 2018-10-31 | 23 | 0.92006 | 2019-10-31 | 23 | 0.74602 | 2020-10-31 | 23 | 1.1242 | 2021-10-31 | 23 | 0.59663 | 2022-10-31 | 23 | 1.0402 | 2023-10-31 | 23 | 2.4701
[23 empty] | 2018-10-31 | 24 | 0.91984 | 2019-10-31 | 24 | 0.74671 | 2020-10-31 | 24 | 1.1031 | 2021-10-31 | 24 | 0.59574 | 2022-10-31 | 24 | 1.0399 | 2023-10-31 | 24 | 2.4696
[23 empty] | 2018-11-01 | 1 | 0.91732 | 2019-11-01 | 1 | 0.74602 | 2020-11-01 | 1 | 1.0898 | 2021-11-01 | 1 | 0.59539 | 2022-11-01 | 1 | 1.7892 | 2023-11-01 | 1 | 2.4557
[23 empty] | 2018-11-01 | 2 | 0.91938 | 2019-11-01 | 2 | 0.74557 | 2020-11-01 | 2 | 1.0905 | 2021-11-01 | 2 | 0.59556 | 2022-11-01 | 2 | 1.7883 | 2023-11-01 | 2 | 2.4514
[23 empty] | 2018-11-01 | 3 | 0.91938 | 2019-11-01 | 3 | 0.74579 | 2020-11-01 | 3 | 1.0898 | 2021-11-01 | 3 | 0.59663 | 2022-11-01 | 3 | 1.7898 | 2023-11-01 | 3 | 2.4519
[23 empty] | 2018-11-01 | 4 | 0.92006 | 2019-11-01 | 4 | 0.74625 | 2020-11-01 | 4 | 1.0895 | 2021-11-01 | 4 | 0.59592 | 2022-11-01 | 4 | 1.7897 | 2023-11-01 | 4 | 2.4523
[23 empty] | 2018-11-01 | 5 | 0.92029 | 2019-11-01 | 5 | 0.74694 | 2020-11-01 | 5 | 1.0898 | 2021-11-01 | 5 | 0.59556 | 2022-11-01 | 5 | 1.7904 | 2023-11-01 | 5 | 2.4517
[23 empty] | 2018-11-01 | 6 | 0.92075 | 2019-11-01 | 6 | 0.74739 | 2020-11-01 | 6 | 1.0898 | 2021-11-01 | 6 | 0.59414 | 2022-11-01 | 6 | 1.7923 | 2023-11-01 | 6 | 2.4512
[23 empty] | 2018-11-01 | 7 | 0.92189 | 2019-11-01 | 7 | 0.77301 | 2020-11-01 | 7 | 1.0918 | 2021-11-01 | 7 | 0.57793 | 2022-11-01 | 7 | 1.7972 | 2023-11-01 | 7 | 2.5209
[23 empty] | 2018-11-01 | 8 | 0.92327 | 2019-11-01 | 8 | 0.79702 | 2020-11-01 | 8 | 1.1272 | 2021-11-01 | 8 | 0.56778 | 2022-11-01 | 8 | 1.8031 | 2023-11-01 | 8 | 2.5249
[23 empty] | 2018-11-01 | 9 | 0.92281 | 2019-11-01 | 9 | 0.79176 | 2020-11-01 | 9 | 1.5182 | 2021-11-01 | 9 | 0.56903 | 2022-11-01 | 9 | 1.8009 | 2023-11-01 | 9 | 2.5231
[23 empty] | 2018-11-01 | 10 | 0.92304 | 2019-11-01 | 10 | 0.74122 | 2020-11-01 | 10 | 1.6204 | 2021-11-01 | 10 | 0.57134 | 2022-11-01 | 10 | 1.7963 | 2023-11-01 | 10 | 2.4884
[23 empty] | 2018-11-01 | 11 | 0.92372 | 2019-11-01 | 11 | 0.74236 | 2020-11-01 | 11 | 1.624 | 2021-11-01 | 11 | 0.60429 | 2022-11-01 | 11 | 1.8026 | 2023-11-01 | 11 | 2.4485
[23 empty] | 2018-11-01 | 12 | 0.92349 | 2019-11-01 | 12 | 0.77209 | 2020-11-01 | 12 | 1.6293 | 2021-11-01 | 12 | 0.59396 | 2022-11-01 | 12 | 1.8052 | 2023-11-01 | 12 | 2.4542
[23 empty] | 2018-11-01 | 13 | 0.92372 | 2019-11-01 | 13 | 0.79382 | 2020-11-01 | 13 | 1.62 | 2021-11-01 | 13 | 0.59111 | 2022-11-01 | 13 | 1.8033 | 2023-11-01 | 13 | 2.4545
[23 empty] | 2018-11-01 | 14 | 0.92327 | 2019-11-01 | 14 | 0.79199 | 2020-11-01 | 14 | 1.3571 | 2021-11-01 | 14 | 0.5904 | 2022-11-01 | 14 | 1.8012 | 2023-11-01 | 14 | 2.4545
[23 empty] | 2018-11-01 | 15 | 0.92281 | 2019-11-01 | 15 | 0.76661 | 2020-11-01 | 15 | 1.1193 | 2021-11-01 | 15 | 0.59076 | 2022-11-01 | 15 | 1.8022 | 2023-11-01 | 15 | 2.4564
[23 empty] | 2018-11-01 | 16 | 0.92281 | 2019-11-01 | 16 | 0.75494 | 2020-11-01 | 16 | 1.0991 | 2021-11-01 | 16 | 0.59093 | 2022-11-01 | 16 | 1.9075 | 2023-11-01 | 16 | 2.4498
[23 empty] | 2018-11-01 | 17 | 0.92281 | 2019-11-01 | 17 | 0.75952 | 2020-11-01 | 17 | 1.0988 | 2021-11-01 | 17 | 0.87019 | 2022-11-01 | 17 | 1.9189 | 2023-11-01 | 17 | 2.3075
[23 empty] | 2018-11-01 | 18 | 0.92281 | 2019-11-01 | 18 | 0.80137 | 2020-11-01 | 18 | 1.1113 | 2021-11-01 | 18 | 0.88284 | 2022-11-01 | 18 | 1.9171 | 2023-11-01 | 18 | 2.7085
[23 empty] | 2018-11-01 | 19 | 0.92144 | 2019-11-01 | 19 | 0.7984 | 2020-11-01 | 19 | 1.0574 | 2021-11-01 | 19 | 0.70171 | 2022-11-01 | 19 | 1.8424 | 2023-11-01 | 19 | 2.4895
[23 empty] | 2018-11-01 | 20 | 0.92052 | 2019-11-01 | 20 | 0.83476 | 2020-11-01 | 20 | 1.0458 | 2021-11-01 | 20 | 0.61391 | 2022-11-01 | 20 | 1.8276 | 2023-11-01 | 20 | 2.4767
[23 empty] | 2018-11-01 | 21 | 0.92006 | 2019-11-01 | 21 | 0.90932 | 2020-11-01 | 21 | 1.0779 | 2021-11-01 | 21 | 0.61248 | 2022-11-01 | 21 | 1.8551 | 2023-11-01 | 21 | 2.4724
[23 empty] | 2018-11-01 | 22 | 0.91892 | 2019-11-01 | 22 | 0.82858 | 2020-11-01 | 22 | 1.0773 | 2021-11-01 | 22 | 0.61017 | 2022-11-01 | 22 | 1.9062 | 2023-11-01 | 22 | 2.4688
[23 empty] | 2018-11-01 | 23 | 0.91823 | 2019-11-01 | 23 | 0.84642 | 2020-11-01 | 23 | 1.0776 | 2021-11-01 | 23 | 0.59271 | 2022-11-01 | 23 | 1.9004 | 2023-11-01 | 23 | 2.4663
[23 empty] | 2018-11-01 | 24 | 0.92395 | 2019-11-01 | 24 | 0.85763 | 2020-11-01 | 24 | 1.0789 | 2021-11-01 | 24 | 0.592 | 2022-11-01 | 24 | 1.9161 | 2023-11-01 | 24 | 2.4638
[23 empty] | 2018-11-02 | 1 | 0.93333 | 2019-11-02 | 1 | 0.85763 | 2020-11-02 | 1 | 1.0796 | 2021-11-02 | 1 | 0.59147 | 2022-11-02 | 1 | 1.9293 | 2023-11-02 | 1 | 2.4609
[23 empty] | 2018-11-02 | 2 | 0.93241 | 2019-11-02 | 2 | 0.85992 | 2020-11-02 | 2 | 1.0786 | 2021-11-02 | 2 | 0.58043 | 2022-11-02 | 2 | 2.1022 | 2023-11-02 | 2 | 2.4565
[23 empty] | 2018-11-02 | 3 | 0.93241 | 2019-11-02 | 3 | 0.86037 | 2020-11-02 | 3 | 1.0776 | 2021-11-02 | 3 | 0.56564 | 2022-11-02 | 3 | 2.263 | 2023-11-02 | 3 | 2.4543
[23 empty] | 2018-11-02 | 4 | 0.93173 | 2019-11-02 | 4 | 0.8606 | 2020-11-02 | 4 | 1.0779 | 2021-11-02 | 4 | 0.56671 | 2022-11-02 | 4 | 2.272 | 2023-11-02 | 4 | 2.4519
[23 empty] | 2018-11-02 | 5 | 0.93058 | 2019-11-02 | 5 | 0.86312 | 2020-11-02 | 5 | 1.0783 | 2021-11-02 | 5 | 0.56796 | 2022-11-02 | 5 | 2.2759 | 2023-11-02 | 5 | 2.4491
[23 empty] | 2018-11-02 | 6 | 0.92921 | 2019-11-02 | 6 | 0.89902 | 2020-11-02 | 6 | 1.0789 | 2021-11-02 | 6 | 0.56956 | 2022-11-02 | 6 | 2.2709 | 2023-11-02 | 6 | 2.4519
[23 empty] | 2018-11-02 | 7 | 0.92921 | 2019-11-02 | 7 | 0.91549 | 2020-11-02 | 7 | 1.0799 | 2021-11-02 | 7 | 0.57205 | 2022-11-02 | 7 | 2.2777 | 2023-11-02 | 7 | 2.4554
[23 empty] | 2018-11-02 | 8 | 0.92875 | 2019-11-02 | 8 | 0.87295 | 2020-11-02 | 8 | 1.0832 | 2021-11-02 | 8 | 0.57401 | 2022-11-02 | 8 | 2.2805 | 2023-11-02 | 8 | 2.4566
[23 empty] | 2018-11-02 | 9 | 0.92921 | 2019-11-02 | 9 | 0.87021 | 2020-11-02 | 9 | 1.0849 | 2021-11-02 | 9 | 0.58702 | 2022-11-02 | 9 | 2.275 | 2023-11-02 | 9 | 2.4569
[23 empty] | 2018-11-02 | 10 | 0.93333 | 2019-11-02 | 10 | 0.86952 | 2020-11-02 | 10 | 1.0875 | 2021-11-02 | 10 | 0.60732 | 2022-11-02 | 10 | 2.2713 | 2023-11-02 | 10 | 2.4526
[23 empty] | 2018-11-02 | 11 | 0.93722 | 2019-11-02 | 11 | 0.86655 | 2020-11-02 | 11 | 1.0862 | 2021-11-02 | 11 | 0.60304 | 2022-11-02 | 11 | 2.2683 | 2023-11-02 | 11 | 2.4552
[23 empty] | 2018-11-02 | 12 | 0.93745 | 2019-11-02 | 12 | 0.82653 | 2020-11-02 | 12 | 1.0849 | 2021-11-02 | 12 | 0.59485 | 2022-11-02 | 12 | 2.2649 | 2023-11-02 | 12 | 2.4552
[23 empty] | 2018-11-02 | 13 | 0.90954 | 2019-11-02 | 13 | 0.83064 | 2020-11-02 | 13 | 1.0849 | 2021-11-02 | 13 | 0.61783 | 2022-11-02 | 13 | 2.2172 | 2023-11-02 | 13 | 2.4526
[23 empty] | 2018-11-02 | 14 | 0.89422 | 2019-11-02 | 14 | 0.83247 | 2020-11-02 | 14 | 1.0842 | 2021-11-02 | 14 | 0.88515 | 2022-11-02 | 14 | 2.0801 | 2023-11-02 | 14 | 2.4473
[23 empty] | 2018-11-02 | 15 | 0.89742 | 2019-11-02 | 15 | 0.86838 | 2020-11-02 | 15 | 1.0865 | 2021-11-02 | 15 | 0.89637 | 2022-11-02 | 15 | 2.1728 | 2023-11-02 | 15 | 2.4462
[23 empty] | 2018-11-02 | 16 | 0.9116 | 2019-11-02 | 16 | 0.89834 | 2020-11-02 | 16 | 1.0862 | 2021-11-02 | 16 | 0.89459 | 2022-11-02 | 16 | 2.2724 | 2023-11-02 | 16 | 2.4459
[23 empty] | 2018-11-02 | 17 | 0.9283 | 2019-11-02 | 17 | 0.90588 | 2020-11-02 | 17 | 1.1031 | 2021-11-02 | 17 | 0.89477 | 2022-11-02 | 17 | 2.2752 | 2023-11-02 | 17 | 2.4391
[23 empty] | 2018-11-02 | 18 | 0.92967 | 2019-11-02 | 18 | 0.90177 | 2020-11-02 | 18 | 1.106 | 2021-11-02 | 18 | 0.8905 | 2022-11-02 | 18 | 2.2737 | 2023-11-02 | 18 | 2.4395
[23 empty] | 2018-11-02 | 19 | 0.93013 | 2019-11-02 | 19 | 0.89719 | 2020-11-02 | 19 | 1.1021 | 2021-11-02 | 19 | 0.89156 | 2022-11-02 | 19 | 2.2624 | 2023-11-02 | 19 | 2.429
[23 empty] | 2018-11-02 | 20 | 0.92967 | 2019-11-02 | 20 | 0.89399 | 2020-11-02 | 20 | 1.0994 | 2021-11-02 | 20 | 0.8864 | 2022-11-02 | 20 | 2.2531 | 2023-11-02 | 20 | 2.4237
[23 empty] | 2018-11-02 | 21 | 0.9299 | 2019-11-02 | 21 | 0.87615 | 2020-11-02 | 21 | 1.0978 | 2021-11-02 | 21 | 0.82104 | 2022-11-02 | 21 | 2.247 | 2023-11-02 | 21 | 2.4198
[23 empty] | 2018-11-02 | 22 | 0.92921 | 2019-11-02 | 22 | 0.8558 | 2020-11-02 | 22 | 1.0981 | 2021-11-02 | 22 | 0.56012 | 2022-11-02 | 22 | 2.2052 | 2023-11-02 | 22 | 2.4148
[23 empty] | 2018-11-02 | 23 | 0.94156 | 2019-11-02 | 23 | 0.84665 | 2020-11-02 | 23 | 1.0968 | 2021-11-02 | 23 | 0.58612 | 2022-11-02 | 23 | 2.0216 | 2023-11-02 | 23 | 2.4144
[23 empty] | 2018-11-02 | 24 | 0.94202 | 2019-11-02 | 24 | 0.85008 | 2020-11-02 | 24 | 1.0961 | 2021-11-02 | 24 | 0.59165 | 2022-11-02 | 24 | 2.1808 | 2023-11-02 | 24 | 2.4135
[23 empty] | 2018-11-03 | 1 | 0.94225 | 2019-11-03 | 1 | 0.85305 | 2020-11-03 | 1 | 1.0948 | 2021-11-03 | 1 | 0.59022 | 2022-11-03 | 1 | 2.2377 | 2023-11-03 | 1 | 2.4067
[23 empty] | 2018-11-03 | 2 | 0.94385 | 2019-11-03 | 2 | 0.85351 | 2020-11-03 | 2 | 1.0938 | 2021-11-03 | 2 | 0.5888 | 2022-11-03 | 2 | 2.2344 | 2023-11-03 | 2 | 2.4063
[23 empty] | 2018-11-03 | 3 | 0.94499 | 2019-11-03 | 3 | 0.85466 | 2020-11-03 | 3 | 1.0935 | 2021-11-03 | 3 | 0.58826 | 2022-11-03 | 3 | 2.232 | 2023-11-03 | 3 | 2.4047
[23 empty] | 2018-11-03 | 4 | 0.94362 | 2019-11-03 | 4 | 0.85649 | 2020-11-03 | 4 | 1.0925 | 2021-11-03 | 4 | 0.58826 | 2022-11-03 | 4 | 2.2308 | 2023-11-03 | 4 | 2.4014
[23 empty] | 2018-11-03 | 5 | 0.94202 | 2019-11-03 | 5 | 0.85809 | 2020-11-03 | 5 | 1.0918 | 2021-11-03 | 5 | 0.58737 | 2022-11-03 | 5 | 2.2286 | 2023-11-03 | 5 | 2.4021
[23 empty] | 2018-11-03 | 6 | 0.94133 | 2019-11-03 | 6 | 0.85969 | 2020-11-03 | 6 | 1.0918 | 2021-11-03 | 6 | 0.58702 | 2022-11-03 | 6 | 2.2269 | 2023-11-03 | 6 | 2.3987
[23 empty] | 2018-11-03 | 7 | 0.94019 | 2019-11-03 | 7 | 0.8741 | 2020-11-03 | 7 | 1.0468 | 2021-11-03 | 7 | 0.54196 | 2022-11-03 | 7 | 2.2317 | 2023-11-03 | 7 | 2.4029
[23 empty] | 2018-11-03 | 8 | 0.93058 | 2019-11-03 | 8 | 0.88805 | 2020-11-03 | 8 | 1.0389 | 2021-11-03 | 8 | 0.5603 | 2022-11-03 | 8 | 2.2254 | 2023-11-03 | 8 | 2.3712
[23 empty] | 2018-11-03 | 9 | 0.92898 | 2019-11-03 | 9 | 0.91595 | 2020-11-03 | 9 | 1.0974 | 2021-11-03 | 9 | 0.57401 | 2022-11-03 | 9 | 2.2195 | 2023-11-03 | 9 | 2.3757
[23 empty] | 2018-11-03 | 10 | 0.92967 | 2019-11-03 | 10 | 0.91252 | 2020-11-03 | 10 | 1.0974 | 2021-11-03 | 10 | 0.57936 | 2022-11-03 | 10 | 2.2227 | 2023-11-03 | 10 | 2.3839
[23 empty] | 2018-11-03 | 11 | 0.9331 | 2019-11-03 | 11 | 0.90817 | 2020-11-03 | 11 | 1.1232 | 2021-11-03 | 11 | 0.60607 | 2022-11-03 | 11 | 2.2209 | 2023-11-03 | 11 | 2.3863
[23 empty] | 2018-11-03 | 12 | 0.93401 | 2019-11-03 | 12 | 0.9052 | 2020-11-03 | 12 | 1.6392 | 2021-11-03 | 12 | 0.57366 | 2022-11-03 | 12 | 2.2146 | 2023-11-03 | 12 | 2.3906
[23 empty] | 2018-11-03 | 13 | 0.93424 | 2019-11-03 | 13 | 0.90131 | 2020-11-03 | 13 | 1.6491 | 2021-11-03 | 13 | 0.57384 | 2022-11-03 | 13 | 2.2217 | 2023-11-03 | 13 | 2.4266
[23 empty] | 2018-11-03 | 14 | 0.93401 | 2019-11-03 | 14 | 0.86266 | 2020-11-03 | 14 | 1.6482 | 2021-11-03 | 14 | 0.57526 | 2022-11-03 | 14 | 2.22 | 2023-11-03 | 14 | 2.4202
[23 empty] | 2018-11-03 | 15 | 0.93264 | 2019-11-03 | 15 | 0.85191 | 2020-11-03 | 15 | 1.6472 | 2021-11-03 | 15 | 0.59129 | 2022-11-03 | 15 | 2.2191 | 2023-11-03 | 15 | 2.423
[23 empty] | 2018-11-03 | 16 | 0.57495 | 2019-11-03 | 16 | 0.85557 | 2020-11-03 | 16 | 1.6472 | 2021-11-03 | 16 | 0.58488 | 2022-11-03 | 16 | 2.2187 | 2023-11-03 | 16 | 2.4211
[23 empty] | 2018-11-03 | 17 | 0.34763 | 2019-11-03 | 17 | 0.85717 | 2020-11-03 | 17 | 1.6435 | 2021-11-03 | 17 | 0.81694 | 2022-11-03 | 17 | 2.2186 | 2023-11-03 | 17 | 2.4095
[23 empty] | 2018-11-03 | 18 | 0.92166 | 2019-11-03 | 18 | 0.86014 | 2020-11-03 | 18 | 1.6088 | 2021-11-03 | 18 | 0.78951 | 2022-11-03 | 18 | 2.2169 | 2023-11-03 | 18 | 2.4099
[23 empty] | 2018-11-03 | 19 | 0.95002 | 2019-11-03 | 19 | 0.88942 | 2020-11-03 | 19 | 1.2754 | 2021-11-03 | 19 | 0.6465 | 2022-11-03 | 19 | 2.2101 | 2023-11-03 | 19 | 2.402
[23 empty] | 2018-11-03 | 20 | 0.94522 | 2019-11-03 | 20 | 0.90909 | 2020-11-03 | 20 | 1.0343 | 2021-11-03 | 20 | 0.62602 | 2022-11-03 | 20 | 2.2068 | 2023-11-03 | 20 | 2.3992
[23 empty] | 2018-11-03 | 21 | 0.94042 | 2019-11-03 | 21 | 0.90017 | 2020-11-03 | 21 | 1.0029 | 2021-11-03 | 21 | 0.56921 | 2022-11-03 | 21 | 2.2009 | 2023-11-03 | 21 | 2.3958
[23 empty] | 2018-11-03 | 22 | 0.93882 | 2019-11-03 | 22 | 0.82973 | 2020-11-03 | 22 | 1.0806 | 2021-11-03 | 22 | 0.56173 | 2022-11-03 | 22 | 2.1993 | 2023-11-03 | 22 | 2.3889
[23 empty] | 2018-11-03 | 23 | 0.93905 | 2019-11-03 | 23 | 0.83407 | 2020-11-03 | 23 | 1.0809 | 2021-11-03 | 23 | 0.56564 | 2022-11-03 | 23 | 2.0703 | 2023-11-03 | 23 | 2.3864
[23 empty] | 2018-11-03 | 24 | 0.93973 | 2019-11-03 | 24 | 1.0241 | 2020-11-03 | 24 | 1.0819 | 2021-11-03 | 24 | 0.56742 | 2022-11-03 | 24 | 2.1493 | 2023-11-03 | 24 | 2.3837
[23 empty] | 2018-11-04 | 1 | 0.93973 | 2019-11-04 | 1 | 1.1513 | 2020-11-04 | 1 | 1.0819 | 2021-11-04 | 1 | 0.56885 | 2022-11-04 | 1 | 2.1723 | 2023-11-04 | 1 | 2.3838
[23 empty] | 2018-11-04 | 2 | 0.93996 | 2019-11-04 | 2 | 1.1522 | 2020-11-04 | 2 | 1.0812 | 2021-11-04 | 2 | 0.57081 | 2022-11-04 | 2 | 2.1713 | 2023-11-04 | 2 | 2.3803
[23 empty] | 2018-11-04 | 3 | 0.93973 | 2019-11-04 | 3 | 1.1531 | 2020-11-04 | 3 | 1.0822 | 2021-11-04 | 3 | 0.57312 | 2022-11-04 | 3 | 2.2576 | 2023-11-04 | 3 | 2.3756
[23 empty] | 2018-11-04 | 4 | 0.93927 | 2019-11-04 | 4 | 1.1533 | 2020-11-04 | 4 | 1.0842 | 2021-11-04 | 4 | 0.61551 | 2022-11-04 | 4 | 2.2564 | 2023-11-04 | 4 | 2.3737
[23 empty] | 2018-11-04 | 5 | 0.93836 | 2019-11-04 | 5 | 1.1549 | 2020-11-04 | 5 | 1.0879 | 2021-11-04 | 5 | 0.61943 | 2022-11-04 | 5 | 2.2514 | 2023-11-04 | 5 | 2.3696
[23 empty] | 2018-11-04 | 6 | 0.9379 | 2019-11-04 | 6 | 1.1547 | 2020-11-04 | 6 | 1.1312 | 2021-11-04 | 6 | 0.61818 | 2022-11-04 | 6 | 2.24 | 2023-11-04 | 6 | 2.3695
[23 empty] | 2018-11-04 | 7 | 0.94042 | 2019-11-04 | 7 | 1.1552 | 2020-11-04 | 7 | 1.1285 | 2021-11-04 | 7 | 0.61694 | 2022-11-04 | 7 | 2.1554 | 2023-11-04 | 7 | 2.3706
[23 empty] | 2018-11-04 | 8 | 0.94088 | 2019-11-04 | 8 | 1.1323 | 2020-11-04 | 8 | 1.0965 | 2021-11-04 | 8 | 0.61605 | 2022-11-04 | 8 | 2.0273 | 2023-11-04 | 8 | 2.3726
[23 empty] | 2018-11-04 | 9 | 0.94065 | 2019-11-04 | 9 | 1.0022 | 2020-11-04 | 9 | 1.1001 | 2021-11-04 | 9 | 0.60215 | 2022-11-04 | 9 | 2.2877 | 2023-11-04 | 9 | 2.373
[23 empty] | 2018-11-04 | 10 | 0.94156 | 2019-11-04 | 10 | 0.87547 | 2020-11-04 | 10 | 1.1094 | 2021-11-04 | 10 | 0.58826 | 2022-11-04 | 10 | 2.2447 | 2023-11-04 | 10 | 2.3614
[23 empty] | 2018-11-04 | 11 | 0.94156 | 2019-11-04 | 11 | 0.86998 | 2020-11-04 | 11 | 1.0915 | 2021-11-04 | 11 | 0.5888 | 2022-11-04 | 11 | 2.1879 | 2023-11-04 | 11 | 2.3023
[23 empty] | 2018-11-04 | 12 | 0.94088 | 2019-11-04 | 12 | 0.94179 | 2020-11-04 | 12 | 1.0908 | 2021-11-04 | 12 | 0.58808 | 2022-11-04 | 12 | 2.1871 | 2023-11-04 | 12 | 2.3092
[23 empty] | 2018-11-04 | 13 | 0.93905 | 2019-11-04 | 13 | 0.9331 | 2020-11-04 | 13 | 1.0908 | 2021-11-04 | 13 | 0.58737 | 2022-11-04 | 13 | 2.1873 | 2023-11-04 | 13 | 2.315
[23 empty] | 2018-11-04 | 14 | 0.9379 | 2019-11-04 | 14 | 0.92029 | 2020-11-04 | 14 | 1.0895 | 2021-11-04 | 14 | 0.82513 | 2022-11-04 | 14 | 2.1836 | 2023-11-04 | 14 | 2.316
[23 empty] | 2018-11-04 | 15 | 0.93745 | 2019-11-04 | 15 | 0.86723 | 2020-11-04 | 15 | 1.0902 | 2021-11-04 | 15 | 0.89566 | 2022-11-04 | 15 | 2.1842 | 2023-11-04 | 15 | 2.3246
[23 empty] | 2018-11-04 | 16 | 0.9363 | 2019-11-04 | 16 | 0.6781 | 2020-11-04 | 16 | 1.0902 | 2021-11-04 | 16 | 0.87482 | 2022-11-04 | 16 | 2.1825 | 2023-11-04 | 16 | 2.33
[23 empty] | 2018-11-04 | 17 | 0.9347 | 2019-11-04 | 17 | 0.63259 | 2020-11-04 | 17 | 1.0898 | 2021-11-04 | 17 | 0.62406 | 2022-11-04 | 17 | 2.1155 | 2023-11-04 | 17 | 2.3322
[23 empty] | 2018-11-04 | 18 | 0.93379 | 2019-11-04 | 18 | 0.7984 | 2020-11-04 | 18 | 1.0879 | 2021-11-04 | 18 | 0.60696 | 2022-11-04 | 18 | 2.1665 | 2023-11-04 | 18 | 2.3349
[23 empty] | 2018-11-04 | 19 | 0.93264 | 2019-11-04 | 19 | 0.8112 | 2020-11-04 | 19 | 1.0855 | 2021-11-04 | 19 | 0.58523 | 2022-11-04 | 19 | 2.1912 | 2023-11-04 | 19 | 2.3586
[23 empty] | 2018-11-04 | 20 | 0.9315 | 2019-11-04 | 20 | 0.92807 | 2020-11-04 | 20 | 1.0845 | 2021-11-04 | 20 | 0.56386 | 2022-11-04 | 20 | 2.1887 | 2023-11-04 | 20 | 2.3809
[23 empty] | 2018-11-04 | 21 | 0.93036 | 2019-11-04 | 21 | 0.91549 | 2020-11-04 | 21 | 1.0859 | 2021-11-04 | 21 | 0.5619 | 2022-11-04 | 21 | 2.1909 | 2023-11-04 | 21 | 2.3752
[23 empty] | 2018-11-04 | 22 | 0.92715 | 2019-11-04 | 22 | 0.88896 | 2020-11-04 | 22 | 1.0855 | 2021-11-04 | 22 | 0.56386 | 2022-11-04 | 22 | 2.1909 | 2023-11-04 | 22 | 2.369
[23 empty] | 2018-11-04 | 23 | 0.90017 | 2019-11-04 | 23 | 0.86998 | 2020-11-04 | 23 | 1.0839 | 2021-11-04 | 23 | 0.56404 | 2022-11-04 | 23 | 2.1915 | 2023-11-04 | 23 | 2.3616
[23 empty] | 2018-11-04 | 24 | 0.88896 | 2019-11-04 | 24 | 0.86655 | 2020-11-04 | 24 | 1.0855 | 2021-11-04 | 24 | 0.56493 | 2022-11-04 | 24 | 2.1873 | 2023-11-04 | 24 | 2.3595
[23 empty] | 2018-11-05 | 1 | 0.9251 | 2019-11-05 | 1 | 0.84551 | 2020-11-05 | 1 | 1.0849 | 2021-11-05 | 1 | 0.58986 | 2022-11-05 | 1 | 2.1868 | 2023-11-05 | 1 | 2.3442
[23 empty] | 2018-11-05 | 2 | 0.90451 | 2019-11-05 | 2 | 0.84551 | 2020-11-05 | 2 | 1.0839 | 2021-11-05 | 2 | 0.58969 | 2022-11-05 | 2 | 2.1865 | 2023-11-05 | 2 | 2.348
[23 empty] | 2018-11-05 | 3 | 0.89857 | 2019-11-05 | 3 | 0.84688 | 2020-11-05 | 3 | 1.0839 | 2021-11-05 | 3 | 0.58897 | 2022-11-05 | 3 | 2.1871 | 2023-11-05 | 3 | 2.3458
[23 empty] | 2018-11-05 | 4 | 0.86906 | 2019-11-05 | 4 | 0.84848 | 2020-11-05 | 4 | 1.0839 | 2021-11-05 | 4 | 0.58826 | 2022-11-05 | 4 | 2.1868 | 2023-11-05 | 4 | 2.343
[23 empty] | 2018-11-05 | 5 | 0.85923 | 2019-11-05 | 5 | 0.84917 | 2020-11-05 | 5 | 1.0839 | 2021-11-05 | 5 | 0.58862 | 2022-11-05 | 5 | 2.1861 | 2023-11-05 | 5 | 2.2881
[23 empty] | 2018-11-05 | 6 | 0.8 | 2019-11-05 | 6 | 0.85145 | 2020-11-05 | 6 | 1.0842 | 2021-11-05 | 6 | 0.58808 | 2022-11-05 | 6 | 2.1862 | 2023-11-05 | 6 | 2.2927
[23 empty] | 2018-11-05 | 7 | 0.80022 | 2019-11-05 | 7 | 0.85397 | 2020-11-05 | 7 | 1.0829 | 2021-11-05 | 7 | 0.58791 | 2022-11-05 | 7 | 2.1879 | 2023-11-05 | 7 | 2.3024
[23 empty] | 2018-11-05 | 8 | 0.86769 | 2019-11-05 | 8 | 0.85466 | 2020-11-05 | 8 | 1.0832 | 2021-11-05 | 8 | 0.58826 | 2022-11-05 | 8 | 2.1899 | 2023-11-05 | 8 | 2.3106
[23 empty] | 2018-11-05 | 9 | 0.90543 | 2019-11-05 | 9 | 0.85511 | 2020-11-05 | 9 | 1.0819 | 2021-11-05 | 9 | 0.58719 | 2022-11-05 | 9 | 2.1885 | 2023-11-05 | 9 | 2.3174
[23 empty] | 2018-11-05 | 10 | 0.90749 | 2019-11-05 | 10 | 0.85649 | 2020-11-05 | 10 | 1.0816 | 2021-11-05 | 10 | 0.58737 | 2022-11-05 | 10 | 2.1859 | 2023-11-05 | 10 | 2.322
[23 empty] | 2018-11-05 | 11 | 0.90749 | 2019-11-05 | 11 | 0.85511 | 2020-11-05 | 11 | 1.0826 | 2021-11-05 | 11 | 0.58684 | 2022-11-05 | 11 | 1.7805 | 2023-11-05 | 11 | 2.3246
[23 empty] | 2018-11-05 | 12 | 0.90474 | 2019-11-05 | 12 | 0.85534 | 2020-11-05 | 12 | 1.0822 | 2021-11-05 | 12 | 0.58684 | 2022-11-05 | 12 | 1.745 | 2023-11-05 | 12 | 2.3227
[23 empty] | 2018-11-05 | 13 | 0.90314 | 2019-11-05 | 13 | 0.85557 | 2020-11-05 | 13 | 1.0819 | 2021-11-05 | 13 | 0.58773 | 2022-11-05 | 13 | 1.9938 | 2023-11-05 | 13 | 2.3965
[23 empty] | 2018-11-05 | 14 | 0.90108 | 2019-11-05 | 14 | 0.85534 | 2020-11-05 | 14 | 1.0809 | 2021-11-05 | 14 | 0.58737 | 2022-11-05 | 14 | 1.8952 | 2023-11-05 | 14 | 2.3927
[23 empty] | 2018-11-05 | 15 | 0.8391 | 2019-11-05 | 15 | 0.93081 | 2020-11-05 | 15 | 1.0822 | 2021-11-05 | 15 | 0.58808 | 2022-11-05 | 15 | 1.8575 | 2023-11-05 | 15 | 2.3866
[23 empty] | 2018-11-05 | 16 | 0.83636 | 2019-11-05 | 16 | 0.89994 | 2020-11-05 | 16 | 1.0816 | 2021-11-05 | 16 | 0.75781 | 2022-11-05 | 16 | 1.8367 | 2023-11-05 | 16 | 2.3811
[23 empty] | 2018-11-05 | 17 | 0.88576 | 2019-11-05 | 17 | 0.87249 | 2020-11-05 | 17 | 1.0822 | 2021-11-05 | 17 | 0.89263 | 2022-11-05 | 17 | 1.8595 | 2023-11-05 | 17 | 2.3714
[23 empty] | 2018-11-05 | 18 | 0.89308 | 2019-11-05 | 18 | 0.79977 | 2020-11-05 | 18 | 1.0836 | 2021-11-05 | 18 | 0.87714 | 2022-11-05 | 18 | 1.8498 | 2023-11-05 | 18 | 2.3621
[23 empty] | 2018-11-05 | 19 | 0.89125 | 2019-11-05 | 19 | 0.80663 | 2020-11-05 | 19 | 1.0816 | 2021-11-05 | 19 | 0.65416 | 2022-11-05 | 19 | 1.827 | 2023-11-05 | 19 | 2.3508
[23 empty] | 2018-11-05 | 20 | 0.88782 | 2019-11-05 | 20 | 0.87021 | 2020-11-05 | 20 | 1.0812 | 2021-11-05 | 20 | 0.60429 | 2022-11-05 | 20 | 1.8563 | 2023-11-05 | 20 | 2.2808
[23 empty] | 2018-11-05 | 21 | 0.83453 | 2019-11-05 | 21 | 0.86929 | 2020-11-05 | 21 | 1.0819 | 2021-11-05 | 21 | 0.60358 | 2022-11-05 | 21 | 1.854 | 2023-11-05 | 21 | 2.2865
[23 empty] | 2018-11-05 | 22 | 0.79474 | 2019-11-05 | 22 | 0.86769 | 2020-11-05 | 22 | 1.0802 | 2021-11-05 | 22 | 0.58755 | 2022-11-05 | 22 | 1.8515 | 2023-11-05 | 22 | 2.2855
[23 empty] | 2018-11-05 | 23 | 0.82538 | 2019-11-05 | 23 | 0.86723 | 2020-11-05 | 23 | 1.0812 | 2021-11-05 | 23 | 0.58434 | 2022-11-05 | 23 | 1.8526 | 2023-11-05 | 23 | 2.2872
[23 empty] | 2018-11-05 | 24 | 0.83156 | 2019-11-05 | 24 | 0.86723 | 2020-11-05 | 24 | 1.0822 | 2021-11-05 | 24 | 0.59004 | 2022-11-05 | 24 | 1.8641 | 2023-11-05 | 24 | 2.2898
[23 empty] | 2018-11-06 | 1 | 0.84253 | 2019-11-06 | 1 | 0.86746 | 2020-11-06 | 1 | 1.0869 | 2021-11-06 | 1 | 0.59058 | 2022-11-06 | 1 | 1.861 | 2023-11-06 | 1 | 2.2923
[23 empty] | 2018-11-06 | 2 | 0.86426 | 2019-11-06 | 2 | 0.86792 | 2020-11-06 | 2 | 1.0968 | 2021-11-06 | 2 | 0.58862 | 2022-11-06 | 2 | 1.8574 | 2023-11-06 | 2 | 2.2936
[23 empty] | 2018-11-06 | 3 | 0.86289 | 2019-11-06 | 3 | 0.86723 | 2020-11-06 | 3 | 1.0951 | 2021-11-06 | 3 | 0.5863 | 2022-11-06 | 3 | 1.8561 | 2023-11-06 | 3 | 2.2934
[23 empty] | 2018-11-06 | 4 | 0.86037 | 2019-11-06 | 4 | 0.86838 | 2020-11-06 | 4 | 1.0941 | 2021-11-06 | 4 | 0.5847 | 2022-11-06 | 4 | 1.8553 | 2023-11-06 | 4 | 2.2978
[23 empty] | 2018-11-06 | 5 | 0.86083 | 2019-11-06 | 5 | 0.86861 | 2020-11-06 | 5 | 1.0945 | 2021-11-06 | 5 | 0.58185 | 2022-11-06 | 5 | 1.8529 | 2023-11-06 | 5 | 2.301
[23 empty] | 2018-11-06 | 6 | 0.85992 | 2019-11-06 | 6 | 0.86929 | 2020-11-06 | 6 | 1.1143 | 2021-11-06 | 6 | 0.57152 | 2022-11-06 | 6 | 1.8517 | 2023-11-06 | 6 | 2.3044
[23 empty] | 2018-11-06 | 7 | 0.85969 | 2019-11-06 | 7 | 0.87044 | 2020-11-06 | 7 | 1.116 | 2021-11-06 | 7 | 0.55709 | 2022-11-06 | 7 | 1.8521 | 2023-11-06 | 7 | 2.3091
[23 empty] | 2018-11-06 | 8 | 0.85946 | 2019-11-06 | 8 | 0.86929 | 2020-11-06 | 8 | 1.0945 | 2021-11-06 | 8 | 0.52913 | 2022-11-06 | 8 | 1.8105 | 2023-11-06 | 8 | 2.3121
[23 empty] | 2018-11-06 | 9 | 0.85831 | 2019-11-06 | 9 | 0.87089 | 2020-11-06 | 9 | 1.0945 | 2021-11-06 | 9 | 0.53056 | 2022-11-06 | 9 | 1.77 | 2023-11-06 | 9 | 2.3128
[23 empty] | 2018-11-06 | 10 | 0.85831 | 2019-11-06 | 10 | 0.87181 | 2020-11-06 | 10 | 1.0945 | 2021-11-06 | 10 | 0.53305 | 2022-11-06 | 10 | 1.7816 | 2023-11-06 | 10 | 2.3184
[23 empty] | 2018-11-06 | 11 | 0.85671 | 2019-11-06 | 11 | 0.87158 | 2020-11-06 | 11 | 1.0925 | 2021-11-06 | 11 | 0.5343 | 2022-11-06 | 11 | 1.8755 | 2023-11-06 | 11 | 2.3851
[23 empty] | 2018-11-06 | 12 | 0.85511 | 2019-11-06 | 12 | 0.86952 | 2020-11-06 | 12 | 1.0912 | 2021-11-06 | 12 | 0.53572 | 2022-11-06 | 12 | 1.8663 | 2023-11-06 | 12 | 2.3721
[23 empty] | 2018-11-06 | 13 | 0.80937 | 2019-11-06 | 13 | 0.86906 | 2020-11-06 | 13 | 1.0872 | 2021-11-06 | 13 | 0.59734 | 2022-11-06 | 13 | 1.6569 | 2023-11-06 | 13 | 2.3672
[23 empty] | 2018-11-06 | 14 | 0.78902 | 2019-11-06 | 14 | 0.86815 | 2020-11-06 | 14 | 1.0849 | 2021-11-06 | 14 | 0.55246 | 2022-11-06 | 14 | 2.1395 | 2023-11-06 | 14 | 2.3587
[23 empty] | 2018-11-06 | 15 | 0.78925 | 2019-11-06 | 15 | 0.86861 | 2020-11-06 | 15 | 1.0558 | 2021-11-06 | 15 | 0.55246 | 2022-11-06 | 15 | 2.0501 | 2023-11-06 | 15 | 2.2928
[23 empty] | 2018-11-06 | 16 | 0.78925 | 2019-11-06 | 16 | 0.86929 | 2020-11-06 | 16 | 1.0538 | 2021-11-06 | 16 | 0.55335 | 2022-11-06 | 16 | 1.9951 | 2023-11-06 | 16 | 2.2934
[23 empty] | 2018-11-06 | 17 | 0.79039 | 2019-11-06 | 17 | 0.86883 | 2020-11-06 | 17 | 1.0535 | 2021-11-06 | 17 | 0.55318 | 2022-11-06 | 17 | 1.9941 | 2023-11-06 | 17 | 2.294
[23 empty] | 2018-11-06 | 18 | 0.79085 | 2019-11-06 | 18 | 0.86952 | 2020-11-06 | 18 | 1.0518 | 2021-11-06 | 18 | 0.55353 | 2022-11-06 | 18 | 1.9204 | 2023-11-06 | 18 | 2.2943
[23 empty] | 2018-11-06 | 19 | 0.79085 | 2019-11-06 | 19 | 0.86792 | 2020-11-06 | 19 | 0.98301 | 2021-11-06 | 19 | 0.55335 | 2022-11-06 | 19 | 1.8967 | 2023-11-06 | 19 | 2.2931
[23 empty] | 2018-11-06 | 20 | 0.79085 | 2019-11-06 | 20 | 0.86769 | 2020-11-06 | 20 | 1.0511 | 2021-11-06 | 20 | 0.55229 | 2022-11-06 | 20 | 1.8923 | 2023-11-06 | 20 | 2.2872
[23 empty] | 2018-11-06 | 21 | 0.79153 | 2019-11-06 | 21 | 0.86815 | 2020-11-06 | 21 | 1.0511 | 2021-11-06 | 21 | 0.55442 | 2022-11-06 | 21 | 1.8925 | 2023-11-06 | 21 | 2.2906
[23 empty] | 2018-11-06 | 22 | 0.80183 | 2019-11-06 | 22 | 0.86289 | 2020-11-06 | 22 | 1.0495 | 2021-11-06 | 22 | 0.55442 | 2022-11-06 | 22 | 1.8923 | 2023-11-06 | 22 | 2.2918
[23 empty] | 2018-11-06 | 23 | 0.81944 | 2019-11-06 | 23 | 0.73642 | 2020-11-06 | 23 | 1.0498 | 2021-11-06 | 23 | 0.55567 | 2022-11-06 | 23 | 1.9214 | 2023-11-06 | 23 | 2.2954
[23 empty] | 2018-11-06 | 24 | 0.81829 | 2019-11-06 | 24 | 0.71629 | 2020-11-06 | 24 | 1.0492 | 2021-11-06 | 24 | 0.55692 | 2022-11-06 | 24 | 1.9355 | 2023-11-06 | 24 | 2.3
[23 empty] | 2018-11-07 | 1 | 0.81875 | 2019-11-07 | 1 | 0.71881 | 2020-11-07 | 1 | 1.0836 | 2021-11-07 | 1 | 0.58238 | 2022-11-07 | 1 | 1.931 | 2023-11-07 | 1 | 2.3002
[23 empty] | 2018-11-07 | 2 | 0.82355 | 2019-11-07 | 2 | 0.71949 | 2020-11-07 | 2 | 1.0839 | 2021-11-07 | 2 | 0.62032 | 2022-11-07 | 2 | 1.931 | 2023-11-07 | 2 | 2.299
[23 empty] | 2018-11-07 | 3 | 0.83956 | 2019-11-07 | 3 | 0.72155 | 2020-11-07 | 3 | 1.0836 | 2021-11-07 | 3 | 0.61747 | 2022-11-07 | 3 | 1.93 | 2023-11-07 | 3 | 2.2979
[23 empty] | 2018-11-07 | 4 | 0.86152 | 2019-11-07 | 4 | 0.72338 | 2020-11-07 | 4 | 1.0829 | 2021-11-07 | 4 | 0.61533 | 2022-11-07 | 4 | 1.9289 | 2023-11-07 | 4 | 2.2981
[23 empty] | 2018-11-07 | 5 | 0.91892 | 2019-11-07 | 5 | 0.72521 | 2020-11-07 | 5 | 1.0832 | 2021-11-07 | 5 | 0.61248 | 2022-11-07 | 5 | 1.9278 | 2023-11-07 | 5 | 2.2986
[23 empty] | 2018-11-07 | 6 | 0.93196 | 2019-11-07 | 6 | 0.80457 | 2020-11-07 | 6 | 1.0829 | 2021-11-07 | 6 | 0.58915 | 2022-11-07 | 6 | 1.992 | 2023-11-07 | 6 | 2.3016
[23 empty] | 2018-11-07 | 7 | 0.93013 | 2019-11-07 | 7 | 0.75334 | 2020-11-07 | 7 | 1.0836 | 2021-11-07 | 7 | 0.55531 | 2022-11-07 | 7 | 1.9687 | 2023-11-07 | 7 | 2.2972
[23 empty] | 2018-11-07 | 8 | 0.92807 | 2019-11-07 | 8 | 0.74122 | 2020-11-07 | 8 | 1.0845 | 2021-11-07 | 8 | 0.56885 | 2022-11-07 | 8 | 1.9496 | 2023-11-07 | 8 | 2.301
[23 empty] | 2018-11-07 | 9 | 0.9251 | 2019-11-07 | 9 | 0.77141 | 2020-11-07 | 9 | 1.0852 | 2021-11-07 | 9 | 0.57455 | 2022-11-07 | 9 | 1.9346 | 2023-11-07 | 9 | 2.3051
[23 empty] | 2018-11-07 | 10 | 0.92304 | 2019-11-07 | 10 | 0.76935 | 2020-11-07 | 10 | 1.0839 | 2021-11-07 | 10 | 0.60109 | 2022-11-07 | 10 | 1.9897 | 2023-11-07 | 10 | 2.3126
[23 empty] | 2018-11-07 | 11 | 0.89536 | 2019-11-07 | 11 | 0.76661 | 2020-11-07 | 11 | 1.0855 | 2021-11-07 | 11 | 0.58969 | 2022-11-07 | 11 | 1.9565 | 2023-11-07 | 11 | 2.4188
[23 empty] | 2018-11-07 | 12 | 0.89239 | 2019-11-07 | 12 | 0.76478 | 2020-11-07 | 12 | 1.0852 | 2021-11-07 | 12 | 0.5904 | 2022-11-07 | 12 | 1.9416 | 2023-11-07 | 12 | 2.6123
[23 empty] | 2018-11-07 | 13 | 0.89193 | 2019-11-07 | 13 | 0.76203 | 2020-11-07 | 13 | 1.0845 | 2021-11-07 | 13 | 0.58951 | 2022-11-07 | 13 | 1.9394 | 2023-11-07 | 13 | 2.6052
[23 empty] | 2018-11-07 | 14 | 0.89171 | 2019-11-07 | 14 | 0.72864 | 2020-11-07 | 14 | 1.5473 | 2021-11-07 | 14 | 0.60839 | 2022-11-07 | 14 | 1.9396 | 2023-11-07 | 14 | 2.5896
[23 empty] | 2018-11-07 | 15 | 0.89125 | 2019-11-07 | 15 | 0.73024 | 2020-11-07 | 15 | 1.6339 | 2021-11-07 | 15 | 0.59539 | 2022-11-07 | 15 | 1.9377 | 2023-11-07 | 15 | 2.5287
[23 empty] | 2018-11-07 | 16 | 0.89079 | 2019-11-07 | 16 | 0.73139 | 2020-11-07 | 16 | 1.6286 | 2021-11-07 | 16 | 0.5961 | 2022-11-07 | 16 | 1.937 | 2023-11-07 | 16 | 2.4274
[23 empty] | 2018-11-07 | 17 | 0.88919 | 2019-11-07 | 17 | 0.73939 | 2020-11-07 | 17 | 1.6326 | 2021-11-07 | 17 | 0.59556 | 2022-11-07 | 17 | 1.9353 | 2023-11-07 | 17 | 2.4812
[23 empty] | 2018-11-07 | 18 | 0.8901 | 2019-11-07 | 18 | 0.79908 | 2020-11-07 | 18 | 1.626 | 2021-11-07 | 18 | 0.5936 | 2022-11-07 | 18 | 1.933 | 2023-11-07 | 18 | 2.4795
[23 empty] | 2018-11-07 | 19 | 0.8901 | 2019-11-07 | 19 | 0.79611 | 2020-11-07 | 19 | 1.5321 | 2021-11-07 | 19 | 0.5936 | 2022-11-07 | 19 | 1.8201 | 2023-11-07 | 19 | 2.4734
[23 empty] | 2018-11-07 | 20 | 0.88919 | 2019-11-07 | 20 | 0.79291 | 2020-11-07 | 20 | 1.1481 | 2021-11-07 | 20 | 0.59271 | 2022-11-07 | 20 | 1.8179 | 2023-11-07 | 20 | 2.4702
[23 empty] | 2018-11-07 | 21 | 0.88919 | 2019-11-07 | 21 | 0.79016 | 2020-11-07 | 21 | 1.0468 | 2021-11-07 | 21 | 0.592 | 2022-11-07 | 21 | 1.8953 | 2023-11-07 | 21 | 2.4709
[23 empty] | 2018-11-07 | 22 | 0.88988 | 2019-11-07 | 22 | 0.71492 | 2020-11-07 | 22 | 1.0478 | 2021-11-07 | 22 | 0.59182 | 2022-11-07 | 22 | 1.9156 | 2023-11-07 | 22 | 2.4676
[23 empty] | 2018-11-07 | 23 | 0.88827 | 2019-11-07 | 23 | 0.71972 | 2020-11-07 | 23 | 1.0495 | 2021-11-07 | 23 | 0.592 | 2022-11-07 | 23 | 1.9125 | 2023-11-07 | 23 | 2.467
[23 empty] | 2018-11-07 | 24 | 0.88827 | 2019-11-07 | 24 | 0.7984 | 2020-11-07 | 24 | 1.0518 | 2021-11-07 | 24 | 0.59254 | 2022-11-07 | 24 | 1.9096 | 2023-11-07 | 24 | 2.4672
[23 empty] | 2018-11-08 | 1 | 0.88896 | 2019-11-08 | 1 | 0.79542 | 2020-11-08 | 1 | 1.0852 | 2021-11-08 | 1 | 0.59254 | 2022-11-08 | 1 | 1.9088 | 2023-11-08 | 1 | 2.4671
[23 empty] | 2018-11-08 | 2 | 0.88919 | 2019-11-08 | 2 | 0.79291 | 2020-11-08 | 2 | 1.0812 | 2021-11-08 | 2 | 0.59165 | 2022-11-08 | 2 | 1.9073 | 2023-11-08 | 2 | 2.4643
[23 empty] | 2018-11-08 | 3 | 0.88942 | 2019-11-08 | 3 | 0.76546 | 2020-11-08 | 3 | 1.0591 | 2021-11-08 | 3 | 0.5904 | 2022-11-08 | 3 | 1.9095 | 2023-11-08 | 3 | 2.4622
[23 empty] | 2018-11-08 | 4 | 0.8901 | 2019-11-08 | 4 | 0.75929 | 2020-11-08 | 4 | 1.0518 | 2021-11-08 | 4 | 0.58951 | 2022-11-08 | 4 | 1.9096 | 2023-11-08 | 4 | 2.4605
[23 empty] | 2018-11-08 | 5 | 0.89102 | 2019-11-08 | 5 | 0.75997 | 2020-11-08 | 5 | 1.0525 | 2021-11-08 | 5 | 0.58826 | 2022-11-08 | 5 | 1.9092 | 2023-11-08 | 5 | 2.4579
[23 empty] | 2018-11-08 | 6 | 0.89262 | 2019-11-08 | 6 | 0.76135 | 2020-11-08 | 6 | 1.0531 | 2021-11-08 | 6 | 0.58737 | 2022-11-08 | 6 | 1.9119 | 2023-11-08 | 6 | 2.4549
[23 empty] | 2018-11-08 | 7 | 0.89468 | 2019-11-08 | 7 | 0.7618 | 2020-11-08 | 7 | 1.0518 | 2021-11-08 | 7 | 0.56725 | 2022-11-08 | 7 | 1.926 | 2023-11-08 | 7 | 2.4623
[23 empty] | 2018-11-08 | 8 | 0.89605 | 2019-11-08 | 8 | 0.76318 | 2020-11-08 | 8 | 1.032 | 2021-11-08 | 8 | 0.56618 | 2022-11-08 | 8 | 1.9674 | 2023-11-08 | 8 | 2.4695
[23 empty] | 2018-11-08 | 9 | 0.89628 | 2019-11-08 | 9 | 0.76386 | 2020-11-08 | 9 | 1.0326 | 2021-11-08 | 9 | 0.5676 | 2022-11-08 | 9 | 1.9254 | 2023-11-08 | 9 | 2.4715
[23 empty] | 2018-11-08 | 10 | 0.90886 | 2019-11-08 | 10 | 0.76798 | 2020-11-08 | 10 | 1.0366 | 2021-11-08 | 10 | 0.56903 | 2022-11-08 | 10 | 1.9272 | 2023-11-08 | 10 | 2.4748
[23 empty] | 2018-11-08 | 11 | 0.92853 | 2019-11-08 | 11 | 0.79085 | 2020-11-08 | 11 | 1.0382 | 2021-11-08 | 11 | 0.56849 | 2022-11-08 | 11 | 1.9712 | 2023-11-08 | 11 | 2.5305
[23 empty] | 2018-11-08 | 12 | 0.92624 | 2019-11-08 | 12 | 0.86632 | 2020-11-08 | 12 | 1.0799 | 2021-11-08 | 12 | 0.56885 | 2022-11-08 | 12 | 2.1407 | 2023-11-08 | 12 | 2.6505
[23 empty] | 2018-11-08 | 13 | 0.92487 | 2019-11-08 | 13 | 0.83773 | 2020-11-08 | 13 | 1.0958 | 2021-11-08 | 13 | 0.56814 | 2022-11-08 | 13 | 2.0677 | 2023-11-08 | 13 | 2.6461
[23 empty] | 2018-11-08 | 14 | 0.92349 | 2019-11-08 | 14 | 0.79885 | 2020-11-08 | 14 | 1.0978 | 2021-11-08 | 14 | 0.56671 | 2022-11-08 | 14 | 2.0595 | 2023-11-08 | 14 | 2.6216
[23 empty] | 2018-11-08 | 15 | 0.92006 | 2019-11-08 | 15 | 0.7984 | 2020-11-08 | 15 | 1.5215 | 2021-11-08 | 15 | 0.56831 | 2022-11-08 | 15 | 2.0595 | 2023-11-08 | 15 | 2.5605
[23 empty] | 2018-11-08 | 16 | 0.90062 | 2019-11-08 | 16 | 0.79794 | 2020-11-08 | 16 | 1.5681 | 2021-11-08 | 16 | 0.56831 | 2022-11-08 | 16 | 2.0576 | 2023-11-08 | 16 | 2.442
[23 empty] | 2018-11-08 | 17 | 0.88667 | 2019-11-08 | 17 | 0.79679 | 2020-11-08 | 17 | 1.5711 | 2021-11-08 | 17 | 0.56796 | 2022-11-08 | 17 | 2.0537 | 2023-11-08 | 17 | 2.0844
[23 empty] | 2018-11-08 | 18 | 0.88507 | 2019-11-08 | 18 | 0.79542 | 2020-11-08 | 18 | 1.5718 | 2021-11-08 | 18 | 0.56885 | 2022-11-08 | 18 | 2.0516 | 2023-11-08 | 18 | 2.5039
[23 empty] | 2018-11-08 | 19 | 0.84894 | 2019-11-08 | 19 | 0.79542 | 2020-11-08 | 19 | 1.5675 | 2021-11-08 | 19 | 0.5676 | 2022-11-08 | 19 | 2.0477 | 2023-11-08 | 19 | 2.2996
[23 empty] | 2018-11-08 | 20 | 0.85122 | 2019-11-08 | 20 | 0.79474 | 2020-11-08 | 20 | 1.5797 | 2021-11-08 | 20 | 0.56636 | 2022-11-08 | 20 | 2.0386 | 2023-11-08 | 20 | 2.7545
[23 empty] | 2018-11-08 | 21 | 0.91686 | 2019-11-08 | 21 | 0.67055 | 2020-11-08 | 21 | 1.6012 | 2021-11-08 | 21 | 0.57954 | 2022-11-08 | 21 | 2.0327 | 2023-11-08 | 21 | 2.7325
[23 empty] | 2018-11-08 | 22 | 0.9148 | 2019-11-08 | 22 | 0.35472 | 2020-11-08 | 22 | 1.6009 | 2021-11-08 | 22 | 0.58915 | 2022-11-08 | 22 | 1.9877 | 2023-11-08 | 22 | 2.7149
[23 empty] | 2018-11-08 | 23 | 0.8885 | 2019-11-08 | 23 | 0.35014 | 2020-11-08 | 23 | 1.5989 | 2021-11-08 | 23 | 0.58702 | 2022-11-08 | 23 | 1.9316 | 2023-11-08 | 23 | 2.7012
[23 empty] | 2018-11-08 | 24 | 0.88462 | 2019-11-08 | 24 | 0.34214 | 2020-11-08 | 24 | 1.6002 | 2021-11-08 | 24 | 0.58523 | 2022-11-08 | 24 | 1.959 | 2023-11-08 | 24 | 2.6864
[23 empty] | 2018-11-09 | 1 | 0.88484 | 2019-11-09 | 1 | 0.33345 | 2020-11-09 | 1 | 1.0492 | 2021-11-09 | 1 | 0.57633 | 2022-11-09 | 1 | 1.9955 | 2023-11-09 | 1 | 2.6623
[23 empty] | 2018-11-09 | 2 | 0.88576 | 2019-11-09 | 2 | 0.32293 | 2020-11-09 | 2 | 1.0505 | 2021-11-09 | 2 | 0.57544 | 2022-11-09 | 2 | 2.0379 | 2023-11-09 | 2 | 2.5442
[23 empty] | 2018-11-09 | 3 | 0.88553 | 2019-11-09 | 3 | 0.31606 | 2020-11-09 | 3 | 1.0511 | 2021-11-09 | 3 | 0.57473 | 2022-11-09 | 3 | 2.0362 | 2023-11-09 | 3 | 2.5478
[23 empty] | 2018-11-09 | 4 | 0.88507 | 2019-11-09 | 4 | 0.045283 | 2020-11-09 | 4 | 1.0597 | 2021-11-09 | 4 | 0.57455 | 2022-11-09 | 4 | 2.0348 | 2023-11-09 | 4 | 2.5588
[23 empty] | 2018-11-09 | 5 | 0.88576 | 2019-11-09 | 5 | 0 | 2020-11-09 | 5 | 1.116 | 2021-11-09 | 5 | 0.57401 | 2022-11-09 | 5 | 2.0321 | 2023-11-09 | 5 | 2.5654
[23 empty] | 2018-11-09 | 6 | 0.88576 | 2019-11-09 | 6 | 0 | 2020-11-09 | 6 | 1.0879 | 2021-11-09 | 6 | 0.57419 | 2022-11-09 | 6 | 2.0322 | 2023-11-09 | 6 | 2.5689
[23 empty] | 2018-11-09 | 7 | 0.8869 | 2019-11-09 | 7 | 0 | 2020-11-09 | 7 | 1.0869 | 2021-11-09 | 7 | 0.57526 | 2022-11-09 | 7 | 2.0364 | 2023-11-09 | 7 | 2.5654
[23 empty] | 2018-11-09 | 8 | 0.8885 | 2019-11-09 | 8 | 0 | 2020-11-09 | 8 | 1.0862 | 2021-11-09 | 8 | 0.57063 | 2022-11-09 | 8 | 2.0405 | 2023-11-09 | 8 | 2.5646
[23 empty] | 2018-11-09 | 9 | 0.88988 | 2019-11-09 | 9 | 0 | 2020-11-09 | 9 | 1.0842 | 2021-11-09 | 9 | 0.56529 | 2022-11-09 | 9 | 2.0401 | 2023-11-09 | 9 | 2.5534
[23 empty] | 2018-11-09 | 10 | 0.89033 | 2019-11-09 | 10 | 0 | 2020-11-09 | 10 | 1.0773 | 2021-11-09 | 10 | 0.56636 | 2022-11-09 | 10 | 2.0396 | 2023-11-09 | 10 | 2.5483
[23 empty] | 2018-11-09 | 11 | 0.89491 | 2019-11-09 | 11 | 0 | 2020-11-09 | 11 | 1.0396 | 2021-11-09 | 11 | 0.56725 | 2022-11-09 | 11 | 2.0352 | 2023-11-09 | 11 | 2.5508
[23 empty] | 2018-11-09 | 12 | 0.89651 | 2019-11-09 | 12 | 0 | 2020-11-09 | 12 | 1.0406 | 2021-11-09 | 12 | 0.56742 | 2022-11-09 | 12 | 2.0337 | 2023-11-09 | 12 | 2.5571
[23 empty] | 2018-11-09 | 13 | 0.89582 | 2019-11-09 | 13 | 0 | 2020-11-09 | 13 | 1.0402 | 2021-11-09 | 13 | 0.5676 | 2022-11-09 | 13 | 1.9237 | 2023-11-09 | 13 | 2.5647
[23 empty] | 2018-11-09 | 14 | 0.89536 | 2019-11-09 | 14 | 0.93996 | 2020-11-09 | 14 | 1.0465 | 2021-11-09 | 14 | 0.56796 | 2022-11-09 | 14 | 1.9823 | 2023-11-09 | 14 | 2.5645
[23 empty] | 2018-11-09 | 15 | 0.89468 | 2019-11-09 | 15 | 1.2014 | 2020-11-09 | 15 | 1.0879 | 2021-11-09 | 15 | 0.57277 | 2022-11-09 | 15 | 2.0388 | 2023-11-09 | 15 | 2.5791
[23 empty] | 2018-11-09 | 16 | 0.89353 | 2019-11-09 | 16 | 1.2034 | 2020-11-09 | 16 | 1.0369 | 2021-11-09 | 16 | 0.57419 | 2022-11-09 | 16 | 2.0703 | 2023-11-09 | 16 | 2.6893
[23 empty] | 2018-11-09 | 17 | 0.89445 | 2019-11-09 | 17 | 1.1968 | 2020-11-09 | 17 | 1.0363 | 2021-11-09 | 17 | 0.57686 | 2022-11-09 | 17 | 2.2048 | 2023-11-09 | 17 | 2.6871
[23 empty] | 2018-11-09 | 18 | 0.89491 | 2019-11-09 | 18 | 1.1993 | 2020-11-09 | 18 | 1.0366 | 2021-11-09 | 18 | 0.58666 | 2022-11-09 | 18 | 2.2055 | 2023-11-09 | 18 | 2.7126
[23 empty] | 2018-11-09 | 19 | 0.89353 | 2019-11-09 | 19 | 1.1954 | 2020-11-09 | 19 | 1.0379 | 2021-11-09 | 19 | 0.58452 | 2022-11-09 | 19 | 2.1987 | 2023-11-09 | 19 | 2.6907
[23 empty] | 2018-11-09 | 20 | 0.89651 | 2019-11-09 | 20 | 1.1975 | 2020-11-09 | 20 | 1.0379 | 2021-11-09 | 20 | 0.58292 | 2022-11-09 | 20 | 2.1959 | 2023-11-09 | 20 | 2.6305
[23 empty] | 2018-11-09 | 21 | 0.89628 | 2019-11-09 | 21 | 1.1963 | 2020-11-09 | 21 | 1.0392 | 2021-11-09 | 21 | 0.58078 | 2022-11-09 | 21 | 2.1556 | 2023-11-09 | 21 | 2.6294
[23 empty] | 2018-11-09 | 22 | 0.92052 | 2019-11-09 | 22 | 1.1975 | 2020-11-09 | 22 | 1.0396 | 2021-11-09 | 22 | 0.5701 | 2022-11-09 | 22 | 2.0946 | 2023-11-09 | 22 | 2.6302
[23 empty] | 2018-11-09 | 23 | 0.92532 | 2019-11-09 | 23 | 1.1854 | 2020-11-09 | 23 | 1.1553 | 2021-11-09 | 23 | 0.5302 | 2022-11-09 | 23 | 2.0977 | 2023-11-09 | 23 | 2.6375
[23 empty] | 2018-11-09 | 24 | 0.92464 | 2019-11-09 | 24 | 0.73825 | 2020-11-09 | 24 | 1.0888 | 2021-11-09 | 24 | 0.54997 | 2022-11-09 | 24 | 2.1012 | 2023-11-09 | 24 | 2.629
[23 empty] | 2018-11-10 | 1 | 0.90268 | 2019-11-10 | 1 | 0.76363 | 2020-11-10 | 1 | 1.5992 | 2021-11-10 | 1 | 0.55941 | 2022-11-10 | 1 | 2.1028 | 2023-11-10 | 1 | 2.6244
[23 empty] | 2018-11-10 | 2 | 0.89376 | 2019-11-10 | 2 | 0.73756 | 2020-11-10 | 2 | 1.6015 | 2021-11-10 | 2 | 0.56048 | 2022-11-10 | 2 | 2.1086 | 2023-11-10 | 2 | 2.609
[23 empty] | 2018-11-10 | 3 | 0.89491 | 2019-11-10 | 3 | 0.72292 | 2020-11-10 | 3 | 1.6005 | 2021-11-10 | 3 | 0.56048 | 2022-11-10 | 3 | 2.1076 | 2023-11-10 | 3 | 2.5903
[23 empty] | 2018-11-10 | 4 | 0.89628 | 2019-11-10 | 4 | 0.66072 | 2020-11-10 | 4 | 1.6009 | 2021-11-10 | 4 | 0.56083 | 2022-11-10 | 4 | 2.109 | 2023-11-10 | 4 | 2.507
[23 empty] | 2018-11-10 | 5 | 0.89697 | 2019-11-10 | 5 | 0.65363 | 2020-11-10 | 5 | 1.6002 | 2021-11-10 | 5 | 0.56101 | 2022-11-10 | 5 | 2.1096 | 2023-11-10 | 5 | 2.442
[23 empty] | 2018-11-10 | 6 | 0.89811 | 2019-11-10 | 6 | 0.65226 | 2020-11-10 | 6 | 1.6002 | 2021-11-10 | 6 | 0.56137 | 2022-11-10 | 6 | 2.1679 | 2023-11-10 | 6 | 2.3715
[23 empty] | 2018-11-10 | 7 | 0.9004 | 2019-11-10 | 7 | 0.65546 | 2020-11-10 | 7 | 1.6005 | 2021-11-10 | 7 | 0.56244 | 2022-11-10 | 7 | 2.2034 | 2023-11-10 | 7 | 2.3804
[23 empty] | 2018-11-10 | 8 | 0.9267 | 2019-11-10 | 8 | 0.65729 | 2020-11-10 | 8 | 1.5923 | 2021-11-10 | 8 | 0.56351 | 2022-11-10 | 8 | 2.2027 | 2023-11-10 | 8 | 2.3879
[23 empty] | 2018-11-10 | 9 | 0.92921 | 2019-11-10 | 9 | 0.65843 | 2020-11-10 | 9 | 1.3574 | 2021-11-10 | 9 | 0.56404 | 2022-11-10 | 9 | 2.2003 | 2023-11-10 | 9 | 2.3981
[23 empty] | 2018-11-10 | 10 | 0.92944 | 2019-11-10 | 10 | 0.6598 | 2020-11-10 | 10 | 1.0968 | 2021-11-10 | 10 | 0.56457 | 2022-11-10 | 10 | 2.1979 | 2023-11-10 | 10 | 2.4047
[23 empty] | 2018-11-10 | 11 | 0.92807 | 2019-11-10 | 11 | 0.66026 | 2020-11-10 | 11 | 0.99392 | 2021-11-10 | 11 | 0.56475 | 2022-11-10 | 11 | 2.1947 | 2023-11-10 | 11 | 2.4092
[23 empty] | 2018-11-10 | 12 | 0.92601 | 2019-11-10 | 12 | 0.65889 | 2020-11-10 | 12 | 1.0088 | 2021-11-10 | 12 | 0.56422 | 2022-11-10 | 12 | 2.3181 | 2023-11-10 | 12 | 2.4137
[23 empty] | 2018-11-10 | 13 | 0.92327 | 2019-11-10 | 13 | 0.65957 | 2020-11-10 | 13 | 1.0776 | 2021-11-10 | 13 | 0.56404 | 2022-11-10 | 13 | 2.693 | 2023-11-10 | 13 | 2.4197
[23 empty] | 2018-11-10 | 14 | 0.89514 | 2019-11-10 | 14 | 0.6582 | 2020-11-10 | 14 | 1.0763 | 2021-11-10 | 14 | 0.56547 | 2022-11-10 | 14 | 2.7184 | 2023-11-10 | 14 | 2.4207
[23 empty] | 2018-11-10 | 15 | 0.89445 | 2019-11-10 | 15 | 0.65843 | 2020-11-10 | 15 | 1.074 | 2021-11-10 | 15 | 0.56992 | 2022-11-10 | 15 | 2.6509 | 2023-11-10 | 15 | 2.5185
[23 empty] | 2018-11-10 | 16 | 0.8901 | 2019-11-10 | 16 | 0.65912 | 2020-11-10 | 16 | 1.0723 | 2021-11-10 | 16 | 0.56992 | 2022-11-10 | 16 | 2.6574 | 2023-11-10 | 16 | 2.513
[23 empty] | 2018-11-10 | 17 | 0.89125 | 2019-11-10 | 17 | 0.66026 | 2020-11-10 | 17 | 1.0703 | 2021-11-10 | 17 | 0.56921 | 2022-11-10 | 17 | 2.6613 | 2023-11-10 | 17 | 2.4328
[23 empty] | 2018-11-10 | 18 | 0.89262 | 2019-11-10 | 18 | 0.66095 | 2020-11-10 | 18 | 1.0723 | 2021-11-10 | 18 | 0.56778 | 2022-11-10 | 18 | 2.6611 | 2023-11-10 | 18 | 2.4167
[23 empty] | 2018-11-10 | 19 | 0.89079 | 2019-11-10 | 19 | 0.66003 | 2020-11-10 | 19 | 1.0693 | 2021-11-10 | 19 | 0.5676 | 2022-11-10 | 19 | 2.6562 | 2023-11-10 | 19 | 2.4063
[23 empty] | 2018-11-10 | 20 | 0.88965 | 2019-11-10 | 20 | 0.65912 | 2020-11-10 | 20 | 1.0677 | 2021-11-10 | 20 | 0.56725 | 2022-11-10 | 20 | 2.6453 | 2023-11-10 | 20 | 2.3998
[23 empty] | 2018-11-10 | 21 | 0.88919 | 2019-11-10 | 21 | 0.65569 | 2020-11-10 | 21 | 1.0667 | 2021-11-10 | 21 | 0.56742 | 2022-11-10 | 21 | 2.6438 | 2023-11-10 | 21 | 2.3945
[23 empty] | 2018-11-10 | 22 | 0.8901 | 2019-11-10 | 22 | 0.655 | 2020-11-10 | 22 | 1.065 | 2021-11-10 | 22 | 0.56707 | 2022-11-10 | 22 | 2.6421 | 2023-11-10 | 22 | 2.3919
[23 empty] | 2018-11-10 | 23 | 0.88942 | 2019-11-10 | 23 | 0.65431 | 2020-11-10 | 23 | 1.0415 | 2021-11-10 | 23 | 0.56742 | 2022-11-10 | 23 | 2.64 | 2023-11-10 | 23 | 2.3892
[23 empty] | 2018-11-10 | 24 | 0.89056 | 2019-11-10 | 24 | 0.65431 | 2020-11-10 | 24 | 1.03 | 2021-11-10 | 24 | 0.56778 | 2022-11-10 | 24 | 2.6387 | 2023-11-10 | 24 | 2.3834
[23 empty] | 2018-11-11 | 1 | 0.91984 | 2019-11-11 | 1 | 0.65294 | 2020-11-11 | 1 | 1.0293 | 2021-11-11 | 1 | 0.56814 | 2022-11-11 | 1 | 2.6365 | 2023-11-11 | 1 | 2.3805
[23 empty] | 2018-11-11 | 2 | 0.92006 | 2019-11-11 | 2 | 0.65294 | 2020-11-11 | 2 | 1.0313 | 2021-11-11 | 2 | 0.56938 | 2022-11-11 | 2 | 2.6387 | 2023-11-11 | 2 | 2.3616
[23 empty] | 2018-11-11 | 3 | 0.92006 | 2019-11-11 | 3 | 0.65431 | 2020-11-11 | 3 | 1.032 | 2021-11-11 | 3 | 0.57045 | 2022-11-11 | 3 | 2.6336 | 2023-11-11 | 3 | 2.3633
[23 empty] | 2018-11-11 | 4 | 0.90886 | 2019-11-11 | 4 | 0.65386 | 2020-11-11 | 4 | 1.032 | 2021-11-11 | 4 | 0.57045 | 2022-11-11 | 4 | 2.6397 | 2023-11-11 | 4 | 2.3649
[23 empty] | 2018-11-11 | 5 | 0.89239 | 2019-11-11 | 5 | 0.65408 | 2020-11-11 | 5 | 1.0544 | 2021-11-11 | 5 | 0.57045 | 2022-11-11 | 5 | 2.6375 | 2023-11-11 | 5 | 2.37
[23 empty] | 2018-11-11 | 6 | 0.89376 | 2019-11-11 | 6 | 0.65614 | 2020-11-11 | 6 | 1.0879 | 2021-11-11 | 6 | 0.57152 | 2022-11-11 | 6 | 2.6394 | 2023-11-11 | 6 | 2.3762
[23 empty] | 2018-11-11 | 7 | 0.9084 | 2019-11-11 | 7 | 0.71881 | 2020-11-11 | 7 | 1.0845 | 2021-11-11 | 7 | 0.59076 | 2022-11-11 | 7 | 2.6409 | 2023-11-11 | 7 | 2.3797
[23 empty] | 2018-11-11 | 8 | 0.91938 | 2019-11-11 | 8 | 0.71629 | 2020-11-11 | 8 | 1.0743 | 2021-11-11 | 8 | 0.59396 | 2022-11-11 | 8 | 2.6616 | 2023-11-11 | 8 | 2.3871
[23 empty] | 2018-11-11 | 9 | 0.91755 | 2019-11-11 | 9 | 0.67444 | 2020-11-11 | 9 | 1.0151 | 2021-11-11 | 9 | 0.59147 | 2022-11-11 | 9 | 2.6732 | 2023-11-11 | 9 | 2.3948
[23 empty] | 2018-11-11 | 10 | 0.91846 | 2019-11-11 | 10 | 0.66186 | 2020-11-11 | 10 | 1.0313 | 2021-11-11 | 10 | 0.58132 | 2022-11-11 | 10 | 2.6507 | 2023-11-11 | 10 | 2.4143
[23 empty] | 2018-11-11 | 11 | 0.91869 | 2019-11-11 | 11 | 0.66232 | 2020-11-11 | 11 | 1.0369 | 2021-11-11 | 11 | 0.57188 | 2022-11-11 | 11 | 2.3417 | 2023-11-11 | 11 | 2.4958
[23 empty] | 2018-11-11 | 12 | 0.91938 | 2019-11-11 | 12 | 0.65912 | 2020-11-11 | 12 | 1.0379 | 2021-11-11 | 12 | 0.56992 | 2022-11-11 | 12 | 2.4095 | 2023-11-11 | 12 | 2.3961
[23 empty] | 2018-11-11 | 13 | 0.91732 | 2019-11-11 | 13 | 0.59371 | 2020-11-11 | 13 | 1.0826 | 2021-11-11 | 13 | 0.56921 | 2022-11-11 | 13 | 2.3096 | 2023-11-11 | 13 | 2.3933
[23 empty] | 2018-11-11 | 14 | 0.91709 | 2019-11-11 | 14 | 0.60034 | 2020-11-11 | 14 | 1.203 | 2021-11-11 | 14 | 0.56867 | 2022-11-11 | 14 | 2.2879 | 2023-11-11 | 14 | 2.3897
[23 empty] | 2018-11-11 | 15 | 0.91526 | 2019-11-11 | 15 | 0.67169 | 2020-11-11 | 15 | 1.3214 | 2021-11-11 | 15 | 0.56903 | 2022-11-11 | 15 | 2.3372 | 2023-11-11 | 15 | 2.387
[23 empty] | 2018-11-11 | 16 | 0.91206 | 2019-11-11 | 16 | 0.67238 | 2020-11-11 | 16 | 1.2291 | 2021-11-11 | 16 | 0.56921 | 2022-11-11 | 16 | 2.4753 | 2023-11-11 | 16 | 2.3846
[23 empty] | 2018-11-11 | 17 | 0.91046 | 2019-11-11 | 17 | 0.67284 | 2020-11-11 | 17 | 1.1924 | 2021-11-11 | 17 | 0.56814 | 2022-11-11 | 17 | 2.4844 | 2023-11-11 | 17 | 2.3155
[23 empty] | 2018-11-11 | 18 | 0.90954 | 2019-11-11 | 18 | 0.73436 | 2020-11-11 | 18 | 1.1471 | 2021-11-11 | 18 | 0.56849 | 2022-11-11 | 18 | 2.3554 | 2023-11-11 | 18 | 2.3152
[23 empty] | 2018-11-11 | 19 | 0.90703 | 2019-11-11 | 19 | 0.73893 | 2020-11-11 | 19 | 1.0948 | 2021-11-11 | 19 | 0.56796 | 2022-11-11 | 19 | 2.2807 | 2023-11-11 | 19 | 2.3143
[23 empty] | 2018-11-11 | 20 | 0.88599 | 2019-11-11 | 20 | 0.71789 | 2020-11-11 | 20 | 1.112 | 2021-11-11 | 20 | 0.56671 | 2022-11-11 | 20 | 2.2822 | 2023-11-11 | 20 | 2.316
[23 empty] | 2018-11-11 | 21 | 0.87684 | 2019-11-11 | 21 | 0.72087 | 2020-11-11 | 21 | 1.1557 | 2021-11-11 | 21 | 0.56636 | 2022-11-11 | 21 | 2.2946 | 2023-11-11 | 21 | 2.3146
[23 empty] | 2018-11-11 | 22 | 0.8773 | 2019-11-11 | 22 | 1.0122 | 2020-11-11 | 22 | 1.1573 | 2021-11-11 | 22 | 0.566 | 2022-11-11 | 22 | 2.2986 | 2023-11-11 | 22 | 2.3153
[23 empty] | 2018-11-11 | 23 | 0.87684 | 2019-11-11 | 23 | 1.0598 | 2020-11-11 | 23 | 1.1881 | 2021-11-11 | 23 | 0.56636 | 2022-11-11 | 23 | 2.3042 | 2023-11-11 | 23 | 2.317
[23 empty] | 2018-11-11 | 24 | 0.87844 | 2019-11-11 | 24 | 0.95231 | 2020-11-11 | 24 | 1.1997 | 2021-11-11 | 24 | 0.566 | 2022-11-11 | 24 | 2.2579 | 2023-11-11 | 24 | 2.3187
[23 empty] | 2018-11-12 | 1 | 0.87936 | 2019-11-12 | 1 | 0.79794 | 2020-11-12 | 1 | 1.198 | 2021-11-12 | 1 | 0.56582 | 2022-11-12 | 1 | 1.0828 | 2023-11-12 | 1 | 2.3312
[23 empty] | 2018-11-12 | 2 | 0.88004 | 2019-11-12 | 2 | 0.79657 | 2020-11-12 | 2 | 1.1977 | 2021-11-12 | 2 | 0.56725 | 2022-11-12 | 2 | 0.90671 | 2023-11-12 | 2 | 2.3792
[23 empty] | 2018-11-12 | 3 | 0.88164 | 2019-11-12 | 3 | 0.79519 | 2020-11-12 | 3 | 1.196 | 2021-11-12 | 3 | 0.56849 | 2022-11-12 | 3 | 0.91852 | 2023-11-12 | 3 | 2.3807
[23 empty] | 2018-11-12 | 4 | 0.88324 | 2019-11-12 | 4 | 0.79405 | 2020-11-12 | 4 | 1.1735 | 2021-11-12 | 4 | 0.56992 | 2022-11-12 | 4 | 0.92497 | 2023-11-12 | 4 | 2.3825
[23 empty] | 2018-11-12 | 5 | 0.88416 | 2019-11-12 | 5 | 0.78559 | 2020-11-12 | 5 | 0.9539 | 2021-11-12 | 5 | 0.57669 | 2022-11-12 | 5 | 0.92782 | 2023-11-12 | 5 | 2.3842
[23 empty] | 2018-11-12 | 6 | 0.88462 | 2019-11-12 | 6 | 0.73985 | 2020-11-12 | 6 | 1.1828 | 2021-11-12 | 6 | 0.62406 | 2022-11-12 | 6 | 1.9254 | 2023-11-12 | 6 | 2.3871
[23 empty] | 2018-11-12 | 7 | 0.8853 | 2019-11-12 | 7 | 0.79908 | 2020-11-12 | 7 | 1.3078 | 2021-11-12 | 7 | 0.59111 | 2022-11-12 | 7 | 1.0595 | 2023-11-12 | 7 | 2.4894
[23 empty] | 2018-11-12 | 8 | 0.8869 | 2019-11-12 | 8 | 0.79908 | 2020-11-12 | 8 | 1.2023 | 2021-11-12 | 8 | 0.59076 | 2022-11-12 | 8 | 0.91265 | 2023-11-12 | 8 | 2.4848
[23 empty] | 2018-11-12 | 9 | 0.88965 | 2019-11-12 | 9 | 0.7984 | 2020-11-12 | 9 | 1.236 | 2021-11-12 | 9 | 0.58969 | 2022-11-12 | 9 | 1.191 | 2023-11-12 | 9 | 2.4718
[23 empty] | 2018-11-12 | 10 | 0.89102 | 2019-11-12 | 10 | 0.79702 | 2020-11-12 | 10 | 1.3429 | 2021-11-12 | 10 | 0.59076 | 2022-11-12 | 10 | 1.2804 | 2023-11-12 | 10 | 2.4609
[23 empty] | 2018-11-12 | 11 | 0.91595 | 2019-11-12 | 11 | 0.78696 | 2020-11-12 | 11 | 1.2926 | 2021-11-12 | 11 | 0.59093 | 2022-11-12 | 11 | 1.2592 | 2023-11-12 | 11 | 2.3152
[23 empty] | 2018-11-12 | 12 | 0.92189 | 2019-11-12 | 12 | 0.74945 | 2020-11-12 | 12 | 1.2529 | 2021-11-12 | 12 | 0.59147 | 2022-11-12 | 12 | 1.2437 | 2023-11-12 | 12 | 2.3017
[23 empty] | 2018-11-12 | 13 | 0.92029 | 2019-11-12 | 13 | 0.53425 | 2020-11-12 | 13 | 1.2529 | 2021-11-12 | 13 | 0.59022 | 2022-11-12 | 13 | 1.243 | 2023-11-12 | 13 | 2.3005
[23 empty] | 2018-11-12 | 14 | 0.91869 | 2019-11-12 | 14 | 0.91572 | 2020-11-12 | 14 | 1.2526 | 2021-11-12 | 14 | 0.59076 | 2022-11-12 | 14 | 1.2421 | 2023-11-12 | 14 | 2.3027
[23 empty] | 2018-11-12 | 15 | 0.89605 | 2019-11-12 | 15 | 0.84596 | 2020-11-12 | 15 | 1.2529 | 2021-11-12 | 15 | 0.59058 | 2022-11-12 | 15 | 1.2453 | 2023-11-12 | 15 | 2.3008
[23 empty] | 2018-11-12 | 16 | 0.88644 | 2019-11-12 | 16 | 0.83156 | 2020-11-12 | 16 | 1.2522 | 2021-11-12 | 16 | 0.59004 | 2022-11-12 | 16 | 1.2436 | 2023-11-12 | 16 | 2.3019
[23 empty] | 2018-11-12 | 17 | 0.88805 | 2019-11-12 | 17 | 0.82653 | 2020-11-12 | 17 | 1.2526 | 2021-11-12 | 17 | 0.65362 | 2022-11-12 | 17 | 1.2427 | 2023-11-12 | 17 | 2.304
[23 empty] | 2018-11-12 | 18 | 0.88896 | 2019-11-12 | 18 | 0.82241 | 2020-11-12 | 18 | 1.2503 | 2021-11-12 | 18 | 0.88569 | 2022-11-12 | 18 | 1.2428 | 2023-11-12 | 18 | 2.3024
[23 empty] | 2018-11-12 | 19 | 0.88782 | 2019-11-12 | 19 | 0.81921 | 2020-11-12 | 19 | 1.2479 | 2021-11-12 | 19 | 0.89246 | 2022-11-12 | 19 | 1.2403 | 2023-11-12 | 19 | 2.3003
[23 empty] | 2018-11-12 | 20 | 0.8869 | 2019-11-12 | 20 | 0.81555 | 2020-11-12 | 20 | 1.3978 | 2021-11-12 | 20 | 0.89014 | 2022-11-12 | 20 | 1.2373 | 2023-11-12 | 20 | 2.3053
[23 empty] | 2018-11-12 | 21 | 0.88667 | 2019-11-12 | 21 | 0.7618 | 2020-11-12 | 21 | 1.7259 | 2021-11-12 | 21 | 0.8905 | 2022-11-12 | 21 | 1.2356 | 2023-11-12 | 21 | 2.3014
[23 empty] | 2018-11-12 | 22 | 0.90588 | 2019-11-12 | 22 | 0.72704 | 2020-11-12 | 22 | 1.7222 | 2021-11-12 | 22 | 0.8905 | 2022-11-12 | 22 | 1.2329 | 2023-11-12 | 22 | 2.3054
[23 empty] | 2018-11-12 | 23 | 0.91275 | 2019-11-12 | 23 | 0.77598 | 2020-11-12 | 23 | 1.705 | 2021-11-12 | 23 | 0.87856 | 2022-11-12 | 23 | 1.2313 | 2023-11-12 | 23 | 2.3092
[23 empty] | 2018-11-12 | 24 | 0.91229 | 2019-11-12 | 24 | 0.78993 | 2020-11-12 | 24 | 1.5059 | 2021-11-12 | 24 | 0.81961 | 2022-11-12 | 24 | 1.2299 | 2023-11-12 | 24 | 2.2874
[23 empty] | 2018-11-13 | 1 | 0.91023 | 2019-11-13 | 1 | 0.7897 | 2020-11-13 | 1 | 1.2443 | 2021-11-13 | 1 | 0.48496 | 2022-11-13 | 1 | 1.2276 | 2023-11-13 | 1 | 2.1692
[23 empty] | 2018-11-13 | 2 | 0.90932 | 2019-11-13 | 2 | 0.79405 | 2020-11-13 | 2 | 1.2866 | 2021-11-13 | 2 | 0.56333 | 2022-11-13 | 2 | 1.2261 | 2023-11-13 | 2 | 2.0122
[23 empty] | 2018-11-13 | 3 | 0.90863 | 2019-11-13 | 3 | 0.79817 | 2020-11-13 | 3 | 1.2833 | 2021-11-13 | 3 | 0.56386 | 2022-11-13 | 3 | 1.2242 | 2023-11-13 | 3 | 2.5589
[23 empty] | 2018-11-13 | 4 | 0.90794 | 2019-11-13 | 4 | 0.80114 | 2020-11-13 | 4 | 1.2744 | 2021-11-13 | 4 | 0.56351 | 2022-11-13 | 4 | 1.2224 | 2023-11-13 | 4 | 2.1027
[23 empty] | 2018-11-13 | 5 | 0.90337 | 2019-11-13 | 5 | 0.9546 | 2020-11-13 | 5 | 1.2718 | 2021-11-13 | 5 | 0.56315 | 2022-11-13 | 5 | 1.2217 | 2023-11-13 | 5 | 2.5687
[23 empty] | 2018-11-13 | 6 | 0.90062 | 2019-11-13 | 6 | 0.97038 | 2020-11-13 | 6 | 1.2698 | 2021-11-13 | 6 | 0.56903 | 2022-11-13 | 6 | 1.2212 | 2023-11-13 | 6 | 2.5404
[23 empty] | 2018-11-13 | 7 | 0.84116 | 2019-11-13 | 7 | 0.85351 | 2020-11-13 | 7 | 1.2476 | 2021-11-13 | 7 | 0.57419 | 2022-11-13 | 7 | 1.225 | 2023-11-13 | 7 | 2.5192
[23 empty] | 2018-11-13 | 8 | 0.86746 | 2019-11-13 | 8 | 0.91503 | 2020-11-13 | 8 | 1.2056 | 2021-11-13 | 8 | 0.57455 | 2022-11-13 | 8 | 1.184 | 2023-11-13 | 8 | 2.4572
[23 empty] | 2018-11-13 | 9 | 0.8853 | 2019-11-13 | 9 | 0.91412 | 2020-11-13 | 9 | 1.2013 | 2021-11-13 | 9 | 0.56173 | 2022-11-13 | 9 | 1.1531 | 2023-11-13 | 9 | 2.4525
[23 empty] | 2018-11-13 | 10 | 0.89033 | 2019-11-13 | 10 | 0.9132 | 2020-11-13 | 10 | 1.204 | 2021-11-13 | 10 | 0.55923 | 2022-11-13 | 10 | 1.6363 | 2023-11-13 | 10 | 2.4543
[23 empty] | 2018-11-13 | 11 | 0.91618 | 2019-11-13 | 11 | 0.91137 | 2020-11-13 | 11 | 1.2066 | 2021-11-13 | 11 | 0.56012 | 2022-11-13 | 11 | 2.7934 | 2023-11-13 | 11 | 2.4554
[23 empty] | 2018-11-13 | 12 | 0.91572 | 2019-11-13 | 12 | 0.90909 | 2020-11-13 | 12 | 1.2079 | 2021-11-13 | 12 | 0.56119 | 2022-11-13 | 12 | 2.8086 | 2023-11-13 | 12 | 2.4457
[23 empty] | 2018-11-13 | 13 | 0.88805 | 2019-11-13 | 13 | 0.90703 | 2020-11-13 | 13 | 1.2374 | 2021-11-13 | 13 | 0.5619 | 2022-11-13 | 13 | 2.8075 | 2023-11-13 | 13 | 2.4418
[23 empty] | 2018-11-13 | 14 | 0.88462 | 2019-11-13 | 14 | 0.90543 | 2020-11-13 | 14 | 1.3257 | 2021-11-13 | 14 | 0.56315 | 2022-11-13 | 14 | 2.7938 | 2023-11-13 | 14 | 2.4366
[23 empty] | 2018-11-13 | 15 | 0.88644 | 2019-11-13 | 15 | 0.89376 | 2020-11-13 | 15 | 1.2863 | 2021-11-13 | 15 | 0.59271 | 2022-11-13 | 15 | 2.7988 | 2023-11-13 | 15 | 2.4333
[23 empty] | 2018-11-13 | 16 | 0.88644 | 2019-11-13 | 16 | 0.84048 | 2020-11-13 | 16 | 1.2109 | 2021-11-13 | 16 | 0.58684 | 2022-11-13 | 16 | 2.7985 | 2023-11-13 | 16 | 2.424
[23 empty] | 2018-11-13 | 17 | 0.89948 | 2019-11-13 | 17 | 0.83384 | 2020-11-13 | 17 | 1.2036 | 2021-11-13 | 17 | 0.58541 | 2022-11-13 | 17 | 2.7912 | 2023-11-13 | 17 | 2.4212
[23 empty] | 2018-11-13 | 18 | 0.91343 | 2019-11-13 | 18 | 0.8359 | 2020-11-13 | 18 | 1.2043 | 2021-11-13 | 18 | 0.58292 | 2022-11-13 | 18 | 2.7887 | 2023-11-13 | 18 | 2.4231
[23 empty] | 2018-11-13 | 19 | 0.91458 | 2019-11-13 | 19 | 0.83888 | 2020-11-13 | 19 | 1.2013 | 2021-11-13 | 19 | 0.58078 | 2022-11-13 | 19 | 2.7782 | 2023-11-13 | 19 | 2.415
[23 empty] | 2018-11-13 | 20 | 0.91297 | 2019-11-13 | 20 | 0.87501 | 2020-11-13 | 20 | 1.2013 | 2021-11-13 | 20 | 0.58007 | 2022-11-13 | 20 | 2.7659 | 2023-11-13 | 20 | 2.4088
[23 empty] | 2018-11-13 | 21 | 0.90932 | 2019-11-13 | 21 | 0.94636 | 2020-11-13 | 21 | 1.2023 | 2021-11-13 | 21 | 0.57971 | 2022-11-13 | 21 | 2.7611 | 2023-11-13 | 21 | 2.4047
[23 empty] | 2018-11-13 | 22 | 0.90703 | 2019-11-13 | 22 | 0.92532 | 2020-11-13 | 22 | 1.201 | 2021-11-13 | 22 | 0.57847 | 2022-11-13 | 22 | 2.7625 | 2023-11-13 | 22 | 2.3994
[23 empty] | 2018-11-13 | 23 | 0.90566 | 2019-11-13 | 23 | 0.93607 | 2020-11-13 | 23 | 1.2 | 2021-11-13 | 23 | 0.5774 | 2022-11-13 | 23 | 2.7672 | 2023-11-13 | 23 | 2.4002
[23 empty] | 2018-11-13 | 24 | 0.89285 | 2019-11-13 | 24 | 1.0033 | 2020-11-13 | 24 | 1.2 | 2021-11-13 | 24 | 0.57758 | 2022-11-13 | 24 | 2.7688 | 2023-11-13 | 24 | 2.3986
[23 empty] | 2018-11-14 | 1 | 0.87775 | 2019-11-14 | 1 | 1.0726 | 2020-11-14 | 1 | 1.2016 | 2021-11-14 | 1 | 0.57775 | 2022-11-14 | 1 | 2.7678 | 2023-11-14 | 1 | 2.3965
[23 empty] | 2018-11-14 | 2 | 0.87867 | 2019-11-14 | 2 | 1.0724 | 2020-11-14 | 2 | 1.203 | 2021-11-14 | 2 | 0.57793 | 2022-11-14 | 2 | 2.7645 | 2023-11-14 | 2 | 2.0215
[23 empty] | 2018-11-14 | 3 | 0.87958 | 2019-11-14 | 3 | 1.0712 | 2020-11-14 | 3 | 1.204 | 2021-11-14 | 3 | 0.57793 | 2022-11-14 | 3 | 2.7645 | 2023-11-14 | 3 | 2.4277
[23 empty] | 2018-11-14 | 4 | 0.88141 | 2019-11-14 | 4 | 1.1209 | 2020-11-14 | 4 | 1.2049 | 2021-11-14 | 4 | 0.57811 | 2022-11-14 | 4 | 2.7647 | 2023-11-14 | 4 | 2.4163
[23 empty] | 2018-11-14 | 5 | 0.88416 | 2019-11-14 | 5 | 1.0694 | 2020-11-14 | 5 | 1.2526 | 2021-11-14 | 5 | 0.57864 | 2022-11-14 | 5 | 2.7635 | 2023-11-14 | 5 | 2.4
[23 empty] | 2018-11-14 | 6 | 0.88507 | 2019-11-14 | 6 | 1.0317 | 2020-11-14 | 6 | 1.2499 | 2021-11-14 | 6 | 0.60162 | 2022-11-14 | 6 | 2.7624 | 2023-11-14 | 6 | 2.394
[23 empty] | 2018-11-14 | 7 | 0.88599 | 2019-11-14 | 7 | 1.0575 | 2020-11-14 | 7 | 1.2489 | 2021-11-14 | 7 | 0.59663 | 2022-11-14 | 7 | 2.7643 | 2023-11-14 | 7 | 2.3955
[23 empty] | 2018-11-14 | 8 | 0.91663 | 2019-11-14 | 8 | 1.0577 | 2020-11-14 | 8 | 1.246 | 2021-11-14 | 8 | 0.59663 | 2022-11-14 | 8 | 2.7669 | 2023-11-14 | 8 | 2.3992
[23 empty] | 2018-11-14 | 9 | 0.91801 | 2019-11-14 | 9 | 1.0685 | 2020-11-14 | 9 | 1.244 | 2021-11-14 | 9 | 0.58043 | 2022-11-14 | 9 | 1.5499 | 2023-11-14 | 9 | 2.3978
[23 empty] | 2018-11-14 | 10 | 0.89125 | 2019-11-14 | 10 | 1.0683 | 2020-11-14 | 10 | 1.2436 | 2021-11-14 | 10 | 0.57419 | 2022-11-14 | 10 | 2.9437 | 2023-11-14 | 10 | 2.3972
[23 empty] | 2018-11-14 | 11 | 0.89262 | 2019-11-14 | 11 | 1.0678 | 2020-11-14 | 11 | 1.241 | 2021-11-14 | 11 | 0.57989 | 2022-11-14 | 11 | 2.9474 | 2023-11-14 | 11 | 2.3903
[23 empty] | 2018-11-14 | 12 | 0.89331 | 2019-11-14 | 12 | 1.0667 | 2020-11-14 | 12 | 1.2387 | 2021-11-14 | 12 | 0.58167 | 2022-11-14 | 12 | 2.9394 | 2023-11-14 | 12 | 2.3799
[23 empty] | 2018-11-14 | 13 | 0.89719 | 2019-11-14 | 13 | 1.149 | 2020-11-14 | 13 | 0.98731 | 2021-11-14 | 13 | 0.8531 | 2022-11-14 | 13 | 1.0715 | 2023-11-14 | 13 | 2.3854
[23 empty] | 2018-11-14 | 14 | 0.92349 | 2019-11-14 | 14 | 1.1872 | 2020-11-14 | 14 | 0.28213 | 2021-11-14 | 14 | 0.88355 | 2022-11-14 | 14 | 0 | 2023-11-14 | 14 | 2.3987
[23 empty] | 2018-11-14 | 15 | 0.92166 | 2019-11-14 | 15 | 1.1899 | 2020-11-14 | 15 | 0.032083 | 2021-11-14 | 15 | 0.88355 | 2022-11-14 | 15 | 0 | 2023-11-14 | 15 | 2.4844
[23 empty] | 2018-11-14 | 16 | 0.91663 | 2019-11-14 | 16 | 1.1872 | 2020-11-14 | 16 | 0.5689 | 2021-11-14 | 16 | 0.87963 | 2022-11-14 | 16 | 0 | 2023-11-14 | 16 | 2.474
[23 empty] | 2018-11-14 | 17 | 0.91549 | 2019-11-14 | 17 | 1.1735 | 2020-11-14 | 17 | 0.39724 | 2021-11-14 | 17 | 0.87215 | 2022-11-14 | 17 | 0 | 2023-11-14 | 17 | 2.4642
[23 empty] | 2018-11-14 | 18 | 0.91503 | 2019-11-14 | 18 | 1.0728 | 2020-11-14 | 18 | 0.042667 | 2021-11-14 | 18 | 0.72112 | 2022-11-14 | 18 | 0 | 2023-11-14 | 18 | 2.4659
[23 empty] | 2018-11-14 | 19 | 0.9116 | 2019-11-14 | 19 | 0.9562 | 2020-11-14 | 19 | 1.3842 | 2021-11-14 | 19 | 0.56867 | 2022-11-14 | 19 | 0 | 2023-11-14 | 19 | 2.453
[23 empty] | 2018-11-14 | 20 | 0.91069 | 2019-11-14 | 20 | 0.9132 | 2020-11-14 | 20 | 1.1259 | 2021-11-14 | 20 | 0.57081 | 2022-11-14 | 20 | 0 | 2023-11-14 | 20 | 2.4453
[23 empty] | 2018-11-14 | 21 | 0.91092 | 2019-11-14 | 21 | 0.87524 | 2020-11-14 | 21 | 1.5522 | 2021-11-14 | 21 | 0.57134 | 2022-11-14 | 21 | 0 | 2023-11-14 | 21 | 2.4392
[23 empty] | 2018-11-14 | 22 | 0.91458 | 2019-11-14 | 22 | 0.8144 | 2020-11-14 | 22 | 1.6806 | 2021-11-14 | 22 | 0.5717 | 2022-11-14 | 22 | 0 | 2023-11-14 | 22 | 2.4301
[23 empty] | 2018-11-14 | 23 | 0.91458 | 2019-11-14 | 23 | 0.81715 | 2020-11-14 | 23 | 1.6528 | 2021-11-14 | 23 | 0.58755 | 2022-11-14 | 23 | 0 | 2023-11-14 | 23 | 2.427
[23 empty] | 2018-11-14 | 24 | 0.91435 | 2019-11-14 | 24 | 0.88507 | 2020-11-14 | 24 | 1.6194 | 2021-11-14 | 24 | 0.61302 | 2022-11-14 | 24 | 0 | 2023-11-14 | 24 | 2.4203
[23 empty] | 2018-11-15 | 1 | 0.91412 | 2019-11-15 | 1 | 0.90474 | 2020-11-15 | 1 | 1.6048 | 2021-11-15 | 1 | 0.61052 | 2022-11-15 | 1 | 0 | 2023-11-15 | 1 | 2.3791
[23 empty] | 2018-11-15 | 2 | 0.90909 | 2019-11-15 | 2 | 0.9132 | 2020-11-15 | 2 | 1.6048 | 2021-11-15 | 2 | 0.57295 | 2022-11-15 | 2 | 0 | 2023-11-15 | 2 | 2.3732
[23 empty] | 2018-11-15 | 3 | 0.88347 | 2019-11-15 | 3 | 0.90909 | 2020-11-15 | 3 | 1.4679 | 2021-11-15 | 3 | 0.55709 | 2022-11-15 | 3 | 0 | 2023-11-15 | 3 | 2.3723
[23 empty] | 2018-11-15 | 4 | 0.83956 | 2019-11-15 | 4 | 0.90634 | 2020-11-15 | 4 | 1.4917 | 2021-11-15 | 4 | 0.55567 | 2022-11-15 | 4 | 2.1477 | 2023-11-15 | 4 | 2.3699
[23 empty] | 2018-11-15 | 5 | 0.84253 | 2019-11-15 | 5 | 0.90451 | 2020-11-15 | 5 | 1.5519 | 2021-11-15 | 5 | 0.53786 | 2022-11-15 | 5 | 2.9605 | 2023-11-15 | 5 | 2.3669
[23 empty] | 2018-11-15 | 6 | 0.80526 | 2019-11-15 | 6 | 0.83796 | 2020-11-15 | 6 | 1.6439 | 2021-11-15 | 6 | 0.50153 | 2022-11-15 | 6 | 2.9333 | 2023-11-15 | 6 | 2.369
[23 empty] | 2018-11-15 | 7 | 0.84596 | 2019-11-15 | 7 | 0.84002 | 2020-11-15 | 7 | 1.4828 | 2021-11-15 | 7 | 0.5229 | 2022-11-15 | 7 | 2.9273 | 2023-11-15 | 7 | 2.3685
[23 empty] | 2018-11-15 | 8 | 0.84802 | 2019-11-15 | 8 | 0.89857 | 2020-11-15 | 8 | 1.6865 | 2021-11-15 | 8 | 0.53163 | 2022-11-15 | 8 | 2.9187 | 2023-11-15 | 8 | 2.2917
[23 empty] | 2018-11-15 | 9 | 0.84825 | 2019-11-15 | 9 | 0.95917 | 2020-11-15 | 9 | 1.6723 | 2021-11-15 | 9 | 0.53305 | 2022-11-15 | 9 | 2.9251 | 2023-11-15 | 9 | 2.2943
[23 empty] | 2018-11-15 | 10 | 0.84779 | 2019-11-15 | 10 | 0.97289 | 2020-11-15 | 10 | 1.6568 | 2021-11-15 | 10 | 0.55727 | 2022-11-15 | 10 | 2.8624 | 2023-11-15 | 10 | 2.3024
[23 empty] | 2018-11-15 | 11 | 0.84871 | 2019-11-15 | 11 | 0.93493 | 2020-11-15 | 11 | 1.6028 | 2021-11-15 | 11 | 0.55799 | 2022-11-15 | 11 | 2.9035 | 2023-11-15 | 11 | 2.308
[23 empty] | 2018-11-15 | 12 | 0.84871 | 2019-11-15 | 12 | 0.8757 | 2020-11-15 | 12 | 1.5635 | 2021-11-15 | 12 | 0.54605 | 2022-11-15 | 12 | 2.9134 | 2023-11-15 | 12 | 2.3151
[23 empty] | 2018-11-15 | 13 | 0.84802 | 2019-11-15 | 13 | 0.86655 | 2020-11-15 | 13 | 1.5681 | 2021-11-15 | 13 | 0.53519 | 2022-11-15 | 13 | 2.8964 | 2023-11-15 | 13 | 2.4488
[23 empty] | 2018-11-15 | 14 | 0.84757 | 2019-11-15 | 14 | 0.86723 | 2020-11-15 | 14 | 1.626 | 2021-11-15 | 14 | 0.53572 | 2022-11-15 | 14 | 2.8935 | 2023-11-15 | 14 | 2.4516
[23 empty] | 2018-11-15 | 15 | 0.84619 | 2019-11-15 | 15 | 0.81326 | 2020-11-15 | 15 | 1.6763 | 2021-11-15 | 15 | 0.8059 | 2022-11-15 | 15 | 2.8698 | 2023-11-15 | 15 | 2.3471
[23 empty] | 2018-11-15 | 16 | 0.84505 | 2019-11-15 | 16 | 0.88141 | 2020-11-15 | 16 | 1.6667 | 2021-11-15 | 16 | 0.87286 | 2022-11-15 | 16 | 2.846 | 2023-11-15 | 16 | 2.3448
[23 empty] | 2018-11-15 | 17 | 0.84345 | 2019-11-15 | 17 | 1.0998 | 2020-11-15 | 17 | 1.6594 | 2021-11-15 | 17 | 0.87251 | 2022-11-15 | 17 | 2.8797 | 2023-11-15 | 17 | 2.3433
[23 empty] | 2018-11-15 | 18 | 0.84116 | 2019-11-15 | 18 | 1.1593 | 2020-11-15 | 18 | 1.6534 | 2021-11-15 | 18 | 0.87304 | 2022-11-15 | 18 | 2.9079 | 2023-11-15 | 18 | 2.3452
[23 empty] | 2018-11-15 | 19 | 0.81052 | 2019-11-15 | 19 | 1.1693 | 2020-11-15 | 19 | 0.98896 | 2021-11-15 | 19 | 0.86075 | 2022-11-15 | 19 | 2.8747 | 2023-11-15 | 19 | 2.3427
[23 empty] | 2018-11-15 | 20 | 0.80686 | 2019-11-15 | 20 | 1.1602 | 2020-11-15 | 20 | 0 | 2021-11-15 | 20 | 0.61551 | 2022-11-15 | 20 | 2.8563 | 2023-11-15 | 20 | 2.3424
[23 empty] | 2018-11-15 | 21 | 0.80686 | 2019-11-15 | 21 | 1.1179 | 2020-11-15 | 21 | 0.30727 | 2021-11-15 | 21 | 0.58648 | 2022-11-15 | 21 | 2.8521 | 2023-11-15 | 21 | 2.3394
[23 empty] | 2018-11-15 | 22 | 0.80754 | 2019-11-15 | 22 | 0.77575 | 2020-11-15 | 22 | 0.61785 | 2021-11-15 | 22 | 0.57508 | 2022-11-15 | 22 | 2.8438 | 2023-11-15 | 22 | 2.3395
[23 empty] | 2018-11-15 | 23 | 0.80663 | 2019-11-15 | 23 | 0.84757 | 2020-11-15 | 23 | 1.1957 | 2021-11-15 | 23 | 0.53163 | 2022-11-15 | 23 | 2.8441 | 2023-11-15 | 23 | 2.3398
[23 empty] | 2018-11-15 | 24 | 0.808 | 2019-11-15 | 24 | 0.90703 | 2020-11-15 | 24 | 0.75942 | 2021-11-15 | 24 | 0.52806 | 2022-11-15 | 24 | 2.8419 | 2023-11-15 | 24 | 2.3394
[23 empty] | 2018-11-16 | 1 | 0.80892 | 2019-11-16 | 1 | 0.9116 | 2020-11-16 | 1 | 0 | 2021-11-16 | 1 | 0.56333 | 2022-11-16 | 1 | 2.8399 | 2023-11-16 | 1 | 2.3389
[23 empty] | 2018-11-16 | 2 | 0.81006 | 2019-11-16 | 2 | 0.90817 | 2020-11-16 | 2 | 0 | 2021-11-16 | 2 | 0.56315 | 2022-11-16 | 2 | 2.8401 | 2023-11-16 | 2 | 2.3391
[23 empty] | 2018-11-16 | 3 | 0.81052 | 2019-11-16 | 3 | 0.90405 | 2020-11-16 | 3 | 0.6162 | 2021-11-16 | 3 | 0.56368 | 2022-11-16 | 3 | 2.8387 | 2023-11-16 | 3 | 2.3392
[23 empty] | 2018-11-16 | 4 | 0.81143 | 2019-11-16 | 4 | 0.82858 | 2020-11-16 | 4 | 1.709 | 2021-11-16 | 4 | 0.56386 | 2022-11-16 | 4 | 2.8375 | 2023-11-16 | 4 | 2.3388
[23 empty] | 2018-11-16 | 5 | 0.81372 | 2019-11-16 | 5 | 0.808 | 2020-11-16 | 5 | 1.6984 | 2021-11-16 | 5 | 0.5644 | 2022-11-16 | 5 | 2.8344 | 2023-11-16 | 5 | 2.3314
[23 empty] | 2018-11-16 | 6 | 0.81623 | 2019-11-16 | 6 | 0.87981 | 2020-11-16 | 6 | 1.6938 | 2021-11-16 | 6 | 0.56529 | 2022-11-16 | 6 | 2.8309 | 2023-11-16 | 6 | 2.3379
[23 empty] | 2018-11-16 | 7 | 0.84779 | 2019-11-16 | 7 | 0.92075 | 2020-11-16 | 7 | 1.6898 | 2021-11-16 | 7 | 0.56636 | 2022-11-16 | 7 | 2.8334 | 2023-11-16 | 7 | 2.3407
[23 empty] | 2018-11-16 | 8 | 0.86518 | 2019-11-16 | 8 | 0.91778 | 2020-11-16 | 8 | 1.6875 | 2021-11-16 | 8 | 0.56778 | 2022-11-16 | 8 | 2.7596 | 2023-11-16 | 8 | 2.3435
[23 empty] | 2018-11-16 | 9 | 0.8741 | 2019-11-16 | 9 | 0.9148 | 2020-11-16 | 9 | 1.6905 | 2021-11-16 | 9 | 0.56903 | 2022-11-16 | 9 | 2.7525 | 2023-11-16 | 9 | 2.4312
[23 empty] | 2018-11-16 | 10 | 0.8638 | 2019-11-16 | 10 | 0.91343 | 2020-11-16 | 10 | 1.6888 | 2021-11-16 | 10 | 0.57526 | 2022-11-16 | 10 | 2.8281 | 2023-11-16 | 10 | 2.4248
[23 empty] | 2018-11-16 | 11 | 0.88233 | 2019-11-16 | 11 | 0.87204 | 2020-11-16 | 11 | 1.6855 | 2021-11-16 | 11 | 0.5888 | 2022-11-16 | 11 | 2.6019 | 2023-11-16 | 11 | 2.3314
[23 empty] | 2018-11-16 | 12 | 0.88141 | 2019-11-16 | 12 | 0.87341 | 2020-11-16 | 12 | 1.6809 | 2021-11-16 | 12 | 0.58666 | 2022-11-16 | 12 | 2.3754 | 2023-11-16 | 12 | 2.3295
[23 empty] | 2018-11-16 | 13 | 0.87844 | 2019-11-16 | 13 | 0.87547 | 2020-11-16 | 13 | 1.5896 | 2021-11-16 | 13 | 0.60465 | 2022-11-16 | 13 | 2.1743 | 2023-11-16 | 13 | 2.3298
[23 empty] | 2018-11-16 | 14 | 0.87867 | 2019-11-16 | 14 | 0.88096 | 2020-11-16 | 14 | 1.0865 | 2021-11-16 | 14 | 0.8661 | 2022-11-16 | 14 | 2.1596 | 2023-11-16 | 14 | 2.329
[23 empty] | 2018-11-16 | 15 | 0.87913 | 2019-11-16 | 15 | 0.92738 | 2020-11-16 | 15 | 0.80539 | 2021-11-16 | 15 | 0.87019 | 2022-11-16 | 15 | 2.1778 | 2023-11-16 | 15 | 2.3312
[23 empty] | 2018-11-16 | 16 | 0.89651 | 2019-11-16 | 16 | 0.92258 | 2020-11-16 | 16 | 0.48323 | 2021-11-16 | 16 | 0.87055 | 2022-11-16 | 16 | 2.2548 | 2023-11-16 | 16 | 2.3316
[23 empty] | 2018-11-16 | 17 | 0.91869 | 2019-11-16 | 17 | 0.91892 | 2020-11-16 | 17 | 1.063 | 2021-11-16 | 17 | 0.87091 | 2022-11-16 | 17 | 2.2596 | 2023-11-16 | 17 | 2.3288
[23 empty] | 2018-11-16 | 18 | 0.51046 | 2019-11-16 | 18 | 0.91755 | 2020-11-16 | 18 | 1.193 | 2021-11-16 | 18 | 0.87108 | 2022-11-16 | 18 | 2.3024 | 2023-11-16 | 18 | 2.3297
[23 empty] | 2018-11-16 | 19 | 0.51915 | 2019-11-16 | 19 | 0.91297 | 2020-11-16 | 19 | 1.1395 | 2021-11-16 | 19 | 0.86627 | 2022-11-16 | 19 | 2.3126 | 2023-11-16 | 19 | 2.327
[23 empty] | 2018-11-16 | 20 | 0.87798 | 2019-11-16 | 20 | 0.90977 | 2020-11-16 | 20 | 1.0743 | 2021-11-16 | 20 | 0.7774 | 2022-11-16 | 20 | 2.3012 | 2023-11-16 | 20 | 2.3242
[23 empty] | 2018-11-16 | 21 | 0.87432 | 2019-11-16 | 21 | 0.85969 | 2020-11-16 | 21 | 1.0574 | 2021-11-16 | 21 | 0.58702 | 2022-11-16 | 21 | 2.2915 | 2023-11-16 | 21 | 2.323
[23 empty] | 2018-11-16 | 22 | 0.8638 | 2019-11-16 | 22 | 0.82561 | 2020-11-16 | 22 | 1.0568 | 2021-11-16 | 22 | 0.58595 | 2022-11-16 | 22 | 2.2193 | 2023-11-16 | 22 | 2.3201
[23 empty] | 2018-11-16 | 23 | 0.84734 | 2019-11-16 | 23 | 0.83362 | 2020-11-16 | 23 | 1.0802 | 2021-11-16 | 23 | 0.58541 | 2022-11-16 | 23 | 2.176 | 2023-11-16 | 23 | 2.3195
[23 empty] | 2018-11-16 | 24 | 0.84688 | 2019-11-16 | 24 | 0.8375 | 2020-11-16 | 24 | 0.96481 | 2021-11-16 | 24 | 0.56048 | 2022-11-16 | 24 | 2.176 | 2023-11-16 | 24 | 2.3156
[23 empty] | 2018-11-17 | 1 | 0.84574 | 2019-11-17 | 1 | 0.86975 | 2020-11-17 | 1 | 1.2145 | 2021-11-17 | 1 | 0.55977 | 2022-11-17 | 1 | 2.1808 | 2023-11-17 | 1 | 2.3152
[23 empty] | 2018-11-17 | 2 | 0.84482 | 2019-11-17 | 2 | 0.88393 | 2020-11-17 | 2 | 1.0521 | 2021-11-17 | 2 | 0.56083 | 2022-11-17 | 2 | 2.2566 | 2023-11-17 | 2 | 2.3138
[23 empty] | 2018-11-17 | 3 | 0.84391 | 2019-11-17 | 3 | 0.92281 | 2020-11-17 | 3 | 1.0425 | 2021-11-17 | 3 | 0.56279 | 2022-11-17 | 3 | 2.4187 | 2023-11-17 | 3 | 2.3131
[23 empty] | 2018-11-17 | 4 | 0.84345 | 2019-11-17 | 4 | 0.92052 | 2020-11-17 | 4 | 1.0435 | 2021-11-17 | 4 | 0.56351 | 2022-11-17 | 4 | 2.365 | 2023-11-17 | 4 | 2.3121
[23 empty] | 2018-11-17 | 5 | 0.84208 | 2019-11-17 | 5 | 0.91755 | 2020-11-17 | 5 | 1.1143 | 2021-11-17 | 5 | 0.56386 | 2022-11-17 | 5 | 2.3082 | 2023-11-17 | 5 | 2.3109
[23 empty] | 2018-11-17 | 6 | 0.84162 | 2019-11-17 | 6 | 0.91526 | 2020-11-17 | 6 | 1.1477 | 2021-11-17 | 6 | 0.56511 | 2022-11-17 | 6 | 2.3028 | 2023-11-17 | 6 | 2.3107
[23 empty] | 2018-11-17 | 7 | 0.77713 | 2019-11-17 | 7 | 0.91297 | 2020-11-17 | 7 | 1.0415 | 2021-11-17 | 7 | 0.56725 | 2022-11-17 | 7 | 2.0908 | 2023-11-17 | 7 | 2.314
[23 empty] | 2018-11-17 | 8 | 0.78056 | 2019-11-17 | 8 | 0.85283 | 2020-11-17 | 8 | 1.0462 | 2021-11-17 | 8 | 0.65362 | 2022-11-17 | 8 | 2.0742 | 2023-11-17 | 8 | 2.3156
[23 empty] | 2018-11-17 | 9 | 0.78444 | 2019-11-17 | 9 | 0.8494 | 2020-11-17 | 9 | 1.0492 | 2021-11-17 | 9 | 0.60589 | 2022-11-17 | 9 | 2.2455 | 2023-11-17 | 9 | 2.3158
[23 empty] | 2018-11-17 | 10 | 0.87227 | 2019-11-17 | 10 | 0.85305 | 2020-11-17 | 10 | 1.0518 | 2021-11-17 | 10 | 0.55727 | 2022-11-17 | 10 | 2.2798 | 2023-11-17 | 10 | 2.3155
[23 empty] | 2018-11-17 | 11 | 0.90245 | 2019-11-17 | 11 | 0.87867 | 2020-11-17 | 11 | 1.0667 | 2021-11-17 | 11 | 0.56155 | 2022-11-17 | 11 | 2.2775 | 2023-11-17 | 11 | 2.3135
[23 empty] | 2018-11-17 | 12 | 0.85854 | 2019-11-17 | 12 | 0.91046 | 2020-11-17 | 12 | 1.0935 | 2021-11-17 | 12 | 0.56173 | 2022-11-17 | 12 | 2.2765 | 2023-11-17 | 12 | 2.3111
[23 empty] | 2018-11-17 | 13 | 0.83613 | 2019-11-17 | 13 | 0.9084 | 2020-11-17 | 13 | 1.2096 | 2021-11-17 | 13 | 0.56279 | 2022-11-17 | 13 | 0.62944 | 2023-11-17 | 13 | 2.3076
[23 empty] | 2018-11-17 | 14 | 0.81715 | 2019-11-17 | 14 | 0.90543 | 2020-11-17 | 14 | 1.2916 | 2021-11-17 | 14 | 0.56226 | 2022-11-17 | 14 | 2.8448 | 2023-11-17 | 14 | 2.3053
[23 empty] | 2018-11-17 | 15 | 0.81761 | 2019-11-17 | 15 | 0.90451 | 2020-11-17 | 15 | 1.1117 | 2021-11-17 | 15 | 0.56582 | 2022-11-17 | 15 | 2.2707 | 2023-11-17 | 15 | 2.3049
[23 empty] | 2018-11-17 | 16 | 0.81806 | 2019-11-17 | 16 | 0.90291 | 2020-11-17 | 16 | 1.2169 | 2021-11-17 | 16 | 0.68533 | 2022-11-17 | 16 | 2.2721 | 2023-11-17 | 16 | 2.3033
[23 empty] | 2018-11-17 | 17 | 0.81989 | 2019-11-17 | 17 | 0.85168 | 2020-11-17 | 17 | 1.2516 | 2021-11-17 | 17 | 0.84829 | 2022-11-17 | 17 | 2.273 | 2023-11-17 | 17 | 2.2978
[23 empty] | 2018-11-17 | 18 | 0.82081 | 2019-11-17 | 18 | 0.84185 | 2020-11-17 | 18 | 1.1934 | 2021-11-17 | 18 | 0.81837 | 2022-11-17 | 18 | 2.2736 | 2023-11-17 | 18 | 2.2978
[23 empty] | 2018-11-17 | 19 | 0.81921 | 2019-11-17 | 19 | 0.85168 | 2020-11-17 | 19 | 1.155 | 2021-11-17 | 19 | 0.605 | 2022-11-17 | 19 | 2.2724 | 2023-11-17 | 19 | 2.2918
[23 empty] | 2018-11-17 | 20 | 0.81852 | 2019-11-17 | 20 | 0.9132 | 2020-11-17 | 20 | 1.154 | 2021-11-17 | 20 | 0.62103 | 2022-11-17 | 20 | 2.268 | 2023-11-17 | 20 | 2.2882
[23 empty] | 2018-11-17 | 21 | 0.81852 | 2019-11-17 | 21 | 0.95002 | 2020-11-17 | 21 | 1.2016 | 2021-11-17 | 21 | 0.61747 | 2022-11-17 | 21 | 2.2615 | 2023-11-17 | 21 | 2.2854
[23 empty] | 2018-11-17 | 22 | 0.84208 | 2019-11-17 | 22 | 0.9363 | 2020-11-17 | 22 | 1.2155 | 2021-11-17 | 22 | 0.58078 | 2022-11-17 | 22 | 2.2548 | 2023-11-17 | 22 | 2.2825
[23 empty] | 2018-11-17 | 23 | 0.84528 | 2019-11-17 | 23 | 0.92006 | 2020-11-17 | 23 | 1.0118 | 2021-11-17 | 23 | 0.53234 | 2022-11-17 | 23 | 2.2528 | 2023-11-17 | 23 | 2.2364
[23 empty] | 2018-11-17 | 24 | 0.84505 | 2019-11-17 | 24 | 0.91709 | 2020-11-17 | 24 | 0.98135 | 2021-11-17 | 24 | 0.56012 | 2022-11-17 | 24 | 2.2517 | 2023-11-17 | 24 | 2.236
[23 empty] | 2018-11-18 | 1 | 0.84414 | 2019-11-18 | 1 | 0.84391 | 2020-11-18 | 1 | 1.1428 | 2021-11-18 | 1 | 0.56226 | 2022-11-18 | 1 | 2.2509 | 2023-11-18 | 1 | 2.2439
[23 empty] | 2018-11-18 | 2 | 0.84345 | 2019-11-18 | 2 | 0.84162 | 2020-11-18 | 2 | 1.4666 | 2021-11-18 | 2 | 0.5644 | 2022-11-18 | 2 | 2.252 | 2023-11-18 | 2 | 2.2627
[23 empty] | 2018-11-18 | 3 | 0.84276 | 2019-11-18 | 3 | 0.84459 | 2020-11-18 | 3 | 1.2043 | 2021-11-18 | 3 | 0.5644 | 2022-11-18 | 3 | 2.2499 | 2023-11-18 | 3 | 2.3143
[23 empty] | 2018-11-18 | 4 | 0.84208 | 2019-11-18 | 4 | 0.84894 | 2020-11-18 | 4 | 1.1527 | 2021-11-18 | 4 | 0.56511 | 2022-11-18 | 4 | 2.3809 | 2023-11-18 | 4 | 2.3139
[23 empty] | 2018-11-18 | 5 | 0.84162 | 2019-11-18 | 5 | 0.89719 | 2020-11-18 | 5 | 1.1547 | 2021-11-18 | 5 | 0.56582 | 2022-11-18 | 5 | 2.3808 | 2023-11-18 | 5 | 2.3132
[23 empty] | 2018-11-18 | 6 | 0.84139 | 2019-11-18 | 6 | 0.91389 | 2020-11-18 | 6 | 1.1567 | 2021-11-18 | 6 | 0.56653 | 2022-11-18 | 6 | 1.8094 | 2023-11-18 | 6 | 2.3114
[23 empty] | 2018-11-18 | 7 | 0.84185 | 2019-11-18 | 7 | 0.91412 | 2020-11-18 | 7 | 1.1603 | 2021-11-18 | 7 | 0.62281 | 2022-11-18 | 7 | 2.4857 | 2023-11-18 | 7 | 2.311
[23 empty] | 2018-11-18 | 8 | 0.84231 | 2019-11-18 | 8 | 0.9132 | 2020-11-18 | 8 | 1.1626 | 2021-11-18 | 8 | 0.58506 | 2022-11-18 | 8 | 2.3196 | 2023-11-18 | 8 | 2.3114
[23 empty] | 2018-11-18 | 9 | 0.84162 | 2019-11-18 | 9 | 0.91778 | 2020-11-18 | 9 | 1.1639 | 2021-11-18 | 9 | 0.58096 | 2022-11-18 | 9 | 2.2469 | 2023-11-18 | 9 | 2.3134
[23 empty] | 2018-11-18 | 10 | 0.84276 | 2019-11-18 | 10 | 0.91572 | 2020-11-18 | 10 | 1.1689 | 2021-11-18 | 10 | 0.58043 | 2022-11-18 | 10 | 2.2642 | 2023-11-18 | 10 | 2.3131
[23 empty] | 2018-11-18 | 11 | 0.84231 | 2019-11-18 | 11 | 0.91297 | 2020-11-18 | 11 | 1.2337 | 2021-11-18 | 11 | 0.58417 | 2022-11-18 | 11 | 2.2605 | 2023-11-18 | 11 | 2.3078
[23 empty] | 2018-11-18 | 12 | 0.84139 | 2019-11-18 | 12 | 0.89697 | 2020-11-18 | 12 | 1.2063 | 2021-11-18 | 12 | 0.5847 | 2022-11-18 | 12 | 2.363 | 2023-11-18 | 12 | 2.3045
[23 empty] | 2018-11-18 | 13 | 0.8407 | 2019-11-18 | 13 | 0.89033 | 2020-11-18 | 13 | 1.2036 | 2021-11-18 | 13 | 0.58452 | 2022-11-18 | 13 | 2.3286 | 2023-11-18 | 13 | 2.305
[23 empty] | 2018-11-18 | 14 | 0.8407 | 2019-11-18 | 14 | 0.98776 | 2020-11-18 | 14 | 1.2036 | 2021-11-18 | 14 | 0.58381 | 2022-11-18 | 14 | 2.3136 | 2023-11-18 | 14 | 2.3013
[23 empty] | 2018-11-18 | 15 | 0.84025 | 2019-11-18 | 15 | 1.1462 | 2020-11-18 | 15 | 1.2053 | 2021-11-18 | 15 | 0.82033 | 2022-11-18 | 15 | 2.2984 | 2023-11-18 | 15 | 2.2119
[23 empty] | 2018-11-18 | 16 | 0.83865 | 2019-11-18 | 16 | 1.1581 | 2020-11-18 | 16 | 1.2066 | 2021-11-18 | 16 | 0.88569 | 2022-11-18 | 16 | 2.2581 | 2023-11-18 | 16 | 2.1245
[23 empty] | 2018-11-18 | 17 | 0.81097 | 2019-11-18 | 17 | 1.16 | 2020-11-18 | 17 | 1.0171 | 2021-11-18 | 17 | 0.88319 | 2022-11-18 | 17 | 2.26 | 2023-11-18 | 17 | 2.1466
[23 empty] | 2018-11-18 | 18 | 0.81235 | 2019-11-18 | 18 | 1.1586 | 2020-11-18 | 18 | 1.1623 | 2021-11-18 | 18 | 0.87162 | 2022-11-18 | 18 | 2.2598 | 2023-11-18 | 18 | 2.322
[23 empty] | 2018-11-18 | 19 | 0.81257 | 2019-11-18 | 19 | 1.1158 | 2020-11-18 | 19 | 1.1977 | 2021-11-18 | 19 | 0.66716 | 2022-11-18 | 19 | 2.2824 | 2023-11-18 | 19 | 2.3255
[23 empty] | 2018-11-18 | 20 | 0.81303 | 2019-11-18 | 20 | 0.89605 | 2020-11-18 | 20 | 1.2116 | 2021-11-18 | 20 | 0.59521 | 2022-11-18 | 20 | 2.2894 | 2023-11-18 | 20 | 2.2803
[23 empty] | 2018-11-18 | 21 | 0.8128 | 2019-11-18 | 21 | 0.89605 | 2020-11-18 | 21 | 1.3111 | 2021-11-18 | 21 | 0.59467 | 2022-11-18 | 21 | 2.2874 | 2023-11-18 | 21 | 2.065
[23 empty] | 2018-11-18 | 22 | 0.81349 | 2019-11-18 | 22 | 0.89399 | 2020-11-18 | 22 | 1.3131 | 2021-11-18 | 22 | 0.59432 | 2022-11-18 | 22 | 2.2845 | 2023-11-18 | 22 | 1.4856
[23 empty] | 2018-11-18 | 23 | 0.81418 | 2019-11-18 | 23 | 0.89376 | 2020-11-18 | 23 | 1.2149 | 2021-11-18 | 23 | 0.61836 | 2022-11-18 | 23 | 2.1881 | 2023-11-18 | 23 | 1.497
[23 empty] | 2018-11-18 | 24 | 0.81395 | 2019-11-18 | 24 | 0.89285 | 2020-11-18 | 24 | 1.2102 | 2021-11-18 | 24 | 0.5961 | 2022-11-18 | 24 | 2.2466 | 2023-11-18 | 24 | 1.5116
[23 empty] | 2018-11-19 | 1 | 0.81463 | 2019-11-19 | 1 | 0.89193 | 2020-11-19 | 1 | 1.2092 | 2021-11-19 | 1 | 0.58826 | 2022-11-19 | 1 | 2.2913 | 2023-11-19 | 1 | 1.5191
[23 empty] | 2018-11-19 | 2 | 0.81486 | 2019-11-19 | 2 | 0.89102 | 2020-11-19 | 2 | 1.2086 | 2021-11-19 | 2 | 0.58808 | 2022-11-19 | 2 | 2.2879 | 2023-11-19 | 2 | 1.5197
[23 empty] | 2018-11-19 | 3 | 0.81601 | 2019-11-19 | 3 | 0.89056 | 2020-11-19 | 3 | 1.2096 | 2021-11-19 | 3 | 0.58773 | 2022-11-19 | 3 | 2.284 | 2023-11-19 | 3 | 1.5197
[23 empty] | 2018-11-19 | 4 | 0.81646 | 2019-11-19 | 4 | 0.88919 | 2020-11-19 | 4 | 1.2102 | 2021-11-19 | 4 | 0.58755 | 2022-11-19 | 4 | 2.2816 | 2023-11-19 | 4 | 1.522
[23 empty] | 2018-11-19 | 5 | 0.81738 | 2019-11-19 | 5 | 0.88873 | 2020-11-19 | 5 | 1.2106 | 2021-11-19 | 5 | 0.58684 | 2022-11-19 | 5 | 2.2812 | 2023-11-19 | 5 | 1.6899
[23 empty] | 2018-11-19 | 6 | 0.84711 | 2019-11-19 | 6 | 0.8885 | 2020-11-19 | 6 | 1.2106 | 2021-11-19 | 6 | 0.58737 | 2022-11-19 | 6 | 2.2808 | 2023-11-19 | 6 | 1.7016
[23 empty] | 2018-11-19 | 7 | 0.87753 | 2019-11-19 | 7 | 0.88896 | 2020-11-19 | 7 | 1.2142 | 2021-11-19 | 7 | 0.58808 | 2022-11-19 | 7 | 2.2757 | 2023-11-19 | 7 | 1.6977
[23 empty] | 2018-11-19 | 8 | 0.84985 | 2019-11-19 | 8 | 0.84962 | 2020-11-19 | 8 | 1.2159 | 2021-11-19 | 8 | 0.58826 | 2022-11-19 | 8 | 2.2697 | 2023-11-19 | 8 | 1.6973
[23 empty] | 2018-11-19 | 9 | 0.84779 | 2019-11-19 | 9 | 0.84116 | 2020-11-19 | 9 | 1.2169 | 2021-11-19 | 9 | 0.579 | 2022-11-19 | 9 | 2.2692 | 2023-11-19 | 9 | 1.5327
[23 empty] | 2018-11-19 | 10 | 0.84642 | 2019-11-19 | 10 | 0.84574 | 2020-11-19 | 10 | 1.2403 | 2021-11-19 | 10 | 0.56564 | 2022-11-19 | 10 | 2.2681 | 2023-11-19 | 10 | 1.5156
[23 empty] | 2018-11-19 | 11 | 0.82698 | 2019-11-19 | 11 | 0.88667 | 2020-11-19 | 11 | 1.2704 | 2021-11-19 | 11 | 0.56564 | 2022-11-19 | 11 | 2.2656 | 2023-11-19 | 11 | 1.5321
[23 empty] | 2018-11-19 | 12 | 0.81532 | 2019-11-19 | 12 | 0.92189 | 2020-11-19 | 12 | 1.2661 | 2021-11-19 | 12 | 0.566 | 2022-11-19 | 12 | 2.2639 | 2023-11-19 | 12 | 1.539
[23 empty] | 2018-11-19 | 13 | 0.81578 | 2019-11-19 | 13 | 0.90405 | 2020-11-19 | 13 | 1.2575 | 2021-11-19 | 13 | 0.56725 | 2022-11-19 | 13 | 2.1649 | 2023-11-19 | 13 | 1.5423
[23 empty] | 2018-11-19 | 14 | 0.84574 | 2019-11-19 | 14 | 0.90062 | 2020-11-19 | 14 | 1.2284 | 2021-11-19 | 14 | 0.57936 | 2022-11-19 | 14 | 2.2728 | 2023-11-19 | 14 | 1.5405
[23 empty] | 2018-11-19 | 15 | 0.84596 | 2019-11-19 | 15 | 0.90085 | 2020-11-19 | 15 | 1.2298 | 2021-11-19 | 15 | 0.85897 | 2022-11-19 | 15 | 2.3225 | 2023-11-19 | 15 | 1.538
[23 empty] | 2018-11-19 | 16 | 0.84574 | 2019-11-19 | 16 | 0.90085 | 2020-11-19 | 16 | 1.2248 | 2021-11-19 | 16 | 0.85523 | 2022-11-19 | 16 | 2.2146 | 2023-11-19 | 16 | 1.6419
[23 empty] | 2018-11-19 | 17 | 0.84436 | 2019-11-19 | 17 | 0.89925 | 2020-11-19 | 17 | 1.1186 | 2021-11-19 | 17 | 0.85701 | 2022-11-19 | 17 | 2.2251 | 2023-11-19 | 17 | 1.7642
[23 empty] | 2018-11-19 | 18 | 0.81532 | 2019-11-19 | 18 | 0.89628 | 2020-11-19 | 18 | 1.0885 | 2021-11-19 | 18 | 0.85755 | 2022-11-19 | 18 | 2.192 | 2023-11-19 | 18 | 1.7141
[23 empty] | 2018-11-19 | 19 | 0.8128 | 2019-11-19 | 19 | 0.89399 | 2020-11-19 | 19 | 1.0882 | 2021-11-19 | 19 | 0.84668 | 2022-11-19 | 19 | 2.1852 | 2023-11-19 | 19 | 1.7064
[23 empty] | 2018-11-19 | 20 | 0.81212 | 2019-11-19 | 20 | 0.89148 | 2020-11-19 | 20 | 1.0888 | 2021-11-19 | 20 | 0.68248 | 2022-11-19 | 20 | 2.1857 | 2023-11-19 | 20 | 1.7003
[23 empty] | 2018-11-19 | 21 | 0.80983 | 2019-11-19 | 21 | 0.88896 | 2020-11-19 | 21 | 1.0935 | 2021-11-19 | 21 | 0.54872 | 2022-11-19 | 21 | 2.2162 | 2023-11-19 | 21 | 1.5397
[23 empty] | 2018-11-19 | 22 | 0.80823 | 2019-11-19 | 22 | 0.82721 | 2020-11-19 | 22 | 1.5297 | 2021-11-19 | 22 | 0.60696 | 2022-11-19 | 22 | 2.2222 | 2023-11-19 | 22 | 1.5231
[23 empty] | 2018-11-19 | 23 | 0.80754 | 2019-11-19 | 23 | 0.83041 | 2020-11-19 | 23 | 1.5112 | 2021-11-19 | 23 | 0.56226 | 2022-11-19 | 23 | 2.2227 | 2023-11-19 | 23 | 1.5232
[23 empty] | 2018-11-19 | 24 | 0.80846 | 2019-11-19 | 24 | 0.83407 | 2020-11-19 | 24 | 1.2364 | 2021-11-19 | 24 | 0.57544 | 2022-11-19 | 24 | 2.2222 | 2023-11-19 | 24 | 1.5256
[23 empty] | 2018-11-20 | 1 | 0.8279 | 2019-11-20 | 1 | 0.8375 | 2020-11-20 | 1 | 1.0908 | 2021-11-20 | 1 | 0.5936 | 2022-11-20 | 1 | 2.19 | 2023-11-20 | 1 | 1.5253
[23 empty] | 2018-11-20 | 2 | 0.84528 | 2019-11-20 | 2 | 0.88324 | 2020-11-20 | 2 | 1.0812 | 2021-11-20 | 2 | 0.59307 | 2022-11-20 | 2 | 2.187 | 2023-11-20 | 2 | 1.5246
[23 empty] | 2018-11-20 | 3 | 0.84665 | 2019-11-20 | 3 | 0.8837 | 2020-11-20 | 3 | 1.1037 | 2021-11-20 | 3 | 0.59093 | 2022-11-20 | 3 | 2.1862 | 2023-11-20 | 3 | 1.5264
[23 empty] | 2018-11-20 | 4 | 0.84779 | 2019-11-20 | 4 | 0.88256 | 2020-11-20 | 4 | 1.1266 | 2021-11-20 | 4 | 0.58915 | 2022-11-20 | 4 | 2.1862 | 2023-11-20 | 4 | 1.5284
[23 empty] | 2018-11-20 | 5 | 0.88141 | 2019-11-20 | 5 | 0.8821 | 2020-11-20 | 5 | 1.1249 | 2021-11-20 | 5 | 0.58702 | 2022-11-20 | 5 | 2.1862 | 2023-11-20 | 5 | 1.5308
[23 empty] | 2018-11-20 | 6 | 0.88827 | 2019-11-20 | 6 | 0.88096 | 2020-11-20 | 6 | 1.1246 | 2021-11-20 | 6 | 0.54231 | 2022-11-20 | 6 | 2.1847 | 2023-11-20 | 6 | 1.534
[23 empty] | 2018-11-20 | 7 | 0.98158 | 2019-11-20 | 7 | 0.88279 | 2020-11-20 | 7 | 1.1236 | 2021-11-20 | 7 | 0.54267 | 2022-11-20 | 7 | 2.1858 | 2023-11-20 | 7 | 1.5999
[23 empty] | 2018-11-20 | 8 | 0.92738 | 2019-11-20 | 8 | 0.88462 | 2020-11-20 | 8 | 1.1239 | 2021-11-20 | 8 | 0.5473 | 2022-11-20 | 8 | 2.1916 | 2023-11-20 | 8 | 1.7212
[23 empty] | 2018-11-20 | 9 | 0.91572 | 2019-11-20 | 9 | 0.88484 | 2020-11-20 | 9 | 1.1246 | 2021-11-20 | 9 | 0.56173 | 2022-11-20 | 9 | 2.1925 | 2023-11-20 | 9 | 1.6681
[23 empty] | 2018-11-20 | 10 | 0.91549 | 2019-11-20 | 10 | 0.88576 | 2020-11-20 | 10 | 1.1242 | 2021-11-20 | 10 | 0.5701 | 2022-11-20 | 10 | 2.3932 | 2023-11-20 | 10 | 1.6148
[23 empty] | 2018-11-20 | 11 | 0.91618 | 2019-11-20 | 11 | 0.88439 | 2020-11-20 | 11 | 1.1216 | 2021-11-20 | 11 | 0.5847 | 2022-11-20 | 11 | 2.1145 | 2023-11-20 | 11 | 1.6166
[23 empty] | 2018-11-20 | 12 | 0.90566 | 2019-11-20 | 12 | 0.88462 | 2020-11-20 | 12 | 1.1199 | 2021-11-20 | 12 | 0.60625 | 2022-11-20 | 12 | 2.1877 | 2023-11-20 | 12 | 1.6956
[23 empty] | 2018-11-20 | 13 | 0.86609 | 2019-11-20 | 13 | 0.88393 | 2020-11-20 | 13 | 1.1189 | 2021-11-20 | 13 | 0.82139 | 2022-11-20 | 13 | 2.1772 | 2023-11-20 | 13 | 2.0976
[23 empty] | 2018-11-20 | 14 | 0.85923 | 2019-11-20 | 14 | 0.88439 | 2020-11-20 | 14 | 1.116 | 2021-11-20 | 14 | 0.86164 | 2022-11-20 | 14 | 2.1527 | 2023-11-20 | 14 | 2.1455
[23 empty] | 2018-11-20 | 15 | 0.83339 | 2019-11-20 | 15 | 0.88439 | 2020-11-20 | 15 | 1.0336 | 2021-11-20 | 15 | 0.87126 | 2022-11-20 | 15 | 2.1399 | 2023-11-20 | 15 | 2.1365
[23 empty] | 2018-11-20 | 16 | 0.81418 | 2019-11-20 | 16 | 0.8837 | 2020-11-20 | 16 | 1.1011 | 2021-11-20 | 16 | 0.79717 | 2022-11-20 | 16 | 2.1415 | 2023-11-20 | 16 | 2.1198
[23 empty] | 2018-11-20 | 17 | 0.8016 | 2019-11-20 | 17 | 0.88301 | 2020-11-20 | 17 | 1.1014 | 2021-11-20 | 17 | 0.62281 | 2022-11-20 | 17 | 2.139 | 2023-11-20 | 17 | 2.0113
[23 empty] | 2018-11-20 | 18 | 0.80137 | 2019-11-20 | 18 | 0.88279 | 2020-11-20 | 18 | 1.1008 | 2021-11-20 | 18 | 0.61533 | 2022-11-20 | 18 | 2.1401 | 2023-11-20 | 18 | 1.8682
[23 empty] | 2018-11-20 | 19 | 0.80137 | 2019-11-20 | 19 | 0.88118 | 2020-11-20 | 19 | 1.1017 | 2021-11-20 | 19 | 0.5717 | 2022-11-20 | 19 | 2.1374 | 2023-11-20 | 19 | 1.8721
[23 empty] | 2018-11-20 | 20 | 0.80205 | 2019-11-20 | 20 | 0.87981 | 2020-11-20 | 20 | 1.1001 | 2021-11-20 | 20 | 0.5701 | 2022-11-20 | 20 | 2.1352 | 2023-11-20 | 20 | 1.8689
[23 empty] | 2018-11-20 | 21 | 0.80343 | 2019-11-20 | 21 | 0.88004 | 2020-11-20 | 21 | 1.0968 | 2021-11-20 | 21 | 0.57045 | 2022-11-20 | 21 | 2.1355 | 2023-11-20 | 21 | 1.8739
[23 empty] | 2018-11-20 | 22 | 0.86563 | 2019-11-20 | 22 | 0.8805 | 2020-11-20 | 22 | 1.1904 | 2021-11-20 | 22 | 0.57081 | 2022-11-20 | 22 | 2.1368 | 2023-11-20 | 22 | 1.8792
[23 empty] | 2018-11-20 | 23 | 0.86357 | 2019-11-20 | 23 | 0.88118 | 2020-11-20 | 23 | 1.6673 | 2021-11-20 | 23 | 0.57134 | 2022-11-20 | 23 | 2.1327 | 2023-11-20 | 23 | 1.9265
[23 empty] | 2018-11-20 | 24 | 0.85809 | 2019-11-20 | 24 | 0.88187 | 2020-11-20 | 24 | 1.3984 | 2021-11-20 | 24 | 0.57134 | 2022-11-20 | 24 | 2.132 | 2023-11-20 | 24 | 1.9919
[23 empty] | 2018-11-21 | 1 | 0.82698 | 2019-11-21 | 1 | 0.88256 | 2020-11-21 | 1 | 1.202 | 2021-11-21 | 1 | 0.57188 | 2022-11-21 | 1 | 2.132 | 2023-11-21 | 1 | 1.9869
[23 empty] | 2018-11-21 | 2 | 0.82378 | 2019-11-21 | 2 | 0.88279 | 2020-11-21 | 2 | 1.1421 | 2021-11-21 | 2 | 0.57277 | 2022-11-21 | 2 | 2.1338 | 2023-11-21 | 2 | 1.9768
[23 empty] | 2018-11-21 | 3 | 0.82492 | 2019-11-21 | 3 | 0.88256 | 2020-11-21 | 3 | 1.1103 | 2021-11-21 | 3 | 0.57348 | 2022-11-21 | 3 | 2.1336 | 2023-11-21 | 3 | 1.9664
[23 empty] | 2018-11-21 | 4 | 0.80045 | 2019-11-21 | 4 | 0.8837 | 2020-11-21 | 4 | 1.1074 | 2021-11-21 | 4 | 0.57437 | 2022-11-21 | 4 | 2.1349 | 2023-11-21 | 4 | 1.9647
[23 empty] | 2018-11-21 | 5 | 0.80274 | 2019-11-21 | 5 | 0.92281 | 2020-11-21 | 5 | 1.0531 | 2021-11-21 | 5 | 0.57526 | 2022-11-21 | 5 | 2.136 | 2023-11-21 | 5 | 1.9674
[23 empty] | 2018-11-21 | 6 | 0.83156 | 2019-11-21 | 6 | 0.92144 | 2020-11-21 | 6 | 1.0283 | 2021-11-21 | 6 | 0.58292 | 2022-11-21 | 6 | 2.1493 | 2023-11-21 | 6 | 1.9662
[23 empty] | 2018-11-21 | 7 | 0.83453 | 2019-11-21 | 7 | 0.91686 | 2020-11-21 | 7 | 1.0759 | 2021-11-21 | 7 | 0.62103 | 2022-11-21 | 7 | 2.1678 | 2023-11-21 | 7 | 1.9624
[23 empty] | 2018-11-21 | 8 | 0.86403 | 2019-11-21 | 8 | 0.88827 | 2020-11-21 | 8 | 1.0925 | 2021-11-21 | 8 | 0.59717 | 2022-11-21 | 8 | 2.1723 | 2023-11-21 | 8 | 1.8928
[23 empty] | 2018-11-21 | 9 | 0.86426 | 2019-11-21 | 9 | 0.88073 | 2020-11-21 | 9 | 1.0941 | 2021-11-21 | 9 | 0.59254 | 2022-11-21 | 9 | 2.2188 | 2023-11-21 | 9 | 1.8546
[23 empty] | 2018-11-21 | 10 | 0.86449 | 2019-11-21 | 10 | 0.8821 | 2020-11-21 | 10 | 1.0971 | 2021-11-21 | 10 | 0.59271 | 2022-11-21 | 10 | 2.1492 | 2023-11-21 | 10 | 1.8541
[23 empty] | 2018-11-21 | 11 | 0.86518 | 2019-11-21 | 11 | 0.88256 | 2020-11-21 | 11 | 1.0988 | 2021-11-21 | 11 | 0.59111 | 2022-11-21 | 11 | 2.1432 | 2023-11-21 | 11 | 1.8509
[23 empty] | 2018-11-21 | 12 | 0.86152 | 2019-11-21 | 12 | 0.88256 | 2020-11-21 | 12 | 1.0988 | 2021-11-21 | 12 | 0.58986 | 2022-11-21 | 12 | 2.142 | 2023-11-21 | 12 | 1.8432
[23 empty] | 2018-11-21 | 13 | 0.84139 | 2019-11-21 | 13 | 0.88256 | 2020-11-21 | 13 | 1.0984 | 2021-11-21 | 13 | 0.5888 | 2022-11-21 | 13 | 2.1567 | 2023-11-21 | 13 | 1.8498
[23 empty] | 2018-11-21 | 14 | 0.84276 | 2019-11-21 | 14 | 0.88324 | 2020-11-21 | 14 | 1.1011 | 2021-11-21 | 14 | 0.56368 | 2022-11-21 | 14 | 2.5291 | 2023-11-21 | 14 | 1.8594
[23 empty] | 2018-11-21 | 15 | 0.85237 | 2019-11-21 | 15 | 0.88416 | 2020-11-21 | 15 | 1.1715 | 2021-11-21 | 15 | 0.82335 | 2022-11-21 | 15 | 2.2845 | 2023-11-21 | 15 | 2.0223
[23 empty] | 2018-11-21 | 16 | 0.86609 | 2019-11-21 | 16 | 0.88416 | 2020-11-21 | 16 | 1.1051 | 2021-11-21 | 16 | 0.8718 | 2022-11-21 | 16 | 2.2968 | 2023-11-21 | 16 | 2.0613
[23 empty] | 2018-11-21 | 17 | 0.8654 | 2019-11-21 | 17 | 0.88279 | 2020-11-21 | 17 | 1.1057 | 2021-11-21 | 17 | 0.76191 | 2022-11-21 | 17 | 2.2962 | 2023-11-21 | 17 | 2.0569
[23 empty] | 2018-11-21 | 18 | 0.86403 | 2019-11-21 | 18 | 0.88393 | 2020-11-21 | 18 | 1.106 | 2021-11-21 | 18 | 0.58986 | 2022-11-21 | 18 | 2.4065 | 2023-11-21 | 18 | 2.0497
[23 empty] | 2018-11-21 | 19 | 0.86357 | 2019-11-21 | 19 | 0.8837 | 2020-11-21 | 19 | 1.1034 | 2021-11-21 | 19 | 0.62192 | 2022-11-21 | 19 | 2.4191 | 2023-11-21 | 19 | 2.0445
[23 empty] | 2018-11-21 | 20 | 0.86197 | 2019-11-21 | 20 | 0.89262 | 2020-11-21 | 20 | 1.0998 | 2021-11-21 | 20 | 0.64472 | 2022-11-21 | 20 | 2.4039 | 2023-11-21 | 20 | 2.0398
[23 empty] | 2018-11-21 | 21 | 0.86106 | 2019-11-21 | 21 | 0.89605 | 2020-11-21 | 21 | 1.0974 | 2021-11-21 | 21 | 0.64953 | 2022-11-21 | 21 | 2.3603 | 2023-11-21 | 21 | 2.0336
[23 empty] | 2018-11-21 | 22 | 0.86129 | 2019-11-21 | 22 | 0.89376 | 2020-11-21 | 22 | 1.0958 | 2021-11-21 | 22 | 0.64508 | 2022-11-21 | 22 | 2.3369 | 2023-11-21 | 22 | 2.0305
[23 empty] | 2018-11-21 | 23 | 0.86014 | 2019-11-21 | 23 | 0.89285 | 2020-11-21 | 23 | 1.3181 | 2021-11-21 | 23 | 0.60892 | 2022-11-21 | 23 | 2.3402 | 2023-11-21 | 23 | 2.0276
[23 empty] | 2018-11-21 | 24 | 0.85831 | 2019-11-21 | 24 | 0.89125 | 2020-11-21 | 24 | 1.6181 | 2021-11-21 | 24 | 0.5863 | 2022-11-21 | 24 | 2.3408 | 2023-11-21 | 24 | 2.024
[23 empty] | 2018-11-22 | 1 | 0.85671 | 2019-11-22 | 1 | 0.89033 | 2020-11-22 | 1 | 1.6171 | 2021-11-22 | 1 | 0.58506 | 2022-11-22 | 1 | 2.34 | 2023-11-22 | 1 | 2.0217
[23 empty] | 2018-11-22 | 2 | 0.85694 | 2019-11-22 | 2 | 0.88942 | 2020-11-22 | 2 | 1.619 | 2021-11-22 | 2 | 0.57295 | 2022-11-22 | 2 | 2.3404 | 2023-11-22 | 2 | 2.0205
[23 empty] | 2018-11-22 | 3 | 0.8558 | 2019-11-22 | 3 | 0.88873 | 2020-11-22 | 3 | 1.6194 | 2021-11-22 | 3 | 0.56315 | 2022-11-22 | 3 | 2.3417 | 2023-11-22 | 3 | 2.016
[23 empty] | 2018-11-22 | 4 | 0.85557 | 2019-11-22 | 4 | 0.88759 | 2020-11-22 | 4 | 1.6187 | 2021-11-22 | 4 | 0.56475 | 2022-11-22 | 4 | 2.3422 | 2023-11-22 | 4 | 2.0111
[23 empty] | 2018-11-22 | 5 | 0.85488 | 2019-11-22 | 5 | 0.8869 | 2020-11-22 | 5 | 1.62 | 2021-11-22 | 5 | 0.56582 | 2022-11-22 | 5 | 2.3431 | 2023-11-22 | 5 | 2.0086
[23 empty] | 2018-11-22 | 6 | 0.85626 | 2019-11-22 | 6 | 0.88484 | 2020-11-22 | 6 | 1.6144 | 2021-11-22 | 6 | 0.5676 | 2022-11-22 | 6 | 2.345 | 2023-11-22 | 6 | 2.0071
[23 empty] | 2018-11-22 | 7 | 0.85694 | 2019-11-22 | 7 | 0.88393 | 2020-11-22 | 7 | 1.6154 | 2021-11-22 | 7 | 0.57348 | 2022-11-22 | 7 | 2.3474 | 2023-11-22 | 7 | 1.9728
[23 empty] | 2018-11-22 | 8 | 0.83316 | 2019-11-22 | 8 | 0.84208 | 2020-11-22 | 8 | 1.6118 | 2021-11-22 | 8 | 0.57526 | 2022-11-22 | 8 | 2.3843 | 2023-11-22 | 8 | 1.9465
[23 empty] | 2018-11-22 | 9 | 0.83384 | 2019-11-22 | 9 | 0.84253 | 2020-11-22 | 9 | 1.1818 | 2021-11-22 | 9 | 0.57793 | 2022-11-22 | 9 | 2.3797 | 2023-11-22 | 9 | 1.9557
[23 empty] | 2018-11-22 | 10 | 0.83727 | 2019-11-22 | 10 | 0.84619 | 2020-11-22 | 10 | 1.1656 | 2021-11-22 | 10 | 0.58078 | 2022-11-22 | 10 | 2.3793 | 2023-11-22 | 10 | 1.9591
[23 empty] | 2018-11-22 | 11 | 0.83888 | 2019-11-22 | 11 | 0.84894 | 2020-11-22 | 11 | 1.1411 | 2021-11-22 | 11 | 0.59111 | 2022-11-22 | 11 | 2.3772 | 2023-11-22 | 11 | 1.9623
[23 empty] | 2018-11-22 | 12 | 0.86701 | 2019-11-22 | 12 | 0.88622 | 2020-11-22 | 12 | 1.0908 | 2021-11-22 | 12 | 0.60393 | 2022-11-22 | 12 | 2.3637 | 2023-11-22 | 12 | 1.9607
[23 empty] | 2018-11-22 | 13 | 0.86678 | 2019-11-22 | 13 | 0.91114 | 2020-11-22 | 13 | 1.0836 | 2021-11-22 | 13 | 0.58773 | 2022-11-22 | 13 | 2.3252 | 2023-11-22 | 13 | 1.4319
[23 empty] | 2018-11-22 | 14 | 0.86586 | 2019-11-22 | 14 | 0.89056 | 2020-11-22 | 14 | 1.0832 | 2021-11-22 | 14 | 0.58702 | 2022-11-22 | 14 | 2.3264 | 2023-11-22 | 14 | 0.89225
[23 empty] | 2018-11-22 | 15 | 0.86403 | 2019-11-22 | 15 | 0.84299 | 2020-11-22 | 15 | 1.0842 | 2021-11-22 | 15 | 0.58737 | 2022-11-22 | 15 | 2.3463 | 2023-11-22 | 15 | 0.82867
[23 empty] | 2018-11-22 | 16 | 0.86243 | 2019-11-22 | 16 | 0.84391 | 2020-11-22 | 16 | 1.0865 | 2021-11-22 | 16 | 0.58719 | 2022-11-22 | 16 | 2.3429 | 2023-11-22 | 16 | 0.80014
[23 empty] | 2018-11-22 | 17 | 0.86129 | 2019-11-22 | 17 | 0.84596 | 2020-11-22 | 17 | 1.0882 | 2021-11-22 | 17 | 0.58719 | 2022-11-22 | 17 | 2.3426 | 2023-11-22 | 17 | 0.78077
[23 empty] | 2018-11-22 | 18 | 0.86014 | 2019-11-22 | 18 | 0.43362 | 2020-11-22 | 18 | 1.0885 | 2021-11-22 | 18 | 0.5863 | 2022-11-22 | 18 | 2.3426 | 2023-11-22 | 18 | 0.38887
[23 empty] | 2018-11-22 | 19 | 0.8574 | 2019-11-22 | 19 | 0.8853 | 2020-11-22 | 19 | 1.0892 | 2021-11-22 | 19 | 0.58452 | 2022-11-22 | 19 | 2.3386 | 2023-11-22 | 19 | 0
[23 empty] | 2018-11-22 | 20 | 0.85626 | 2019-11-22 | 20 | 1.0683 | 2020-11-22 | 20 | 1.0879 | 2021-11-22 | 20 | 0.58363 | 2022-11-22 | 20 | 2.3389 | 2023-11-22 | 20 | 0
[23 empty] | 2018-11-22 | 21 | 0.85237 | 2019-11-22 | 21 | 0.87501 | 2020-11-22 | 21 | 1.0862 | 2021-11-22 | 21 | 0.58256 | 2022-11-22 | 21 | 2.3358 | 2023-11-22 | 21 | 0.39093
[23 empty] | 2018-11-22 | 22 | 0.82881 | 2019-11-22 | 22 | 0.91183 | 2020-11-22 | 22 | 1.0819 | 2021-11-22 | 22 | 0.58114 | 2022-11-22 | 22 | 2.3326 | 2023-11-22 | 22 | 1.2796
[23 empty] | 2018-11-22 | 23 | 0.82584 | 2019-11-22 | 23 | 0.93127 | 2020-11-22 | 23 | 1.0812 | 2021-11-22 | 23 | 0.57063 | 2022-11-22 | 23 | 2.3372 | 2023-11-22 | 23 | 1.7846
[23 empty] | 2018-11-22 | 24 | 0.82675 | 2019-11-22 | 24 | 0.92807 | 2020-11-22 | 24 | 1.0826 | 2021-11-22 | 24 | 0.56725 | 2022-11-22 | 24 | 2.2895 | 2023-11-22 | 24 | 1.9548
[23 empty] | 2018-11-23 | 1 | 0.8279 | 2019-11-23 | 1 | 0.9267 | 2020-11-23 | 1 | 1.0826 | 2021-11-23 | 1 | 0.56903 | 2022-11-23 | 1 | 2.259 | 2023-11-23 | 1 | 1.937
[23 empty] | 2018-11-23 | 2 | 0.82881 | 2019-11-23 | 2 | 0.92555 | 2020-11-23 | 2 | 1.0832 | 2021-11-23 | 2 | 0.56992 | 2022-11-23 | 2 | 2.2791 | 2023-11-23 | 2 | 1.9119
[23 empty] | 2018-11-23 | 3 | 0.83041 | 2019-11-23 | 3 | 0.92304 | 2020-11-23 | 3 | 1.0839 | 2021-11-23 | 3 | 0.57134 | 2022-11-23 | 3 | 2.3327 | 2023-11-23 | 3 | 1.8876
[23 empty] | 2018-11-23 | 4 | 0.8327 | 2019-11-23 | 4 | 0.92098 | 2020-11-23 | 4 | 1.0849 | 2021-11-23 | 4 | 0.58488 | 2022-11-23 | 4 | 2.331 | 2023-11-23 | 4 | 1.8738
[23 empty] | 2018-11-23 | 5 | 0.8343 | 2019-11-23 | 5 | 0.91869 | 2020-11-23 | 5 | 1.0855 | 2021-11-23 | 5 | 0.58702 | 2022-11-23 | 5 | 2.3302 | 2023-11-23 | 5 | 1.7125
[23 empty] | 2018-11-23 | 6 | 0.83453 | 2019-11-23 | 6 | 0.91663 | 2020-11-23 | 6 | 1.0865 | 2021-11-23 | 6 | 0.58737 | 2022-11-23 | 6 | 2.3295 | 2023-11-23 | 6 | 1.7104
[23 empty] | 2018-11-23 | 7 | 0.85763 | 2019-11-23 | 7 | 0.87798 | 2020-11-23 | 7 | 1.0892 | 2021-11-23 | 7 | 0.58826 | 2022-11-23 | 7 | 2.3334 | 2023-11-23 | 7 | 1.7171
[23 empty] | 2018-11-23 | 8 | 0.8741 | 2019-11-23 | 8 | 0.86792 | 2020-11-23 | 8 | 1.0898 | 2021-11-23 | 8 | 0.58862 | 2022-11-23 | 8 | 2.4577 | 2023-11-23 | 8 | 1.7257
[23 empty] | 2018-11-23 | 9 | 0.851 | 2019-11-23 | 9 | 0.87227 | 2020-11-23 | 9 | 1.0908 | 2021-11-23 | 9 | 0.58862 | 2022-11-23 | 9 | 2.4142 | 2023-11-23 | 9 | 1.7305
[23 empty] | 2018-11-23 | 10 | 0.84848 | 2019-11-23 | 10 | 0.87707 | 2020-11-23 | 10 | 1.0928 | 2021-11-23 | 10 | 0.58808 | 2022-11-23 | 10 | 2.2282 | 2023-11-23 | 10 | 1.7334
[23 empty] | 2018-11-23 | 11 | 0.86083 | 2019-11-23 | 11 | 0.88073 | 2020-11-23 | 11 | 1.0935 | 2021-11-23 | 11 | 0.58648 | 2022-11-23 | 11 | 2.2394 | 2023-11-23 | 11 | 1.7468
[23 empty] | 2018-11-23 | 12 | 0.86014 | 2019-11-23 | 12 | 0.93539 | 2020-11-23 | 12 | 1.0941 | 2021-11-23 | 12 | 0.58541 | 2022-11-23 | 12 | 2.2716 | 2023-11-23 | 12 | 1.8062
[23 empty] | 2018-11-23 | 13 | 0.85946 | 2019-11-23 | 13 | 0.93539 | 2020-11-23 | 13 | 1.0931 | 2021-11-23 | 13 | 0.57116 | 2022-11-23 | 13 | 2.3666 | 2023-11-23 | 13 | 1.8566
[23 empty] | 2018-11-23 | 14 | 0.85877 | 2019-11-23 | 14 | 0.93287 | 2020-11-23 | 14 | 1.1193 | 2021-11-23 | 14 | 0.5562 | 2022-11-23 | 14 | 2.3702 | 2023-11-23 | 14 | 1.7993
[23 empty] | 2018-11-23 | 15 | 0.85786 | 2019-11-23 | 15 | 0.93173 | 2020-11-23 | 15 | 1.1199 | 2021-11-23 | 15 | 0.55745 | 2022-11-23 | 15 | 2.312 | 2023-11-23 | 15 | 1.7846
[23 empty] | 2018-11-23 | 16 | 0.8622 | 2019-11-23 | 16 | 0.9267 | 2020-11-23 | 16 | 1.118 | 2021-11-23 | 16 | 0.55923 | 2022-11-23 | 16 | 2.31 | 2023-11-23 | 16 | 1.7864
[23 empty] | 2018-11-23 | 17 | 0.85923 | 2019-11-23 | 17 | 0.91984 | 2020-11-23 | 17 | 1.1163 | 2021-11-23 | 17 | 0.56012 | 2022-11-23 | 17 | 2.3098 | 2023-11-23 | 17 | 1.7868
[23 empty] | 2018-11-23 | 18 | 0.8574 | 2019-11-23 | 18 | 0.91823 | 2020-11-23 | 18 | 1.1146 | 2021-11-23 | 18 | 0.56173 | 2022-11-23 | 18 | 2.3126 | 2023-11-23 | 18 | 1.7856
[23 empty] | 2018-11-23 | 19 | 0.85671 | 2019-11-23 | 19 | 0.91526 | 2020-11-23 | 19 | 1.1113 | 2021-11-23 | 19 | 0.56885 | 2022-11-23 | 19 | 2.3085 | 2023-11-23 | 19 | 1.7778
[23 empty] | 2018-11-23 | 20 | 0.8542 | 2019-11-23 | 20 | 0.91275 | 2020-11-23 | 20 | 1.2972 | 2021-11-23 | 20 | 0.57081 | 2022-11-23 | 20 | 2.3046 | 2023-11-23 | 20 | 1.7734
[23 empty] | 2018-11-23 | 21 | 0.85443 | 2019-11-23 | 21 | 0.91137 | 2020-11-23 | 21 | 1.6677 | 2021-11-23 | 21 | 0.57081 | 2022-11-23 | 21 | 2.3033 | 2023-11-23 | 21 | 1.7703
[23 empty] | 2018-11-23 | 22 | 0.85214 | 2019-11-23 | 22 | 0.90932 | 2020-11-23 | 22 | 1.6687 | 2021-11-23 | 22 | 0.57027 | 2022-11-23 | 22 | 2.303 | 2023-11-23 | 22 | 1.7669
[23 empty] | 2018-11-23 | 23 | 0.85054 | 2019-11-23 | 23 | 0.9084 | 2020-11-23 | 23 | 1.669 | 2021-11-23 | 23 | 0.57045 | 2022-11-23 | 23 | 2.3044 | 2023-11-23 | 23 | 1.7649
[23 empty] | 2018-11-23 | 24 | 0.82698 | 2019-11-23 | 24 | 0.90726 | 2020-11-23 | 24 | 1.6687 | 2021-11-23 | 24 | 0.5701 | 2022-11-23 | 24 | 2.3027 | 2023-11-23 | 24 | 1.7621
[23 empty] | 2018-11-24 | 1 | 0.82698 | 2019-11-24 | 1 | 0.90771 | 2020-11-24 | 1 | 1.6677 | 2021-11-24 | 1 | 0.57027 | 2022-11-24 | 1 | 2.3037 | 2023-11-24 | 1 | 1.761
[23 empty] | 2018-11-24 | 2 | 0.8279 | 2019-11-24 | 2 | 0.90703 | 2020-11-24 | 2 | 1.6663 | 2021-11-24 | 2 | 0.57027 | 2022-11-24 | 2 | 2.3026 | 2023-11-24 | 2 | 1.7598
[23 empty] | 2018-11-24 | 3 | 0.8295 | 2019-11-24 | 3 | 0.90566 | 2020-11-24 | 3 | 1.6673 | 2021-11-24 | 3 | 0.57063 | 2022-11-24 | 3 | 2.3026 | 2023-11-24 | 3 | 1.7595
[23 empty] | 2018-11-24 | 4 | 0.8311 | 2019-11-24 | 4 | 0.90451 | 2020-11-24 | 4 | 1.6706 | 2021-11-24 | 4 | 0.57099 | 2022-11-24 | 4 | 2.3024 | 2023-11-24 | 4 | 1.7574
[23 empty] | 2018-11-24 | 5 | 0.83156 | 2019-11-24 | 5 | 0.90405 | 2020-11-24 | 5 | 1.6723 | 2021-11-24 | 5 | 0.57295 | 2022-11-24 | 5 | 2.3033 | 2023-11-24 | 5 | 1.7584
[23 empty] | 2018-11-24 | 6 | 0.83247 | 2019-11-24 | 6 | 0.84231 | 2020-11-24 | 6 | 1.674 | 2021-11-24 | 6 | 0.57401 | 2022-11-24 | 6 | 2.3013 | 2023-11-24 | 6 | 1.7591
[23 empty] | 2018-11-24 | 7 | 0.85946 | 2019-11-24 | 7 | 0.84757 | 2020-11-24 | 7 | 1.6706 | 2021-11-24 | 7 | 0.57562 | 2022-11-24 | 7 | 2.3057 | 2023-11-24 | 7 | 1.7637
[23 empty] | 2018-11-24 | 8 | 0.87066 | 2019-11-24 | 8 | 0.85305 | 2020-11-24 | 8 | 1.6703 | 2021-11-24 | 8 | 0.60714 | 2022-11-24 | 8 | 2.3106 | 2023-11-24 | 8 | 1.7667
[23 empty] | 2018-11-24 | 9 | 0.89697 | 2019-11-24 | 9 | 0.85763 | 2020-11-24 | 9 | 1.6419 | 2021-11-24 | 9 | 0.62192 | 2022-11-24 | 9 | 2.3115 | 2023-11-24 | 9 | 1.7678
[23 empty] | 2018-11-24 | 10 | 0.89216 | 2019-11-24 | 10 | 0.91755 | 2020-11-24 | 10 | 1.192 | 2021-11-24 | 10 | 0.60322 | 2022-11-24 | 10 | 2.3178 | 2023-11-24 | 10 | 1.4891
[23 empty] | 2018-11-24 | 11 | 0.86357 | 2019-11-24 | 11 | 0.9578 | 2020-11-24 | 11 | 1.151 | 2021-11-24 | 11 | 0.56582 | 2022-11-24 | 11 | 2.3181 | 2023-11-24 | 11 | 1.8095
[23 empty] | 2018-11-24 | 12 | 0.83247 | 2019-11-24 | 12 | 0.91778 | 2020-11-24 | 12 | 1.15 | 2021-11-24 | 12 | 0.53626 | 2022-11-24 | 12 | 2.3085 | 2023-11-24 | 12 | 1.9114
[23 empty] | 2018-11-24 | 13 | 0.82835 | 2019-11-24 | 13 | 0.91572 | 2020-11-24 | 13 | 1.0564 | 2021-11-24 | 13 | 0.56119 | 2022-11-24 | 13 | 2.311 | 2023-11-24 | 13 | 2.2958
[23 empty] | 2018-11-24 | 14 | 0.82835 | 2019-11-24 | 14 | 0.91458 | 2020-11-24 | 14 | 1.0535 | 2021-11-24 | 14 | 0.58363 | 2022-11-24 | 14 | 2.312 | 2023-11-24 | 14 | 2.4741
[23 empty] | 2018-11-24 | 15 | 0.83041 | 2019-11-24 | 15 | 0.89994 | 2020-11-24 | 15 | 1.0845 | 2021-11-24 | 15 | 0.59806 | 2022-11-24 | 15 | 2.3103 | 2023-11-24 | 15 | 2.4651
[23 empty] | 2018-11-24 | 16 | 0.83179 | 2019-11-24 | 16 | 0.88004 | 2020-11-24 | 16 | 1.0872 | 2021-11-24 | 16 | 0.59022 | 2022-11-24 | 16 | 2.3061 | 2023-11-24 | 16 | 2.4598
[23 empty] | 2018-11-24 | 17 | 0.83293 | 2019-11-24 | 17 | 0.88096 | 2020-11-24 | 17 | 1.0865 | 2021-11-24 | 17 | 0.553 | 2022-11-24 | 17 | 2.3085 | 2023-11-24 | 17 | 2.4535
[23 empty] | 2018-11-24 | 18 | 0.83453 | 2019-11-24 | 18 | 0.88187 | 2020-11-24 | 18 | 1.0839 | 2021-11-24 | 18 | 0.55211 | 2022-11-24 | 18 | 2.3056 | 2023-11-24 | 18 | 2.4453
[23 empty] | 2018-11-24 | 19 | 0.88096 | 2019-11-24 | 19 | 0.8821 | 2020-11-24 | 19 | 1.1619 | 2021-11-24 | 19 | 0.56511 | 2022-11-24 | 19 | 2.2965 | 2023-11-24 | 19 | 2.4307
[23 empty] | 2018-11-24 | 20 | 0.85946 | 2019-11-24 | 20 | 0.9267 | 2020-11-24 | 20 | 1.1547 | 2021-11-24 | 20 | 0.56475 | 2022-11-24 | 20 | 2.2065 | 2023-11-24 | 20 | 2.4229
[23 empty] | 2018-11-24 | 21 | 0.85168 | 2019-11-24 | 21 | 0.92944 | 2020-11-24 | 21 | 1.1014 | 2021-11-24 | 21 | 0.56279 | 2022-11-24 | 21 | 2.2571 | 2023-11-24 | 21 | 2.499
[23 empty] | 2018-11-24 | 22 | 0.85214 | 2019-11-24 | 22 | 0.87936 | 2020-11-24 | 22 | 1.0991 | 2021-11-24 | 22 | 0.56262 | 2022-11-24 | 22 | 2.2739 | 2023-11-24 | 22 | 2.5613
[23 empty] | 2018-11-24 | 23 | 0.85237 | 2019-11-24 | 23 | 0.89422 | 2020-11-24 | 23 | 1.0971 | 2021-11-24 | 23 | 0.56173 | 2022-11-24 | 23 | 2.2766 | 2023-11-24 | 23 | 2.5585
[23 empty] | 2018-11-24 | 24 | 0.85214 | 2019-11-24 | 24 | 0.91915 | 2020-11-24 | 24 | 1.0955 | 2021-11-24 | 24 | 0.56226 | 2022-11-24 | 24 | 2.2764 | 2023-11-24 | 24 | 2.5408
[23 empty] | 2018-11-25 | 1 | 0.85145 | 2019-11-25 | 1 | 0.91732 | 2020-11-25 | 1 | 1.0945 | 2021-11-25 | 1 | 0.56279 | 2022-11-25 | 1 | 2.2776 | 2023-11-25 | 1 | 2.3874
[23 empty] | 2018-11-25 | 2 | 0.851 | 2019-11-25 | 2 | 0.91709 | 2020-11-25 | 2 | 1.0935 | 2021-11-25 | 2 | 0.56279 | 2022-11-25 | 2 | 2.2778 | 2023-11-25 | 2 | 2.3831
[23 empty] | 2018-11-25 | 3 | 0.85054 | 2019-11-25 | 3 | 0.91206 | 2020-11-25 | 3 | 1.0925 | 2021-11-25 | 3 | 0.56333 | 2022-11-25 | 3 | 2.2779 | 2023-11-25 | 3 | 2.3788
[23 empty] | 2018-11-25 | 4 | 0.85031 | 2019-11-25 | 4 | 0.90794 | 2020-11-25 | 4 | 1.0908 | 2021-11-25 | 4 | 0.56368 | 2022-11-25 | 4 | 2.286 | 2023-11-25 | 4 | 2.3737
[23 empty] | 2018-11-25 | 5 | 0.85008 | 2019-11-25 | 5 | 0.90657 | 2020-11-25 | 5 | 1.0604 | 2021-11-25 | 5 | 0.56315 | 2022-11-25 | 5 | 2.2871 | 2023-11-25 | 5 | 2.3584
[23 empty] | 2018-11-25 | 6 | 0.84985 | 2019-11-25 | 6 | 0.90588 | 2020-11-25 | 6 | 1.0406 | 2021-11-25 | 6 | 0.56368 | 2022-11-25 | 6 | 2.2882 | 2023-11-25 | 6 | 2.3528
[23 empty] | 2018-11-25 | 7 | 0.84985 | 2019-11-25 | 7 | 0.90611 | 2020-11-25 | 7 | 1.0442 | 2021-11-25 | 7 | 0.56511 | 2022-11-25 | 7 | 2.348 | 2023-11-25 | 7 | 2.1045
[23 empty] | 2018-11-25 | 8 | 0.851 | 2019-11-25 | 8 | 0.9068 | 2020-11-25 | 8 | 1.0478 | 2021-11-25 | 8 | 0.56618 | 2022-11-25 | 8 | 2.3745 | 2023-11-25 | 8 | 2.1324
[23 empty] | 2018-11-25 | 9 | 0.85145 | 2019-11-25 | 9 | 0.90726 | 2020-11-25 | 9 | 1.0508 | 2021-11-25 | 9 | 0.56618 | 2022-11-25 | 9 | 2.3409 | 2023-11-25 | 9 | 2.2787
[23 empty] | 2018-11-25 | 10 | 0.8526 | 2019-11-25 | 10 | 0.90726 | 2020-11-25 | 10 | 1.0541 | 2021-11-25 | 10 | 0.56725 | 2022-11-25 | 10 | 2.2702 | 2023-11-25 | 10 | 2.3422
[23 empty] | 2018-11-25 | 11 | 0.85283 | 2019-11-25 | 11 | 0.90634 | 2020-11-25 | 11 | 1.1107 | 2021-11-25 | 11 | 0.5676 | 2022-11-25 | 11 | 2.2268 | 2023-11-25 | 11 | 2.3397
[23 empty] | 2018-11-25 | 12 | 0.85237 | 2019-11-25 | 12 | 0.87249 | 2020-11-25 | 12 | 1.1173 | 2021-11-25 | 12 | 0.57793 | 2022-11-25 | 12 | 2.2531 | 2023-11-25 | 12 | 2.381
[23 empty] | 2018-11-25 | 13 | 0.85122 | 2019-11-25 | 13 | 0.85191 | 2020-11-25 | 13 | 1.0895 | 2021-11-25 | 13 | 0.59093 | 2022-11-25 | 13 | 2.2913 | 2023-11-25 | 13 | 2.423
[23 empty] | 2018-11-25 | 14 | 0.85054 | 2019-11-25 | 14 | 0.85488 | 2020-11-25 | 14 | 1.0902 | 2021-11-25 | 14 | 0.58969 | 2022-11-25 | 14 | 2.2913 | 2023-11-25 | 14 | 2.5556
[23 empty] | 2018-11-25 | 15 | 0.85031 | 2019-11-25 | 15 | 0.9036 | 2020-11-25 | 15 | 1.0898 | 2021-11-25 | 15 | 0.58915 | 2022-11-25 | 15 | 2.2908 | 2023-11-25 | 15 | 2.9189
[23 empty] | 2018-11-25 | 16 | 0.84917 | 2019-11-25 | 16 | 0.91458 | 2020-11-25 | 16 | 1.0912 | 2021-11-25 | 16 | 0.58897 | 2022-11-25 | 16 | 2.2835 | 2023-11-25 | 16 | 2.9371
[23 empty] | 2018-11-25 | 17 | 0.84825 | 2019-11-25 | 17 | 0.91046 | 2020-11-25 | 17 | 1.0898 | 2021-11-25 | 17 | 0.85416 | 2022-11-25 | 17 | 2.2199 | 2023-11-25 | 17 | 2.9018
[23 empty] | 2018-11-25 | 18 | 0.84688 | 2019-11-25 | 18 | 0.90932 | 2020-11-25 | 18 | 1.0898 | 2021-11-25 | 18 | 0.8661 | 2022-11-25 | 18 | 2.1053 | 2023-11-25 | 18 | 2.6858
[23 empty] | 2018-11-25 | 19 | 0.84642 | 2019-11-25 | 19 | 0.90726 | 2020-11-25 | 19 | 1.0865 | 2021-11-25 | 19 | 0.76885 | 2022-11-25 | 19 | 2.1011 | 2023-11-25 | 19 | 2.4507
[23 empty] | 2018-11-25 | 20 | 0.84574 | 2019-11-25 | 20 | 0.90131 | 2020-11-25 | 20 | 1.0865 | 2021-11-25 | 20 | 0.59432 | 2022-11-25 | 20 | 2.0975 | 2023-11-25 | 20 | 2.3217
[23 empty] | 2018-11-25 | 21 | 0.84779 | 2019-11-25 | 21 | 0.89902 | 2020-11-25 | 21 | 1.0849 | 2021-11-25 | 21 | 0.60857 | 2022-11-25 | 21 | 2.0997 | 2023-11-25 | 21 | 2.264
[23 empty] | 2018-11-25 | 22 | 0.85077 | 2019-11-25 | 22 | 0.89742 | 2020-11-25 | 22 | 1.0845 | 2021-11-25 | 22 | 0.61106 | 2022-11-25 | 22 | 2.1002 | 2023-11-25 | 22 | 1.9929
[23 empty] | 2018-11-25 | 23 | 0.85122 | 2019-11-25 | 23 | 0.89536 | 2020-11-25 | 23 | 1.0842 | 2021-11-25 | 23 | 0.60892 | 2022-11-25 | 23 | 2.0932 | 2023-11-25 | 23 | 1.8934
[23 empty] | 2018-11-25 | 24 | 0.85054 | 2019-11-25 | 24 | 0.89422 | 2020-11-25 | 24 | 1.0849 | 2021-11-25 | 24 | 0.60037 | 2022-11-25 | 24 | 2.0696 | 2023-11-25 | 24 | 2.3841
[23 empty] | 2018-11-26 | 1 | 0.85168 | 2019-11-26 | 1 | 0.89376 | 2020-11-26 | 1 | 1.0869 | 2021-11-26 | 1 | 0.53394 | 2022-11-26 | 1 | 2.0719 | 2023-11-26 | 1 | 2.7014
[23 empty] | 2018-11-26 | 2 | 0.85191 | 2019-11-26 | 2 | 0.89056 | 2020-11-26 | 2 | 1.0862 | 2021-11-26 | 2 | 0.55923 | 2022-11-26 | 2 | 2.0742 | 2023-11-26 | 2 | 2.5012
[23 empty] | 2018-11-26 | 3 | 0.8526 | 2019-11-26 | 3 | 0.88416 | 2020-11-26 | 3 | 1.0869 | 2021-11-26 | 3 | 0.56279 | 2022-11-26 | 3 | 2.0743 | 2023-11-26 | 3 | 2.6092
[23 empty] | 2018-11-26 | 4 | 0.85237 | 2019-11-26 | 4 | 0.88393 | 2020-11-26 | 4 | 1.0859 | 2021-11-26 | 4 | 0.56457 | 2022-11-26 | 4 | 2.0765 | 2023-11-26 | 4 | 2.5354
[23 empty] | 2018-11-26 | 5 | 0.8526 | 2019-11-26 | 5 | 0.88347 | 2020-11-26 | 5 | 1.0872 | 2021-11-26 | 5 | 0.56671 | 2022-11-26 | 5 | 2.0805 | 2023-11-26 | 5 | 2.1943
[23 empty] | 2018-11-26 | 6 | 0.85305 | 2019-11-26 | 6 | 0.88439 | 2020-11-26 | 6 | 1.0882 | 2021-11-26 | 6 | 0.5676 | 2022-11-26 | 6 | 2.1134 | 2023-11-26 | 6 | 1.982
[23 empty] | 2018-11-26 | 7 | 0.85351 | 2019-11-26 | 7 | 0.8837 | 2020-11-26 | 7 | 1.1328 | 2021-11-26 | 7 | 0.57277 | 2022-11-26 | 7 | 2.1679 | 2023-11-26 | 7 | 1.9115
[23 empty] | 2018-11-26 | 8 | 0.859 | 2019-11-26 | 8 | 0.88667 | 2020-11-26 | 8 | 1.1583 | 2021-11-26 | 8 | 0.61355 | 2022-11-26 | 8 | 2.187 | 2023-11-26 | 8 | 1.8593
[23 empty] | 2018-11-26 | 9 | 0.89834 | 2019-11-26 | 9 | 0.8542 | 2020-11-26 | 9 | 1.1543 | 2021-11-26 | 9 | 0.61836 | 2022-11-26 | 9 | 2.1853 | 2023-11-26 | 9 | 1.8683
[23 empty] | 2018-11-26 | 10 | 0.88439 | 2019-11-26 | 10 | 0.85831 | 2020-11-26 | 10 | 1.0971 | 2021-11-26 | 10 | 0.59966 | 2022-11-26 | 10 | 2.181 | 2023-11-26 | 10 | 1.8738
[23 empty] | 2018-11-26 | 11 | 0.86495 | 2019-11-26 | 11 | 0.86106 | 2020-11-26 | 11 | 1.0965 | 2021-11-26 | 11 | 0.58773 | 2022-11-26 | 11 | 1.9998 | 2023-11-26 | 11 | 1.8826
[23 empty] | 2018-11-26 | 12 | 0.86518 | 2019-11-26 | 12 | 0.86289 | 2020-11-26 | 12 | 1.0961 | 2021-11-26 | 12 | 0.58221 | 2022-11-26 | 12 | 2.109 | 2023-11-26 | 12 | 1.8856
[23 empty] | 2018-11-26 | 13 | 0.86357 | 2019-11-26 | 13 | 0.89056 | 2020-11-26 | 13 | 1.0955 | 2021-11-26 | 13 | 0.58274 | 2022-11-26 | 13 | 2.1027 | 2023-11-26 | 13 | 1.8905
[23 empty] | 2018-11-26 | 14 | 0.86175 | 2019-11-26 | 14 | 0.93722 | 2020-11-26 | 14 | 1.0945 | 2021-11-26 | 14 | 0.58203 | 2022-11-26 | 14 | 2.1047 | 2023-11-26 | 14 | 1.8967
[23 empty] | 2018-11-26 | 15 | 0.82561 | 2019-11-26 | 15 | 0.91 | 2020-11-26 | 15 | 0.85666 | 2021-11-26 | 15 | 0.5831 | 2022-11-26 | 15 | 2.0316 | 2023-11-26 | 15 | 1.9015
[23 empty] | 2018-11-26 | 16 | 0.82538 | 2019-11-26 | 16 | 0.90703 | 2020-11-26 | 16 | 1.285 | 2021-11-26 | 16 | 0.58328 | 2022-11-26 | 16 | 2.0389 | 2023-11-26 | 16 | 1.9002
[23 empty] | 2018-11-26 | 17 | 0.82744 | 2019-11-26 | 17 | 0.87981 | 2020-11-26 | 17 | 1.577 | 2021-11-26 | 17 | 0.58417 | 2022-11-26 | 17 | 2.0703 | 2023-11-26 | 17 | 1.9525
[23 empty] | 2018-11-26 | 18 | 0.84619 | 2019-11-26 | 18 | 0.87958 | 2020-11-26 | 18 | 1.454 | 2021-11-26 | 18 | 0.83618 | 2022-11-26 | 18 | 2.1662 | 2023-11-26 | 18 | 1.9561
[23 empty] | 2018-11-26 | 19 | 0.85603 | 2019-11-26 | 19 | 0.87981 | 2020-11-26 | 19 | 1.5307 | 2021-11-26 | 19 | 0.86717 | 2022-11-26 | 19 | 2.1997 | 2023-11-26 | 19 | 1.9518
[23 empty] | 2018-11-26 | 20 | 0.85466 | 2019-11-26 | 20 | 0.87936 | 2020-11-26 | 20 | 1.6267 | 2021-11-26 | 20 | 0.77438 | 2022-11-26 | 20 | 2.1303 | 2023-11-26 | 20 | 2.1123
[23 empty] | 2018-11-26 | 21 | 0.85305 | 2019-11-26 | 21 | 0.88141 | 2020-11-26 | 21 | 1.4858 | 2021-11-26 | 21 | 0.61266 | 2022-11-26 | 21 | 2.026 | 2023-11-26 | 21 | 2.4449
[23 empty] | 2018-11-26 | 22 | 0.85191 | 2019-11-26 | 22 | 0.88096 | 2020-11-26 | 22 | 1.3594 | 2021-11-26 | 22 | 0.61124 | 2022-11-26 | 22 | 2.0204 | 2023-11-26 | 22 | 2.4076
[23 empty] | 2018-11-26 | 23 | 0.85305 | 2019-11-26 | 23 | 0.88118 | 2020-11-26 | 23 | 1.4867 | 2021-11-26 | 23 | 0.56279 | 2022-11-26 | 23 | 2.0253 | 2023-11-26 | 23 | 2.3019
[23 empty] | 2018-11-26 | 24 | 0.85443 | 2019-11-26 | 24 | 0.88141 | 2020-11-26 | 24 | 1.6389 | 2021-11-26 | 24 | 0.55763 | 2022-11-26 | 24 | 2.03 | 2023-11-26 | 24 | 2.328
[23 empty] | 2018-11-27 | 1 | 0.85397 | 2019-11-27 | 1 | 0.88347 | 2020-11-27 | 1 | 1.4907 | 2021-11-27 | 1 | 0.59859 | 2022-11-27 | 1 | 2.0835 | 2023-11-27 | 1 | 2.4631
[23 empty] | 2018-11-27 | 2 | 0.85397 | 2019-11-27 | 2 | 0.8837 | 2020-11-27 | 2 | 1.5804 | 2021-11-27 | 2 | 0.59788 | 2022-11-27 | 2 | 2.1039 | 2023-11-27 | 2 | 2.4832
[23 empty] | 2018-11-27 | 3 | 0.8542 | 2019-11-27 | 3 | 0.88393 | 2020-11-27 | 3 | 1.5182 | 2021-11-27 | 3 | 0.59788 | 2022-11-27 | 3 | 2.1109 | 2023-11-27 | 3 | 2.5268
[23 empty] | 2018-11-27 | 4 | 0.85397 | 2019-11-27 | 4 | 0.8837 | 2020-11-27 | 4 | 1.5198 | 2021-11-27 | 4 | 0.59717 | 2022-11-27 | 4 | 2.1114 | 2023-11-27 | 4 | 2.6847
[23 empty] | 2018-11-27 | 5 | 0.85466 | 2019-11-27 | 5 | 0.8837 | 2020-11-27 | 5 | 1.5192 | 2021-11-27 | 5 | 0.59645 | 2022-11-27 | 5 | 2.1079 | 2023-11-27 | 5 | 2.769
[23 empty] | 2018-11-27 | 6 | 0.85443 | 2019-11-27 | 6 | 0.88416 | 2020-11-27 | 6 | 1.5559 | 2021-11-27 | 6 | 0.59592 | 2022-11-27 | 6 | 2.1083 | 2023-11-27 | 6 | 2.7914
[23 empty] | 2018-11-27 | 7 | 0.85488 | 2019-11-27 | 7 | 0.8853 | 2020-11-27 | 7 | 1.5767 | 2021-11-27 | 7 | 0.5961 | 2022-11-27 | 7 | 2.1064 | 2023-11-27 | 7 | 2.8169
[23 empty] | 2018-11-27 | 8 | 0.85649 | 2019-11-27 | 8 | 0.88599 | 2020-11-27 | 8 | 1.5129 | 2021-11-27 | 8 | 0.59628 | 2022-11-27 | 8 | 2.1096 | 2023-11-27 | 8 | 2.8194
[23 empty] | 2018-11-27 | 9 | 0.85854 | 2019-11-27 | 9 | 0.88576 | 2020-11-27 | 9 | 1.4729 | 2021-11-27 | 9 | 0.59592 | 2022-11-27 | 9 | 2.1099 | 2023-11-27 | 9 | 2.5926
[23 empty] | 2018-11-27 | 10 | 0.86426 | 2019-11-27 | 10 | 0.89719 | 2020-11-27 | 10 | 1.4715 | 2021-11-27 | 10 | 0.59645 | 2022-11-27 | 10 | 2.1083 | 2023-11-27 | 10 | 2.08
[23 empty] | 2018-11-27 | 11 | 0.86426 | 2019-11-27 | 11 | 0.94156 | 2020-11-27 | 11 | 1.5202 | 2021-11-27 | 11 | 0.59681 | 2022-11-27 | 11 | 2.1053 | 2023-11-27 | 11 | 1.8874
[23 empty] | 2018-11-27 | 12 | 0.86403 | 2019-11-27 | 12 | 0.93539 | 2020-11-27 | 12 | 1.5254 | 2021-11-27 | 12 | 0.59628 | 2022-11-27 | 12 | 2.0995 | 2023-11-27 | 12 | 1.7815
[23 empty] | 2018-11-27 | 13 | 0.86335 | 2019-11-27 | 13 | 0.93013 | 2020-11-27 | 13 | 1.5211 | 2021-11-27 | 13 | 0.59539 | 2022-11-27 | 13 | 2.0949 | 2023-11-27 | 13 | 1.8452
[23 empty] | 2018-11-27 | 14 | 0.8606 | 2019-11-27 | 14 | 0.92166 | 2020-11-27 | 14 | 1.5165 | 2021-11-27 | 14 | 0.55496 | 2022-11-27 | 14 | 2.0056 | 2023-11-27 | 14 | 2.3659
[23 empty] | 2018-11-27 | 15 | 0.85946 | 2019-11-27 | 15 | 0.89834 | 2020-11-27 | 15 | 1.4871 | 2021-11-27 | 15 | 0.67963 | 2022-11-27 | 15 | 2.0484 | 2023-11-27 | 15 | 2.1799
[23 empty] | 2018-11-27 | 16 | 0.85969 | 2019-11-27 | 16 | 0.82973 | 2020-11-27 | 16 | 1.4342 | 2021-11-27 | 16 | 0.87304 | 2022-11-27 | 16 | 2.0647 | 2023-11-27 | 16 | 1.7285
[23 empty] | 2018-11-27 | 17 | 0.85786 | 2019-11-27 | 17 | 0.8016 | 2020-11-27 | 17 | 1.4401 | 2021-11-27 | 17 | 0.93039 | 2022-11-27 | 17 | 2.066 | 2023-11-27 | 17 | 1.5669
[23 empty] | 2018-11-27 | 18 | 0.85511 | 2019-11-27 | 18 | 0.80846 | 2020-11-27 | 18 | 1.502 | 2021-11-27 | 18 | 0.89762 | 2022-11-27 | 18 | 2.0674 | 2023-11-27 | 18 | 1.5366
[23 empty] | 2018-11-27 | 19 | 0.85328 | 2019-11-27 | 19 | 0.84848 | 2020-11-27 | 19 | 1.5896 | 2021-11-27 | 19 | 0.62174 | 2022-11-27 | 19 | 2.1387 | 2023-11-27 | 19 | 1.5356
[23 empty] | 2018-11-27 | 20 | 0.85168 | 2019-11-27 | 20 | 0.86037 | 2020-11-27 | 20 | 1.5116 | 2021-11-27 | 20 | 0.61284 | 2022-11-27 | 20 | 2.1644 | 2023-11-27 | 20 | 1.543
[23 empty] | 2018-11-27 | 21 | 0.82081 | 2019-11-27 | 21 | 0.88118 | 2020-11-27 | 21 | 1.5063 | 2021-11-27 | 21 | 0.61426 | 2022-11-27 | 21 | 2.1148 | 2023-11-27 | 21 | 1.8859
[23 empty] | 2018-11-27 | 22 | 0.82195 | 2019-11-27 | 22 | 0.88187 | 2020-11-27 | 22 | 1.3723 | 2021-11-27 | 22 | 0.62264 | 2022-11-27 | 22 | 1.9984 | 2023-11-27 | 22 | 1.7068
[23 empty] | 2018-11-27 | 23 | 0.84025 | 2019-11-27 | 23 | 0.88462 | 2020-11-27 | 23 | 1.4712 | 2021-11-27 | 23 | 0.63403 | 2022-11-27 | 23 | 2.001 | 2023-11-27 | 23 | 1.6283
[23 empty] | 2018-11-27 | 24 | 0.84848 | 2019-11-27 | 24 | 0.88553 | 2020-11-27 | 24 | 1.5238 | 2021-11-27 | 24 | 0.63101 | 2022-11-27 | 24 | 2.0044 | 2023-11-27 | 24 | 1.6212
[23 empty] | 2018-11-28 | 1 | 0.84688 | 2019-11-28 | 1 | 0.88667 | 2020-11-28 | 1 | 1.5211 | 2021-11-28 | 1 | 0.63012 | 2022-11-28 | 1 | 2.0067 | 2023-11-28 | 1 | 1.5445
[23 empty] | 2018-11-28 | 2 | 0.81189 | 2019-11-28 | 2 | 0.88782 | 2020-11-28 | 2 | 1.5178 | 2021-11-28 | 2 | 0.63047 | 2022-11-28 | 2 | 2.0128 | 2023-11-28 | 2 | 1.5202
[23 empty] | 2018-11-28 | 3 | 0.78307 | 2019-11-28 | 3 | 0.88965 | 2020-11-28 | 3 | 1.5152 | 2021-11-28 | 3 | 0.63029 | 2022-11-28 | 3 | 2.0156 | 2023-11-28 | 3 | 1.5197
[23 empty] | 2018-11-28 | 4 | 0.75083 | 2019-11-28 | 4 | 0.91114 | 2020-11-28 | 4 | 1.499 | 2021-11-28 | 4 | 0.63029 | 2022-11-28 | 4 | 2.0223 | 2023-11-28 | 4 | 1.5181
[23 empty] | 2018-11-28 | 5 | 0.74831 | 2019-11-28 | 5 | 0.92349 | 2020-11-28 | 5 | 1.4275 | 2021-11-28 | 5 | 0.62994 | 2022-11-28 | 5 | 2.023 | 2023-11-28 | 5 | 1.5176
[23 empty] | 2018-11-28 | 6 | 0.74831 | 2019-11-28 | 6 | 0.92075 | 2020-11-28 | 6 | 1.5046 | 2021-11-28 | 6 | 0.63012 | 2022-11-28 | 6 | 2.0298 | 2023-11-28 | 6 | 1.5233
[23 empty] | 2018-11-28 | 7 | 0.74922 | 2019-11-28 | 7 | 0.91366 | 2020-11-28 | 7 | 1.5215 | 2021-11-28 | 7 | 0.63012 | 2022-11-28 | 7 | 2.1744 | 2023-11-28 | 7 | 1.4562
[23 empty] | 2018-11-28 | 8 | 0.7522 | 2019-11-28 | 8 | 0.89262 | 2020-11-28 | 8 | 1.5195 | 2021-11-28 | 8 | 0.63118 | 2022-11-28 | 8 | 2.1093 | 2023-11-28 | 8 | 1.4112
[23 empty] | 2018-11-28 | 9 | 0.7554 | 2019-11-28 | 9 | 0.89376 | 2020-11-28 | 9 | 1.5149 | 2021-11-28 | 9 | 0.62958 | 2022-11-28 | 9 | 2.0383 | 2023-11-28 | 9 | 1.4199
[23 empty] | 2018-11-28 | 10 | 0.7554 | 2019-11-28 | 10 | 0.89353 | 2020-11-28 | 10 | 1.4953 | 2021-11-28 | 10 | 0.63029 | 2022-11-28 | 10 | 2.0324 | 2023-11-28 | 10 | 1.4251
[23 empty] | 2018-11-28 | 11 | 0.75631 | 2019-11-28 | 11 | 0.89308 | 2020-11-28 | 11 | 1.4067 | 2021-11-28 | 11 | 0.62958 | 2022-11-28 | 11 | 2.0414 | 2023-11-28 | 11 | 1.4292
[23 empty] | 2018-11-28 | 12 | 0.7586 | 2019-11-28 | 12 | 0.89262 | 2020-11-28 | 12 | 1.4639 | 2021-11-28 | 12 | 0.62905 | 2022-11-28 | 12 | 2.1314 | 2023-11-28 | 12 | 1.4184
[23 empty] | 2018-11-28 | 13 | 0.75814 | 2019-11-28 | 13 | 0.89353 | 2020-11-28 | 13 | 1.4656 | 2021-11-28 | 13 | 0.62976 | 2022-11-28 | 13 | 2.1362 | 2023-11-28 | 13 | 1.4079
[23 empty] | 2018-11-28 | 14 | 0.75746 | 2019-11-28 | 14 | 0.89262 | 2020-11-28 | 14 | 1.4679 | 2021-11-28 | 14 | 0.84419 | 2022-11-28 | 14 | 2.1258 | 2023-11-28 | 14 | 1.3946
[23 empty] | 2018-11-28 | 15 | 0.75723 | 2019-11-28 | 15 | 0.89422 | 2020-11-28 | 15 | 1.5202 | 2021-11-28 | 15 | 0.92113 | 2022-11-28 | 15 | 2.0808 | 2023-11-28 | 15 | 1.0306
[23 empty] | 2018-11-28 | 16 | 0.757 | 2019-11-28 | 16 | 0.89285 | 2020-11-28 | 16 | 1.5238 | 2021-11-28 | 16 | 0.78488 | 2022-11-28 | 16 | 2.0276 | 2023-11-28 | 16 | 1.0183
[23 empty] | 2018-11-28 | 17 | 0.75609 | 2019-11-28 | 17 | 0.89125 | 2020-11-28 | 17 | 1.5172 | 2021-11-28 | 17 | 0.64579 | 2022-11-28 | 17 | 2.0326 | 2023-11-28 | 17 | 1.0238
[23 empty] | 2018-11-28 | 18 | 0.75586 | 2019-11-28 | 18 | 0.89125 | 2020-11-28 | 18 | 1.5132 | 2021-11-28 | 18 | 0.65238 | 2022-11-28 | 18 | 2.1158 | 2023-11-28 | 18 | 1.0291
[23 empty] | 2018-11-28 | 19 | 0.7554 | 2019-11-28 | 19 | 0.89079 | 2020-11-28 | 19 | 1.5039 | 2021-11-28 | 19 | 0.6506 | 2022-11-28 | 19 | 2.1578 | 2023-11-28 | 19 | 1.1166
[23 empty] | 2018-11-28 | 20 | 0.7538 | 2019-11-28 | 20 | 0.89033 | 2020-11-28 | 20 | 1.4977 | 2021-11-28 | 20 | 0.64525 | 2022-11-28 | 20 | 2.149 | 2023-11-28 | 20 | 2.4608
[23 empty] | 2018-11-28 | 21 | 0.75265 | 2019-11-28 | 21 | 0.88965 | 2020-11-28 | 21 | 1.4424 | 2021-11-28 | 21 | 0.58488 | 2022-11-28 | 21 | 2.085 | 2023-11-28 | 21 | 2.5419
[23 empty] | 2018-11-28 | 22 | 0.75265 | 2019-11-28 | 22 | 0.88988 | 2020-11-28 | 22 | 1.4358 | 2021-11-28 | 22 | 0.59414 | 2022-11-28 | 22 | 2.0764 | 2023-11-28 | 22 | 2.2558
[23 empty] | 2018-11-28 | 23 | 0.75288 | 2019-11-28 | 23 | 0.89033 | 2020-11-28 | 23 | 1.4196 | 2021-11-28 | 23 | 0.61979 | 2022-11-28 | 23 | 2.0021 | 2023-11-28 | 23 | 1.8552
[23 empty] | 2018-11-28 | 24 | 0.7522 | 2019-11-28 | 24 | 0.89033 | 2020-11-28 | 24 | 1.4332 | 2021-11-28 | 24 | 0.62032 | 2022-11-28 | 24 | 2.0072 | 2023-11-28 | 24 | 1.8198
[23 empty] | 2018-11-29 | 1 | 0.75265 | 2019-11-29 | 1 | 0.89125 | 2020-11-29 | 1 | 1.4815 | 2021-11-29 | 1 | 0.61836 | 2022-11-29 | 1 | 2.0145 | 2023-11-29 | 1 | 1.9742
[23 empty] | 2018-11-29 | 2 | 0.75288 | 2019-11-29 | 2 | 0.89285 | 2020-11-29 | 2 | 1.4881 | 2021-11-29 | 2 | 0.61889 | 2022-11-29 | 2 | 2.0192 | 2023-11-29 | 2 | 2.6162
[23 empty] | 2018-11-29 | 3 | 0.75243 | 2019-11-29 | 3 | 0.89308 | 2020-11-29 | 3 | 1.4858 | 2021-11-29 | 3 | 0.61943 | 2022-11-29 | 3 | 2.0216 | 2023-11-29 | 3 | 2.7883
[23 empty] | 2018-11-29 | 4 | 0.75174 | 2019-11-29 | 4 | 0.89353 | 2020-11-29 | 4 | 1.4854 | 2021-11-29 | 4 | 0.61961 | 2022-11-29 | 4 | 2.1654 | 2023-11-29 | 4 | 2.8653
[23 empty] | 2018-11-29 | 5 | 0.75174 | 2019-11-29 | 5 | 0.89262 | 2020-11-29 | 5 | 1.4844 | 2021-11-29 | 5 | 0.61996 | 2022-11-29 | 5 | 2.1814 | 2023-11-29 | 5 | 2.8605
[23 empty] | 2018-11-29 | 6 | 0.75151 | 2019-11-29 | 6 | 0.89376 | 2020-11-29 | 6 | 1.4834 | 2021-11-29 | 6 | 0.67927 | 2022-11-29 | 6 | 2.1744 | 2023-11-29 | 6 | 2.8637
[23 empty] | 2018-11-29 | 7 | 0.75151 | 2019-11-29 | 7 | 0.92441 | 2020-11-29 | 7 | 1.4801 | 2021-11-29 | 7 | 0.64044 | 2022-11-29 | 7 | 2.1407 | 2023-11-29 | 7 | 2.8338
[23 empty] | 2018-11-29 | 8 | 0.75197 | 2019-11-29 | 8 | 0.90223 | 2020-11-29 | 8 | 1.4811 | 2021-11-29 | 8 | 0.61622 | 2022-11-29 | 8 | 1.9945 | 2023-11-29 | 8 | 2.313
[23 empty] | 2018-11-29 | 9 | 0.75197 | 2019-11-29 | 9 | 0.88164 | 2020-11-29 | 9 | 1.4765 | 2021-11-29 | 9 | 0.61462 | 2022-11-29 | 9 | 2.0064 | 2023-11-29 | 9 | 1.9445
[23 empty] | 2018-11-29 | 10 | 0.75243 | 2019-11-29 | 10 | 0.88324 | 2020-11-29 | 10 | 1.4775 | 2021-11-29 | 10 | 0.61551 | 2022-11-29 | 10 | 2.1185 | 2023-11-29 | 10 | 1.9299
[23 empty] | 2018-11-29 | 11 | 0.75197 | 2019-11-29 | 11 | 0.90474 | 2020-11-29 | 11 | 1.4758 | 2021-11-29 | 11 | 0.61658 | 2022-11-29 | 11 | 2.3256 | 2023-11-29 | 11 | 1.7897
[23 empty] | 2018-11-29 | 12 | 0.75265 | 2019-11-29 | 12 | 0.82675 | 2020-11-29 | 12 | 1.4193 | 2021-11-29 | 12 | 0.61694 | 2022-11-29 | 12 | 2.2965 | 2023-11-29 | 12 | 1.7862
[23 empty] | 2018-11-29 | 13 | 0.7227 | 2019-11-29 | 13 | 0.43133 | 2020-11-29 | 13 | 1.4107 | 2021-11-29 | 13 | 0.61747 | 2022-11-29 | 13 | 2.2334 | 2023-11-29 | 13 | 1.7912
[23 empty] | 2018-11-29 | 14 | 0.67558 | 2019-11-29 | 14 | 0.35746 | 2020-11-29 | 14 | 1.4838 | 2021-11-29 | 14 | 0.89709 | 2022-11-29 | 14 | 2.2273 | 2023-11-29 | 14 | 1.7964
[23 empty] | 2018-11-29 | 15 | 0.71217 | 2019-11-29 | 15 | 0.53402 | 2020-11-29 | 15 | 1.4619 | 2021-11-29 | 15 | 0.81765 | 2022-11-29 | 15 | 2.2193 | 2023-11-29 | 15 | 1.8037
[23 empty] | 2018-11-29 | 16 | 0.79657 | 2019-11-29 | 16 | 0.52212 | 2020-11-29 | 16 | 1.4471 | 2021-11-29 | 16 | 0.65131 | 2022-11-29 | 16 | 1.0546 | 2023-11-29 | 16 | 1.8128
[23 empty] | 2018-11-29 | 17 | 0.82813 | 2019-11-29 | 17 | 0.84299 | 2020-11-29 | 17 | 1.4477 | 2021-11-29 | 17 | 0.64258 | 2022-11-29 | 17 | 2.8224 | 2023-11-29 | 17 | 1.8181
[23 empty] | 2018-11-29 | 18 | 0.82835 | 2019-11-29 | 18 | 0.9132 | 2020-11-29 | 18 | 1.4464 | 2021-11-29 | 18 | 0.59396 | 2022-11-29 | 18 | 2.3364 | 2023-11-29 | 18 | 1.86
[23 empty] | 2018-11-29 | 19 | 0.82767 | 2019-11-29 | 19 | 0.40709 | 2020-11-29 | 19 | 1.4748 | 2021-11-29 | 19 | 0.62424 | 2022-11-29 | 19 | 2.2914 | 2023-11-29 | 19 | 2.6272
[23 empty] | 2018-11-29 | 20 | 0.86175 | 2019-11-29 | 20 | 0 | 2020-11-29 | 20 | 1.4805 | 2021-11-29 | 20 | 0.62264 | 2022-11-29 | 20 | 2.2828 | 2023-11-29 | 20 | 2.8111
[23 empty] | 2018-11-29 | 21 | 0.90154 | 2019-11-29 | 21 | 0 | 2020-11-29 | 21 | 1.5364 | 2021-11-29 | 21 | 0.6221 | 2022-11-29 | 21 | 2.2766 | 2023-11-29 | 21 | 2.8553
[23 empty] | 2018-11-29 | 22 | 0.86838 | 2019-11-29 | 22 | 0 | 2020-11-29 | 22 | 1.4494 | 2021-11-29 | 22 | 0.62157 | 2022-11-29 | 22 | 2.2688 | 2023-11-29 | 22 | 2.8543
[23 empty] | 2018-11-29 | 23 | 0.86357 | 2019-11-29 | 23 | 0 | 2020-11-29 | 23 | 1.4351 | 2021-11-29 | 23 | 0.62103 | 2022-11-29 | 23 | 2.2703 | 2023-11-29 | 23 | 2.8545
[23 empty] | 2018-11-29 | 24 | 0.86472 | 2019-11-29 | 24 | 0 | 2020-11-29 | 24 | 1.4375 | 2021-11-29 | 24 | 0.62032 | 2022-11-29 | 24 | 2.2713 | 2023-11-29 | 24 | 2.8565
[23 empty] | 2018-11-30 | 1 | 0.8638 | 2019-11-30 | 1 | 0 | 2020-11-30 | 1 | 1.4398 | 2021-11-30 | 1 | 0.61943 | 2022-11-30 | 1 | 2.2714 | 2023-11-30 | 1 | 2.856
[23 empty] | 2018-11-30 | 2 | 0.82767 | 2019-11-30 | 2 | 0 | 2020-11-30 | 2 | 1.4421 | 2021-11-30 | 2 | 0.61872 | 2022-11-30 | 2 | 2.2723 | 2023-11-30 | 2 | 2.8481
[23 empty] | 2018-11-30 | 3 | 0.79565 | 2019-11-30 | 3 | 0 | 2020-11-30 | 3 | 1.4457 | 2021-11-30 | 3 | 0.61765 | 2022-11-30 | 3 | 2.2737 | 2023-11-30 | 3 | 2.8431
[23 empty] | 2018-11-30 | 4 | 0.79496 | 2019-11-30 | 4 | 0 | 2020-11-30 | 4 | 1.4576 | 2021-11-30 | 4 | 0.61729 | 2022-11-30 | 4 | 2.2753 | 2023-11-30 | 4 | 2.8406
[23 empty] | 2018-11-30 | 5 | 0.79451 | 2019-11-30 | 5 | 0 | 2020-11-30 | 5 | 1.4848 | 2021-11-30 | 5 | 0.6164 | 2022-11-30 | 5 | 2.2738 | 2023-11-30 | 5 | 2.8421
[23 empty] | 2018-11-30 | 6 | 0.79405 | 2019-11-30 | 6 | 0 | 2020-11-30 | 6 | 1.4801 | 2021-11-30 | 6 | 0.5888 | 2022-11-30 | 6 | 2.2755 | 2023-11-30 | 6 | 2.8427
[23 empty] | 2018-11-30 | 7 | 0.7028 | 2019-11-30 | 7 | 0 | 2020-11-30 | 7 | 1.4887 | 2021-11-30 | 7 | 0.58808 | 2022-11-30 | 7 | 2.2777 | 2023-11-30 | 7 | 2.8553
[23 empty] | 2018-11-30 | 8 | 0.69228 | 2019-11-30 | 8 | 0 | 2020-11-30 | 8 | 1.449 | 2021-11-30 | 8 | 0.59022 | 2022-11-30 | 8 | 2.4415 | 2023-11-30 | 8 | 2.8614
[23 empty] | 2018-11-30 | 9 | 0.73779 | 2019-11-30 | 9 | 0 | 2020-11-30 | 9 | 1.4444 | 2021-11-30 | 9 | 0.605 | 2022-11-30 | 9 | 2.3668 | 2023-11-30 | 9 | 2.8648
[23 empty] | 2018-11-30 | 10 | 0.84802 | 2019-11-30 | 10 | 0 | 2020-11-30 | 10 | 1.4467 | 2021-11-30 | 10 | 0.60963 | 2022-11-30 | 10 | 2.3206 | 2023-11-30 | 10 | 2.8639
[23 empty] | 2018-11-30 | 11 | 0.8064 | 2019-11-30 | 11 | 0 | 2020-11-30 | 11 | 1.4437 | 2021-11-30 | 11 | 0.61337 | 2022-11-30 | 11 | 2.3173 | 2023-11-30 | 11 | 2.865
[23 empty] | 2018-11-30 | 12 | 0.80503 | 2019-11-30 | 12 | 0 | 2020-11-30 | 12 | 1.3908 | 2021-11-30 | 12 | 0.61462 | 2022-11-30 | 12 | 2.3898 | 2023-11-30 | 12 | 2.8655
[23 empty] | 2018-11-30 | 13 | 0.80388 | 2019-11-30 | 13 | 0 | 2020-11-30 | 13 | 1.3217 | 2021-11-30 | 13 | 0.62709 | 2022-11-30 | 13 | 2.5893 | 2023-11-30 | 13 | 2.8516
[23 empty] | 2018-11-30 | 14 | 0.80388 | 2019-11-30 | 14 | 0 | 2020-11-30 | 14 | 1.2327 | 2021-11-30 | 14 | 0.72771 | 2022-11-30 | 14 | 2.5586 | 2023-11-30 | 14 | 2.504
[23 empty] | 2018-11-30 | 15 | 0.47661 | 2019-11-30 | 15 | 0 | 2020-11-30 | 15 | 1.2506 | 2021-11-30 | 15 | 0.91561 | 2022-11-30 | 15 | 2.5317 | 2023-11-30 | 15 | 2.0794
[23 empty] | 2018-11-30 | 16 | 0.99096 | 2019-11-30 | 16 | 0 | 2020-11-30 | 16 | 1.3875 | 2021-11-30 | 16 | 0.91953 | 2022-11-30 | 16 | 2.4656 | 2023-11-30 | 16 | 1.7323
[23 empty] | 2018-11-30 | 17 | 0.90749 | 2019-11-30 | 17 | 0 | 2020-11-30 | 17 | 1.3912 | 2021-11-30 | 17 | 0.82709 | 2022-11-30 | 17 | 2.5096 | 2023-11-30 | 17 | 1.8292
[23 empty] | 2018-11-30 | 18 | 0.86152 | 2019-11-30 | 18 | 0 | 2020-11-30 | 18 | 1.3888 | 2021-11-30 | 18 | 0.65505 | 2022-11-30 | 18 | 2.4253 | 2023-11-30 | 18 | 2.0569
[23 empty] | 2018-11-30 | 19 | 0.82996 | 2019-11-30 | 19 | 0 | 2020-11-30 | 19 | 1.3528 | 2021-11-30 | 19 | 0.65167 | 2022-11-30 | 19 | 2.4881 | 2023-11-30 | 19 | 2.0576
[23 empty] | 2018-11-30 | 20 | 0.82813 | 2019-11-30 | 20 | 0 | 2020-11-30 | 20 | 1.3425 | 2021-11-30 | 20 | 0.64828 | 2022-11-30 | 20 | 2.4935 | 2023-11-30 | 20 | 2.0456
[23 empty] | 2018-11-30 | 21 | 0.8263 | 2019-11-30 | 21 | 0 | 2020-11-30 | 21 | 1.3439 | 2021-11-30 | 21 | 0.605 | 2022-11-30 | 21 | 2.4938 | 2023-11-30 | 21 | 2.0367
[23 empty] | 2018-11-30 | 22 | 0.8263 | 2019-11-30 | 22 | 0 | 2020-11-30 | 22 | 1.3432 | 2021-11-30 | 22 | 0.592 | 2022-11-30 | 22 | 2.5445 | 2023-11-30 | 22 | 2.0293
[23 empty] | 2018-11-30 | 23 | 0.8263 | 2019-11-30 | 23 | 0 | 2020-11-30 | 23 | 1.3415 | 2021-11-30 | 23 | 0.59289 | 2022-11-30 | 23 | 2.5029 | 2023-11-30 | 23 | 2.0217
[23 empty] | 2018-11-30 | 24 | 0.82675 | 2019-11-30 | 24 | 0 | 2020-11-30 | 24 | 1.3425 | 2021-11-30 | 24 | 0.5936 | 2022-11-30 | 24 | 2.3955 | 2023-11-30 | 24 | 2.0157
[23 empty] | 2018-12-01 | 1 | 0.82675 | 2019-12-01 | 1 | 0.29533 | 2020-12-01 | 1 | 1.3435 | 2021-12-01 | 1 | 0.59539 | 2022-12-01 | 1 | 2.4856 | 2023-12-01 | 1 | 1.9986
[23 empty] | 2018-12-01 | 2 | 0.8263 | 2019-12-01 | 2 | 1.6468 | 2020-12-01 | 2 | 1.3452 | 2021-12-01 | 2 | 0.62299 | 2022-12-01 | 2 | 2.4903 | 2023-12-01 | 2 | 1.9897
[23 empty] | 2018-12-01 | 3 | 0.84894 | 2019-12-01 | 3 | 1.4139 | 2020-12-01 | 3 | 1.3485 | 2021-12-01 | 3 | 0.49316 | 2022-12-01 | 3 | 2.4892 | 2023-12-01 | 3 | 1.8884
[23 empty] | 2018-12-01 | 4 | 0.85786 | 2019-12-01 | 4 | 1.3161 | 2020-12-01 | 4 | 1.3869 | 2021-12-01 | 4 | 0.29208 | 2022-12-01 | 4 | 2.4872 | 2023-12-01 | 4 | 1.8932
[23 empty] | 2018-12-01 | 5 | 0.84368 | 2019-12-01 | 5 | 1.3197 | 2020-12-01 | 5 | 1.3836 | 2021-12-01 | 5 | 0.28781 | 2022-12-01 | 5 | 2.4865 | 2023-12-01 | 5 | 1.8967
[23 empty] | 2018-12-01 | 6 | 0.82447 | 2019-12-01 | 6 | 1.3789 | 2020-12-01 | 6 | 1.3802 | 2021-12-01 | 6 | 0.26483 | 2022-12-01 | 6 | 2.4861 | 2023-12-01 | 6 | 1.8958
[23 empty] | 2018-12-01 | 7 | 0.82721 | 2019-12-01 | 7 | 1.4301 | 2020-12-01 | 7 | 1.4084 | 2021-12-01 | 7 | 0.25735 | 2022-12-01 | 7 | 2.5767 | 2023-12-01 | 7 | 1.8195
[23 empty] | 2018-12-01 | 8 | 0.8295 | 2019-12-01 | 8 | 1.3336 | 2020-12-01 | 8 | 1.5159 | 2021-12-01 | 8 | 0.25254 | 2022-12-01 | 8 | 2.4755 | 2023-12-01 | 8 | 1.8316
[23 empty] | 2018-12-01 | 9 | 0.8606 | 2019-12-01 | 9 | 1.3161 | 2020-12-01 | 9 | 1.3498 | 2021-12-01 | 9 | 0.24649 | 2022-12-01 | 9 | 2.4726 | 2023-12-01 | 9 | 1.8441
[23 empty] | 2018-12-01 | 10 | 0.86312 | 2019-12-01 | 10 | 1.3227 | 2020-12-01 | 10 | 1.3587 | 2021-12-01 | 10 | 0.24364 | 2022-12-01 | 10 | 2.4245 | 2023-12-01 | 10 | 1.8537
[23 empty] | 2018-12-01 | 11 | 0.8622 | 2019-12-01 | 11 | 1.323 | 2020-12-01 | 11 | 1.3548 | 2021-12-01 | 11 | 0.011933 | 2022-12-01 | 11 | 2.3739 | 2023-12-01 | 11 | 2.0567
[23 empty] | 2018-12-01 | 12 | 0.86106 | 2019-12-01 | 12 | 1.3257 | 2020-12-01 | 12 | 1.3531 | 2021-12-01 | 12 | 0 | 2022-12-01 | 12 | 2.4401 | 2023-12-01 | 12 | 2.0502
[23 empty] | 2018-12-01 | 13 | 0.85923 | 2019-12-01 | 13 | 1.3244 | 2020-12-01 | 13 | 0.92413 | 2021-12-01 | 13 | 0.21657 | 2022-12-01 | 13 | 2.4832 | 2023-12-01 | 13 | 2.0406
[23 empty] | 2018-12-01 | 14 | 0.85763 | 2019-12-01 | 14 | 1.3234 | 2020-12-01 | 14 | 1.1973 | 2021-12-01 | 14 | 0.49547 | 2022-12-01 | 14 | 2.4775 | 2023-12-01 | 14 | 2.0279
[23 empty] | 2018-12-01 | 15 | 0.82744 | 2019-12-01 | 15 | 1.3237 | 2020-12-01 | 15 | 1.331 | 2021-12-01 | 15 | 0.79076 | 2022-12-01 | 15 | 2.4582 | 2023-12-01 | 15 | 1.8399
[23 empty] | 2018-12-01 | 16 | 0.82378 | 2019-12-01 | 16 | 1.3211 | 2020-12-01 | 16 | 1.3591 | 2021-12-01 | 16 | 0.88124 | 2022-12-01 | 16 | 2.4473 | 2023-12-01 | 16 | 1.8435
[23 empty] | 2018-12-01 | 17 | 0.8247 | 2019-12-01 | 17 | 1.3181 | 2020-12-01 | 17 | 1.3578 | 2021-12-01 | 17 | 0.79878 | 2022-12-01 | 17 | 2.4506 | 2023-12-01 | 17 | 1.9169
[23 empty] | 2018-12-01 | 18 | 0.82607 | 2019-12-01 | 18 | 1.3151 | 2020-12-01 | 18 | 1.3518 | 2021-12-01 | 18 | 0.8173 | 2022-12-01 | 18 | 2.452 | 2023-12-01 | 18 | 1.9437
[23 empty] | 2018-12-01 | 19 | 0.82538 | 2019-12-01 | 19 | 1.3118 | 2020-12-01 | 19 | 1.1831 | 2021-12-01 | 19 | 0.8579 | 2022-12-01 | 19 | 2.4485 | 2023-12-01 | 19 | 1.9416
[23 empty] | 2018-12-01 | 20 | 0.82515 | 2019-12-01 | 20 | 1.3121 | 2020-12-01 | 20 | 1.1504 | 2021-12-01 | 20 | 0.85648 | 2022-12-01 | 20 | 2.4464 | 2023-12-01 | 20 | 1.9378
[23 empty] | 2018-12-01 | 21 | 0.82515 | 2019-12-01 | 21 | 1.3121 | 2020-12-01 | 21 | 1.0501 | 2021-12-01 | 21 | 0.85416 | 2022-12-01 | 21 | 2.4081 | 2023-12-01 | 21 | 1.9353
[23 empty] | 2018-12-01 | 22 | 0.82492 | 2019-12-01 | 22 | 1.3125 | 2020-12-01 | 22 | 1.0508 | 2021-12-01 | 22 | 0.85399 | 2022-12-01 | 22 | 2.3966 | 2023-12-01 | 22 | 1.934
[23 empty] | 2018-12-01 | 23 | 0.8247 | 2019-12-01 | 23 | 1.3118 | 2020-12-01 | 23 | 1.0558 | 2021-12-01 | 23 | 0.85327 | 2022-12-01 | 23 | 2.4006 | 2023-12-01 | 23 | 1.9284
[23 empty] | 2018-12-01 | 24 | 0.82492 | 2019-12-01 | 24 | 1.3125 | 2020-12-01 | 24 | 1.0597 | 2021-12-01 | 24 | 0.85399 | 2022-12-01 | 24 | 2.4023 | 2023-12-01 | 24 | 1.9284
[23 empty] | 2018-12-02 | 1 | 0.8247 | 2019-12-02 | 1 | 1.3131 | 2020-12-02 | 1 | 1.3435 | 2021-12-02 | 1 | 0.85541 | 2022-12-02 | 1 | 2.4035 | 2023-12-02 | 1 | 1.927
[23 empty] | 2018-12-02 | 2 | 0.82538 | 2019-12-02 | 2 | 1.3161 | 2020-12-02 | 2 | 1.3452 | 2021-12-02 | 2 | 0.85666 | 2022-12-02 | 2 | 2.4056 | 2023-12-02 | 2 | 1.9263
[23 empty] | 2018-12-02 | 3 | 0.8263 | 2019-12-02 | 3 | 1.3181 | 2020-12-02 | 3 | 1.3485 | 2021-12-02 | 3 | 0.85755 | 2022-12-02 | 3 | 2.4076 | 2023-12-02 | 3 | 1.9273
[23 empty] | 2018-12-02 | 4 | 0.84093 | 2019-12-02 | 4 | 1.3181 | 2020-12-02 | 4 | 1.3869 | 2021-12-02 | 4 | 0.8791 | 2022-12-02 | 4 | 2.4128 | 2023-12-02 | 4 | 1.9258
[23 empty] | 2018-12-02 | 5 | 0.85763 | 2019-12-02 | 5 | 1.3194 | 2020-12-02 | 5 | 1.3836 | 2021-12-02 | 5 | 0.93805 | 2022-12-02 | 5 | 2.4125 | 2023-12-02 | 5 | 1.9265
[23 empty] | 2018-12-02 | 6 | 0.85694 | 2019-12-02 | 6 | 1.4264 | 2020-12-02 | 6 | 1.3802 | 2021-12-02 | 6 | 0.9393 | 2022-12-02 | 6 | 2.4131 | 2023-12-02 | 6 | 1.9258
[23 empty] | 2018-12-02 | 7 | 0.85534 | 2019-12-02 | 7 | 1.4254 | 2020-12-02 | 7 | 1.4084 | 2021-12-02 | 7 | 0.93965 | 2022-12-02 | 7 | 2.4285 | 2023-12-02 | 7 | 1.9292
[23 empty] | 2018-12-02 | 8 | 0.83339 | 2019-12-02 | 8 | 1.326 | 2020-12-02 | 8 | 1.5159 | 2021-12-02 | 8 | 0.94036 | 2022-12-02 | 8 | 2.5587 | 2023-12-02 | 8 | 1.9358
[23 empty] | 2018-12-02 | 9 | 0.8279 | 2019-12-02 | 9 | 1.327 | 2020-12-02 | 9 | 1.3498 | 2021-12-02 | 9 | 0.94001 | 2022-12-02 | 9 | 2.4287 | 2023-12-02 | 9 | 1.9384
[23 empty] | 2018-12-02 | 10 | 0.85557 | 2019-12-02 | 10 | 1.326 | 2020-12-02 | 10 | 1.3587 | 2021-12-02 | 10 | 0.94019 | 2022-12-02 | 10 | 2.3991 | 2023-12-02 | 10 | 1.9384
[23 empty] | 2018-12-02 | 11 | 0.85786 | 2019-12-02 | 11 | 1.3263 | 2020-12-02 | 11 | 1.3548 | 2021-12-02 | 11 | 0.93324 | 2022-12-02 | 11 | 2.4047 | 2023-12-02 | 11 | 1.9388
[23 empty] | 2018-12-02 | 12 | 0.85763 | 2019-12-02 | 12 | 1.3247 | 2020-12-02 | 12 | 1.3531 | 2021-12-02 | 12 | 0.81605 | 2022-12-02 | 12 | 2.4166 | 2023-12-02 | 12 | 1.9388
[23 empty] | 2018-12-02 | 13 | 0.85626 | 2019-12-02 | 13 | 1.3478 | 2020-12-02 | 13 | 0.92413 | 2021-12-02 | 13 | 0.6164 | 2022-12-02 | 13 | 2.419 | 2023-12-02 | 13 | 1.9387
[23 empty] | 2018-12-02 | 14 | 0.85443 | 2019-12-02 | 14 | 1.4575 | 2020-12-02 | 14 | 1.1973 | 2021-12-02 | 14 | 0.62388 | 2022-12-02 | 14 | 2.42 | 2023-12-02 | 14 | 1.9345
[23 empty] | 2018-12-02 | 15 | 0.83087 | 2019-12-02 | 15 | 1.7006 | 2020-12-02 | 15 | 1.331 | 2021-12-02 | 15 | 0.62459 | 2022-12-02 | 15 | 2.4194 | 2023-12-02 | 15 | 1.9443
[23 empty] | 2018-12-02 | 16 | 0.81875 | 2019-12-02 | 16 | 1.697 | 2020-12-02 | 16 | 1.3591 | 2021-12-02 | 16 | 0.6262 | 2022-12-02 | 16 | 2.418 | 2023-12-02 | 16 | 1.9448
[23 empty] | 2018-12-02 | 17 | 0.81829 | 2019-12-02 | 17 | 1.696 | 2020-12-02 | 17 | 1.3578 | 2021-12-02 | 17 | 0.62638 | 2022-12-02 | 17 | 2.0801 | 2023-12-02 | 17 | 1.9462
[23 empty] | 2018-12-02 | 18 | 0.81806 | 2019-12-02 | 18 | 1.6953 | 2020-12-02 | 18 | 1.3518 | 2021-12-02 | 18 | 0.60465 | 2022-12-02 | 18 | 2.7182 | 2023-12-02 | 18 | 1.9452
[23 empty] | 2018-12-02 | 19 | 0.81806 | 2019-12-02 | 19 | 1.6848 | 2020-12-02 | 19 | 1.1831 | 2021-12-02 | 19 | 0.30508 | 2022-12-02 | 19 | 2.4857 | 2023-12-02 | 19 | 1.942
[23 empty] | 2018-12-02 | 20 | 0.81532 | 2019-12-02 | 20 | 1.1681 | 2020-12-02 | 20 | 1.1504 | 2021-12-02 | 20 | 0.25539 | 2022-12-02 | 20 | 2.477 | 2023-12-02 | 20 | 1.9391
[23 empty] | 2018-12-02 | 21 | 0.81532 | 2019-12-02 | 21 | 1.5807 | 2020-12-02 | 21 | 1.0501 | 2021-12-02 | 21 | 0.25076 | 2022-12-02 | 21 | 2.4679 | 2023-12-02 | 21 | 1.9371
[23 empty] | 2018-12-02 | 22 | 0.81463 | 2019-12-02 | 22 | 1.4284 | 2020-12-02 | 22 | 1.0508 | 2021-12-02 | 22 | 0.25361 | 2022-12-02 | 22 | 2.4652 | 2023-12-02 | 22 | 1.9342
[23 empty] | 2018-12-02 | 23 | 0.81578 | 2019-12-02 | 23 | 1.3161 | 2020-12-02 | 23 | 1.0558 | 2021-12-02 | 23 | 0.24987 | 2022-12-02 | 23 | 2.4635 | 2023-12-02 | 23 | 1.9467
[23 empty] | 2018-12-02 | 24 | 0.81646 | 2019-12-02 | 24 | 1.3177 | 2020-12-02 | 24 | 1.0597 | 2021-12-02 | 24 | 0.25361 | 2022-12-02 | 24 | 2.461 | 2023-12-02 | 24 | 1.9501
[23 empty] | 2018-12-03 | 1 | 0.81623 | 2019-12-03 | 1 | 1.3224 | 2020-12-03 | 1 | 1.118 | 2021-12-03 | 1 | 0.24791 | 2022-12-03 | 1 | 2.4541 | 2023-12-03 | 1 | 1.9462
[23 empty] | 2018-12-03 | 2 | 0.81669 | 2019-12-03 | 2 | 1.326 | 2020-12-03 | 2 | 1.1504 | 2021-12-03 | 2 | 0.0090831 | 2022-12-03 | 2 | 2.4454 | 2023-12-03 | 2 | 1.9468
[23 empty] | 2018-12-03 | 3 | 0.81761 | 2019-12-03 | 3 | 1.328 | 2020-12-03 | 3 | 1.1484 | 2021-12-03 | 3 | 0 | 2022-12-03 | 3 | 2.4426 | 2023-12-03 | 3 | 1.9439
[23 empty] | 2018-12-03 | 4 | 0.81783 | 2019-12-03 | 4 | 1.4119 | 2020-12-03 | 4 | 1.1454 | 2021-12-03 | 4 | 0 | 2022-12-03 | 4 | 2.4437 | 2023-12-03 | 4 | 1.9439
[23 empty] | 2018-12-03 | 5 | 0.81875 | 2019-12-03 | 5 | 1.3984 | 2020-12-03 | 5 | 1.1438 | 2021-12-03 | 5 | 0.49084 | 2022-12-03 | 5 | 2.4441 | 2023-12-03 | 5 | 1.9437
[23 empty] | 2018-12-03 | 6 | 0.81966 | 2019-12-03 | 6 | 1.3181 | 2020-12-03 | 6 | 1.1441 | 2021-12-03 | 6 | 0.75959 | 2022-12-03 | 6 | 2.4039 | 2023-12-03 | 6 | 1.9367
[23 empty] | 2018-12-03 | 7 | 0.82035 | 2019-12-03 | 7 | 1.3211 | 2020-12-03 | 7 | 1.1438 | 2021-12-03 | 7 | 0.54979 | 2022-12-03 | 7 | 2.4257 | 2023-12-03 | 7 | 1.9436
[23 empty] | 2018-12-03 | 8 | 0.82309 | 2019-12-03 | 8 | 1.322 | 2020-12-03 | 8 | 1.1444 | 2021-12-03 | 8 | 0.6725 | 2022-12-03 | 8 | 2.4469 | 2023-12-03 | 8 | 1.9545
[23 empty] | 2018-12-03 | 9 | 0.8805 | 2019-12-03 | 9 | 1.3187 | 2020-12-03 | 9 | 1.1431 | 2021-12-03 | 9 | 0.64739 | 2022-12-03 | 9 | 2.4389 | 2023-12-03 | 9 | 1.9564
[23 empty] | 2018-12-03 | 10 | 0.8574 | 2019-12-03 | 10 | 1.3151 | 2020-12-03 | 10 | 1.1156 | 2021-12-03 | 10 | 0.59396 | 2022-12-03 | 10 | 2.382 | 2023-12-03 | 10 | 1.9588
[23 empty] | 2018-12-03 | 11 | 0.85603 | 2019-12-03 | 11 | 1.3161 | 2020-12-03 | 11 | 1.0978 | 2021-12-03 | 11 | 0.60322 | 2022-12-03 | 11 | 2.4253 | 2023-12-03 | 11 | 1.9578
[23 empty] | 2018-12-03 | 12 | 0.85397 | 2019-12-03 | 12 | 1.3158 | 2020-12-03 | 12 | 1.0984 | 2021-12-03 | 12 | 0.60892 | 2022-12-03 | 12 | 2.4231 | 2023-12-03 | 12 | 1.952
[23 empty] | 2018-12-03 | 13 | 0.81806 | 2019-12-03 | 13 | 1.3164 | 2020-12-03 | 13 | 1.0991 | 2021-12-03 | 13 | 0.62816 | 2022-12-03 | 13 | 2.421 | 2023-12-03 | 13 | 1.9505
[23 empty] | 2018-12-03 | 14 | 0.81623 | 2019-12-03 | 14 | 1.3098 | 2020-12-03 | 14 | 1.1008 | 2021-12-03 | 14 | 0.63083 | 2022-12-03 | 14 | 2.4193 | 2023-12-03 | 14 | 1.9488
[23 empty] | 2018-12-03 | 15 | 0.81601 | 2019-12-03 | 15 | 1.3065 | 2020-12-03 | 15 | 1.1024 | 2021-12-03 | 15 | 0.63029 | 2022-12-03 | 15 | 2.4184 | 2023-12-03 | 15 | 1.9355
[23 empty] | 2018-12-03 | 16 | 0.81623 | 2019-12-03 | 16 | 1.2679 | 2020-12-03 | 16 | 1.1381 | 2021-12-03 | 16 | 0.62976 | 2022-12-03 | 16 | 1.6733 | 2023-12-03 | 16 | 1.0664
[23 empty] | 2018-12-03 | 17 | 0.81601 | 2019-12-03 | 17 | 1.2715 | 2020-12-03 | 17 | 1.1368 | 2021-12-03 | 17 | 0.62887 | 2022-12-03 | 17 | 2.6485 | 2023-12-03 | 17 | 0.84114
[23 empty] | 2018-12-03 | 18 | 0.81555 | 2019-12-03 | 18 | 1.2738 | 2020-12-03 | 18 | 1.1355 | 2021-12-03 | 18 | 0.62762 | 2022-12-03 | 18 | 2.4786 | 2023-12-03 | 18 | 0.85651
[23 empty] | 2018-12-03 | 19 | 0.81463 | 2019-12-03 | 19 | 1.2738 | 2020-12-03 | 19 | 1.1352 | 2021-12-03 | 19 | 0.62691 | 2022-12-03 | 19 | 2.4618 | 2023-12-03 | 19 | 1.4033
[23 empty] | 2018-12-03 | 20 | 0.8128 | 2019-12-03 | 20 | 1.3111 | 2020-12-03 | 20 | 1.1309 | 2021-12-03 | 20 | 0.62602 | 2022-12-03 | 20 | 2.4546 | 2023-12-03 | 20 | 2.6378
[23 empty] | 2018-12-03 | 21 | 0.81303 | 2019-12-03 | 21 | 1.3068 | 2020-12-03 | 21 | 0.97606 | 2021-12-03 | 21 | 0.62513 | 2022-12-03 | 21 | 2.4531 | 2023-12-03 | 21 | 2.8424
[23 empty] | 2018-12-03 | 22 | 0.81372 | 2019-12-03 | 22 | 1.3098 | 2020-12-03 | 22 | 0.68334 | 2021-12-03 | 22 | 0.62406 | 2022-12-03 | 22 | 2.4469 | 2023-12-03 | 22 | 2.8431
[23 empty] | 2018-12-03 | 23 | 0.81578 | 2019-12-03 | 23 | 1.3947 | 2020-12-03 | 23 | 1.3432 | 2021-12-03 | 23 | 0.62335 | 2022-12-03 | 23 | 2.4448 | 2023-12-03 | 23 | 2.8458
[23 empty] | 2018-12-03 | 24 | 0.84459 | 2019-12-03 | 24 | 1.3201 | 2020-12-03 | 24 | 1.151 | 2021-12-03 | 24 | 0.6237 | 2022-12-03 | 24 | 2.4364 | 2023-12-03 | 24 | 2.8495
[23 empty] | 2018-12-04 | 1 | 0.85077 | 2019-12-04 | 1 | 1.3174 | 2020-12-04 | 1 | 1.1487 | 2021-12-04 | 1 | 0.62353 | 2022-12-04 | 1 | 2.4376 | 2023-12-04 | 1 | 2.8478
[23 empty] | 2018-12-04 | 2 | 0.85054 | 2019-12-04 | 2 | 1.3174 | 2020-12-04 | 2 | 1.1451 | 2021-12-04 | 2 | 0.62335 | 2022-12-04 | 2 | 2.4347 | 2023-12-04 | 2 | 2.8427
[23 empty] | 2018-12-04 | 3 | 0.851 | 2019-12-04 | 3 | 1.3177 | 2020-12-04 | 3 | 1.1051 | 2021-12-04 | 3 | 0.62335 | 2022-12-04 | 3 | 2.4342 | 2023-12-04 | 3 | 2.846
[23 empty] | 2018-12-04 | 4 | 0.85122 | 2019-12-04 | 4 | 1.3177 | 2020-12-04 | 4 | 1.1037 | 2021-12-04 | 4 | 0.62299 | 2022-12-04 | 4 | 2.4316 | 2023-12-04 | 4 | 2.8466
[23 empty] | 2018-12-04 | 5 | 0.85122 | 2019-12-04 | 5 | 1.3118 | 2020-12-04 | 5 | 1.1047 | 2021-12-04 | 5 | 0.62317 | 2022-12-04 | 5 | 2.4306 | 2023-12-04 | 5 | 2.8468
[23 empty] | 2018-12-04 | 6 | 0.85191 | 2019-12-04 | 6 | 1.3062 | 2020-12-04 | 6 | 0.7872 | 2021-12-04 | 6 | 0.64472 | 2022-12-04 | 6 | 2.4304 | 2023-12-04 | 6 | 2.8417
[23 empty] | 2018-12-04 | 7 | 0.85122 | 2019-12-04 | 7 | 1.2755 | 2020-12-04 | 7 | 1.2397 | 2021-12-04 | 7 | 0.6449 | 2022-12-04 | 7 | 2.4382 | 2023-12-04 | 7 | 2.8431
[23 empty] | 2018-12-04 | 8 | 0.85237 | 2019-12-04 | 8 | 1.3121 | 2020-12-04 | 8 | 1.2853 | 2021-12-04 | 8 | 0.62584 | 2022-12-04 | 8 | 2.4205 | 2023-12-04 | 8 | 2.8606
[23 empty] | 2018-12-04 | 9 | 0.85351 | 2019-12-04 | 9 | 1.3547 | 2020-12-04 | 9 | 1.2559 | 2021-12-04 | 9 | 0.62495 | 2022-12-04 | 9 | 2.3725 | 2023-12-04 | 9 | 2.8628
[23 empty] | 2018-12-04 | 10 | 0.85397 | 2019-12-04 | 10 | 1.3505 | 2020-12-04 | 10 | 1.1805 | 2021-12-04 | 10 | 0.62513 | 2022-12-04 | 10 | 2.4656 | 2023-12-04 | 10 | 2.8614
[23 empty] | 2018-12-04 | 11 | 0.85511 | 2019-12-04 | 11 | 1.4142 | 2020-12-04 | 11 | 1.1166 | 2021-12-04 | 11 | 0.62442 | 2022-12-04 | 11 | 2.3958 | 2023-12-04 | 11 | 2.857
[23 empty] | 2018-12-04 | 12 | 0.85443 | 2019-12-04 | 12 | 1.3954 | 2020-12-04 | 12 | 1.0865 | 2021-12-04 | 12 | 0.62388 | 2022-12-04 | 12 | 2.3971 | 2023-12-04 | 12 | 2.8235
[23 empty] | 2018-12-04 | 13 | 0.85397 | 2019-12-04 | 13 | 1.3481 | 2020-12-04 | 13 | 1.2383 | 2021-12-04 | 13 | 0.62317 | 2022-12-04 | 13 | 2.3953 | 2023-12-04 | 13 | 2.1465
[23 empty] | 2018-12-04 | 14 | 0.85534 | 2019-12-04 | 14 | 1.2956 | 2020-12-04 | 14 | 1.3822 | 2021-12-04 | 14 | 0.62246 | 2022-12-04 | 14 | 2.3932 | 2023-12-04 | 14 | 2.0199
[23 empty] | 2018-12-04 | 15 | 0.91366 | 2019-12-04 | 15 | 1.3303 | 2020-12-04 | 15 | 1.2721 | 2021-12-04 | 15 | 0.62299 | 2022-12-04 | 15 | 2.4502 | 2023-12-04 | 15 | 1.6022
[23 empty] | 2018-12-04 | 16 | 0.89033 | 2019-12-04 | 16 | 1.5592 | 2020-12-04 | 16 | 1.2198 | 2021-12-04 | 16 | 0.62281 | 2022-12-04 | 16 | 2.4234 | 2023-12-04 | 16 | 1.6721
[23 empty] | 2018-12-04 | 17 | 0.91389 | 2019-12-04 | 17 | 1.6028 | 2020-12-04 | 17 | 1.2228 | 2021-12-04 | 17 | 0.62246 | 2022-12-04 | 17 | 2.3782 | 2023-12-04 | 17 | 2.0562
[23 empty] | 2018-12-04 | 18 | 0.92304 | 2019-12-04 | 18 | 1.6286 | 2020-12-04 | 18 | 1.2727 | 2021-12-04 | 18 | 0.6221 | 2022-12-04 | 18 | 2.3811 | 2023-12-04 | 18 | 1.9754
[23 empty] | 2018-12-04 | 19 | 0.96352 | 2019-12-04 | 19 | 1.6547 | 2020-12-04 | 19 | 1.329 | 2021-12-04 | 19 | 0.62068 | 2022-12-04 | 19 | 2.3832 | 2023-12-04 | 19 | 1.9751
[23 empty] | 2018-12-04 | 20 | 0.99714 | 2019-12-04 | 20 | 1.6702 | 2020-12-04 | 20 | 1.3501 | 2021-12-04 | 20 | 0.62014 | 2022-12-04 | 20 | 2.4529 | 2023-12-04 | 20 | 1.9689
[23 empty] | 2018-12-04 | 21 | 0.99188 | 2019-12-04 | 21 | 1.6679 | 2020-12-04 | 21 | 1.3151 | 2021-12-04 | 21 | 0.61979 | 2022-12-04 | 21 | 2.4493 | 2023-12-04 | 21 | 1.9679
[23 empty] | 2018-12-04 | 22 | 0.93927 | 2019-12-04 | 22 | 1.6329 | 2020-12-04 | 22 | 1.3101 | 2021-12-04 | 22 | 0.61979 | 2022-12-04 | 22 | 2.3822 | 2023-12-04 | 22 | 1.9672
[23 empty] | 2018-12-04 | 23 | 0.85351 | 2019-12-04 | 23 | 1.5368 | 2020-12-04 | 23 | 1.3068 | 2021-12-04 | 23 | 0.62032 | 2022-12-04 | 23 | 2.3616 | 2023-12-04 | 23 | 2.0524
[23 empty] | 2018-12-04 | 24 | 0.8558 | 2019-12-04 | 24 | 1.1962 | 2020-12-04 | 24 | 1.3042 | 2021-12-04 | 24 | 0.62103 | 2022-12-04 | 24 | 2.3616 | 2023-12-04 | 24 | 2.0492
[23 empty] | 2018-12-05 | 1 | 0.85626 | 2019-12-05 | 1 | 1.1648 | 2020-12-05 | 1 | 1.3012 | 2021-12-05 | 1 | 0.62157 | 2022-12-05 | 1 | 2.3793 | 2023-12-05 | 1 | 2.0283
[23 empty] | 2018-12-05 | 2 | 0.85809 | 2019-12-05 | 2 | 1.3012 | 2020-12-05 | 2 | 1.2985 | 2021-12-05 | 2 | 0.62281 | 2022-12-05 | 2 | 2.4145 | 2023-12-05 | 2 | 1.9839
[23 empty] | 2018-12-05 | 3 | 0.85992 | 2019-12-05 | 3 | 1.3092 | 2020-12-05 | 3 | 1.277 | 2021-12-05 | 3 | 0.62335 | 2022-12-05 | 3 | 2.4176 | 2023-12-05 | 3 | 1.9797
[23 empty] | 2018-12-05 | 4 | 0.86175 | 2019-12-05 | 4 | 1.2735 | 2020-12-05 | 4 | 1.246 | 2021-12-05 | 4 | 0.62406 | 2022-12-05 | 4 | 2.4147 | 2023-12-05 | 4 | 1.9759
[23 empty] | 2018-12-05 | 5 | 0.8638 | 2019-12-05 | 5 | 1.2722 | 2020-12-05 | 5 | 1.2489 | 2021-12-05 | 5 | 0.62513 | 2022-12-05 | 5 | 2.4118 | 2023-12-05 | 5 | 1.974
[23 empty] | 2018-12-05 | 6 | 0.86586 | 2019-12-05 | 6 | 1.2732 | 2020-12-05 | 6 | 1.2489 | 2021-12-05 | 6 | 0.64347 | 2022-12-05 | 6 | 2.4083 | 2023-12-05 | 6 | 1.9762
[23 empty] | 2018-12-05 | 7 | 0.86792 | 2019-12-05 | 7 | 1.2269 | 2020-12-05 | 7 | 1.2526 | 2021-12-05 | 7 | 0.6465 | 2022-12-05 | 7 | 2.4088 | 2023-12-05 | 7 | 1.9458
[23 empty] | 2018-12-05 | 8 | 0.87135 | 2019-12-05 | 8 | 1.1731 | 2020-12-05 | 8 | 1.2579 | 2021-12-05 | 8 | 0.65291 | 2022-12-05 | 8 | 2.3382 | 2023-12-05 | 8 | 1.9505
[23 empty] | 2018-12-05 | 9 | 0.87341 | 2019-12-05 | 9 | 1.1992 | 2020-12-05 | 9 | 1.2615 | 2021-12-05 | 9 | 0.65469 | 2022-12-05 | 9 | 2.369 | 2023-12-05 | 9 | 1.9533
[23 empty] | 2018-12-05 | 10 | 0.87501 | 2019-12-05 | 10 | 1.2219 | 2020-12-05 | 10 | 1.2701 | 2021-12-05 | 10 | 0.65309 | 2022-12-05 | 10 | 2.3748 | 2023-12-05 | 10 | 1.9511
[23 empty] | 2018-12-05 | 11 | 0.87798 | 2019-12-05 | 11 | 1.2428 | 2020-12-05 | 11 | 1.283 | 2021-12-05 | 11 | 0.65077 | 2022-12-05 | 11 | 2.3747 | 2023-12-05 | 11 | 1.9529
[23 empty] | 2018-12-05 | 12 | 0.87867 | 2019-12-05 | 12 | 1.2464 | 2020-12-05 | 12 | 1.282 | 2021-12-05 | 12 | 0.64953 | 2022-12-05 | 12 | 2.3735 | 2023-12-05 | 12 | 1.9556
[23 empty] | 2018-12-05 | 13 | 0.87913 | 2019-12-05 | 13 | 1.2814 | 2020-12-05 | 13 | 1.2757 | 2021-12-05 | 13 | 0.64365 | 2022-12-05 | 13 | 2.372 | 2023-12-05 | 13 | 1.9563
[23 empty] | 2018-12-05 | 14 | 0.87844 | 2019-12-05 | 14 | 1.2834 | 2020-12-05 | 14 | 1.2704 | 2021-12-05 | 14 | 0.61818 | 2022-12-05 | 14 | 2.3705 | 2023-12-05 | 14 | 1.9576
[23 empty] | 2018-12-05 | 15 | 0.87867 | 2019-12-05 | 15 | 1.285 | 2020-12-05 | 15 | 1.2714 | 2021-12-05 | 15 | 0.61872 | 2022-12-05 | 15 | 2.3702 | 2023-12-05 | 15 | 1.9586
[23 empty] | 2018-12-05 | 16 | 0.87638 | 2019-12-05 | 16 | 1.2854 | 2020-12-05 | 16 | 1.2731 | 2021-12-05 | 16 | 0.62014 | 2022-12-05 | 16 | 2.3652 | 2023-12-05 | 16 | 1.9583
[23 empty] | 2018-12-05 | 17 | 0.87615 | 2019-12-05 | 17 | 1.2847 | 2020-12-05 | 17 | 1.2741 | 2021-12-05 | 17 | 0.62139 | 2022-12-05 | 17 | 2.3603 | 2023-12-05 | 17 | 1.9584
[23 empty] | 2018-12-05 | 18 | 0.87592 | 2019-12-05 | 18 | 1.2831 | 2020-12-05 | 18 | 1.2701 | 2021-12-05 | 18 | 0.63546 | 2022-12-05 | 18 | 2.3603 | 2023-12-05 | 18 | 1.9597
[23 empty] | 2018-12-05 | 19 | 0.8741 | 2019-12-05 | 19 | 1.3293 | 2020-12-05 | 19 | 1.2684 | 2021-12-05 | 19 | 0.64579 | 2022-12-05 | 19 | 2.351 | 2023-12-05 | 19 | 1.9585
[23 empty] | 2018-12-05 | 20 | 0.87295 | 2019-12-05 | 20 | 1.3247 | 2020-12-05 | 20 | 1.2668 | 2021-12-05 | 20 | 0.63136 | 2022-12-05 | 20 | 2.3451 | 2023-12-05 | 20 | 1.9558
[23 empty] | 2018-12-05 | 21 | 0.87227 | 2019-12-05 | 21 | 1.2774 | 2020-12-05 | 21 | 1.2665 | 2021-12-05 | 21 | 0.62228 | 2022-12-05 | 21 | 2.3406 | 2023-12-05 | 21 | 1.9533
[23 empty] | 2018-12-05 | 22 | 0.85969 | 2019-12-05 | 22 | 1.1863 | 2020-12-05 | 22 | 1.2641 | 2021-12-05 | 22 | 0.62174 | 2022-12-05 | 22 | 2.3323 | 2023-12-05 | 22 | 1.9528
[23 empty] | 2018-12-05 | 23 | 0.80343 | 2019-12-05 | 23 | 1.3524 | 2020-12-05 | 23 | 1.2668 | 2021-12-05 | 23 | 0.6221 | 2022-12-05 | 23 | 2.3227 | 2023-12-05 | 23 | 1.9526
[23 empty] | 2018-12-05 | 24 | 0.8032 | 2019-12-05 | 24 | 1.3257 | 2020-12-05 | 24 | 1.2661 | 2021-12-05 | 24 | 0.62264 | 2022-12-05 | 24 | 2.3158 | 2023-12-05 | 24 | 1.9524
[23 empty] | 2018-12-06 | 1 | 0.76432 | 2019-12-06 | 1 | 1.2808 | 2020-12-06 | 1 | 1.2665 | 2021-12-06 | 1 | 0.62335 | 2022-12-06 | 1 | 2.3131 | 2023-12-06 | 1 | 1.9523
[23 empty] | 2018-12-06 | 2 | 0.78879 | 2019-12-06 | 2 | 1.2784 | 2020-12-06 | 2 | 1.2661 | 2021-12-06 | 2 | 0.62388 | 2022-12-06 | 2 | 2.3127 | 2023-12-06 | 2 | 1.9529
[23 empty] | 2018-12-06 | 3 | 0.80869 | 2019-12-06 | 3 | 1.2811 | 2020-12-06 | 3 | 1.2678 | 2021-12-06 | 3 | 0.62424 | 2022-12-06 | 3 | 2.311 | 2023-12-06 | 3 | 1.9542
[23 empty] | 2018-12-06 | 4 | 0.81097 | 2019-12-06 | 4 | 1.2817 | 2020-12-06 | 4 | 1.2684 | 2021-12-06 | 4 | 0.62406 | 2022-12-06 | 4 | 2.3133 | 2023-12-06 | 4 | 1.9541
[23 empty] | 2018-12-06 | 5 | 0.83888 | 2019-12-06 | 5 | 1.3587 | 2020-12-06 | 5 | 1.2701 | 2021-12-06 | 5 | 0.62353 | 2022-12-06 | 5 | 2.313 | 2023-12-06 | 5 | 1.9562
[23 empty] | 2018-12-06 | 6 | 0.87501 | 2019-12-06 | 6 | 1.3719 | 2020-12-06 | 6 | 1.2724 | 2021-12-06 | 6 | 0.62459 | 2022-12-06 | 6 | 2.3096 | 2023-12-06 | 6 | 1.9609
[23 empty] | 2018-12-06 | 7 | 0.89536 | 2019-12-06 | 7 | 1.3647 | 2020-12-06 | 7 | 1.2724 | 2021-12-06 | 7 | 0.62691 | 2022-12-06 | 7 | 2.3154 | 2023-12-06 | 7 | 1.9652
[23 empty] | 2018-12-06 | 8 | 0.90817 | 2019-12-06 | 8 | 1.2926 | 2020-12-06 | 8 | 1.2747 | 2021-12-06 | 8 | 0.66378 | 2022-12-06 | 8 | 2.3227 | 2023-12-06 | 8 | 1.9689
[23 empty] | 2018-12-06 | 9 | 0.90566 | 2019-12-06 | 9 | 1.3726 | 2020-12-06 | 9 | 1.2757 | 2021-12-06 | 9 | 0.68479 | 2022-12-06 | 9 | 2.3205 | 2023-12-06 | 9 | 1.9691
[23 empty] | 2018-12-06 | 10 | 0.93127 | 2019-12-06 | 10 | 1.3637 | 2020-12-06 | 10 | 1.2757 | 2021-12-06 | 10 | 0.62994 | 2022-12-06 | 10 | 2.3222 | 2023-12-06 | 10 | 1.9716
[23 empty] | 2018-12-06 | 11 | 0.92715 | 2019-12-06 | 11 | 1.3472 | 2020-12-06 | 11 | 1.2727 | 2021-12-06 | 11 | 0.62869 | 2022-12-06 | 11 | 2.3144 | 2023-12-06 | 11 | 1.9707
[23 empty] | 2018-12-06 | 12 | 0.92715 | 2019-12-06 | 12 | 1.2173 | 2020-12-06 | 12 | 1.2727 | 2021-12-06 | 12 | 0.62869 | 2022-12-06 | 12 | 2.3098 | 2023-12-06 | 12 | 1.9727
[23 empty] | 2018-12-06 | 13 | 0.1944 | 2019-12-06 | 13 | 1.2183 | 2020-12-06 | 13 | 1.2724 | 2021-12-06 | 13 | 0.62887 | 2022-12-06 | 13 | 2.294 | 2023-12-06 | 13 | 2.3705
[23 empty] | 2018-12-06 | 14 | 0.95277 | 2019-12-06 | 14 | 1.2229 | 2020-12-06 | 14 | 1.2724 | 2021-12-06 | 14 | 0.62798 | 2022-12-06 | 14 | 2.2667 | 2023-12-06 | 14 | 2.4954
[23 empty] | 2018-12-06 | 15 | 0.91846 | 2019-12-06 | 15 | 1.2292 | 2020-12-06 | 15 | 1.3283 | 2021-12-06 | 15 | 0.62869 | 2022-12-06 | 15 | 2.2667 | 2023-12-06 | 15 | 2.4913
[23 empty] | 2018-12-06 | 16 | 0.90611 | 2019-12-06 | 16 | 1.2348 | 2020-12-06 | 16 | 1.3081 | 2021-12-06 | 16 | 0.62833 | 2022-12-06 | 16 | 2.2685 | 2023-12-06 | 16 | 2.4241
[23 empty] | 2018-12-06 | 17 | 0.90337 | 2019-12-06 | 17 | 1.2388 | 2020-12-06 | 17 | 1.068 | 2021-12-06 | 17 | 0.62851 | 2022-12-06 | 17 | 2.029 | 2023-12-06 | 17 | 2.4141
[23 empty] | 2018-12-06 | 18 | 0.89605 | 2019-12-06 | 18 | 1.2424 | 2020-12-06 | 18 | 1.4249 | 2021-12-06 | 18 | 0.62869 | 2022-12-06 | 18 | 2.5533 | 2023-12-06 | 18 | 2.4261
[23 empty] | 2018-12-06 | 19 | 0.83865 | 2019-12-06 | 19 | 1.2874 | 2020-12-06 | 19 | 1.3114 | 2021-12-06 | 19 | 0.62727 | 2022-12-06 | 19 | 2.2797 | 2023-12-06 | 19 | 2.4281
[23 empty] | 2018-12-06 | 20 | 0.8407 | 2019-12-06 | 20 | 1.3039 | 2020-12-06 | 20 | 1.2648 | 2021-12-06 | 20 | 0.62548 | 2022-12-06 | 20 | 2.3544 | 2023-12-06 | 20 | 2.4254
[23 empty] | 2018-12-06 | 21 | 0.90405 | 2019-12-06 | 21 | 1.3029 | 2020-12-06 | 21 | 1.2645 | 2021-12-06 | 21 | 0.62406 | 2022-12-06 | 21 | 2.3757 | 2023-12-06 | 21 | 2.4269
[23 empty] | 2018-12-06 | 22 | 0.89994 | 2019-12-06 | 22 | 1.3016 | 2020-12-06 | 22 | 1.2635 | 2021-12-06 | 22 | 0.62353 | 2022-12-06 | 22 | 2.4103 | 2023-12-06 | 22 | 2.4255
[23 empty] | 2018-12-06 | 23 | 0.89925 | 2019-12-06 | 23 | 1.3016 | 2020-12-06 | 23 | 1.2675 | 2021-12-06 | 23 | 0.62299 | 2022-12-06 | 23 | 2.3814 | 2023-12-06 | 23 | 2.4251
[23 empty] | 2018-12-06 | 24 | 0.89925 | 2019-12-06 | 24 | 1.3019 | 2020-12-06 | 24 | 1.2698 | 2021-12-06 | 24 | 0.62299 | 2022-12-06 | 24 | 2.3734 | 2023-12-06 | 24 | 2.4232
[23 empty] | 2018-12-07 | 1 | 0.93699 | 2019-12-07 | 1 | 1.2956 | 2020-12-07 | 1 | 1.2711 | 2021-12-07 | 1 | 0.62246 | 2022-12-07 | 1 | 2.3728 | 2023-12-07 | 1 | 2.425
[23 empty] | 2018-12-07 | 2 | 0.94179 | 2019-12-07 | 2 | 1.2157 | 2020-12-07 | 2 | 1.2691 | 2021-12-07 | 2 | 0.62068 | 2022-12-07 | 2 | 2.3685 | 2023-12-07 | 2 | 2.4228
[23 empty] | 2018-12-07 | 3 | 0.94614 | 2019-12-07 | 3 | 1.1506 | 2020-12-07 | 3 | 1.2701 | 2021-12-07 | 3 | 0.58702 | 2022-12-07 | 3 | 2.3668 | 2023-12-07 | 3 | 2.4223
[23 empty] | 2018-12-07 | 4 | 0.94819 | 2019-12-07 | 4 | 1.0938 | 2020-12-07 | 4 | 1.2708 | 2021-12-07 | 4 | 0.56831 | 2022-12-07 | 4 | 2.3667 | 2023-12-07 | 4 | 2.4202
[23 empty] | 2018-12-07 | 5 | 0.95025 | 2019-12-07 | 5 | 1.0525 | 2020-12-07 | 5 | 1.2737 | 2021-12-07 | 5 | 0.57063 | 2022-12-07 | 5 | 2.3624 | 2023-12-07 | 5 | 2.4199
[23 empty] | 2018-12-07 | 6 | 0.98776 | 2019-12-07 | 6 | 1.0555 | 2020-12-07 | 6 | 1.2751 | 2021-12-07 | 6 | 0.57384 | 2022-12-07 | 6 | 2.3156 | 2023-12-07 | 6 | 2.4212
[23 empty] | 2018-12-07 | 7 | 0.9889 | 2019-12-07 | 7 | 1.0588 | 2020-12-07 | 7 | 1.3171 | 2021-12-07 | 7 | 0.62317 | 2022-12-07 | 7 | 2.3016 | 2023-12-07 | 7 | 2.4203
[23 empty] | 2018-12-07 | 8 | 0.99302 | 2019-12-07 | 8 | 1.0634 | 2020-12-07 | 8 | 1.3042 | 2021-12-07 | 8 | 0.64472 | 2022-12-07 | 8 | 2.3087 | 2023-12-07 | 8 | 2.4266
[23 empty] | 2018-12-07 | 9 | 0.99371 | 2019-12-07 | 9 | 1.0677 | 2020-12-07 | 9 | 1.3581 | 2021-12-07 | 9 | 0.62744 | 2022-12-07 | 9 | 2.3077 | 2023-12-07 | 9 | 2.4344
[23 empty] | 2018-12-07 | 10 | 0.98959 | 2019-12-07 | 10 | 1.071 | 2020-12-07 | 10 | 1.3346 | 2021-12-07 | 10 | 0.59841 | 2022-12-07 | 10 | 2.3142 | 2023-12-07 | 10 | 2.4366
[23 empty] | 2018-12-07 | 11 | 0.9857 | 2019-12-07 | 11 | 1.0726 | 2020-12-07 | 11 | 1.3138 | 2021-12-07 | 11 | 0.56921 | 2022-12-07 | 11 | 2.3165 | 2023-12-07 | 11 | 2.4286
[23 empty] | 2018-12-07 | 12 | 0.9761 | 2019-12-07 | 12 | 1.0743 | 2020-12-07 | 12 | 1.3101 | 2021-12-07 | 12 | 0.58132 | 2022-12-07 | 12 | 2.3093 | 2023-12-07 | 12 | 2.4247
[23 empty] | 2018-12-07 | 13 | 0.97724 | 2019-12-07 | 13 | 1.0763 | 2020-12-07 | 13 | 1.3071 | 2021-12-07 | 13 | 0.58452 | 2022-12-07 | 13 | 2.3633 | 2023-12-07 | 13 | 2.4221
[23 empty] | 2018-12-07 | 14 | 0.97449 | 2019-12-07 | 14 | 1.0773 | 2020-12-07 | 14 | 1.3032 | 2021-12-07 | 14 | 0.5847 | 2022-12-07 | 14 | 2.3586 | 2023-12-07 | 14 | 2.4503
[23 empty] | 2018-12-07 | 15 | 0.96901 | 2019-12-07 | 15 | 1.0789 | 2020-12-07 | 15 | 1.3009 | 2021-12-07 | 15 | 0.59111 | 2022-12-07 | 15 | 2.3568 | 2023-12-07 | 15 | 2.7351
[23 empty] | 2018-12-07 | 16 | 0.93973 | 2019-12-07 | 16 | 1.1189 | 2020-12-07 | 16 | 1.2774 | 2021-12-07 | 16 | 0.62317 | 2022-12-07 | 16 | 2.3262 | 2023-12-07 | 16 | 2.7925
[23 empty] | 2018-12-07 | 17 | 0.91595 | 2019-12-07 | 17 | 1.1503 | 2020-12-07 | 17 | 1.2641 | 2021-12-07 | 17 | 0.62192 | 2022-12-07 | 17 | 2.2134 | 2023-12-07 | 17 | 2.7919
[23 empty] | 2018-12-07 | 18 | 0.94065 | 2019-12-07 | 18 | 1.1387 | 2020-12-07 | 18 | 1.2612 | 2021-12-07 | 18 | 0.61996 | 2022-12-07 | 18 | 2.2177 | 2023-12-07 | 18 | 2.7907
[23 empty] | 2018-12-07 | 19 | 0.93699 | 2019-12-07 | 19 | 1.1004 | 2020-12-07 | 19 | 1.2615 | 2021-12-07 | 19 | 0.61836 | 2022-12-07 | 19 | 2.3612 | 2023-12-07 | 19 | 2.7869
[23 empty] | 2018-12-07 | 20 | 0.94133 | 2019-12-07 | 20 | 1.1004 | 2020-12-07 | 20 | 1.2635 | 2021-12-07 | 20 | 0.60019 | 2022-12-07 | 20 | 2.3378 | 2023-12-07 | 20 | 2.8111
[23 empty] | 2018-12-07 | 21 | 0.98799 | 2019-12-07 | 21 | 1.1004 | 2020-12-07 | 21 | 1.2658 | 2021-12-07 | 21 | 0.57099 | 2022-12-07 | 21 | 2.3339 | 2023-12-07 | 21 | 2.7951
[23 empty] | 2018-12-07 | 22 | 0.98524 | 2019-12-07 | 22 | 1.1001 | 2020-12-07 | 22 | 1.2648 | 2021-12-07 | 22 | 0.58719 | 2022-12-07 | 22 | 2.3277 | 2023-12-07 | 22 | 2.7924
[23 empty] | 2018-12-07 | 23 | 0.98273 | 2019-12-07 | 23 | 1.1004 | 2020-12-07 | 23 | 1.2671 | 2021-12-07 | 23 | 0.58773 | 2022-12-07 | 23 | 2.3231 | 2023-12-07 | 23 | 2.79
[23 empty] | 2018-12-07 | 24 | 0.97998 | 2019-12-07 | 24 | 1.0994 | 2020-12-07 | 24 | 1.2678 | 2021-12-07 | 24 | 0.58844 | 2022-12-07 | 24 | 2.3161 | 2023-12-07 | 24 | 2.789
[23 empty] | 2018-12-08 | 1 | 0.95643 | 2019-12-08 | 1 | 1.0991 | 2020-12-08 | 1 | 1.2694 | 2021-12-08 | 1 | 0.58969 | 2022-12-08 | 1 | 2.2828 | 2023-12-08 | 1 | 2.7856
[23 empty] | 2018-12-08 | 2 | 0.94065 | 2019-12-08 | 2 | 1.1004 | 2020-12-08 | 2 | 1.2688 | 2021-12-08 | 2 | 0.59218 | 2022-12-08 | 2 | 2.2587 | 2023-12-08 | 2 | 2.7872
[23 empty] | 2018-12-08 | 3 | 0.94202 | 2019-12-08 | 3 | 1.1024 | 2020-12-08 | 3 | 1.2688 | 2021-12-08 | 3 | 0.64525 | 2022-12-08 | 3 | 2.2874 | 2023-12-08 | 3 | 2.7859
[23 empty] | 2018-12-08 | 4 | 0.94385 | 2019-12-08 | 4 | 1.1024 | 2020-12-08 | 4 | 1.2694 | 2021-12-08 | 4 | 0.65042 | 2022-12-08 | 4 | 2.2925 | 2023-12-08 | 4 | 2.7856
[23 empty] | 2018-12-08 | 5 | 0.94499 | 2019-12-08 | 5 | 1.1034 | 2020-12-08 | 5 | 1.2724 | 2021-12-08 | 5 | 0.62157 | 2022-12-08 | 5 | 2.2924 | 2023-12-08 | 5 | 2.7834
[23 empty] | 2018-12-08 | 6 | 0.94133 | 2019-12-08 | 6 | 1.105 | 2020-12-08 | 6 | 1.2923 | 2021-12-08 | 6 | 0.62246 | 2022-12-08 | 6 | 2.2917 | 2023-12-08 | 6 | 2.7845
[23 empty] | 2018-12-08 | 7 | 0.97129 | 2019-12-08 | 7 | 1.1063 | 2020-12-08 | 7 | 1.3144 | 2021-12-08 | 7 | 0.62281 | 2022-12-08 | 7 | 2.2907 | 2023-12-08 | 7 | 2.7915
[23 empty] | 2018-12-08 | 8 | 0.97427 | 2019-12-08 | 8 | 1.1513 | 2020-12-08 | 8 | 1.3429 | 2021-12-08 | 8 | 0.62388 | 2022-12-08 | 8 | 2.2937 | 2023-12-08 | 8 | 2.7977
[23 empty] | 2018-12-08 | 9 | 0.97061 | 2019-12-08 | 9 | 1.1598 | 2020-12-08 | 9 | 1.3224 | 2021-12-08 | 9 | 0.62335 | 2022-12-08 | 9 | 2.2919 | 2023-12-08 | 9 | 2.7999
[23 empty] | 2018-12-08 | 10 | 0.97793 | 2019-12-08 | 10 | 1.1579 | 2020-12-08 | 10 | 1.322 | 2021-12-08 | 10 | 0.62353 | 2022-12-08 | 10 | 1.974 | 2023-12-08 | 10 | 2.7861
[23 empty] | 2018-12-08 | 11 | 0.97793 | 2019-12-08 | 11 | 1.1532 | 2020-12-08 | 11 | 1.2727 | 2021-12-08 | 11 | 0.62335 | 2022-12-08 | 11 | 2.4488 | 2023-12-08 | 11 | 2.7888
[23 empty] | 2018-12-08 | 12 | 0.97632 | 2019-12-08 | 12 | 1.0687 | 2020-12-08 | 12 | 1.2641 | 2021-12-08 | 12 | 0.62281 | 2022-12-08 | 12 | 2.3221 | 2023-12-08 | 12 | 2.7931
[23 empty] | 2018-12-08 | 13 | 0.92029 | 2019-12-08 | 13 | 1.0472 | 2020-12-08 | 13 | 1.2645 | 2021-12-08 | 13 | 0.62157 | 2022-12-08 | 13 | 2.3233 | 2023-12-08 | 13 | 2.795
[23 empty] | 2018-12-08 | 14 | 0.63121 | 2019-12-08 | 14 | 1.0495 | 2020-12-08 | 14 | 1.2641 | 2021-12-08 | 14 | 0.62103 | 2022-12-08 | 14 | 2.3209 | 2023-12-08 | 14 | 2.7884
[23 empty] | 2018-12-08 | 15 | 1.0584 | 2019-12-08 | 15 | 1.1076 | 2020-12-08 | 15 | 1.277 | 2021-12-08 | 15 | 0.62103 | 2022-12-08 | 15 | 2.3222 | 2023-12-08 | 15 | 2.782
[23 empty] | 2018-12-08 | 16 | 1.0008 | 2019-12-08 | 16 | 1.1063 | 2020-12-08 | 16 | 1.3303 | 2021-12-08 | 16 | 0.61996 | 2022-12-08 | 16 | 2.3214 | 2023-12-08 | 16 | 2.7745
[23 empty] | 2018-12-08 | 17 | 0.99874 | 2019-12-08 | 17 | 1.1034 | 2020-12-08 | 17 | 1.3296 | 2021-12-08 | 17 | 0.61836 | 2022-12-08 | 17 | 2.3166 | 2023-12-08 | 17 | 2.7764
[23 empty] | 2018-12-08 | 18 | 0.99668 | 2019-12-08 | 18 | 1.1034 | 2020-12-08 | 18 | 1.33 | 2021-12-08 | 18 | 0.61747 | 2022-12-08 | 18 | 2.3134 | 2023-12-08 | 18 | 2.7675
[23 empty] | 2018-12-08 | 19 | 0.94819 | 2019-12-08 | 19 | 1.1024 | 2020-12-08 | 19 | 1.374 | 2021-12-08 | 19 | 0.6164 | 2022-12-08 | 19 | 2.3031 | 2023-12-08 | 19 | 2.7512
[23 empty] | 2018-12-08 | 20 | 0.94705 | 2019-12-08 | 20 | 1.101 | 2020-12-08 | 20 | 0.98234 | 2021-12-08 | 20 | 0.5961 | 2022-12-08 | 20 | 2.2883 | 2023-12-08 | 20 | 2.6284
[23 empty] | 2018-12-08 | 21 | 0.94682 | 2019-12-08 | 21 | 1.0971 | 2020-12-08 | 21 | 1.535 | 2021-12-08 | 21 | 0.59592 | 2022-12-08 | 21 | 2.2759 | 2023-12-08 | 21 | 2.6456
[23 empty] | 2018-12-08 | 22 | 0.94751 | 2019-12-08 | 22 | 0.79613 | 2020-12-08 | 22 | 1.4669 | 2021-12-08 | 22 | 0.59663 | 2022-12-08 | 22 | 2.271 | 2023-12-08 | 22 | 2.7087
[23 empty] | 2018-12-08 | 23 | 0.94888 | 2019-12-08 | 23 | 0.52063 | 2020-12-08 | 23 | 1.4269 | 2021-12-08 | 23 | 0.62851 | 2022-12-08 | 23 | 2.2691 | 2023-12-08 | 23 | 2.7583
[23 empty] | 2018-12-08 | 24 | 0.9514 | 2019-12-08 | 24 | 0.51105 | 2020-12-08 | 24 | 1.3753 | 2021-12-08 | 24 | 0.62922 | 2022-12-08 | 24 | 2.2677 | 2023-12-08 | 24 | 2.7629
[23 empty] | 2018-12-09 | 1 | 0.98136 | 2019-12-09 | 1 | 0.50047 | 2020-12-09 | 1 | 1.3723 | 2021-12-09 | 1 | 0.62905 | 2022-12-09 | 1 | 2.3418 | 2023-12-09 | 1 | 2.7593
[23 empty] | 2018-12-09 | 2 | 0.97975 | 2019-12-09 | 2 | 0.4899 | 2020-12-09 | 2 | 1.3703 | 2021-12-09 | 2 | 0.62851 | 2022-12-09 | 2 | 2.3476 | 2023-12-09 | 2 | 2.7549
[23 empty] | 2018-12-09 | 3 | 0.97884 | 2019-12-09 | 3 | 0.48164 | 2020-12-09 | 3 | 1.3693 | 2021-12-09 | 3 | 0.62833 | 2022-12-09 | 3 | 2.3247 | 2023-12-09 | 3 | 2.7572
[23 empty] | 2018-12-09 | 4 | 0.97815 | 2019-12-09 | 4 | 0.49651 | 2020-12-09 | 4 | 1.368 | 2021-12-09 | 4 | 0.62727 | 2022-12-09 | 4 | 2.2843 | 2023-12-09 | 4 | 2.7577
[23 empty] | 2018-12-09 | 5 | 0.97747 | 2019-12-09 | 5 | 0.663 | 2020-12-09 | 5 | 1.3247 | 2021-12-09 | 5 | 0.62424 | 2022-12-09 | 5 | 2.1668 | 2023-12-09 | 5 | 2.7579
[23 empty] | 2018-12-09 | 6 | 0.97724 | 2019-12-09 | 6 | 0.88235 | 2020-12-09 | 6 | 1.3204 | 2021-12-09 | 6 | 0.62513 | 2022-12-09 | 6 | 2.1559 | 2023-12-09 | 6 | 2.7613
[23 empty] | 2018-12-09 | 7 | 0.97815 | 2019-12-09 | 7 | 1.069 | 2020-12-09 | 7 | 1.3217 | 2021-12-09 | 7 | 0.62513 | 2022-12-09 | 7 | 2.1911 | 2023-12-09 | 7 | 2.759
[23 empty] | 2018-12-09 | 8 | 0.97701 | 2019-12-09 | 8 | 1.2226 | 2020-12-09 | 8 | 1.3237 | 2021-12-09 | 8 | 0.62602 | 2022-12-09 | 8 | 2.2597 | 2023-12-09 | 8 | 2.7624
[23 empty] | 2018-12-09 | 9 | 0.97564 | 2019-12-09 | 9 | 1.2626 | 2020-12-09 | 9 | 1.3194 | 2021-12-09 | 9 | 0.62548 | 2022-12-09 | 9 | 2.2738 | 2023-12-09 | 9 | 2.786
[23 empty] | 2018-12-09 | 10 | 0.9761 | 2019-12-09 | 10 | 1.2606 | 2020-12-09 | 10 | 1.3161 | 2021-12-09 | 10 | 0.62531 | 2022-12-09 | 10 | 2.2781 | 2023-12-09 | 10 | 2.7767
[23 empty] | 2018-12-09 | 11 | 0.97289 | 2019-12-09 | 11 | 1.2593 | 2020-12-09 | 11 | 1.3164 | 2021-12-09 | 11 | 0.62513 | 2022-12-09 | 11 | 2.276 | 2023-12-09 | 11 | 2.775
[23 empty] | 2018-12-09 | 12 | 0.97061 | 2019-12-09 | 12 | 1.2563 | 2020-12-09 | 12 | 0.28313 | 2021-12-09 | 12 | 0.62459 | 2022-12-09 | 12 | 2.272 | 2023-12-09 | 12 | 2.7736
[23 empty] | 2018-12-09 | 13 | 0.96923 | 2019-12-09 | 13 | 1.254 | 2020-12-09 | 13 | 0.049283 | 2021-12-09 | 13 | 0.62317 | 2022-12-09 | 13 | 2.262 | 2023-12-09 | 13 | 2.7727
[23 empty] | 2018-12-09 | 14 | 0.96969 | 2019-12-09 | 14 | 1.2556 | 2020-12-09 | 14 | 1.6571 | 2021-12-09 | 14 | 0.56155 | 2022-12-09 | 14 | 2.2672 | 2023-12-09 | 14 | 2.7594
[23 empty] | 2018-12-09 | 15 | 0.96878 | 2019-12-09 | 15 | 1.2566 | 2020-12-09 | 15 | 1.6197 | 2021-12-09 | 15 | 0.58221 | 2022-12-09 | 15 | 2.2615 | 2023-12-09 | 15 | 2.5378
[23 empty] | 2018-12-09 | 16 | 0.9658 | 2019-12-09 | 16 | 1.254 | 2020-12-09 | 16 | 1.4375 | 2021-12-09 | 16 | 0.76636 | 2022-12-09 | 16 | 2.2069 | 2023-12-09 | 16 | 2.4478
[23 empty] | 2018-12-09 | 17 | 0.96832 | 2019-12-09 | 17 | 1.255 | 2020-12-09 | 17 | 1.3644 | 2021-12-09 | 17 | 0.89032 | 2022-12-09 | 17 | 2.206 | 2023-12-09 | 17 | 2.3798
[23 empty] | 2018-12-09 | 18 | 0.96763 | 2019-12-09 | 18 | 1.2543 | 2020-12-09 | 18 | 1.1127 | 2021-12-09 | 18 | 0.89976 | 2022-12-09 | 18 | 2.2119 | 2023-12-09 | 18 | 2.2893
[23 empty] | 2018-12-09 | 19 | 0.96397 | 2019-12-09 | 19 | 1.2527 | 2020-12-09 | 19 | 1.4054 | 2021-12-09 | 19 | 0.88925 | 2022-12-09 | 19 | 2.231 | 2023-12-09 | 19 | 2.2969
[23 empty] | 2018-12-09 | 20 | 0.96169 | 2019-12-09 | 20 | 1.251 | 2020-12-09 | 20 | 1.3806 | 2021-12-09 | 20 | 0.75051 | 2022-12-09 | 20 | 2.237 | 2023-12-09 | 20 | 2.3813
[23 empty] | 2018-12-09 | 21 | 0.96603 | 2019-12-09 | 21 | 1.2504 | 2020-12-09 | 21 | 1.3114 | 2021-12-09 | 21 | 0.61177 | 2022-12-09 | 21 | 2.2329 | 2023-12-09 | 21 | 2.3823
[23 empty] | 2018-12-09 | 22 | 0.96489 | 2019-12-09 | 22 | 1.248 | 2020-12-09 | 22 | 1.3124 | 2021-12-09 | 22 | 0.59058 | 2022-12-09 | 22 | 2.1539 | 2023-12-09 | 22 | 2.3883
[23 empty] | 2018-12-09 | 23 | 0.96466 | 2019-12-09 | 23 | 1.248 | 2020-12-09 | 23 | 1.3171 | 2021-12-09 | 23 | 0.59663 | 2022-12-09 | 23 | 2.1526 | 2023-12-09 | 23 | 2.3897
[23 empty] | 2018-12-09 | 24 | 0.96512 | 2019-12-09 | 24 | 1.2461 | 2020-12-09 | 24 | 1.3472 | 2021-12-09 | 24 | 0.59806 | 2022-12-09 | 24 | 2.1614 | 2023-12-09 | 24 | 2.393
[23 empty] | 2018-12-10 | 1 | 0.96489 | 2019-12-10 | 1 | 1.2428 | 2020-12-10 | 1 | 1.3478 | 2021-12-10 | 1 | 0.59966 | 2022-12-10 | 1 | 2.1629 | 2023-12-10 | 1 | 2.3944
[23 empty] | 2018-12-10 | 2 | 0.92967 | 2019-12-10 | 2 | 1.2342 | 2020-12-10 | 2 | 1.3498 | 2021-12-10 | 2 | 0.60109 | 2022-12-10 | 2 | 2.1634 | 2023-12-10 | 2 | 2.3954
[23 empty] | 2018-12-10 | 3 | 0.88164 | 2019-12-10 | 3 | 1.1579 | 2020-12-10 | 3 | 1.3832 | 2021-12-10 | 3 | 0.60572 | 2022-12-10 | 3 | 2.2544 | 2023-12-10 | 3 | 2.3949
[23 empty] | 2018-12-10 | 4 | 0.82241 | 2019-12-10 | 4 | 0.99137 | 2020-12-10 | 4 | 1.4146 | 2021-12-10 | 4 | 0.62531 | 2022-12-10 | 4 | 2.2797 | 2023-12-10 | 4 | 2.3939
[23 empty] | 2018-12-10 | 5 | 0.8247 | 2019-12-10 | 5 | 1.0029 | 2020-12-10 | 5 | 1.4107 | 2021-12-10 | 5 | 0.6237 | 2022-12-10 | 5 | 2.2683 | 2023-12-10 | 5 | 2.3953
[23 empty] | 2018-12-10 | 6 | 0.82744 | 2019-12-10 | 6 | 1.106 | 2020-12-10 | 6 | 1.3879 | 2021-12-10 | 6 | 0.62335 | 2022-12-10 | 6 | 2.2666 | 2023-12-10 | 6 | 2.3952
[23 empty] | 2018-12-10 | 7 | 0.82881 | 2019-12-10 | 7 | 1.2573 | 2020-12-10 | 7 | 1.408 | 2021-12-10 | 7 | 0.62299 | 2022-12-10 | 7 | 2.1242 | 2023-12-10 | 7 | 2.4038
[23 empty] | 2018-12-10 | 8 | 0.87112 | 2019-12-10 | 8 | 1.1833 | 2020-12-10 | 8 | 1.4074 | 2021-12-10 | 8 | 0.62317 | 2022-12-10 | 8 | 2.1635 | 2023-12-10 | 8 | 2.4135
[23 empty] | 2018-12-10 | 9 | 0.93447 | 2019-12-10 | 9 | 1.146 | 2020-12-10 | 9 | 1.3799 | 2021-12-10 | 9 | 0.62174 | 2022-12-10 | 9 | 2.2 | 2023-12-10 | 9 | 2.4136
[23 empty] | 2018-12-10 | 10 | 0.91275 | 2019-12-10 | 10 | 1.1489 | 2020-12-10 | 10 | 1.3776 | 2021-12-10 | 10 | 0.62085 | 2022-12-10 | 10 | 2.2042 | 2023-12-10 | 10 | 2.4111
[23 empty] | 2018-12-10 | 11 | 0.88256 | 2019-12-10 | 11 | 1.1486 | 2020-12-10 | 11 | 1.0776 | 2021-12-10 | 11 | 0.59485 | 2022-12-10 | 11 | 2.2018 | 2023-12-10 | 11 | 2.4134
[23 empty] | 2018-12-10 | 12 | 0.86472 | 2019-12-10 | 12 | 1.148 | 2020-12-10 | 12 | 0.013892 | 2021-12-10 | 12 | 0.59414 | 2022-12-10 | 12 | 2.2059 | 2023-12-10 | 12 | 2.4114
[23 empty] | 2018-12-10 | 13 | 0.8638 | 2019-12-10 | 13 | 1.1466 | 2020-12-10 | 13 | 1.5142 | 2021-12-10 | 13 | 0.59467 | 2022-12-10 | 13 | 2.1992 | 2023-12-10 | 13 | 2.4148
[23 empty] | 2018-12-10 | 14 | 0.86403 | 2019-12-10 | 14 | 1.1466 | 2020-12-10 | 14 | 1.2446 | 2021-12-10 | 14 | 0.59503 | 2022-12-10 | 14 | 2.19 | 2023-12-10 | 14 | 2.411
[23 empty] | 2018-12-10 | 15 | 0.8638 | 2019-12-10 | 15 | 1.1486 | 2020-12-10 | 15 | 1.3862 | 2021-12-10 | 15 | 0.61159 | 2022-12-10 | 15 | 2.1997 | 2023-12-10 | 15 | 2.4124
[23 empty] | 2018-12-10 | 16 | 0.86335 | 2019-12-10 | 16 | 1.148 | 2020-12-10 | 16 | 1.3812 | 2021-12-10 | 16 | 0.88747 | 2022-12-10 | 16 | 2.1464 | 2023-12-10 | 16 | 2.4119
[23 empty] | 2018-12-10 | 17 | 0.86335 | 2019-12-10 | 17 | 1.1473 | 2020-12-10 | 17 | 1.3468 | 2021-12-10 | 17 | 0.89851 | 2022-12-10 | 17 | 2.1132 | 2023-12-10 | 17 | 2.413
[23 empty] | 2018-12-10 | 18 | 0.86357 | 2019-12-10 | 18 | 1.1443 | 2020-12-10 | 18 | 1.2122 | 2021-12-10 | 18 | 0.86503 | 2022-12-10 | 18 | 2.1076 | 2023-12-10 | 18 | 2.4122
[23 empty] | 2018-12-10 | 19 | 0.86312 | 2019-12-10 | 19 | 1.2005 | 2020-12-10 | 19 | 0.79183 | 2021-12-10 | 19 | 0.61462 | 2022-12-10 | 19 | 2.2422 | 2023-12-10 | 19 | 2.4088
[23 empty] | 2018-12-10 | 20 | 0.86243 | 2019-12-10 | 20 | 1.6094 | 2020-12-10 | 20 | 1.2688 | 2021-12-10 | 20 | 0.66271 | 2022-12-10 | 20 | 2.2039 | 2023-12-10 | 20 | 2.3975
[23 empty] | 2018-12-10 | 21 | 0.86266 | 2019-12-10 | 21 | 1.6369 | 2020-12-10 | 21 | 1.406 | 2021-12-10 | 21 | 0.60857 | 2022-12-10 | 21 | 2.1885 | 2023-12-10 | 21 | 2.3978
[23 empty] | 2018-12-10 | 22 | 0.86312 | 2019-12-10 | 22 | 1.6405 | 2020-12-10 | 22 | 1.367 | 2021-12-10 | 22 | 0.60661 | 2022-12-10 | 22 | 2.1868 | 2023-12-10 | 22 | 2.3997
[23 empty] | 2018-12-10 | 23 | 0.86357 | 2019-12-10 | 23 | 1.6428 | 2020-12-10 | 23 | 1.3607 | 2021-12-10 | 23 | 0.60928 | 2022-12-10 | 23 | 2.1914 | 2023-12-10 | 23 | 2.4002
[23 empty] | 2018-12-10 | 24 | 0.86655 | 2019-12-10 | 24 | 1.6471 | 2020-12-10 | 24 | 1.3521 | 2021-12-10 | 24 | 0.62299 | 2022-12-10 | 24 | 2.1841 | 2023-12-10 | 24 | 2.3976
[23 empty] | 2018-12-11 | 1 | 0.95185 | 2019-12-11 | 1 | 1.6488 | 2020-12-11 | 1 | 1.3267 | 2021-12-11 | 1 | 0.59503 | 2022-12-11 | 1 | 2.1842 | 2023-12-11 | 1 | 2.3959
[23 empty] | 2018-12-11 | 2 | 0.97335 | 2019-12-11 | 2 | 1.6514 | 2020-12-11 | 2 | 1.3197 | 2021-12-11 | 2 | 0.59343 | 2022-12-11 | 2 | 2.1819 | 2023-12-11 | 2 | 2.3933
[23 empty] | 2018-12-11 | 3 | 0.97267 | 2019-12-11 | 3 | 1.6507 | 2020-12-11 | 3 | 1.3204 | 2021-12-11 | 3 | 0.59485 | 2022-12-11 | 3 | 2.1799 | 2023-12-11 | 3 | 2.3939
[23 empty] | 2018-12-11 | 4 | 0.97198 | 2019-12-11 | 4 | 1.6507 | 2020-12-11 | 4 | 1.3217 | 2021-12-11 | 4 | 0.59503 | 2022-12-11 | 4 | 2.1797 | 2023-12-11 | 4 | 2.3925
[23 empty] | 2018-12-11 | 5 | 0.97152 | 2019-12-11 | 5 | 1.6507 | 2020-12-11 | 5 | 1.3237 | 2021-12-11 | 5 | 0.59539 | 2022-12-11 | 5 | 2.1846 | 2023-12-11 | 5 | 2.3873
[23 empty] | 2018-12-11 | 6 | 0.97129 | 2019-12-11 | 6 | 1.6511 | 2020-12-11 | 6 | 1.3237 | 2021-12-11 | 6 | 0.59681 | 2022-12-11 | 6 | 2.1822 | 2023-12-11 | 6 | 2.3817
[23 empty] | 2018-12-11 | 7 | 0.97129 | 2019-12-11 | 7 | 1.6517 | 2020-12-11 | 7 | 1.3697 | 2021-12-11 | 7 | 0.59824 | 2022-12-11 | 7 | 2.1075 | 2023-12-11 | 7 | 2.246
[23 empty] | 2018-12-11 | 8 | 0.97152 | 2019-12-11 | 8 | 1.6527 | 2020-12-11 | 8 | 1.4292 | 2021-12-11 | 8 | 0.60803 | 2022-12-11 | 8 | 2.1096 | 2023-12-11 | 8 | 2.2624
[23 empty] | 2018-12-11 | 9 | 0.97267 | 2019-12-11 | 9 | 1.655 | 2020-12-11 | 9 | 1.4738 | 2021-12-11 | 9 | 0.62531 | 2022-12-11 | 9 | 2.1113 | 2023-12-11 | 9 | 2.3779
[23 empty] | 2018-12-11 | 10 | 0.97244 | 2019-12-11 | 10 | 1.6564 | 2020-12-11 | 10 | 1.4636 | 2021-12-11 | 10 | 0.61498 | 2022-12-11 | 10 | 2.1047 | 2023-12-11 | 10 | 2.4023
[23 empty] | 2018-12-11 | 11 | 0.97129 | 2019-12-11 | 11 | 1.656 | 2020-12-11 | 11 | 1.4464 | 2021-12-11 | 11 | 0.6148 | 2022-12-11 | 11 | 2.1144 | 2023-12-11 | 11 | 2.4072
[23 empty] | 2018-12-11 | 12 | 0.94202 | 2019-12-11 | 12 | 1.6573 | 2020-12-11 | 12 | 0.14917 | 2021-12-11 | 12 | 0.6132 | 2022-12-11 | 12 | 2.1734 | 2023-12-11 | 12 | 2.4023
[23 empty] | 2018-12-11 | 13 | 0.94019 | 2019-12-11 | 13 | 1.6583 | 2020-12-11 | 13 | 1.0733 | 2021-12-11 | 13 | 0.61195 | 2022-12-11 | 13 | 2.182 | 2023-12-11 | 13 | 2.4033
[23 empty] | 2018-12-11 | 14 | 0.94065 | 2019-12-11 | 14 | 1.6587 | 2020-12-11 | 14 | 1.5479 | 2021-12-11 | 14 | 0.61124 | 2022-12-11 | 14 | 2.1769 | 2023-12-11 | 14 | 2.3979
[23 empty] | 2018-12-11 | 15 | 0.96397 | 2019-12-11 | 15 | 1.6673 | 2020-12-11 | 15 | 1.408 | 2021-12-11 | 15 | 0.61141 | 2022-12-11 | 15 | 2.1733 | 2023-12-11 | 15 | 2.3965
[23 empty] | 2018-12-11 | 16 | 0.96649 | 2019-12-11 | 16 | 1.6676 | 2020-12-11 | 16 | 1.3114 | 2021-12-11 | 16 | 0.61177 | 2022-12-11 | 16 | 2.1708 | 2023-12-11 | 16 | 2.3949
[23 empty] | 2018-12-11 | 17 | 0.96512 | 2019-12-11 | 17 | 1.6669 | 2020-12-11 | 17 | 1.3184 | 2021-12-11 | 17 | 0.61177 | 2022-12-11 | 17 | 2.1721 | 2023-12-11 | 17 | 2.3891
[23 empty] | 2018-12-11 | 18 | 0.96512 | 2019-12-11 | 18 | 1.6544 | 2020-12-11 | 18 | 1.3836 | 2021-12-11 | 18 | 0.61141 | 2022-12-11 | 18 | 2.168 | 2023-12-11 | 18 | 2.3881
[23 empty] | 2018-12-11 | 19 | 0.96466 | 2019-12-11 | 19 | 1.5041 | 2020-12-11 | 19 | 1.375 | 2021-12-11 | 19 | 0.61088 | 2022-12-11 | 19 | 2.0948 | 2023-12-11 | 19 | 2.3816
[23 empty] | 2018-12-11 | 20 | 0.96397 | 2019-12-11 | 20 | 1.3045 | 2020-12-11 | 20 | 1.3697 | 2021-12-11 | 20 | 0.61017 | 2022-12-11 | 20 | 2.0947 | 2023-12-11 | 20 | 2.3095
[23 empty] | 2018-12-11 | 21 | 0.96283 | 2019-12-11 | 21 | 1.3009 | 2020-12-11 | 21 | 1.367 | 2021-12-11 | 21 | 0.60981 | 2022-12-11 | 21 | 2.1 | 2023-12-11 | 21 | 2.3123
[23 empty] | 2018-12-11 | 22 | 0.96352 | 2019-12-11 | 22 | 1.3019 | 2020-12-11 | 22 | 1.365 | 2021-12-11 | 22 | 0.60928 | 2022-12-11 | 22 | 2.1518 | 2023-12-11 | 22 | 2.3183
[23 empty] | 2018-12-11 | 23 | 0.96283 | 2019-12-11 | 23 | 1.3075 | 2020-12-11 | 23 | 1.3647 | 2021-12-11 | 23 | 0.60928 | 2022-12-11 | 23 | 2.1506 | 2023-12-11 | 23 | 2.3199
[23 empty] | 2018-12-11 | 24 | 0.9626 | 2019-12-11 | 24 | 1.3072 | 2020-12-11 | 24 | 1.3627 | 2021-12-11 | 24 | 0.60946 | 2022-12-11 | 24 | 2.1476 | 2023-12-11 | 24 | 2.3207
[23 empty] | 2018-12-12 | 1 | 0.96237 | 2019-12-12 | 1 | 1.3095 | 2020-12-12 | 1 | 1.3614 | 2021-12-12 | 1 | 0.60981 | 2022-12-12 | 1 | 2.123 | 2023-12-12 | 1 | 2.3228
[23 empty] | 2018-12-12 | 2 | 0.9626 | 2019-12-12 | 2 | 1.3131 | 2020-12-12 | 2 | 1.3617 | 2021-12-12 | 2 | 0.60981 | 2022-12-12 | 2 | 2.0808 | 2023-12-12 | 2 | 2.3267
[23 empty] | 2018-12-12 | 3 | 0.96306 | 2019-12-12 | 3 | 1.3154 | 2020-12-12 | 3 | 1.3607 | 2021-12-12 | 3 | 0.60928 | 2022-12-12 | 3 | 2.0835 | 2023-12-12 | 3 | 2.3264
[23 empty] | 2018-12-12 | 4 | 0.96283 | 2019-12-12 | 4 | 1.3703 | 2020-12-12 | 4 | 1.3584 | 2021-12-12 | 4 | 0.60928 | 2022-12-12 | 4 | 2.0864 | 2023-12-12 | 4 | 2.3271
[23 empty] | 2018-12-12 | 5 | 0.96306 | 2019-12-12 | 5 | 1.3802 | 2020-12-12 | 5 | 1.3564 | 2021-12-12 | 5 | 0.60946 | 2022-12-12 | 5 | 2.0904 | 2023-12-12 | 5 | 2.3292
[23 empty] | 2018-12-12 | 6 | 0.96375 | 2019-12-12 | 6 | 1.3756 | 2020-12-12 | 6 | 1.3571 | 2021-12-12 | 6 | 0.61017 | 2022-12-12 | 6 | 2.0967 | 2023-12-12 | 6 | 2.331
[23 empty] | 2018-12-12 | 7 | 0.96397 | 2019-12-12 | 7 | 1.3706 | 2020-12-12 | 7 | 1.3544 | 2021-12-12 | 7 | 0.61195 | 2022-12-12 | 7 | 2.1009 | 2023-12-12 | 7 | 2.3347
[23 empty] | 2018-12-12 | 8 | 0.96397 | 2019-12-12 | 8 | 1.3435 | 2020-12-12 | 8 | 1.3227 | 2021-12-12 | 8 | 0.61444 | 2022-12-12 | 8 | 2.1555 | 2023-12-12 | 8 | 2.3425
[23 empty] | 2018-12-12 | 9 | 0.96489 | 2019-12-12 | 9 | 1.3177 | 2020-12-12 | 9 | 1.3191 | 2021-12-12 | 9 | 0.6148 | 2022-12-12 | 9 | 2.1766 | 2023-12-12 | 9 | 2.3416
[23 empty] | 2018-12-12 | 10 | 0.9642 | 2019-12-12 | 10 | 1.3148 | 2020-12-12 | 10 | 1.3227 | 2021-12-12 | 10 | 0.61569 | 2022-12-12 | 10 | 2.1777 | 2023-12-12 | 10 | 2.4015
[23 empty] | 2018-12-12 | 11 | 0.96489 | 2019-12-12 | 11 | 1.3151 | 2020-12-12 | 11 | 1.3227 | 2021-12-12 | 11 | 0.61605 | 2022-12-12 | 11 | 2.1743 | 2023-12-12 | 11 | 2.3966
[23 empty] | 2018-12-12 | 12 | 0.9642 | 2019-12-12 | 12 | 1.3164 | 2020-12-12 | 12 | 1.3425 | 2021-12-12 | 12 | 0.61533 | 2022-12-12 | 12 | 2.1653 | 2023-12-12 | 12 | 2.3927
[23 empty] | 2018-12-12 | 13 | 0.93356 | 2019-12-12 | 13 | 1.3904 | 2020-12-12 | 13 | 1.3488 | 2021-12-12 | 13 | 0.61551 | 2022-12-12 | 13 | 2.1519 | 2023-12-12 | 13 | 2.3931
[23 empty] | 2018-12-12 | 14 | 0.39817 | 2019-12-12 | 14 | 1.4882 | 2020-12-12 | 14 | 1.3068 | 2021-12-12 | 14 | 0.66271 | 2022-12-12 | 14 | 2.0468 | 2023-12-12 | 14 | 2.3865
[23 empty] | 2018-12-12 | 15 | 0.35037 | 2019-12-12 | 15 | 1.2272 | 2020-12-12 | 15 | 1.3121 | 2021-12-12 | 15 | 0.88872 | 2022-12-12 | 15 | 2.0549 | 2023-12-12 | 15 | 2.3441
[23 empty] | 2018-12-12 | 16 | 0.34557 | 2019-12-12 | 16 | 1.2048 | 2020-12-12 | 16 | 1.3098 | 2021-12-12 | 16 | 0.89798 | 2022-12-12 | 16 | 2.0901 | 2023-12-12 | 16 | 2.2997
[23 empty] | 2018-12-12 | 17 | 0.33939 | 2019-12-12 | 17 | 1.213 | 2020-12-12 | 17 | 1.1335 | 2021-12-12 | 17 | 0.89655 | 2022-12-12 | 17 | 2.092 | 2023-12-12 | 17 | 2.3062
[23 empty] | 2018-12-12 | 18 | 0.29983 | 2019-12-12 | 18 | 1.2216 | 2020-12-12 | 18 | 0.65159 | 2021-12-12 | 18 | 0.77918 | 2022-12-12 | 18 | 2.163 | 2023-12-12 | 18 | 2.3125
[23 empty] | 2018-12-12 | 19 | 0.31927 | 2019-12-12 | 19 | 1.2817 | 2020-12-12 | 19 | 1.6945 | 2021-12-12 | 19 | 0.63047 | 2022-12-12 | 19 | 2.1607 | 2023-12-12 | 19 | 2.3168
[23 empty] | 2018-12-12 | 20 | 0.33756 | 2019-12-12 | 20 | 1.3118 | 2020-12-12 | 20 | 1.4947 | 2021-12-12 | 20 | 0.62264 | 2022-12-12 | 20 | 2.1904 | 2023-12-12 | 20 | 2.3176
[23 empty] | 2018-12-12 | 21 | 0.46289 | 2019-12-12 | 21 | 1.3068 | 2020-12-12 | 21 | 1.3726 | 2021-12-12 | 21 | 0.61818 | 2022-12-12 | 21 | 2.1798 | 2023-12-12 | 21 | 2.3143
[23 empty] | 2018-12-12 | 22 | 0.82607 | 2019-12-12 | 22 | 1.3085 | 2020-12-12 | 22 | 1.3763 | 2021-12-12 | 22 | 0.61783 | 2022-12-12 | 22 | 2.1734 | 2023-12-12 | 22 | 2.3632
[23 empty] | 2018-12-12 | 23 | 0.83224 | 2019-12-12 | 23 | 1.3088 | 2020-12-12 | 23 | 1.3799 | 2021-12-12 | 23 | 0.61854 | 2022-12-12 | 23 | 2.1719 | 2023-12-12 | 23 | 2.3651
[23 empty] | 2018-12-12 | 24 | 0.83407 | 2019-12-12 | 24 | 1.3105 | 2020-12-12 | 24 | 1.4305 | 2021-12-12 | 24 | 0.61783 | 2022-12-12 | 24 | 2.167 | 2023-12-12 | 24 | 2.3662
[23 empty] | 2018-12-13 | 1 | 0.86998 | 2019-12-13 | 1 | 1.3088 | 2020-12-13 | 1 | 1.4355 | 2021-12-13 | 1 | 0.61836 | 2022-12-13 | 1 | 2.1677 | 2023-12-13 | 1 | 2.4337
[23 empty] | 2018-12-13 | 2 | 0.87227 | 2019-12-13 | 2 | 1.3078 | 2020-12-13 | 2 | 1.4325 | 2021-12-13 | 2 | 0.61818 | 2022-12-13 | 2 | 2.1669 | 2023-12-13 | 2 | 2.4274
[23 empty] | 2018-12-13 | 3 | 0.87272 | 2019-12-13 | 3 | 1.3062 | 2020-12-13 | 3 | 1.4302 | 2021-12-13 | 3 | 0.64882 | 2022-12-13 | 3 | 2.171 | 2023-12-13 | 3 | 2.4194
[23 empty] | 2018-12-13 | 4 | 0.87501 | 2019-12-13 | 4 | 1.3045 | 2020-12-13 | 4 | 1.4282 | 2021-12-13 | 4 | 0.62922 | 2022-12-13 | 4 | 2.1627 | 2023-12-13 | 4 | 2.4124
[23 empty] | 2018-12-13 | 5 | 0.9347 | 2019-12-13 | 5 | 1.3035 | 2020-12-13 | 5 | 1.4256 | 2021-12-13 | 5 | 0.62157 | 2022-12-13 | 5 | 2.1626 | 2023-12-13 | 5 | 2.4062
[23 empty] | 2018-12-13 | 6 | 0.90543 | 2019-12-13 | 6 | 1.3039 | 2020-12-13 | 6 | 1.4236 | 2021-12-13 | 6 | 0.6221 | 2022-12-13 | 6 | 2.1609 | 2023-12-13 | 6 | 2.3334
[23 empty] | 2018-12-13 | 7 | 0.90497 | 2019-12-13 | 7 | 1.3042 | 2020-12-13 | 7 | 1.4226 | 2021-12-13 | 7 | 0.62246 | 2022-12-13 | 7 | 2.154 | 2023-12-13 | 7 | 2.3379
[23 empty] | 2018-12-13 | 8 | 0.87707 | 2019-12-13 | 8 | 1.3052 | 2020-12-13 | 8 | 1.4219 | 2021-12-13 | 8 | 0.62388 | 2022-12-13 | 8 | 2.0654 | 2023-12-13 | 8 | 2.3473
[23 empty] | 2018-12-13 | 9 | 0.88759 | 2019-12-13 | 9 | 1.3045 | 2020-12-13 | 9 | 1.4193 | 2021-12-13 | 9 | 0.62353 | 2022-12-13 | 9 | 2.0536 | 2023-12-13 | 9 | 2.3453
[23 empty] | 2018-12-13 | 10 | 0.90017 | 2019-12-13 | 10 | 1.3042 | 2020-12-13 | 10 | 1.4176 | 2021-12-13 | 10 | 0.62388 | 2022-12-13 | 10 | 2.2055 | 2023-12-13 | 10 | 2.3407
[23 empty] | 2018-12-13 | 11 | 0.89582 | 2019-12-13 | 11 | 1.3035 | 2020-12-13 | 11 | 1.3902 | 2021-12-13 | 11 | 0.62459 | 2022-12-13 | 11 | 2.2043 | 2023-12-13 | 11 | 2.3456
[23 empty] | 2018-12-13 | 12 | 0.88965 | 2019-12-13 | 12 | 1.3029 | 2020-12-13 | 12 | 1.2119 | 2021-12-13 | 12 | 0.62264 | 2022-12-13 | 12 | 2.1276 | 2023-12-13 | 12 | 2.3464
[23 empty] | 2018-12-13 | 13 | 0.88896 | 2019-12-13 | 13 | 1.3029 | 2020-12-13 | 13 | 1.2298 | 2021-12-13 | 13 | 0.61391 | 2022-12-13 | 13 | 2.1325 | 2023-12-13 | 13 | 2.3502
[23 empty] | 2018-12-13 | 14 | 0.88073 | 2019-12-13 | 14 | 1.3039 | 2020-12-13 | 14 | 1.3157 | 2021-12-13 | 14 | 0.71222 | 2022-12-13 | 14 | 2.1282 | 2023-12-13 | 14 | 2.349
[23 empty] | 2018-12-13 | 15 | 0.85786 | 2019-12-13 | 15 | 1.3049 | 2020-12-13 | 15 | 1.3372 | 2021-12-13 | 15 | 0.88943 | 2022-12-13 | 15 | 2.134 | 2023-12-13 | 15 | 2.3476
[23 empty] | 2018-12-13 | 16 | 0.83522 | 2019-12-13 | 16 | 1.3045 | 2020-12-13 | 16 | 1.372 | 2021-12-13 | 16 | 0.88818 | 2022-12-13 | 16 | 2.1261 | 2023-12-13 | 16 | 2.344
[23 empty] | 2018-12-13 | 17 | 0.82332 | 2019-12-13 | 17 | 1.3009 | 2020-12-13 | 17 | 1.3726 | 2021-12-13 | 17 | 0.76155 | 2022-12-13 | 17 | 2.0957 | 2023-12-13 | 17 | 2.3444
[23 empty] | 2018-12-13 | 18 | 0.82401 | 2019-12-13 | 18 | 1.3032 | 2020-12-13 | 18 | 1.3733 | 2021-12-13 | 18 | 0.63261 | 2022-12-13 | 18 | 2.0323 | 2023-12-13 | 18 | 2.3439
[23 empty] | 2018-12-13 | 19 | 0.82401 | 2019-12-13 | 19 | 0.84668 | 2020-12-13 | 19 | 1.3746 | 2021-12-13 | 19 | 0.63973 | 2022-12-13 | 19 | 2.0776 | 2023-12-13 | 19 | 2.3443
[23 empty] | 2018-12-13 | 20 | 0.82424 | 2019-12-13 | 20 | 0 | 2020-12-13 | 20 | 1.3733 | 2021-12-13 | 20 | 0.6367 | 2022-12-13 | 20 | 2.1027 | 2023-12-13 | 20 | 2.3426
[23 empty] | 2018-12-13 | 21 | 0.81143 | 2019-12-13 | 21 | 1.5421 | 2020-12-13 | 21 | 1.374 | 2021-12-13 | 21 | 0.62424 | 2022-12-13 | 21 | 2.1339 | 2023-12-13 | 21 | 2.3357
[23 empty] | 2018-12-13 | 22 | 0.79474 | 2019-12-13 | 22 | 1.4786 | 2020-12-13 | 22 | 1.374 | 2021-12-13 | 22 | 0.61035 | 2022-12-13 | 22 | 2.1201 | 2023-12-13 | 22 | 2.337
[23 empty] | 2018-12-13 | 23 | 0.79679 | 2019-12-13 | 23 | 1.3452 | 2020-12-13 | 23 | 1.3766 | 2021-12-13 | 23 | 0.61088 | 2022-12-13 | 23 | 2.1583 | 2023-12-13 | 23 | 2.334
[23 empty] | 2018-12-13 | 24 | 0.82309 | 2019-12-13 | 24 | 1.3571 | 2020-12-13 | 24 | 1.3776 | 2021-12-13 | 24 | 0.61195 | 2022-12-13 | 24 | 2.1453 | 2023-12-13 | 24 | 2.3371
[23 empty] | 2018-12-14 | 1 | 0.8311 | 2019-12-14 | 1 | 1.3987 | 2020-12-14 | 1 | 1.4183 | 2021-12-14 | 1 | 0.61266 | 2022-12-14 | 1 | 2.1026 | 2023-12-14 | 1 | 2.0559
[23 empty] | 2018-12-14 | 2 | 0.90268 | 2019-12-14 | 2 | 1.4099 | 2020-12-14 | 2 | 1.4292 | 2021-12-14 | 2 | 0.61337 | 2022-12-14 | 2 | 2.1003 | 2023-12-14 | 2 | 1.0124
[23 empty] | 2018-12-14 | 3 | 0.91618 | 2019-12-14 | 3 | 1.4102 | 2020-12-14 | 3 | 1.4232 | 2021-12-14 | 3 | 0.61355 | 2022-12-14 | 3 | 2.0971 | 2023-12-14 | 3 | 0.83457
[23 empty] | 2018-12-14 | 4 | 0.97678 | 2019-12-14 | 4 | 1.4099 | 2020-12-14 | 4 | 1.414 | 2021-12-14 | 4 | 0.61391 | 2022-12-14 | 4 | 2.0931 | 2023-12-14 | 4 | 0.82819
[23 empty] | 2018-12-14 | 5 | 0.9761 | 2019-12-14 | 5 | 1.4109 | 2020-12-14 | 5 | 1.4094 | 2021-12-14 | 5 | 0.63635 | 2022-12-14 | 5 | 2.0913 | 2023-12-14 | 5 | 0.82227
[23 empty] | 2018-12-14 | 6 | 0.97427 | 2019-12-14 | 6 | 1.4264 | 2020-12-14 | 6 | 1.4067 | 2021-12-14 | 6 | 0.64062 | 2022-12-14 | 6 | 2.0911 | 2023-12-14 | 6 | 0.81892
[23 empty] | 2018-12-14 | 7 | 0.97449 | 2019-12-14 | 7 | 1.4053 | 2020-12-14 | 7 | 1.3723 | 2021-12-14 | 7 | 0.63653 | 2022-12-14 | 7 | 2.012 | 2023-12-14 | 7 | 0.81652
[23 empty] | 2018-12-14 | 8 | 0.97518 | 2019-12-14 | 8 | 1.3997 | 2020-12-14 | 8 | 1.3508 | 2021-12-14 | 8 | 0.61836 | 2022-12-14 | 8 | 2.017 | 2023-12-14 | 8 | 0.81435
[23 empty] | 2018-12-14 | 9 | 0.98593 | 2019-12-14 | 9 | 1.471 | 2020-12-14 | 9 | 1.3531 | 2021-12-14 | 9 | 0.61783 | 2022-12-14 | 9 | 2.0223 | 2023-12-14 | 9 | 0.80897
[23 empty] | 2018-12-14 | 10 | 0.98776 | 2019-12-14 | 10 | 1.546 | 2020-12-14 | 10 | 1.3561 | 2021-12-14 | 10 | 0.61783 | 2022-12-14 | 10 | 2.0689 | 2023-12-14 | 10 | 0.80476
[23 empty] | 2018-12-14 | 11 | 0.98456 | 2019-12-14 | 11 | 1.4793 | 2020-12-14 | 11 | 0.45082 | 2021-12-14 | 11 | 0.61747 | 2022-12-14 | 11 | 2.0892 | 2023-12-14 | 11 | 0.81369
[23 empty] | 2018-12-14 | 12 | 0.98341 | 2019-12-14 | 12 | 1.4634 | 2020-12-14 | 12 | 0.85335 | 2021-12-14 | 12 | 0.56992 | 2022-12-14 | 12 | 2.0887 | 2023-12-14 | 12 | 0.84997
[23 empty] | 2018-12-14 | 13 | 0.91663 | 2019-12-14 | 13 | 1.4624 | 2020-12-14 | 13 | 1.6306 | 2021-12-14 | 13 | 0.59539 | 2022-12-14 | 13 | 2.0921 | 2023-12-14 | 13 | 1.6285
[23 empty] | 2018-12-14 | 14 | 0.3817 | 2019-12-14 | 14 | 0.6379 | 2020-12-14 | 14 | 1.3849 | 2021-12-14 | 14 | 0.66698 | 2022-12-14 | 14 | 2.1565 | 2023-12-14 | 14 | 2.3354
[23 empty] | 2018-12-14 | 15 | 0.06518 | 2019-12-14 | 15 | 0.89359 | 2020-12-14 | 15 | 1.3746 | 2021-12-14 | 15 | 0.8677 | 2022-12-14 | 15 | 2.4892 | 2023-12-14 | 15 | 2.2019
[23 empty] | 2018-12-14 | 16 | 0.33207 | 2019-12-14 | 16 | 1.3263 | 2020-12-14 | 16 | 1.3743 | 2021-12-14 | 16 | 0.89228 | 2022-12-14 | 16 | 2.5466 | 2023-12-14 | 16 | 2.1901
[23 empty] | 2018-12-14 | 17 | 0.35174 | 2019-12-14 | 17 | 1.3696 | 2020-12-14 | 17 | 1.4269 | 2021-12-14 | 17 | 0.88836 | 2022-12-14 | 17 | 2.4565 | 2023-12-14 | 17 | 2.1975
[23 empty] | 2018-12-14 | 18 | 0.34625 | 2019-12-14 | 18 | 1.4013 | 2020-12-14 | 18 | 1.4318 | 2021-12-14 | 18 | 0.80857 | 2022-12-14 | 18 | 2.4715 | 2023-12-14 | 18 | 2.489
[23 empty] | 2018-12-14 | 19 | 0.34122 | 2019-12-14 | 19 | 1.4063 | 2020-12-14 | 19 | 1.4232 | 2021-12-14 | 19 | 0.6018 | 2022-12-14 | 19 | 2.459 | 2023-12-14 | 19 | 2.6278
[23 empty] | 2018-12-14 | 20 | 0.34763 | 2019-12-14 | 20 | 1.3812 | 2020-12-14 | 20 | 1.4196 | 2021-12-14 | 20 | 0.59378 | 2022-12-14 | 20 | 2.4504 | 2023-12-14 | 20 | 2.613
[23 empty] | 2018-12-14 | 21 | 0.46952 | 2019-12-14 | 21 | 1.3607 | 2020-12-14 | 21 | 1.4166 | 2021-12-14 | 21 | 0.59574 | 2022-12-14 | 21 | 2.4345 | 2023-12-14 | 21 | 2.6138
[23 empty] | 2018-12-14 | 22 | 0.81372 | 2019-12-14 | 22 | 1.3333 | 2020-12-14 | 22 | 1.4133 | 2021-12-14 | 22 | 0.61248 | 2022-12-14 | 22 | 2.4254 | 2023-12-14 | 22 | 2.6049
[23 empty] | 2018-12-14 | 23 | 0.87318 | 2019-12-14 | 23 | 1.3253 | 2020-12-14 | 23 | 1.4107 | 2021-12-14 | 23 | 0.61106 | 2022-12-14 | 23 | 2.4193 | 2023-12-14 | 23 | 2.3709
[23 empty] | 2018-12-14 | 24 | 0.87181 | 2019-12-14 | 24 | 1.3293 | 2020-12-14 | 24 | 1.4074 | 2021-12-14 | 24 | 0.62299 | 2022-12-14 | 24 | 2.4136 | 2023-12-14 | 24 | 1.8551
[23 empty] | 2018-12-15 | 1 | 0.87089 | 2019-12-15 | 1 | 1.3551 | 2020-12-15 | 1 | 1.4001 | 2021-12-15 | 1 | 0.64775 | 2022-12-15 | 1 | 2.3742 | 2023-12-15 | 1 | 0.88462
[23 empty] | 2018-12-15 | 2 | 0.87089 | 2019-12-15 | 2 | 1.3597 | 2020-12-15 | 2 | 1.371 | 2021-12-15 | 2 | 0.62495 | 2022-12-15 | 2 | 2.3743 | 2023-12-15 | 2 | 1.1091
[23 empty] | 2018-12-15 | 3 | 0.87135 | 2019-12-15 | 3 | 1.3581 | 2020-12-15 | 3 | 1.3723 | 2021-12-15 | 3 | 0.62121 | 2022-12-15 | 3 | 2.3776 | 2023-12-15 | 3 | 1.1187
[23 empty] | 2018-12-15 | 4 | 0.87181 | 2019-12-15 | 4 | 1.3554 | 2020-12-15 | 4 | 1.3743 | 2021-12-15 | 4 | 0.62103 | 2022-12-15 | 4 | 2.3795 | 2023-12-15 | 4 | 1.8304
[23 empty] | 2018-12-15 | 5 | 0.87181 | 2019-12-15 | 5 | 1.3528 | 2020-12-15 | 5 | 1.3786 | 2021-12-15 | 5 | 0.62032 | 2022-12-15 | 5 | 2.3856 | 2023-12-15 | 5 | 2.3904
[23 empty] | 2018-12-15 | 6 | 0.87227 | 2019-12-15 | 6 | 1.3514 | 2020-12-15 | 6 | 1.3812 | 2021-12-15 | 6 | 0.6205 | 2022-12-15 | 6 | 2.3912 | 2023-12-15 | 6 | 2.3891
[23 empty] | 2018-12-15 | 7 | 0.87341 | 2019-12-15 | 7 | 0.18235 | 2020-12-15 | 7 | 1.3852 | 2021-12-15 | 7 | 0.62068 | 2022-12-15 | 7 | 2.3935 | 2023-12-15 | 7 | 2.6913
[23 empty] | 2018-12-15 | 8 | 0.88416 | 2019-12-15 | 8 | 1.4932 | 2020-12-15 | 8 | 1.3879 | 2021-12-15 | 8 | 0.60073 | 2022-12-15 | 8 | 2.4483 | 2023-12-15 | 8 | 2.618
[23 empty] | 2018-12-15 | 9 | 0.91137 | 2019-12-15 | 9 | 1.4496 | 2020-12-15 | 9 | 1.3885 | 2021-12-15 | 9 | 0.59841 | 2022-12-15 | 9 | 2.4114 | 2023-12-15 | 9 | 2.4442
[23 empty] | 2018-12-15 | 10 | 0.90817 | 2019-12-15 | 10 | 1.3818 | 2020-12-15 | 10 | 1.033 | 2021-12-15 | 10 | 0.60019 | 2022-12-15 | 10 | 2.4029 | 2023-12-15 | 10 | 2.5242
[23 empty] | 2018-12-15 | 11 | 0.90657 | 2019-12-15 | 11 | 1.3792 | 2020-12-15 | 11 | 1.6505 | 2021-12-15 | 11 | 0.61872 | 2022-12-15 | 11 | 2.4062 | 2023-12-15 | 11 | 2.5238
[23 empty] | 2018-12-15 | 12 | 0.85854 | 2019-12-15 | 12 | 1.3769 | 2020-12-15 | 12 | 1.4662 | 2021-12-15 | 12 | 0.61694 | 2022-12-15 | 12 | 2.5654 | 2023-12-15 | 12 | 2.5339
[23 empty] | 2018-12-15 | 13 | 0.8391 | 2019-12-15 | 13 | 1.3752 | 2020-12-15 | 13 | 1.4196 | 2021-12-15 | 13 | 0.63207 | 2022-12-15 | 13 | 2.735 | 2023-12-15 | 13 | 2.6254
[23 empty] | 2018-12-15 | 14 | 0.85717 | 2019-12-15 | 14 | 1.3709 | 2020-12-15 | 14 | 1.4173 | 2021-12-15 | 14 | 0.65523 | 2022-12-15 | 14 | 2.7863 | 2023-12-15 | 14 | 2.8076
[23 empty] | 2018-12-15 | 15 | 0.41669 | 2019-12-15 | 15 | 1.3389 | 2020-12-15 | 15 | 1.4166 | 2021-12-15 | 15 | 0.63225 | 2022-12-15 | 15 | 2.7745 | 2023-12-15 | 15 | 2.8005
[23 empty] | 2018-12-15 | 16 | 0.36066 | 2019-12-15 | 16 | 1.3346 | 2020-12-15 | 16 | 1.416 | 2021-12-15 | 16 | 0.60162 | 2022-12-15 | 16 | 2.772 | 2023-12-15 | 16 | 2.7631
[23 empty] | 2018-12-15 | 17 | 0.35449 | 2019-12-15 | 17 | 1.3356 | 2020-12-15 | 17 | 1.413 | 2021-12-15 | 17 | 0.60251 | 2022-12-15 | 17 | 2.7756 | 2023-12-15 | 17 | 2.6967
[23 empty] | 2018-12-15 | 18 | 0.35037 | 2019-12-15 | 18 | 1.3336 | 2020-12-15 | 18 | 1.3938 | 2021-12-15 | 18 | 0.60393 | 2022-12-15 | 18 | 2.6786 | 2023-12-15 | 18 | 2.7045
[23 empty] | 2018-12-15 | 19 | 0.35014 | 2019-12-15 | 19 | 1.3343 | 2020-12-15 | 19 | 1.1887 | 2021-12-15 | 19 | 0.60892 | 2022-12-15 | 19 | 2.7531 | 2023-12-15 | 19 | 2.7089
[23 empty] | 2018-12-15 | 20 | 0.36066 | 2019-12-15 | 20 | 1.3346 | 2020-12-15 | 20 | 1.1765 | 2021-12-15 | 20 | 0.62317 | 2022-12-15 | 20 | 2.7672 | 2023-12-15 | 20 | 2.731
[23 empty] | 2018-12-15 | 21 | 0.75929 | 2019-12-15 | 21 | 1.3356 | 2020-12-15 | 21 | 1.0505 | 2021-12-15 | 21 | 0.62121 | 2022-12-15 | 21 | 2.7501 | 2023-12-15 | 21 | 2.736
[23 empty] | 2018-12-15 | 22 | 0.90566 | 2019-12-15 | 22 | 1.3346 | 2020-12-15 | 22 | 1.0531 | 2021-12-15 | 22 | 0.61996 | 2022-12-15 | 22 | 2.7282 | 2023-12-15 | 22 | 2.7358
[23 empty] | 2018-12-15 | 23 | 0.90634 | 2019-12-15 | 23 | 1.3346 | 2020-12-15 | 23 | 1.1656 | 2021-12-15 | 23 | 0.61889 | 2022-12-15 | 23 | 2.6755 | 2023-12-15 | 23 | 2.7366
[23 empty] | 2018-12-15 | 24 | 0.90543 | 2019-12-15 | 24 | 1.3353 | 2020-12-15 | 24 | 1.1649 | 2021-12-15 | 24 | 0.61836 | 2022-12-15 | 24 | 2.678 | 2023-12-15 | 24 | 2.735
[23 empty] | 2018-12-16 | 1 | 0.90428 | 2019-12-16 | 1 | 1.3359 | 2020-12-16 | 1 | 1.1633 | 2021-12-16 | 1 | 0.59966 | 2022-12-16 | 1 | 2.6796 | 2023-12-16 | 1 | 2.7373
[23 empty] | 2018-12-16 | 2 | 0.9036 | 2019-12-16 | 2 | 1.3379 | 2020-12-16 | 2 | 1.1626 | 2021-12-16 | 2 | 0.5993 | 2022-12-16 | 2 | 2.688 | 2023-12-16 | 2 | 2.7395
[23 empty] | 2018-12-16 | 3 | 0.90131 | 2019-12-16 | 3 | 1.3376 | 2020-12-16 | 3 | 1.1616 | 2021-12-16 | 3 | 0.60019 | 2022-12-16 | 3 | 2.684 | 2023-12-16 | 3 | 2.7407
[23 empty] | 2018-12-16 | 4 | 0.89948 | 2019-12-16 | 4 | 1.3389 | 2020-12-16 | 4 | 1.1613 | 2021-12-16 | 4 | 0.60091 | 2022-12-16 | 4 | 2.6879 | 2023-12-16 | 4 | 2.7485
[23 empty] | 2018-12-16 | 5 | 0.88782 | 2019-12-16 | 5 | 1.4073 | 2020-12-16 | 5 | 1.1606 | 2021-12-16 | 5 | 0.60215 | 2022-12-16 | 5 | 2.6852 | 2023-12-16 | 5 | 2.7468
[23 empty] | 2018-12-16 | 6 | 0.79954 | 2019-12-16 | 6 | 1.4347 | 2020-12-16 | 6 | 1.1596 | 2021-12-16 | 6 | 0.61195 | 2022-12-16 | 6 | 2.6908 | 2023-12-16 | 6 | 2.7425
[23 empty] | 2018-12-16 | 7 | 0.80343 | 2019-12-16 | 7 | 1.4304 | 2020-12-16 | 7 | 1.1603 | 2021-12-16 | 7 | 0.62673 | 2022-12-16 | 7 | 2.6935 | 2023-12-16 | 7 | 2.7427
[23 empty] | 2018-12-16 | 8 | 0.86838 | 2019-12-16 | 8 | 1.3376 | 2020-12-16 | 8 | 1.1613 | 2021-12-16 | 8 | 0.62727 | 2022-12-16 | 8 | 2.6943 | 2023-12-16 | 8 | 2.7906
[23 empty] | 2018-12-16 | 9 | 0.86952 | 2019-12-16 | 9 | 1.3277 | 2020-12-16 | 9 | 1.1619 | 2021-12-16 | 9 | 0.6262 | 2022-12-16 | 9 | 2.6884 | 2023-12-16 | 9 | 2.7774
[23 empty] | 2018-12-16 | 10 | 0.86975 | 2019-12-16 | 10 | 1.3323 | 2020-12-16 | 10 | 1.1636 | 2021-12-16 | 10 | 0.62602 | 2022-12-16 | 10 | 2.6873 | 2023-12-16 | 10 | 2.7224
[23 empty] | 2018-12-16 | 11 | 0.86243 | 2019-12-16 | 11 | 1.3346 | 2020-12-16 | 11 | 1.1636 | 2021-12-16 | 11 | 0.62477 | 2022-12-16 | 11 | 2.6814 | 2023-12-16 | 11 | 2.72
[23 empty] | 2018-12-16 | 12 | 0.87547 | 2019-12-16 | 12 | 1.3366 | 2020-12-16 | 12 | 1.1633 | 2021-12-16 | 12 | 0.62353 | 2022-12-16 | 12 | 2.673 | 2023-12-16 | 12 | 2.717
[23 empty] | 2018-12-16 | 13 | 0.87387 | 2019-12-16 | 13 | 1.3386 | 2020-12-16 | 13 | 1.1643 | 2021-12-16 | 13 | 0.62228 | 2022-12-16 | 13 | 2.6356 | 2023-12-16 | 13 | 2.7939
[23 empty] | 2018-12-16 | 14 | 0.84962 | 2019-12-16 | 14 | 1.3756 | 2020-12-16 | 14 | 1.1623 | 2021-12-16 | 14 | 0.79593 | 2022-12-16 | 14 | 2.5942 | 2023-12-16 | 14 | 2.5211
[23 empty] | 2018-12-16 | 15 | 0.83018 | 2019-12-16 | 15 | 1.3789 | 2020-12-16 | 15 | 1.1633 | 2021-12-16 | 15 | 0.7888 | 2022-12-16 | 15 | 2.6461 | 2023-12-16 | 15 | 2.9637
[23 empty] | 2018-12-16 | 16 | 0.83064 | 2019-12-16 | 16 | 1.3732 | 2020-12-16 | 16 | 1.1629 | 2021-12-16 | 16 | 0.64062 | 2022-12-16 | 16 | 2.6622 | 2023-12-16 | 16 | 2.9595
[23 empty] | 2018-12-16 | 17 | 0.83064 | 2019-12-16 | 17 | 1.3716 | 2020-12-16 | 17 | 1.1619 | 2021-12-16 | 17 | 0.63243 | 2022-12-16 | 17 | 2.6564 | 2023-12-16 | 17 | 2.9549
[23 empty] | 2018-12-16 | 18 | 0.83201 | 2019-12-16 | 18 | 1.3729 | 2020-12-16 | 18 | 1.1606 | 2021-12-16 | 18 | 0.61783 | 2022-12-16 | 18 | 2.654 | 2023-12-16 | 18 | 2.9538
[23 empty] | 2018-12-16 | 19 | 0.83064 | 2019-12-16 | 19 | 1.5916 | 2020-12-16 | 19 | 1.1583 | 2021-12-16 | 19 | 0.61605 | 2022-12-16 | 19 | 2.6544 | 2023-12-16 | 19 | 2.9527
[23 empty] | 2018-12-16 | 20 | 0.82835 | 2019-12-16 | 20 | 1.6395 | 2020-12-16 | 20 | 1.1557 | 2021-12-16 | 20 | 0.61498 | 2022-12-16 | 20 | 2.6371 | 2023-12-16 | 20 | 2.949
[23 empty] | 2018-12-16 | 21 | 0.82584 | 2019-12-16 | 21 | 1.662 | 2020-12-16 | 21 | 1.1547 | 2021-12-16 | 21 | 0.61391 | 2022-12-16 | 21 | 2.6379 | 2023-12-16 | 21 | 2.9483
[23 empty] | 2018-12-16 | 22 | 0.82538 | 2019-12-16 | 22 | 1.6134 | 2020-12-16 | 22 | 1.151 | 2021-12-16 | 22 | 0.57437 | 2022-12-16 | 22 | 2.6335 | 2023-12-16 | 22 | 2.9397
[23 empty] | 2018-12-16 | 23 | 0.82447 | 2019-12-16 | 23 | 1.6005 | 2020-12-16 | 23 | 1.1484 | 2021-12-16 | 23 | 0.59147 | 2022-12-16 | 23 | 2.6298 | 2023-12-16 | 23 | 2.9327
[23 empty] | 2018-12-16 | 24 | 0.8247 | 2019-12-16 | 24 | 1.6491 | 2020-12-16 | 24 | 1.1471 | 2021-12-16 | 24 | 0.59325 | 2022-12-16 | 24 | 2.6328 | 2023-12-16 | 24 | 2.9274
[23 empty] | 2018-12-17 | 1 | 0.82378 | 2019-12-17 | 1 | 1.6755 | 2020-12-17 | 1 | 1.1471 | 2021-12-17 | 1 | 0.59485 | 2022-12-17 | 1 | 2.6167 | 2023-12-17 | 1 | 2.9259
[23 empty] | 2018-12-17 | 2 | 0.82332 | 2019-12-17 | 2 | 1.6646 | 2020-12-17 | 2 | 1.1481 | 2021-12-17 | 2 | 0.6107 | 2022-12-17 | 2 | 2.6112 | 2023-12-17 | 2 | 2.9255
[23 empty] | 2018-12-17 | 3 | 0.82332 | 2019-12-17 | 3 | 1.6461 | 2020-12-17 | 3 | 1.1471 | 2021-12-17 | 3 | 0.67393 | 2022-12-17 | 3 | 2.6134 | 2023-12-17 | 3 | 2.9244
[23 empty] | 2018-12-17 | 4 | 0.82355 | 2019-12-17 | 4 | 1.6078 | 2020-12-17 | 4 | 1.1471 | 2021-12-17 | 4 | 0.67606 | 2022-12-17 | 4 | 2.6124 | 2023-12-17 | 4 | 2.9208
[23 empty] | 2018-12-17 | 5 | 0.82401 | 2019-12-17 | 5 | 1.5909 | 2020-12-17 | 5 | 1.1477 | 2021-12-17 | 5 | 0.6294 | 2022-12-17 | 5 | 2.6126 | 2023-12-17 | 5 | 2.9097
[23 empty] | 2018-12-17 | 6 | 0.82424 | 2019-12-17 | 6 | 1.5979 | 2020-12-17 | 6 | 1.1477 | 2021-12-17 | 6 | 0.59539 | 2022-12-17 | 6 | 2.6064 | 2023-12-17 | 6 | 2.9146
[23 empty] | 2018-12-17 | 7 | 0.82355 | 2019-12-17 | 7 | 1.6025 | 2020-12-17 | 7 | 0.81465 | 2021-12-17 | 7 | 0.5977 | 2022-12-17 | 7 | 2.5624 | 2023-12-17 | 7 | 2.9169
[23 empty] | 2018-12-17 | 8 | 0.80251 | 2019-12-17 | 8 | 1.6124 | 2020-12-17 | 8 | 1.3991 | 2021-12-17 | 8 | 0.60109 | 2022-12-17 | 8 | 2.5422 | 2023-12-17 | 8 | 2.9213
[23 empty] | 2018-12-17 | 9 | 0.79222 | 2019-12-17 | 9 | 1.663 | 2020-12-17 | 9 | 1.1937 | 2021-12-17 | 9 | 0.62281 | 2022-12-17 | 9 | 2.5598 | 2023-12-17 | 9 | 2.922
[23 empty] | 2018-12-17 | 10 | 0.79268 | 2019-12-17 | 10 | 1.6788 | 2020-12-17 | 10 | 1.1395 | 2021-12-17 | 10 | 0.62798 | 2022-12-17 | 10 | 2.6154 | 2023-12-17 | 10 | 2.9261
[23 empty] | 2018-12-17 | 11 | 0.79359 | 2019-12-17 | 11 | 1.6517 | 2020-12-17 | 11 | 1.1401 | 2021-12-17 | 11 | 0.6278 | 2022-12-17 | 11 | 2.6568 | 2023-12-17 | 11 | 2.9316
[23 empty] | 2018-12-17 | 12 | 0.85237 | 2019-12-17 | 12 | 1.6504 | 2020-12-17 | 12 | 1.1418 | 2021-12-17 | 12 | 0.62709 | 2022-12-17 | 12 | 2.6463 | 2023-12-17 | 12 | 2.9306
[23 empty] | 2018-12-17 | 13 | 0.75929 | 2019-12-17 | 13 | 1.6491 | 2020-12-17 | 13 | 1.1431 | 2021-12-17 | 13 | 0.62584 | 2022-12-17 | 13 | 2.6069 | 2023-12-17 | 13 | 2.9315
[23 empty] | 2018-12-17 | 14 | 0.74465 | 2019-12-17 | 14 | 1.6504 | 2020-12-17 | 14 | 1.1441 | 2021-12-17 | 14 | 0.62477 | 2022-12-17 | 14 | 2.621 | 2023-12-17 | 14 | 2.8966
[23 empty] | 2018-12-17 | 15 | 0.84985 | 2019-12-17 | 15 | 1.6481 | 2020-12-17 | 15 | 1.1457 | 2021-12-17 | 15 | 0.62442 | 2022-12-17 | 15 | 2.6224 | 2023-12-17 | 15 | 2.5133
[23 empty] | 2018-12-17 | 16 | 0.84139 | 2019-12-17 | 16 | 1.6451 | 2020-12-17 | 16 | 1.1471 | 2021-12-17 | 16 | 0.62406 | 2022-12-17 | 16 | 2.6144 | 2023-12-17 | 16 | 2.7823
[23 empty] | 2018-12-17 | 17 | 0.79085 | 2019-12-17 | 17 | 1.6438 | 2020-12-17 | 17 | 1.1481 | 2021-12-17 | 17 | 0.62317 | 2022-12-17 | 17 | 2.5907 | 2023-12-17 | 17 | 2.7738
[23 empty] | 2018-12-17 | 18 | 0.79153 | 2019-12-17 | 18 | 1.5708 | 2020-12-17 | 18 | 1.1775 | 2021-12-17 | 18 | 0.60447 | 2022-12-17 | 18 | 2.2794 | 2023-12-17 | 18 | 2.7143
[23 empty] | 2018-12-17 | 19 | 0.82104 | 2019-12-17 | 19 | 1.4159 | 2020-12-17 | 19 | 1.3134 | 2021-12-17 | 19 | 0.64294 | 2022-12-17 | 19 | 1.9124 | 2023-12-17 | 19 | 2.5619
[23 empty] | 2018-12-17 | 20 | 0.84208 | 2019-12-17 | 20 | 1.3716 | 2020-12-17 | 20 | 1.3621 | 2021-12-17 | 20 | 0.6376 | 2022-12-17 | 20 | 2.068 | 2023-12-17 | 20 | 2.6263
[23 empty] | 2018-12-17 | 21 | 0.82264 | 2019-12-17 | 21 | 1.367 | 2020-12-17 | 21 | 1.3511 | 2021-12-17 | 21 | 0.63706 | 2022-12-17 | 21 | 2.4952 | 2023-12-17 | 21 | 2.6531
[23 empty] | 2018-12-17 | 22 | 0.82287 | 2019-12-17 | 22 | 1.3171 | 2020-12-17 | 22 | 1.2919 | 2021-12-17 | 22 | 0.63813 | 2022-12-17 | 22 | 2.4655 | 2023-12-17 | 22 | 2.6469
[23 empty] | 2018-12-17 | 23 | 0.82172 | 2019-12-17 | 23 | 1.3131 | 2020-12-17 | 23 | 1.287 | 2021-12-17 | 23 | 0.64632 | 2022-12-17 | 23 | 2.389 | 2023-12-17 | 23 | 2.6458
[23 empty] | 2018-12-17 | 24 | 0.82104 | 2019-12-17 | 24 | 1.3138 | 2020-12-17 | 24 | 1.282 | 2021-12-17 | 24 | 0.64899 | 2022-12-17 | 24 | 2.1314 | 2023-12-17 | 24 | 2.6456
[23 empty] | 2018-12-18 | 1 | 0.82058 | 2019-12-18 | 1 | 1.3154 | 2020-12-18 | 1 | 1.363 | 2021-12-18 | 1 | 0.64205 | 2022-12-18 | 1 | 2.1264 | 2023-12-18 | 1 | 2.6439
[23 empty] | 2018-12-18 | 2 | 0.81989 | 2019-12-18 | 2 | 1.3177 | 2020-12-18 | 2 | 1.3607 | 2021-12-18 | 2 | 0.64223 | 2022-12-18 | 2 | 2.1967 | 2023-12-18 | 2 | 2.6466
[23 empty] | 2018-12-18 | 3 | 0.81989 | 2019-12-18 | 3 | 1.3181 | 2020-12-18 | 3 | 1.3617 | 2021-12-18 | 3 | 0.64223 | 2022-12-18 | 3 | 2.2248 | 2023-12-18 | 3 | 2.64
[23 empty] | 2018-12-18 | 4 | 0.81966 | 2019-12-18 | 4 | 1.3201 | 2020-12-18 | 4 | 1.3601 | 2021-12-18 | 4 | 0.64347 | 2022-12-18 | 4 | 2.3418 | 2023-12-18 | 4 | 2.644
[23 empty] | 2018-12-18 | 5 | 0.81898 | 2019-12-18 | 5 | 1.3224 | 2020-12-18 | 5 | 1.3574 | 2021-12-18 | 5 | 0.6522 | 2022-12-18 | 5 | 2.3372 | 2023-12-18 | 5 | 2.6423
[23 empty] | 2018-12-18 | 6 | 0.81898 | 2019-12-18 | 6 | 1.3244 | 2020-12-18 | 6 | 1.3584 | 2021-12-18 | 6 | 0.64899 | 2022-12-18 | 6 | 2.3841 | 2023-12-18 | 6 | 2.6393
[23 empty] | 2018-12-18 | 7 | 0.81852 | 2019-12-18 | 7 | 1.3244 | 2020-12-18 | 7 | 1.4897 | 2021-12-18 | 7 | 0.66698 | 2022-12-18 | 7 | 2.3364 | 2023-12-18 | 7 | 2.6422
[23 empty] | 2018-12-18 | 8 | 0.80068 | 2019-12-18 | 8 | 1.327 | 2020-12-18 | 8 | 1.5116 | 2021-12-18 | 8 | 0.65469 | 2022-12-18 | 8 | 2.3345 | 2023-12-18 | 8 | 2.6445
[23 empty] | 2018-12-18 | 9 | 0.7897 | 2019-12-18 | 9 | 1.3287 | 2020-12-18 | 9 | 1.4732 | 2021-12-18 | 9 | 0.65416 | 2022-12-18 | 9 | 2.3318 | 2023-12-18 | 9 | 2.6439
[23 empty] | 2018-12-18 | 10 | 0.79085 | 2019-12-18 | 10 | 1.3316 | 2020-12-18 | 10 | 1.4229 | 2021-12-18 | 10 | 0.65469 | 2022-12-18 | 10 | 2.3278 | 2023-12-18 | 10 | 2.6431
[23 empty] | 2018-12-18 | 11 | 0.79679 | 2019-12-18 | 11 | 1.3422 | 2020-12-18 | 11 | 1.3908 | 2021-12-18 | 11 | 0.65451 | 2022-12-18 | 11 | 2.1793 | 2023-12-18 | 11 | 2.5624
[23 empty] | 2018-12-18 | 12 | 0.82401 | 2019-12-18 | 12 | 1.3478 | 2020-12-18 | 12 | 0.33506 | 2021-12-18 | 12 | 0.65451 | 2022-12-18 | 12 | 2.1713 | 2023-12-18 | 12 | 2.5045
[23 empty] | 2018-12-18 | 13 | 0.82241 | 2019-12-18 | 13 | 1.3475 | 2020-12-18 | 13 | 0 | 2021-12-18 | 13 | 0.65416 | 2022-12-18 | 13 | 2.3342 | 2023-12-18 | 13 | 2.5162
[23 empty] | 2018-12-18 | 14 | 0.82195 | 2019-12-18 | 14 | 1.3468 | 2020-12-18 | 14 | 0 | 2021-12-18 | 14 | 0.65469 | 2022-12-18 | 14 | 2.3039 | 2023-12-18 | 14 | 2.5772
[23 empty] | 2018-12-18 | 15 | 0.81989 | 2019-12-18 | 15 | 1.3468 | 2020-12-18 | 15 | 0.18655 | 2021-12-18 | 15 | 0.89994 | 2022-12-18 | 15 | 2.253 | 2023-12-18 | 15 | 2.7276
[23 empty] | 2018-12-18 | 16 | 0.81921 | 2019-12-18 | 16 | 1.3465 | 2020-12-18 | 16 | 1.6654 | 2021-12-18 | 16 | 0.92683 | 2022-12-18 | 16 | 2.2528 | 2023-12-18 | 16 | 2.6242
[23 empty] | 2018-12-18 | 17 | 0.81829 | 2019-12-18 | 17 | 1.3445 | 2020-12-18 | 17 | 0.59073 | 2021-12-18 | 17 | 0.92647 | 2022-12-18 | 17 | 2.2811 | 2023-12-18 | 17 | 2.6481
[23 empty] | 2018-12-18 | 18 | 0.81783 | 2019-12-18 | 18 | 1.3445 | 2020-12-18 | 18 | 0 | 2021-12-18 | 18 | 0.91917 | 2022-12-18 | 18 | 2.3259 | 2023-12-18 | 18 | 2.6423
[23 empty] | 2018-12-18 | 19 | 0.81715 | 2019-12-18 | 19 | 1.3438 | 2020-12-18 | 19 | 0.18622 | 2021-12-18 | 19 | 0.71204 | 2022-12-18 | 19 | 2.3055 | 2023-12-18 | 19 | 2.637
[23 empty] | 2018-12-18 | 20 | 0.81669 | 2019-12-18 | 20 | 1.3432 | 2020-12-18 | 20 | 0.24542 | 2021-12-18 | 20 | 0.64044 | 2022-12-18 | 20 | 2.2361 | 2023-12-18 | 20 | 2.6289
[23 empty] | 2018-12-18 | 21 | 0.81646 | 2019-12-18 | 21 | 1.3432 | 2020-12-18 | 21 | 1.4107 | 2021-12-18 | 21 | 0.63849 | 2022-12-18 | 21 | 2.237 | 2023-12-18 | 21 | 2.623
[23 empty] | 2018-12-18 | 22 | 0.81692 | 2019-12-18 | 22 | 1.3435 | 2020-12-18 | 22 | 1.6809 | 2021-12-18 | 22 | 0.6376 | 2022-12-18 | 22 | 2.2326 | 2023-12-18 | 22 | 2.5581
[23 empty] | 2018-12-18 | 23 | 0.81715 | 2019-12-18 | 23 | 1.3445 | 2020-12-18 | 23 | 1.6634 | 2021-12-18 | 23 | 0.63617 | 2022-12-18 | 23 | 2.2257 | 2023-12-18 | 23 | 2.5482
[23 empty] | 2018-12-18 | 24 | 0.81692 | 2019-12-18 | 24 | 1.3435 | 2020-12-18 | 24 | 1.6614 | 2021-12-18 | 24 | 0.63599 | 2022-12-18 | 24 | 2.2267 | 2023-12-18 | 24 | 2.5518
[23 empty] | 2018-12-19 | 1 | 0.81738 | 2019-12-19 | 1 | 1.3432 | 2020-12-19 | 1 | 1.662 | 2021-12-19 | 1 | 0.6351 | 2022-12-19 | 1 | 2.2312 | 2023-12-19 | 1 | 2.5507
[23 empty] | 2018-12-19 | 2 | 0.81669 | 2019-12-19 | 2 | 1.3415 | 2020-12-19 | 2 | 1.6627 | 2021-12-19 | 2 | 0.63475 | 2022-12-19 | 2 | 2.229 | 2023-12-19 | 2 | 2.5539
[23 empty] | 2018-12-19 | 3 | 0.81669 | 2019-12-19 | 3 | 1.3415 | 2020-12-19 | 3 | 1.6617 | 2021-12-19 | 3 | 0.63439 | 2022-12-19 | 3 | 2.2332 | 2023-12-19 | 3 | 2.5542
[23 empty] | 2018-12-19 | 4 | 0.81646 | 2019-12-19 | 4 | 1.3402 | 2020-12-19 | 4 | 1.6607 | 2021-12-19 | 4 | 0.63332 | 2022-12-19 | 4 | 2.2388 | 2023-12-19 | 4 | 2.5564
[23 empty] | 2018-12-19 | 5 | 0.81578 | 2019-12-19 | 5 | 1.3409 | 2020-12-19 | 5 | 1.6607 | 2021-12-19 | 5 | 0.63386 | 2022-12-19 | 5 | 2.3084 | 2023-12-19 | 5 | 2.5574
[23 empty] | 2018-12-19 | 6 | 0.81555 | 2019-12-19 | 6 | 1.3419 | 2020-12-19 | 6 | 1.6611 | 2021-12-19 | 6 | 0.63439 | 2022-12-19 | 6 | 2.3011 | 2023-12-19 | 6 | 2.5608
[23 empty] | 2018-12-19 | 7 | 0.81555 | 2019-12-19 | 7 | 1.3442 | 2020-12-19 | 7 | 1.6617 | 2021-12-19 | 7 | 0.63492 | 2022-12-19 | 7 | 2.2111 | 2023-12-19 | 7 | 2.5657
[23 empty] | 2018-12-19 | 8 | 0.81692 | 2019-12-19 | 8 | 1.3442 | 2020-12-19 | 8 | 1.669 | 2021-12-19 | 8 | 0.63599 | 2022-12-19 | 8 | 2.2103 | 2023-12-19 | 8 | 2.5736
[23 empty] | 2018-12-19 | 9 | 0.81761 | 2019-12-19 | 9 | 1.3438 | 2020-12-19 | 9 | 1.666 | 2021-12-19 | 9 | 0.63831 | 2022-12-19 | 9 | 2.2152 | 2023-12-19 | 9 | 2.565
[23 empty] | 2018-12-19 | 10 | 0.81829 | 2019-12-19 | 10 | 1.3448 | 2020-12-19 | 10 | 1.6657 | 2021-12-19 | 10 | 0.64436 | 2022-12-19 | 10 | 2.2132 | 2023-12-19 | 10 | 2.5702
[23 empty] | 2018-12-19 | 11 | 0.81806 | 2019-12-19 | 11 | 1.3442 | 2020-12-19 | 11 | 1.6627 | 2021-12-19 | 11 | 0.61747 | 2022-12-19 | 11 | 2.2398 | 2023-12-19 | 11 | 2.5729
[23 empty] | 2018-12-19 | 12 | 0.81806 | 2019-12-19 | 12 | 1.3452 | 2020-12-19 | 12 | 1.6339 | 2021-12-19 | 12 | 0.61925 | 2022-12-19 | 12 | 2.2434 | 2023-12-19 | 12 | 2.5732
[23 empty] | 2018-12-19 | 13 | 0.81761 | 2019-12-19 | 13 | 1.3452 | 2020-12-19 | 13 | 1.3019 | 2021-12-19 | 13 | 0.83012 | 2022-12-19 | 13 | 2.2428 | 2023-12-19 | 13 | 2.5701
[23 empty] | 2018-12-19 | 14 | 0.81783 | 2019-12-19 | 14 | 1.3445 | 2020-12-19 | 14 | 1.2823 | 2021-12-19 | 14 | 0.91775 | 2022-12-19 | 14 | 2.2373 | 2023-12-19 | 14 | 2.5646
[23 empty] | 2018-12-19 | 15 | 0.81806 | 2019-12-19 | 15 | 1.3462 | 2020-12-19 | 15 | 1.3144 | 2021-12-19 | 15 | 0.91935 | 2022-12-19 | 15 | 2.2391 | 2023-12-19 | 15 | 2.5036
[23 empty] | 2018-12-19 | 16 | 0.81578 | 2019-12-19 | 16 | 1.3435 | 2020-12-19 | 16 | 1.3991 | 2021-12-19 | 16 | 0.91579 | 2022-12-19 | 16 | 2.2353 | 2023-12-19 | 16 | 2.4901
[23 empty] | 2018-12-19 | 17 | 0.81349 | 2019-12-19 | 17 | 1.3435 | 2020-12-19 | 17 | 1.3885 | 2021-12-19 | 17 | 0.78773 | 2022-12-19 | 17 | 2.2359 | 2023-12-19 | 17 | 2.4947
[23 empty] | 2018-12-19 | 18 | 0.78193 | 2019-12-19 | 18 | 1.3429 | 2020-12-19 | 18 | 1.3789 | 2021-12-19 | 18 | 0.64846 | 2022-12-19 | 18 | 2.2367 | 2023-12-19 | 18 | 2.4969
[23 empty] | 2018-12-19 | 19 | 0.7801 | 2019-12-19 | 19 | 1.3419 | 2020-12-19 | 19 | 1.3693 | 2021-12-19 | 19 | 0.64775 | 2022-12-19 | 19 | 2.2317 | 2023-12-19 | 19 | 2.4977
[23 empty] | 2018-12-19 | 20 | 0.77964 | 2019-12-19 | 20 | 1.3405 | 2020-12-19 | 20 | 1.2519 | 2021-12-19 | 20 | 0.64561 | 2022-12-19 | 20 | 2.227 | 2023-12-19 | 20 | 2.504
[23 empty] | 2018-12-19 | 21 | 0.7801 | 2019-12-19 | 21 | 1.3392 | 2020-12-19 | 21 | 1.2344 | 2021-12-19 | 21 | 0.63065 | 2022-12-19 | 21 | 2.2225 | 2023-12-19 | 21 | 2.5059
[23 empty] | 2018-12-19 | 22 | 0.78193 | 2019-12-19 | 22 | 1.3399 | 2020-12-19 | 22 | 1.3194 | 2021-12-19 | 22 | 0.60376 | 2022-12-19 | 22 | 2.2124 | 2023-12-19 | 22 | 2.5059
[23 empty] | 2018-12-19 | 23 | 0.79862 | 2019-12-19 | 23 | 1.3432 | 2020-12-19 | 23 | 1.3482 | 2021-12-19 | 23 | 0.58684 | 2022-12-19 | 23 | 2.2166 | 2023-12-19 | 23 | 2.5803
[23 empty] | 2018-12-19 | 24 | 0.81646 | 2019-12-19 | 24 | 1.3432 | 2020-12-19 | 24 | 1.1017 | 2021-12-19 | 24 | 0.58969 | 2022-12-19 | 24 | 2.2273 | 2023-12-19 | 24 | 2.5751
[23 empty] | 2018-12-20 | 1 | 0.81578 | 2019-12-20 | 1 | 1.3438 | 2020-12-20 | 1 | 1.3707 | 2021-12-20 | 1 | 0.61818 | 2022-12-20 | 1 | 2.2238 | 2023-12-20 | 1 | 2.56
[23 empty] | 2018-12-20 | 2 | 0.81532 | 2019-12-20 | 2 | 1.3442 | 2020-12-20 | 2 | 1.4279 | 2021-12-20 | 2 | 0.63528 | 2022-12-20 | 2 | 2.2213 | 2023-12-20 | 2 | 2.5572
[23 empty] | 2018-12-20 | 3 | 0.81418 | 2019-12-20 | 3 | 1.3442 | 2020-12-20 | 3 | 1.4113 | 2021-12-20 | 3 | 0.64775 | 2022-12-20 | 3 | 2.2179 | 2023-12-20 | 3 | 2.5515
[23 empty] | 2018-12-20 | 4 | 0.81418 | 2019-12-20 | 4 | 1.3445 | 2020-12-20 | 4 | 1.3707 | 2021-12-20 | 4 | 0.64721 | 2022-12-20 | 4 | 2.2115 | 2023-12-20 | 4 | 2.5475
[23 empty] | 2018-12-20 | 5 | 0.81395 | 2019-12-20 | 5 | 1.3445 | 2020-12-20 | 5 | 1.363 | 2021-12-20 | 5 | 0.6465 | 2022-12-20 | 5 | 2.0873 | 2023-12-20 | 5 | 2.5399
[23 empty] | 2018-12-20 | 6 | 0.81418 | 2019-12-20 | 6 | 1.3442 | 2020-12-20 | 6 | 1.3346 | 2021-12-20 | 6 | 0.64668 | 2022-12-20 | 6 | 2.0973 | 2023-12-20 | 6 | 2.5351
[23 empty] | 2018-12-20 | 7 | 0.81463 | 2019-12-20 | 7 | 1.3468 | 2020-12-20 | 7 | 1.239 | 2021-12-20 | 7 | 0.64757 | 2022-12-20 | 7 | 2.1554 | 2023-12-20 | 7 | 2.5325
[23 empty] | 2018-12-20 | 8 | 0.81509 | 2019-12-20 | 8 | 1.3505 | 2020-12-20 | 8 | 1.1775 | 2021-12-20 | 8 | 0.64757 | 2022-12-20 | 8 | 2.1961 | 2023-12-20 | 8 | 2.5307
[23 empty] | 2018-12-20 | 9 | 0.81578 | 2019-12-20 | 9 | 1.3498 | 2020-12-20 | 9 | 1.1768 | 2021-12-20 | 9 | 0.6465 | 2022-12-20 | 9 | 2.2046 | 2023-12-20 | 9 | 2.4197
[23 empty] | 2018-12-20 | 10 | 0.81555 | 2019-12-20 | 10 | 1.3501 | 2020-12-20 | 10 | 1.2347 | 2021-12-20 | 10 | 0.6465 | 2022-12-20 | 10 | 2.2088 | 2023-12-20 | 10 | 2.4239
[23 empty] | 2018-12-20 | 11 | 0.81623 | 2019-12-20 | 11 | 1.3901 | 2020-12-20 | 11 | 1.2737 | 2021-12-20 | 11 | 0.64614 | 2022-12-20 | 11 | 2.2062 | 2023-12-20 | 11 | 2.4298
[23 empty] | 2018-12-20 | 12 | 0.81555 | 2019-12-20 | 12 | 1.3789 | 2020-12-20 | 12 | 1.3247 | 2021-12-20 | 12 | 0.64561 | 2022-12-20 | 12 | 2.1992 | 2023-12-20 | 12 | 2.4344
[23 empty] | 2018-12-20 | 13 | 0.8144 | 2019-12-20 | 13 | 1.3732 | 2020-12-20 | 13 | 1.3716 | 2021-12-20 | 13 | 0.63813 | 2022-12-20 | 13 | 2.1892 | 2023-12-20 | 13 | 2.4454
[23 empty] | 2018-12-20 | 14 | 0.81349 | 2019-12-20 | 14 | 1.3429 | 2020-12-20 | 14 | 1.364 | 2021-12-20 | 14 | 0.61622 | 2022-12-20 | 14 | 2.1826 | 2023-12-20 | 14 | 2.4543
[23 empty] | 2018-12-20 | 15 | 0.81303 | 2019-12-20 | 15 | 1.3405 | 2020-12-20 | 15 | 1.3435 | 2021-12-20 | 15 | 0.61765 | 2022-12-20 | 15 | 2.1854 | 2023-12-20 | 15 | 2.464
[23 empty] | 2018-12-20 | 16 | 0.81257 | 2019-12-20 | 16 | 1.3392 | 2020-12-20 | 16 | 1.3217 | 2021-12-20 | 16 | 0.61943 | 2022-12-20 | 16 | 2.1931 | 2023-12-20 | 16 | 2.7065
[23 empty] | 2018-12-20 | 17 | 0.81235 | 2019-12-20 | 17 | 1.3349 | 2020-12-20 | 17 | 1.3194 | 2021-12-20 | 17 | 0.71756 | 2022-12-20 | 17 | 2.1935 | 2023-12-20 | 17 | 2.6056
[23 empty] | 2018-12-20 | 18 | 0.81166 | 2019-12-20 | 18 | 1.3313 | 2020-12-20 | 18 | 1.3194 | 2021-12-20 | 18 | 0.90011 | 2022-12-20 | 18 | 2.188 | 2023-12-20 | 18 | 2.5427
[23 empty] | 2018-12-20 | 19 | 0.81074 | 2019-12-20 | 19 | 1.3039 | 2020-12-20 | 19 | 1.3191 | 2021-12-20 | 19 | 0.91454 | 2022-12-20 | 19 | 2.1801 | 2023-12-20 | 19 | 2.4111
[23 empty] | 2018-12-20 | 20 | 0.79405 | 2019-12-20 | 20 | 1.289 | 2020-12-20 | 20 | 1.3181 | 2021-12-20 | 20 | 0.90688 | 2022-12-20 | 20 | 2.1753 | 2023-12-20 | 20 | 2.4259
[23 empty] | 2018-12-20 | 21 | 0.79336 | 2019-12-20 | 21 | 1.2926 | 2020-12-20 | 21 | 1.3167 | 2021-12-20 | 21 | 0.72184 | 2022-12-20 | 21 | 2.177 | 2023-12-20 | 21 | 2.429
[23 empty] | 2018-12-20 | 22 | 0.81303 | 2019-12-20 | 22 | 1.2959 | 2020-12-20 | 22 | 1.3151 | 2021-12-20 | 22 | 0.65238 | 2022-12-20 | 22 | 2.1261 | 2023-12-20 | 22 | 2.4336
[23 empty] | 2018-12-20 | 23 | 0.81212 | 2019-12-20 | 23 | 1.2923 | 2020-12-20 | 23 | 1.3134 | 2021-12-20 | 23 | 0.64917 | 2022-12-20 | 23 | 2.105 | 2023-12-20 | 23 | 2.436
[23 empty] | 2018-12-20 | 24 | 0.81189 | 2019-12-20 | 24 | 1.2953 | 2020-12-20 | 24 | 1.3131 | 2021-12-20 | 24 | 0.64864 | 2022-12-20 | 24 | 2.1097 | 2023-12-20 | 24 | 2.4355
[23 empty] | 2018-12-21 | 1 | 0.8112 | 2019-12-21 | 1 | 1.3316 | 2020-12-21 | 1 | 1.3118 | 2021-12-21 | 1 | 0.61711 | 2022-12-21 | 1 | 2.1124 | 2023-12-21 | 1 | 2.4378
[23 empty] | 2018-12-21 | 2 | 0.81212 | 2019-12-21 | 2 | 1.324 | 2020-12-21 | 2 | 1.3121 | 2021-12-21 | 2 | 0.61141 | 2022-12-21 | 2 | 2.116 | 2023-12-21 | 2 | 2.4396
[23 empty] | 2018-12-21 | 3 | 0.81212 | 2019-12-21 | 3 | 1.2943 | 2020-12-21 | 3 | 1.3131 | 2021-12-21 | 3 | 0.61337 | 2022-12-21 | 3 | 2.119 | 2023-12-21 | 3 | 2.4396
[23 empty] | 2018-12-21 | 4 | 0.81257 | 2019-12-21 | 4 | 1.2649 | 2020-12-21 | 4 | 1.3121 | 2021-12-21 | 4 | 0.61587 | 2022-12-21 | 4 | 2.1199 | 2023-12-21 | 4 | 2.4398
[23 empty] | 2018-12-21 | 5 | 0.81326 | 2019-12-21 | 5 | 1.2041 | 2020-12-21 | 5 | 1.3141 | 2021-12-21 | 5 | 0.64365 | 2022-12-21 | 5 | 2.1264 | 2023-12-21 | 5 | 2.4375
[23 empty] | 2018-12-21 | 6 | 0.81326 | 2019-12-21 | 6 | 1.0611 | 2020-12-21 | 6 | 1.3148 | 2021-12-21 | 6 | 0.64347 | 2022-12-21 | 6 | 2.1176 | 2023-12-21 | 6 | 2.439
[23 empty] | 2018-12-21 | 7 | 0.81395 | 2019-12-21 | 7 | 1.0446 | 2020-12-21 | 7 | 1.3154 | 2021-12-21 | 7 | 0.68212 | 2022-12-21 | 7 | 2.3075 | 2023-12-21 | 7 | 2.4411
[23 empty] | 2018-12-21 | 8 | 0.81509 | 2019-12-21 | 8 | 1.2299 | 2020-12-21 | 8 | 1.3187 | 2021-12-21 | 8 | 0.65932 | 2022-12-21 | 8 | 2.3889 | 2023-12-21 | 8 | 2.4456
[23 empty] | 2018-12-21 | 9 | 0.81669 | 2019-12-21 | 9 | 1.2484 | 2020-12-21 | 9 | 1.3174 | 2021-12-21 | 9 | 0.64561 | 2022-12-21 | 9 | 2.4446 | 2023-12-21 | 9 | 2.4443
[23 empty] | 2018-12-21 | 10 | 0.81738 | 2019-12-21 | 10 | 1.2438 | 2020-12-21 | 10 | 1.3181 | 2021-12-21 | 10 | 0.64508 | 2022-12-21 | 10 | 2.4013 | 2023-12-21 | 10 | 2.4318
[23 empty] | 2018-12-21 | 11 | 0.8837 | 2019-12-21 | 11 | 1.2418 | 2020-12-21 | 11 | 1.3184 | 2021-12-21 | 11 | 0.64436 | 2022-12-21 | 11 | 2.4264 | 2023-12-21 | 11 | 2.4298
[23 empty] | 2018-12-21 | 12 | 0.86129 | 2019-12-21 | 12 | 1.2322 | 2020-12-21 | 12 | 1.3174 | 2021-12-21 | 12 | 0.63368 | 2022-12-21 | 12 | 2.3635 | 2023-12-21 | 12 | 2.4264
[23 empty] | 2018-12-21 | 13 | 0.8096 | 2019-12-21 | 13 | 1.219 | 2020-12-21 | 13 | 1.3167 | 2021-12-21 | 13 | 0.62299 | 2022-12-21 | 13 | 0.9641 | 2023-12-21 | 13 | 2.4215
[23 empty] | 2018-12-21 | 14 | 0.81006 | 2019-12-21 | 14 | 1.2167 | 2020-12-21 | 14 | 1.3161 | 2021-12-21 | 14 | 0.62335 | 2022-12-21 | 14 | 2.0392 | 2023-12-21 | 14 | 2.4156
[23 empty] | 2018-12-21 | 15 | 0.80914 | 2019-12-21 | 15 | 1.2005 | 2020-12-21 | 15 | 1.3141 | 2021-12-21 | 15 | 0.62442 | 2022-12-21 | 15 | 2.0049 | 2023-12-21 | 15 | 2.3209
[23 empty] | 2018-12-21 | 16 | 0.80869 | 2019-12-21 | 16 | 1.1988 | 2020-12-21 | 16 | 1.3141 | 2021-12-21 | 16 | 0.62495 | 2022-12-21 | 16 | 2.0033 | 2023-12-21 | 16 | 2.3233
[23 empty] | 2018-12-21 | 17 | 0.80548 | 2019-12-21 | 17 | 1.1982 | 2020-12-21 | 17 | 1.3148 | 2021-12-21 | 17 | 0.69868 | 2022-12-21 | 17 | 2.0136 | 2023-12-21 | 17 | 2.3262
[23 empty] | 2018-12-21 | 18 | 0.80434 | 2019-12-21 | 18 | 1.1952 | 2020-12-21 | 18 | 1.3151 | 2021-12-21 | 18 | 0.89958 | 2022-12-21 | 18 | 2.0268 | 2023-12-21 | 18 | 2.3319
[23 empty] | 2018-12-21 | 19 | 0.80274 | 2019-12-21 | 19 | 1.1922 | 2020-12-21 | 19 | 1.3174 | 2021-12-21 | 19 | 0.91418 | 2022-12-21 | 19 | 2.0332 | 2023-12-21 | 19 | 2.3291
[23 empty] | 2018-12-21 | 20 | 0.80297 | 2019-12-21 | 20 | 1.1909 | 2020-12-21 | 20 | 1.3614 | 2021-12-21 | 20 | 0.9067 | 2022-12-21 | 20 | 2.0966 | 2023-12-21 | 20 | 2.3293
[23 empty] | 2018-12-21 | 21 | 0.80297 | 2019-12-21 | 21 | 1.1902 | 2020-12-21 | 21 | 1.536 | 2021-12-21 | 21 | 0.69352 | 2022-12-21 | 21 | 2.1465 | 2023-12-21 | 21 | 2.3243
[23 empty] | 2018-12-21 | 22 | 0.80297 | 2019-12-21 | 22 | 1.1883 | 2020-12-21 | 22 | 1.2066 | 2021-12-21 | 22 | 0.64793 | 2022-12-21 | 22 | 2.2892 | 2023-12-21 | 22 | 2.3239
[23 empty] | 2018-12-21 | 23 | 0.8032 | 2019-12-21 | 23 | 1.1899 | 2020-12-21 | 23 | 1.159 | 2021-12-21 | 23 | 0.64703 | 2022-12-21 | 23 | 2.2579 | 2023-12-21 | 23 | 2.3237
[23 empty] | 2018-12-21 | 24 | 0.80388 | 2019-12-21 | 24 | 1.1899 | 2020-12-21 | 24 | 1.1705 | 2021-12-21 | 24 | 0.64543 | 2022-12-21 | 24 | 2.2421 | 2023-12-21 | 24 | 2.3217
[23 empty] | 2018-12-22 | 1 | 0.80411 | 2019-12-22 | 1 | 1.1896 | 2020-12-22 | 1 | 1.1841 | 2021-12-22 | 1 | 0.6449 | 2022-12-22 | 1 | 2.2673 | 2023-12-22 | 1 | 2.3127
[23 empty] | 2018-12-22 | 2 | 0.80388 | 2019-12-22 | 2 | 1.1869 | 2020-12-22 | 2 | 1.1957 | 2021-12-22 | 2 | 0.64383 | 2022-12-22 | 2 | 2.2619 | 2023-12-22 | 2 | 2.3145
[23 empty] | 2018-12-22 | 3 | 0.8032 | 2019-12-22 | 3 | 1.1823 | 2020-12-22 | 3 | 1.2069 | 2021-12-22 | 3 | 0.64276 | 2022-12-22 | 3 | 2.2541 | 2023-12-22 | 3 | 2.3133
[23 empty] | 2018-12-22 | 4 | 0.80366 | 2019-12-22 | 4 | 1.1793 | 2020-12-22 | 4 | 1.2933 | 2021-12-22 | 4 | 0.64151 | 2022-12-22 | 4 | 2.1857 | 2023-12-22 | 4 | 2.3107
[23 empty] | 2018-12-22 | 5 | 0.80366 | 2019-12-22 | 5 | 0.99665 | 2020-12-22 | 5 | 1.4117 | 2021-12-22 | 5 | 0.62691 | 2022-12-22 | 5 | 2.1035 | 2023-12-22 | 5 | 2.3109
[23 empty] | 2018-12-22 | 6 | 0.80411 | 2019-12-22 | 6 | 0.99864 | 2020-12-22 | 6 | 1.4332 | 2021-12-22 | 6 | 0.62406 | 2022-12-22 | 6 | 2.1071 | 2023-12-22 | 6 | 2.3088
[23 empty] | 2018-12-22 | 7 | 0.80457 | 2019-12-22 | 7 | 1.068 | 2020-12-22 | 7 | 1.4246 | 2021-12-22 | 7 | 0.62584 | 2022-12-22 | 7 | 2.1026 | 2023-12-22 | 7 | 2.3079
[23 empty] | 2018-12-22 | 8 | 0.80571 | 2019-12-22 | 8 | 1.1684 | 2020-12-22 | 8 | 1.2823 | 2021-12-22 | 8 | 0.62673 | 2022-12-22 | 8 | 2.1101 | 2023-12-22 | 8 | 2.308
[23 empty] | 2018-12-22 | 9 | 0.8064 | 2019-12-22 | 9 | 1.1942 | 2020-12-22 | 9 | 1.2688 | 2021-12-22 | 9 | 0.62727 | 2022-12-22 | 9 | 2.1136 | 2023-12-22 | 9 | 2.2659
[23 empty] | 2018-12-22 | 10 | 0.80663 | 2019-12-22 | 10 | 1.1922 | 2020-12-22 | 10 | 1.3095 | 2021-12-22 | 10 | 0.62798 | 2022-12-22 | 10 | 2.1026 | 2023-12-22 | 10 | 2.2629
[23 empty] | 2018-12-22 | 11 | 0.80617 | 2019-12-22 | 11 | 1.1889 | 2020-12-22 | 11 | 1.3578 | 2021-12-22 | 11 | 0.62887 | 2022-12-22 | 11 | 2.0992 | 2023-12-22 | 11 | 2.258
[23 empty] | 2018-12-22 | 12 | 0.8064 | 2019-12-22 | 12 | 1.1846 | 2020-12-22 | 12 | 1.3594 | 2021-12-22 | 12 | 0.62905 | 2022-12-22 | 12 | 2.096 | 2023-12-22 | 12 | 2.2527
[23 empty] | 2018-12-22 | 13 | 0.80617 | 2019-12-22 | 13 | 1.145 | 2020-12-22 | 13 | 1.3492 | 2021-12-22 | 13 | 0.62905 | 2022-12-22 | 13 | 2.103 | 2023-12-22 | 13 | 2.2517
[23 empty] | 2018-12-22 | 14 | 0.80503 | 2019-12-22 | 14 | 1.1014 | 2020-12-22 | 14 | 1.3845 | 2021-12-22 | 14 | 0.62887 | 2022-12-22 | 14 | 2.1037 | 2023-12-22 | 14 | 2.163
[23 empty] | 2018-12-22 | 15 | 0.8048 | 2019-12-22 | 15 | 1.1014 | 2020-12-22 | 15 | 1.3862 | 2021-12-22 | 15 | 0.62905 | 2022-12-22 | 15 | 2.1085 | 2023-12-22 | 15 | 2.1631
[23 empty] | 2018-12-22 | 16 | 0.80503 | 2019-12-22 | 16 | 1.1037 | 2020-12-22 | 16 | 1.3826 | 2021-12-22 | 16 | 0.62887 | 2022-12-22 | 16 | 2.109 | 2023-12-22 | 16 | 2.1693
[23 empty] | 2018-12-22 | 17 | 0.80366 | 2019-12-22 | 17 | 1.1043 | 2020-12-22 | 17 | 1.3812 | 2021-12-22 | 17 | 0.62887 | 2022-12-22 | 17 | 2.1331 | 2023-12-22 | 17 | 2.1733
[23 empty] | 2018-12-22 | 18 | 0.80297 | 2019-12-22 | 18 | 1.107 | 2020-12-22 | 18 | 1.3789 | 2021-12-22 | 18 | 0.68711 | 2022-12-22 | 18 | 2.2148 | 2023-12-22 | 18 | 2.1783
[23 empty] | 2018-12-22 | 19 | 0.8016 | 2019-12-22 | 19 | 1.1076 | 2020-12-22 | 19 | 1.375 | 2021-12-22 | 19 | 0.90617 | 2022-12-22 | 19 | 2.1823 | 2023-12-22 | 19 | 2.175
[23 empty] | 2018-12-22 | 20 | 0.80091 | 2019-12-22 | 20 | 1.1093 | 2020-12-22 | 20 | 1.371 | 2021-12-22 | 20 | 0.90457 | 2022-12-22 | 20 | 2.1309 | 2023-12-22 | 20 | 2.1765
[23 empty] | 2018-12-22 | 21 | 0.80228 | 2019-12-22 | 21 | 1.2147 | 2020-12-22 | 21 | 1.369 | 2021-12-22 | 21 | 0.74036 | 2022-12-22 | 21 | 2.1103 | 2023-12-22 | 21 | 2.1761
[23 empty] | 2018-12-22 | 22 | 0.80251 | 2019-12-22 | 22 | 1.2058 | 2020-12-22 | 22 | 1.364 | 2021-12-22 | 22 | 0.65024 | 2022-12-22 | 22 | 2.1086 | 2023-12-22 | 22 | 2.1771
[23 empty] | 2018-12-22 | 23 | 0.80114 | 2019-12-22 | 23 | 1.1522 | 2020-12-22 | 23 | 1.3614 | 2021-12-22 | 23 | 0.62709 | 2022-12-22 | 23 | 2.1054 | 2023-12-22 | 23 | 2.1796
[23 empty] | 2018-12-22 | 24 | 0.80114 | 2019-12-22 | 24 | 1.1456 | 2020-12-22 | 24 | 1.3296 | 2021-12-22 | 24 | 0.62566 | 2022-12-22 | 24 | 2.1009 | 2023-12-22 | 24 | 2.1778
[23 empty] | 2018-12-23 | 1 | 0.80045 | 2019-12-23 | 1 | 1.146 | 2020-12-23 | 1 | 1.3296 | 2021-12-23 | 1 | 0.62833 | 2022-12-23 | 1 | 2.0987 | 2023-12-23 | 1 | 2.1784
[23 empty] | 2018-12-23 | 2 | 0.80068 | 2019-12-23 | 2 | 1.1526 | 2020-12-23 | 2 | 1.328 | 2021-12-23 | 2 | 0.6278 | 2022-12-23 | 2 | 2.0984 | 2023-12-23 | 2 | 2.1763
[23 empty] | 2018-12-23 | 3 | 0.80022 | 2019-12-23 | 3 | 1.2599 | 2020-12-23 | 3 | 1.3293 | 2021-12-23 | 3 | 0.62709 | 2022-12-23 | 3 | 2.0996 | 2023-12-23 | 3 | 2.1761
[23 empty] | 2018-12-23 | 4 | 0.80045 | 2019-12-23 | 4 | 1.2665 | 2020-12-23 | 4 | 1.3303 | 2021-12-23 | 4 | 0.62638 | 2022-12-23 | 4 | 2.0968 | 2023-12-23 | 4 | 2.1739
[23 empty] | 2018-12-23 | 5 | 0.80045 | 2019-12-23 | 5 | 1.2656 | 2020-12-23 | 5 | 1.3303 | 2021-12-23 | 5 | 0.62673 | 2022-12-23 | 5 | 2.0956 | 2023-12-23 | 5 | 2.173
[23 empty] | 2018-12-23 | 6 | 0.80091 | 2019-12-23 | 6 | 1.2649 | 2020-12-23 | 6 | 1.3313 | 2021-12-23 | 6 | 0.62655 | 2022-12-23 | 6 | 2.0955 | 2023-12-23 | 6 | 2.1704
[23 empty] | 2018-12-23 | 7 | 0.80091 | 2019-12-23 | 7 | 1.2636 | 2020-12-23 | 7 | 1.3343 | 2021-12-23 | 7 | 0.62584 | 2022-12-23 | 7 | 2.0947 | 2023-12-23 | 7 | 2.1669
[23 empty] | 2018-12-23 | 8 | 0.8016 | 2019-12-23 | 8 | 1.2629 | 2020-12-23 | 8 | 1.3369 | 2021-12-23 | 8 | 0.62317 | 2022-12-23 | 8 | 2.0982 | 2023-12-23 | 8 | 2.1737
[23 empty] | 2018-12-23 | 9 | 0.80228 | 2019-12-23 | 9 | 1.2656 | 2020-12-23 | 9 | 1.3372 | 2021-12-23 | 9 | 0.62317 | 2022-12-23 | 9 | 2.0962 | 2023-12-23 | 9 | 2.1745
[23 empty] | 2018-12-23 | 10 | 0.80251 | 2019-12-23 | 10 | 1.2659 | 2020-12-23 | 10 | 1.3389 | 2021-12-23 | 10 | 0.62406 | 2022-12-23 | 10 | 2.1004 | 2023-12-23 | 10 | 2.1757
[23 empty] | 2018-12-23 | 11 | 0.80274 | 2019-12-23 | 11 | 1.2672 | 2020-12-23 | 11 | 1.3419 | 2021-12-23 | 11 | 0.62459 | 2022-12-23 | 11 | 2.096 | 2023-12-23 | 11 | 2.1752
[23 empty] | 2018-12-23 | 12 | 0.80251 | 2019-12-23 | 12 | 1.2665 | 2020-12-23 | 12 | 1.3442 | 2021-12-23 | 12 | 0.62459 | 2022-12-23 | 12 | 2.0476 | 2023-12-23 | 12 | 2.1687
[23 empty] | 2018-12-23 | 13 | 0.8032 | 2019-12-23 | 13 | 1.2682 | 2020-12-23 | 13 | 1.3449 | 2021-12-23 | 13 | 0.62353 | 2022-12-23 | 13 | 2.0418 | 2023-12-23 | 13 | 2.1605
[23 empty] | 2018-12-23 | 14 | 0.80411 | 2019-12-23 | 14 | 1.2689 | 2020-12-23 | 14 | 1.3465 | 2021-12-23 | 14 | 0.62548 | 2022-12-23 | 14 | 2.0471 | 2023-12-23 | 14 | 2.1548
[23 empty] | 2018-12-23 | 15 | 0.80388 | 2019-12-23 | 15 | 1.2679 | 2020-12-23 | 15 | 1.3488 | 2021-12-23 | 15 | 0.89103 | 2022-12-23 | 15 | 2.051 | 2023-12-23 | 15 | 2.1603
[23 empty] | 2018-12-23 | 16 | 0.8032 | 2019-12-23 | 16 | 1.2662 | 2020-12-23 | 16 | 1.3495 | 2021-12-23 | 16 | 0.90047 | 2022-12-23 | 16 | 2.049 | 2023-12-23 | 16 | 2.155
[23 empty] | 2018-12-23 | 17 | 0.80251 | 2019-12-23 | 17 | 1.2679 | 2020-12-23 | 17 | 1.3922 | 2021-12-23 | 17 | 0.89709 | 2022-12-23 | 17 | 2.0538 | 2023-12-23 | 17 | 2.1511
[23 empty] | 2018-12-23 | 18 | 0.80183 | 2019-12-23 | 18 | 1.2642 | 2020-12-23 | 18 | 1.3687 | 2021-12-23 | 18 | 0.77349 | 2022-12-23 | 18 | 2.1551 | 2023-12-23 | 18 | 2.1493
[23 empty] | 2018-12-23 | 19 | 0.80228 | 2019-12-23 | 19 | 1.2603 | 2020-12-23 | 19 | 1.3697 | 2021-12-23 | 19 | 0.63831 | 2022-12-23 | 19 | 2.4898 | 2023-12-23 | 19 | 2.048
[23 empty] | 2018-12-23 | 20 | 0.80091 | 2019-12-23 | 20 | 1.2606 | 2020-12-23 | 20 | 1.3769 | 2021-12-23 | 20 | 0.65024 | 2022-12-23 | 20 | 2.3998 | 2023-12-23 | 20 | 2.0467
[23 empty] | 2018-12-23 | 21 | 0.80091 | 2019-12-23 | 21 | 1.2639 | 2020-12-23 | 21 | 1.3776 | 2021-12-23 | 21 | 0.64775 | 2022-12-23 | 21 | 2.3953 | 2023-12-23 | 21 | 2.0505
[23 empty] | 2018-12-23 | 22 | 0.8016 | 2019-12-23 | 22 | 1.2609 | 2020-12-23 | 22 | 1.3733 | 2021-12-23 | 22 | 0.63991 | 2022-12-23 | 22 | 2.3292 | 2023-12-23 | 22 | 2.0508
[23 empty] | 2018-12-23 | 23 | 0.80091 | 2019-12-23 | 23 | 1.2603 | 2020-12-23 | 23 | 1.369 | 2021-12-23 | 23 | 0.61765 | 2022-12-23 | 23 | 2.2643 | 2023-12-23 | 23 | 2.0552
[23 empty] | 2018-12-23 | 24 | 0.80091 | 2019-12-23 | 24 | 1.2606 | 2020-12-23 | 24 | 1.367 | 2021-12-23 | 24 | 0.61979 | 2022-12-23 | 24 | 2.2636 | 2023-12-23 | 24 | 2.0572
[23 empty] | 2018-12-24 | 1 | 0.80091 | 2019-12-24 | 1 | 1.2639 | 2020-12-24 | 1 | 1.3667 | 2021-12-24 | 1 | 0.61996 | 2022-12-24 | 1 | 2.2695 | 2023-12-24 | 1 | 2.0607
[23 empty] | 2018-12-24 | 2 | 0.79954 | 2019-12-24 | 2 | 1.2623 | 2020-12-24 | 2 | 1.3654 | 2021-12-24 | 2 | 0.6205 | 2022-12-24 | 2 | 2.3648 | 2023-12-24 | 2 | 2.1313
[23 empty] | 2018-12-24 | 3 | 0.79977 | 2019-12-24 | 3 | 1.2652 | 2020-12-24 | 3 | 1.3647 | 2021-12-24 | 3 | 0.6205 | 2022-12-24 | 3 | 2.3703 | 2023-12-24 | 3 | 2.1373
[23 empty] | 2018-12-24 | 4 | 0.79908 | 2019-12-24 | 4 | 1.2649 | 2020-12-24 | 4 | 1.365 | 2021-12-24 | 4 | 0.6205 | 2022-12-24 | 4 | 2.3647 | 2023-12-24 | 4 | 2.1344
[23 empty] | 2018-12-24 | 5 | 0.7984 | 2019-12-24 | 5 | 1.2656 | 2020-12-24 | 5 | 1.3614 | 2021-12-24 | 5 | 0.62103 | 2022-12-24 | 5 | 2.3612 | 2023-12-24 | 5 | 2.1316
[23 empty] | 2018-12-24 | 6 | 0.79794 | 2019-12-24 | 6 | 1.2679 | 2020-12-24 | 6 | 1.3604 | 2021-12-24 | 6 | 0.62121 | 2022-12-24 | 6 | 2.3582 | 2023-12-24 | 6 | 2.1277
[23 empty] | 2018-12-24 | 7 | 0.79817 | 2019-12-24 | 7 | 1.3445 | 2020-12-24 | 7 | 1.3591 | 2021-12-24 | 7 | 0.6221 | 2022-12-24 | 7 | 2.3524 | 2023-12-24 | 7 | 2.1228
[23 empty] | 2018-12-24 | 8 | 0.79977 | 2019-12-24 | 8 | 1.3121 | 2020-12-24 | 8 | 1.3591 | 2021-12-24 | 8 | 0.62299 | 2022-12-24 | 8 | 2.3301 | 2023-12-24 | 8 | 2.1282
[23 empty] | 2018-12-24 | 9 | 0.80022 | 2019-12-24 | 9 | 1.2956 | 2020-12-24 | 9 | 1.3581 | 2021-12-24 | 9 | 0.62353 | 2022-12-24 | 9 | 2.3082 | 2023-12-24 | 9 | 2.1292
[23 empty] | 2018-12-24 | 10 | 0.8 | 2019-12-24 | 10 | 1.2708 | 2020-12-24 | 10 | 1.3578 | 2021-12-24 | 10 | 0.62442 | 2022-12-24 | 10 | 2.3135 | 2023-12-24 | 10 | 2.1181
[23 empty] | 2018-12-24 | 11 | 0.81143 | 2019-12-24 | 11 | 1.2689 | 2020-12-24 | 11 | 1.3551 | 2021-12-24 | 11 | 0.61676 | 2022-12-24 | 11 | 2.311 | 2023-12-24 | 11 | 2.1203
[23 empty] | 2018-12-24 | 12 | 0.91503 | 2019-12-24 | 12 | 1.2705 | 2020-12-24 | 12 | 1.3243 | 2021-12-24 | 12 | 0.61462 | 2022-12-24 | 12 | 2.3162 | 2023-12-24 | 12 | 2.1264
[23 empty] | 2018-12-24 | 13 | 0.9395 | 2019-12-24 | 13 | 1.2692 | 2020-12-24 | 13 | 1.3227 | 2021-12-24 | 13 | 0.62424 | 2022-12-24 | 13 | 2.4075 | 2023-12-24 | 13 | 2.1408
[23 empty] | 2018-12-24 | 14 | 0.93859 | 2019-12-24 | 14 | 1.2689 | 2020-12-24 | 14 | 1.3253 | 2021-12-24 | 14 | 0.6351 | 2022-12-24 | 14 | 2.461 | 2023-12-24 | 14 | 2.1513
[23 empty] | 2018-12-24 | 15 | 0.9331 | 2019-12-24 | 15 | 1.2685 | 2020-12-24 | 15 | 1.3273 | 2021-12-24 | 15 | 0.62264 | 2022-12-24 | 15 | 2.4991 | 2023-12-24 | 15 | 2.2704
[23 empty] | 2018-12-24 | 16 | 0.46907 | 2019-12-24 | 16 | 1.2695 | 2020-12-24 | 16 | 1.3296 | 2021-12-24 | 16 | 0.61996 | 2022-12-24 | 16 | 2.451 | 2023-12-24 | 16 | 2.2712
[23 empty] | 2018-12-24 | 17 | 0.33619 | 2019-12-24 | 17 | 1.2705 | 2020-12-24 | 17 | 1.332 | 2021-12-24 | 17 | 0.64953 | 2022-12-24 | 17 | 2.3016 | 2023-12-24 | 17 | 2.272
[23 empty] | 2018-12-24 | 18 | 0.57198 | 2019-12-24 | 18 | 1.2708 | 2020-12-24 | 18 | 1.3316 | 2021-12-24 | 18 | 0.89067 | 2022-12-24 | 18 | 2.6404 | 2023-12-24 | 18 | 2.2726
[23 empty] | 2018-12-24 | 19 | 0.95208 | 2019-12-24 | 19 | 1.2702 | 2020-12-24 | 19 | 1.368 | 2021-12-24 | 19 | 0.90243 | 2022-12-24 | 19 | 2.5301 | 2023-12-24 | 19 | 2.2618
[23 empty] | 2018-12-24 | 20 | 0.94774 | 2019-12-24 | 20 | 1.2702 | 2020-12-24 | 20 | 1.3839 | 2021-12-24 | 20 | 0.8604 | 2022-12-24 | 20 | 2.5042 | 2023-12-24 | 20 | 2.2575
[23 empty] | 2018-12-24 | 21 | 0.91778 | 2019-12-24 | 21 | 1.2702 | 2020-12-24 | 21 | 1.3716 | 2021-12-24 | 21 | 0.64668 | 2022-12-24 | 21 | 2.5034 | 2023-12-24 | 21 | 2.2573
[23 empty] | 2018-12-24 | 22 | 0.90611 | 2019-12-24 | 22 | 1.2689 | 2020-12-24 | 22 | 1.3501 | 2021-12-24 | 22 | 0.6449 | 2022-12-24 | 22 | 2.4617 | 2023-12-24 | 22 | 2.2508
[23 empty] | 2018-12-24 | 23 | 0.86609 | 2019-12-24 | 23 | 1.2689 | 2020-12-24 | 23 | 1.3505 | 2021-12-24 | 23 | 0.64401 | 2022-12-24 | 23 | 2.4524 | 2023-12-24 | 23 | 2.2524
[23 empty] | 2018-12-24 | 24 | 0.83888 | 2019-12-24 | 24 | 1.2665 | 2020-12-24 | 24 | 1.3482 | 2021-12-24 | 24 | 0.63528 | 2022-12-24 | 24 | 2.4547 | 2023-12-24 | 24 | 2.2496
[23 empty] | 2018-12-25 | 1 | 0.84093 | 2019-12-25 | 1 | 1.2665 | 2020-12-25 | 1 | 1.3475 | 2021-12-25 | 1 | 0.6221 | 2022-12-25 | 1 | 2.4549 | 2023-12-25 | 1 | 2.2515
[23 empty] | 2018-12-25 | 2 | 0.86815 | 2019-12-25 | 2 | 1.2656 | 2020-12-25 | 2 | 1.3488 | 2021-12-25 | 2 | 0.62335 | 2022-12-25 | 2 | 2.4499 | 2023-12-25 | 2 | 2.253
[23 empty] | 2018-12-25 | 3 | 0.86929 | 2019-12-25 | 3 | 1.2619 | 2020-12-25 | 3 | 1.3485 | 2021-12-25 | 3 | 0.62477 | 2022-12-25 | 3 | 2.5093 | 2023-12-25 | 3 | 2.2512
[23 empty] | 2018-12-25 | 4 | 0.84459 | 2019-12-25 | 4 | 1.2616 | 2020-12-25 | 4 | 1.3492 | 2021-12-25 | 4 | 0.62638 | 2022-12-25 | 4 | 2.509 | 2023-12-25 | 4 | 2.2523
[23 empty] | 2018-12-25 | 5 | 0.80228 | 2019-12-25 | 5 | 1.2619 | 2020-12-25 | 5 | 1.3511 | 2021-12-25 | 5 | 0.62727 | 2022-12-25 | 5 | 2.5028 | 2023-12-25 | 5 | 2.2515
[23 empty] | 2018-12-25 | 6 | 0.80343 | 2019-12-25 | 6 | 1.2603 | 2020-12-25 | 6 | 1.3518 | 2021-12-25 | 6 | 0.62851 | 2022-12-25 | 6 | 2.4506 | 2023-12-25 | 6 | 2.2509
[23 empty] | 2018-12-25 | 7 | 0.80617 | 2019-12-25 | 7 | 1.258 | 2020-12-25 | 7 | 1.3501 | 2021-12-25 | 7 | 0.66449 | 2022-12-25 | 7 | 2.4186 | 2023-12-25 | 7 | 2.2507
[23 empty] | 2018-12-25 | 8 | 0.80892 | 2019-12-25 | 8 | 1.1575 | 2020-12-25 | 8 | 1.3541 | 2021-12-25 | 8 | 0.66876 | 2022-12-25 | 8 | 2.3184 | 2023-12-25 | 8 | 2.2599
[23 empty] | 2018-12-25 | 9 | 0.83888 | 2019-12-25 | 9 | 1.1863 | 2020-12-25 | 9 | 1.3558 | 2021-12-25 | 9 | 0.65398 | 2022-12-25 | 9 | 2.4382 | 2023-12-25 | 9 | 2.2599
[23 empty] | 2018-12-25 | 10 | 0.87638 | 2019-12-25 | 10 | 1.2718 | 2020-12-25 | 10 | 1.3587 | 2021-12-25 | 10 | 0.65416 | 2022-12-25 | 10 | 2.4839 | 2023-12-25 | 10 | 2.2599
[23 empty] | 2018-12-25 | 11 | 0.87455 | 2019-12-25 | 11 | 1.2864 | 2020-12-25 | 11 | 1.3587 | 2021-12-25 | 11 | 0.65256 | 2022-12-25 | 11 | 2.4743 | 2023-12-25 | 11 | 2.3022
[23 empty] | 2018-12-25 | 12 | 0.84231 | 2019-12-25 | 12 | 1.3022 | 2020-12-25 | 12 | 1.3253 | 2021-12-25 | 12 | 0.65167 | 2022-12-25 | 12 | 2.4675 | 2023-12-25 | 12 | 2.2976
[23 empty] | 2018-12-25 | 13 | 0.84048 | 2019-12-25 | 13 | 1.2979 | 2020-12-25 | 13 | 1.197 | 2021-12-25 | 13 | 0.6506 | 2022-12-25 | 13 | 2.4394 | 2023-12-25 | 13 | 2.2957
[23 empty] | 2018-12-25 | 14 | 0.84116 | 2019-12-25 | 14 | 1.2936 | 2020-12-25 | 14 | 1.1868 | 2021-12-25 | 14 | 0.64686 | 2022-12-25 | 14 | 2.4634 | 2023-12-25 | 14 | 2.2918
[23 empty] | 2018-12-25 | 15 | 0.84048 | 2019-12-25 | 15 | 1.285 | 2020-12-25 | 15 | 1.0551 | 2021-12-25 | 15 | 0.59841 | 2022-12-25 | 15 | 2.6339 | 2023-12-25 | 15 | 2.2926
[23 empty] | 2018-12-25 | 16 | 0.8391 | 2019-12-25 | 16 | 1.2831 | 2020-12-25 | 16 | 1.0541 | 2021-12-25 | 16 | 0.62727 | 2022-12-25 | 16 | 2.6434 | 2023-12-25 | 16 | 2.2936
[23 empty] | 2018-12-25 | 17 | 0.83796 | 2019-12-25 | 17 | 1.2817 | 2020-12-25 | 17 | 1.0571 | 2021-12-25 | 17 | 0.64205 | 2022-12-25 | 17 | 2.6025 | 2023-12-25 | 17 | 2.3818
[23 empty] | 2018-12-25 | 18 | 0.83659 | 2019-12-25 | 18 | 1.2811 | 2020-12-25 | 18 | 1.1408 | 2021-12-25 | 18 | 0.66627 | 2022-12-25 | 18 | 2.5791 | 2023-12-25 | 18 | 2.598
[23 empty] | 2018-12-25 | 19 | 0.83613 | 2019-12-25 | 19 | 1.2801 | 2020-12-25 | 19 | 1.1467 | 2021-12-25 | 19 | 0.84811 | 2022-12-25 | 19 | 2.4934 | 2023-12-25 | 19 | 2.7056
[23 empty] | 2018-12-25 | 20 | 0.83407 | 2019-12-25 | 20 | 1.2817 | 2020-12-25 | 20 | 1.1421 | 2021-12-25 | 20 | 0.91881 | 2022-12-25 | 20 | 2.4159 | 2023-12-25 | 20 | 2.6847
[23 empty] | 2018-12-25 | 21 | 0.83384 | 2019-12-25 | 21 | 1.2784 | 2020-12-25 | 21 | 1.1391 | 2021-12-25 | 21 | 0.90795 | 2022-12-25 | 21 | 2.4707 | 2023-12-25 | 21 | 2.6655
[23 empty] | 2018-12-25 | 22 | 0.83476 | 2019-12-25 | 22 | 1.2203 | 2020-12-25 | 22 | 1.1315 | 2021-12-25 | 22 | 0.67428 | 2022-12-25 | 22 | 2.5448 | 2023-12-25 | 22 | 2.66
[23 empty] | 2018-12-25 | 23 | 0.83362 | 2019-12-25 | 23 | 1.2219 | 2020-12-25 | 23 | 1.0429 | 2021-12-25 | 23 | 0.62762 | 2022-12-25 | 23 | 2.579 | 2023-12-25 | 23 | 2.6593
[23 empty] | 2018-12-25 | 24 | 0.83362 | 2019-12-25 | 24 | 1.2256 | 2020-12-25 | 24 | 1.0498 | 2021-12-25 | 24 | 0.62851 | 2022-12-25 | 24 | 2.5753 | 2023-12-25 | 24 | 2.6572
[23 empty] | 2018-12-26 | 1 | 0.8327 | 2019-12-26 | 1 | 1.2801 | 2020-12-26 | 1 | 1.1299 | 2021-12-26 | 1 | 0.62994 | 2022-12-26 | 1 | 2.5663 | 2023-12-26 | 1 | 2.6239
[23 empty] | 2018-12-26 | 2 | 0.83201 | 2019-12-26 | 2 | 1.2814 | 2020-12-26 | 2 | 1.151 | 2021-12-26 | 2 | 0.63101 | 2022-12-26 | 2 | 2.5664 | 2023-12-26 | 2 | 2.5763
[23 empty] | 2018-12-26 | 3 | 0.83224 | 2019-12-26 | 3 | 1.2801 | 2020-12-26 | 3 | 1.1494 | 2021-12-26 | 3 | 0.63047 | 2022-12-26 | 3 | 2.5618 | 2023-12-26 | 3 | 1.2065
[23 empty] | 2018-12-26 | 4 | 0.83201 | 2019-12-26 | 4 | 1.2808 | 2020-12-26 | 4 | 1.1481 | 2021-12-26 | 4 | 0.63118 | 2022-12-26 | 4 | 2.5566 | 2023-12-26 | 4 | 0.83127
[23 empty] | 2018-12-26 | 5 | 0.83293 | 2019-12-26 | 5 | 1.2831 | 2020-12-26 | 5 | 1.1471 | 2021-12-26 | 5 | 0.63136 | 2022-12-26 | 5 | 2.5533 | 2023-12-26 | 5 | 0.83672
[23 empty] | 2018-12-26 | 6 | 0.8327 | 2019-12-26 | 6 | 1.2847 | 2020-12-26 | 6 | 1.1464 | 2021-12-26 | 6 | 0.65309 | 2022-12-26 | 6 | 2.551 | 2023-12-26 | 6 | 0.90652
[23 empty] | 2018-12-26 | 7 | 0.8327 | 2019-12-26 | 7 | 1.2874 | 2020-12-26 | 7 | 1.1447 | 2021-12-26 | 7 | 0.68711 | 2022-12-26 | 7 | 2.4565 | 2023-12-26 | 7 | 1.2082
[23 empty] | 2018-12-26 | 8 | 0.80892 | 2019-12-26 | 8 | 1.3709 | 2020-12-26 | 8 | 1.0958 | 2021-12-26 | 8 | 0.65469 | 2022-12-26 | 8 | 2.4555 | 2023-12-26 | 8 | 1.404
[23 empty] | 2018-12-26 | 9 | 0.80411 | 2019-12-26 | 9 | 1.3623 | 2020-12-26 | 9 | 1.0961 | 2021-12-26 | 9 | 0.64134 | 2022-12-26 | 9 | 2.4112 | 2023-12-26 | 9 | 1.394
[23 empty] | 2018-12-26 | 10 | 0.83476 | 2019-12-26 | 10 | 1.327 | 2020-12-26 | 10 | 1.1011 | 2021-12-26 | 10 | 0.63973 | 2022-12-26 | 10 | 2.4699 | 2023-12-26 | 10 | 1.3732
[23 empty] | 2018-12-26 | 11 | 0.83476 | 2019-12-26 | 11 | 1.3118 | 2020-12-26 | 11 | 1.1041 | 2021-12-26 | 11 | 0.63813 | 2022-12-26 | 11 | 2.5416 | 2023-12-26 | 11 | 0.10121
[23 empty] | 2018-12-26 | 12 | 0.83384 | 2019-12-26 | 12 | 1.3108 | 2020-12-26 | 12 | 1.1113 | 2021-12-26 | 12 | 0.63813 | 2022-12-26 | 12 | 2.4829 | 2023-12-26 | 12 | 0
[23 empty] | 2018-12-26 | 13 | 0.83293 | 2019-12-26 | 13 | 1.3085 | 2020-12-26 | 13 | 1.1232 | 2021-12-26 | 13 | 0.66663 | 2022-12-26 | 13 | 2.4853 | 2023-12-26 | 13 | 0
[23 empty] | 2018-12-26 | 14 | 0.83064 | 2019-12-26 | 14 | 1.3065 | 2020-12-26 | 14 | 1.1636 | 2021-12-26 | 14 | 0.62638 | 2022-12-26 | 14 | 2.4848 | 2023-12-26 | 14 | 0
[23 empty] | 2018-12-26 | 15 | 0.38445 | 2019-12-26 | 15 | 1.2748 | 2020-12-26 | 15 | 1.1881 | 2021-12-26 | 15 | 0.64098 | 2022-12-26 | 15 | 2.6059 | 2023-12-26 | 15 | 0
[23 empty] | 2018-12-26 | 16 | 0.36203 | 2019-12-26 | 16 | 1.2771 | 2020-12-26 | 16 | 1.1686 | 2021-12-26 | 16 | 0.64312 | 2022-12-26 | 16 | 2.4789 | 2023-12-26 | 16 | 0
[23 empty] | 2018-12-26 | 17 | 0.35677 | 2019-12-26 | 17 | 1.2798 | 2020-12-26 | 17 | 1.1338 | 2021-12-26 | 17 | 0.64151 | 2022-12-26 | 17 | 2.4771 | 2023-12-26 | 17 | 1.4952
[23 empty] | 2018-12-26 | 18 | 0.3554 | 2019-12-26 | 18 | 1.2814 | 2020-12-26 | 18 | 1.1299 | 2021-12-26 | 18 | 0.8474 | 2022-12-26 | 18 | 2.5212 | 2023-12-26 | 18 | 1.0014
[23 empty] | 2018-12-26 | 19 | 0.3705 | 2019-12-26 | 19 | 1.2841 | 2020-12-26 | 19 | 1.1275 | 2021-12-26 | 19 | 0.91383 | 2022-12-26 | 19 | 2.5453 | 2023-12-26 | 19 | 0.98828
[23 empty] | 2018-12-26 | 20 | 0.8526 | 2019-12-26 | 20 | 1.2867 | 2020-12-26 | 20 | 1.1252 | 2021-12-26 | 20 | 0.73519 | 2022-12-26 | 20 | 2.6384 | 2023-12-26 | 20 | 0.98314
[23 empty] | 2018-12-26 | 21 | 0.87753 | 2019-12-26 | 21 | 1.3207 | 2020-12-26 | 21 | 1.1266 | 2021-12-26 | 21 | 0.65077 | 2022-12-26 | 21 | 2.7637 | 2023-12-26 | 21 | 0.98322
[23 empty] | 2018-12-26 | 22 | 0.99554 | 2019-12-26 | 22 | 1.3723 | 2020-12-26 | 22 | 1.1249 | 2021-12-26 | 22 | 0.64882 | 2022-12-26 | 22 | 2.7564 | 2023-12-26 | 22 | 0.97992
[23 empty] | 2018-12-26 | 23 | 1.0429 | 2019-12-26 | 23 | 1.3002 | 2020-12-26 | 23 | 1.1256 | 2021-12-26 | 23 | 0.63581 | 2022-12-26 | 23 | 2.7213 | 2023-12-26 | 23 | 0.97968
[23 empty] | 2018-12-26 | 24 | 0.99736 | 2019-12-26 | 24 | 1.2672 | 2020-12-26 | 24 | 1.1242 | 2021-12-26 | 24 | 0.62442 | 2022-12-26 | 24 | 2.7187 | 2023-12-26 | 24 | 0.97699
[23 empty] | 2018-12-27 | 1 | 0.91618 | 2019-12-27 | 1 | 1.2741 | 2020-12-27 | 1 | 1.1256 | 2021-12-27 | 1 | 0.62442 | 2022-12-27 | 1 | 2.7145 | 2023-12-27 | 1 | 1.9583
[23 empty] | 2018-12-27 | 2 | 0.35426 | 2019-12-27 | 2 | 1.2784 | 2020-12-27 | 2 | 1.1262 | 2021-12-27 | 2 | 0.62495 | 2022-12-27 | 2 | 2.7172 | 2023-12-27 | 2 | 2.6795
[23 empty] | 2018-12-27 | 3 | 0.35014 | 2019-12-27 | 3 | 1.3118 | 2020-12-27 | 3 | 1.1266 | 2021-12-27 | 3 | 0.62513 | 2022-12-27 | 3 | 2.7133 | 2023-12-27 | 3 | 2.7157
[23 empty] | 2018-12-27 | 4 | 0.3458 | 2019-12-27 | 4 | 1.3822 | 2020-12-27 | 4 | 1.1272 | 2021-12-27 | 4 | 0.62566 | 2022-12-27 | 4 | 2.7102 | 2023-12-27 | 4 | 2.6787
[23 empty] | 2018-12-27 | 5 | 0.34168 | 2019-12-27 | 5 | 1.3766 | 2020-12-27 | 5 | 1.0253 | 2021-12-27 | 5 | 0.62638 | 2022-12-27 | 5 | 2.7117 | 2023-12-27 | 5 | 2.6644
[23 empty] | 2018-12-27 | 6 | 0.33756 | 2019-12-27 | 6 | 1.3713 | 2020-12-27 | 6 | 0.42734 | 2021-12-27 | 6 | 0.62691 | 2022-12-27 | 6 | 2.7077 | 2023-12-27 | 6 | 2.5173
[23 empty] | 2018-12-27 | 7 | 0.33253 | 2019-12-27 | 7 | 1.3148 | 2020-12-27 | 7 | 0.35027 | 2021-12-27 | 7 | 0.62744 | 2022-12-27 | 7 | 2.6751 | 2023-12-27 | 7 | 2.4246
[23 empty] | 2018-12-27 | 8 | 0.33139 | 2019-12-27 | 8 | 1.2837 | 2020-12-27 | 8 | 1.6918 | 2021-12-27 | 8 | 0.62922 | 2022-12-27 | 8 | 2.676 | 2023-12-27 | 8 | 2.4608
[23 empty] | 2018-12-27 | 9 | 0.55208 | 2019-12-27 | 9 | 1.3247 | 2020-12-27 | 9 | 1.372 | 2021-12-27 | 9 | 0.62976 | 2022-12-27 | 9 | 2.6733 | 2023-12-27 | 9 | 2.4814
[23 empty] | 2018-12-27 | 10 | 0.59782 | 2019-12-27 | 10 | 1.326 | 2020-12-27 | 10 | 1.2026 | 2021-12-27 | 10 | 0.63101 | 2022-12-27 | 10 | 2.6798 | 2023-12-27 | 10 | 2.6273
[23 empty] | 2018-12-27 | 11 | 0.63739 | 2019-12-27 | 11 | 1.3263 | 2020-12-27 | 11 | 1.1216 | 2021-12-27 | 11 | 0.63296 | 2022-12-27 | 11 | 2.6743 | 2023-12-27 | 11 | 2.6992
[23 empty] | 2018-12-27 | 12 | 0.84779 | 2019-12-27 | 12 | 1.3518 | 2020-12-27 | 12 | 1.1338 | 2021-12-27 | 12 | 0.64988 | 2022-12-27 | 12 | 2.6565 | 2023-12-27 | 12 | 2.5796
[23 empty] | 2018-12-27 | 13 | 0.89376 | 2019-12-27 | 13 | 1.3752 | 2020-12-27 | 13 | 1.1431 | 2021-12-27 | 13 | 0.64882 | 2022-12-27 | 13 | 2.6288 | 2023-12-27 | 13 | 2.5789
[23 empty] | 2018-12-27 | 14 | 0.89742 | 2019-12-27 | 14 | 1.3683 | 2020-12-27 | 14 | 1.1447 | 2021-12-27 | 14 | 0.64169 | 2022-12-27 | 14 | 2.5857 | 2023-12-27 | 14 | 2.5772
[23 empty] | 2018-12-27 | 15 | 0.90771 | 2019-12-27 | 15 | 1.3637 | 2020-12-27 | 15 | 1.1963 | 2021-12-27 | 15 | 0.63457 | 2022-12-27 | 15 | 2.5952 | 2023-12-27 | 15 | 2.6423
[23 empty] | 2018-12-27 | 16 | 0.93333 | 2019-12-27 | 16 | 1.3498 | 2020-12-27 | 16 | 1.1983 | 2021-12-27 | 16 | 0.6319 | 2022-12-27 | 16 | 2.615 | 2023-12-27 | 16 | 2.7081
[23 empty] | 2018-12-27 | 17 | 0.9347 | 2019-12-27 | 17 | 1.3382 | 2020-12-27 | 17 | 1.197 | 2021-12-27 | 17 | 0.63172 | 2022-12-27 | 17 | 2.633 | 2023-12-27 | 17 | 2.5525
[23 empty] | 2018-12-27 | 18 | 0.97152 | 2019-12-27 | 18 | 1.3339 | 2020-12-27 | 18 | 1.1973 | 2021-12-27 | 18 | 0.63136 | 2022-12-27 | 18 | 2.5271 | 2023-12-27 | 18 | 2.8594
[23 empty] | 2018-12-27 | 19 | 0.96855 | 2019-12-27 | 19 | 1.3316 | 2020-12-27 | 19 | 1.197 | 2021-12-27 | 19 | 0.84348 | 2022-12-27 | 19 | 2.7821 | 2023-12-27 | 19 | 2.8441
[23 empty] | 2018-12-27 | 20 | 0.93219 | 2019-12-27 | 20 | 1.2976 | 2020-12-27 | 20 | 1.1947 | 2021-12-27 | 20 | 0.91009 | 2022-12-27 | 20 | 2.7426 | 2023-12-27 | 20 | 2.839
[23 empty] | 2018-12-27 | 21 | 0.92281 | 2019-12-27 | 21 | 1.3006 | 2020-12-27 | 21 | 1.1927 | 2021-12-27 | 21 | 0.75015 | 2022-12-27 | 21 | 2.6974 | 2023-12-27 | 21 | 2.8427
[23 empty] | 2018-12-27 | 22 | 0.91046 | 2019-12-27 | 22 | 1.3012 | 2020-12-27 | 22 | 1.1911 | 2021-12-27 | 22 | 0.64508 | 2022-12-27 | 22 | 2.6697 | 2023-12-27 | 22 | 2.8462
[23 empty] | 2018-12-27 | 23 | 0.89171 | 2019-12-27 | 23 | 1.2282 | 2020-12-27 | 23 | 1.1907 | 2021-12-27 | 23 | 0.6424 | 2022-12-27 | 23 | 2.6713 | 2023-12-27 | 23 | 2.8448
[23 empty] | 2018-12-27 | 24 | 0.85854 | 2019-12-27 | 24 | 1.2243 | 2020-12-27 | 24 | 1.1901 | 2021-12-27 | 24 | 0.63991 | 2022-12-27 | 24 | 2.6667 | 2023-12-27 | 24 | 2.8459
[23 empty] | 2018-12-28 | 1 | 0.85877 | 2019-12-28 | 1 | 1.2715 | 2020-12-28 | 1 | 1.1894 | 2021-12-28 | 1 | 0.63849 | 2022-12-28 | 1 | 2.6612 | 2023-12-28 | 1 | 2.8379
[23 empty] | 2018-12-28 | 2 | 0.86014 | 2019-12-28 | 2 | 1.2808 | 2020-12-28 | 2 | 1.1887 | 2021-12-28 | 2 | 0.63653 | 2022-12-28 | 2 | 2.6583 | 2023-12-28 | 2 | 2.8356
[23 empty] | 2018-12-28 | 3 | 0.86083 | 2019-12-28 | 3 | 1.2844 | 2020-12-28 | 3 | 1.1884 | 2021-12-28 | 3 | 0.63475 | 2022-12-28 | 3 | 2.656 | 2023-12-28 | 3 | 2.8397
[23 empty] | 2018-12-28 | 4 | 0.86243 | 2019-12-28 | 4 | 1.3742 | 2020-12-28 | 4 | 1.1894 | 2021-12-28 | 4 | 0.63386 | 2022-12-28 | 4 | 2.6538 | 2023-12-28 | 4 | 2.8394
[23 empty] | 2018-12-28 | 5 | 0.86357 | 2019-12-28 | 5 | 1.3775 | 2020-12-28 | 5 | 1.1904 | 2021-12-28 | 5 | 0.61783 | 2022-12-28 | 5 | 2.6546 | 2023-12-28 | 5 | 2.839
[23 empty] | 2018-12-28 | 6 | 0.92532 | 2019-12-28 | 6 | 1.3729 | 2020-12-28 | 6 | 1.1914 | 2021-12-28 | 6 | 0.61587 | 2022-12-28 | 6 | 2.6509 | 2023-12-28 | 6 | 2.8382
[23 empty] | 2018-12-28 | 7 | 0.92372 | 2019-12-28 | 7 | 1.3402 | 2020-12-28 | 7 | 1.2159 | 2021-12-28 | 7 | 0.61711 | 2022-12-28 | 7 | 2.647 | 2023-12-28 | 7 | 2.859
[23 empty] | 2018-12-28 | 8 | 0.89605 | 2019-12-28 | 8 | 1.326 | 2020-12-28 | 8 | 1.2367 | 2021-12-28 | 8 | 0.61907 | 2022-12-28 | 8 | 2.6483 | 2023-12-28 | 8 | 2.8619
[23 empty] | 2018-12-28 | 9 | 0.89536 | 2019-12-28 | 9 | 1.3306 | 2020-12-28 | 9 | 1.2754 | 2021-12-28 | 9 | 0.61996 | 2022-12-28 | 9 | 2.6195 | 2023-12-28 | 9 | 2.8644
[23 empty] | 2018-12-28 | 10 | 0.89491 | 2019-12-28 | 10 | 1.3313 | 2020-12-28 | 10 | 1.2539 | 2021-12-28 | 10 | 0.62121 | 2022-12-28 | 10 | 2.5017 | 2023-12-28 | 10 | 2.8655
[23 empty] | 2018-12-28 | 11 | 0.89399 | 2019-12-28 | 11 | 1.331 | 2020-12-28 | 11 | 1.2185 | 2021-12-28 | 11 | 0.62174 | 2022-12-28 | 11 | 2.5739 | 2023-12-28 | 11 | 2.8623
[23 empty] | 2018-12-28 | 12 | 0.89376 | 2019-12-28 | 12 | 1.3306 | 2020-12-28 | 12 | 1.1775 | 2021-12-28 | 12 | 0.62228 | 2022-12-28 | 12 | 2.6519 | 2023-12-28 | 12 | 2.856
[23 empty] | 2018-12-28 | 13 | 0.89308 | 2019-12-28 | 13 | 1.3313 | 2020-12-28 | 13 | 1.1854 | 2021-12-28 | 13 | 0.62264 | 2022-12-28 | 13 | 2.6544 | 2023-12-28 | 13 | 2.8567
[23 empty] | 2018-12-28 | 14 | 0.89308 | 2019-12-28 | 14 | 1.3293 | 2020-12-28 | 14 | 1.194 | 2021-12-28 | 14 | 0.63243 | 2022-12-28 | 14 | 2.5797 | 2023-12-28 | 14 | 2.8542
[23 empty] | 2018-12-28 | 15 | 0.89239 | 2019-12-28 | 15 | 1.331 | 2020-12-28 | 15 | 1.2691 | 2021-12-28 | 15 | 0.64846 | 2022-12-28 | 15 | 2.5724 | 2023-12-28 | 15 | 2.8571
[23 empty] | 2018-12-28 | 16 | 0.88988 | 2019-12-28 | 16 | 1.3316 | 2020-12-28 | 16 | 1.3356 | 2021-12-28 | 16 | 0.65095 | 2022-12-28 | 16 | 2.5667 | 2023-12-28 | 16 | 2.8522
[23 empty] | 2018-12-28 | 17 | 0.88942 | 2019-12-28 | 17 | 1.3442 | 2020-12-28 | 17 | 1.3353 | 2021-12-28 | 17 | 0.64828 | 2022-12-28 | 17 | 2.5641 | 2023-12-28 | 17 | 2.8476
[23 empty] | 2018-12-28 | 18 | 0.8885 | 2019-12-28 | 18 | 1.3415 | 2020-12-28 | 18 | 1.4318 | 2021-12-28 | 18 | 0.64632 | 2022-12-28 | 18 | 2.5657 | 2023-12-28 | 18 | 2.8463
[23 empty] | 2018-12-28 | 19 | 0.88118 | 2019-12-28 | 19 | 1.3386 | 2020-12-28 | 19 | 1.4232 | 2021-12-28 | 19 | 0.60928 | 2022-12-28 | 19 | 2.5535 | 2023-12-28 | 19 | 2.8404
[23 empty] | 2018-12-28 | 20 | 0.43247 | 2019-12-28 | 20 | 1.3349 | 2020-12-28 | 20 | 1.3743 | 2021-12-28 | 20 | 0.6107 | 2022-12-28 | 20 | 2.5071 | 2023-12-28 | 20 | 2.8318
[23 empty] | 2018-12-28 | 21 | 0.34557 | 2019-12-28 | 21 | 1.3356 | 2020-12-28 | 21 | 1.332 | 2021-12-28 | 21 | 0.64775 | 2022-12-28 | 21 | 2.5067 | 2023-12-28 | 21 | 2.8123
[23 empty] | 2018-12-28 | 22 | 0.33985 | 2019-12-28 | 22 | 1.3346 | 2020-12-28 | 22 | 1.3114 | 2021-12-28 | 22 | 0.67767 | 2022-12-28 | 22 | 2.5076 | 2023-12-28 | 22 | 2.7108
[23 empty] | 2018-12-28 | 23 | 0.33436 | 2019-12-28 | 23 | 1.3343 | 2020-12-28 | 23 | 1.3091 | 2021-12-28 | 23 | 0.6579 | 2022-12-28 | 23 | 2.5348 | 2023-12-28 | 23 | 2.7133
[23 empty] | 2018-12-28 | 24 | 0.32704 | 2019-12-28 | 24 | 1.3293 | 2020-12-28 | 24 | 1.3081 | 2021-12-28 | 24 | 0.65701 | 2022-12-28 | 24 | 2.5342 | 2023-12-28 | 24 | 2.7205
[23 empty] | 2018-12-29 | 1 | 0.3211 | 2019-12-29 | 1 | 1.3313 | 2020-12-29 | 1 | 1.3068 | 2021-12-29 | 1 | 0.65701 | 2022-12-29 | 1 | 2.5337 | 2023-12-29 | 1 | 2.7284
[23 empty] | 2018-12-29 | 2 | 0.029274 | 2019-12-29 | 2 | 1.3323 | 2020-12-29 | 2 | 1.3078 | 2021-12-29 | 2 | 0.65647 | 2022-12-29 | 2 | 2.5339 | 2023-12-29 | 2 | 2.7329
[23 empty] | 2018-12-29 | 3 | 0 | 2019-12-29 | 3 | 1.332 | 2020-12-29 | 3 | 1.3068 | 2021-12-29 | 3 | 0.65612 | 2022-12-29 | 3 | 2.5222 | 2023-12-29 | 3 | 2.7415
[23 empty] | 2018-12-29 | 4 | 0 | 2019-12-29 | 4 | 1.3306 | 2020-12-29 | 4 | 1.3065 | 2021-12-29 | 4 | 0.65612 | 2022-12-29 | 4 | 2.4726 | 2023-12-29 | 4 | 2.8248
[23 empty] | 2018-12-29 | 5 | 0 | 2019-12-29 | 5 | 1.3306 | 2020-12-29 | 5 | 1.3062 | 2021-12-29 | 5 | 0.6563 | 2022-12-29 | 5 | 2.4753 | 2023-12-29 | 5 | 2.8127
[23 empty] | 2018-12-29 | 6 | 0 | 2019-12-29 | 6 | 1.3323 | 2020-12-29 | 6 | 1.3078 | 2021-12-29 | 6 | 0.65754 | 2022-12-29 | 6 | 2.4788 | 2023-12-29 | 6 | 2.7993
[23 empty] | 2018-12-29 | 7 | 0 | 2019-12-29 | 7 | 1.3313 | 2020-12-29 | 7 | 1.3088 | 2021-12-29 | 7 | 0.65808 | 2022-12-29 | 7 | 2.4797 | 2023-12-29 | 7 | 2.7387
[23 empty] | 2018-12-29 | 8 | 0.19554 | 2019-12-29 | 8 | 1.3326 | 2020-12-29 | 8 | 1.3101 | 2021-12-29 | 8 | 0.66057 | 2022-12-29 | 8 | 2.4845 | 2023-12-29 | 8 | 2.6799
[23 empty] | 2018-12-29 | 9 | 0.5562 | 2019-12-29 | 9 | 1.3336 | 2020-12-29 | 9 | 1.3101 | 2021-12-29 | 9 | 0.66075 | 2022-12-29 | 9 | 2.4834 | 2023-12-29 | 9 | 2.6484
[23 empty] | 2018-12-29 | 10 | 0.83659 | 2019-12-29 | 10 | 1.3336 | 2020-12-29 | 10 | 1.3108 | 2021-12-29 | 10 | 0.66075 | 2022-12-29 | 10 | 2.4858 | 2023-12-29 | 10 | 2.6639
[23 empty] | 2018-12-29 | 11 | 0.88782 | 2019-12-29 | 11 | 1.329 | 2020-12-29 | 11 | 0.87948 | 2021-12-29 | 11 | 0.66075 | 2022-12-29 | 11 | 2.2221 | 2023-12-29 | 11 | 2.6772
[23 empty] | 2018-12-29 | 12 | 0.97312 | 2019-12-29 | 12 | 1.327 | 2020-12-29 | 12 | 1.454 | 2021-12-29 | 12 | 0.66146 | 2022-12-29 | 12 | 2.6803 | 2023-12-29 | 12 | 2.684
[23 empty] | 2018-12-29 | 13 | 0.9857 | 2019-12-29 | 13 | 1.3191 | 2020-12-29 | 13 | 1.4434 | 2021-12-29 | 13 | 0.66075 | 2022-12-29 | 13 | 2.4945 | 2023-12-29 | 13 | 2.7379
[23 empty] | 2018-12-29 | 14 | 0.9825 | 2019-12-29 | 14 | 1.2616 | 2020-12-29 | 14 | 1.2962 | 2021-12-29 | 14 | 0.66004 | 2022-12-29 | 14 | 2.4966 | 2023-12-29 | 14 | 2.735
[23 empty] | 2018-12-29 | 15 | 0.97907 | 2019-12-29 | 15 | 1.2659 | 2020-12-29 | 15 | 1.4447 | 2021-12-29 | 15 | 0.65932 | 2022-12-29 | 15 | 2.4884 | 2023-12-29 | 15 | 2.7346
[23 empty] | 2018-12-29 | 16 | 0.95277 | 2019-12-29 | 16 | 1.2685 | 2020-12-29 | 16 | 1.3419 | 2021-12-29 | 16 | 0.65843 | 2022-12-29 | 16 | 2.489 | 2023-12-29 | 16 | 2.7318
[23 empty] | 2018-12-29 | 17 | 0.9514 | 2019-12-29 | 17 | 1.2715 | 2020-12-29 | 17 | 1.3343 | 2021-12-29 | 17 | 0.65719 | 2022-12-29 | 17 | 2.4878 | 2023-12-29 | 17 | 2.7326
[23 empty] | 2018-12-29 | 18 | 0.95231 | 2019-12-29 | 18 | 1.2745 | 2020-12-29 | 18 | 1.328 | 2021-12-29 | 18 | 0.65576 | 2022-12-29 | 18 | 2.486 | 2023-12-29 | 18 | 2.7308
[23 empty] | 2018-12-29 | 19 | 0.95094 | 2019-12-29 | 19 | 1.2751 | 2020-12-29 | 19 | 1.3234 | 2021-12-29 | 19 | 0.63599 | 2022-12-29 | 19 | 2.4769 | 2023-12-29 | 19 | 2.7287
[23 empty] | 2018-12-29 | 20 | 0.95094 | 2019-12-29 | 20 | 1.3277 | 2020-12-29 | 20 | 1.3187 | 2021-12-29 | 20 | 0.62922 | 2022-12-29 | 20 | 2.4713 | 2023-12-29 | 20 | 2.7267
[23 empty] | 2018-12-29 | 21 | 0.95071 | 2019-12-29 | 21 | 1.3118 | 2020-12-29 | 21 | 1.3181 | 2021-12-29 | 21 | 0.64454 | 2022-12-29 | 21 | 2.4635 | 2023-12-29 | 21 | 2.7248
[23 empty] | 2018-12-29 | 22 | 0.95071 | 2019-12-29 | 22 | 1.3055 | 2020-12-29 | 22 | 1.3138 | 2021-12-29 | 22 | 0.64525 | 2022-12-29 | 22 | 2.4589 | 2023-12-29 | 22 | 2.7234
[23 empty] | 2018-12-29 | 23 | 0.95071 | 2019-12-29 | 23 | 1.2963 | 2020-12-29 | 23 | 1.3141 | 2021-12-29 | 23 | 0.64472 | 2022-12-29 | 23 | 2.4497 | 2023-12-29 | 23 | 2.7175
[23 empty] | 2018-12-29 | 24 | 0.97198 | 2019-12-29 | 24 | 1.2966 | 2020-12-29 | 24 | 1.3134 | 2021-12-29 | 24 | 0.64419 | 2022-12-29 | 24 | 2.4445 | 2023-12-29 | 24 | 2.7155
[23 empty] | 2018-12-30 | 1 | 0.98364 | 2019-12-30 | 1 | 1.2963 | 2020-12-30 | 1 | 1.3138 | 2021-12-30 | 1 | 0.64436 | 2022-12-30 | 1 | 2.4399 | 2023-12-30 | 1 | 2.8176
[23 empty] | 2018-12-30 | 2 | 0.99256 | 2019-12-30 | 2 | 1.2933 | 2020-12-30 | 2 | 1.3138 | 2021-12-30 | 2 | 0.6449 | 2022-12-30 | 2 | 2.4362 | 2023-12-30 | 2 | 2.8054
[23 empty] | 2018-12-30 | 3 | 1.0019 | 2019-12-30 | 3 | 1.2887 | 2020-12-30 | 3 | 1.3128 | 2021-12-30 | 3 | 0.64419 | 2022-12-30 | 3 | 2.4313 | 2023-12-30 | 3 | 2.7818
[23 empty] | 2018-12-30 | 4 | 0.99348 | 2019-12-30 | 4 | 1.1727 | 2020-12-30 | 4 | 1.3128 | 2021-12-30 | 4 | 0.62851 | 2022-12-30 | 4 | 2.4259 | 2023-12-30 | 4 | 2.7615
[23 empty] | 2018-12-30 | 5 | 0.42561 | 2019-12-30 | 5 | 1.1628 | 2020-12-30 | 5 | 1.3131 | 2021-12-30 | 5 | 0.62798 | 2022-12-30 | 5 | 2.4175 | 2023-12-30 | 5 | 2.4397
[23 empty] | 2018-12-30 | 6 | 0.33733 | 2019-12-30 | 6 | 1.1717 | 2020-12-30 | 6 | 0.59867 | 2021-12-30 | 6 | 0.63012 | 2022-12-30 | 6 | 2.2475 | 2023-12-30 | 6 | 2.4583
[23 empty] | 2018-12-30 | 7 | 0.33322 | 2019-12-30 | 7 | 1.2104 | 2020-12-30 | 7 | 1.6663 | 2021-12-30 | 7 | 0.6319 | 2022-12-30 | 7 | 2.1945 | 2023-12-30 | 7 | 2.6058
[23 empty] | 2018-12-30 | 8 | 0.33002 | 2019-12-30 | 8 | 1.2993 | 2020-12-30 | 8 | 1.5688 | 2021-12-30 | 8 | 0.64187 | 2022-12-30 | 8 | 2.2889 | 2023-12-30 | 8 | 2.7369
[23 empty] | 2018-12-30 | 9 | 0.32476 | 2019-12-30 | 9 | 1.3042 | 2020-12-30 | 9 | 1.3277 | 2021-12-30 | 9 | 0.65006 | 2022-12-30 | 9 | 2.5081 | 2023-12-30 | 9 | 2.7385
[23 empty] | 2018-12-30 | 10 | 0.3211 | 2019-12-30 | 10 | 1.3016 | 2020-12-30 | 10 | 1.2678 | 2021-12-30 | 10 | 0.66627 | 2022-12-30 | 10 | 2.4057 | 2023-12-30 | 10 | 2.7393
[23 empty] | 2018-12-30 | 11 | 0.47501 | 2019-12-30 | 11 | 1.2979 | 2020-12-30 | 11 | 1.2688 | 2021-12-30 | 11 | 0.65434 | 2022-12-30 | 11 | 2.3713 | 2023-12-30 | 11 | 2.7404
[23 empty] | 2018-12-30 | 12 | 0.60263 | 2019-12-30 | 12 | 1.2844 | 2020-12-30 | 12 | 1.2145 | 2021-12-30 | 12 | 0.65398 | 2022-12-30 | 12 | 2.366 | 2023-12-30 | 12 | 2.7352
[23 empty] | 2018-12-30 | 13 | 0.61704 | 2019-12-30 | 13 | 1.2715 | 2020-12-30 | 13 | 1.116 | 2021-12-30 | 13 | 0.65541 | 2022-12-30 | 13 | 2.3455 | 2023-12-30 | 13 | 2.7347
[23 empty] | 2018-12-30 | 14 | 0.82378 | 2019-12-30 | 14 | 1.2698 | 2020-12-30 | 14 | 1.4067 | 2021-12-30 | 14 | 0.67535 | 2022-12-30 | 14 | 2.3267 | 2023-12-30 | 14 | 2.7321
[23 empty] | 2018-12-30 | 15 | 0.92807 | 2019-12-30 | 15 | 1.2698 | 2020-12-30 | 15 | 1.3991 | 2021-12-30 | 15 | 0.75532 | 2022-12-30 | 15 | 2.193 | 2023-12-30 | 15 | 2.7301
[23 empty] | 2018-12-30 | 16 | 0.98456 | 2019-12-30 | 16 | 1.2708 | 2020-12-30 | 16 | 1.2195 | 2021-12-30 | 16 | 0.23669 | 2022-12-30 | 16 | 2.1936 | 2023-12-30 | 16 | 2.7262
[23 empty] | 2018-12-30 | 17 | 0.98341 | 2019-12-30 | 17 | 1.2708 | 2020-12-30 | 17 | 1.3062 | 2021-12-30 | 17 | 0 | 2022-12-30 | 17 | 2.1946 | 2023-12-30 | 17 | 2.7256
[23 empty] | 2018-12-30 | 18 | 0.98021 | 2019-12-30 | 18 | 1.2712 | 2020-12-30 | 18 | 1.2489 | 2021-12-30 | 18 | 0.44792 | 2022-12-30 | 18 | 2.1924 | 2023-12-30 | 18 | 2.7238
[23 empty] | 2018-12-30 | 19 | 0.94499 | 2019-12-30 | 19 | 1.2695 | 2020-12-30 | 19 | 1.4623 | 2021-12-30 | 19 | 0.80358 | 2022-12-30 | 19 | 2.1846 | 2023-12-30 | 19 | 2.7206
[23 empty] | 2018-12-30 | 20 | 0.96032 | 2019-12-30 | 20 | 1.2682 | 2020-12-30 | 20 | 1.3862 | 2021-12-30 | 20 | 0.74107 | 2022-12-30 | 20 | 1.8755 | 2023-12-30 | 20 | 2.7156
[23 empty] | 2018-12-30 | 21 | 0.97198 | 2019-12-30 | 21 | 1.2702 | 2020-12-30 | 21 | 1.1524 | 2021-12-30 | 21 | 0.74054 | 2022-12-30 | 21 | 2.3618 | 2023-12-30 | 21 | 2.7146
[23 empty] | 2018-12-30 | 22 | 0.9411 | 2019-12-30 | 22 | 1.2679 | 2020-12-30 | 22 | 1.2119 | 2021-12-30 | 22 | 0.73929 | 2022-12-30 | 22 | 2.3595 | 2023-12-30 | 22 | 2.709
[23 empty] | 2018-12-30 | 23 | 0.94225 | 2019-12-30 | 23 | 1.2642 | 2020-12-30 | 23 | 1.2503 | 2021-12-30 | 23 | 0.7384 | 2022-12-30 | 23 | 2.3368 | 2023-12-30 | 23 | 2.7061
[23 empty] | 2018-12-30 | 24 | 0.94385 | 2019-12-30 | 24 | 1.2646 | 2020-12-30 | 24 | 1.2896 | 2021-12-30 | 24 | 0.73662 | 2022-12-30 | 24 | 2.1766 | 2023-12-30 | 24 | 2.709
[23 empty] | 2018-12-31 | 1 | 0.97084 | 2019-12-31 | 1 | 1.2662 | 2020-12-31 | 1 | 1.4232 | 2021-12-31 | 1 | 0.73608 | 2022-12-31 | 1 | 2.1346 | 2023-12-31 | 1 | 2.7076
[23 empty] | 2018-12-31 | 2 | 0.91595 | 2019-12-31 | 2 | 1.2669 | 2020-12-31 | 2 | 1.4173 | 2021-12-31 | 2 | 0.73644 | 2022-12-31 | 2 | 2.1845 | 2023-12-31 | 2 | 2.7083
[23 empty] | 2018-12-31 | 3 | 0.90108 | 2019-12-31 | 3 | 1.2649 | 2020-12-31 | 3 | 1.3138 | 2021-12-31 | 3 | 0.73626 | 2022-12-31 | 3 | 2.1877 | 2023-12-31 | 3 | 2.7087
[23 empty] | 2018-12-31 | 4 | 0.90154 | 2019-12-31 | 4 | 1.2593 | 2020-12-31 | 4 | 1.2635 | 2021-12-31 | 4 | 0.73555 | 2022-12-31 | 4 | 2.1836 | 2023-12-31 | 4 | 2.7081
[23 empty] | 2018-12-31 | 5 | 0.90154 | 2019-12-31 | 5 | 1.1575 | 2020-12-31 | 5 | 1.2638 | 2021-12-31 | 5 | 0.70848 | 2022-12-31 | 5 | 2.1776 | 2023-12-31 | 5 | 2.7068
[23 empty] | 2018-12-31 | 6 | 0.90223 | 2019-12-31 | 6 | 1.1565 | 2020-12-31 | 6 | 1.2364 | 2021-12-31 | 6 | 0.69833 | 2022-12-31 | 6 | 2.056 | 2023-12-31 | 6 | 2.7081
[23 empty] | 2018-12-31 | 7 | 0.90085 | 2019-12-31 | 7 | 1.1592 | 2020-12-31 | 7 | 1.1666 | 2021-12-31 | 7 | 0.71916 | 2022-12-31 | 7 | 2.0413 | 2023-12-31 | 7 | 2.7071
[23 empty] | 2018-12-31 | 8 | 0.89834 | 2019-12-31 | 8 | 1.1651 | 2020-12-31 | 8 | 1.1752 | 2021-12-31 | 8 | 0.72593 | 2022-12-31 | 8 | 2.0534 | 2023-12-31 | 8 | 2.813
[23 empty] | 2018-12-31 | 9 | 0.82309 | 2019-12-31 | 9 | 1.1678 | 2020-12-31 | 9 | 1.2142 | 2021-12-31 | 9 | 0.7254 | 2022-12-31 | 9 | 2.0777 | 2023-12-31 | 9 | 2.7049
[23 empty] | 2018-12-31 | 10 | 0.79268 | 2019-12-31 | 10 | 1.1714 | 2020-12-31 | 10 | 1.2284 | 2021-12-31 | 10 | 0.72736 | 2022-12-31 | 10 | 2.1887 | 2023-12-31 | 10 | 2.7123
[23 empty] | 2018-12-31 | 11 | 0.8279 | 2019-12-31 | 11 | 1.2114 | 2020-12-31 | 11 | 1.3161 | 2021-12-31 | 11 | 0.72754 | 2022-12-31 | 11 | 2.1698 | 2023-12-31 | 11 | 2.7115
[23 empty] | 2018-12-31 | 12 | 0.82973 | 2019-12-31 | 12 | 1.2153 | 2020-12-31 | 12 | 1.3154 | 2021-12-31 | 12 | 0.72843 | 2022-12-31 | 12 | 2.0867 | 2023-12-31 | 12 | 2.7101
[23 empty] | 2018-12-31 | 13 | 0.82973 | 2019-12-31 | 13 | 1.2117 | 2020-12-31 | 13 | 1.3105 | 2021-12-31 | 13 | 0.72629 | 2022-12-31 | 13 | 2.0852 | 2023-12-31 | 13 | 2.7012
[23 empty] | 2018-12-31 | 14 | 0.82927 | 2019-12-31 | 14 | 1.2081 | 2020-12-31 | 14 | 1.3068 | 2021-12-31 | 14 | 0.71311 | 2022-12-31 | 14 | 2.0689 | 2023-12-31 | 14 | 2.7053
[23 empty] | 2018-12-31 | 15 | 0.81898 | 2019-12-31 | 15 | 1.1651 | 2020-12-31 | 15 | 1.3019 | 2021-12-31 | 15 | 0.65327 | 2022-12-31 | 15 | 2.0715 | 2023-12-31 | 15 | 2.7057
[23 empty] | 2018-12-31 | 16 | 0.79428 | 2019-12-31 | 16 | 1.1674 | 2020-12-31 | 16 | 1.2979 | 2021-12-31 | 16 | 0.63012 | 2022-12-31 | 16 | 2.0696 | 2023-12-31 | 16 | 2.703
[23 empty] | 2018-12-31 | 17 | 0.79428 | 2019-12-31 | 17 | 1.1688 | 2020-12-31 | 17 | 1.2929 | 2021-12-31 | 17 | 0.63332 | 2022-12-31 | 17 | 2.0651 | 2023-12-31 | 17 | 2.7003
[23 empty] | 2018-12-31 | 18 | 0.79313 | 2019-12-31 | 18 | 1.1694 | 2020-12-31 | 18 | 1.2632 | 2021-12-31 | 18 | 0.67891 | 2022-12-31 | 18 | 2.0629 | 2023-12-31 | 18 | 2.6886
[23 empty] | 2018-12-31 | 19 | 0.79199 | 2019-12-31 | 19 | 1.1952 | 2020-12-31 | 19 | 1.2489 | 2021-12-31 | 19 | 0.68141 | 2022-12-31 | 19 | 2.0593 | 2023-12-31 | 19 | 2.6842
[23 empty] | 2018-12-31 | 20 | 0.79108 | 2019-12-31 | 20 | 1.1955 | 2020-12-31 | 20 | 1.245 | 2021-12-31 | 20 | 0.68924 | 2022-12-31 | 20 | 2.0575 | 2023-12-31 | 20 | 2.6812
[23 empty] | 2018-12-31 | 21 | 0.79016 | 2019-12-31 | 21 | 1.1952 | 2020-12-31 | 21 | 1.242 | 2021-12-31 | 21 | 0.71115 | 2022-12-31 | 21 | 2.0577 | 2023-12-31 | 21 | 2.6769
[23 empty] | 2018-12-31 | 22 | 0.78925 | 2019-12-31 | 22 | 1.1945 | 2020-12-31 | 22 | 1.2403 | 2021-12-31 | 22 | 0.70866 | 2022-12-31 | 22 | 2.057 | 2023-12-31 | 22 | 2.6751
[23 empty] | 2018-12-31 | 23 | 0.78833 | 2019-12-31 | 23 | 1.1935 | 2020-12-31 | 23 | 1.24 | 2021-12-31 | 23 | 0.70652 | 2022-12-31 | 23 | 2.0531 | 2023-12-31 | 23 | 2.6682
[23 empty] | 2018-12-31 | 24 | 0.78856 | 2019-12-31 | 24 | 1.1873 | 2020-12-31 | 24 | 1.2387 | 2021-12-31 | 24 | 0.68123 | 2022-12-31 | 24 | 2.0509 | 2023-12-31 | 24 | 2.6691
[23 empty] | 2019-01-01 | 1 | 0.79268 | 2020-01-01 | 1 | 1.1859 | 2021-01-01 | 1 | 1.2374 | 2022-01-01 | 1 | 0.67304 | 2023-01-01 | 1 | 2.0499 | 2024-01-01 | 1 | 2.6741
[23 empty] | 2019-01-01 | 2 | 0.85557 | 2020-01-01 | 2 | 1.1869 | 2021-01-01 | 2 | 1.1752 | 2022-01-01 | 2 | 0.67339 | 2023-01-01 | 2 | 2.0484 | 2024-01-01 | 2 | 2.6741
[23 empty] | 2019-01-01 | 3 | 0.85328 | 2020-01-01 | 3 | 1.1869 | 2021-01-01 | 3 | 1.1858 | 2022-01-01 | 3 | 0.67339 | 2023-01-01 | 3 | 2.0481 | 2024-01-01 | 3 | 2.6736
[23 empty] | 2019-01-01 | 4 | 0.88896 | 2020-01-01 | 4 | 1.1866 | 2021-01-01 | 4 | 1.2106 | 2022-01-01 | 4 | 0.67411 | 2023-01-01 | 4 | 2.0476 | 2024-01-01 | 4 | 2.6766
[23 empty] | 2019-01-01 | 5 | 0.8885 | 2020-01-01 | 5 | 1.1886 | 2021-01-01 | 5 | 1.2585 | 2022-01-01 | 5 | 0.67428 | 2023-01-01 | 5 | 2.0513 | 2024-01-01 | 5 | 2.678
[23 empty] | 2019-01-01 | 6 | 0.89262 | 2020-01-01 | 6 | 1.1876 | 2021-01-01 | 6 | 1.2622 | 2022-01-01 | 6 | 0.67606 | 2023-01-01 | 6 | 2.05 | 2024-01-01 | 6 | 2.6772
[23 empty] | 2019-01-01 | 7 | 0.91412 | 2020-01-01 | 7 | 1.1879 | 2021-01-01 | 7 | 1.4596 | 2022-01-01 | 7 | 0.67535 | 2023-01-01 | 7 | 2.0491 | 2024-01-01 | 7 | 2.7147
[23 empty] | 2019-01-01 | 8 | 0.91778 | 2020-01-01 | 8 | 1.1912 | 2021-01-01 | 8 | 1.5397 | 2022-01-01 | 8 | 0.67678 | 2023-01-01 | 8 | 2.0537 | 2024-01-01 | 8 | 2.7167
[23 empty] | 2019-01-01 | 9 | 0.91618 | 2020-01-01 | 9 | 1.1919 | 2021-01-01 | 9 | 1.4404 | 2022-01-01 | 9 | 0.67749 | 2023-01-01 | 9 | 2.0573 | 2024-01-01 | 9 | 2.7185
[23 empty] | 2019-01-01 | 10 | 0.91526 | 2020-01-01 | 10 | 1.1932 | 2021-01-01 | 10 | 1.3409 | 2022-01-01 | 10 | 0.67891 | 2023-01-01 | 10 | 2.0604 | 2024-01-01 | 10 | 2.7156
[23 empty] | 2019-01-01 | 11 | 0.90245 | 2020-01-01 | 11 | 1.1922 | 2021-01-01 | 11 | 1.289 | 2022-01-01 | 11 | 0.67891 | 2023-01-01 | 11 | 2.0592 | 2024-01-01 | 11 | 2.7142
[23 empty] | 2019-01-01 | 12 | 0.88873 | 2020-01-01 | 12 | 1.2157 | 2021-01-01 | 12 | 0.17762 | 2022-01-01 | 12 | 0.69851 | 2023-01-01 | 12 | 2.0589 | 2024-01-01 | 12 | 2.707
[23 empty] | 2019-01-01 | 13 | 0.8885 | 2020-01-01 | 13 | 1.3329 | 2021-01-01 | 13 | 0 | 2022-01-01 | 13 | 0.8148 | 2023-01-01 | 13 | 2.0559 | 2024-01-01 | 13 | 2.7033
[23 empty] | 2019-01-01 | 14 | 0.88782 | 2020-01-01 | 14 | 1.3508 | 2021-01-01 | 14 | 0 | 2022-01-01 | 14 | 0.79397 | 2023-01-01 | 14 | 2.0519 | 2024-01-01 | 14 | 2.6784
[23 empty] | 2019-01-01 | 15 | 0.88324 | 2020-01-01 | 15 | 0.69967 | 2021-01-01 | 15 | 0 | 2022-01-01 | 15 | 0.71899 | 2023-01-01 | 15 | 2.046 | 2024-01-01 | 15 | 2.6833
[23 empty] | 2019-01-01 | 16 | 0.85123 | 2020-01-01 | 16 | 0.53153 | 2021-01-01 | 16 | 0 | 2022-01-01 | 16 | 0.73306 | 2023-01-01 | 16 | 2.0417 | 2024-01-01 | 16 | 2.6845
[23 empty] | 2019-01-01 | 17 | 0.85214 | 2020-01-01 | 17 | 0.52756 | 2021-01-01 | 17 | 0 | 2022-01-01 | 17 | 0.76422 | 2023-01-01 | 17 | 2.0372 | 2024-01-01 | 17 | 2.6829
[23 empty] | 2019-01-01 | 18 | 0.89536 | 2020-01-01 | 18 | 0.6118 | 2021-01-01 | 18 | 0 | 2022-01-01 | 18 | 0.75425 | 2023-01-01 | 18 | 2.0286 | 2024-01-01 | 18 | 2.6828
[23 empty] | 2019-01-01 | 19 | 0.90932 | 2020-01-01 | 19 | 1.4231 | 2021-01-01 | 19 | 0 | 2022-01-01 | 19 | 0.75443 | 2023-01-01 | 19 | 1.8886 | 2024-01-01 | 19 | 2.6811
[23 empty] | 2019-01-01 | 20 | 0.90771 | 2020-01-01 | 20 | 1.4172 | 2021-01-01 | 20 | 0 | 2022-01-01 | 20 | 0.75158 | 2023-01-01 | 20 | 1.9043 | 2024-01-01 | 20 | 2.6799
[23 empty] | 2019-01-01 | 21 | 0.90634 | 2020-01-01 | 21 | 1.397 | 2021-01-01 | 21 | 0 | 2022-01-01 | 21 | 0.75104 | 2023-01-01 | 21 | 1.9722 | 2024-01-01 | 21 | 2.6798
[23 empty] | 2019-01-01 | 22 | 0.9052 | 2020-01-01 | 22 | 1.3577 | 2021-01-01 | 22 | 0 | 2022-01-01 | 22 | 0.74463 | 2023-01-01 | 22 | 1.9625 | 2024-01-01 | 22 | 2.6844
[23 empty] | 2019-01-01 | 23 | 0.9036 | 2020-01-01 | 23 | 1.3194 | 2021-01-01 | 23 | 0 | 2022-01-01 | 23 | 0.74552 | 2023-01-01 | 23 | 1.9128 | 2024-01-01 | 23 | 2.6818
[23 empty] | 2019-01-01 | 24 | 0.90291 | 2020-01-01 | 24 | 1.3442 | 2021-01-01 | 24 | 0 | 2022-01-01 | 24 | 0.74552 | 2023-01-01 | 24 | 1.8682 | 2024-01-01 | 24 | 2.6826
[23 empty] | 2019-01-02 | 1 | 0.87913 | 2020-01-02 | 1 | 1.329 | 2021-01-02 | 1 | 0 | 2022-01-02 | 1 | 0.75603 | 2023-01-02 | 1 | 1.8691 | 2024-01-02 | 1 | 2.6828
[23 empty] | 2019-01-02 | 2 | 0.82996 | 2020-01-02 | 2 | 1.3211 | 2021-01-02 | 2 | 0 | 2022-01-02 | 2 | 0.75621 | 2023-01-02 | 2 | 1.9413 | 2024-01-02 | 2 | 2.6838
[23 empty] | 2019-01-02 | 3 | 0.808 | 2020-01-02 | 3 | 1.2279 | 2021-01-02 | 3 | 0 | 2022-01-02 | 3 | 0.75443 | 2023-01-02 | 3 | 1.9507 | 2024-01-02 | 3 | 2.6823
[23 empty] | 2019-01-02 | 4 | 0.80777 | 2020-01-02 | 4 | 1.1668 | 2021-01-02 | 4 | 0 | 2022-01-02 | 4 | 0.75354 | 2023-01-02 | 4 | 1.9459 | 2024-01-02 | 4 | 2.6844
[23 empty] | 2019-01-02 | 5 | 0.808 | 2020-01-02 | 5 | 1.1721 | 2021-01-02 | 5 | 0 | 2022-01-02 | 5 | 0.75283 | 2023-01-02 | 5 | 1.9403 | 2024-01-02 | 5 | 2.6803
[23 empty] | 2019-01-02 | 6 | 0.808 | 2020-01-02 | 6 | 1.1783 | 2021-01-02 | 6 | 0 | 2022-01-02 | 6 | 0.75229 | 2023-01-02 | 6 | 1.8604 | 2024-01-02 | 6 | 2.679
[23 empty] | 2019-01-02 | 7 | 0.80892 | 2020-01-02 | 7 | 1.1826 | 2021-01-02 | 7 | 0 | 2022-01-02 | 7 | 0.75265 | 2023-01-02 | 7 | 1.8351 | 2024-01-02 | 7 | 2.6785
[23 empty] | 2019-01-02 | 8 | 0.81029 | 2020-01-02 | 8 | 1.1902 | 2021-01-02 | 8 | 0 | 2022-01-02 | 8 | 0.75318 | 2023-01-02 | 8 | 1.8339 | 2024-01-02 | 8 | 2.6853
[23 empty] | 2019-01-02 | 9 | 0.8112 | 2020-01-02 | 9 | 1.2137 | 2021-01-02 | 9 | 0 | 2022-01-02 | 9 | 0.75229 | 2023-01-02 | 9 | 1.8327 | 2024-01-02 | 9 | 2.6146
[23 empty] | 2019-01-02 | 10 | 0.81189 | 2020-01-02 | 10 | 1.325 | 2021-01-02 | 10 | 0 | 2022-01-02 | 10 | 0.72575 | 2023-01-02 | 10 | 1.8312 | 2024-01-02 | 10 | 2.6202
[23 empty] | 2019-01-02 | 11 | 0.81349 | 2020-01-02 | 11 | 1.2771 | 2021-01-02 | 11 | 0 | 2022-01-02 | 11 | 0.74321 | 2023-01-02 | 11 | 1.8255 | 2024-01-02 | 11 | 2.6686
[23 empty] | 2019-01-02 | 12 | 0.81395 | 2020-01-02 | 12 | 1.2087 | 2021-01-02 | 12 | 0 | 2022-01-02 | 12 | 0.75176 | 2023-01-02 | 12 | 1.8211 | 2024-01-02 | 12 | 2.6727
[23 empty] | 2019-01-02 | 13 | 0.81395 | 2020-01-02 | 13 | 1.1212 | 2021-01-02 | 13 | 0 | 2022-01-02 | 13 | 0.81178 | 2023-01-02 | 13 | 1.8115 | 2024-01-02 | 13 | 2.6725
[23 empty] | 2019-01-02 | 14 | 0.8144 | 2020-01-02 | 14 | 0.55729 | 2021-01-02 | 14 | 0 | 2022-01-02 | 14 | 0.7815 | 2023-01-02 | 14 | 1.8011 | 2024-01-02 | 14 | 2.6735
[23 empty] | 2019-01-02 | 15 | 0.81509 | 2020-01-02 | 15 | 0.5193 | 2021-01-02 | 15 | 0 | 2022-01-02 | 15 | 0.75176 | 2023-01-02 | 15 | 1.7913 | 2024-01-02 | 15 | 2.6791
[23 empty] | 2019-01-02 | 16 | 0.81372 | 2020-01-02 | 16 | 0.50873 | 2021-01-02 | 16 | 0 | 2022-01-02 | 16 | 0.73448 | 2023-01-02 | 16 | 1.7812 | 2024-01-02 | 16 | 2.6801
[23 empty] | 2019-01-02 | 17 | 0.81372 | 2020-01-02 | 17 | 0.50972 | 2021-01-02 | 17 | 0 | 2022-01-02 | 17 | 0.73252 | 2023-01-02 | 17 | 1.1563 | 2024-01-02 | 17 | 2.6808
[23 empty] | 2019-01-02 | 18 | 0.81303 | 2020-01-02 | 18 | 0.72973 | 2021-01-02 | 18 | 0 | 2022-01-02 | 18 | 0.73163 | 2023-01-02 | 18 | 0.87168 | 2024-01-02 | 18 | 2.6806
[23 empty] | 2019-01-02 | 19 | 0.81235 | 2020-01-02 | 19 | 1.1783 | 2021-01-02 | 19 | 0 | 2022-01-02 | 19 | 0.70082 | 2023-01-02 | 19 | 1.8397 | 2024-01-02 | 19 | 2.6818
[23 empty] | 2019-01-02 | 20 | 0.81029 | 2020-01-02 | 20 | 1.2639 | 2021-01-02 | 20 | 0 | 2022-01-02 | 20 | 0.6319 | 2023-01-02 | 20 | 1.9614 | 2024-01-02 | 20 | 2.6813
[23 empty] | 2019-01-02 | 21 | 0.80892 | 2020-01-02 | 21 | 1.3752 | 2021-01-02 | 21 | 0 | 2022-01-02 | 21 | 0.68711 | 2023-01-02 | 21 | 1.9237 | 2024-01-02 | 21 | 2.6812
[23 empty] | 2019-01-02 | 22 | 0.80823 | 2020-01-02 | 22 | 1.3693 | 2021-01-02 | 22 | 0 | 2022-01-02 | 22 | 0.69548 | 2023-01-02 | 22 | 1.6124 | 2024-01-02 | 22 | 2.6821
[23 empty] | 2019-01-02 | 23 | 0.8064 | 2020-01-02 | 23 | 1.3561 | 2021-01-02 | 23 | 0 | 2022-01-02 | 23 | 0.69797 | 2023-01-02 | 23 | 1.502 | 2024-01-02 | 23 | 2.6751
[23 empty] | 2019-01-02 | 24 | 0.80526 | 2020-01-02 | 24 | 1.2728 | 2021-01-02 | 24 | 0 | 2022-01-02 | 24 | 0.71026 | 2023-01-02 | 24 | 1.502 | 2024-01-02 | 24 | 2.6721
[23 empty] | 2019-01-03 | 1 | 0.8048 | 2020-01-03 | 1 | 1.248 | 2021-01-03 | 1 | 0 | 2022-01-03 | 1 | 0.7717 | 2023-01-03 | 1 | 1.4296 | 2024-01-03 | 1 | 2.6728
[23 empty] | 2019-01-03 | 2 | 0.80457 | 2020-01-03 | 2 | 1.1585 | 2021-01-03 | 2 | 0 | 2022-01-03 | 2 | 0.77206 | 2023-01-03 | 2 | 1.4235 | 2024-01-03 | 2 | 2.6726
[23 empty] | 2019-01-03 | 3 | 0.80457 | 2020-01-03 | 3 | 1.067 | 2021-01-03 | 3 | 0 | 2022-01-03 | 3 | 0.77954 | 2023-01-03 | 3 | 1.4254 | 2024-01-03 | 3 | 2.6723
[23 empty] | 2019-01-03 | 4 | 0.80526 | 2020-01-03 | 4 | 1.0571 | 2021-01-03 | 4 | 0 | 2022-01-03 | 4 | 0.78061 | 2023-01-03 | 4 | 1.4285 | 2024-01-03 | 4 | 2.6754
[23 empty] | 2019-01-03 | 5 | 0.80137 | 2020-01-03 | 5 | 1.0621 | 2021-01-03 | 5 | 0 | 2022-01-03 | 5 | 0.78025 | 2023-01-03 | 5 | 1.4303 | 2024-01-03 | 5 | 2.6777
[23 empty] | 2019-01-03 | 6 | 0.80091 | 2020-01-03 | 6 | 1.0667 | 2021-01-03 | 6 | 0 | 2022-01-03 | 6 | 0.78043 | 2023-01-03 | 6 | 1.0697 | 2024-01-03 | 6 | 2.6783
[23 empty] | 2019-01-03 | 7 | 0.80114 | 2020-01-03 | 7 | 1.0707 | 2021-01-03 | 7 | 0 | 2022-01-03 | 7 | 0.7799 | 2023-01-03 | 7 | 0.98795 | 2024-01-03 | 7 | 2.6794
[23 empty] | 2019-01-03 | 8 | 0.8032 | 2020-01-03 | 8 | 1.1334 | 2021-01-03 | 8 | 0 | 2022-01-03 | 8 | 0.78079 | 2023-01-03 | 8 | 1.031 | 2024-01-03 | 8 | 2.6843
[23 empty] | 2019-01-03 | 9 | 0.77415 | 2020-01-03 | 9 | 1.2031 | 2021-01-03 | 9 | 0 | 2022-01-03 | 9 | 0.78007 | 2023-01-03 | 9 | 1.6933 | 2024-01-03 | 9 | 2.6891
[23 empty] | 2019-01-03 | 10 | 0.72864 | 2020-01-03 | 10 | 1.2424 | 2021-01-03 | 10 | 0 | 2022-01-03 | 10 | 0.78025 | 2023-01-03 | 10 | 1.517 | 2024-01-03 | 10 | 2.6908
[23 empty] | 2019-01-03 | 11 | 0.80663 | 2020-01-03 | 11 | 1.0997 | 2021-01-03 | 11 | 0 | 2022-01-03 | 11 | 0.766 | 2023-01-03 | 11 | 1.4101 | 2024-01-03 | 11 | 2.6862
[23 empty] | 2019-01-03 | 12 | 0.80914 | 2020-01-03 | 12 | 1.071 | 2021-01-03 | 12 | 0 | 2022-01-03 | 12 | 0.71952 | 2023-01-03 | 12 | 1.3892 | 2024-01-03 | 12 | 2.6658
[23 empty] | 2019-01-03 | 13 | 0.8096 | 2020-01-03 | 13 | 1.0849 | 2021-01-03 | 13 | 0 | 2022-01-03 | 13 | 0.72184 | 2023-01-03 | 13 | 1.9405 | 2024-01-03 | 13 | 1.7848
[23 empty] | 2019-01-03 | 14 | 0.8096 | 2020-01-03 | 14 | 1.0872 | 2021-01-03 | 14 | 0 | 2022-01-03 | 14 | 0.77331 | 2023-01-03 | 14 | 2.4703 | 2024-01-03 | 14 | 2.1103
[23 empty] | 2019-01-03 | 15 | 0.81006 | 2020-01-03 | 15 | 1.0845 | 2021-01-03 | 15 | 0 | 2022-01-03 | 15 | 0.7571 | 2023-01-03 | 15 | 2.5767 | 2024-01-03 | 15 | 2.6328
[23 empty] | 2019-01-03 | 16 | 0.8096 | 2020-01-03 | 16 | 1.107 | 2021-01-03 | 16 | 0 | 2022-01-03 | 16 | 0.71044 | 2023-01-03 | 16 | 2.5328 | 2024-01-03 | 16 | 2.6964
[23 empty] | 2019-01-03 | 17 | 0.59828 | 2020-01-03 | 17 | 1.1357 | 2021-01-03 | 17 | 0 | 2022-01-03 | 17 | 0.71151 | 2023-01-03 | 17 | 2.3798 | 2024-01-03 | 17 | 2.7007
[23 empty] | 2019-01-03 | 18 | 0.97564 | 2020-01-03 | 18 | 1.1337 | 2021-01-03 | 18 | 0 | 2022-01-03 | 18 | 0.71186 | 2023-01-03 | 18 | 2.3338 | 2024-01-03 | 18 | 2.6985
[23 empty] | 2019-01-03 | 19 | 0.92898 | 2020-01-03 | 19 | 1.1324 | 2021-01-03 | 19 | 0 | 2022-01-03 | 19 | 0.71062 | 2023-01-03 | 19 | 2.3819 | 2024-01-03 | 19 | 2.6975
[23 empty] | 2019-01-03 | 20 | 0.81395 | 2020-01-03 | 20 | 1.1318 | 2021-01-03 | 20 | 0 | 2022-01-03 | 20 | 0.63136 | 2023-01-03 | 20 | 2.38 | 2024-01-03 | 20 | 2.695
[23 empty] | 2019-01-03 | 21 | 0.79611 | 2020-01-03 | 21 | 1.1308 | 2021-01-03 | 21 | 0 | 2022-01-03 | 21 | 0.56689 | 2023-01-03 | 21 | 2.3818 | 2024-01-03 | 21 | 2.7015
[23 empty] | 2019-01-03 | 22 | 0.79679 | 2020-01-03 | 22 | 1.1278 | 2021-01-03 | 22 | 0 | 2022-01-03 | 22 | 0.62816 | 2023-01-03 | 22 | 2.2081 | 2024-01-03 | 22 | 2.7048
[23 empty] | 2019-01-03 | 23 | 0.85214 | 2020-01-03 | 23 | 1.1271 | 2021-01-03 | 23 | 0 | 2022-01-03 | 23 | 0.62851 | 2023-01-03 | 23 | 2.1912 | 2024-01-03 | 23 | 2.7049
[23 empty] | 2019-01-03 | 24 | 0.90474 | 2020-01-03 | 24 | 1.1268 | 2021-01-03 | 24 | 0 | 2022-01-03 | 24 | 0.6278 | 2023-01-03 | 24 | 2.8218 | 2024-01-03 | 24 | 2.7032
[23 empty] | 2019-01-04 | 1 | 0.96397 | 2020-01-04 | 1 | 1.1205 | 2021-01-04 | 1 | 0 | 2022-01-04 | 1 | 0.71845 | 2023-01-04 | 1 | 2.8329 | 2024-01-04 | 1 | 2.703
[23 empty] | 2019-01-04 | 2 | 0.97198 | 2020-01-04 | 2 | 0.97221 | 2021-01-04 | 2 | 0 | 2022-01-04 | 2 | 0.74873 | 2023-01-04 | 2 | 2.8248 | 2024-01-04 | 2 | 2.7014
[23 empty] | 2019-01-04 | 3 | 0.96923 | 2020-01-04 | 3 | 0.51732 | 2021-01-04 | 3 | 0 | 2022-01-04 | 3 | 0.74588 | 2023-01-04 | 3 | 2.816 | 2024-01-04 | 3 | 2.7022
[23 empty] | 2019-01-04 | 4 | 0.96741 | 2020-01-04 | 4 | 0.50609 | 2021-01-04 | 4 | 0 | 2022-01-04 | 4 | 0.74374 | 2023-01-04 | 4 | 2.8006 | 2024-01-04 | 4 | 2.7033
[23 empty] | 2019-01-04 | 5 | 0.96443 | 2020-01-04 | 5 | 0.49321 | 2021-01-04 | 5 | 0 | 2022-01-04 | 5 | 0.74161 | 2023-01-04 | 5 | 2.7928 | 2024-01-04 | 5 | 2.7038
[23 empty] | 2019-01-04 | 6 | 0.96169 | 2020-01-04 | 6 | 0.46909 | 2021-01-04 | 6 | 0 | 2022-01-04 | 6 | 0.69601 | 2023-01-04 | 6 | 2.7865 | 2024-01-04 | 6 | 2.7048
[23 empty] | 2019-01-04 | 7 | 0.88713 | 2020-01-04 | 7 | 0.19656 | 2021-01-04 | 7 | 0 | 2022-01-04 | 7 | 0.71115 | 2023-01-04 | 7 | 2.7865 | 2024-01-04 | 7 | 2.7002
[23 empty] | 2019-01-04 | 8 | 0.89811 | 2020-01-04 | 8 | 0 | 2021-01-04 | 8 | 0 | 2022-01-04 | 8 | 0.70652 | 2023-01-04 | 8 | 2.7898 | 2024-01-04 | 8 | 2.7073
[23 empty] | 2019-01-04 | 9 | 1.0143 | 2020-01-04 | 9 | 0 | 2021-01-04 | 9 | 0 | 2022-01-04 | 9 | 0.69316 | 2023-01-04 | 9 | 2.8018 | 2024-01-04 | 9 | 2.7101
[23 empty] | 2019-01-04 | 10 | 0.93905 | 2020-01-04 | 10 | 0 | 2021-01-04 | 10 | 0 | 2022-01-04 | 10 | 0.7213 | 2023-01-04 | 10 | 2.8029 | 2024-01-04 | 10 | 2.7162
[23 empty] | 2019-01-04 | 11 | 0.92761 | 2020-01-04 | 11 | 0 | 2021-01-04 | 11 | 0 | 2022-01-04 | 11 | 0.727 | 2023-01-04 | 11 | 2.8002 | 2024-01-04 | 11 | 2.7119
[23 empty] | 2019-01-04 | 12 | 0.92967 | 2020-01-04 | 12 | 0.3396 | 2021-01-04 | 12 | 0 | 2022-01-04 | 12 | 0.72469 | 2023-01-04 | 12 | 2.7874 | 2024-01-04 | 12 | 2.7107
[23 empty] | 2019-01-04 | 13 | 0.93196 | 2020-01-04 | 13 | 0.97518 | 2021-01-04 | 13 | 0 | 2022-01-04 | 13 | 0.72219 | 2023-01-04 | 13 | 2.7769 | 2024-01-04 | 13 | 2.7111
[23 empty] | 2019-01-04 | 14 | 0.92715 | 2020-01-04 | 14 | 1.1978 | 2021-01-04 | 14 | 0 | 2022-01-04 | 14 | 0.72148 | 2023-01-04 | 14 | 2.77 | 2024-01-04 | 14 | 2.7119
[23 empty] | 2019-01-04 | 15 | 0.78765 | 2020-01-04 | 15 | 1.4281 | 2021-01-04 | 15 | 0 | 2022-01-04 | 15 | 0.72059 | 2023-01-04 | 15 | 2.7665 | 2024-01-04 | 15 | 2.7163
[23 empty] | 2019-01-04 | 16 | 0.85305 | 2020-01-04 | 16 | 1.4281 | 2021-01-04 | 16 | 0 | 2022-01-04 | 16 | 0.72095 | 2023-01-04 | 16 | 2.7543 | 2024-01-04 | 16 | 2.7148
[23 empty] | 2019-01-04 | 17 | 0.85786 | 2020-01-04 | 17 | 1.2177 | 2021-01-04 | 17 | 0 | 2022-01-04 | 17 | 0.72023 | 2023-01-04 | 17 | 2.7394 | 2024-01-04 | 17 | 2.7073
[23 empty] | 2019-01-04 | 18 | 0.83247 | 2020-01-04 | 18 | 1.432 | 2021-01-04 | 18 | 0 | 2022-01-04 | 18 | 0.72041 | 2023-01-04 | 18 | 2.7336 | 2024-01-04 | 18 | 2.7078
[23 empty] | 2019-01-04 | 19 | 0.82012 | 2020-01-04 | 19 | 1.4235 | 2021-01-04 | 19 | 0 | 2022-01-04 | 19 | 0.72433 | 2023-01-04 | 19 | 2.7297 | 2024-01-04 | 19 | 2.7348
[23 empty] | 2019-01-04 | 20 | 0.82035 | 2020-01-04 | 20 | 1.4149 | 2021-01-04 | 20 | 0 | 2022-01-04 | 20 | 0.77883 | 2023-01-04 | 20 | 2.7367 | 2024-01-04 | 20 | 2.7573
[23 empty] | 2019-01-04 | 21 | 0.82104 | 2020-01-04 | 21 | 1.3815 | 2021-01-04 | 21 | 0 | 2022-01-04 | 21 | 0.7774 | 2023-01-04 | 21 | 2.7374 | 2024-01-04 | 21 | 2.7485
[23 empty] | 2019-01-04 | 22 | 0.82195 | 2020-01-04 | 22 | 1.3666 | 2021-01-04 | 22 | 0 | 2022-01-04 | 22 | 0.79753 | 2023-01-04 | 22 | 2.7358 | 2024-01-04 | 22 | 2.7172
[23 empty] | 2019-01-04 | 23 | 0.82332 | 2020-01-04 | 23 | 1.3419 | 2021-01-04 | 23 | 0 | 2022-01-04 | 23 | 0.77099 | 2023-01-04 | 23 | 2.736 | 2024-01-04 | 23 | 2.687
[23 empty] | 2019-01-04 | 24 | 0.82607 | 2020-01-04 | 24 | 1.3376 | 2021-01-04 | 24 | 0 | 2022-01-04 | 24 | 0.7717 | 2023-01-04 | 24 | 2.7354 | 2024-01-04 | 24 | 2.6858
[23 empty] | 2019-01-05 | 1 | 0.88599 | 2020-01-05 | 1 | 1.3389 | 2021-01-05 | 1 | 0 | 2022-01-05 | 1 | 0.62744 | 2023-01-05 | 1 | 2.7345 | 2024-01-05 | 1 | 2.6831
[23 empty] | 2019-01-05 | 2 | 0.88141 | 2020-01-05 | 2 | 1.3402 | 2021-01-05 | 2 | 0 | 2022-01-05 | 2 | 0.62655 | 2023-01-05 | 2 | 2.7336 | 2024-01-05 | 2 | 2.6823
[23 empty] | 2019-01-05 | 3 | 0.8773 | 2020-01-05 | 3 | 1.3412 | 2021-01-05 | 3 | 0 | 2022-01-05 | 3 | 0.62673 | 2023-01-05 | 3 | 2.7302 | 2024-01-05 | 3 | 2.6828
[23 empty] | 2019-01-05 | 4 | 0.82012 | 2020-01-05 | 4 | 1.3432 | 2021-01-05 | 4 | 0 | 2022-01-05 | 4 | 0.62709 | 2023-01-05 | 4 | 2.7343 | 2024-01-05 | 4 | 2.6833
[23 empty] | 2019-01-05 | 5 | 0.81097 | 2020-01-05 | 5 | 1.3468 | 2021-01-05 | 5 | 0 | 2022-01-05 | 5 | 0.62691 | 2023-01-05 | 5 | 2.7514 | 2024-01-05 | 5 | 2.6822
[23 empty] | 2019-01-05 | 6 | 0.81143 | 2020-01-05 | 6 | 1.3756 | 2021-01-05 | 6 | 0 | 2022-01-05 | 6 | 0.62762 | 2023-01-05 | 6 | 2.756 | 2024-01-05 | 6 | 2.6747
[23 empty] | 2019-01-05 | 7 | 0.74076 | 2020-01-05 | 7 | 1.3762 | 2021-01-05 | 7 | 0 | 2022-01-05 | 7 | 0.66253 | 2023-01-05 | 7 | 2.7556 | 2024-01-05 | 7 | 2.6812
[23 empty] | 2019-01-05 | 8 | 0.74099 | 2020-01-05 | 8 | 1.3775 | 2021-01-05 | 8 | 0 | 2022-01-05 | 8 | 0.63688 | 2023-01-05 | 8 | 2.7563 | 2024-01-05 | 8 | 2.6842
[23 empty] | 2019-01-05 | 9 | 0.82172 | 2020-01-05 | 9 | 1.3762 | 2021-01-05 | 9 | 0 | 2022-01-05 | 9 | 0.63136 | 2023-01-05 | 9 | 2.7552 | 2024-01-05 | 9 | 2.6863
[23 empty] | 2019-01-05 | 10 | 0.82241 | 2020-01-05 | 10 | 1.3749 | 2021-01-05 | 10 | 0 | 2022-01-05 | 10 | 0.63172 | 2023-01-05 | 10 | 2.7534 | 2024-01-05 | 10 | 2.6945
[23 empty] | 2019-01-05 | 11 | 0.82195 | 2020-01-05 | 11 | 1.1988 | 2021-01-05 | 11 | 0 | 2022-01-05 | 11 | 0.63136 | 2023-01-05 | 11 | 2.7398 | 2024-01-05 | 11 | 2.6978
[23 empty] | 2019-01-05 | 12 | 0.82035 | 2020-01-05 | 12 | 1.1605 | 2021-01-05 | 12 | 0 | 2022-01-05 | 12 | 0.63136 | 2023-01-05 | 12 | 2.7372 | 2024-01-05 | 12 | 2.6967
[23 empty] | 2019-01-05 | 13 | 0.81921 | 2020-01-05 | 13 | 1.1638 | 2021-01-05 | 13 | 0 | 2022-01-05 | 13 | 0.63012 | 2023-01-05 | 13 | 2.7282 | 2024-01-05 | 13 | 2.7
[23 empty] | 2019-01-05 | 14 | 0.81898 | 2020-01-05 | 14 | 1.1645 | 2021-01-05 | 14 | 0 | 2022-01-05 | 14 | 0.62851 | 2023-01-05 | 14 | 2.7214 | 2024-01-05 | 14 | 2.6974
[23 empty] | 2019-01-05 | 15 | 0.81921 | 2020-01-05 | 15 | 1.1648 | 2021-01-05 | 15 | 0 | 2022-01-05 | 15 | 0.62922 | 2023-01-05 | 15 | 2.6431 | 2024-01-05 | 15 | 2.6973
[23 empty] | 2019-01-05 | 16 | 0.81875 | 2020-01-05 | 16 | 1.1645 | 2021-01-05 | 16 | 0 | 2022-01-05 | 16 | 0.62887 | 2023-01-05 | 16 | 2.6423 | 2024-01-05 | 16 | 2.6947
[23 empty] | 2019-01-05 | 17 | 0.81829 | 2020-01-05 | 17 | 1.1645 | 2021-01-05 | 17 | 0 | 2022-01-05 | 17 | 0.62976 | 2023-01-05 | 17 | 2.6465 | 2024-01-05 | 17 | 2.6923
[23 empty] | 2019-01-05 | 18 | 0.81875 | 2020-01-05 | 18 | 1.1608 | 2021-01-05 | 18 | 0 | 2022-01-05 | 18 | 0.62976 | 2023-01-05 | 18 | 2.6427 | 2024-01-05 | 18 | 2.6965
[23 empty] | 2019-01-05 | 19 | 0.81875 | 2020-01-05 | 19 | 1.1618 | 2021-01-05 | 19 | 0 | 2022-01-05 | 19 | 0.59218 | 2023-01-05 | 19 | 2.6318 | 2024-01-05 | 19 | 2.6969
[23 empty] | 2019-01-05 | 20 | 0.81692 | 2020-01-05 | 20 | 1.1612 | 2021-01-05 | 20 | 0 | 2022-01-05 | 20 | 0.64775 | 2023-01-05 | 20 | 2.6003 | 2024-01-05 | 20 | 2.6956
[23 empty] | 2019-01-05 | 21 | 0.81532 | 2020-01-05 | 21 | 1.1605 | 2021-01-05 | 21 | 0 | 2022-01-05 | 21 | 0.63243 | 2023-01-05 | 21 | 2.5753 | 2024-01-05 | 21 | 2.6974
[23 empty] | 2019-01-05 | 22 | 0.81486 | 2020-01-05 | 22 | 1.1592 | 2021-01-05 | 22 | 0 | 2022-01-05 | 22 | 0.68337 | 2023-01-05 | 22 | 2.569 | 2024-01-05 | 22 | 2.6951
[23 empty] | 2019-01-05 | 23 | 0.81372 | 2020-01-05 | 23 | 1.1592 | 2021-01-05 | 23 | 0 | 2022-01-05 | 23 | 0.65808 | 2023-01-05 | 23 | 2.5661 | 2024-01-05 | 23 | 2.6965
[23 empty] | 2019-01-05 | 24 | 0.81395 | 2020-01-05 | 24 | 1.1572 | 2021-01-05 | 24 | 0 | 2022-01-05 | 24 | 0.65487 | 2023-01-05 | 24 | 2.5539 | 2024-01-05 | 24 | 2.6933
[23 empty] | 2019-01-06 | 1 | 0.81395 | 2020-01-06 | 1 | 1.1569 | 2021-01-06 | 1 | 0 | 2022-01-06 | 1 | 0.65291 | 2023-01-06 | 1 | 2.5181 | 2024-01-06 | 1 | 2.6863
[23 empty] | 2019-01-06 | 2 | 0.81532 | 2020-01-06 | 2 | 1.1592 | 2021-01-06 | 2 | 0 | 2022-01-06 | 2 | 0.62994 | 2023-01-06 | 2 | 2.4997 | 2024-01-06 | 2 | 2.6871
[23 empty] | 2019-01-06 | 3 | 0.81898 | 2020-01-06 | 3 | 1.1598 | 2021-01-06 | 3 | 0 | 2022-01-06 | 3 | 0.61925 | 2023-01-06 | 3 | 2.5047 | 2024-01-06 | 3 | 2.6884
[23 empty] | 2019-01-06 | 4 | 0.85008 | 2020-01-06 | 4 | 1.1622 | 2021-01-06 | 4 | 0 | 2022-01-06 | 4 | 0.57081 | 2023-01-06 | 4 | 2.5069 | 2024-01-06 | 4 | 2.691
[23 empty] | 2019-01-06 | 5 | 0.85214 | 2020-01-06 | 5 | 1.1631 | 2021-01-06 | 5 | 0 | 2022-01-06 | 5 | 0.55727 | 2023-01-06 | 5 | 2.5179 | 2024-01-06 | 5 | 2.69
[23 empty] | 2019-01-06 | 6 | 0.8526 | 2020-01-06 | 6 | 1.1674 | 2021-01-06 | 6 | 0 | 2022-01-06 | 6 | 0.55994 | 2023-01-06 | 6 | 2.5296 | 2024-01-06 | 6 | 2.6905
[23 empty] | 2019-01-06 | 7 | 0.95391 | 2020-01-06 | 7 | 1.1757 | 2021-01-06 | 7 | 0 | 2022-01-06 | 7 | 0.56083 | 2023-01-06 | 7 | 2.6114 | 2024-01-06 | 7 | 2.6964
[23 empty] | 2019-01-06 | 8 | 0.94248 | 2020-01-06 | 8 | 1.1902 | 2021-01-06 | 8 | 0 | 2022-01-06 | 8 | 0.57669 | 2023-01-06 | 8 | 2.6161 | 2024-01-06 | 8 | 2.6995
[23 empty] | 2019-01-06 | 9 | 0.92349 | 2020-01-06 | 9 | 1.1919 | 2021-01-06 | 9 | 0 | 2022-01-06 | 9 | 0.605 | 2023-01-06 | 9 | 2.5433 | 2024-01-06 | 9 | 2.7081
[23 empty] | 2019-01-06 | 10 | 0.90749 | 2020-01-06 | 10 | 1.1925 | 2021-01-06 | 10 | 0 | 2022-01-06 | 10 | 0.58808 | 2023-01-06 | 10 | 2.5364 | 2024-01-06 | 10 | 2.7061
[23 empty] | 2019-01-06 | 11 | 0.647 | 2020-01-06 | 11 | 1.1925 | 2021-01-06 | 11 | 0 | 2022-01-06 | 11 | 0.62584 | 2023-01-06 | 11 | 2.5372 | 2024-01-06 | 11 | 2.6887
[23 empty] | 2019-01-06 | 12 | 1.0237 | 2020-01-06 | 12 | 1.1925 | 2021-01-06 | 12 | 0 | 2022-01-06 | 12 | 0.7457 | 2023-01-06 | 12 | 2.5396 | 2024-01-06 | 12 | 2.4506
[23 empty] | 2019-01-06 | 13 | 0.95597 | 2020-01-06 | 13 | 1.1922 | 2021-01-06 | 13 | 0 | 2022-01-06 | 13 | 0.76209 | 2023-01-06 | 13 | 2.5811 | 2024-01-06 | 13 | 2.3758
[23 empty] | 2019-01-06 | 14 | 0.9148 | 2020-01-06 | 14 | 1.1912 | 2021-01-06 | 14 | 0 | 2022-01-06 | 14 | 0.68675 | 2023-01-06 | 14 | 2.5616 | 2024-01-06 | 14 | 2.367
[23 empty] | 2019-01-06 | 15 | 0.9148 | 2020-01-06 | 15 | 1.1866 | 2021-01-06 | 15 | 0 | 2022-01-06 | 15 | 0.62905 | 2023-01-06 | 15 | 2.5688 | 2024-01-06 | 15 | 2.3558
[23 empty] | 2019-01-06 | 16 | 0.9132 | 2020-01-06 | 16 | 1.1863 | 2021-01-06 | 16 | 0 | 2022-01-06 | 16 | 0.64543 | 2023-01-06 | 16 | 2.574 | 2024-01-06 | 16 | 2.2301
[23 empty] | 2019-01-06 | 17 | 0.9132 | 2020-01-06 | 17 | 1.1863 | 2021-01-06 | 17 | 0 | 2022-01-06 | 17 | 0.68853 | 2023-01-06 | 17 | 2.571 | 2024-01-06 | 17 | 2.1647
[23 empty] | 2019-01-06 | 18 | 0.91412 | 2020-01-06 | 18 | 1.1853 | 2021-01-06 | 18 | 0 | 2022-01-06 | 18 | 0.64917 | 2023-01-06 | 18 | 2.5705 | 2024-01-06 | 18 | 2.342
[23 empty] | 2019-01-06 | 19 | 0.91366 | 2020-01-06 | 19 | 1.1833 | 2021-01-06 | 19 | 0 | 2022-01-06 | 19 | 0.64953 | 2023-01-06 | 19 | 2.5644 | 2024-01-06 | 19 | 2.3458
[23 empty] | 2019-01-06 | 20 | 0.91252 | 2020-01-06 | 20 | 1.1807 | 2021-01-06 | 20 | 0 | 2022-01-06 | 20 | 0.64846 | 2023-01-06 | 20 | 2.5623 | 2024-01-06 | 20 | 2.345
[23 empty] | 2019-01-06 | 21 | 0.91252 | 2020-01-06 | 21 | 1.182 | 2021-01-06 | 21 | 0 | 2022-01-06 | 21 | 0.64793 | 2023-01-06 | 21 | 2.5646 | 2024-01-06 | 21 | 2.3461
[23 empty] | 2019-01-06 | 22 | 0.91366 | 2020-01-06 | 22 | 1.1823 | 2021-01-06 | 22 | 0 | 2022-01-06 | 22 | 0.64757 | 2023-01-06 | 22 | 2.5646 | 2024-01-06 | 22 | 2.3479
[23 empty] | 2019-01-06 | 23 | 0.91412 | 2020-01-06 | 23 | 1.1833 | 2021-01-06 | 23 | 0 | 2022-01-06 | 23 | 0.6481 | 2023-01-06 | 23 | 2.5593 | 2024-01-06 | 23 | 2.3499
[23 empty] | 2019-01-06 | 24 | 0.91503 | 2020-01-06 | 24 | 1.1826 | 2021-01-06 | 24 | 0 | 2022-01-06 | 24 | 0.64793 | 2023-01-06 | 24 | 2.5633 | 2024-01-06 | 24 | 2.3498
[23 empty] | 2019-01-07 | 1 | 0.91595 | 2020-01-07 | 1 | 1.1836 | 2021-01-07 | 1 | 0 | 2022-01-07 | 1 | 0.64775 | 2023-01-07 | 1 | 2.56 | 2024-01-07 | 1 | 2.3411
[23 empty] | 2019-01-07 | 2 | 0.91572 | 2020-01-07 | 2 | 1.1909 | 2021-01-07 | 2 | 0 | 2022-01-07 | 2 | 0.64793 | 2023-01-07 | 2 | 2.5629 | 2024-01-07 | 2 | 2.3455
[23 empty] | 2019-01-07 | 3 | 0.91526 | 2020-01-07 | 3 | 1.1929 | 2021-01-07 | 3 | 0 | 2022-01-07 | 3 | 0.64721 | 2023-01-07 | 3 | 2.5599 | 2024-01-07 | 3 | 2.3466
[23 empty] | 2019-01-07 | 4 | 0.91229 | 2020-01-07 | 4 | 1.3237 | 2021-01-07 | 4 | 0 | 2022-01-07 | 4 | 0.64757 | 2023-01-07 | 4 | 2.5624 | 2024-01-07 | 4 | 2.3457
[23 empty] | 2019-01-07 | 5 | 0.9068 | 2020-01-07 | 5 | 1.3277 | 2021-01-07 | 5 | 0 | 2022-01-07 | 5 | 0.64793 | 2023-01-07 | 5 | 2.5623 | 2024-01-07 | 5 | 2.3486
[23 empty] | 2019-01-07 | 6 | 0.84025 | 2020-01-07 | 6 | 1.3336 | 2021-01-07 | 6 | 0 | 2022-01-07 | 6 | 0.64953 | 2023-01-07 | 6 | 2.5667 | 2024-01-07 | 6 | 2.3497
[23 empty] | 2019-01-07 | 7 | 0.80183 | 2020-01-07 | 7 | 1.4245 | 2021-01-07 | 7 | 0 | 2022-01-07 | 7 | 0.65042 | 2023-01-07 | 7 | 2.5643 | 2024-01-07 | 7 | 2.3489
[23 empty] | 2019-01-07 | 8 | 0.80548 | 2020-01-07 | 8 | 1.3326 | 2021-01-07 | 8 | 0 | 2022-01-07 | 8 | 0.68426 | 2023-01-07 | 8 | 2.5666 | 2024-01-07 | 8 | 2.3521
[23 empty] | 2019-01-07 | 9 | 0.808 | 2020-01-07 | 9 | 1.3177 | 2021-01-07 | 9 | 0 | 2022-01-07 | 9 | 0.69334 | 2023-01-07 | 9 | 2.5699 | 2024-01-07 | 9 | 2.4546
[23 empty] | 2019-01-07 | 10 | 0.83727 | 2020-01-07 | 10 | 1.3181 | 2021-01-07 | 10 | 0 | 2022-01-07 | 10 | 0.65273 | 2023-01-07 | 10 | 2.5741 | 2024-01-07 | 10 | 2.448
[23 empty] | 2019-01-07 | 11 | 0.65363 | 2020-01-07 | 11 | 1.2946 | 2021-01-07 | 11 | 0 | 2022-01-07 | 11 | 0.65362 | 2023-01-07 | 11 | 2.5636 | 2024-01-07 | 11 | 2.3844
[23 empty] | 2019-01-07 | 12 | 0.37164 | 2020-01-07 | 12 | 1.2936 | 2021-01-07 | 12 | 0 | 2022-01-07 | 12 | 0.6538 | 2023-01-07 | 12 | 2.5625 | 2024-01-07 | 12 | 2.3709
[23 empty] | 2019-01-07 | 13 | 0.36638 | 2020-01-07 | 13 | 1.2936 | 2021-01-07 | 13 | 0 | 2022-01-07 | 13 | 0.65327 | 2023-01-07 | 13 | 2.564 | 2024-01-07 | 13 | 2.3662
[23 empty] | 2019-01-07 | 14 | 0.36112 | 2020-01-07 | 14 | 1.2946 | 2021-01-07 | 14 | 0 | 2022-01-07 | 14 | 0.65291 | 2023-01-07 | 14 | 2.561 | 2024-01-07 | 14 | 2.359
[23 empty] | 2019-01-07 | 15 | 0.35586 | 2020-01-07 | 15 | 1.2989 | 2021-01-07 | 15 | 0 | 2022-01-07 | 15 | 0.65309 | 2023-01-07 | 15 | 2.5573 | 2024-01-07 | 15 | 2.3221
[23 empty] | 2019-01-07 | 16 | 0.35014 | 2020-01-07 | 16 | 1.3002 | 2021-01-07 | 16 | 0 | 2022-01-07 | 16 | 0.65345 | 2023-01-07 | 16 | 2.5603 | 2024-01-07 | 16 | 2.2431
[23 empty] | 2019-01-07 | 17 | 0.32178 | 2020-01-07 | 17 | 1.3002 | 2021-01-07 | 17 | 0 | 2022-01-07 | 17 | 0.65238 | 2023-01-07 | 17 | 2.5557 | 2024-01-07 | 17 | 2.2547
[23 empty] | 2019-01-07 | 18 | 0 | 2020-01-07 | 18 | 1.2993 | 2021-01-07 | 18 | 0 | 2022-01-07 | 18 | 0.65309 | 2023-01-07 | 18 | 2.5483 | 2024-01-07 | 18 | 2.2605
[23 empty] | 2019-01-07 | 19 | 0 | 2020-01-07 | 19 | 1.2969 | 2021-01-07 | 19 | 0 | 2022-01-07 | 19 | 0.65398 | 2023-01-07 | 19 | 2.5492 | 2024-01-07 | 19 | 2.2677
[23 empty] | 2019-01-07 | 20 | 0.0002287 | 2020-01-07 | 20 | 1.2943 | 2021-01-07 | 20 | 0 | 2022-01-07 | 20 | 0.65327 | 2023-01-07 | 20 | 2.5448 | 2024-01-07 | 20 | 2.3391
[23 empty] | 2019-01-07 | 21 | 0.38513 | 2020-01-07 | 21 | 1.2923 | 2021-01-07 | 21 | 0 | 2022-01-07 | 21 | 0.5936 | 2023-01-07 | 21 | 2.5408 | 2024-01-07 | 21 | 2.2991
[23 empty] | 2019-01-07 | 22 | 0.3554 | 2020-01-07 | 22 | 1.291 | 2021-01-07 | 22 | 0 | 2022-01-07 | 22 | 0.27018 | 2023-01-07 | 22 | 2.5353 | 2024-01-07 | 22 | 2.3032
[23 empty] | 2019-01-07 | 23 | 0.35174 | 2020-01-07 | 23 | 1.2897 | 2021-01-07 | 23 | 0 | 2022-01-07 | 23 | 0.26181 | 2023-01-07 | 23 | 2.5286 | 2024-01-07 | 23 | 2.2994
[23 empty] | 2019-01-07 | 24 | 0.34785 | 2020-01-07 | 24 | 1.289 | 2021-01-07 | 24 | 0 | 2022-01-07 | 24 | 0.25896 | 2023-01-07 | 24 | 2.5207 | 2024-01-07 | 24 | 2.2946
[23 empty] | 2019-01-08 | 1 | 0.34488 | 2020-01-08 | 1 | 1.287 | 2021-01-08 | 1 | 0 | 2022-01-08 | 1 | 0.25753 | 2023-01-08 | 1 | 2.5224 | 2024-01-08 | 1 | 2.2987
[23 empty] | 2019-01-08 | 2 | 0.34122 | 2020-01-08 | 2 | 1.2883 | 2021-01-08 | 2 | 0 | 2022-01-08 | 2 | 0.26377 | 2023-01-08 | 2 | 2.5244 | 2024-01-08 | 2 | 2.3016
[23 empty] | 2019-01-08 | 3 | 0.33482 | 2020-01-08 | 3 | 1.289 | 2021-01-08 | 3 | 0 | 2022-01-08 | 3 | 0.58684 | 2023-01-08 | 3 | 2.5235 | 2024-01-08 | 3 | 2.3036
[23 empty] | 2019-01-08 | 4 | 0.32476 | 2020-01-08 | 4 | 1.2897 | 2021-01-08 | 4 | 0 | 2022-01-08 | 4 | 0.76565 | 2023-01-08 | 4 | 2.5232 | 2024-01-08 | 4 | 2.304
[23 empty] | 2019-01-08 | 5 | 0.31927 | 2020-01-08 | 5 | 1.2907 | 2021-01-08 | 5 | 0 | 2022-01-08 | 5 | 0.67126 | 2023-01-08 | 5 | 2.5256 | 2024-01-08 | 5 | 2.3061
[23 empty] | 2019-01-08 | 6 | 0.31126 | 2020-01-08 | 6 | 1.2913 | 2021-01-08 | 6 | 0 | 2022-01-08 | 6 | 0.61159 | 2023-01-08 | 6 | 2.5231 | 2024-01-08 | 6 | 2.3085
[23 empty] | 2019-01-08 | 7 | 0 | 2020-01-08 | 7 | 1.2996 | 2021-01-08 | 7 | 0 | 2022-01-08 | 7 | 0.61836 | 2023-01-08 | 7 | 2.5237 | 2024-01-08 | 7 | 2.3111
[23 empty] | 2019-01-08 | 8 | 0 | 2020-01-08 | 8 | 1.3088 | 2021-01-08 | 8 | 0 | 2022-01-08 | 8 | 0.63599 | 2023-01-08 | 8 | 2.5246 | 2024-01-08 | 8 | 2.3134
[23 empty] | 2019-01-08 | 9 | 0 | 2020-01-08 | 9 | 1.3095 | 2021-01-08 | 9 | 0 | 2022-01-08 | 9 | 0.63991 | 2023-01-08 | 9 | 2.5218 | 2024-01-08 | 9 | 2.351
[23 empty] | 2019-01-08 | 10 | 0 | 2020-01-08 | 10 | 1.3105 | 2021-01-08 | 10 | 0 | 2022-01-08 | 10 | 0.65024 | 2023-01-08 | 10 | 2.5211 | 2024-01-08 | 10 | 2.3618
[23 empty] | 2019-01-08 | 11 | 0 | 2020-01-08 | 11 | 1.3085 | 2021-01-08 | 11 | 0 | 2022-01-08 | 11 | 0.65024 | 2023-01-08 | 11 | 2.4821 | 2024-01-08 | 11 | 2.3547
[23 empty] | 2019-01-08 | 12 | 0.20011 | 2020-01-08 | 12 | 1.3085 | 2021-01-08 | 12 | 0 | 2022-01-08 | 12 | 0.64935 | 2023-01-08 | 12 | 2.4682 | 2024-01-08 | 12 | 2.356
[23 empty] | 2019-01-08 | 13 | 0.91869 | 2020-01-08 | 13 | 1.3072 | 2021-01-08 | 13 | 0 | 2022-01-08 | 13 | 0.64739 | 2023-01-08 | 13 | 2.4688 | 2024-01-08 | 13 | 2.3579
[23 empty] | 2019-01-08 | 14 | 0.93676 | 2020-01-08 | 14 | 1.3052 | 2021-01-08 | 14 | 0 | 2022-01-08 | 14 | 0.64668 | 2023-01-08 | 14 | 2.5304 | 2024-01-08 | 14 | 2.3463
[23 empty] | 2019-01-08 | 15 | 0.92944 | 2020-01-08 | 15 | 1.3072 | 2021-01-08 | 15 | 0 | 2022-01-08 | 15 | 0.64329 | 2023-01-08 | 15 | 2.5309 | 2024-01-08 | 15 | 2.3366
[23 empty] | 2019-01-08 | 16 | 0.96878 | 2020-01-08 | 16 | 1.3049 | 2021-01-08 | 16 | 0 | 2022-01-08 | 16 | 0.64329 | 2023-01-08 | 16 | 2.5278 | 2024-01-08 | 16 | 2.2809
[23 empty] | 2019-01-08 | 17 | 0.97106 | 2020-01-08 | 17 | 1.3045 | 2021-01-08 | 17 | 0 | 2022-01-08 | 17 | 0.64312 | 2023-01-08 | 17 | 2.5252 | 2024-01-08 | 17 | 2.1252
[23 empty] | 2019-01-08 | 18 | 0.97106 | 2020-01-08 | 18 | 1.3039 | 2021-01-08 | 18 | 0 | 2022-01-08 | 18 | 0.64276 | 2023-01-08 | 18 | 2.5401 | 2024-01-08 | 18 | 2.1322
[23 empty] | 2019-01-08 | 19 | 0.96695 | 2020-01-08 | 19 | 1.3026 | 2021-01-08 | 19 | 0 | 2022-01-08 | 19 | 0.63136 | 2023-01-08 | 19 | 2.5458 | 2024-01-08 | 19 | 2.1363
[23 empty] | 2019-01-08 | 20 | 0.96763 | 2020-01-08 | 20 | 1.2999 | 2021-01-08 | 20 | 0 | 2022-01-08 | 20 | 0.57027 | 2023-01-08 | 20 | 2.5416 | 2024-01-08 | 20 | 2.1405
[23 empty] | 2019-01-08 | 21 | 0.96466 | 2020-01-08 | 21 | 1.2993 | 2021-01-08 | 21 | 0 | 2022-01-08 | 21 | 0.38184 | 2023-01-08 | 21 | 2.5433 | 2024-01-08 | 21 | 2.1467
[23 empty] | 2019-01-08 | 22 | 0.96054 | 2020-01-08 | 22 | 1.2976 | 2021-01-08 | 22 | 0 | 2022-01-08 | 22 | 0.26341 | 2023-01-08 | 22 | 2.54 | 2024-01-08 | 22 | 2.1446
[23 empty] | 2019-01-08 | 23 | 0.94156 | 2020-01-08 | 23 | 1.2986 | 2021-01-08 | 23 | 0 | 2022-01-08 | 23 | 0.25468 | 2023-01-08 | 23 | 2.5361 | 2024-01-08 | 23 | 2.1513
[23 empty] | 2019-01-08 | 24 | 0.9283 | 2020-01-08 | 24 | 1.2979 | 2021-01-08 | 24 | 0 | 2022-01-08 | 24 | 0.24934 | 2023-01-08 | 24 | 2.535 | 2024-01-08 | 24 | 2.1641
[23 empty] | 2019-01-09 | 1 | 0.92715 | 2020-01-09 | 1 | 1.2897 | 2021-01-09 | 1 | 0 | 2022-01-09 | 1 | 0.24631 | 2023-01-09 | 1 | 2.5338 | 2024-01-09 | 1 | 2.2877
[23 empty] | 2019-01-09 | 2 | 0.87066 | 2020-01-09 | 2 | 1.288 | 2021-01-09 | 2 | 0 | 2022-01-09 | 2 | 0.25361 | 2023-01-09 | 2 | 2.5298 | 2024-01-09 | 2 | 2.3162
[23 empty] | 2019-01-09 | 3 | 0.73779 | 2020-01-09 | 3 | 1.2883 | 2021-01-09 | 3 | 0 | 2022-01-09 | 3 | 0.46217 | 2023-01-09 | 3 | 2.5282 | 2024-01-09 | 3 | 2.309
[23 empty] | 2019-01-09 | 4 | 0.808 | 2020-01-09 | 4 | 1.2883 | 2021-01-09 | 4 | 0 | 2022-01-09 | 4 | 0.5416 | 2023-01-09 | 4 | 2.524 | 2024-01-09 | 4 | 2.3005
[23 empty] | 2019-01-09 | 5 | 0.81601 | 2020-01-09 | 5 | 1.2893 | 2021-01-09 | 5 | 0 | 2022-01-09 | 5 | 0.50598 | 2023-01-09 | 5 | 2.523 | 2024-01-09 | 5 | 2.2949
[23 empty] | 2019-01-09 | 6 | 0.81646 | 2020-01-09 | 6 | 1.293 | 2021-01-09 | 6 | 0 | 2022-01-09 | 6 | 0.50919 | 2023-01-09 | 6 | 2.5263 | 2024-01-09 | 6 | 2.2882
[23 empty] | 2019-01-09 | 7 | 0.81761 | 2020-01-09 | 7 | 1.2943 | 2021-01-09 | 7 | 0 | 2022-01-09 | 7 | 0.51168 | 2023-01-09 | 7 | 2.5316 | 2024-01-09 | 7 | 2.1216
[23 empty] | 2019-01-09 | 8 | 0.81944 | 2020-01-09 | 8 | 1.3049 | 2021-01-09 | 8 | 0 | 2022-01-09 | 8 | 0.51506 | 2023-01-09 | 8 | 2.4018 | 2024-01-09 | 8 | 2.1316
[23 empty] | 2019-01-09 | 9 | 0.82081 | 2020-01-09 | 9 | 1.3039 | 2021-01-09 | 9 | 0 | 2022-01-09 | 9 | 0.51898 | 2023-01-09 | 9 | 2.4539 | 2024-01-09 | 9 | 2.1399
[23 empty] | 2019-01-09 | 10 | 0.82127 | 2020-01-09 | 10 | 1.3039 | 2021-01-09 | 10 | 0 | 2022-01-09 | 10 | 0.52201 | 2023-01-09 | 10 | 2.604 | 2024-01-09 | 10 | 2.1495
[23 empty] | 2019-01-09 | 11 | 0.82127 | 2020-01-09 | 11 | 1.3049 | 2021-01-09 | 11 | 0 | 2022-01-09 | 11 | 0.52468 | 2023-01-09 | 11 | 2.6158 | 2024-01-09 | 11 | 2.1527
[23 empty] | 2019-01-09 | 12 | 0.82218 | 2020-01-09 | 12 | 1.3045 | 2021-01-09 | 12 | 0 | 2022-01-09 | 12 | 0.52753 | 2023-01-09 | 12 | 2.626 | 2024-01-09 | 12 | 2.158
[23 empty] | 2019-01-09 | 13 | 0.82218 | 2020-01-09 | 13 | 1.3035 | 2021-01-09 | 13 | 0 | 2022-01-09 | 13 | 0.52931 | 2023-01-09 | 13 | 2.6753 | 2024-01-09 | 13 | 2.1605
[23 empty] | 2019-01-09 | 14 | 0.82218 | 2020-01-09 | 14 | 1.3022 | 2021-01-09 | 14 | 0 | 2022-01-09 | 14 | 0.54819 | 2023-01-09 | 14 | 2.7 | 2024-01-09 | 14 | 2.283
[23 empty] | 2019-01-09 | 15 | 0.82172 | 2020-01-09 | 15 | 1.3019 | 2021-01-09 | 15 | 0 | 2022-01-09 | 15 | 0.59539 | 2023-01-09 | 15 | 2.6969 | 2024-01-09 | 15 | 2.2922
[23 empty] | 2019-01-09 | 16 | 0.82172 | 2020-01-09 | 16 | 1.2973 | 2021-01-09 | 16 | 0 | 2022-01-09 | 16 | 0.59645 | 2023-01-09 | 16 | 2.6907 | 2024-01-09 | 16 | 2.2888
[23 empty] | 2019-01-09 | 17 | 0.82081 | 2020-01-09 | 17 | 1.2953 | 2021-01-09 | 17 | 0 | 2022-01-09 | 17 | 0.59467 | 2023-01-09 | 17 | 2.6932 | 2024-01-09 | 17 | 2.2783
[23 empty] | 2019-01-09 | 18 | 0.82127 | 2020-01-09 | 18 | 1.294 | 2021-01-09 | 18 | 0 | 2022-01-09 | 18 | 0.56333 | 2023-01-09 | 18 | 2.6622 | 2024-01-09 | 18 | 2.2759
[23 empty] | 2019-01-09 | 19 | 0.82058 | 2020-01-09 | 19 | 1.2926 | 2021-01-09 | 19 | 0 | 2022-01-09 | 19 | 0.56333 | 2023-01-09 | 19 | 2.6364 | 2024-01-09 | 19 | 2.2713
[23 empty] | 2019-01-09 | 20 | 0.81944 | 2020-01-09 | 20 | 1.2864 | 2021-01-09 | 20 | 0 | 2022-01-09 | 20 | 0.59004 | 2023-01-09 | 20 | 2.6247 | 2024-01-09 | 20 | 2.2596
[23 empty] | 2019-01-09 | 21 | 0.81921 | 2020-01-09 | 21 | 1.2874 | 2021-01-09 | 21 | 0 | 2022-01-09 | 21 | 0.57188 | 2023-01-09 | 21 | 2.6218 | 2024-01-09 | 21 | 2.1005
[23 empty] | 2019-01-09 | 22 | 0.81875 | 2020-01-09 | 22 | 1.2854 | 2021-01-09 | 22 | 0 | 2022-01-09 | 22 | 0.56066 | 2023-01-09 | 22 | 2.633 | 2024-01-09 | 22 | 2.1058
[23 empty] | 2019-01-09 | 23 | 0.81761 | 2020-01-09 | 23 | 1.285 | 2021-01-09 | 23 | 0 | 2022-01-09 | 23 | 0.55834 | 2023-01-09 | 23 | 2.6301 | 2024-01-09 | 23 | 2.1071
[23 empty] | 2019-01-09 | 24 | 0.81715 | 2020-01-09 | 24 | 1.2808 | 2021-01-09 | 24 | 0 | 2022-01-09 | 24 | 0.55816 | 2023-01-09 | 24 | 2.6392 | 2024-01-09 | 24 | 2.1128
[23 empty] | 2019-01-10 | 1 | 0.81761 | 2020-01-10 | 1 | 1.2646 | 2021-01-10 | 1 | 0 | 2022-01-10 | 1 | 0.55977 | 2023-01-10 | 1 | 2.6372 | 2024-01-10 | 1 | 2.1187
[23 empty] | 2019-01-10 | 2 | 0.86266 | 2020-01-10 | 2 | 1.2606 | 2021-01-10 | 2 | 0 | 2022-01-10 | 2 | 0.5603 | 2023-01-10 | 2 | 2.6415 | 2024-01-10 | 2 | 2.1227
[23 empty] | 2019-01-10 | 3 | 0.97793 | 2020-01-10 | 3 | 1.2233 | 2021-01-10 | 3 | 0 | 2022-01-10 | 3 | 0.56083 | 2023-01-10 | 3 | 2.6411 | 2024-01-10 | 3 | 2.1254
[23 empty] | 2019-01-10 | 4 | 0.97678 | 2020-01-10 | 4 | 1.1909 | 2021-01-10 | 4 | 0 | 2022-01-10 | 4 | 0.56137 | 2023-01-10 | 4 | 2.6449 | 2024-01-10 | 4 | 2.1255
[23 empty] | 2019-01-10 | 5 | 0.97541 | 2020-01-10 | 5 | 1.1919 | 2021-01-10 | 5 | 0 | 2022-01-10 | 5 | 0.56155 | 2023-01-10 | 5 | 2.6477 | 2024-01-10 | 5 | 2.1287
[23 empty] | 2019-01-10 | 6 | 0.97495 | 2020-01-10 | 6 | 1.1318 | 2021-01-10 | 6 | 0 | 2022-01-10 | 6 | 0.59022 | 2023-01-10 | 6 | 2.6473 | 2024-01-10 | 6 | 2.3117
[23 empty] | 2019-01-10 | 7 | 1.0086 | 2020-01-10 | 7 | 1.138 | 2021-01-10 | 7 | 0 | 2022-01-10 | 7 | 0.5644 | 2023-01-10 | 7 | 2.6494 | 2024-01-10 | 7 | 2.301
[23 empty] | 2019-01-10 | 8 | 1.0262 | 2020-01-10 | 8 | 1.1466 | 2021-01-10 | 8 | 0 | 2022-01-10 | 8 | 0.56529 | 2023-01-10 | 8 | 2.6576 | 2024-01-10 | 8 | 2.2987
[23 empty] | 2019-01-10 | 9 | 1.0262 | 2020-01-10 | 9 | 1.2679 | 2021-01-10 | 9 | 0 | 2022-01-10 | 9 | 0.56547 | 2023-01-10 | 9 | 2.6575 | 2024-01-10 | 9 | 2.2942
[23 empty] | 2019-01-10 | 10 | 1.047 | 2020-01-10 | 10 | 1.2613 | 2021-01-10 | 10 | 0 | 2022-01-10 | 10 | 0.57277 | 2023-01-10 | 10 | 2.658 | 2024-01-10 | 10 | 2.2904
[23 empty] | 2019-01-10 | 11 | 1.028 | 2020-01-10 | 11 | 1.2599 | 2021-01-10 | 11 | 0 | 2022-01-10 | 11 | 0.58203 | 2023-01-10 | 11 | 2.658 | 2024-01-10 | 11 | 2.2819
[23 empty] | 2019-01-10 | 12 | 0.021269 | 2020-01-10 | 12 | 1.2563 | 2021-01-10 | 12 | 0 | 2022-01-10 | 12 | 0.58167 | 2023-01-10 | 12 | 2.661 | 2024-01-10 | 12 | 2.2745
[23 empty] | 2019-01-10 | 13 | 0 | 2020-01-10 | 13 | 1.2391 | 2021-01-10 | 13 | 0 | 2022-01-10 | 13 | 0.58114 | 2023-01-10 | 13 | 2.6622 | 2024-01-10 | 13 | 2.0854
[23 empty] | 2019-01-10 | 14 | 0 | 2020-01-10 | 14 | 1.2233 | 2021-01-10 | 14 | 0 | 2022-01-10 | 14 | 0.57954 | 2023-01-10 | 14 | 2.6438 | 2024-01-10 | 14 | 2.0897
[23 empty] | 2019-01-10 | 15 | 0.080274 | 2020-01-10 | 15 | 1.2253 | 2021-01-10 | 15 | 0 | 2022-01-10 | 15 | 0.57954 | 2023-01-10 | 15 | 2.5316 | 2024-01-10 | 15 | 2.0986
[23 empty] | 2019-01-10 | 16 | 0.53928 | 2020-01-10 | 16 | 1.2236 | 2021-01-10 | 16 | 0 | 2022-01-10 | 16 | 0.57918 | 2023-01-10 | 16 | 2.4382 | 2024-01-10 | 16 | 2.1009
[23 empty] | 2019-01-10 | 17 | 1.0282 | 2020-01-10 | 17 | 1.2233 | 2021-01-10 | 17 | 0 | 2022-01-10 | 17 | 0.57829 | 2023-01-10 | 17 | 2.4735 | 2024-01-10 | 17 | 2.1074
[23 empty] | 2019-01-10 | 18 | 0.98867 | 2020-01-10 | 18 | 1.2216 | 2021-01-10 | 18 | 0 | 2022-01-10 | 18 | 0.57829 | 2023-01-10 | 18 | 2.4879 | 2024-01-10 | 18 | 2.113
[23 empty] | 2019-01-10 | 19 | 0.93745 | 2020-01-10 | 19 | 1.0925 | 2021-01-10 | 19 | 0 | 2022-01-10 | 19 | 0.57775 | 2023-01-10 | 19 | 2.5238 | 2024-01-10 | 19 | 2.1149
[23 empty] | 2019-01-10 | 20 | 0.93699 | 2020-01-10 | 20 | 1.2213 | 2021-01-10 | 20 | 0 | 2022-01-10 | 20 | 0.57704 | 2023-01-10 | 20 | 2.5235 | 2024-01-10 | 20 | 2.1164
[23 empty] | 2019-01-10 | 21 | 0.93058 | 2020-01-10 | 21 | 1.2203 | 2021-01-10 | 21 | 0 | 2022-01-10 | 21 | 0.57686 | 2023-01-10 | 21 | 2.5239 | 2024-01-10 | 21 | 2.1173
[23 empty] | 2019-01-10 | 22 | 0.92875 | 2020-01-10 | 22 | 1.2147 | 2021-01-10 | 22 | 0 | 2022-01-10 | 22 | 0.57954 | 2023-01-10 | 22 | 2.5262 | 2024-01-10 | 22 | 2.3168
[23 empty] | 2019-01-10 | 23 | 0.92898 | 2020-01-10 | 23 | 1.2312 | 2021-01-10 | 23 | 0 | 2022-01-10 | 23 | 0.60643 | 2023-01-10 | 23 | 2.5947 | 2024-01-10 | 23 | 2.3106
[23 empty] | 2019-01-10 | 24 | 0.92395 | 2020-01-10 | 24 | 1.2335 | 2021-01-10 | 24 | 0 | 2022-01-10 | 24 | 0.66039 | 2023-01-10 | 24 | 2.6654 | 2024-01-10 | 24 | 2.2991
[23 empty] | 2019-01-11 | 1 | 0.91686 | 2020-01-11 | 1 | 1.2348 | 2021-01-11 | 1 | 1.0237 | 2022-01-11 | 1 | 0.67161 | 2023-01-11 | 1 | 2.6527 | 2024-01-11 | 1 | 2.1006
[23 empty] | 2019-01-11 | 2 | 0.84825 | 2020-01-11 | 2 | 1.2335 | 2021-01-11 | 2 | 1.4841 | 2022-01-11 | 2 | 0.64668 | 2023-01-11 | 2 | 2.635 | 2024-01-11 | 2 | 2.1036
[23 empty] | 2019-01-11 | 3 | 0.78536 | 2020-01-11 | 3 | 1.2342 | 2021-01-11 | 3 | 1.1758 | 2022-01-11 | 3 | 0.64454 | 2023-01-11 | 3 | 2.6166 | 2024-01-11 | 3 | 2.1092
[23 empty] | 2019-01-11 | 4 | 0.78742 | 2020-01-11 | 4 | 1.2342 | 2021-01-11 | 4 | 1.1011 | 2022-01-11 | 4 | 0.64276 | 2023-01-11 | 4 | 2.603 | 2024-01-11 | 4 | 2.1143
[23 empty] | 2019-01-11 | 5 | 0.7897 | 2020-01-11 | 5 | 1.2355 | 2021-01-11 | 5 | 1.0068 | 2022-01-11 | 5 | 0.64169 | 2023-01-11 | 5 | 2.5881 | 2024-01-11 | 5 | 2.1185
[23 empty] | 2019-01-11 | 6 | 0.79199 | 2020-01-11 | 6 | 1.2388 | 2021-01-11 | 6 | 0.92843 | 2022-01-11 | 6 | 0.62353 | 2023-01-11 | 6 | 2.3195 | 2024-01-11 | 6 | 2.1226
[23 empty] | 2019-01-11 | 7 | 0.79405 | 2020-01-11 | 7 | 1.2395 | 2021-01-11 | 7 | 0.94001 | 2022-01-11 | 7 | 0.62406 | 2023-01-11 | 7 | 2.2782 | 2024-01-11 | 7 | 2.3204
[23 empty] | 2019-01-11 | 8 | 0.85305 | 2020-01-11 | 8 | 1.2606 | 2021-01-11 | 8 | 1.033 | 2022-01-11 | 8 | 0.62584 | 2023-01-11 | 8 | 2.4972 | 2024-01-11 | 8 | 1.7827
[23 empty] | 2019-01-11 | 9 | 0.8638 | 2020-01-11 | 9 | 1.2619 | 2021-01-11 | 9 | 1.2251 | 2022-01-11 | 9 | 0.62638 | 2023-01-11 | 9 | 2.6198 | 2024-01-11 | 9 | 0
[23 empty] | 2019-01-11 | 10 | 0.86175 | 2020-01-11 | 10 | 1.2642 | 2021-01-11 | 10 | 1.2129 | 2022-01-11 | 10 | 0.62744 | 2023-01-11 | 10 | 2.6133 | 2024-01-11 | 10 | 0
[23 empty] | 2019-01-11 | 11 | 0.86037 | 2020-01-11 | 11 | 1.2599 | 2021-01-11 | 11 | 1.1583 | 2022-01-11 | 11 | 0.63136 | 2023-01-11 | 11 | 2.5727 | 2024-01-11 | 11 | 0
[23 empty] | 2019-01-11 | 12 | 0.85854 | 2020-01-11 | 12 | 1.2589 | 2021-01-11 | 12 | 1.0591 | 2022-01-11 | 12 | 0.78168 | 2023-01-11 | 12 | 2.5594 | 2024-01-11 | 12 | 0.43973
[23 empty] | 2019-01-11 | 13 | 0.83316 | 2020-01-11 | 13 | 1.2553 | 2021-01-11 | 13 | 0.97308 | 2022-01-11 | 13 | 0.76048 | 2023-01-11 | 13 | 2.395 | 2024-01-11 | 13 | 2.5445
[23 empty] | 2019-01-11 | 14 | 0.82492 | 2020-01-11 | 14 | 1.2249 | 2021-01-11 | 14 | 0.93736 | 2022-01-11 | 14 | 0.72932 | 2023-01-11 | 14 | 2.1557 | 2024-01-11 | 14 | 2.4136
[23 empty] | 2019-01-11 | 15 | 0.8247 | 2020-01-11 | 15 | 1.2233 | 2021-01-11 | 15 | 1.1378 | 2022-01-11 | 15 | 0.74161 | 2023-01-11 | 15 | 2.0156 | 2024-01-11 | 15 | 2.3151
[23 empty] | 2019-01-11 | 16 | 0.82401 | 2020-01-11 | 16 | 1.2223 | 2021-01-11 | 16 | 1.109 | 2022-01-11 | 16 | 0.76921 | 2023-01-11 | 16 | 2.0284 | 2024-01-11 | 16 | 2.142
[23 empty] | 2019-01-11 | 17 | 0.82035 | 2020-01-11 | 17 | 1.2216 | 2021-01-11 | 17 | 1.0379 | 2022-01-11 | 17 | 0.76565 | 2023-01-11 | 17 | 2.0346 | 2024-01-11 | 17 | 2.1399
[23 empty] | 2019-01-11 | 18 | 0.81509 | 2020-01-11 | 18 | 1.221 | 2021-01-11 | 18 | 1.0379 | 2022-01-11 | 18 | 0.76743 | 2023-01-11 | 18 | 2.0413 | 2024-01-11 | 18 | 2.1299
[23 empty] | 2019-01-11 | 19 | 0.81166 | 2020-01-11 | 19 | 1.2193 | 2021-01-11 | 19 | 1.0379 | 2022-01-11 | 19 | 0.76636 | 2023-01-11 | 19 | 2.118 | 2024-01-11 | 19 | 2.1237
[23 empty] | 2019-01-11 | 20 | 0.81006 | 2020-01-11 | 20 | 1.217 | 2021-01-11 | 20 | 1.0382 | 2022-01-11 | 20 | 0.69566 | 2023-01-11 | 20 | 2.15 | 2024-01-11 | 20 | 2.1192
[23 empty] | 2019-01-11 | 21 | 0.80754 | 2020-01-11 | 21 | 1.2127 | 2021-01-11 | 21 | 1.0386 | 2022-01-11 | 21 | 0.76084 | 2023-01-11 | 21 | 2.1306 | 2024-01-11 | 21 | 2.1152
[23 empty] | 2019-01-11 | 22 | 0.80731 | 2020-01-11 | 22 | 1.2137 | 2021-01-11 | 22 | 1.0379 | 2022-01-11 | 22 | 0.77188 | 2023-01-11 | 22 | 2.1274 | 2024-01-11 | 22 | 2.1126
[23 empty] | 2019-01-11 | 23 | 0.80823 | 2020-01-11 | 23 | 1.2163 | 2021-01-11 | 23 | 1.0363 | 2022-01-11 | 23 | 0.77028 | 2023-01-11 | 23 | 2.1296 | 2024-01-11 | 23 | 2.1098
[23 empty] | 2019-01-11 | 24 | 0.80823 | 2020-01-11 | 24 | 1.2163 | 2021-01-11 | 24 | 1.0359 | 2022-01-11 | 24 | 0.76939 | 2023-01-11 | 24 | 2.1318 | 2024-01-11 | 24 | 1.861
[23 empty] | 2019-01-12 | 1 | 0.808 | 2020-01-12 | 1 | 1.2167 | 2021-01-12 | 1 | 1.0359 | 2022-01-12 | 1 | 0.74909 | 2023-01-12 | 1 | 2.1342 | 2024-01-12 | 1 | 2.1381
[23 empty] | 2019-01-12 | 2 | 0.80937 | 2020-01-12 | 2 | 1.216 | 2021-01-12 | 2 | 1.0359 | 2022-01-12 | 2 | 0.74748 | 2023-01-12 | 2 | 2.1347 | 2024-01-12 | 2 | 2.1231
[23 empty] | 2019-01-12 | 3 | 0.81212 | 2020-01-12 | 3 | 1.216 | 2021-01-12 | 3 | 1.0369 | 2022-01-12 | 3 | 0.74891 | 2023-01-12 | 3 | 2.1356 | 2024-01-12 | 3 | 2.118
[23 empty] | 2019-01-12 | 4 | 0.81463 | 2020-01-12 | 4 | 1.216 | 2021-01-12 | 4 | 1.0382 | 2022-01-12 | 4 | 0.74998 | 2023-01-12 | 4 | 2.1377 | 2024-01-12 | 4 | 2.1142
[23 empty] | 2019-01-12 | 5 | 0.81623 | 2020-01-12 | 5 | 1.2163 | 2021-01-12 | 5 | 1.0783 | 2022-01-12 | 5 | 0.75069 | 2023-01-12 | 5 | 2.1393 | 2024-01-12 | 5 | 2.1102
[23 empty] | 2019-01-12 | 6 | 0.84825 | 2020-01-12 | 6 | 1.2157 | 2021-01-12 | 6 | 1.1434 | 2022-01-12 | 6 | 0.77972 | 2023-01-12 | 6 | 2.1405 | 2024-01-12 | 6 | 2.1206
[23 empty] | 2019-01-12 | 7 | 0.88942 | 2020-01-12 | 7 | 1.2153 | 2021-01-12 | 7 | 1.1256 | 2022-01-12 | 7 | 0.76191 | 2023-01-12 | 7 | 2.1454 | 2024-01-12 | 7 | 2.1457
[23 empty] | 2019-01-12 | 8 | 0.88324 | 2020-01-12 | 8 | 1.2177 | 2021-01-12 | 8 | 0.98367 | 2022-01-12 | 8 | 0.76031 | 2023-01-12 | 8 | 2.1522 | 2024-01-12 | 8 | 2.1457
[23 empty] | 2019-01-12 | 9 | 0.88118 | 2020-01-12 | 9 | 1.2186 | 2021-01-12 | 9 | 1.0359 | 2022-01-12 | 9 | 0.75852 | 2023-01-12 | 9 | 2.1649 | 2024-01-12 | 9 | 2.1439
[23 empty] | 2019-01-12 | 10 | 0.8805 | 2020-01-12 | 10 | 1.2193 | 2021-01-12 | 10 | 1.0392 | 2022-01-12 | 10 | 0.75817 | 2023-01-12 | 10 | 2.204 | 2024-01-12 | 10 | 2.146
[23 empty] | 2019-01-12 | 11 | 0.84802 | 2020-01-12 | 11 | 1.2153 | 2021-01-12 | 11 | 1.0402 | 2022-01-12 | 11 | 0.75568 | 2023-01-12 | 11 | 2.2019 | 2024-01-12 | 11 | 2.1464
[23 empty] | 2019-01-12 | 12 | 0.81829 | 2020-01-12 | 12 | 1.217 | 2021-01-12 | 12 | 1.0716 | 2022-01-12 | 12 | 0.67553 | 2023-01-12 | 12 | 2.1985 | 2024-01-12 | 12 | 2.1399
[23 empty] | 2019-01-12 | 13 | 0.82035 | 2020-01-12 | 13 | 1.216 | 2021-01-12 | 13 | 1.0902 | 2022-01-12 | 13 | 0.6994 | 2023-01-12 | 13 | 2.1926 | 2024-01-12 | 13 | 2.1367
[23 empty] | 2019-01-12 | 14 | 0.82127 | 2020-01-12 | 14 | 1.216 | 2021-01-12 | 14 | 1.0849 | 2022-01-12 | 14 | 0.66075 | 2023-01-12 | 14 | 2.1359 | 2024-01-12 | 14 | 2.1265
[23 empty] | 2019-01-12 | 15 | 0.84414 | 2020-01-12 | 15 | 1.216 | 2021-01-12 | 15 | 1.0425 | 2022-01-12 | 15 | 0.68782 | 2023-01-12 | 15 | 2.1317 | 2024-01-12 | 15 | 2.122
[23 empty] | 2019-01-12 | 16 | 0.85397 | 2020-01-12 | 16 | 1.2163 | 2021-01-12 | 16 | 1.0399 | 2022-01-12 | 16 | 0.68693 | 2023-01-12 | 16 | 2.1341 | 2024-01-12 | 16 | 2.0221
[23 empty] | 2019-01-12 | 17 | 0.8542 | 2020-01-12 | 17 | 1.2167 | 2021-01-12 | 17 | 1.0382 | 2022-01-12 | 17 | 0.688 | 2023-01-12 | 17 | 2.1364 | 2024-01-12 | 17 | 2.0306
[23 empty] | 2019-01-12 | 18 | 0.85511 | 2020-01-12 | 18 | 1.2167 | 2021-01-12 | 18 | 1.0379 | 2022-01-12 | 18 | 0.72006 | 2023-01-12 | 18 | 2.1369 | 2024-01-12 | 18 | 2.0376
[23 empty] | 2019-01-12 | 19 | 0.85374 | 2020-01-12 | 19 | 1.214 | 2021-01-12 | 19 | 1.0134 | 2022-01-12 | 19 | 0.74161 | 2023-01-12 | 19 | 2.1382 | 2024-01-12 | 19 | 2.1453
[23 empty] | 2019-01-12 | 20 | 0.851 | 2020-01-12 | 20 | 1.2114 | 2021-01-12 | 20 | 0.95522 | 2022-01-12 | 20 | 0.70973 | 2023-01-12 | 20 | 2.1324 | 2024-01-12 | 20 | 2.1385
[23 empty] | 2019-01-12 | 21 | 0.851 | 2020-01-12 | 21 | 1.0921 | 2021-01-12 | 21 | 0.94365 | 2022-01-12 | 21 | 0.68764 | 2023-01-12 | 21 | 2.1314 | 2024-01-12 | 21 | 2.1379
[23 empty] | 2019-01-12 | 22 | 0.85031 | 2020-01-12 | 22 | 1.1182 | 2021-01-12 | 22 | 0.94861 | 2022-01-12 | 22 | 0.68354 | 2023-01-12 | 22 | 2.1263 | 2024-01-12 | 22 | 2.1363
[23 empty] | 2019-01-12 | 23 | 0.85054 | 2020-01-12 | 23 | 1.2765 | 2021-01-12 | 23 | 0.95456 | 2022-01-12 | 23 | 0.68497 | 2023-01-12 | 23 | 2.1246 | 2024-01-12 | 23 | 2.1341
[23 empty] | 2019-01-12 | 24 | 0.85214 | 2020-01-12 | 24 | 1.3772 | 2021-01-12 | 24 | 0.9582 | 2022-01-12 | 24 | 0.6855 | 2023-01-12 | 24 | 2.1249 | 2024-01-12 | 24 | 1.2786
[23 empty] | 2019-01-13 | 1 | 0.85077 | 2020-01-13 | 1 | 1.3709 | 2021-01-13 | 1 | 1.0965 | 2022-01-13 | 1 | 0.68711 | 2023-01-13 | 1 | 2.1258 | 2024-01-13 | 1 | 1.2701
[23 empty] | 2019-01-13 | 2 | 0.84848 | 2020-01-13 | 2 | 1.3607 | 2021-01-13 | 2 | 1.0882 | 2022-01-13 | 2 | 0.688 | 2023-01-13 | 2 | 2.1294 | 2024-01-13 | 2 | 0
[23 empty] | 2019-01-13 | 3 | 0.84665 | 2020-01-13 | 3 | 1.3495 | 2021-01-13 | 3 | 1.0836 | 2022-01-13 | 3 | 0.68907 | 2023-01-13 | 3 | 2.1263 | 2024-01-13 | 3 | 0.27093
[23 empty] | 2019-01-13 | 4 | 0.84459 | 2020-01-13 | 4 | 1.2698 | 2021-01-13 | 4 | 1.0789 | 2022-01-13 | 4 | 0.68996 | 2023-01-13 | 4 | 2.1268 | 2024-01-13 | 4 | 0.47896
[23 empty] | 2019-01-13 | 5 | 0.84162 | 2020-01-13 | 5 | 1.2259 | 2021-01-13 | 5 | 1.0052 | 2022-01-13 | 5 | 0.6912 | 2023-01-13 | 5 | 2.1288 | 2024-01-13 | 5 | 0
[23 empty] | 2019-01-13 | 6 | 0.77827 | 2020-01-13 | 6 | 1.1668 | 2021-01-13 | 6 | 0.99491 | 2022-01-13 | 6 | 0.69263 | 2023-01-13 | 6 | 2.1302 | 2024-01-13 | 6 | 0
[23 empty] | 2019-01-13 | 7 | 0.77758 | 2020-01-13 | 7 | 1.1731 | 2021-01-13 | 7 | 0.99624 | 2022-01-13 | 7 | 0.69316 | 2023-01-13 | 7 | 2.2752 | 2024-01-13 | 7 | 2.3087
[23 empty] | 2019-01-13 | 8 | 0.78056 | 2020-01-13 | 8 | 1.1793 | 2021-01-13 | 8 | 1.0075 | 2022-01-13 | 8 | 0.73199 | 2023-01-13 | 8 | 2.1855 | 2024-01-13 | 8 | 2.3358
[23 empty] | 2019-01-13 | 9 | 0.8032 | 2020-01-13 | 9 | 1.1816 | 2021-01-13 | 9 | 1.0339 | 2022-01-13 | 9 | 0.73965 | 2023-01-13 | 9 | 2.1761 | 2024-01-13 | 9 | 2.1708
[23 empty] | 2019-01-13 | 10 | 0.81692 | 2020-01-13 | 10 | 1.1876 | 2021-01-13 | 10 | 1.0353 | 2022-01-13 | 10 | 0.69975 | 2023-01-13 | 10 | 2.0725 | 2024-01-13 | 10 | 2.1729
[23 empty] | 2019-01-13 | 11 | 0.81761 | 2020-01-13 | 11 | 1.2117 | 2021-01-13 | 11 | 1.0713 | 2022-01-13 | 11 | 0.69138 | 2023-01-13 | 11 | 2.0616 | 2024-01-13 | 11 | 2.163
[23 empty] | 2019-01-13 | 12 | 0.81783 | 2020-01-13 | 12 | 1.2177 | 2021-01-13 | 12 | 1.0852 | 2022-01-13 | 12 | 0.65719 | 2023-01-13 | 12 | 2.1038 | 2024-01-13 | 12 | 2.1668
[23 empty] | 2019-01-13 | 13 | 0.81738 | 2020-01-13 | 13 | 1.2173 | 2021-01-13 | 13 | 0.92182 | 2022-01-13 | 13 | 0.60393 | 2023-01-13 | 13 | 2.138 | 2024-01-13 | 13 | 2.1604
[23 empty] | 2019-01-13 | 14 | 0.81783 | 2020-01-13 | 14 | 1.2183 | 2021-01-13 | 14 | 1.2635 | 2022-01-13 | 14 | 0.59396 | 2023-01-13 | 14 | 2.1325 | 2024-01-13 | 14 | 2.1538
[23 empty] | 2019-01-13 | 15 | 0.81761 | 2020-01-13 | 15 | 1.2494 | 2021-01-13 | 15 | 1.2172 | 2022-01-13 | 15 | 0.61213 | 2023-01-13 | 15 | 2.1341 | 2024-01-13 | 15 | 2.1542
[23 empty] | 2019-01-13 | 16 | 0.85031 | 2020-01-13 | 16 | 1.2497 | 2021-01-13 | 16 | 1.1702 | 2022-01-13 | 16 | 0.6262 | 2023-01-13 | 16 | 2.1328 | 2024-01-13 | 16 | 2.1539
[23 empty] | 2019-01-13 | 17 | 0.82996 | 2020-01-13 | 17 | 1.2447 | 2021-01-13 | 17 | 1.1765 | 2022-01-13 | 17 | 0.62531 | 2023-01-13 | 17 | 2.1321 | 2024-01-13 | 17 | 2.153
[23 empty] | 2019-01-13 | 18 | 0.81578 | 2020-01-13 | 18 | 1.2418 | 2021-01-13 | 18 | 1.1785 | 2022-01-13 | 18 | 0.62495 | 2023-01-13 | 18 | 2.128 | 2024-01-13 | 18 | 2.1479
[23 empty] | 2019-01-13 | 19 | 0.81463 | 2020-01-13 | 19 | 1.2388 | 2021-01-13 | 19 | 1.1805 | 2022-01-13 | 19 | 0.62513 | 2023-01-13 | 19 | 2.2052 | 2024-01-13 | 19 | 2.1427
[23 empty] | 2019-01-13 | 20 | 0.8144 | 2020-01-13 | 20 | 1.2358 | 2021-01-13 | 20 | 1.1762 | 2022-01-13 | 20 | 0.62548 | 2023-01-13 | 20 | 2.1839 | 2024-01-13 | 20 | 2.1347
[23 empty] | 2019-01-13 | 21 | 0.81418 | 2020-01-13 | 21 | 1.2335 | 2021-01-13 | 21 | 1.1778 | 2022-01-13 | 21 | 0.62602 | 2023-01-13 | 21 | 2.175 | 2024-01-13 | 21 | 2.1321
[23 empty] | 2019-01-13 | 22 | 0.81509 | 2020-01-13 | 22 | 1.2276 | 2021-01-13 | 22 | 1.1762 | 2022-01-13 | 22 | 0.68212 | 2023-01-13 | 22 | 2.1045 | 2024-01-13 | 22 | 2.0219
[23 empty] | 2019-01-13 | 23 | 0.81463 | 2020-01-13 | 23 | 1.0951 | 2021-01-13 | 23 | 1.1755 | 2022-01-13 | 23 | 0.6563 | 2023-01-13 | 23 | 2.13 | 2024-01-13 | 23 | 2.0279
[23 empty] | 2019-01-13 | 24 | 0.81418 | 2020-01-13 | 24 | 1.1618 | 2021-01-13 | 24 | 1.1785 | 2022-01-13 | 24 | 0.65256 | 2023-01-13 | 24 | 2.1238 | 2024-01-13 | 24 | 2.0358
[23 empty] | 2019-01-14 | 1 | 0.84779 | 2020-01-14 | 1 | 1.1631 | 2021-01-14 | 1 | 1.1785 | 2022-01-14 | 1 | 0.59752 | 2023-01-14 | 1 | 2.122 | 2024-01-14 | 1 | 2.1236
[23 empty] | 2019-01-14 | 2 | 0.84619 | 2020-01-14 | 2 | 1.1665 | 2021-01-14 | 2 | 1.1778 | 2022-01-14 | 2 | 0.60002 | 2023-01-14 | 2 | 2.1211 | 2024-01-14 | 2 | 2.1255
[23 empty] | 2019-01-14 | 3 | 0.84436 | 2020-01-14 | 3 | 1.1684 | 2021-01-14 | 3 | 1.1788 | 2022-01-14 | 3 | 0.61569 | 2023-01-14 | 3 | 2.1224 | 2024-01-14 | 3 | 2.1236
[23 empty] | 2019-01-14 | 4 | 0.81715 | 2020-01-14 | 4 | 1.1704 | 2021-01-14 | 4 | 1.1788 | 2022-01-14 | 4 | 0.61694 | 2023-01-14 | 4 | 2.1247 | 2024-01-14 | 4 | 2.1223
[23 empty] | 2019-01-14 | 5 | 0.81029 | 2020-01-14 | 5 | 1.3181 | 2021-01-14 | 5 | 1.1805 | 2022-01-14 | 5 | 0.618 | 2023-01-14 | 5 | 2.1275 | 2024-01-14 | 5 | 2.1226
[23 empty] | 2019-01-14 | 6 | 0.81052 | 2020-01-14 | 6 | 1.361 | 2021-01-14 | 6 | 1.1788 | 2022-01-14 | 6 | 0.61907 | 2023-01-14 | 6 | 2.1256 | 2024-01-14 | 6 | 2.1219
[23 empty] | 2019-01-14 | 7 | 0.77987 | 2020-01-14 | 7 | 1.1674 | 2021-01-14 | 7 | 1.1785 | 2022-01-14 | 7 | 0.71827 | 2023-01-14 | 7 | 2.1266 | 2024-01-14 | 7 | 2.1218
[23 empty] | 2019-01-14 | 8 | 0.77896 | 2020-01-14 | 8 | 1.1668 | 2021-01-14 | 8 | 1.1821 | 2022-01-14 | 8 | 0.76654 | 2023-01-14 | 8 | 2.1016 | 2024-01-14 | 8 | 2.1263
[23 empty] | 2019-01-14 | 9 | 0.78101 | 2020-01-14 | 9 | 1.1688 | 2021-01-14 | 9 | 1.1844 | 2022-01-14 | 9 | 0.74837 | 2023-01-14 | 9 | 2.0828 | 2024-01-14 | 9 | 2.1267
[23 empty] | 2019-01-14 | 10 | 0.78353 | 2020-01-14 | 10 | 1.1724 | 2021-01-14 | 10 | 1.1864 | 2022-01-14 | 10 | 0.72611 | 2023-01-14 | 10 | 2.0919 | 2024-01-14 | 10 | 2.1641
[23 empty] | 2019-01-14 | 11 | 0.78605 | 2020-01-14 | 11 | 1.1995 | 2021-01-14 | 11 | 1.2046 | 2022-01-14 | 11 | 0.70563 | 2023-01-14 | 11 | 2.0944 | 2024-01-14 | 11 | 2.1606
[23 empty] | 2019-01-14 | 12 | 0.78787 | 2020-01-14 | 12 | 1.1995 | 2021-01-14 | 12 | 1.2225 | 2022-01-14 | 12 | 0.67785 | 2023-01-14 | 12 | 2.1159 | 2024-01-14 | 12 | 2.1552
[23 empty] | 2019-01-14 | 13 | 0.79634 | 2020-01-14 | 13 | 1.1998 | 2021-01-14 | 13 | 1.2205 | 2022-01-14 | 13 | 0.056457 | 2023-01-14 | 13 | 2.1263 | 2024-01-14 | 13 | 2.148
[23 empty] | 2019-01-14 | 14 | 0.82332 | 2020-01-14 | 14 | 1.1988 | 2021-01-14 | 14 | 1.2182 | 2022-01-14 | 14 | 0.47089 | 2023-01-14 | 14 | 2.1257 | 2024-01-14 | 14 | 2.143
[23 empty] | 2019-01-14 | 15 | 0.85328 | 2020-01-14 | 15 | 1.2001 | 2021-01-14 | 15 | 1.1917 | 2022-01-14 | 15 | 0.61373 | 2023-01-14 | 15 | 2.1249 | 2024-01-14 | 15 | 2.138
[23 empty] | 2019-01-14 | 16 | 0.85122 | 2020-01-14 | 16 | 1.2011 | 2021-01-14 | 16 | 1.1788 | 2022-01-14 | 16 | 0.61498 | 2023-01-14 | 16 | 2.1334 | 2024-01-14 | 16 | 2.1338
[23 empty] | 2019-01-14 | 17 | 0.84871 | 2020-01-14 | 17 | 1.2025 | 2021-01-14 | 17 | 1.1798 | 2022-01-14 | 17 | 0.61605 | 2023-01-14 | 17 | 2.1292 | 2024-01-14 | 17 | 2.132
[23 empty] | 2019-01-14 | 18 | 0.84551 | 2020-01-14 | 18 | 1.2028 | 2021-01-14 | 18 | 1.1782 | 2022-01-14 | 18 | 0.61836 | 2023-01-14 | 18 | 2.1236 | 2024-01-14 | 18 | 2.1245
[23 empty] | 2019-01-14 | 19 | 0.81761 | 2020-01-14 | 19 | 1.2517 | 2021-01-14 | 19 | 1.1791 | 2022-01-14 | 19 | 0.65327 | 2023-01-14 | 19 | 2.1264 | 2024-01-14 | 19 | 2.0911
[23 empty] | 2019-01-14 | 20 | 0.81143 | 2020-01-14 | 20 | 1.2682 | 2021-01-14 | 20 | 1.1805 | 2022-01-14 | 20 | 0.65879 | 2023-01-14 | 20 | 2.1235 | 2024-01-14 | 20 | 2.0956
[23 empty] | 2019-01-14 | 21 | 0.80983 | 2020-01-14 | 21 | 1.2305 | 2021-01-14 | 21 | 1.1815 | 2022-01-14 | 21 | 0.63386 | 2023-01-14 | 21 | 2.1225 | 2024-01-14 | 21 | 2.0925
[23 empty] | 2019-01-14 | 22 | 0.80914 | 2020-01-14 | 22 | 1.2177 | 2021-01-14 | 22 | 1.1791 | 2022-01-14 | 22 | 0.62709 | 2023-01-14 | 22 | 2.1241 | 2024-01-14 | 22 | 2.0923
[23 empty] | 2019-01-14 | 23 | 0.80892 | 2020-01-14 | 23 | 1.184 | 2021-01-14 | 23 | 1.1785 | 2022-01-14 | 23 | 0.62833 | 2023-01-14 | 23 | 2.1262 | 2024-01-14 | 23 | 2.0922
[23 empty] | 2019-01-14 | 24 | 0.80823 | 2020-01-14 | 24 | 1.1589 | 2021-01-14 | 24 | 1.1762 | 2022-01-14 | 24 | 0.62744 | 2023-01-14 | 24 | 2.1255 | 2024-01-14 | 24 | 2.0907
[23 empty] | 2019-01-15 | 1 | 0.808 | 2020-01-15 | 1 | 1.1612 | 2021-01-15 | 1 | 1.1768 | 2022-01-15 | 1 | 0.62816 | 2023-01-15 | 1 | 2.1234 | 2024-01-15 | 1 | 2.0889
[23 empty] | 2019-01-15 | 2 | 0.80754 | 2020-01-15 | 2 | 1.1631 | 2021-01-15 | 2 | 1.1801 | 2022-01-15 | 2 | 0.62922 | 2023-01-15 | 2 | 2.1242 | 2024-01-15 | 2 | 2.0849
[23 empty] | 2019-01-15 | 3 | 0.80663 | 2020-01-15 | 3 | 1.1651 | 2021-01-15 | 3 | 1.1811 | 2022-01-15 | 3 | 0.62976 | 2023-01-15 | 3 | 2.1231 | 2024-01-15 | 3 | 2.0837
[23 empty] | 2019-01-15 | 4 | 0.80731 | 2020-01-15 | 4 | 1.1674 | 2021-01-15 | 4 | 1.1811 | 2022-01-15 | 4 | 0.63029 | 2023-01-15 | 4 | 2.1227 | 2024-01-15 | 4 | 2.0842
[23 empty] | 2019-01-15 | 5 | 0.80777 | 2020-01-15 | 5 | 1.1698 | 2021-01-15 | 5 | 1.1808 | 2022-01-15 | 5 | 0.63101 | 2023-01-15 | 5 | 2.1242 | 2024-01-15 | 5 | 2.084
[23 empty] | 2019-01-15 | 6 | 0.80823 | 2020-01-15 | 6 | 1.179 | 2021-01-15 | 6 | 1.1808 | 2022-01-15 | 6 | 0.63225 | 2023-01-15 | 6 | 2.1253 | 2024-01-15 | 6 | 2.0882
[23 empty] | 2019-01-15 | 7 | 0.80914 | 2020-01-15 | 7 | 1.3197 | 2021-01-15 | 7 | 1.1782 | 2022-01-15 | 7 | 0.65095 | 2023-01-15 | 7 | 2.1298 | 2024-01-15 | 7 | 2.0913
[23 empty] | 2019-01-15 | 8 | 0.81097 | 2020-01-15 | 8 | 1.2332 | 2021-01-15 | 8 | 1.1815 | 2022-01-15 | 8 | 0.66342 | 2023-01-15 | 8 | 2.2381 | 2024-01-15 | 8 | 2.0946
[23 empty] | 2019-01-15 | 9 | 0.81143 | 2020-01-15 | 9 | 1.1988 | 2021-01-15 | 9 | 1.1821 | 2022-01-15 | 9 | 0.66199 | 2023-01-15 | 9 | 2.1282 | 2024-01-15 | 9 | 2.0981
[23 empty] | 2019-01-15 | 10 | 0.81143 | 2020-01-15 | 10 | 1.1975 | 2021-01-15 | 10 | 1.1831 | 2022-01-15 | 10 | 0.66093 | 2023-01-15 | 10 | 2.1078 | 2024-01-15 | 10 | 2.0998
[23 empty] | 2019-01-15 | 11 | 0.81097 | 2020-01-15 | 11 | 1.1972 | 2021-01-15 | 11 | 1.1854 | 2022-01-15 | 11 | 0.65879 | 2023-01-15 | 11 | 2.1153 | 2024-01-15 | 11 | 2.1017
[23 empty] | 2019-01-15 | 12 | 0.81143 | 2020-01-15 | 12 | 1.1959 | 2021-01-15 | 12 | 1.1868 | 2022-01-15 | 12 | 0.65683 | 2023-01-15 | 12 | 2.1184 | 2024-01-15 | 12 | 2.1029
[23 empty] | 2019-01-15 | 13 | 0.81052 | 2020-01-15 | 13 | 1.1945 | 2021-01-15 | 13 | 1.1864 | 2022-01-15 | 13 | 0.6205 | 2023-01-15 | 13 | 2.1177 | 2024-01-15 | 13 | 2.1015
[23 empty] | 2019-01-15 | 14 | 0.80937 | 2020-01-15 | 14 | 1.1939 | 2021-01-15 | 14 | 1.1851 | 2022-01-15 | 14 | 0.60002 | 2023-01-15 | 14 | 2.1167 | 2024-01-15 | 14 | 2.1015
[23 empty] | 2019-01-15 | 15 | 0.80892 | 2020-01-15 | 15 | 1.1932 | 2021-01-15 | 15 | 1.1854 | 2022-01-15 | 15 | 0.61961 | 2023-01-15 | 15 | 2.1158 | 2024-01-15 | 15 | 2.1029
[23 empty] | 2019-01-15 | 16 | 0.80709 | 2020-01-15 | 16 | 1.1922 | 2021-01-15 | 16 | 1.2112 | 2022-01-15 | 16 | 0.64169 | 2023-01-15 | 16 | 2.1167 | 2024-01-15 | 16 | 2.103
[23 empty] | 2019-01-15 | 17 | 0.7849 | 2020-01-15 | 17 | 1.1922 | 2021-01-15 | 17 | 1.2255 | 2022-01-15 | 17 | 0.63973 | 2023-01-15 | 17 | 2.1167 | 2024-01-15 | 17 | 2.1028
[23 empty] | 2019-01-15 | 18 | 0.73139 | 2020-01-15 | 18 | 1.1671 | 2021-01-15 | 18 | 1.2205 | 2022-01-15 | 18 | 0.61996 | 2023-01-15 | 18 | 2.1164 | 2024-01-15 | 18 | 2.1061
[23 empty] | 2019-01-15 | 19 | 0.8048 | 2020-01-15 | 19 | 1.1651 | 2021-01-15 | 19 | 1.2036 | 2022-01-15 | 19 | 0.61711 | 2023-01-15 | 19 | 2.1126 | 2024-01-15 | 19 | 2.1087
[23 empty] | 2019-01-15 | 20 | 0.80297 | 2020-01-15 | 20 | 1.1658 | 2021-01-15 | 20 | 1.1877 | 2022-01-15 | 20 | 0.61729 | 2023-01-15 | 20 | 2.1056 | 2024-01-15 | 20 | 2.1099
[23 empty] | 2019-01-15 | 21 | 0.8016 | 2020-01-15 | 21 | 1.1665 | 2021-01-15 | 21 | 1.1934 | 2022-01-15 | 21 | 0.61818 | 2023-01-15 | 21 | 2.1044 | 2024-01-15 | 21 | 2.1158
[23 empty] | 2019-01-15 | 22 | 0.80137 | 2020-01-15 | 22 | 1.1671 | 2021-01-15 | 22 | 1.2939 | 2022-01-15 | 22 | 0.61889 | 2023-01-15 | 22 | 2.1094 | 2024-01-15 | 22 | 2.1775
[23 empty] | 2019-01-15 | 23 | 0.80114 | 2020-01-15 | 23 | 1.1688 | 2021-01-15 | 23 | 1.3601 | 2022-01-15 | 23 | 0.63973 | 2023-01-15 | 23 | 2.1035 | 2024-01-15 | 23 | 2.1809
[23 empty] | 2019-01-15 | 24 | 0.80183 | 2020-01-15 | 24 | 1.1688 | 2021-01-15 | 24 | 1.3558 | 2022-01-15 | 24 | 0.6424 | 2023-01-15 | 24 | 2.1012 | 2024-01-15 | 24 | 2.1789
[23 empty] | 2019-01-16 | 1 | 0.8247 | 2020-01-16 | 1 | 1.1691 | 2021-01-16 | 1 | 1.3531 | 2022-01-16 | 1 | 0.64276 | 2023-01-16 | 1 | 2.1029 | 2024-01-16 | 1 | 2.1789
[23 empty] | 2019-01-16 | 2 | 0.83682 | 2020-01-16 | 2 | 1.1707 | 2021-01-16 | 2 | 1.3243 | 2022-01-16 | 2 | 0.64205 | 2023-01-16 | 2 | 2.1046 | 2024-01-16 | 2 | 2.1753
[23 empty] | 2019-01-16 | 3 | 0.83682 | 2020-01-16 | 3 | 1.1717 | 2021-01-16 | 3 | 1.3114 | 2022-01-16 | 3 | 0.64151 | 2023-01-16 | 3 | 2.1049 | 2024-01-16 | 3 | 2.1725
[23 empty] | 2019-01-16 | 4 | 0.8359 | 2020-01-16 | 4 | 1.1734 | 2021-01-16 | 4 | 1.3118 | 2022-01-16 | 4 | 0.64151 | 2023-01-16 | 4 | 2.1062 | 2024-01-16 | 4 | 2.1716
[23 empty] | 2019-01-16 | 5 | 0.8359 | 2020-01-16 | 5 | 1.1757 | 2021-01-16 | 5 | 1.3131 | 2022-01-16 | 5 | 0.6408 | 2023-01-16 | 5 | 2.1085 | 2024-01-16 | 5 | 2.1694
[23 empty] | 2019-01-16 | 6 | 0.83544 | 2020-01-16 | 6 | 1.1836 | 2021-01-16 | 6 | 1.3148 | 2022-01-16 | 6 | 0.6408 | 2023-01-16 | 6 | 2.1091 | 2024-01-16 | 6 | 2.1691
[23 empty] | 2019-01-16 | 7 | 0.83613 | 2020-01-16 | 7 | 1.2874 | 2021-01-16 | 7 | 1.3164 | 2022-01-16 | 7 | 0.64044 | 2023-01-16 | 7 | 2.11 | 2024-01-16 | 7 | 2.1705
[23 empty] | 2019-01-16 | 8 | 0.83842 | 2020-01-16 | 8 | 1.2589 | 2021-01-16 | 8 | 1.3181 | 2022-01-16 | 8 | 0.64223 | 2023-01-16 | 8 | 2.1156 | 2024-01-16 | 8 | 2.1746
[23 empty] | 2019-01-16 | 9 | 0.83865 | 2020-01-16 | 9 | 1.2487 | 2021-01-16 | 9 | 1.32 | 2022-01-16 | 9 | 0.64187 | 2023-01-16 | 9 | 2.1137 | 2024-01-16 | 9 | 2.3079
[23 empty] | 2019-01-16 | 10 | 0.8391 | 2020-01-16 | 10 | 1.2233 | 2021-01-16 | 10 | 1.3224 | 2022-01-16 | 10 | 0.64223 | 2023-01-16 | 10 | 2.1155 | 2024-01-16 | 10 | 2.3245
[23 empty] | 2019-01-16 | 11 | 0.8391 | 2020-01-16 | 11 | 1.1843 | 2021-01-16 | 11 | 1.3214 | 2022-01-16 | 11 | 0.64169 | 2023-01-16 | 11 | 2.1125 | 2024-01-16 | 11 | 2.3175
[23 empty] | 2019-01-16 | 12 | 0.83865 | 2020-01-16 | 12 | 1.1833 | 2021-01-16 | 12 | 1.323 | 2022-01-16 | 12 | 0.64116 | 2023-01-16 | 12 | 2.1145 | 2024-01-16 | 12 | 2.3145
[23 empty] | 2019-01-16 | 13 | 0.83773 | 2020-01-16 | 13 | 1.183 | 2021-01-16 | 13 | 1.3326 | 2022-01-16 | 13 | 0.64044 | 2023-01-16 | 13 | 2.1138 | 2024-01-16 | 13 | 2.2106
[23 empty] | 2019-01-16 | 14 | 0.83705 | 2020-01-16 | 14 | 1.1833 | 2021-01-16 | 14 | 1.3879 | 2022-01-16 | 14 | 0.60554 | 2023-01-16 | 14 | 2.1131 | 2024-01-16 | 14 | 2.214
[23 empty] | 2019-01-16 | 15 | 0.64882 | 2020-01-16 | 15 | 1.1836 | 2021-01-16 | 15 | 1.3442 | 2022-01-16 | 15 | 0.6164 | 2023-01-16 | 15 | 2.113 | 2024-01-16 | 15 | 2.2189
[23 empty] | 2019-01-16 | 16 | 0.092853 | 2020-01-16 | 16 | 1.183 | 2021-01-16 | 16 | 1.3468 | 2022-01-16 | 16 | 0.61854 | 2023-01-16 | 16 | 2.1122 | 2024-01-16 | 16 | 2.2224
[23 empty] | 2019-01-16 | 17 | 0.37187 | 2020-01-16 | 17 | 1.184 | 2021-01-16 | 17 | 1.3488 | 2022-01-16 | 17 | 0.62887 | 2023-01-16 | 17 | 1.7761 | 2024-01-16 | 17 | 2.2232
[23 empty] | 2019-01-16 | 18 | 0.36638 | 2020-01-16 | 18 | 1.184 | 2021-01-16 | 18 | 1.3485 | 2022-01-16 | 18 | 0.65006 | 2023-01-16 | 18 | 2.2844 | 2024-01-16 | 18 | 2.224
[23 empty] | 2019-01-16 | 19 | 0.36249 | 2020-01-16 | 19 | 1.1843 | 2021-01-16 | 19 | 1.3455 | 2022-01-16 | 19 | 0.64793 | 2023-01-16 | 19 | 2.3801 | 2024-01-16 | 19 | 2.2214
[23 empty] | 2019-01-16 | 20 | 0.45877 | 2020-01-16 | 20 | 1.1833 | 2021-01-16 | 20 | 1.3415 | 2022-01-16 | 20 | 0.64508 | 2023-01-16 | 20 | 2.2447 | 2024-01-16 | 20 | 2.2166
[23 empty] | 2019-01-16 | 21 | 0.68176 | 2020-01-16 | 21 | 1.183 | 2021-01-16 | 21 | 1.3392 | 2022-01-16 | 21 | 0.64312 | 2023-01-16 | 21 | 2.2222 | 2024-01-16 | 21 | 2.2171
[23 empty] | 2019-01-16 | 22 | 0.98822 | 2020-01-16 | 22 | 1.1836 | 2021-01-16 | 22 | 1.3386 | 2022-01-16 | 22 | 0.64276 | 2023-01-16 | 22 | 2.1185 | 2024-01-16 | 22 | 2.2167
[23 empty] | 2019-01-16 | 23 | 0.95483 | 2020-01-16 | 23 | 1.1668 | 2021-01-16 | 23 | 1.3402 | 2022-01-16 | 23 | 0.64294 | 2023-01-16 | 23 | 2.1079 | 2024-01-16 | 23 | 2.2159
[23 empty] | 2019-01-16 | 24 | 0.94797 | 2020-01-16 | 24 | 1.1618 | 2021-01-16 | 24 | 1.3409 | 2022-01-16 | 24 | 0.64882 | 2023-01-16 | 24 | 2.2052 | 2024-01-16 | 24 | 2.2182
[23 empty] | 2019-01-17 | 1 | 0.89857 | 2020-01-17 | 1 | 1.1628 | 2021-01-17 | 1 | 1.3415 | 2022-01-17 | 1 | 0.64721 | 2023-01-17 | 1 | 2.2188 | 2024-01-17 | 1 | 2.2162
[23 empty] | 2019-01-17 | 2 | 0.84345 | 2020-01-17 | 2 | 1.1648 | 2021-01-17 | 2 | 1.3429 | 2022-01-17 | 2 | 0.64579 | 2023-01-17 | 2 | 2.2142 | 2024-01-17 | 2 | 2.2136
[23 empty] | 2019-01-17 | 3 | 0.8279 | 2020-01-17 | 3 | 1.1665 | 2021-01-17 | 3 | 1.3435 | 2022-01-17 | 3 | 0.62976 | 2023-01-17 | 3 | 2.2134 | 2024-01-17 | 3 | 2.2061
[23 empty] | 2019-01-17 | 4 | 0.82813 | 2020-01-17 | 4 | 1.1678 | 2021-01-17 | 4 | 1.3432 | 2022-01-17 | 4 | 0.62424 | 2023-01-17 | 4 | 2.2108 | 2024-01-17 | 4 | 2.2017
[23 empty] | 2019-01-17 | 5 | 0.8279 | 2020-01-17 | 5 | 1.1688 | 2021-01-17 | 5 | 1.3419 | 2022-01-17 | 5 | 0.62477 | 2023-01-17 | 5 | 2.2082 | 2024-01-17 | 5 | 2.1955
[23 empty] | 2019-01-17 | 6 | 0.82835 | 2020-01-17 | 6 | 1.184 | 2021-01-17 | 6 | 1.3415 | 2022-01-17 | 6 | 0.62566 | 2023-01-17 | 6 | 2.1384 | 2024-01-17 | 6 | 2.1905
[23 empty] | 2019-01-17 | 7 | 0.8295 | 2020-01-17 | 7 | 1.3323 | 2021-01-17 | 7 | 1.3425 | 2022-01-17 | 7 | 0.62691 | 2023-01-17 | 7 | 2.1085 | 2024-01-17 | 7 | 2.1913
[23 empty] | 2019-01-17 | 8 | 0.83087 | 2020-01-17 | 8 | 1.2074 | 2021-01-17 | 8 | 1.3425 | 2022-01-17 | 8 | 0.61889 | 2023-01-17 | 8 | 2.1669 | 2024-01-17 | 8 | 2.1934
[23 empty] | 2019-01-17 | 9 | 0.83201 | 2020-01-17 | 9 | 1.1922 | 2021-01-17 | 9 | 1.3415 | 2022-01-17 | 9 | 0.60732 | 2023-01-17 | 9 | 2.2705 | 2024-01-17 | 9 | 2.1933
[23 empty] | 2019-01-17 | 10 | 0.8327 | 2020-01-17 | 10 | 1.1935 | 2021-01-17 | 10 | 1.3415 | 2022-01-17 | 10 | 0.62851 | 2023-01-17 | 10 | 2.2374 | 2024-01-17 | 10 | 2.1928
[23 empty] | 2019-01-17 | 11 | 0.8327 | 2020-01-17 | 11 | 1.2173 | 2021-01-17 | 11 | 1.3379 | 2022-01-17 | 11 | 0.63724 | 2023-01-17 | 11 | 2.2002 | 2024-01-17 | 11 | 2.0984
[23 empty] | 2019-01-17 | 12 | 0.83087 | 2020-01-17 | 12 | 1.2652 | 2021-01-17 | 12 | 1.1891 | 2022-01-17 | 12 | 0.63635 | 2023-01-17 | 12 | 2.1789 | 2024-01-17 | 12 | 2.1058
[23 empty] | 2019-01-17 | 13 | 0.83064 | 2020-01-17 | 13 | 1.3115 | 2021-01-17 | 13 | 1.1831 | 2022-01-17 | 13 | 0.63546 | 2023-01-17 | 13 | 2.1766 | 2024-01-17 | 13 | 2.1125
[23 empty] | 2019-01-17 | 14 | 0.83179 | 2020-01-17 | 14 | 1.3409 | 2021-01-17 | 14 | 1.2873 | 2022-01-17 | 14 | 0.63564 | 2023-01-17 | 14 | 2.1772 | 2024-01-17 | 14 | 2.1182
[23 empty] | 2019-01-17 | 15 | 0.76203 | 2020-01-17 | 15 | 1.3372 | 2021-01-17 | 15 | 1.3372 | 2022-01-17 | 15 | 0.63475 | 2023-01-17 | 15 | 2.1808 | 2024-01-17 | 15 | 2.1724
[23 empty] | 2019-01-17 | 16 | 0.36707 | 2020-01-17 | 16 | 1.3372 | 2021-01-17 | 16 | 1.3363 | 2022-01-17 | 16 | 0.63492 | 2023-01-17 | 16 | 2.1835 | 2024-01-17 | 16 | 2.1757
[23 empty] | 2019-01-17 | 17 | 0.80823 | 2020-01-17 | 17 | 1.3372 | 2021-01-17 | 17 | 1.3372 | 2022-01-17 | 17 | 0.63475 | 2023-01-17 | 17 | 2.3079 | 2024-01-17 | 17 | 2.3147
[23 empty] | 2019-01-17 | 18 | 0.83293 | 2020-01-17 | 18 | 1.3376 | 2021-01-17 | 18 | 1.3372 | 2022-01-17 | 18 | 0.63421 | 2023-01-17 | 18 | 2.4246 | 2024-01-17 | 18 | 2.3037
[23 empty] | 2019-01-17 | 19 | 0.88759 | 2020-01-17 | 19 | 1.3389 | 2021-01-17 | 19 | 1.3349 | 2022-01-17 | 19 | 0.63207 | 2023-01-17 | 19 | 2.3842 | 2024-01-17 | 19 | 2.2928
[23 empty] | 2019-01-17 | 20 | 0.89971 | 2020-01-17 | 20 | 1.3389 | 2021-01-17 | 20 | 1.3333 | 2022-01-17 | 20 | 0.63047 | 2023-01-17 | 20 | 2.3804 | 2024-01-17 | 20 | 2.2085
[23 empty] | 2019-01-17 | 21 | 0.89719 | 2020-01-17 | 21 | 1.3782 | 2021-01-17 | 21 | 1.331 | 2022-01-17 | 21 | 0.62922 | 2023-01-17 | 21 | 2.3751 | 2024-01-17 | 21 | 2.2038
[23 empty] | 2019-01-17 | 22 | 0.86769 | 2020-01-17 | 22 | 1.3742 | 2021-01-17 | 22 | 1.3306 | 2022-01-17 | 22 | 0.62816 | 2023-01-17 | 22 | 2.3712 | 2024-01-17 | 22 | 2.1859
[23 empty] | 2019-01-17 | 23 | 0.86152 | 2020-01-17 | 23 | 1.288 | 2021-01-17 | 23 | 1.332 | 2022-01-17 | 23 | 0.62887 | 2023-01-17 | 23 | 2.365 | 2024-01-17 | 23 | 2.1797
[23 empty] | 2019-01-17 | 24 | 0.86106 | 2020-01-17 | 24 | 1.2685 | 2021-01-17 | 24 | 1.3333 | 2022-01-17 | 24 | 0.62922 | 2023-01-17 | 24 | 2.3625 | 2024-01-17 | 24 | 2.1806
[23 empty] | 2019-01-18 | 1 | 0.86037 | 2020-01-18 | 1 | 1.3845 | 2021-01-18 | 1 | 1.3637 | 2022-01-18 | 1 | 0.62798 | 2023-01-18 | 1 | 2.3588 | 2024-01-18 | 1 | 2.1831
[23 empty] | 2019-01-18 | 2 | 0.85946 | 2020-01-18 | 2 | 1.3789 | 2021-01-18 | 2 | 1.3627 | 2022-01-18 | 2 | 0.62833 | 2023-01-18 | 2 | 2.3567 | 2024-01-18 | 2 | 2.1824
[23 empty] | 2019-01-18 | 3 | 0.85831 | 2020-01-18 | 3 | 1.3732 | 2021-01-18 | 3 | 1.3597 | 2022-01-18 | 3 | 0.62816 | 2023-01-18 | 3 | 2.3567 | 2024-01-18 | 3 | 2.182
[23 empty] | 2019-01-18 | 4 | 0.82149 | 2020-01-18 | 4 | 1.2619 | 2021-01-18 | 4 | 1.3584 | 2022-01-18 | 4 | 0.62762 | 2023-01-18 | 4 | 2.357 | 2024-01-18 | 4 | 2.1819
[23 empty] | 2019-01-18 | 5 | 0.78605 | 2020-01-18 | 5 | 1.2642 | 2021-01-18 | 5 | 1.3561 | 2022-01-18 | 5 | 0.62744 | 2023-01-18 | 5 | 2.358 | 2024-01-18 | 5 | 2.1829
[23 empty] | 2019-01-18 | 6 | 0.85214 | 2020-01-18 | 6 | 1.2689 | 2021-01-18 | 6 | 1.3257 | 2022-01-18 | 6 | 0.62762 | 2023-01-18 | 6 | 2.3593 | 2024-01-18 | 6 | 2.1802
[23 empty] | 2019-01-18 | 7 | 0.85626 | 2020-01-18 | 7 | 1.291 | 2021-01-18 | 7 | 1.3253 | 2022-01-18 | 7 | 0.62798 | 2023-01-18 | 7 | 2.3596 | 2024-01-18 | 7 | 2.1829
[23 empty] | 2019-01-18 | 8 | 0.82584 | 2020-01-18 | 8 | 1.3808 | 2021-01-18 | 8 | 1.3267 | 2022-01-18 | 8 | 0.62905 | 2023-01-18 | 8 | 2.3602 | 2024-01-18 | 8 | 2.1873
[23 empty] | 2019-01-18 | 9 | 0.82424 | 2020-01-18 | 9 | 1.3752 | 2021-01-18 | 9 | 1.3283 | 2022-01-18 | 9 | 0.6294 | 2023-01-18 | 9 | 2.3559 | 2024-01-18 | 9 | 2.1864
[23 empty] | 2019-01-18 | 10 | 0.82378 | 2020-01-18 | 10 | 1.3713 | 2021-01-18 | 10 | 1.3296 | 2022-01-18 | 10 | 0.63012 | 2023-01-18 | 10 | 2.3602 | 2024-01-18 | 10 | 2.1898
[23 empty] | 2019-01-18 | 11 | 0.82355 | 2020-01-18 | 11 | 1.3386 | 2021-01-18 | 11 | 1.3296 | 2022-01-18 | 11 | 0.63083 | 2023-01-18 | 11 | 2.3629 | 2024-01-18 | 11 | 2.1909
[23 empty] | 2019-01-18 | 12 | 0.82355 | 2020-01-18 | 12 | 1.3313 | 2021-01-18 | 12 | 1.33 | 2022-01-18 | 12 | 0.63012 | 2023-01-18 | 12 | 2.3579 | 2024-01-18 | 12 | 2.1921
[23 empty] | 2019-01-18 | 13 | 0.82309 | 2020-01-18 | 13 | 1.331 | 2021-01-18 | 13 | 1.3306 | 2022-01-18 | 13 | 0.62994 | 2023-01-18 | 13 | 2.357 | 2024-01-18 | 13 | 2.1889
[23 empty] | 2019-01-18 | 14 | 0.82447 | 2020-01-18 | 14 | 1.332 | 2021-01-18 | 14 | 1.328 | 2022-01-18 | 14 | 0.62976 | 2023-01-18 | 14 | 2.3578 | 2024-01-18 | 14 | 2.1893
[23 empty] | 2019-01-18 | 15 | 0.82996 | 2020-01-18 | 15 | 1.331 | 2021-01-18 | 15 | 1.33 | 2022-01-18 | 15 | 0.62976 | 2023-01-18 | 15 | 2.3163 | 2024-01-18 | 15 | 2.1911
[23 empty] | 2019-01-18 | 16 | 0.75197 | 2020-01-18 | 16 | 1.3296 | 2021-01-18 | 16 | 1.33 | 2022-01-18 | 16 | 0.62976 | 2023-01-18 | 16 | 2.2728 | 2024-01-18 | 16 | 2.1769
[23 empty] | 2019-01-18 | 17 | 0.69205 | 2020-01-18 | 17 | 1.3306 | 2021-01-18 | 17 | 1.3306 | 2022-01-18 | 17 | 0.62958 | 2023-01-18 | 17 | 2.185 | 2024-01-18 | 17 | 2.1791
[23 empty] | 2019-01-18 | 18 | 0.8247 | 2020-01-18 | 18 | 1.3323 | 2021-01-18 | 18 | 1.3296 | 2022-01-18 | 18 | 0.62905 | 2023-01-18 | 18 | 2.0684 | 2024-01-18 | 18 | 2.1779
[23 empty] | 2019-01-18 | 19 | 0.82287 | 2020-01-18 | 19 | 1.3343 | 2021-01-18 | 19 | 1.3627 | 2022-01-18 | 19 | 0.62887 | 2023-01-18 | 19 | 2.0197 | 2024-01-18 | 19 | 2.178
[23 empty] | 2019-01-18 | 20 | 0.82058 | 2020-01-18 | 20 | 1.3396 | 2021-01-18 | 20 | 1.3756 | 2022-01-18 | 20 | 0.62833 | 2023-01-18 | 20 | 2.0621 | 2024-01-18 | 20 | 2.1739
[23 empty] | 2019-01-18 | 21 | 0.81578 | 2020-01-18 | 21 | 1.3505 | 2021-01-18 | 21 | 1.3723 | 2022-01-18 | 21 | 0.62976 | 2023-01-18 | 21 | 2.0885 | 2024-01-18 | 21 | 2.1727
[23 empty] | 2019-01-18 | 22 | 0.82835 | 2020-01-18 | 22 | 1.3828 | 2021-01-18 | 22 | 1.3462 | 2022-01-18 | 22 | 0.62976 | 2023-01-18 | 22 | 2.1008 | 2024-01-18 | 22 | 2.1732
[23 empty] | 2019-01-18 | 23 | 0.87158 | 2020-01-18 | 23 | 1.36 | 2021-01-18 | 23 | 1.3316 | 2022-01-18 | 23 | 0.62851 | 2023-01-18 | 23 | 2.2846 | 2024-01-18 | 23 | 2.1685
[23 empty] | 2019-01-18 | 24 | 0.86861 | 2020-01-18 | 24 | 1.359 | 2021-01-18 | 24 | 1.3306 | 2022-01-18 | 24 | 0.62922 | 2023-01-18 | 24 | 2.2077 | 2024-01-18 | 24 | 2.1623
[23 empty] | 2019-01-19 | 1 | 0.8032 | 2020-01-19 | 1 | 1.359 | 2021-01-19 | 1 | 1.33 | 2022-01-19 | 1 | 0.65273 | 2023-01-19 | 1 | 2.1759 | 2024-01-19 | 1 | 2.165
[23 empty] | 2019-01-19 | 2 | 0.80251 | 2020-01-19 | 2 | 1.3597 | 2021-01-19 | 2 | 1.3296 | 2022-01-19 | 2 | 0.65167 | 2023-01-19 | 2 | 2.1713 | 2024-01-19 | 2 | 2.1634
[23 empty] | 2019-01-19 | 3 | 0.80297 | 2020-01-19 | 3 | 1.3604 | 2021-01-19 | 3 | 1.3286 | 2022-01-19 | 3 | 0.64846 | 2023-01-19 | 3 | 2.1667 | 2024-01-19 | 3 | 2.1611
[23 empty] | 2019-01-19 | 4 | 0.80297 | 2020-01-19 | 4 | 1.361 | 2021-01-19 | 4 | 1.3273 | 2022-01-19 | 4 | 0.62638 | 2023-01-19 | 4 | 2.163 | 2024-01-19 | 4 | 2.1615
[23 empty] | 2019-01-19 | 5 | 0.80366 | 2020-01-19 | 5 | 1.3627 | 2021-01-19 | 5 | 1.325 | 2022-01-19 | 5 | 0.6262 | 2023-01-19 | 5 | 2.16 | 2024-01-19 | 5 | 2.1619
[23 empty] | 2019-01-19 | 6 | 0.8048 | 2020-01-19 | 6 | 1.363 | 2021-01-19 | 6 | 1.324 | 2022-01-19 | 6 | 0.62638 | 2023-01-19 | 6 | 2.1582 | 2024-01-19 | 6 | 2.1617
[23 empty] | 2019-01-19 | 7 | 0.80617 | 2020-01-19 | 7 | 1.368 | 2021-01-19 | 7 | 1.3234 | 2022-01-19 | 7 | 0.62833 | 2023-01-19 | 7 | 2.3417 | 2024-01-19 | 7 | 2.162
[23 empty] | 2019-01-19 | 8 | 0.80754 | 2020-01-19 | 8 | 1.435 | 2021-01-19 | 8 | 1.2479 | 2022-01-19 | 8 | 0.63012 | 2023-01-19 | 8 | 2.3862 | 2024-01-19 | 8 | 2.1662
[23 empty] | 2019-01-19 | 9 | 0.80892 | 2020-01-19 | 9 | 1.397 | 2021-01-19 | 9 | 1.2486 | 2022-01-19 | 9 | 0.63065 | 2023-01-19 | 9 | 2.3547 | 2024-01-19 | 9 | 2.1651
[23 empty] | 2019-01-19 | 10 | 0.80983 | 2020-01-19 | 10 | 1.3851 | 2021-01-19 | 10 | 1.3333 | 2022-01-19 | 10 | 0.63118 | 2023-01-19 | 10 | 2.3202 | 2024-01-19 | 10 | 2.1639
[23 empty] | 2019-01-19 | 11 | 0.81029 | 2020-01-19 | 11 | 1.3841 | 2021-01-19 | 11 | 1.3488 | 2022-01-19 | 11 | 0.63154 | 2023-01-19 | 11 | 2.2589 | 2024-01-19 | 11 | 2.1611
[23 empty] | 2019-01-19 | 12 | 0.80983 | 2020-01-19 | 12 | 1.3812 | 2021-01-19 | 12 | 1.3472 | 2022-01-19 | 12 | 0.6319 | 2023-01-19 | 12 | 0 | 2024-01-19 | 12 | 2.1593
[23 empty] | 2019-01-19 | 13 | 0.80914 | 2020-01-19 | 13 | 1.3547 | 2021-01-19 | 13 | 1.3462 | 2022-01-19 | 13 | 0.63118 | 2023-01-19 | 13 | 0 | 2024-01-19 | 13 | 2.1523
[23 empty] | 2019-01-19 | 14 | 0.80846 | 2020-01-19 | 14 | 1.3452 | 2021-01-19 | 14 | 1.3449 | 2022-01-19 | 14 | 0.63083 | 2023-01-19 | 14 | 0 | 2024-01-19 | 14 | 2.0603
[23 empty] | 2019-01-19 | 15 | 0.80754 | 2020-01-19 | 15 | 1.3465 | 2021-01-19 | 15 | 1.3465 | 2022-01-19 | 15 | 0.61177 | 2023-01-19 | 15 | 0 | 2024-01-19 | 15 | 2.0595
[23 empty] | 2019-01-19 | 16 | 0.80709 | 2020-01-19 | 16 | 1.3455 | 2021-01-19 | 16 | 1.3455 | 2022-01-19 | 16 | 0.62798 | 2023-01-19 | 16 | 0 | 2024-01-19 | 16 | 2.0597
[23 empty] | 2019-01-19 | 17 | 0.80663 | 2020-01-19 | 17 | 1.3468 | 2021-01-19 | 17 | 1.3429 | 2022-01-19 | 17 | 0.62958 | 2023-01-19 | 17 | 0 | 2024-01-19 | 17 | 2.0608
[23 empty] | 2019-01-19 | 18 | 0.80457 | 2020-01-19 | 18 | 1.3468 | 2021-01-19 | 18 | 1.3425 | 2022-01-19 | 18 | 0.65184 | 2023-01-19 | 18 | 1.1259 | 2024-01-19 | 18 | 2.0646
[23 empty] | 2019-01-19 | 19 | 0.80114 | 2020-01-19 | 19 | 1.3452 | 2021-01-19 | 19 | 1.3435 | 2022-01-19 | 19 | 0.47107 | 2023-01-19 | 19 | 2.567 | 2024-01-19 | 19 | 2.0657
[23 empty] | 2019-01-19 | 20 | 0.79679 | 2020-01-19 | 20 | 1.3429 | 2021-01-19 | 20 | 1.3382 | 2022-01-19 | 20 | 0.69067 | 2023-01-19 | 20 | 2.1863 | 2024-01-19 | 20 | 2.0644
[23 empty] | 2019-01-19 | 21 | 0.79496 | 2020-01-19 | 21 | 1.3445 | 2021-01-19 | 21 | 1.3359 | 2022-01-19 | 21 | 0.65701 | 2023-01-19 | 21 | 2.1775 | 2024-01-19 | 21 | 2.0635
[23 empty] | 2019-01-19 | 22 | 0.79428 | 2020-01-19 | 22 | 1.3442 | 2021-01-19 | 22 | 1.3343 | 2022-01-19 | 22 | 0.7083 | 2023-01-19 | 22 | 2.2428 | 2024-01-19 | 22 | 2.0699
[23 empty] | 2019-01-19 | 23 | 0.79428 | 2020-01-19 | 23 | 1.3432 | 2021-01-19 | 23 | 1.3316 | 2022-01-19 | 23 | 0.53412 | 2023-01-19 | 23 | 2.3251 | 2024-01-19 | 23 | 2.0744
[23 empty] | 2019-01-19 | 24 | 0.79428 | 2020-01-19 | 24 | 1.3432 | 2021-01-19 | 24 | 1.3286 | 2022-01-19 | 24 | 0.68604 | 2023-01-19 | 24 | 2.3289 | 2024-01-19 | 24 | 2.0766
[23 empty] | 2019-01-20 | 1 | 0.79428 | 2020-01-20 | 1 | 1.3438 | 2021-01-20 | 1 | 1.3045 | 2022-01-20 | 1 | 0.68141 | 2023-01-20 | 1 | 2.3253 | 2024-01-20 | 1 | 2.1637
[23 empty] | 2019-01-20 | 2 | 0.79359 | 2020-01-20 | 2 | 1.3452 | 2021-01-20 | 2 | 1.288 | 2022-01-20 | 2 | 0.65042 | 2023-01-20 | 2 | 2.3213 | 2024-01-20 | 2 | 2.1639
[23 empty] | 2019-01-20 | 3 | 0.79359 | 2020-01-20 | 3 | 1.3468 | 2021-01-20 | 3 | 1.2903 | 2022-01-20 | 3 | 0.62869 | 2023-01-20 | 3 | 2.3174 | 2024-01-20 | 3 | 2.1539
[23 empty] | 2019-01-20 | 4 | 0.79336 | 2020-01-20 | 4 | 1.3468 | 2021-01-20 | 4 | 1.2903 | 2022-01-20 | 4 | 0.62655 | 2023-01-20 | 4 | 2.3164 | 2024-01-20 | 4 | 2.1441
[23 empty] | 2019-01-20 | 5 | 0.79291 | 2020-01-20 | 5 | 1.3501 | 2021-01-20 | 5 | 1.2929 | 2022-01-20 | 5 | 0.60483 | 2023-01-20 | 5 | 2.3148 | 2024-01-20 | 5 | 2.134
[23 empty] | 2019-01-20 | 6 | 0.79291 | 2020-01-20 | 6 | 1.3531 | 2021-01-20 | 6 | 1.2949 | 2022-01-20 | 6 | 0.5644 | 2023-01-20 | 6 | 2.3137 | 2024-01-20 | 6 | 2.1203
[23 empty] | 2019-01-20 | 7 | 0.79405 | 2020-01-20 | 7 | 1.4284 | 2021-01-20 | 7 | 1.2962 | 2022-01-20 | 7 | 0.5676 | 2023-01-20 | 7 | 2.3127 | 2024-01-20 | 7 | 2.0315
[23 empty] | 2019-01-20 | 8 | 0.79565 | 2020-01-20 | 8 | 1.4119 | 2021-01-20 | 8 | 1.3009 | 2022-01-20 | 8 | 0.57152 | 2023-01-20 | 8 | 2.319 | 2024-01-20 | 8 | 2.0369
[23 empty] | 2019-01-20 | 9 | 0.79657 | 2020-01-20 | 9 | 1.3812 | 2021-01-20 | 9 | 1.3068 | 2022-01-20 | 9 | 0.57437 | 2023-01-20 | 9 | 2.3182 | 2024-01-20 | 9 | 2.0404
[23 empty] | 2019-01-20 | 10 | 0.79702 | 2020-01-20 | 10 | 1.3643 | 2021-01-20 | 10 | 1.3095 | 2022-01-20 | 10 | 0.62477 | 2023-01-20 | 10 | 2.3161 | 2024-01-20 | 10 | 2.0417
[23 empty] | 2019-01-20 | 11 | 0.79771 | 2020-01-20 | 11 | 1.3396 | 2021-01-20 | 11 | 1.3177 | 2022-01-20 | 11 | 0.64205 | 2023-01-20 | 11 | 2.2505 | 2024-01-20 | 11 | 2.0438
[23 empty] | 2019-01-20 | 12 | 0.79725 | 2020-01-20 | 12 | 1.3402 | 2021-01-20 | 12 | 1.3561 | 2022-01-20 | 12 | 0.63047 | 2023-01-20 | 12 | 2.2271 | 2024-01-20 | 12 | 2.0442
[23 empty] | 2019-01-20 | 13 | 0.79657 | 2020-01-20 | 13 | 1.3415 | 2021-01-20 | 13 | 1.3525 | 2022-01-20 | 13 | 0.62887 | 2023-01-20 | 13 | 2.2365 | 2024-01-20 | 13 | 2.0442
[23 empty] | 2019-01-20 | 14 | 0.79702 | 2020-01-20 | 14 | 1.3422 | 2021-01-20 | 14 | 1.3316 | 2022-01-20 | 14 | 0.6132 | 2023-01-20 | 14 | 2.2602 | 2024-01-20 | 14 | 2.0436
[23 empty] | 2019-01-20 | 15 | 0.79657 | 2020-01-20 | 15 | 1.3412 | 2021-01-20 | 15 | 1.3273 | 2022-01-20 | 15 | 0.61337 | 2023-01-20 | 15 | 2.2857 | 2024-01-20 | 15 | 2.0444
[23 empty] | 2019-01-20 | 16 | 0.79519 | 2020-01-20 | 16 | 1.3412 | 2021-01-20 | 16 | 1.3257 | 2022-01-20 | 16 | 0.59521 | 2023-01-20 | 16 | 2.2897 | 2024-01-20 | 16 | 2.0449
[23 empty] | 2019-01-20 | 17 | 0.79313 | 2020-01-20 | 17 | 1.3412 | 2021-01-20 | 17 | 1.325 | 2022-01-20 | 17 | 0.55549 | 2023-01-20 | 17 | 2.288 | 2024-01-20 | 17 | 2.044
[23 empty] | 2019-01-20 | 18 | 0.79153 | 2020-01-20 | 18 | 1.3396 | 2021-01-20 | 18 | 1.3253 | 2022-01-20 | 18 | 0.50491 | 2023-01-20 | 18 | 2.2829 | 2024-01-20 | 18 | 2.0436
[23 empty] | 2019-01-20 | 19 | 0.78902 | 2020-01-20 | 19 | 1.3389 | 2021-01-20 | 19 | 1.3131 | 2022-01-20 | 19 | 0.5562 | 2023-01-20 | 19 | 2.2796 | 2024-01-20 | 19 | 2.0382
[23 empty] | 2019-01-20 | 20 | 0.7881 | 2020-01-20 | 20 | 1.3369 | 2021-01-20 | 20 | 1.2083 | 2022-01-20 | 20 | 0.57152 | 2023-01-20 | 20 | 2.2703 | 2024-01-20 | 20 | 2.0366
[23 empty] | 2019-01-20 | 21 | 0.78673 | 2020-01-20 | 21 | 1.3382 | 2021-01-20 | 21 | 1.2049 | 2022-01-20 | 21 | 0.5701 | 2023-01-20 | 21 | 2.2688 | 2024-01-20 | 21 | 2.0356
[23 empty] | 2019-01-20 | 22 | 0.81189 | 2020-01-20 | 22 | 1.3382 | 2021-01-20 | 22 | 1.1719 | 2022-01-20 | 22 | 0.56707 | 2023-01-20 | 22 | 2.2687 | 2024-01-20 | 22 | 2.0349
[23 empty] | 2019-01-20 | 23 | 0.83156 | 2020-01-20 | 23 | 1.3386 | 2021-01-20 | 23 | 1.1633 | 2022-01-20 | 23 | 0.56742 | 2023-01-20 | 23 | 2.2665 | 2024-01-20 | 23 | 2.0382
[23 empty] | 2019-01-20 | 24 | 0.83201 | 2020-01-20 | 24 | 1.3386 | 2021-01-20 | 24 | 1.1646 | 2022-01-20 | 24 | 0.56671 | 2023-01-20 | 24 | 2.2659 | 2024-01-20 | 24 | 2.0384
[23 empty] | 2019-01-21 | 1 | 0.78239 | 2020-01-21 | 1 | 1.3389 | 2021-01-21 | 1 | 1.106 | 2022-01-21 | 1 | 0.56849 | 2023-01-21 | 1 | 2.2652 | 2024-01-21 | 1 | 2.0378
[23 empty] | 2019-01-21 | 2 | 0.78261 | 2020-01-21 | 2 | 1.3399 | 2021-01-21 | 2 | 1.1312 | 2022-01-21 | 2 | 0.61854 | 2023-01-21 | 2 | 2.2641 | 2024-01-21 | 2 | 2.0376
[23 empty] | 2019-01-21 | 3 | 0.84505 | 2020-01-21 | 3 | 1.3409 | 2021-01-21 | 3 | 1.1596 | 2022-01-21 | 3 | 0.65469 | 2023-01-21 | 3 | 2.2646 | 2024-01-21 | 3 | 2.0404
[23 empty] | 2019-01-21 | 4 | 0.91 | 2020-01-21 | 4 | 1.3415 | 2021-01-21 | 4 | 1.1623 | 2022-01-21 | 4 | 0.65541 | 2023-01-21 | 4 | 2.2663 | 2024-01-21 | 4 | 2.0426
[23 empty] | 2019-01-21 | 5 | 0.91869 | 2020-01-21 | 5 | 1.3419 | 2021-01-21 | 5 | 1.1649 | 2022-01-21 | 5 | 0.65469 | 2023-01-21 | 5 | 2.265 | 2024-01-21 | 5 | 2.0438
[23 empty] | 2019-01-21 | 6 | 0.91846 | 2020-01-21 | 6 | 1.3425 | 2021-01-21 | 6 | 1.1947 | 2022-01-21 | 6 | 0.65416 | 2023-01-21 | 6 | 2.2638 | 2024-01-21 | 6 | 2.0455
[23 empty] | 2019-01-21 | 7 | 0.91915 | 2020-01-21 | 7 | 1.3425 | 2021-01-21 | 7 | 1.2099 | 2022-01-21 | 7 | 0.66039 | 2023-01-21 | 7 | 2.2655 | 2024-01-21 | 7 | 2.0478
[23 empty] | 2019-01-21 | 8 | 0.90223 | 2020-01-21 | 8 | 1.3495 | 2021-01-21 | 8 | 1.2106 | 2022-01-21 | 8 | 0.65523 | 2023-01-21 | 8 | 2.27 | 2024-01-21 | 8 | 2.0522
[23 empty] | 2019-01-21 | 9 | 0.88004 | 2020-01-21 | 9 | 1.3538 | 2021-01-21 | 9 | 1.2099 | 2022-01-21 | 9 | 0.64971 | 2023-01-21 | 9 | 2.2714 | 2024-01-21 | 9 | 2.058
[23 empty] | 2019-01-21 | 10 | 0.89582 | 2020-01-21 | 10 | 1.3686 | 2021-01-21 | 10 | 1.2092 | 2022-01-21 | 10 | 0.64971 | 2023-01-21 | 10 | 2.2736 | 2024-01-21 | 10 | 2.0619
[23 empty] | 2019-01-21 | 11 | 0.92006 | 2020-01-21 | 11 | 1.3462 | 2021-01-21 | 11 | 1.2086 | 2022-01-21 | 11 | 0.64864 | 2023-01-21 | 11 | 2.2727 | 2024-01-21 | 11 | 2.0622
[23 empty] | 2019-01-21 | 12 | 0.91938 | 2020-01-21 | 12 | 1.3448 | 2021-01-21 | 12 | 1.2086 | 2022-01-21 | 12 | 0.64793 | 2023-01-21 | 12 | 2.2722 | 2024-01-21 | 12 | 2.0642
[23 empty] | 2019-01-21 | 13 | 0.91618 | 2020-01-21 | 13 | 1.3445 | 2021-01-21 | 13 | 1.2069 | 2022-01-21 | 13 | 0.64757 | 2023-01-21 | 13 | 2.2677 | 2024-01-21 | 13 | 2.0641
[23 empty] | 2019-01-21 | 14 | 0.88667 | 2020-01-21 | 14 | 1.3432 | 2021-01-21 | 14 | 1.2049 | 2022-01-21 | 14 | 0.64508 | 2023-01-21 | 14 | 2.2638 | 2024-01-21 | 14 | 2.0627
[23 empty] | 2019-01-21 | 15 | 0.8494 | 2020-01-21 | 15 | 1.3412 | 2021-01-21 | 15 | 1.2006 | 2022-01-21 | 15 | 0.58523 | 2023-01-21 | 15 | 2.2659 | 2024-01-21 | 15 | 2.063
[23 empty] | 2019-01-21 | 16 | 0.21018 | 2020-01-21 | 16 | 1.3402 | 2021-01-21 | 16 | 1.2033 | 2022-01-21 | 16 | 0.6237 | 2023-01-21 | 16 | 2.2647 | 2024-01-21 | 16 | 2.0645
[23 empty] | 2019-01-21 | 17 | 0.26529 | 2020-01-21 | 17 | 1.3402 | 2021-01-21 | 17 | 1.2046 | 2022-01-21 | 17 | 0.62406 | 2023-01-21 | 17 | 2.2608 | 2024-01-21 | 17 | 2.0623
[23 empty] | 2019-01-21 | 18 | 0.43339 | 2020-01-21 | 18 | 1.3386 | 2021-01-21 | 18 | 1.2046 | 2022-01-21 | 18 | 0.62317 | 2023-01-21 | 18 | 2.2614 | 2024-01-21 | 18 | 2.0611
[23 empty] | 2019-01-21 | 19 | 0.58547 | 2020-01-21 | 19 | 1.3382 | 2021-01-21 | 19 | 1.2036 | 2022-01-21 | 19 | 0.62281 | 2023-01-21 | 19 | 2.267 | 2024-01-21 | 19 | 2.0578
[23 empty] | 2019-01-21 | 20 | 0.87112 | 2020-01-21 | 20 | 1.3379 | 2021-01-21 | 20 | 1.2003 | 2022-01-21 | 20 | 0.59734 | 2023-01-21 | 20 | 2.3913 | 2024-01-21 | 20 | 2.0535
[23 empty] | 2019-01-21 | 21 | 0.86861 | 2020-01-21 | 21 | 1.3392 | 2021-01-21 | 21 | 1.2016 | 2022-01-21 | 21 | 0.61979 | 2023-01-21 | 21 | 2.4019 | 2024-01-21 | 21 | 2.0486
[23 empty] | 2019-01-21 | 22 | 0.86838 | 2020-01-21 | 22 | 1.3402 | 2021-01-21 | 22 | 1.1993 | 2022-01-21 | 22 | 0.6221 | 2023-01-21 | 22 | 2.3985 | 2024-01-21 | 22 | 2.0482
[23 empty] | 2019-01-21 | 23 | 0.82012 | 2020-01-21 | 23 | 1.3419 | 2021-01-21 | 23 | 1.1967 | 2022-01-21 | 23 | 0.6205 | 2023-01-21 | 23 | 2.3898 | 2024-01-21 | 23 | 2.0503
[23 empty] | 2019-01-21 | 24 | 0.79954 | 2020-01-21 | 24 | 1.3425 | 2021-01-21 | 24 | 1.1977 | 2022-01-21 | 24 | 0.61996 | 2023-01-21 | 24 | 2.3736 | 2024-01-21 | 24 | 2.049
[23 empty] | 2019-01-22 | 1 | 0.79725 | 2020-01-22 | 1 | 1.3442 | 2021-01-22 | 1 | 1.197 | 2022-01-22 | 1 | 0.62103 | 2023-01-22 | 1 | 2.3917 | 2024-01-22 | 1 | 2.0494
[23 empty] | 2019-01-22 | 2 | 0.79908 | 2020-01-22 | 2 | 1.3425 | 2021-01-22 | 2 | 1.1967 | 2022-01-22 | 2 | 0.62246 | 2023-01-22 | 2 | 2.3899 | 2024-01-22 | 2 | 2.0511
[23 empty] | 2019-01-22 | 3 | 0.8 | 2020-01-22 | 3 | 1.3425 | 2021-01-22 | 3 | 1.198 | 2022-01-22 | 3 | 0.62335 | 2023-01-22 | 3 | 2.3892 | 2024-01-22 | 3 | 2.0502
[23 empty] | 2019-01-22 | 4 | 0.80045 | 2020-01-22 | 4 | 1.3429 | 2021-01-22 | 4 | 1.1983 | 2022-01-22 | 4 | 0.62424 | 2023-01-22 | 4 | 2.3887 | 2024-01-22 | 4 | 2.0505
[23 empty] | 2019-01-22 | 5 | 0.8654 | 2020-01-22 | 5 | 1.3435 | 2021-01-22 | 5 | 1.1997 | 2022-01-22 | 5 | 0.64098 | 2023-01-22 | 5 | 2.3871 | 2024-01-22 | 5 | 2.0534
[23 empty] | 2019-01-22 | 6 | 0.86586 | 2020-01-22 | 6 | 1.3445 | 2021-01-22 | 6 | 1.2096 | 2022-01-22 | 6 | 0.66146 | 2023-01-22 | 6 | 2.3854 | 2024-01-22 | 6 | 2.0521
[23 empty] | 2019-01-22 | 7 | 0.86426 | 2020-01-22 | 7 | 1.3458 | 2021-01-22 | 7 | 1.2116 | 2022-01-22 | 7 | 0.66039 | 2023-01-22 | 7 | 2.3839 | 2024-01-22 | 7 | 2.0568
[23 empty] | 2019-01-22 | 8 | 0.86518 | 2020-01-22 | 8 | 1.3468 | 2021-01-22 | 8 | 1.2145 | 2022-01-22 | 8 | 0.65986 | 2023-01-22 | 8 | 2.3923 | 2024-01-22 | 8 | 2.07
[23 empty] | 2019-01-22 | 9 | 0.83224 | 2020-01-22 | 9 | 1.3478 | 2021-01-22 | 9 | 1.2126 | 2022-01-22 | 9 | 0.6579 | 2023-01-22 | 9 | 2.3938 | 2024-01-22 | 9 | 2.0701
[23 empty] | 2019-01-22 | 10 | 0.83179 | 2020-01-22 | 10 | 1.3505 | 2021-01-22 | 10 | 1.2129 | 2022-01-22 | 10 | 0.63065 | 2023-01-22 | 10 | 2.3964 | 2024-01-22 | 10 | 2.0726
[23 empty] | 2019-01-22 | 11 | 0.83133 | 2020-01-22 | 11 | 1.3511 | 2021-01-22 | 11 | 1.2119 | 2022-01-22 | 11 | 0.62335 | 2023-01-22 | 11 | 2.3932 | 2024-01-22 | 11 | 2.0725
[23 empty] | 2019-01-22 | 12 | 0.83179 | 2020-01-22 | 12 | 1.3508 | 2021-01-22 | 12 | 1.2119 | 2022-01-22 | 12 | 0.62513 | 2023-01-22 | 12 | 2.3896 | 2024-01-22 | 12 | 2.0709
[23 empty] | 2019-01-22 | 13 | 0.83156 | 2020-01-22 | 13 | 1.3514 | 2021-01-22 | 13 | 1.2106 | 2022-01-22 | 13 | 0.68515 | 2023-01-22 | 13 | 2.3874 | 2024-01-22 | 13 | 2.0598
[23 empty] | 2019-01-22 | 14 | 0.83064 | 2020-01-22 | 14 | 1.3528 | 2021-01-22 | 14 | 1.2073 | 2022-01-22 | 14 | 0.68639 | 2023-01-22 | 14 | 2.3494 | 2024-01-22 | 14 | 1.1857
[23 empty] | 2019-01-22 | 15 | 0.8295 | 2020-01-22 | 15 | 1.3607 | 2021-01-22 | 15 | 1.1646 | 2022-01-22 | 15 | 0.69263 | 2023-01-22 | 15 | 2.357 | 2024-01-22 | 15 | 0.9259
[23 empty] | 2019-01-22 | 16 | 0.82881 | 2020-01-22 | 16 | 1.4033 | 2021-01-22 | 16 | 1.159 | 2022-01-22 | 16 | 0.70884 | 2023-01-22 | 16 | 2.3581 | 2024-01-22 | 16 | 0.94227
[23 empty] | 2019-01-22 | 17 | 0.82927 | 2020-01-22 | 17 | 1.3977 | 2021-01-22 | 17 | 1.1613 | 2022-01-22 | 17 | 0.70794 | 2023-01-22 | 17 | 2.3604 | 2024-01-22 | 17 | 1.3576
[23 empty] | 2019-01-22 | 18 | 0.82881 | 2020-01-22 | 18 | 1.3792 | 2021-01-22 | 18 | 1.1636 | 2022-01-22 | 18 | 0.70599 | 2023-01-22 | 18 | 2.3579 | 2024-01-22 | 18 | 1.3828
[23 empty] | 2019-01-22 | 19 | 0.82767 | 2020-01-22 | 19 | 1.3481 | 2021-01-22 | 19 | 1.204 | 2022-01-22 | 19 | 0.70331 | 2023-01-22 | 19 | 2.3602 | 2024-01-22 | 19 | 1.7978
[23 empty] | 2019-01-22 | 20 | 0.8263 | 2020-01-22 | 20 | 1.3455 | 2021-01-22 | 20 | 1.2119 | 2022-01-22 | 20 | 0.70189 | 2023-01-22 | 20 | 2.3592 | 2024-01-22 | 20 | 2.0521
[23 empty] | 2019-01-22 | 21 | 0.82355 | 2020-01-22 | 21 | 1.3475 | 2021-01-22 | 21 | 1.2092 | 2022-01-22 | 21 | 0.70118 | 2023-01-22 | 21 | 2.3576 | 2024-01-22 | 21 | 2.0384
[23 empty] | 2019-01-22 | 22 | 0.81944 | 2020-01-22 | 22 | 1.3475 | 2021-01-22 | 22 | 1.2043 | 2022-01-22 | 22 | 0.67411 | 2023-01-22 | 22 | 2.3567 | 2024-01-22 | 22 | 1.9316
[23 empty] | 2019-01-22 | 23 | 0.81806 | 2020-01-22 | 23 | 1.3478 | 2021-01-22 | 23 | 1.2036 | 2022-01-22 | 23 | 0.67464 | 2023-01-22 | 23 | 2.3602 | 2024-01-22 | 23 | 1.8976
[23 empty] | 2019-01-22 | 24 | 0.81395 | 2020-01-22 | 24 | 1.3478 | 2021-01-22 | 24 | 1.2013 | 2022-01-22 | 24 | 0.67571 | 2023-01-22 | 24 | 2.3574 | 2024-01-22 | 24 | 1.9067
[23 empty] | 2019-01-23 | 1 | 0.7522 | 2020-01-23 | 1 | 1.3491 | 2021-01-23 | 1 | 1.1715 | 2022-01-23 | 1 | 0.67678 | 2023-01-23 | 1 | 2.3559 | 2024-01-23 | 1 | 1.9065
[23 empty] | 2019-01-23 | 2 | 0.78193 | 2020-01-23 | 2 | 1.3488 | 2021-01-23 | 2 | 1.1395 | 2022-01-23 | 2 | 0.701 | 2023-01-23 | 2 | 2.3572 | 2024-01-23 | 2 | 1.9016
[23 empty] | 2019-01-23 | 3 | 0.7833 | 2020-01-23 | 3 | 1.3485 | 2021-01-23 | 3 | 1.1047 | 2022-01-23 | 3 | 0.70794 | 2023-01-23 | 3 | 2.3576 | 2024-01-23 | 3 | 1.9014
[23 empty] | 2019-01-23 | 4 | 0.78376 | 2020-01-23 | 4 | 1.3485 | 2021-01-23 | 4 | 1.0829 | 2022-01-23 | 4 | 0.69209 | 2023-01-23 | 4 | 2.3583 | 2024-01-23 | 4 | 1.9005
[23 empty] | 2019-01-23 | 5 | 0.7849 | 2020-01-23 | 5 | 1.3491 | 2021-01-23 | 5 | 0.94795 | 2022-01-23 | 5 | 0.3074 | 2023-01-23 | 5 | 2.358 | 2024-01-23 | 5 | 1.9019
[23 empty] | 2019-01-23 | 6 | 0.78673 | 2020-01-23 | 6 | 1.3501 | 2021-01-23 | 6 | 0.95357 | 2022-01-23 | 6 | 0.26911 | 2023-01-23 | 6 | 2.395 | 2024-01-23 | 6 | 1.8933
[23 empty] | 2019-01-23 | 7 | 0.81074 | 2020-01-23 | 7 | 1.3498 | 2021-01-23 | 7 | 1.0654 | 2022-01-23 | 7 | 0.47107 | 2023-01-23 | 7 | 2.3713 | 2024-01-23 | 7 | 1.895
[23 empty] | 2019-01-23 | 8 | 0.82653 | 2020-01-23 | 8 | 1.3505 | 2021-01-23 | 8 | 1.0323 | 2022-01-23 | 8 | 0.32966 | 2023-01-23 | 8 | 2.3677 | 2024-01-23 | 8 | 1.8805
[23 empty] | 2019-01-23 | 9 | 0.82653 | 2020-01-23 | 9 | 1.3511 | 2021-01-23 | 9 | 1.0273 | 2022-01-23 | 9 | 0.74071 | 2023-01-23 | 9 | 2.3669 | 2024-01-23 | 9 | 1.8608
[23 empty] | 2019-01-23 | 10 | 0.82561 | 2020-01-23 | 10 | 1.3518 | 2021-01-23 | 10 | 1.0306 | 2022-01-23 | 10 | 0.66004 | 2023-01-23 | 10 | 2.3599 | 2024-01-23 | 10 | 1.8671
[23 empty] | 2019-01-23 | 11 | 0.82515 | 2020-01-23 | 11 | 1.3524 | 2021-01-23 | 11 | 1.0561 | 2022-01-23 | 11 | 0.63866 | 2023-01-23 | 11 | 2.415 | 2024-01-23 | 11 | 1.8743
[23 empty] | 2019-01-23 | 12 | 0.82401 | 2020-01-23 | 12 | 1.3521 | 2021-01-23 | 12 | 1.0812 | 2022-01-23 | 12 | 0.65077 | 2023-01-23 | 12 | 2.6573 | 2024-01-23 | 12 | 1.8756
[23 empty] | 2019-01-23 | 13 | 0.74282 | 2020-01-23 | 13 | 1.3518 | 2021-01-23 | 13 | 1.0693 | 2022-01-23 | 13 | 0.65077 | 2023-01-23 | 13 | 2.6983 | 2024-01-23 | 13 | 1.8778
[23 empty] | 2019-01-23 | 14 | 0.66643 | 2020-01-23 | 14 | 1.3508 | 2021-01-23 | 14 | 1.067 | 2022-01-23 | 14 | 0.65113 | 2023-01-23 | 14 | 2.6548 | 2024-01-23 | 14 | 1.8776
[23 empty] | 2019-01-23 | 15 | 0.83773 | 2020-01-23 | 15 | 1.3511 | 2021-01-23 | 15 | 1.0683 | 2022-01-23 | 15 | 0.65113 | 2023-01-23 | 15 | 2.6581 | 2024-01-23 | 15 | 1.8819
[23 empty] | 2019-01-23 | 16 | 0 | 2020-01-23 | 16 | 1.3498 | 2021-01-23 | 16 | 1.0687 | 2022-01-23 | 16 | 0.65131 | 2023-01-23 | 16 | 2.6577 | 2024-01-23 | 16 | 1.8844
[23 empty] | 2019-01-23 | 17 | 0 | 2020-01-23 | 17 | 1.3485 | 2021-01-23 | 17 | 1.0683 | 2022-01-23 | 17 | 0.65167 | 2023-01-23 | 17 | 2.6352 | 2024-01-23 | 17 | 1.8872
[23 empty] | 2019-01-23 | 18 | 0.25683 | 2020-01-23 | 18 | 1.3445 | 2021-01-23 | 18 | 1.0948 | 2022-01-23 | 18 | 0.6522 | 2023-01-23 | 18 | 2.6315 | 2024-01-23 | 18 | 1.888
[23 empty] | 2019-01-23 | 19 | 0.90726 | 2020-01-23 | 19 | 1.3448 | 2021-01-23 | 19 | 1.1196 | 2022-01-23 | 19 | 0.67393 | 2023-01-23 | 19 | 2.63 | 2024-01-23 | 19 | 1.8853
[23 empty] | 2019-01-23 | 20 | 0.93859 | 2020-01-23 | 20 | 1.3425 | 2021-01-23 | 20 | 1.0998 | 2022-01-23 | 20 | 0.65202 | 2023-01-23 | 20 | 2.6275 | 2024-01-23 | 20 | 1.9253
[23 empty] | 2019-01-23 | 21 | 0.83659 | 2020-01-23 | 21 | 1.3396 | 2021-01-23 | 21 | 1.0978 | 2022-01-23 | 21 | 0.6538 | 2023-01-23 | 21 | 2.6168 | 2024-01-23 | 21 | 1.9236
[23 empty] | 2019-01-23 | 22 | 0.82904 | 2020-01-23 | 22 | 1.3316 | 2021-01-23 | 22 | 1.0958 | 2022-01-23 | 22 | 0.65362 | 2023-01-23 | 22 | 2.6138 | 2024-01-23 | 22 | 1.9109
[23 empty] | 2019-01-23 | 23 | 0.82858 | 2020-01-23 | 23 | 1.3339 | 2021-01-23 | 23 | 1.0928 | 2022-01-23 | 23 | 0.65327 | 2023-01-23 | 23 | 2.6154 | 2024-01-23 | 23 | 1.9149
[23 empty] | 2019-01-23 | 24 | 0.82858 | 2020-01-23 | 24 | 1.3336 | 2021-01-23 | 24 | 1.0902 | 2022-01-23 | 24 | 0.6538 | 2023-01-23 | 24 | 2.6153 | 2024-01-23 | 24 | 1.9087
[23 empty] | 2019-01-24 | 1 | 0.83018 | 2020-01-24 | 1 | 1.3343 | 2021-01-24 | 1 | 1.0339 | 2022-01-24 | 1 | 0.65398 | 2023-01-24 | 1 | 2.6172 | 2024-01-24 | 1 | 1.9072
[23 empty] | 2019-01-24 | 2 | 0.83339 | 2020-01-24 | 2 | 1.3336 | 2021-01-24 | 2 | 1.0313 | 2022-01-24 | 2 | 0.65398 | 2023-01-24 | 2 | 2.6218 | 2024-01-24 | 2 | 1.907
[23 empty] | 2019-01-24 | 3 | 0.83316 | 2020-01-24 | 3 | 1.3359 | 2021-01-24 | 3 | 1.0363 | 2022-01-24 | 3 | 0.65398 | 2023-01-24 | 3 | 2.6184 | 2024-01-24 | 3 | 1.9066
[23 empty] | 2019-01-24 | 4 | 0.83247 | 2020-01-24 | 4 | 1.3362 | 2021-01-24 | 4 | 1.0974 | 2022-01-24 | 4 | 0.65416 | 2023-01-24 | 4 | 2.6223 | 2024-01-24 | 4 | 1.9054
[23 empty] | 2019-01-24 | 5 | 0.83224 | 2020-01-24 | 5 | 1.3376 | 2021-01-24 | 5 | 1.0958 | 2022-01-24 | 5 | 0.65469 | 2023-01-24 | 5 | 2.6229 | 2024-01-24 | 5 | 1.9039
[23 empty] | 2019-01-24 | 6 | 0.83156 | 2020-01-24 | 6 | 1.3382 | 2021-01-24 | 6 | 1.0958 | 2022-01-24 | 6 | 0.65523 | 2023-01-24 | 6 | 2.6236 | 2024-01-24 | 6 | 1.9038
[23 empty] | 2019-01-24 | 7 | 0.83224 | 2020-01-24 | 7 | 1.3392 | 2021-01-24 | 7 | 1.0786 | 2022-01-24 | 7 | 0.65576 | 2023-01-24 | 7 | 2.6277 | 2024-01-24 | 7 | 1.9096
[23 empty] | 2019-01-24 | 8 | 0.83339 | 2020-01-24 | 8 | 1.3409 | 2021-01-24 | 8 | 1.0634 | 2022-01-24 | 8 | 0.65754 | 2023-01-24 | 8 | 2.6982 | 2024-01-24 | 8 | 1.9147
[23 empty] | 2019-01-24 | 9 | 0.83293 | 2020-01-24 | 9 | 1.3422 | 2021-01-24 | 9 | 1.0647 | 2022-01-24 | 9 | 0.675 | 2023-01-24 | 9 | 2.6231 | 2024-01-24 | 9 | 1.9137
[23 empty] | 2019-01-24 | 10 | 0.8327 | 2020-01-24 | 10 | 1.3432 | 2021-01-24 | 10 | 1.0673 | 2022-01-24 | 10 | 0.68586 | 2023-01-24 | 10 | 2.6253 | 2024-01-24 | 10 | 1.9111
[23 empty] | 2019-01-24 | 11 | 0.83316 | 2020-01-24 | 11 | 1.3442 | 2021-01-24 | 11 | 1.0693 | 2022-01-24 | 11 | 0.67749 | 2023-01-24 | 11 | 2.6282 | 2024-01-24 | 11 | 1.9122
[23 empty] | 2019-01-24 | 12 | 0.83339 | 2020-01-24 | 12 | 1.3432 | 2021-01-24 | 12 | 1.0693 | 2022-01-24 | 12 | 0.65149 | 2023-01-24 | 12 | 2.627 | 2024-01-24 | 12 | 1.9138
[23 empty] | 2019-01-24 | 13 | 0.83293 | 2020-01-24 | 13 | 1.3445 | 2021-01-24 | 13 | 1.0677 | 2022-01-24 | 13 | 0.65273 | 2023-01-24 | 13 | 2.6162 | 2024-01-24 | 13 | 1.9149
[23 empty] | 2019-01-24 | 14 | 0.8032 | 2020-01-24 | 14 | 1.3438 | 2021-01-24 | 14 | 1.0667 | 2022-01-24 | 14 | 0.65256 | 2023-01-24 | 14 | 2.5742 | 2024-01-24 | 14 | 1.9131
[23 empty] | 2019-01-24 | 15 | 0.68359 | 2020-01-24 | 15 | 1.3438 | 2021-01-24 | 15 | 1.0657 | 2022-01-24 | 15 | 0.65291 | 2023-01-24 | 15 | 2.3427 | 2024-01-24 | 15 | 1.9086
[23 empty] | 2019-01-24 | 16 | 0.39268 | 2020-01-24 | 16 | 1.3438 | 2021-01-24 | 16 | 1.0101 | 2022-01-24 | 16 | 0.65238 | 2023-01-24 | 16 | 2.5581 | 2024-01-24 | 16 | 1.9111
[23 empty] | 2019-01-24 | 17 | 0.3586 | 2020-01-24 | 17 | 1.3584 | 2021-01-24 | 17 | 0.98532 | 2022-01-24 | 17 | 0.65345 | 2023-01-24 | 17 | 2.5222 | 2024-01-24 | 17 | 1.9096
[23 empty] | 2019-01-24 | 18 | 0.35449 | 2020-01-24 | 18 | 1.3567 | 2021-01-24 | 18 | 0.98731 | 2022-01-24 | 18 | 0.6538 | 2023-01-24 | 18 | 2.5327 | 2024-01-24 | 18 | 1.9112
[23 empty] | 2019-01-24 | 19 | 0.3602 | 2020-01-24 | 19 | 1.3666 | 2021-01-24 | 19 | 0.99028 | 2022-01-24 | 19 | 0.65434 | 2023-01-24 | 19 | 2.5726 | 2024-01-24 | 19 | 1.9107
[23 empty] | 2019-01-24 | 20 | 0.61132 | 2020-01-24 | 20 | 1.3643 | 2021-01-24 | 20 | 1.0363 | 2022-01-24 | 20 | 0.66146 | 2023-01-24 | 20 | 2.5659 | 2024-01-24 | 20 | 1.9055
[23 empty] | 2019-01-24 | 21 | 0.78879 | 2020-01-24 | 21 | 1.3313 | 2021-01-24 | 21 | 1.0429 | 2022-01-24 | 21 | 0.68087 | 2023-01-24 | 21 | 2.5191 | 2024-01-24 | 21 | 1.9065
[23 empty] | 2019-01-24 | 22 | 0.83156 | 2020-01-24 | 22 | 1.3326 | 2021-01-24 | 22 | 1.1305 | 2022-01-24 | 22 | 0.69655 | 2023-01-24 | 22 | 2.5164 | 2024-01-24 | 22 | 1.9071
[23 empty] | 2019-01-24 | 23 | 0.83544 | 2020-01-24 | 23 | 1.3353 | 2021-01-24 | 23 | 1.1355 | 2022-01-24 | 23 | 0.75033 | 2023-01-24 | 23 | 2.5171 | 2024-01-24 | 23 | 1.9139
[23 empty] | 2019-01-24 | 24 | 0.83544 | 2020-01-24 | 24 | 1.3369 | 2021-01-24 | 24 | 1.1302 | 2022-01-24 | 24 | 0.70634 | 2023-01-24 | 24 | 2.5212 | 2024-01-24 | 24 | 1.907
[23 empty] | 2019-01-25 | 1 | 0.83522 | 2020-01-25 | 1 | 1.3379 | 2021-01-25 | 1 | 1.1262 | 2022-01-25 | 1 | 0.69886 | 2023-01-25 | 1 | 2.5194 | 2024-01-25 | 1 | 1.904
[23 empty] | 2019-01-25 | 2 | 0.83476 | 2020-01-25 | 2 | 1.3296 | 2021-01-25 | 2 | 1.1219 | 2022-01-25 | 2 | 0.69993 | 2023-01-25 | 2 | 2.5198 | 2024-01-25 | 2 | 1.901
[23 empty] | 2019-01-25 | 3 | 0.83476 | 2020-01-25 | 3 | 1.2636 | 2021-01-25 | 3 | 1.1166 | 2022-01-25 | 3 | 0.70029 | 2023-01-25 | 3 | 2.5217 | 2024-01-25 | 3 | 1.8973
[23 empty] | 2019-01-25 | 4 | 0.83476 | 2020-01-25 | 4 | 1.2603 | 2021-01-25 | 4 | 1.1127 | 2022-01-25 | 4 | 0.70082 | 2023-01-25 | 4 | 2.5229 | 2024-01-25 | 4 | 1.8951
[23 empty] | 2019-01-25 | 5 | 0.83476 | 2020-01-25 | 5 | 1.2599 | 2021-01-25 | 5 | 1.1087 | 2022-01-25 | 5 | 0.70207 | 2023-01-25 | 5 | 2.5223 | 2024-01-25 | 5 | 1.8936
[23 empty] | 2019-01-25 | 6 | 0.83476 | 2020-01-25 | 6 | 1.2262 | 2021-01-25 | 6 | 1.0819 | 2022-01-25 | 6 | 0.70331 | 2023-01-25 | 6 | 2.5257 | 2024-01-25 | 6 | 1.8935
[23 empty] | 2019-01-25 | 7 | 0.83499 | 2020-01-25 | 7 | 1.2229 | 2021-01-25 | 7 | 1.0353 | 2022-01-25 | 7 | 0.71916 | 2023-01-25 | 7 | 2.5277 | 2024-01-25 | 7 | 1.8969
[23 empty] | 2019-01-25 | 8 | 0.89879 | 2020-01-25 | 8 | 1.2335 | 2021-01-25 | 8 | 1.0389 | 2022-01-25 | 8 | 0.75639 | 2023-01-25 | 8 | 2.5298 | 2024-01-25 | 8 | 1.7995
[23 empty] | 2019-01-25 | 9 | 0.88644 | 2020-01-25 | 9 | 1.2381 | 2021-01-25 | 9 | 1.0105 | 2022-01-25 | 9 | 0.71489 | 2023-01-25 | 9 | 2.5307 | 2024-01-25 | 9 | 1.7753
[23 empty] | 2019-01-25 | 10 | 0.83362 | 2020-01-25 | 10 | 1.2414 | 2021-01-25 | 10 | 1.0115 | 2022-01-25 | 10 | 0.71382 | 2023-01-25 | 10 | 2.5302 | 2024-01-25 | 10 | 1.786
[23 empty] | 2019-01-25 | 11 | 0.83293 | 2020-01-25 | 11 | 1.2421 | 2021-01-25 | 11 | 0.99028 | 2022-01-25 | 11 | 0.714 | 2023-01-25 | 11 | 2.5251 | 2024-01-25 | 11 | 1.7965
[23 empty] | 2019-01-25 | 12 | 0.53928 | 2020-01-25 | 12 | 1.2428 | 2021-01-25 | 12 | 0.97871 | 2022-01-25 | 12 | 0.71418 | 2023-01-25 | 12 | 2.5291 | 2024-01-25 | 12 | 1.876
[23 empty] | 2019-01-25 | 13 | 0 | 2020-01-25 | 13 | 1.2421 | 2021-01-25 | 13 | 0.98268 | 2022-01-25 | 13 | 0.71258 | 2023-01-25 | 13 | 2.4709 | 2024-01-25 | 13 | 1.9506
[23 empty] | 2019-01-25 | 14 | 0.0002287 | 2020-01-25 | 14 | 1.2414 | 2021-01-25 | 14 | 1.0336 | 2022-01-25 | 14 | 0.70919 | 2023-01-25 | 14 | 2.4126 | 2024-01-25 | 14 | 1.919
[23 empty] | 2019-01-25 | 15 | 0.98753 | 2020-01-25 | 15 | 1.3026 | 2021-01-25 | 15 | 1.0859 | 2022-01-25 | 15 | 0.70794 | 2023-01-25 | 15 | 2.4103 | 2024-01-25 | 15 | 1.9119
[23 empty] | 2019-01-25 | 16 | 0.41738 | 2020-01-25 | 16 | 1.2424 | 2021-01-25 | 16 | 1.0634 | 2022-01-25 | 16 | 0.68746 | 2023-01-25 | 16 | 2.4075 | 2024-01-25 | 16 | 1.9136
[23 empty] | 2019-01-25 | 17 | 0.35197 | 2020-01-25 | 17 | 1.2418 | 2021-01-25 | 17 | 1.0617 | 2022-01-25 | 17 | 0.68675 | 2023-01-25 | 17 | 2.4053 | 2024-01-25 | 17 | 1.6636
[23 empty] | 2019-01-25 | 18 | 0.34602 | 2020-01-25 | 18 | 1.2418 | 2021-01-25 | 18 | 1.0627 | 2022-01-25 | 18 | 0.68675 | 2023-01-25 | 18 | 2.4006 | 2024-01-25 | 18 | 2.2409
[23 empty] | 2019-01-25 | 19 | 0.34397 | 2020-01-25 | 19 | 1.2444 | 2021-01-25 | 19 | 1.0627 | 2022-01-25 | 19 | 0.68746 | 2023-01-25 | 19 | 2.3988 | 2024-01-25 | 19 | 2.3338
[23 empty] | 2019-01-25 | 20 | 0.4096 | 2020-01-25 | 20 | 1.2431 | 2021-01-25 | 20 | 1.0621 | 2022-01-25 | 20 | 0.68711 | 2023-01-25 | 20 | 2.3943 | 2024-01-25 | 20 | 2.3175
[23 empty] | 2019-01-25 | 21 | 0.69068 | 2020-01-25 | 21 | 1.254 | 2021-01-25 | 21 | 1.0601 | 2022-01-25 | 21 | 0.68746 | 2023-01-25 | 21 | 2.3903 | 2024-01-25 | 21 | 2.3275
[23 empty] | 2019-01-25 | 22 | 0.86609 | 2020-01-25 | 22 | 1.3022 | 2021-01-25 | 22 | 1.0611 | 2022-01-25 | 22 | 0.68818 | 2023-01-25 | 22 | 2.2958 | 2024-01-25 | 22 | 2.3159
[23 empty] | 2019-01-25 | 23 | 0.89811 | 2020-01-25 | 23 | 1.2619 | 2021-01-25 | 23 | 1.1236 | 2022-01-25 | 23 | 0.68853 | 2023-01-25 | 23 | 2.3006 | 2024-01-25 | 23 | 2.3037
[23 empty] | 2019-01-25 | 24 | 0.92647 | 2020-01-25 | 24 | 1.2388 | 2021-01-25 | 24 | 1.1444 | 2022-01-25 | 24 | 0.68924 | 2023-01-25 | 24 | 2.3248 | 2024-01-25 | 24 | 2.2977
[23 empty] | 2019-01-26 | 1 | 0.9363 | 2020-01-26 | 1 | 1.2404 | 2021-01-26 | 1 | 1.0918 | 2022-01-26 | 1 | 0.68942 | 2023-01-26 | 1 | 2.4143 | 2024-01-26 | 1 | 2.2886
[23 empty] | 2019-01-26 | 2 | 0.90932 | 2020-01-26 | 2 | 1.2371 | 2021-01-26 | 2 | 1.0485 | 2022-01-26 | 2 | 0.68907 | 2023-01-26 | 2 | 2.4158 | 2024-01-26 | 2 | 2.2834
[23 empty] | 2019-01-26 | 3 | 0.88873 | 2020-01-26 | 3 | 1.2332 | 2021-01-26 | 3 | 1.0492 | 2022-01-26 | 3 | 0.6937 | 2023-01-26 | 3 | 2.4154 | 2024-01-26 | 3 | 2.2801
[23 empty] | 2019-01-26 | 4 | 0.88576 | 2020-01-26 | 4 | 1.2305 | 2021-01-26 | 4 | 1.0492 | 2022-01-26 | 4 | 0.72095 | 2023-01-26 | 4 | 2.4159 | 2024-01-26 | 4 | 2.2754
[23 empty] | 2019-01-26 | 5 | 0.88256 | 2020-01-26 | 5 | 1.2266 | 2021-01-26 | 5 | 1.0498 | 2022-01-26 | 5 | 0.71845 | 2023-01-26 | 5 | 2.4119 | 2024-01-26 | 5 | 2.2677
[23 empty] | 2019-01-26 | 6 | 0.84299 | 2020-01-26 | 6 | 1.1965 | 2021-01-26 | 6 | 1.0521 | 2022-01-26 | 6 | 0.69851 | 2023-01-26 | 6 | 2.4124 | 2024-01-26 | 6 | 2.2663
[23 empty] | 2019-01-26 | 7 | 0.75448 | 2020-01-26 | 7 | 1.1899 | 2021-01-26 | 7 | 1.0525 | 2022-01-26 | 7 | 0.68372 | 2023-01-26 | 7 | 2.4121 | 2024-01-26 | 7 | 2.0614
[23 empty] | 2019-01-26 | 8 | 0.74282 | 2020-01-26 | 8 | 1.1902 | 2021-01-26 | 8 | 1.0551 | 2022-01-26 | 8 | 0.68497 | 2023-01-26 | 8 | 2.4105 | 2024-01-26 | 8 | 2.0745
[23 empty] | 2019-01-26 | 9 | 0.81349 | 2020-01-26 | 9 | 1.1886 | 2021-01-26 | 9 | 1.0558 | 2022-01-26 | 9 | 0.68533 | 2023-01-26 | 9 | 2.4107 | 2024-01-26 | 9 | 2.0837
[23 empty] | 2019-01-26 | 10 | 0.82698 | 2020-01-26 | 10 | 1.1892 | 2021-01-26 | 10 | 1.0568 | 2022-01-26 | 10 | 0.68586 | 2023-01-26 | 10 | 2.4116 | 2024-01-26 | 10 | 2.2899
[23 empty] | 2019-01-26 | 11 | 0.82927 | 2020-01-26 | 11 | 1.1879 | 2021-01-26 | 11 | 1.0581 | 2022-01-26 | 11 | 0.65665 | 2023-01-26 | 11 | 2.4063 | 2024-01-26 | 11 | 2.2877
[23 empty] | 2019-01-26 | 12 | 0.8295 | 2020-01-26 | 12 | 1.1863 | 2021-01-26 | 12 | 1.0587 | 2022-01-26 | 12 | 0.65451 | 2023-01-26 | 12 | 2.4046 | 2024-01-26 | 12 | 2.2831
[23 empty] | 2019-01-26 | 13 | 0.83064 | 2020-01-26 | 13 | 1.183 | 2021-01-26 | 13 | 1.0574 | 2022-01-26 | 13 | 0.65647 | 2023-01-26 | 13 | 2.4008 | 2024-01-26 | 13 | 2.2825
[23 empty] | 2019-01-26 | 14 | 0.8311 | 2020-01-26 | 14 | 1.1797 | 2021-01-26 | 14 | 1.0584 | 2022-01-26 | 14 | 0.65719 | 2023-01-26 | 14 | 2.3303 | 2024-01-26 | 14 | 2.2792
[23 empty] | 2019-01-26 | 15 | 0.83041 | 2020-01-26 | 15 | 1.102 | 2021-01-26 | 15 | 1.0584 | 2022-01-26 | 15 | 0.68426 | 2023-01-26 | 15 | 2.3306 | 2024-01-26 | 15 | 2.2778
[23 empty] | 2019-01-26 | 16 | 0.89399 | 2020-01-26 | 16 | 1.1536 | 2021-01-26 | 16 | 1.0584 | 2022-01-26 | 16 | 0.68497 | 2023-01-26 | 16 | 2.3837 | 2024-01-26 | 16 | 2.2718
[23 empty] | 2019-01-26 | 17 | 0.88919 | 2020-01-26 | 17 | 1.2091 | 2021-01-26 | 17 | 1.0581 | 2022-01-26 | 17 | 0.68515 | 2023-01-26 | 17 | 2.3875 | 2024-01-26 | 17 | 2.2549
[23 empty] | 2019-01-26 | 18 | 0.82927 | 2020-01-26 | 18 | 1.2071 | 2021-01-26 | 18 | 1.0578 | 2022-01-26 | 18 | 0.68515 | 2023-01-26 | 18 | 2.3872 | 2024-01-26 | 18 | 2.2447
[23 empty] | 2019-01-26 | 19 | 0.81921 | 2020-01-26 | 19 | 1.2041 | 2021-01-26 | 19 | 1.0578 | 2022-01-26 | 19 | 0.68301 | 2023-01-26 | 19 | 2.3916 | 2024-01-26 | 19 | 2.2397
[23 empty] | 2019-01-26 | 20 | 0.81852 | 2020-01-26 | 20 | 1.2028 | 2021-01-26 | 20 | 1.0571 | 2022-01-26 | 20 | 0.68907 | 2023-01-26 | 20 | 2.388 | 2024-01-26 | 20 | 2.2331
[23 empty] | 2019-01-26 | 21 | 0.81921 | 2020-01-26 | 21 | 1.2018 | 2021-01-26 | 21 | 1.0578 | 2022-01-26 | 21 | 0.68426 | 2023-01-26 | 21 | 2.388 | 2024-01-26 | 21 | 2.2294
[23 empty] | 2019-01-26 | 22 | 0.82012 | 2020-01-26 | 22 | 1.1592 | 2021-01-26 | 22 | 1.0578 | 2022-01-26 | 22 | 0.68212 | 2023-01-26 | 22 | 2.3865 | 2024-01-26 | 22 | 2.2271
[23 empty] | 2019-01-26 | 23 | 0.81989 | 2020-01-26 | 23 | 1.1532 | 2021-01-26 | 23 | 1.112 | 2022-01-26 | 23 | 0.68212 | 2023-01-26 | 23 | 2.3806 | 2024-01-26 | 23 | 2.2218
[23 empty] | 2019-01-26 | 24 | 0.82035 | 2020-01-26 | 24 | 1.1569 | 2021-01-26 | 24 | 1.1421 | 2022-01-26 | 24 | 0.68123 | 2023-01-26 | 24 | 2.3808 | 2024-01-26 | 24 | 2.2123
[23 empty] | 2019-01-27 | 1 | 0.82035 | 2020-01-27 | 1 | 1.1896 | 2021-01-27 | 1 | 1.1074 | 2022-01-27 | 1 | 0.68123 | 2023-01-27 | 1 | 2.3844 | 2024-01-27 | 1 | 2.1326
[23 empty] | 2019-01-27 | 2 | 0.82035 | 2020-01-27 | 2 | 1.1929 | 2021-01-27 | 2 | 1.0478 | 2022-01-27 | 2 | 0.68141 | 2023-01-27 | 2 | 2.3859 | 2024-01-27 | 2 | 2.1381
[23 empty] | 2019-01-27 | 3 | 0.82081 | 2020-01-27 | 3 | 1.1978 | 2021-01-27 | 3 | 1.0478 | 2022-01-27 | 3 | 0.68159 | 2023-01-27 | 3 | 2.3852 | 2024-01-27 | 3 | 2.1406
[23 empty] | 2019-01-27 | 4 | 0.82035 | 2020-01-27 | 4 | 1.2206 | 2021-01-27 | 4 | 1.0478 | 2022-01-27 | 4 | 0.68194 | 2023-01-27 | 4 | 2.3838 | 2024-01-27 | 4 | 2.1453
[23 empty] | 2019-01-27 | 5 | 0.82035 | 2020-01-27 | 5 | 1.2854 | 2021-01-27 | 5 | 1.0478 | 2022-01-27 | 5 | 0.68194 | 2023-01-27 | 5 | 2.385 | 2024-01-27 | 5 | 2.1479
[23 empty] | 2019-01-27 | 6 | 0.82035 | 2020-01-27 | 6 | 1.287 | 2021-01-27 | 6 | 1.0485 | 2022-01-27 | 6 | 0.68194 | 2023-01-27 | 6 | 2.3851 | 2024-01-27 | 6 | 2.1437
[23 empty] | 2019-01-27 | 7 | 0.82127 | 2020-01-27 | 7 | 1.2523 | 2021-01-27 | 7 | 1.0495 | 2022-01-27 | 7 | 0.76387 | 2023-01-27 | 7 | 2.3851 | 2024-01-27 | 7 | 2.1411
[23 empty] | 2019-01-27 | 8 | 0.82241 | 2020-01-27 | 8 | 1.2993 | 2021-01-27 | 8 | 1.0511 | 2022-01-27 | 8 | 0.76903 | 2023-01-27 | 8 | 2.3913 | 2024-01-27 | 8 | 2.159
[23 empty] | 2019-01-27 | 9 | 0.82309 | 2020-01-27 | 9 | 1.2979 | 2021-01-27 | 9 | 1.0518 | 2022-01-27 | 9 | 0.79593 | 2023-01-27 | 9 | 2.3919 | 2024-01-27 | 9 | 2.2387
[23 empty] | 2019-01-27 | 10 | 0.8247 | 2020-01-27 | 10 | 1.2966 | 2021-01-27 | 10 | 1.0538 | 2022-01-27 | 10 | 0.81498 | 2023-01-27 | 10 | 2.3912 | 2024-01-27 | 10 | 2.242
[23 empty] | 2019-01-27 | 11 | 0.82561 | 2020-01-27 | 11 | 1.2883 | 2021-01-27 | 11 | 1.0373 | 2022-01-27 | 11 | 0.03562 | 2023-01-27 | 11 | 2.391 | 2024-01-27 | 11 | 2.2458
[23 empty] | 2019-01-27 | 12 | 0.83682 | 2020-01-27 | 12 | 1.2692 | 2021-01-27 | 12 | 1.0009 | 2022-01-27 | 12 | 0 | 2023-01-27 | 12 | 2.383 | 2024-01-27 | 12 | 2.2461
[23 empty] | 2019-01-27 | 13 | 0.86083 | 2020-01-27 | 13 | 1.2639 | 2021-01-27 | 13 | 1.0029 | 2022-01-27 | 13 | 0 | 2023-01-27 | 13 | 2.386 | 2024-01-27 | 13 | 2.2469
[23 empty] | 2019-01-27 | 14 | 0.85992 | 2020-01-27 | 14 | 1.219 | 2021-01-27 | 14 | 1.0055 | 2022-01-27 | 14 | 0 | 2023-01-27 | 14 | 2.3832 | 2024-01-27 | 14 | 2.241
[23 empty] | 2019-01-27 | 15 | 0.85763 | 2020-01-27 | 15 | 1.2223 | 2021-01-27 | 15 | 1.0475 | 2022-01-27 | 15 | 0 | 2023-01-27 | 15 | 2.3844 | 2024-01-27 | 15 | 2.2387
[23 empty] | 2019-01-27 | 16 | 0.82447 | 2020-01-27 | 16 | 1.2219 | 2021-01-27 | 16 | 1.0842 | 2022-01-27 | 16 | 0 | 2023-01-27 | 16 | 2.3821 | 2024-01-27 | 16 | 2.2356
[23 empty] | 2019-01-27 | 17 | 0.81966 | 2020-01-27 | 17 | 1.2236 | 2021-01-27 | 17 | 1.0816 | 2022-01-27 | 17 | 0 | 2023-01-27 | 17 | 2.3799 | 2024-01-27 | 17 | 2.2305
[23 empty] | 2019-01-27 | 18 | 0.82081 | 2020-01-27 | 18 | 1.2243 | 2021-01-27 | 18 | 1.0078 | 2022-01-27 | 18 | 0 | 2023-01-27 | 18 | 2.3758 | 2024-01-27 | 18 | 2.2241
[23 empty] | 2019-01-27 | 19 | 0.82127 | 2020-01-27 | 19 | 1.2286 | 2021-01-27 | 19 | 1.1871 | 2022-01-27 | 19 | 0 | 2023-01-27 | 19 | 2.3689 | 2024-01-27 | 19 | 2.2174
[23 empty] | 2019-01-27 | 20 | 0.82104 | 2020-01-27 | 20 | 1.2269 | 2021-01-27 | 20 | 1.0349 | 2022-01-27 | 20 | 0.45273 | 2023-01-27 | 20 | 2.3622 | 2024-01-27 | 20 | 2.1171
[23 empty] | 2019-01-27 | 21 | 0.81989 | 2020-01-27 | 21 | 1.2748 | 2021-01-27 | 21 | 1.0386 | 2022-01-27 | 21 | 0.56796 | 2023-01-27 | 21 | 2.3602 | 2024-01-27 | 21 | 2.115
[23 empty] | 2019-01-27 | 22 | 0.81898 | 2020-01-27 | 22 | 1.2751 | 2021-01-27 | 22 | 1.0832 | 2022-01-27 | 22 | 0.64294 | 2023-01-27 | 22 | 2.3659 | 2024-01-27 | 22 | 2.1214
[23 empty] | 2019-01-27 | 23 | 0.81898 | 2020-01-27 | 23 | 1.2986 | 2021-01-27 | 23 | 1.0912 | 2022-01-27 | 23 | 0.91044 | 2023-01-27 | 23 | 2.3623 | 2024-01-27 | 23 | 2.1247
[23 empty] | 2019-01-27 | 24 | 0.81944 | 2020-01-27 | 24 | 1.3078 | 2021-01-27 | 24 | 1.0918 | 2022-01-27 | 24 | 0.90118 | 2023-01-27 | 24 | 2.3598 | 2024-01-27 | 24 | 2.1293
[23 empty] | 2019-01-28 | 1 | 0.82012 | 2020-01-28 | 1 | 1.3029 | 2021-01-28 | 1 | 1.0915 | 2022-01-28 | 1 | 0.88943 | 2023-01-28 | 1 | 2.3544 | 2024-01-28 | 1 | 2.1334
[23 empty] | 2019-01-28 | 2 | 0.81989 | 2020-01-28 | 2 | 1.2936 | 2021-01-28 | 2 | 1.0915 | 2022-01-28 | 2 | 0.87874 | 2023-01-28 | 2 | 2.3476 | 2024-01-28 | 2 | 2.131
[23 empty] | 2019-01-28 | 3 | 0.82012 | 2020-01-28 | 3 | 1.2606 | 2021-01-28 | 3 | 1.1232 | 2022-01-28 | 3 | 0.87625 | 2023-01-28 | 3 | 2.3483 | 2024-01-28 | 3 | 2.1311
[23 empty] | 2019-01-28 | 4 | 0.82081 | 2020-01-28 | 4 | 1.2213 | 2021-01-28 | 4 | 1.1517 | 2022-01-28 | 4 | 0.86432 | 2023-01-28 | 4 | 2.3516 | 2024-01-28 | 4 | 2.1299
[23 empty] | 2019-01-28 | 5 | 0.82058 | 2020-01-28 | 5 | 1.2186 | 2021-01-28 | 5 | 1.1477 | 2022-01-28 | 5 | 0.8604 | 2023-01-28 | 5 | 2.35 | 2024-01-28 | 5 | 2.2111
[23 empty] | 2019-01-28 | 6 | 0.82058 | 2020-01-28 | 6 | 1.1833 | 2021-01-28 | 6 | 1.1451 | 2022-01-28 | 6 | 0.8604 | 2023-01-28 | 6 | 2.3493 | 2024-01-28 | 6 | 2.2104
[23 empty] | 2019-01-28 | 7 | 0.82218 | 2020-01-28 | 7 | 1.1836 | 2021-01-28 | 7 | 1.1371 | 2022-01-28 | 7 | 0.86164 | 2023-01-28 | 7 | 2.3532 | 2024-01-28 | 7 | 2.2068
[23 empty] | 2019-01-28 | 8 | 0.82424 | 2020-01-28 | 8 | 1.1628 | 2021-01-28 | 8 | 1.0495 | 2022-01-28 | 8 | 0.87215 | 2023-01-28 | 8 | 2.3579 | 2024-01-28 | 8 | 2.2145
[23 empty] | 2019-01-28 | 9 | 0.85923 | 2020-01-28 | 9 | 1.1641 | 2021-01-28 | 9 | 1.0521 | 2022-01-28 | 9 | 0.87251 | 2023-01-28 | 9 | 2.3611 | 2024-01-28 | 9 | 2.2254
[23 empty] | 2019-01-28 | 10 | 0.85877 | 2020-01-28 | 10 | 1.1688 | 2021-01-28 | 10 | 1.0574 | 2022-01-28 | 10 | 0.87251 | 2023-01-28 | 10 | 2.3663 | 2024-01-28 | 10 | 2.2285
[23 empty] | 2019-01-28 | 11 | 0.85877 | 2020-01-28 | 11 | 1.2064 | 2021-01-28 | 11 | 1.0938 | 2022-01-28 | 11 | 0.87304 | 2023-01-28 | 11 | 2.3628 | 2024-01-28 | 11 | 2.2274
[23 empty] | 2019-01-28 | 12 | 0.85671 | 2020-01-28 | 12 | 1.2616 | 2021-01-28 | 12 | 1.1811 | 2022-01-28 | 12 | 0.87162 | 2023-01-28 | 12 | 2.3623 | 2024-01-28 | 12 | 2.2324
[23 empty] | 2019-01-28 | 13 | 0.82287 | 2020-01-28 | 13 | 1.0469 | 2021-01-28 | 13 | 1.1345 | 2022-01-28 | 13 | 0.86717 | 2023-01-28 | 13 | 2.3609 | 2024-01-28 | 13 | 2.242
[23 empty] | 2019-01-28 | 14 | 0.81989 | 2020-01-28 | 14 | 0.81331 | 2021-01-28 | 14 | 1.0918 | 2022-01-28 | 14 | 0.75033 | 2023-01-28 | 14 | 2.3612 | 2024-01-28 | 14 | 2.2497
[23 empty] | 2019-01-28 | 15 | 0.81989 | 2020-01-28 | 15 | 1.1133 | 2021-01-28 | 15 | 1.0931 | 2022-01-28 | 15 | 0.62103 | 2023-01-28 | 15 | 2.3383 | 2024-01-28 | 15 | 2.3709
[23 empty] | 2019-01-28 | 16 | 0.81966 | 2020-01-28 | 16 | 1.1899 | 2021-01-28 | 16 | 1.0941 | 2022-01-28 | 16 | 0.52254 | 2023-01-28 | 16 | 2.2966 | 2024-01-28 | 16 | 2.361
[23 empty] | 2019-01-28 | 17 | 0.82035 | 2020-01-28 | 17 | 1.1922 | 2021-01-28 | 17 | 1.0958 | 2022-01-28 | 17 | 0.59004 | 2023-01-28 | 17 | 2.3357 | 2024-01-28 | 17 | 2.3541
[23 empty] | 2019-01-28 | 18 | 0.81989 | 2020-01-28 | 18 | 1.2447 | 2021-01-28 | 18 | 1.1097 | 2022-01-28 | 18 | 0.62566 | 2023-01-28 | 18 | 2.0329 | 2024-01-28 | 18 | 2.3387
[23 empty] | 2019-01-28 | 19 | 0.81898 | 2020-01-28 | 19 | 1.2738 | 2021-01-28 | 19 | 1.1623 | 2022-01-28 | 19 | 0.59485 | 2023-01-28 | 19 | 2.6757 | 2024-01-28 | 19 | 2.3357
[23 empty] | 2019-01-28 | 20 | 0.81898 | 2020-01-28 | 20 | 1.2725 | 2021-01-28 | 20 | 1.1593 | 2022-01-28 | 20 | 0.58381 | 2023-01-28 | 20 | 2.4498 | 2024-01-28 | 20 | 2.3345
[23 empty] | 2019-01-28 | 21 | 0.81944 | 2020-01-28 | 21 | 1.3161 | 2021-01-28 | 21 | 1.1573 | 2022-01-28 | 21 | 0.58345 | 2023-01-28 | 21 | 2.2075 | 2024-01-28 | 21 | 2.3296
[23 empty] | 2019-01-28 | 22 | 0.82035 | 2020-01-28 | 22 | 1.3211 | 2021-01-28 | 22 | 1.1543 | 2022-01-28 | 22 | 0.58434 | 2023-01-28 | 22 | 1.9058 | 2024-01-28 | 22 | 2.3264
[23 empty] | 2019-01-28 | 23 | 0.82492 | 2020-01-28 | 23 | 1.3177 | 2021-01-28 | 23 | 1.15 | 2022-01-28 | 23 | 0.58417 | 2023-01-28 | 23 | 1.8972 | 2024-01-28 | 23 | 2.3227
[23 empty] | 2019-01-28 | 24 | 0.92555 | 2020-01-28 | 24 | 1.2976 | 2021-01-28 | 24 | 1.1487 | 2022-01-28 | 24 | 0.58648 | 2023-01-28 | 24 | 1.9778 | 2024-01-28 | 24 | 2.3273
[23 empty] | 2019-01-29 | 1 | 0.97587 | 2020-01-29 | 1 | 1.2973 | 2021-01-29 | 1 | 1.1474 | 2022-01-29 | 1 | 0.58862 | 2023-01-29 | 1 | 2.1621 | 2024-01-29 | 1 | 2.3238
[23 empty] | 2019-01-29 | 2 | 0.97838 | 2020-01-29 | 2 | 1.293 | 2021-01-29 | 2 | 1.1434 | 2022-01-29 | 2 | 0.58844 | 2023-01-29 | 2 | 2.1653 | 2024-01-29 | 2 | 2.3217
[23 empty] | 2019-01-29 | 3 | 0.97632 | 2020-01-29 | 3 | 1.2788 | 2021-01-29 | 3 | 1.0531 | 2022-01-29 | 3 | 0.58862 | 2023-01-29 | 3 | 2.1579 | 2024-01-29 | 3 | 2.3211
[23 empty] | 2019-01-29 | 4 | 0.97404 | 2020-01-29 | 4 | 1.2051 | 2021-01-29 | 4 | 1.0574 | 2022-01-29 | 4 | 0.58897 | 2023-01-29 | 4 | 2.1512 | 2024-01-29 | 4 | 2.3248
[23 empty] | 2019-01-29 | 5 | 0.97221 | 2020-01-29 | 5 | 1.2034 | 2021-01-29 | 5 | 1.0621 | 2022-01-29 | 5 | 0.61035 | 2023-01-29 | 5 | 2.048 | 2024-01-29 | 5 | 2.325
[23 empty] | 2019-01-29 | 6 | 0.97061 | 2020-01-29 | 6 | 1.1179 | 2021-01-29 | 6 | 1.2215 | 2022-01-29 | 6 | 0.58951 | 2023-01-29 | 6 | 1.9938 | 2024-01-29 | 6 | 2.3228
[23 empty] | 2019-01-29 | 7 | 0.96969 | 2020-01-29 | 7 | 1.1235 | 2021-01-29 | 7 | 1.1752 | 2022-01-29 | 7 | 0.58737 | 2023-01-29 | 7 | 2.0006 | 2024-01-29 | 7 | 2.3233
[23 empty] | 2019-01-29 | 8 | 0.92464 | 2020-01-29 | 8 | 1.1308 | 2021-01-29 | 8 | 1.1567 | 2022-01-29 | 8 | 0.60874 | 2023-01-29 | 8 | 2.0804 | 2024-01-29 | 8 | 2.3253
[23 empty] | 2019-01-29 | 9 | 0.88942 | 2020-01-29 | 9 | 1.1347 | 2021-01-29 | 9 | 1.0991 | 2022-01-29 | 9 | 0.60126 | 2023-01-29 | 9 | 2.1828 | 2024-01-29 | 9 | 2.3253
[23 empty] | 2019-01-29 | 10 | 0.92006 | 2020-01-29 | 10 | 1.1959 | 2021-01-29 | 10 | 1.0961 | 2022-01-29 | 10 | 0.60198 | 2023-01-29 | 10 | 2.1551 | 2024-01-29 | 10 | 2.3256
[23 empty] | 2019-01-29 | 11 | 0.961 | 2020-01-29 | 11 | 1.2107 | 2021-01-29 | 11 | 1.1206 | 2022-01-29 | 11 | 0.61533 | 2023-01-29 | 11 | 2.0975 | 2024-01-29 | 11 | 2.3252
[23 empty] | 2019-01-29 | 12 | 0.95551 | 2020-01-29 | 12 | 1.2084 | 2021-01-29 | 12 | 1.1223 | 2022-01-29 | 12 | 0.61498 | 2023-01-29 | 12 | 2.0875 | 2024-01-29 | 12 | 2.3235
[23 empty] | 2019-01-29 | 13 | 0.79268 | 2020-01-29 | 13 | 1.2068 | 2021-01-29 | 13 | 1.1345 | 2022-01-29 | 13 | 0.58096 | 2023-01-29 | 13 | 2.0704 | 2024-01-29 | 13 | 2.2548
[23 empty] | 2019-01-29 | 14 | 0.34648 | 2020-01-29 | 14 | 1.2034 | 2021-01-29 | 14 | 1.1451 | 2022-01-29 | 14 | 0.57989 | 2023-01-29 | 14 | 2.0427 | 2024-01-29 | 14 | 2.2586
[23 empty] | 2019-01-29 | 15 | 0.34191 | 2020-01-29 | 15 | 1.2015 | 2021-01-29 | 15 | 1.2632 | 2022-01-29 | 15 | 0.58025 | 2023-01-29 | 15 | 2.0631 | 2024-01-29 | 15 | 2.2668
[23 empty] | 2019-01-29 | 16 | 0.33573 | 2020-01-29 | 16 | 1.2001 | 2021-01-29 | 16 | 1.1838 | 2022-01-29 | 16 | 0.58043 | 2023-01-29 | 16 | 2.0784 | 2024-01-29 | 16 | 2.2744
[23 empty] | 2019-01-29 | 17 | 0.33162 | 2020-01-29 | 17 | 1.1985 | 2021-01-29 | 17 | 1.1547 | 2022-01-29 | 17 | 0.58132 | 2023-01-29 | 17 | 2.0796 | 2024-01-29 | 17 | 2.3427
[23 empty] | 2019-01-29 | 18 | 0.33093 | 2020-01-29 | 18 | 1.1978 | 2021-01-29 | 18 | 1.1709 | 2022-01-29 | 18 | 0.58025 | 2023-01-29 | 18 | 2.0819 | 2024-01-29 | 18 | 2.3402
[23 empty] | 2019-01-29 | 19 | 0.3753 | 2020-01-29 | 19 | 1.1972 | 2021-01-29 | 19 | 1.1838 | 2022-01-29 | 19 | 0.57971 | 2023-01-29 | 19 | 2.0759 | 2024-01-29 | 19 | 2.3376
[23 empty] | 2019-01-29 | 20 | 0.8638 | 2020-01-29 | 20 | 1.1945 | 2021-01-29 | 20 | 1.1977 | 2022-01-29 | 20 | 0.58007 | 2023-01-29 | 20 | 2.0784 | 2024-01-29 | 20 | 2.3336
[23 empty] | 2019-01-29 | 21 | 0.9267 | 2020-01-29 | 21 | 1.1919 | 2021-01-29 | 21 | 1.1963 | 2022-01-29 | 21 | 0.58007 | 2023-01-29 | 21 | 2.0742 | 2024-01-29 | 21 | 2.3325
[23 empty] | 2019-01-29 | 22 | 1.0406 | 2020-01-29 | 22 | 1.1489 | 2021-01-29 | 22 | 1.1977 | 2022-01-29 | 22 | 0.59289 | 2023-01-29 | 22 | 2.0742 | 2024-01-29 | 22 | 2.333
[23 empty] | 2019-01-29 | 23 | 0.94888 | 2020-01-29 | 23 | 1.1532 | 2021-01-29 | 23 | 1.1963 | 2022-01-29 | 23 | 0.59788 | 2023-01-29 | 23 | 2.0734 | 2024-01-29 | 23 | 2.3302
[23 empty] | 2019-01-29 | 24 | 0.94819 | 2020-01-29 | 24 | 1.1559 | 2021-01-29 | 24 | 1.193 | 2022-01-29 | 24 | 0.58577 | 2023-01-29 | 24 | 2.0671 | 2024-01-29 | 24 | 2.3287
[23 empty] | 2019-01-30 | 1 | 0.94705 | 2020-01-30 | 1 | 1.1909 | 2021-01-30 | 1 | 1.1917 | 2022-01-30 | 1 | 0.58755 | 2023-01-30 | 1 | 2.0618 | 2024-01-30 | 1 | 2.3252
[23 empty] | 2019-01-30 | 2 | 0.94088 | 2020-01-30 | 2 | 1.1906 | 2021-01-30 | 2 | 1.1904 | 2022-01-30 | 2 | 0.58951 | 2023-01-30 | 2 | 2.0602 | 2024-01-30 | 2 | 2.3226
[23 empty] | 2019-01-30 | 3 | 0.90223 | 2020-01-30 | 3 | 1.1899 | 2021-01-30 | 3 | 1.1884 | 2022-01-30 | 3 | 0.58933 | 2023-01-30 | 3 | 2.0622 | 2024-01-30 | 3 | 2.3198
[23 empty] | 2019-01-30 | 4 | 0.89742 | 2020-01-30 | 4 | 1.1902 | 2021-01-30 | 4 | 1.1646 | 2022-01-30 | 4 | 0.58933 | 2023-01-30 | 4 | 2.0636 | 2024-01-30 | 4 | 2.3142
[23 empty] | 2019-01-30 | 5 | 0.85877 | 2020-01-30 | 5 | 1.1896 | 2021-01-30 | 5 | 1.1557 | 2022-01-30 | 5 | 0.58986 | 2023-01-30 | 5 | 2.0644 | 2024-01-30 | 5 | 2.3125
[23 empty] | 2019-01-30 | 6 | 0.85831 | 2020-01-30 | 6 | 1.1916 | 2021-01-30 | 6 | 1.159 | 2022-01-30 | 6 | 0.59004 | 2023-01-30 | 6 | 2.0646 | 2024-01-30 | 6 | 2.3128
[23 empty] | 2019-01-30 | 7 | 0.80434 | 2020-01-30 | 7 | 1.1955 | 2021-01-30 | 7 | 1.1629 | 2022-01-30 | 7 | 0.59058 | 2023-01-30 | 7 | 2.0661 | 2024-01-30 | 7 | 2.3123
[23 empty] | 2019-01-30 | 8 | 0.79977 | 2020-01-30 | 8 | 1.1972 | 2021-01-30 | 8 | 1.1907 | 2022-01-30 | 8 | 0.59165 | 2023-01-30 | 8 | 2.0703 | 2024-01-30 | 8 | 2.3174
[23 empty] | 2019-01-30 | 9 | 0.80343 | 2020-01-30 | 9 | 1.1962 | 2021-01-30 | 9 | 1.2202 | 2022-01-30 | 9 | 0.59182 | 2023-01-30 | 9 | 2.1322 | 2024-01-30 | 9 | 2.3162
[23 empty] | 2019-01-30 | 10 | 0.80686 | 2020-01-30 | 10 | 1.1985 | 2021-01-30 | 10 | 1.1927 | 2022-01-30 | 10 | 0.592 | 2023-01-30 | 10 | 2.1055 | 2024-01-30 | 10 | 2.3147
[23 empty] | 2019-01-30 | 11 | 0.85008 | 2020-01-30 | 11 | 1.1985 | 2021-01-30 | 11 | 1.1877 | 2022-01-30 | 11 | 0.59093 | 2023-01-30 | 11 | 2.0935 | 2024-01-30 | 11 | 2.3153
[23 empty] | 2019-01-30 | 12 | 0.87547 | 2020-01-30 | 12 | 1.1982 | 2021-01-30 | 12 | 1.1881 | 2022-01-30 | 12 | 0.58986 | 2023-01-30 | 12 | 2.0898 | 2024-01-30 | 12 | 2.3165
[23 empty] | 2019-01-30 | 13 | 0.87501 | 2020-01-30 | 13 | 1.1955 | 2021-01-30 | 13 | 1.1881 | 2022-01-30 | 13 | 0.5644 | 2023-01-30 | 13 | 2.0881 | 2024-01-30 | 13 | 2.3253
[23 empty] | 2019-01-30 | 14 | 0.87387 | 2020-01-30 | 14 | 1.1952 | 2021-01-30 | 14 | 1.1877 | 2022-01-30 | 14 | 0.56066 | 2023-01-30 | 14 | 2.086 | 2024-01-30 | 14 | 2.335
[23 empty] | 2019-01-30 | 15 | 0.87181 | 2020-01-30 | 15 | 1.1922 | 2021-01-30 | 15 | 1.1897 | 2022-01-30 | 15 | 0.56155 | 2023-01-30 | 15 | 2.0803 | 2024-01-30 | 15 | 2.3948
[23 empty] | 2019-01-30 | 16 | 0.84414 | 2020-01-30 | 16 | 1.1955 | 2021-01-30 | 16 | 1.1894 | 2022-01-30 | 16 | 0.56137 | 2023-01-30 | 16 | 2.0114 | 2024-01-30 | 16 | 2.4452
[23 empty] | 2019-01-30 | 17 | 0.83819 | 2020-01-30 | 17 | 1.1959 | 2021-01-30 | 17 | 1.1881 | 2022-01-30 | 17 | 0.5619 | 2023-01-30 | 17 | 2.0035 | 2024-01-30 | 17 | 2.442
[23 empty] | 2019-01-30 | 18 | 0.8391 | 2020-01-30 | 18 | 1.1968 | 2021-01-30 | 18 | 1.1877 | 2022-01-30 | 18 | 0.56244 | 2023-01-30 | 18 | 2.0078 | 2024-01-30 | 18 | 2.4385
[23 empty] | 2019-01-30 | 19 | 0.8391 | 2020-01-30 | 19 | 1.1962 | 2021-01-30 | 19 | 1.2112 | 2022-01-30 | 19 | 0.56279 | 2023-01-30 | 19 | 2.0128 | 2024-01-30 | 19 | 2.4367
[23 empty] | 2019-01-30 | 20 | 0.84002 | 2020-01-30 | 20 | 1.1949 | 2021-01-30 | 20 | 1.1957 | 2022-01-30 | 20 | 0.56208 | 2023-01-30 | 20 | 2.0122 | 2024-01-30 | 20 | 2.4325
[23 empty] | 2019-01-30 | 21 | 0.86014 | 2020-01-30 | 21 | 1.1945 | 2021-01-30 | 21 | 1.192 | 2022-01-30 | 21 | 0.5806 | 2023-01-30 | 21 | 2.0145 | 2024-01-30 | 21 | 2.4306
[23 empty] | 2019-01-30 | 22 | 0.88965 | 2020-01-30 | 22 | 1.1945 | 2021-01-30 | 22 | 1.1782 | 2022-01-30 | 22 | 0.63314 | 2023-01-30 | 22 | 2.0163 | 2024-01-30 | 22 | 2.4297
[23 empty] | 2019-01-30 | 23 | 0.87021 | 2020-01-30 | 23 | 1.1962 | 2021-01-30 | 23 | 1.1768 | 2022-01-30 | 23 | 0.57455 | 2023-01-30 | 23 | 2.015 | 2024-01-30 | 23 | 2.4296
[23 empty] | 2019-01-30 | 24 | 0.86632 | 2020-01-30 | 24 | 1.1965 | 2021-01-30 | 24 | 1.1725 | 2022-01-30 | 24 | 0.55799 | 2023-01-30 | 24 | 2.0982 | 2024-01-30 | 24 | 2.4288
[23 empty] | 2019-01-31 | 1 | 0.86426 | 2020-01-31 | 1 | 1.1959 | 2021-01-31 | 1 | 1.1332 | 2022-01-31 | 1 | 0.56992 | 2023-01-31 | 1 | 2.1041 | 2024-01-31 | 1 | 2.4265
[23 empty] | 2019-01-31 | 2 | 0.86357 | 2020-01-31 | 2 | 1.1945 | 2021-01-31 | 2 | 1.1388 | 2022-01-31 | 2 | 0.5701 | 2023-01-31 | 2 | 2.1015 | 2024-01-31 | 2 | 2.4223
[23 empty] | 2019-01-31 | 3 | 0.86266 | 2020-01-31 | 3 | 1.1949 | 2021-01-31 | 3 | 1.1639 | 2022-01-31 | 3 | 0.57063 | 2023-01-31 | 3 | 2.1007 | 2024-01-31 | 3 | 2.4191
[23 empty] | 2019-01-31 | 4 | 0.8606 | 2020-01-31 | 4 | 1.1959 | 2021-01-31 | 4 | 1.2152 | 2022-01-31 | 4 | 0.57099 | 2023-01-31 | 4 | 2.0149 | 2024-01-31 | 4 | 2.4204
[23 empty] | 2019-01-31 | 5 | 0.85992 | 2020-01-31 | 5 | 1.1952 | 2021-01-31 | 5 | 1.2605 | 2022-01-31 | 5 | 0.57134 | 2023-01-31 | 5 | 2.0008 | 2024-01-31 | 5 | 2.421
[23 empty] | 2019-01-31 | 6 | 0.85923 | 2020-01-31 | 6 | 1.1968 | 2021-01-31 | 6 | 1.2595 | 2022-01-31 | 6 | 0.57544 | 2023-01-31 | 6 | 2.0071 | 2024-01-31 | 6 | 2.3768
[23 empty] | 2019-01-31 | 7 | 0.79268 | 2020-01-31 | 7 | 1.1978 | 2021-01-31 | 7 | 1.2761 | 2022-01-31 | 7 | 0.57508 | 2023-01-31 | 7 | 2.0088 | 2024-01-31 | 7 | 2.7197
[23 empty] | 2019-01-31 | 8 | 0.81646 | 2020-01-31 | 8 | 1.1978 | 2021-01-31 | 8 | 1.2645 | 2022-01-31 | 8 | 0.57633 | 2023-01-31 | 8 | 2.0738 | 2024-01-31 | 8 | 2.6189
[23 empty] | 2019-01-31 | 9 | 0.83156 | 2020-01-31 | 9 | 1.1988 | 2021-01-31 | 9 | 1.2622 | 2022-01-31 | 9 | 0.59485 | 2023-01-31 | 9 | 2.0954 | 2024-01-31 | 9 | 2.6044
[23 empty] | 2019-01-31 | 10 | 0.83339 | 2020-01-31 | 10 | 1.1998 | 2021-01-31 | 10 | 1.2119 | 2022-01-31 | 10 | 0.58292 | 2023-01-31 | 10 | 2.1173 | 2024-01-31 | 10 | 2.6005
[23 empty] | 2019-01-31 | 11 | 0.83339 | 2020-01-31 | 11 | 1.1995 | 2021-01-31 | 11 | 1.2241 | 2022-01-31 | 11 | 0.58149 | 2023-01-31 | 11 | 2.1024 | 2024-01-31 | 11 | 2.4823
[23 empty] | 2019-01-31 | 12 | 0.83682 | 2020-01-31 | 12 | 1.1992 | 2021-01-31 | 12 | 1.2258 | 2022-01-31 | 12 | 0.58132 | 2023-01-31 | 12 | 1.757 | 2024-01-31 | 12 | 2.4827
[23 empty] | 2019-01-31 | 13 | 0.86746 | 2020-01-31 | 13 | 1.2001 | 2021-01-31 | 13 | 1.2248 | 2022-01-31 | 13 | 0.58043 | 2023-01-31 | 13 | 2.2777 | 2024-01-31 | 13 | 2.4823
[23 empty] | 2019-01-31 | 14 | 0.86609 | 2020-01-31 | 14 | 1.1988 | 2021-01-31 | 14 | 1.2255 | 2022-01-31 | 14 | 0.57971 | 2023-01-31 | 14 | 2.1728 | 2024-01-31 | 14 | 2.49
[23 empty] | 2019-01-31 | 15 | 0.86426 | 2020-01-31 | 15 | 1.1995 | 2021-01-31 | 15 | 1.2255 | 2022-01-31 | 15 | 0.57864 | 2023-01-31 | 15 | 1.9032 | 2024-01-31 | 15 | 2.4977
[23 empty] | 2019-01-31 | 16 | 0.81212 | 2020-01-31 | 16 | 1.0313 | 2021-01-31 | 16 | 1.2212 | 2022-01-31 | 16 | 0.57811 | 2023-01-31 | 16 | 1.8178 | 2024-01-31 | 16 | 2.4995
[23 empty] | 2019-01-31 | 17 | 0.81189 | 2020-01-31 | 17 | 1.2305 | 2021-01-31 | 17 | 1.2221 | 2022-01-31 | 17 | 0.5774 | 2023-01-31 | 17 | 1.8071 | 2024-01-31 | 17 | 2.5712
[23 empty] | 2019-01-31 | 18 | 0.83156 | 2020-01-31 | 18 | 1.2454 | 2021-01-31 | 18 | 1.2225 | 2022-01-31 | 18 | 0.57758 | 2023-01-31 | 18 | 1.5351 | 2024-01-31 | 18 | 2.5695
[23 empty] | 2019-01-31 | 19 | 0.86175 | 2020-01-31 | 19 | 1.2444 | 2021-01-31 | 19 | 1.2235 | 2022-01-31 | 19 | 0.57704 | 2023-01-31 | 19 | 1.5218 | 2024-01-31 | 19 | 2.564
[23 empty] | 2019-01-31 | 20 | 0.84002 | 2020-01-31 | 20 | 1.2411 | 2021-01-31 | 20 | 1.2221 | 2022-01-31 | 20 | 0.57597 | 2023-01-31 | 20 | 1.308 | 2024-01-31 | 20 | 2.5624
[23 empty] | 2019-01-31 | 21 | 0.8311 | 2020-01-31 | 21 | 1.2404 | 2021-01-31 | 21 | 1.2238 | 2022-01-31 | 21 | 0.57597 | 2023-01-31 | 21 | 1.7909 | 2024-01-31 | 21 | 2.5584
[23 empty] | 2019-01-31 | 22 | 0.83201 | 2020-01-31 | 22 | 1.2385 | 2021-01-31 | 22 | 1.2235 | 2022-01-31 | 22 | 0.5749 | 2023-01-31 | 22 | 1.7902 | 2024-01-31 | 22 | 2.5583
[23 empty] | 2019-01-31 | 23 | 0.85351 | 2020-01-31 | 23 | 1.2365 | 2021-01-31 | 23 | 1.2241 | 2022-01-31 | 23 | 0.57544 | 2023-01-31 | 23 | 1.7892 | 2024-01-31 | 23 | 2.5558
[23 empty] | 2019-01-31 | 24 | 0.85992 | 2020-01-31 | 24 | 1.2355 | 2021-01-31 | 24 | 1.2235 | 2022-01-31 | 24 | 0.57544 | 2023-01-31 | 24 | 1.7874 | 2024-01-31 | 24 | 2.5511
[23 empty] | 2019-02-01 | 1 | 0.85809 | 2020-02-01 | 1 | 1.2021 | 2021-02-01 | 1 | 1.2228 | 2022-02-01 | 1 | 0.57526 | 2023-02-01 | 1 | 1.7833 | 2024-02-01 | 1 | 2.5419
[23 empty] | 2019-02-01 | 2 | 0.85626 | 2020-02-01 | 2 | 1.2206 | 2021-02-01 | 2 | 1.2195 | 2022-02-01 | 2 | 0.57544 | 2023-02-01 | 2 | 1.7783 | 2024-02-01 | 2 | 2.5367
[23 empty] | 2019-02-01 | 3 | 0.85534 | 2020-02-01 | 3 | 1.2332 | 2021-02-01 | 3 | 1.2155 | 2022-02-01 | 3 | 0.57597 | 2023-02-01 | 3 | 1.7729 | 2024-02-01 | 3 | 2.5383
[23 empty] | 2019-02-01 | 4 | 0.85351 | 2020-02-01 | 4 | 1.3111 | 2021-02-01 | 4 | 1.2119 | 2022-02-01 | 4 | 0.57597 | 2023-02-01 | 4 | 1.7707 | 2024-02-01 | 4 | 2.5217
[23 empty] | 2019-02-01 | 5 | 0.85191 | 2020-02-01 | 5 | 1.4188 | 2021-02-01 | 5 | 1.2089 | 2022-02-01 | 5 | 0.57633 | 2023-02-01 | 5 | 1.7685 | 2024-02-01 | 5 | 2.5251
[23 empty] | 2019-02-01 | 6 | 0.85191 | 2020-02-01 | 6 | 1.5335 | 2021-02-01 | 6 | 1.1954 | 2022-02-01 | 6 | 0.59325 | 2023-02-01 | 6 | 1.769 | 2024-02-01 | 6 | 2.5254
[23 empty] | 2019-02-01 | 7 | 0.8494 | 2020-02-01 | 7 | 1.4664 | 2021-02-01 | 7 | 1.156 | 2022-02-01 | 7 | 0.59182 | 2023-02-01 | 7 | 1.77 | 2024-02-01 | 7 | 2.5222
[23 empty] | 2019-02-01 | 8 | 0.79131 | 2020-02-01 | 8 | 1.3709 | 2021-02-01 | 8 | 1.1017 | 2022-02-01 | 8 | 0.59556 | 2023-02-01 | 8 | 1.773 | 2024-02-01 | 8 | 2.5272
[23 empty] | 2019-02-01 | 9 | 0.79313 | 2020-02-01 | 9 | 1.4301 | 2021-02-01 | 9 | 1.1024 | 2022-02-01 | 9 | 0.59485 | 2023-02-01 | 9 | 1.7732 | 2024-02-01 | 9 | 2.5294
[23 empty] | 2019-02-01 | 10 | 0.81326 | 2020-02-01 | 10 | 1.4301 | 2021-02-01 | 10 | 1.1649 | 2022-02-01 | 10 | 0.59396 | 2023-02-01 | 10 | 1.7736 | 2024-02-01 | 10 | 2.5307
[23 empty] | 2019-02-01 | 11 | 0.82813 | 2020-02-01 | 11 | 1.4291 | 2021-02-01 | 11 | 1.1712 | 2022-02-01 | 11 | 0.59343 | 2023-02-01 | 11 | 1.7738 | 2024-02-01 | 11 | 2.5308
[23 empty] | 2019-02-01 | 12 | 0.82835 | 2020-02-01 | 12 | 1.2375 | 2021-02-01 | 12 | 1.2165 | 2022-02-01 | 12 | 0.5733 | 2023-02-01 | 12 | 1.7722 | 2024-02-01 | 12 | 2.534
[23 empty] | 2019-02-01 | 13 | 0.82881 | 2020-02-01 | 13 | 0.53549 | 2021-02-01 | 13 | 1.2152 | 2022-02-01 | 13 | 0.56921 | 2023-02-01 | 13 | 1.7694 | 2024-02-01 | 13 | 2.5302
[23 empty] | 2019-02-01 | 14 | 0.82927 | 2020-02-01 | 14 | 0.52723 | 2021-02-01 | 14 | 1.2129 | 2022-02-01 | 14 | 0.5701 | 2023-02-01 | 14 | 1.7641 | 2024-02-01 | 14 | 2.5258
[23 empty] | 2019-02-01 | 15 | 0.82973 | 2020-02-01 | 15 | 0.51864 | 2021-02-01 | 15 | 1.2089 | 2022-02-01 | 15 | 0.57099 | 2023-02-01 | 15 | 1.764 | 2024-02-01 | 15 | 2.5245
[23 empty] | 2019-02-01 | 16 | 0.82927 | 2020-02-01 | 16 | 0.5084 | 2021-02-01 | 16 | 1.2053 | 2022-02-01 | 16 | 0.58238 | 2023-02-01 | 16 | 1.762 | 2024-02-01 | 16 | 2.5596
[23 empty] | 2019-02-01 | 17 | 0.83064 | 2020-02-01 | 17 | 0.49717 | 2021-02-01 | 17 | 1.1557 | 2022-02-01 | 17 | 0.58702 | 2023-02-01 | 17 | 1.7607 | 2024-02-01 | 17 | 2.5507
[23 empty] | 2019-02-01 | 18 | 0.83133 | 2020-02-01 | 18 | 0.48297 | 2021-02-01 | 18 | 1.1484 | 2022-02-01 | 18 | 0.58684 | 2023-02-01 | 18 | 1.7589 | 2024-02-01 | 18 | 2.5485
[23 empty] | 2019-02-01 | 19 | 0.83018 | 2020-02-01 | 19 | 0.44663 | 2021-02-01 | 19 | 1.1451 | 2022-02-01 | 19 | 0.58595 | 2023-02-01 | 19 | 1.7576 | 2024-02-01 | 19 | 2.3111
[23 empty] | 2019-02-01 | 20 | 0.85786 | 2020-02-01 | 20 | 0 | 2021-02-01 | 20 | 1.1431 | 2022-02-01 | 20 | 0.58506 | 2023-02-01 | 20 | 1.7543 | 2024-02-01 | 20 | 2.7344
[23 empty] | 2019-02-01 | 21 | 0.85946 | 2020-02-01 | 21 | 0 | 2021-02-01 | 21 | 1.1722 | 2022-02-01 | 21 | 0.58452 | 2023-02-01 | 21 | 1.7529 | 2024-02-01 | 21 | 2.5482
[23 empty] | 2019-02-01 | 22 | 0.83064 | 2020-02-01 | 22 | 0 | 2021-02-01 | 22 | 1.1725 | 2022-02-01 | 22 | 0.58363 | 2023-02-01 | 22 | 1.7493 | 2024-02-01 | 22 | 2.5441
[23 empty] | 2019-02-01 | 23 | 0.76912 | 2020-02-01 | 23 | 0 | 2021-02-01 | 23 | 1.1183 | 2022-02-01 | 23 | 0.58274 | 2023-02-01 | 23 | 1.7433 | 2024-02-01 | 23 | 2.5394
[23 empty] | 2019-02-01 | 24 | 0.75769 | 2020-02-01 | 24 | 0 | 2021-02-01 | 24 | 1.0872 | 2022-02-01 | 24 | 0.58149 | 2023-02-01 | 24 | 1.7382 | 2024-02-01 | 24 | 2.5372
[23 empty] | 2019-02-02 | 1 | 0.79451 | 2020-02-02 | 1 | 0 | 2021-02-02 | 1 | 1.1041 | 2022-02-02 | 1 | 0.58096 | 2023-02-02 | 1 | 1.7345 | 2024-02-02 | 1 | 2.5329
[23 empty] | 2019-02-02 | 2 | 0.79771 | 2020-02-02 | 2 | 0 | 2021-02-02 | 2 | 1.1451 | 2022-02-02 | 2 | 0.58078 | 2023-02-02 | 2 | 1.734 | 2024-02-02 | 2 | 2.5295
[23 empty] | 2019-02-02 | 3 | 0.79748 | 2020-02-02 | 3 | 0 | 2021-02-02 | 3 | 1.1755 | 2022-02-02 | 3 | 0.58149 | 2023-02-02 | 3 | 1.7327 | 2024-02-02 | 3 | 2.5292
[23 empty] | 2019-02-02 | 4 | 0.82698 | 2020-02-02 | 4 | 0 | 2021-02-02 | 4 | 1.2076 | 2022-02-02 | 4 | 0.58203 | 2023-02-02 | 4 | 1.7332 | 2024-02-02 | 4 | 2.5276
[23 empty] | 2019-02-02 | 5 | 0.83041 | 2020-02-02 | 5 | 0 | 2021-02-02 | 5 | 1.2155 | 2022-02-02 | 5 | 0.58292 | 2023-02-02 | 5 | 1.7324 | 2024-02-02 | 5 | 2.526
[23 empty] | 2019-02-02 | 6 | 0.8295 | 2020-02-02 | 6 | 0.44861 | 2021-02-02 | 6 | 1.3058 | 2022-02-02 | 6 | 0.58363 | 2023-02-02 | 6 | 1.733 | 2024-02-02 | 6 | 2.6933
[23 empty] | 2019-02-02 | 7 | 0.8295 | 2020-02-02 | 7 | 1.5757 | 2021-02-02 | 7 | 1.2976 | 2022-02-02 | 7 | 0.5847 | 2023-02-02 | 7 | 1.7324 | 2024-02-02 | 7 | 2.6838
[23 empty] | 2019-02-02 | 8 | 0.83018 | 2020-02-02 | 8 | 1.3396 | 2021-02-02 | 8 | 1.2202 | 2022-02-02 | 8 | 0.60251 | 2023-02-02 | 8 | 1.7368 | 2024-02-02 | 8 | 2.6688
[23 empty] | 2019-02-02 | 9 | 0.82973 | 2020-02-02 | 9 | 1.2887 | 2021-02-02 | 9 | 1.2086 | 2022-02-02 | 9 | 0.58897 | 2023-02-02 | 9 | 1.7368 | 2024-02-02 | 9 | 2.7165
[23 empty] | 2019-02-02 | 10 | 0.82858 | 2020-02-02 | 10 | 1.2689 | 2021-02-02 | 10 | 1.1653 | 2022-02-02 | 10 | 0.58969 | 2023-02-02 | 10 | 1.7375 | 2024-02-02 | 10 | 2.5108
[23 empty] | 2019-02-02 | 11 | 0.82835 | 2020-02-02 | 11 | 1.2735 | 2021-02-02 | 11 | 1.1689 | 2022-02-02 | 11 | 0.59004 | 2023-02-02 | 11 | 1.7337 | 2024-02-02 | 11 | 0
[23 empty] | 2019-02-02 | 12 | 0.82698 | 2020-02-02 | 12 | 1.3693 | 2021-02-02 | 12 | 1.1712 | 2022-02-02 | 12 | 0.58808 | 2023-02-02 | 12 | 1.8121 | 2024-02-02 | 12 | 0
[23 empty] | 2019-02-02 | 13 | 0.79474 | 2020-02-02 | 13 | 1.4076 | 2021-02-02 | 13 | 1.1739 | 2022-02-02 | 13 | 0.58755 | 2023-02-02 | 13 | 2.0357 | 2024-02-02 | 13 | 0
[23 empty] | 2019-02-02 | 14 | 0.79359 | 2020-02-02 | 14 | 1.4099 | 2021-02-02 | 14 | 1.194 | 2022-02-02 | 14 | 0.58773 | 2023-02-02 | 14 | 2.031 | 2024-02-02 | 14 | 0
[23 empty] | 2019-02-02 | 15 | 0.79359 | 2020-02-02 | 15 | 1.3785 | 2021-02-02 | 15 | 1.2311 | 2022-02-02 | 15 | 0.5888 | 2023-02-02 | 15 | 2.0251 | 2024-02-02 | 15 | 0
[23 empty] | 2019-02-02 | 16 | 0.79405 | 2020-02-02 | 16 | 1.3775 | 2021-02-02 | 16 | 1.2357 | 2022-02-02 | 16 | 0.58826 | 2023-02-02 | 16 | 2.021 | 2024-02-02 | 16 | 0
[23 empty] | 2019-02-02 | 17 | 0.79496 | 2020-02-02 | 17 | 1.3828 | 2021-02-02 | 17 | 1.2198 | 2022-02-02 | 17 | 0.58862 | 2023-02-02 | 17 | 2.0172 | 2024-02-02 | 17 | 1.3199
[23 empty] | 2019-02-02 | 18 | 0.79634 | 2020-02-02 | 18 | 1.4036 | 2021-02-02 | 18 | 1.2066 | 2022-02-02 | 18 | 0.58844 | 2023-02-02 | 18 | 1.999 | 2024-02-02 | 18 | 1.6274
[23 empty] | 2019-02-02 | 19 | 0.79679 | 2020-02-02 | 19 | 1.397 | 2021-02-02 | 19 | 1.204 | 2022-02-02 | 19 | 0.58791 | 2023-02-02 | 19 | 0.69384 | 2024-02-02 | 19 | 1.9574
[23 empty] | 2019-02-02 | 20 | 0.79725 | 2020-02-02 | 20 | 1.3884 | 2021-02-02 | 20 | 1.2026 | 2022-02-02 | 20 | 0.58702 | 2023-02-02 | 20 | 2.1539 | 2024-02-02 | 20 | 2.2442
[23 empty] | 2019-02-02 | 21 | 0.79794 | 2020-02-02 | 21 | 1.3835 | 2021-02-02 | 21 | 1.2036 | 2022-02-02 | 21 | 0.58648 | 2023-02-02 | 21 | 2.327 | 2024-02-02 | 21 | 2.1784
[23 empty] | 2019-02-02 | 22 | 0.8 | 2020-02-02 | 22 | 1.3795 | 2021-02-02 | 22 | 1.2026 | 2022-02-02 | 22 | 0.58666 | 2023-02-02 | 22 | 2.1821 | 2024-02-02 | 22 | 2.1832
[23 empty] | 2019-02-02 | 23 | 0.86289 | 2020-02-02 | 23 | 1.3343 | 2021-02-02 | 23 | 1.2489 | 2022-02-02 | 23 | 0.58666 | 2023-02-02 | 23 | 2.1036 | 2024-02-02 | 23 | 2.1892
[23 empty] | 2019-02-02 | 24 | 0.83865 | 2020-02-02 | 24 | 1.3287 | 2021-02-02 | 24 | 1.2579 | 2022-02-02 | 24 | 0.58559 | 2023-02-02 | 24 | 2.1623 | 2024-02-02 | 24 | 2.182
[23 empty] | 2019-02-03 | 1 | 0.82721 | 2020-02-03 | 1 | 1.3313 | 2021-02-03 | 1 | 1.201 | 2022-02-03 | 1 | 0.58488 | 2023-02-03 | 1 | 2.2366 | 2024-02-03 | 1 | 2.1807
[23 empty] | 2019-02-03 | 2 | 0.8279 | 2020-02-03 | 2 | 1.3306 | 2021-02-03 | 2 | 1.1987 | 2022-02-03 | 2 | 0.5847 | 2023-02-03 | 2 | 2.144 | 2024-02-03 | 2 | 2.1813
[23 empty] | 2019-02-03 | 3 | 0.82767 | 2020-02-03 | 3 | 1.33 | 2021-02-03 | 3 | 1.1993 | 2022-02-03 | 3 | 0.58488 | 2023-02-03 | 3 | 2.1388 | 2024-02-03 | 3 | 2.1792
[23 empty] | 2019-02-03 | 4 | 0.82813 | 2020-02-03 | 4 | 1.3287 | 2021-02-03 | 4 | 1.1997 | 2022-02-03 | 4 | 0.58523 | 2023-02-03 | 4 | 2.1331 | 2024-02-03 | 4 | 2.1784
[23 empty] | 2019-02-03 | 5 | 0.8279 | 2020-02-03 | 5 | 1.3217 | 2021-02-03 | 5 | 1.2006 | 2022-02-03 | 5 | 0.58541 | 2023-02-03 | 5 | 2.1324 | 2024-02-03 | 5 | 2.1771
[23 empty] | 2019-02-03 | 6 | 0.8279 | 2020-02-03 | 6 | 1.3217 | 2021-02-03 | 6 | 1.2013 | 2022-02-03 | 6 | 0.58523 | 2023-02-03 | 6 | 2.088 | 2024-02-03 | 6 | 2.1764
[23 empty] | 2019-02-03 | 7 | 0.82835 | 2020-02-03 | 7 | 1.3227 | 2021-02-03 | 7 | 1.2036 | 2022-02-03 | 7 | 0.58612 | 2023-02-03 | 7 | 2.0799 | 2024-02-03 | 7 | 2.1693
[23 empty] | 2019-02-03 | 8 | 0.82904 | 2020-02-03 | 8 | 1.3078 | 2021-02-03 | 8 | 1.2063 | 2022-02-03 | 8 | 0.58719 | 2023-02-03 | 8 | 2.0848 | 2024-02-03 | 8 | 2.1801
[23 empty] | 2019-02-03 | 9 | 0.8295 | 2020-02-03 | 9 | 1.3085 | 2021-02-03 | 9 | 1.2063 | 2022-02-03 | 9 | 0.58755 | 2023-02-03 | 9 | 2.0885 | 2024-02-03 | 9 | 2.1808
[23 empty] | 2019-02-03 | 10 | 0.83018 | 2020-02-03 | 10 | 1.3095 | 2021-02-03 | 10 | 1.2079 | 2022-02-03 | 10 | 0.58826 | 2023-02-03 | 10 | 2.0812 | 2024-02-03 | 10 | 2.1865
[23 empty] | 2019-02-03 | 11 | 0.82996 | 2020-02-03 | 11 | 1.3085 | 2021-02-03 | 11 | 1.2261 | 2022-02-03 | 11 | 0.58791 | 2023-02-03 | 11 | 2.0906 | 2024-02-03 | 11 | 2.243
[23 empty] | 2019-02-03 | 12 | 0.82996 | 2020-02-03 | 12 | 1.2841 | 2021-02-03 | 12 | 1.2423 | 2022-02-03 | 12 | 0.58702 | 2023-02-03 | 12 | 2.0933 | 2024-02-03 | 12 | 2.2398
[23 empty] | 2019-02-03 | 13 | 0.83133 | 2020-02-03 | 13 | 1.286 | 2021-02-03 | 13 | 1.2595 | 2022-02-03 | 13 | 0.58648 | 2023-02-03 | 13 | 2.0846 | 2024-02-03 | 13 | 2.2348
[23 empty] | 2019-02-03 | 14 | 0.83133 | 2020-02-03 | 14 | 1.3092 | 2021-02-03 | 14 | 1.2572 | 2022-02-03 | 14 | 0.58541 | 2023-02-03 | 14 | 2.0853 | 2024-02-03 | 14 | 2.2219
[23 empty] | 2019-02-03 | 15 | 0.83179 | 2020-02-03 | 15 | 1.3092 | 2021-02-03 | 15 | 1.2294 | 2022-02-03 | 15 | 0.56885 | 2023-02-03 | 15 | 2.2776 | 2024-02-03 | 15 | 2.1916
[23 empty] | 2019-02-03 | 16 | 0.83087 | 2020-02-03 | 16 | 1.3029 | 2021-02-03 | 16 | 1.2188 | 2022-02-03 | 16 | 0.56921 | 2023-02-03 | 16 | 2.4081 | 2024-02-03 | 16 | 2.1844
[23 empty] | 2019-02-03 | 17 | 0.4311 | 2020-02-03 | 17 | 1.2299 | 2021-02-03 | 17 | 1.2155 | 2022-02-03 | 17 | 0.56867 | 2023-02-03 | 17 | 2.3958 | 2024-02-03 | 17 | 2.1827
[23 empty] | 2019-02-03 | 18 | 0.36615 | 2020-02-03 | 18 | 1.174 | 2021-02-03 | 18 | 1.2036 | 2022-02-03 | 18 | 0.56921 | 2023-02-03 | 18 | 1.7917 | 2024-02-03 | 18 | 2.175
[23 empty] | 2019-02-03 | 19 | 0.99462 | 2020-02-03 | 19 | 1.178 | 2021-02-03 | 19 | 1.1808 | 2022-02-03 | 19 | 0.57045 | 2023-02-03 | 19 | 2.4627 | 2024-02-03 | 19 | 2.1721
[23 empty] | 2019-02-03 | 20 | 0.92784 | 2020-02-03 | 20 | 1.1783 | 2021-02-03 | 20 | 1.1752 | 2022-02-03 | 20 | 0.58951 | 2023-02-03 | 20 | 2.4491 | 2024-02-03 | 20 | 2.1685
[23 empty] | 2019-02-03 | 21 | 0.89193 | 2020-02-03 | 21 | 1.212 | 2021-02-03 | 21 | 1.1732 | 2022-02-03 | 21 | 0.59628 | 2023-02-03 | 21 | 2.4409 | 2024-02-03 | 21 | 2.167
[23 empty] | 2019-02-03 | 22 | 0.83041 | 2020-02-03 | 22 | 1.221 | 2021-02-03 | 22 | 1.1735 | 2022-02-03 | 22 | 0.59467 | 2023-02-03 | 22 | 2.411 | 2024-02-03 | 22 | 2.1654
[23 empty] | 2019-02-03 | 23 | 0.82104 | 2020-02-03 | 23 | 1.2219 | 2021-02-03 | 23 | 1.1762 | 2022-02-03 | 23 | 0.59307 | 2023-02-03 | 23 | 2.3761 | 2024-02-03 | 23 | 2.164
[23 empty] | 2019-02-03 | 24 | 0.82195 | 2020-02-03 | 24 | 1.2219 | 2021-02-03 | 24 | 1.2096 | 2022-02-03 | 24 | 0.59111 | 2023-02-03 | 24 | 2.3684 | 2024-02-03 | 24 | 2.1618
[23 empty] | 2019-02-04 | 1 | 0.83041 | 2020-02-04 | 1 | 1.2246 | 2021-02-04 | 1 | 1.2135 | 2022-02-04 | 1 | 0.5733 | 2023-02-04 | 1 | 2.3684 | 2024-02-04 | 1 | 2.1575
[23 empty] | 2019-02-04 | 2 | 0.85488 | 2020-02-04 | 2 | 1.2305 | 2021-02-04 | 2 | 1.2119 | 2022-02-04 | 2 | 0.57223 | 2023-02-04 | 2 | 2.3704 | 2024-02-04 | 2 | 2.1521
[23 empty] | 2019-02-04 | 3 | 0.85237 | 2020-02-04 | 3 | 1.2583 | 2021-02-04 | 3 | 1.2099 | 2022-02-04 | 3 | 0.57205 | 2023-02-04 | 3 | 2.3708 | 2024-02-04 | 3 | 2.1476
[23 empty] | 2019-02-04 | 4 | 0.85351 | 2020-02-04 | 4 | 1.3775 | 2021-02-04 | 4 | 1.2073 | 2022-02-04 | 4 | 0.5717 | 2023-02-04 | 4 | 2.3547 | 2024-02-04 | 4 | 2.147
[23 empty] | 2019-02-04 | 5 | 0.85328 | 2020-02-04 | 5 | 1.4472 | 2021-02-04 | 5 | 1.2056 | 2022-02-04 | 5 | 0.57188 | 2023-02-04 | 5 | 2.3541 | 2024-02-04 | 5 | 2.1424
[23 empty] | 2019-02-04 | 6 | 0.85283 | 2020-02-04 | 6 | 1.3841 | 2021-02-04 | 6 | 1.151 | 2022-02-04 | 6 | 0.57205 | 2023-02-04 | 6 | 2.3534 | 2024-02-04 | 6 | 2.1402
[23 empty] | 2019-02-04 | 7 | 0.85351 | 2020-02-04 | 7 | 1.213 | 2021-02-04 | 7 | 1.0918 | 2022-02-04 | 7 | 0.57241 | 2023-02-04 | 7 | 2.3535 | 2024-02-04 | 7 | 2.1402
[23 empty] | 2019-02-04 | 8 | 0.85466 | 2020-02-04 | 8 | 1.2778 | 2021-02-04 | 8 | 1.153 | 2022-02-04 | 8 | 0.55638 | 2023-02-04 | 8 | 2.3459 | 2024-02-04 | 8 | 2.1463
[23 empty] | 2019-02-04 | 9 | 0.85511 | 2020-02-04 | 9 | 1.3293 | 2021-02-04 | 9 | 1.1848 | 2022-02-04 | 9 | 0.5562 | 2023-02-04 | 9 | 2.3474 | 2024-02-04 | 9 | 2.1482
[23 empty] | 2019-02-04 | 10 | 0.85488 | 2020-02-04 | 10 | 1.331 | 2021-02-04 | 10 | 1.2126 | 2022-02-04 | 10 | 0.56012 | 2023-02-04 | 10 | 2.3435 | 2024-02-04 | 10 | 2.1549
[23 empty] | 2019-02-04 | 11 | 0.85397 | 2020-02-04 | 11 | 1.33 | 2021-02-04 | 11 | 1.2102 | 2022-02-04 | 11 | 0.56707 | 2023-02-04 | 11 | 2.3523 | 2024-02-04 | 11 | 2.1537
[23 empty] | 2019-02-04 | 12 | 0.84482 | 2020-02-04 | 12 | 1.3303 | 2021-02-04 | 12 | 1.2076 | 2022-02-04 | 12 | 0.56725 | 2023-02-04 | 12 | 2.3497 | 2024-02-04 | 12 | 2.1471
[23 empty] | 2019-02-04 | 13 | 0.82264 | 2020-02-04 | 13 | 1.3296 | 2021-02-04 | 13 | 1.2063 | 2022-02-04 | 13 | 0.57455 | 2023-02-04 | 13 | 2.347 | 2024-02-04 | 13 | 2.147
[23 empty] | 2019-02-04 | 14 | 0.85511 | 2020-02-04 | 14 | 1.326 | 2021-02-04 | 14 | 1.2053 | 2022-02-04 | 14 | 0.57455 | 2023-02-04 | 14 | 2.3437 | 2024-02-04 | 14 | 2.1424
[23 empty] | 2019-02-04 | 15 | 0.85466 | 2020-02-04 | 15 | 1.331 | 2021-02-04 | 15 | 1.2023 | 2022-02-04 | 15 | 0.57401 | 2023-02-04 | 15 | 2.3495 | 2024-02-04 | 15 | 2.1457
[23 empty] | 2019-02-04 | 16 | 0.85374 | 2020-02-04 | 16 | 1.3303 | 2021-02-04 | 16 | 1.202 | 2022-02-04 | 16 | 0.57562 | 2023-02-04 | 16 | 2.3463 | 2024-02-04 | 16 | 2.1416
[23 empty] | 2019-02-04 | 17 | 0.85397 | 2020-02-04 | 17 | 1.33 | 2021-02-04 | 17 | 1.2013 | 2022-02-04 | 17 | 0.57526 | 2023-02-04 | 17 | 2.3445 | 2024-02-04 | 17 | 2.1388
[23 empty] | 2019-02-04 | 18 | 0.85351 | 2020-02-04 | 18 | 1.3306 | 2021-02-04 | 18 | 1.195 | 2022-02-04 | 18 | 0.59592 | 2023-02-04 | 18 | 2.3364 | 2024-02-04 | 18 | 2.1333
[23 empty] | 2019-02-04 | 19 | 0.85237 | 2020-02-04 | 19 | 1.3306 | 2021-02-04 | 19 | 1.1729 | 2022-02-04 | 19 | 0.59663 | 2023-02-04 | 19 | 2.0863 | 2024-02-04 | 19 | 2.1248
[23 empty] | 2019-02-04 | 20 | 0.84985 | 2020-02-04 | 20 | 1.3287 | 2021-02-04 | 20 | 1.159 | 2022-02-04 | 20 | 0.59218 | 2023-02-04 | 20 | 2.4802 | 2024-02-04 | 20 | 1.987
[23 empty] | 2019-02-04 | 21 | 0.84779 | 2020-02-04 | 21 | 1.3283 | 2021-02-04 | 21 | 1.1596 | 2022-02-04 | 21 | 0.59236 | 2023-02-04 | 21 | 2.4272 | 2024-02-04 | 21 | 1.9923
[23 empty] | 2019-02-04 | 22 | 0.84711 | 2020-02-04 | 22 | 1.3273 | 2021-02-04 | 22 | 1.1788 | 2022-02-04 | 22 | 0.59147 | 2023-02-04 | 22 | 2.3725 | 2024-02-04 | 22 | 1.9978
[23 empty] | 2019-02-04 | 23 | 0.84619 | 2020-02-04 | 23 | 1.3283 | 2021-02-04 | 23 | 1.1917 | 2022-02-04 | 23 | 0.59129 | 2023-02-04 | 23 | 2.371 | 2024-02-04 | 23 | 2.0076
[23 empty] | 2019-02-04 | 24 | 0.84551 | 2020-02-04 | 24 | 1.3277 | 2021-02-04 | 24 | 1.1911 | 2022-02-04 | 24 | 0.59058 | 2023-02-04 | 24 | 2.3709 | 2024-02-04 | 24 | 2.0133
[23 empty] | 2019-02-05 | 1 | 0.84505 | 2020-02-05 | 1 | 1.326 | 2021-02-05 | 1 | 1.1887 | 2022-02-05 | 1 | 0.59022 | 2023-02-05 | 1 | 2.363 | 2024-02-05 | 1 | 2.0715
[23 empty] | 2019-02-05 | 2 | 0.84734 | 2020-02-05 | 2 | 1.3217 | 2021-02-05 | 2 | 1.1907 | 2022-02-05 | 2 | 0.58986 | 2023-02-05 | 2 | 2.3602 | 2024-02-05 | 2 | 2.0745
[23 empty] | 2019-02-05 | 3 | 0.84962 | 2020-02-05 | 3 | 1.3158 | 2021-02-05 | 3 | 1.1881 | 2022-02-05 | 3 | 0.58951 | 2023-02-05 | 3 | 2.3607 | 2024-02-05 | 3 | 2.072
[23 empty] | 2019-02-05 | 4 | 0.85305 | 2020-02-05 | 4 | 1.2698 | 2021-02-05 | 4 | 1.1887 | 2022-02-05 | 4 | 0.5888 | 2023-02-05 | 4 | 2.3612 | 2024-02-05 | 4 | 2.0728
[23 empty] | 2019-02-05 | 5 | 0.8542 | 2020-02-05 | 5 | 1.2117 | 2021-02-05 | 5 | 1.1894 | 2022-02-05 | 5 | 0.58897 | 2023-02-05 | 5 | 2.3625 | 2024-02-05 | 5 | 2.0738
[23 empty] | 2019-02-05 | 6 | 0.85466 | 2020-02-05 | 6 | 1.215 | 2021-02-05 | 6 | 1.1907 | 2022-02-05 | 6 | 0.58915 | 2023-02-05 | 6 | 2.3616 | 2024-02-05 | 6 | 2.078
[23 empty] | 2019-02-05 | 7 | 0.91046 | 2020-02-05 | 7 | 1.2193 | 2021-02-05 | 7 | 1.193 | 2022-02-05 | 7 | 0.58844 | 2023-02-05 | 7 | 2.3431 | 2024-02-05 | 7 | 2.0832
[23 empty] | 2019-02-05 | 8 | 0.91961 | 2020-02-05 | 8 | 1.2246 | 2021-02-05 | 8 | 1.193 | 2022-02-05 | 8 | 0.55816 | 2023-02-05 | 8 | 2.4094 | 2024-02-05 | 8 | 2.1716
[23 empty] | 2019-02-05 | 9 | 0.9148 | 2020-02-05 | 9 | 1.2269 | 2021-02-05 | 9 | 1.194 | 2022-02-05 | 9 | 0.56048 | 2023-02-05 | 9 | 2.3879 | 2024-02-05 | 9 | 2.1625
[23 empty] | 2019-02-05 | 10 | 0.90954 | 2020-02-05 | 10 | 1.2603 | 2021-02-05 | 10 | 1.194 | 2022-02-05 | 10 | 0.56244 | 2023-02-05 | 10 | 2.3881 | 2024-02-05 | 10 | 2.2423
[23 empty] | 2019-02-05 | 11 | 0.84734 | 2020-02-05 | 11 | 1.2593 | 2021-02-05 | 11 | 1.194 | 2022-02-05 | 11 | 0.60287 | 2023-02-05 | 11 | 2.3826 | 2024-02-05 | 11 | 2.2393
[23 empty] | 2019-02-05 | 12 | 0.84917 | 2020-02-05 | 12 | 1.258 | 2021-02-05 | 12 | 1.1927 | 2022-02-05 | 12 | 0.59663 | 2023-02-05 | 12 | 2.3765 | 2024-02-05 | 12 | 2.1791
[23 empty] | 2019-02-05 | 13 | 0.85122 | 2020-02-05 | 13 | 1.2593 | 2021-02-05 | 13 | 1.1917 | 2022-02-05 | 13 | 0.59592 | 2023-02-05 | 13 | 2.3362 | 2024-02-05 | 13 | 2.1549
[23 empty] | 2019-02-05 | 14 | 0.85328 | 2020-02-05 | 14 | 1.2573 | 2021-02-05 | 14 | 1.1877 | 2022-02-05 | 14 | 0.60162 | 2023-02-05 | 14 | 2.335 | 2024-02-05 | 14 | 1.9998
[23 empty] | 2019-02-05 | 15 | 0.87867 | 2020-02-05 | 15 | 1.2573 | 2021-02-05 | 15 | 1.152 | 2022-02-05 | 15 | 0.7042 | 2023-02-05 | 15 | 2.3341 | 2024-02-05 | 15 | 2.2152
[23 empty] | 2019-02-05 | 16 | 0.8837 | 2020-02-05 | 16 | 1.2573 | 2021-02-05 | 16 | 1.1567 | 2022-02-05 | 16 | 0.62317 | 2023-02-05 | 16 | 2.2913 | 2024-02-05 | 16 | 2.2024
[23 empty] | 2019-02-05 | 17 | 0.87913 | 2020-02-05 | 17 | 1.2576 | 2021-02-05 | 17 | 1.1593 | 2022-02-05 | 17 | 0.67197 | 2023-02-05 | 17 | 2.2635 | 2024-02-05 | 17 | 2.0593
[23 empty] | 2019-02-05 | 18 | 0.87775 | 2020-02-05 | 18 | 1.257 | 2021-02-05 | 18 | 1.1758 | 2022-02-05 | 18 | 0.67927 | 2023-02-05 | 18 | 2.2617 | 2024-02-05 | 18 | 2.2282
[23 empty] | 2019-02-05 | 19 | 0.87524 | 2020-02-05 | 19 | 1.2576 | 2021-02-05 | 19 | 1.2159 | 2022-02-05 | 19 | 0.67731 | 2023-02-05 | 19 | 2.323 | 2024-02-05 | 19 | 2.2256
[23 empty] | 2019-02-05 | 20 | 0.8741 | 2020-02-05 | 20 | 1.2566 | 2021-02-05 | 20 | 1.2126 | 2022-02-05 | 20 | 0.66805 | 2023-02-05 | 20 | 2.3436 | 2024-02-05 | 20 | 2.2091
[23 empty] | 2019-02-05 | 21 | 0.8741 | 2020-02-05 | 21 | 1.2553 | 2021-02-05 | 21 | 1.2099 | 2022-02-05 | 21 | 0.65541 | 2023-02-05 | 21 | 2.3268 | 2024-02-05 | 21 | 2.1982
[23 empty] | 2019-02-05 | 22 | 0.87318 | 2020-02-05 | 22 | 1.255 | 2021-02-05 | 22 | 1.2049 | 2022-02-05 | 22 | 0.65647 | 2023-02-05 | 22 | 2.3243 | 2024-02-05 | 22 | 2.1926
[23 empty] | 2019-02-05 | 23 | 0.87615 | 2020-02-05 | 23 | 1.2989 | 2021-02-05 | 23 | 1.204 | 2022-02-05 | 23 | 0.65576 | 2023-02-05 | 23 | 2.32 | 2024-02-05 | 23 | 2.1185
[23 empty] | 2019-02-05 | 24 | 0.88027 | 2020-02-05 | 24 | 1.3135 | 2021-02-05 | 24 | 1.2023 | 2022-02-05 | 24 | 0.65487 | 2023-02-05 | 24 | 2.3192 | 2024-02-05 | 24 | 2.0914
[23 empty] | 2019-02-06 | 1 | 0.91686 | 2020-02-06 | 1 | 1.2834 | 2021-02-06 | 1 | 1.1811 | 2022-02-06 | 1 | 0.65523 | 2023-02-06 | 1 | 2.3089 | 2024-02-06 | 1 | 2.0951
[23 empty] | 2019-02-06 | 2 | 0.91732 | 2020-02-06 | 2 | 1.2589 | 2021-02-06 | 2 | 1.1788 | 2022-02-06 | 2 | 0.65487 | 2023-02-06 | 2 | 2.3052 | 2024-02-06 | 2 | 2.1125
[23 empty] | 2019-02-06 | 3 | 0.91686 | 2020-02-06 | 3 | 1.258 | 2021-02-06 | 3 | 1.1801 | 2022-02-06 | 3 | 0.65434 | 2023-02-06 | 3 | 2.302 | 2024-02-06 | 3 | 2.1135
[23 empty] | 2019-02-06 | 4 | 0.91663 | 2020-02-06 | 4 | 1.258 | 2021-02-06 | 4 | 1.1815 | 2022-02-06 | 4 | 0.65416 | 2023-02-06 | 4 | 2.2997 | 2024-02-06 | 4 | 2.1139
[23 empty] | 2019-02-06 | 5 | 0.91595 | 2020-02-06 | 5 | 1.2576 | 2021-02-06 | 5 | 1.1818 | 2022-02-06 | 5 | 0.6538 | 2023-02-06 | 5 | 2.25 | 2024-02-06 | 5 | 2.1175
[23 empty] | 2019-02-06 | 6 | 0.91526 | 2020-02-06 | 6 | 1.2537 | 2021-02-06 | 6 | 1.1825 | 2022-02-06 | 6 | 0.65487 | 2023-02-06 | 6 | 2.2468 | 2024-02-06 | 6 | 2.1597
[23 empty] | 2019-02-06 | 7 | 0.91503 | 2020-02-06 | 7 | 1.2021 | 2021-02-06 | 7 | 1.1818 | 2022-02-06 | 7 | 0.65469 | 2023-02-06 | 7 | 2.2537 | 2024-02-06 | 7 | 2.1684
[23 empty] | 2019-02-06 | 8 | 0.91663 | 2020-02-06 | 8 | 1.2077 | 2021-02-06 | 8 | 1.1851 | 2022-02-06 | 8 | 0.6563 | 2023-02-06 | 8 | 2.3172 | 2024-02-06 | 8 | 2.1724
[23 empty] | 2019-02-06 | 9 | 0.91595 | 2020-02-06 | 9 | 1.2104 | 2021-02-06 | 9 | 1.1841 | 2022-02-06 | 9 | 0.65665 | 2023-02-06 | 9 | 2.3211 | 2024-02-06 | 9 | 2.1696
[23 empty] | 2019-02-06 | 10 | 0.91572 | 2020-02-06 | 10 | 1.2144 | 2021-02-06 | 10 | 1.1864 | 2022-02-06 | 10 | 0.6579 | 2023-02-06 | 10 | 2.3316 | 2024-02-06 | 10 | 2.1709
[23 empty] | 2019-02-06 | 11 | 0.91503 | 2020-02-06 | 11 | 1.2735 | 2021-02-06 | 11 | 1.1874 | 2022-02-06 | 11 | 0.65808 | 2023-02-06 | 11 | 2.3198 | 2024-02-06 | 11 | 2.1702
[23 empty] | 2019-02-06 | 12 | 0.91343 | 2020-02-06 | 12 | 1.2722 | 2021-02-06 | 12 | 1.1871 | 2022-02-06 | 12 | 0.65879 | 2023-02-06 | 12 | 2.3143 | 2024-02-06 | 12 | 2.1682
[23 empty] | 2019-02-06 | 13 | 0.91229 | 2020-02-06 | 13 | 1.2708 | 2021-02-06 | 13 | 1.1861 | 2022-02-06 | 13 | 0.65808 | 2023-02-06 | 13 | 2.2163 | 2024-02-06 | 13 | 2.1043
[23 empty] | 2019-02-06 | 14 | 0.80777 | 2020-02-06 | 14 | 1.2388 | 2021-02-06 | 14 | 1.1858 | 2022-02-06 | 14 | 0.65754 | 2023-02-06 | 14 | 2.1028 | 2024-02-06 | 14 | 2.1014
[23 empty] | 2019-02-06 | 15 | 0.78925 | 2020-02-06 | 15 | 1.2388 | 2021-02-06 | 15 | 1.1864 | 2022-02-06 | 15 | 0.65772 | 2023-02-06 | 15 | 1.891 | 2024-02-06 | 15 | 2.1073
[23 empty] | 2019-02-06 | 16 | 0.40114 | 2020-02-06 | 16 | 1.2381 | 2021-02-06 | 16 | 1.1854 | 2022-02-06 | 16 | 0.65772 | 2023-02-06 | 16 | 1.8807 | 2024-02-06 | 16 | 2.1095
[23 empty] | 2019-02-06 | 17 | 1.0003 | 2020-02-06 | 17 | 1.2385 | 2021-02-06 | 17 | 1.1874 | 2022-02-06 | 17 | 0.65736 | 2023-02-06 | 17 | 1.8907 | 2024-02-06 | 17 | 2.1094
[23 empty] | 2019-02-06 | 18 | 1.0024 | 2020-02-06 | 18 | 1.2381 | 2021-02-06 | 18 | 1.1858 | 2022-02-06 | 18 | 0.65594 | 2023-02-06 | 18 | 2.2825 | 2024-02-06 | 18 | 2.111
[23 empty] | 2019-02-06 | 19 | 0.98776 | 2020-02-06 | 19 | 1.2388 | 2021-02-06 | 19 | 1.1861 | 2022-02-06 | 19 | 0.65505 | 2023-02-06 | 19 | 2.082 | 2024-02-06 | 19 | 2.1138
[23 empty] | 2019-02-06 | 20 | 0.97289 | 2020-02-06 | 20 | 1.2371 | 2021-02-06 | 20 | 1.1848 | 2022-02-06 | 20 | 0.65469 | 2023-02-06 | 20 | 1.9034 | 2024-02-06 | 20 | 2.1766
[23 empty] | 2019-02-06 | 21 | 0.94362 | 2020-02-06 | 21 | 1.2368 | 2021-02-06 | 21 | 1.1828 | 2022-02-06 | 21 | 0.65327 | 2023-02-06 | 21 | 2.2434 | 2024-02-06 | 21 | 2.1735
[23 empty] | 2019-02-06 | 22 | 0.94248 | 2020-02-06 | 22 | 1.2362 | 2021-02-06 | 22 | 1.1808 | 2022-02-06 | 22 | 0.65256 | 2023-02-06 | 22 | 2.0749 | 2024-02-06 | 22 | 2.1702
[23 empty] | 2019-02-06 | 23 | 0.94179 | 2020-02-06 | 23 | 1.2566 | 2021-02-06 | 23 | 1.1828 | 2022-02-06 | 23 | 0.65291 | 2023-02-06 | 23 | 2.081 | 2024-02-06 | 23 | 2.1654
[23 empty] | 2019-02-06 | 24 | 0.94179 | 2020-02-06 | 24 | 1.2606 | 2021-02-06 | 24 | 1.1838 | 2022-02-06 | 24 | 0.6522 | 2023-02-06 | 24 | 2.1068 | 2024-02-06 | 24 | 2.1581
[23 empty] | 2019-02-07 | 1 | 0.94065 | 2020-02-07 | 1 | 1.2576 | 2021-02-07 | 1 | 1.1851 | 2022-02-07 | 1 | 0.65238 | 2023-02-07 | 1 | 2.109 | 2024-02-07 | 1 | 2.1523
[23 empty] | 2019-02-07 | 2 | 0.93996 | 2020-02-07 | 2 | 1.2547 | 2021-02-07 | 2 | 1.1854 | 2022-02-07 | 2 | 0.65273 | 2023-02-07 | 2 | 2.103 | 2024-02-07 | 2 | 2.1483
[23 empty] | 2019-02-07 | 3 | 0.93927 | 2020-02-07 | 3 | 1.2523 | 2021-02-07 | 3 | 1.1861 | 2022-02-07 | 3 | 0.65327 | 2023-02-07 | 3 | 2.1013 | 2024-02-07 | 3 | 2.1457
[23 empty] | 2019-02-07 | 4 | 0.93813 | 2020-02-07 | 4 | 1.2517 | 2021-02-07 | 4 | 1.1864 | 2022-02-07 | 4 | 0.65398 | 2023-02-07 | 4 | 2.1 | 2024-02-07 | 4 | 2.1427
[23 empty] | 2019-02-07 | 5 | 0.93676 | 2020-02-07 | 5 | 1.1925 | 2021-02-07 | 5 | 1.1864 | 2022-02-07 | 5 | 0.65523 | 2023-02-07 | 5 | 2.0987 | 2024-02-07 | 5 | 2.1416
[23 empty] | 2019-02-07 | 6 | 0.93516 | 2020-02-07 | 6 | 1.1513 | 2021-02-07 | 6 | 1.1877 | 2022-02-07 | 6 | 0.6579 | 2023-02-07 | 6 | 2.0988 | 2024-02-07 | 6 | 2.142
[23 empty] | 2019-02-07 | 7 | 0.90154 | 2020-02-07 | 7 | 1.1562 | 2021-02-07 | 7 | 1.1877 | 2022-02-07 | 7 | 0.67749 | 2023-02-07 | 7 | 2.201 | 2024-02-07 | 7 | 2.1438
[23 empty] | 2019-02-07 | 8 | 0.90428 | 2020-02-07 | 8 | 1.2253 | 2021-02-07 | 8 | 1.1904 | 2022-02-07 | 8 | 0.6766 | 2023-02-07 | 8 | 2.1629 | 2024-02-07 | 8 | 2.1455
[23 empty] | 2019-02-07 | 9 | 0.90611 | 2020-02-07 | 9 | 1.2266 | 2021-02-07 | 9 | 1.1897 | 2022-02-07 | 9 | 0.66342 | 2023-02-07 | 9 | 2.09 | 2024-02-07 | 9 | 2.1434
[23 empty] | 2019-02-07 | 10 | 0.90726 | 2020-02-07 | 10 | 1.2751 | 2021-02-07 | 10 | 1.1904 | 2022-02-07 | 10 | 0.66199 | 2023-02-07 | 10 | 2.0959 | 2024-02-07 | 10 | 2.0943
[23 empty] | 2019-02-07 | 11 | 0.90932 | 2020-02-07 | 11 | 1.248 | 2021-02-07 | 11 | 1.1907 | 2022-02-07 | 11 | 0.63546 | 2023-02-07 | 11 | 2.1096 | 2024-02-07 | 11 | 2.0978
[23 empty] | 2019-02-07 | 12 | 0.91023 | 2020-02-07 | 12 | 1.2474 | 2021-02-07 | 12 | 1.1897 | 2022-02-07 | 12 | 0.63029 | 2023-02-07 | 12 | 2.1051 | 2024-02-07 | 12 | 2.0997
[23 empty] | 2019-02-07 | 13 | 0.91092 | 2020-02-07 | 13 | 1.2487 | 2021-02-07 | 13 | 1.1897 | 2022-02-07 | 13 | 0.63136 | 2023-02-07 | 13 | 2.1064 | 2024-02-07 | 13 | 2.0994
[23 empty] | 2019-02-07 | 14 | 0.91137 | 2020-02-07 | 14 | 1.2457 | 2021-02-07 | 14 | 1.1891 | 2022-02-07 | 14 | 0.63368 | 2023-02-07 | 14 | 2.1042 | 2024-02-07 | 14 | 2.099
[23 empty] | 2019-02-07 | 15 | 0.94088 | 2020-02-07 | 15 | 1.2266 | 2021-02-07 | 15 | 1.1884 | 2022-02-07 | 15 | 0.71525 | 2023-02-07 | 15 | 2.1028 | 2024-02-07 | 15 | 2.1016
[23 empty] | 2019-02-07 | 16 | 0.93836 | 2020-02-07 | 16 | 1.2028 | 2021-02-07 | 16 | 1.1887 | 2022-02-07 | 16 | 0.71667 | 2023-02-07 | 16 | 2.101 | 2024-02-07 | 16 | 2.104
[23 empty] | 2019-02-07 | 17 | 0.9363 | 2020-02-07 | 17 | 1.2051 | 2021-02-07 | 17 | 1.1874 | 2022-02-07 | 17 | 0.7156 | 2023-02-07 | 17 | 2.0879 | 2024-02-07 | 17 | 2.1044
[23 empty] | 2019-02-07 | 18 | 0.93196 | 2020-02-07 | 18 | 1.2071 | 2021-02-07 | 18 | 1.1877 | 2022-02-07 | 18 | 0.71062 | 2023-02-07 | 18 | 2.097 | 2024-02-07 | 18 | 2.1052
[23 empty] | 2019-02-07 | 19 | 0.86929 | 2020-02-07 | 19 | 1.214 | 2021-02-07 | 19 | 1.1864 | 2022-02-07 | 19 | 0.68354 | 2023-02-07 | 19 | 2.1002 | 2024-02-07 | 19 | 2.1067
[23 empty] | 2019-02-07 | 20 | 0.87044 | 2020-02-07 | 20 | 1.2381 | 2021-02-07 | 20 | 1.1831 | 2022-02-07 | 20 | 0.67998 | 2023-02-07 | 20 | 2.0968 | 2024-02-07 | 20 | 2.1057
[23 empty] | 2019-02-07 | 21 | 0.87135 | 2020-02-07 | 21 | 1.2477 | 2021-02-07 | 21 | 1.1838 | 2022-02-07 | 21 | 0.68087 | 2023-02-07 | 21 | 2.0957 | 2024-02-07 | 21 | 2.1053
[23 empty] | 2019-02-07 | 22 | 0.87227 | 2020-02-07 | 22 | 1.2969 | 2021-02-07 | 22 | 1.1828 | 2022-02-07 | 22 | 0.68337 | 2023-02-07 | 22 | 2.0945 | 2024-02-07 | 22 | 2.1054
[23 empty] | 2019-02-07 | 23 | 0.87432 | 2020-02-07 | 23 | 1.3118 | 2021-02-07 | 23 | 1.1821 | 2022-02-07 | 23 | 0.68533 | 2023-02-07 | 23 | 2.0932 | 2024-02-07 | 23 | 2.1973
[23 empty] | 2019-02-07 | 24 | 0.87592 | 2020-02-07 | 24 | 1.3102 | 2021-02-07 | 24 | 1.1818 | 2022-02-07 | 24 | 0.68729 | 2023-02-07 | 24 | 2.0877 | 2024-02-07 | 24 | 2.1881
[23 empty] | 2019-02-08 | 1 | 0.88027 | 2020-02-08 | 1 | 1.3059 | 2021-02-08 | 1 | 1.1821 | 2022-02-08 | 1 | 0.71507 | 2023-02-08 | 1 | 2.0888 | 2024-02-08 | 1 | 2.1587
[23 empty] | 2019-02-08 | 2 | 0.9068 | 2020-02-08 | 2 | 1.2576 | 2021-02-08 | 2 | 1.1825 | 2022-02-08 | 2 | 0.71382 | 2023-02-08 | 2 | 2.0964 | 2024-02-08 | 2 | 2.1311
[23 empty] | 2019-02-08 | 3 | 0.90405 | 2020-02-08 | 3 | 1.2563 | 2021-02-08 | 3 | 1.1831 | 2022-02-08 | 3 | 0.71329 | 2023-02-08 | 3 | 2.0965 | 2024-02-08 | 3 | 2.1262
[23 empty] | 2019-02-08 | 4 | 0.90291 | 2020-02-08 | 4 | 1.256 | 2021-02-08 | 4 | 1.1841 | 2022-02-08 | 4 | 0.71293 | 2023-02-08 | 4 | 2.0949 | 2024-02-08 | 4 | 2.1246
[23 empty] | 2019-02-08 | 5 | 0.90154 | 2020-02-08 | 5 | 1.254 | 2021-02-08 | 5 | 1.1834 | 2022-02-08 | 5 | 0.71186 | 2023-02-08 | 5 | 2.0941 | 2024-02-08 | 5 | 2.1229
[23 empty] | 2019-02-08 | 6 | 0.90017 | 2020-02-08 | 6 | 1.252 | 2021-02-08 | 6 | 1.1844 | 2022-02-08 | 6 | 0.71186 | 2023-02-08 | 6 | 2.0945 | 2024-02-08 | 6 | 2.1198
[23 empty] | 2019-02-08 | 7 | 0.89994 | 2020-02-08 | 7 | 1.2051 | 2021-02-08 | 7 | 1.1864 | 2022-02-08 | 7 | 0.71311 | 2023-02-08 | 7 | 2.0972 | 2024-02-08 | 7 | 2.1183
[23 empty] | 2019-02-08 | 8 | 0.87066 | 2020-02-08 | 8 | 1.2134 | 2021-02-08 | 8 | 1.1871 | 2022-02-08 | 8 | 0.71364 | 2023-02-08 | 8 | 2.0995 | 2024-02-08 | 8 | 2.122
[23 empty] | 2019-02-08 | 9 | 0.87089 | 2020-02-08 | 9 | 1.2173 | 2021-02-08 | 9 | 1.1864 | 2022-02-08 | 9 | 0.71204 | 2023-02-08 | 9 | 2.0979 | 2024-02-08 | 9 | 2.118
[23 empty] | 2019-02-08 | 10 | 0.87204 | 2020-02-08 | 10 | 1.2523 | 2021-02-08 | 10 | 1.1871 | 2022-02-08 | 10 | 0.71293 | 2023-02-08 | 10 | 2.0998 | 2024-02-08 | 10 | 2.0748
[23 empty] | 2019-02-08 | 11 | 0.87204 | 2020-02-08 | 11 | 1.2576 | 2021-02-08 | 11 | 1.1891 | 2022-02-08 | 11 | 0.71168 | 2023-02-08 | 11 | 2.1003 | 2024-02-08 | 11 | 2.0793
[23 empty] | 2019-02-08 | 12 | 0.87112 | 2020-02-08 | 12 | 1.258 | 2021-02-08 | 12 | 1.1884 | 2022-02-08 | 12 | 0.71026 | 2023-02-08 | 12 | 2.0881 | 2024-02-08 | 12 | 2.0816
[23 empty] | 2019-02-08 | 13 | 0.87158 | 2020-02-08 | 13 | 1.2566 | 2021-02-08 | 13 | 1.1881 | 2022-02-08 | 13 | 0.70919 | 2023-02-08 | 13 | 1.8696 | 2024-02-08 | 13 | 2.0799
[23 empty] | 2019-02-08 | 14 | 0.87112 | 2020-02-08 | 14 | 1.2556 | 2021-02-08 | 14 | 1.1874 | 2022-02-08 | 14 | 0.70919 | 2023-02-08 | 14 | 1.769 | 2024-02-08 | 14 | 2.0786
[23 empty] | 2019-02-08 | 15 | 0.87044 | 2020-02-08 | 15 | 1.2563 | 2021-02-08 | 15 | 1.1907 | 2022-02-08 | 15 | 0.71204 | 2023-02-08 | 15 | 1.707 | 2024-02-08 | 15 | 2.0803
[23 empty] | 2019-02-08 | 16 | 0.87044 | 2020-02-08 | 16 | 1.255 | 2021-02-08 | 16 | 1.1914 | 2022-02-08 | 16 | 0.72718 | 2023-02-08 | 16 | 1.6786 | 2024-02-08 | 16 | 2.081
[23 empty] | 2019-02-08 | 17 | 0.87112 | 2020-02-08 | 17 | 1.256 | 2021-02-08 | 17 | 1.1924 | 2022-02-08 | 17 | 0.75817 | 2023-02-08 | 17 | 1.6783 | 2024-02-08 | 17 | 2.0819
[23 empty] | 2019-02-08 | 18 | 0.87181 | 2020-02-08 | 18 | 1.254 | 2021-02-08 | 18 | 1.1907 | 2022-02-08 | 18 | 0.73947 | 2023-02-08 | 18 | 1.6779 | 2024-02-08 | 18 | 2.0792
[23 empty] | 2019-02-08 | 19 | 0.87158 | 2020-02-08 | 19 | 1.2533 | 2021-02-08 | 19 | 1.1887 | 2022-02-08 | 19 | 0.74588 | 2023-02-08 | 19 | 1.6761 | 2024-02-08 | 19 | 2.077
[23 empty] | 2019-02-08 | 20 | 0.87135 | 2020-02-08 | 20 | 1.2507 | 2021-02-08 | 20 | 1.1841 | 2022-02-08 | 20 | 0.76369 | 2023-02-08 | 20 | 1.6736 | 2024-02-08 | 20 | 2.0706
[23 empty] | 2019-02-08 | 21 | 0.87112 | 2020-02-08 | 21 | 1.2514 | 2021-02-08 | 21 | 1.1831 | 2022-02-08 | 21 | 0.75514 | 2023-02-08 | 21 | 1.6729 | 2024-02-08 | 21 | 2.0664
[23 empty] | 2019-02-08 | 22 | 0.87227 | 2020-02-08 | 22 | 1.25 | 2021-02-08 | 22 | 1.1828 | 2022-02-08 | 22 | 0.753 | 2023-02-08 | 22 | 1.6603 | 2024-02-08 | 22 | 2.0675
[23 empty] | 2019-02-08 | 23 | 0.87295 | 2020-02-08 | 23 | 1.2477 | 2021-02-08 | 23 | 1.1818 | 2022-02-08 | 23 | 0.75229 | 2023-02-08 | 23 | 1.655 | 2024-02-08 | 23 | 2.0724
[23 empty] | 2019-02-08 | 24 | 0.87364 | 2020-02-08 | 24 | 1.2487 | 2021-02-08 | 24 | 1.1811 | 2022-02-08 | 24 | 0.75104 | 2023-02-08 | 24 | 1.6505 | 2024-02-08 | 24 | 2.0717
[23 empty] | 2019-02-09 | 1 | 0.87341 | 2020-02-09 | 1 | 1.2494 | 2021-02-09 | 1 | 1.1811 | 2022-02-09 | 1 | 0.74998 | 2023-02-09 | 1 | 1.6427 | 2024-02-09 | 1 | 2.069
[23 empty] | 2019-02-09 | 2 | 0.8741 | 2020-02-09 | 2 | 1.2484 | 2021-02-09 | 2 | 1.1811 | 2022-02-09 | 2 | 0.74962 | 2023-02-09 | 2 | 1.6383 | 2024-02-09 | 2 | 2.0684
[23 empty] | 2019-02-09 | 3 | 0.87478 | 2020-02-09 | 3 | 1.2494 | 2021-02-09 | 3 | 1.1815 | 2022-02-09 | 3 | 0.74909 | 2023-02-09 | 3 | 1.6368 | 2024-02-09 | 3 | 2.0683
[23 empty] | 2019-02-09 | 4 | 0.87501 | 2020-02-09 | 4 | 1.2484 | 2021-02-09 | 4 | 1.1801 | 2022-02-09 | 4 | 0.74837 | 2023-02-09 | 4 | 1.636 | 2024-02-09 | 4 | 2.0691
[23 empty] | 2019-02-09 | 5 | 0.87501 | 2020-02-09 | 5 | 1.248 | 2021-02-09 | 5 | 1.1801 | 2022-02-09 | 5 | 0.74321 | 2023-02-09 | 5 | 1.6357 | 2024-02-09 | 5 | 2.0729
[23 empty] | 2019-02-09 | 6 | 0.87455 | 2020-02-09 | 6 | 1.248 | 2021-02-09 | 6 | 1.1825 | 2022-02-09 | 6 | 0.71632 | 2023-02-09 | 6 | 1.636 | 2024-02-09 | 6 | 2.0781
[23 empty] | 2019-02-09 | 7 | 0.8773 | 2020-02-09 | 7 | 1.2484 | 2021-02-09 | 7 | 1.1834 | 2022-02-09 | 7 | 0.74837 | 2023-02-09 | 7 | 1.6408 | 2024-02-09 | 7 | 2.1341
[23 empty] | 2019-02-09 | 8 | 0.90771 | 2020-02-09 | 8 | 1.2514 | 2021-02-09 | 8 | 1.1821 | 2022-02-09 | 8 | 0.7514 | 2023-02-09 | 8 | 1.6481 | 2024-02-09 | 8 | 2.1254
[23 empty] | 2019-02-09 | 9 | 0.8773 | 2020-02-09 | 9 | 1.2537 | 2021-02-09 | 9 | 1.1815 | 2022-02-09 | 9 | 0.74232 | 2023-02-09 | 9 | 1.6477 | 2024-02-09 | 9 | 2.1101
[23 empty] | 2019-02-09 | 10 | 0.87387 | 2020-02-09 | 10 | 1.2527 | 2021-02-09 | 10 | 1.1838 | 2022-02-09 | 10 | 0.72629 | 2023-02-09 | 10 | 1.6502 | 2024-02-09 | 10 | 2.1133
[23 empty] | 2019-02-09 | 11 | 0.87341 | 2020-02-09 | 11 | 1.2517 | 2021-02-09 | 11 | 1.1831 | 2022-02-09 | 11 | 0.72682 | 2023-02-09 | 11 | 1.6506 | 2024-02-09 | 11 | 2.1123
[23 empty] | 2019-02-09 | 12 | 0.87181 | 2020-02-09 | 12 | 1.2514 | 2021-02-09 | 12 | 1.1682 | 2022-02-09 | 12 | 0.72665 | 2023-02-09 | 12 | 1.6492 | 2024-02-09 | 12 | 2.1098
[23 empty] | 2019-02-09 | 13 | 0.87044 | 2020-02-09 | 13 | 1.2497 | 2021-02-09 | 13 | 1.1831 | 2022-02-09 | 13 | 0.72486 | 2023-02-09 | 13 | 1.6467 | 2024-02-09 | 13 | 2.1054
[23 empty] | 2019-02-09 | 14 | 0.8375 | 2020-02-09 | 14 | 1.248 | 2021-02-09 | 14 | 1.2873 | 2022-02-09 | 14 | 0.68319 | 2023-02-09 | 14 | 1.6445 | 2024-02-09 | 14 | 2.0994
[23 empty] | 2019-02-09 | 15 | 0.83682 | 2020-02-09 | 15 | 1.2507 | 2021-02-09 | 15 | 1.3568 | 2022-02-09 | 15 | 0.6335 | 2023-02-09 | 15 | 1.645 | 2024-02-09 | 15 | 2.0999
[23 empty] | 2019-02-09 | 16 | 0.83727 | 2020-02-09 | 16 | 1.2484 | 2021-02-09 | 16 | 1.3664 | 2022-02-09 | 16 | 0.62566 | 2023-02-09 | 16 | 1.6438 | 2024-02-09 | 16 | 1.9644
[23 empty] | 2019-02-09 | 17 | 0.83819 | 2020-02-09 | 17 | 1.2484 | 2021-02-09 | 17 | 1.3227 | 2022-02-09 | 17 | 0.62085 | 2023-02-09 | 17 | 1.6321 | 2024-02-09 | 17 | 2.2073
[23 empty] | 2019-02-09 | 18 | 0.83567 | 2020-02-09 | 18 | 1.2484 | 2021-02-09 | 18 | 1.3177 | 2022-02-09 | 18 | 0.62174 | 2023-02-09 | 18 | 1.6383 | 2024-02-09 | 18 | 2.2006
[23 empty] | 2019-02-09 | 19 | 0.83567 | 2020-02-09 | 19 | 1.2471 | 2021-02-09 | 19 | 1.2979 | 2022-02-09 | 19 | 0.62335 | 2023-02-09 | 19 | 1.6367 | 2024-02-09 | 19 | 2.1938
[23 empty] | 2019-02-09 | 20 | 0.8359 | 2020-02-09 | 20 | 1.2474 | 2021-02-09 | 20 | 1.2727 | 2022-02-09 | 20 | 0.6538 | 2023-02-09 | 20 | 1.6341 | 2024-02-09 | 20 | 2.0872
[23 empty] | 2019-02-09 | 21 | 0.83544 | 2020-02-09 | 21 | 1.2461 | 2021-02-09 | 21 | 1.2731 | 2022-02-09 | 21 | 0.6538 | 2023-02-09 | 21 | 1.6339 | 2024-02-09 | 21 | 2.0877
[23 empty] | 2019-02-09 | 22 | 0.86632 | 2020-02-09 | 22 | 1.2457 | 2021-02-09 | 22 | 1.2737 | 2022-02-09 | 22 | 0.65309 | 2023-02-09 | 22 | 1.6243 | 2024-02-09 | 22 | 2.089
[23 empty] | 2019-02-09 | 23 | 0.86723 | 2020-02-09 | 23 | 1.2444 | 2021-02-09 | 23 | 1.2086 | 2022-02-09 | 23 | 0.65291 | 2023-02-09 | 23 | 1.6221 | 2024-02-09 | 23 | 2.0916
[23 empty] | 2019-02-09 | 24 | 0.86678 | 2020-02-09 | 24 | 1.2404 | 2021-02-09 | 24 | 1.2132 | 2022-02-09 | 24 | 0.65238 | 2023-02-09 | 24 | 1.6219 | 2024-02-09 | 24 | 2.0912
[23 empty] | 2019-02-10 | 1 | 0.8654 | 2020-02-10 | 1 | 1.2391 | 2021-02-10 | 1 | 1.3081 | 2022-02-10 | 1 | 0.65167 | 2023-02-10 | 1 | 1.6182 | 2024-02-10 | 1 | 2.1073
[23 empty] | 2019-02-10 | 2 | 0.86518 | 2020-02-10 | 2 | 1.2391 | 2021-02-10 | 2 | 1.4064 | 2022-02-10 | 2 | 0.65077 | 2023-02-10 | 2 | 1.6176 | 2024-02-10 | 2 | 2.1088
[23 empty] | 2019-02-10 | 3 | 0.8638 | 2020-02-10 | 3 | 1.2398 | 2021-02-10 | 3 | 1.365 | 2022-02-10 | 3 | 0.65024 | 2023-02-10 | 3 | 1.6169 | 2024-02-10 | 3 | 2.1107
[23 empty] | 2019-02-10 | 4 | 0.86289 | 2020-02-10 | 4 | 1.2411 | 2021-02-10 | 4 | 1.3458 | 2022-02-10 | 4 | 0.64988 | 2023-02-10 | 4 | 1.618 | 2024-02-10 | 4 | 2.0998
[23 empty] | 2019-02-10 | 5 | 0.86243 | 2020-02-10 | 5 | 1.2418 | 2021-02-10 | 5 | 1.3429 | 2022-02-10 | 5 | 0.64935 | 2023-02-10 | 5 | 1.618 | 2024-02-10 | 5 | 2.0845
[23 empty] | 2019-02-10 | 6 | 0.86197 | 2020-02-10 | 6 | 1.2451 | 2021-02-10 | 6 | 1.3243 | 2022-02-10 | 6 | 0.65006 | 2023-02-10 | 6 | 1.6189 | 2024-02-10 | 6 | 2.0871
[23 empty] | 2019-02-10 | 7 | 0.86175 | 2020-02-10 | 7 | 1.2464 | 2021-02-10 | 7 | 1.322 | 2022-02-10 | 7 | 0.65077 | 2023-02-10 | 7 | 1.6189 | 2024-02-10 | 7 | 2.0861
[23 empty] | 2019-02-10 | 8 | 0.86175 | 2020-02-10 | 8 | 1.248 | 2021-02-10 | 8 | 1.2913 | 2022-02-10 | 8 | 0.6522 | 2023-02-10 | 8 | 1.6235 | 2024-02-10 | 8 | 2.134
[23 empty] | 2019-02-10 | 9 | 0.86197 | 2020-02-10 | 9 | 1.2484 | 2021-02-10 | 9 | 1.2916 | 2022-02-10 | 9 | 0.65149 | 2023-02-10 | 9 | 1.6246 | 2024-02-10 | 9 | 2.1318
[23 empty] | 2019-02-10 | 10 | 0.8622 | 2020-02-10 | 10 | 1.2487 | 2021-02-10 | 10 | 1.2962 | 2022-02-10 | 10 | 0.6522 | 2023-02-10 | 10 | 1.6269 | 2024-02-10 | 10 | 2.1339
[23 empty] | 2019-02-10 | 11 | 0.83544 | 2020-02-10 | 11 | 1.2484 | 2021-02-10 | 11 | 1.2979 | 2022-02-10 | 11 | 0.65238 | 2023-02-10 | 11 | 1.6302 | 2024-02-10 | 11 | 2.1325
[23 empty] | 2019-02-10 | 12 | 0.83201 | 2020-02-10 | 12 | 1.2467 | 2021-02-10 | 12 | 1.2985 | 2022-02-10 | 12 | 0.65077 | 2023-02-10 | 12 | 1.6404 | 2024-02-10 | 12 | 2.1277
[23 empty] | 2019-02-10 | 13 | 0.8327 | 2020-02-10 | 13 | 1.2444 | 2021-02-10 | 13 | 1.2999 | 2022-02-10 | 13 | 0.6506 | 2023-02-10 | 13 | 1.6568 | 2024-02-10 | 13 | 2.1228
[23 empty] | 2019-02-10 | 14 | 0.83407 | 2020-02-10 | 14 | 1.2471 | 2021-02-10 | 14 | 1.3002 | 2022-02-10 | 14 | 0.64882 | 2023-02-10 | 14 | 2.0545 | 2024-02-10 | 14 | 2.1184
[23 empty] | 2019-02-10 | 15 | 0.83522 | 2020-02-10 | 15 | 1.2484 | 2021-02-10 | 15 | 1.3022 | 2022-02-10 | 15 | 0.63172 | 2023-02-10 | 15 | 1.9675 | 2024-02-10 | 15 | 2.1184
[23 empty] | 2019-02-10 | 16 | 0.83544 | 2020-02-10 | 16 | 1.2474 | 2021-02-10 | 16 | 1.3005 | 2022-02-10 | 16 | 0.62192 | 2023-02-10 | 16 | 1.9577 | 2024-02-10 | 16 | 2.115
[23 empty] | 2019-02-10 | 17 | 0.84528 | 2020-02-10 | 17 | 1.2457 | 2021-02-10 | 17 | 1.3449 | 2022-02-10 | 17 | 0.62246 | 2023-02-10 | 17 | 1.9514 | 2024-02-10 | 17 | 2.112
[23 empty] | 2019-02-10 | 18 | 0.86861 | 2020-02-10 | 18 | 1.2438 | 2021-02-10 | 18 | 1.3759 | 2022-02-10 | 18 | 0.6367 | 2023-02-10 | 18 | 1.9504 | 2024-02-10 | 18 | 2.1083
[23 empty] | 2019-02-10 | 19 | 0.86586 | 2020-02-10 | 19 | 1.2411 | 2021-02-10 | 19 | 1.37 | 2022-02-10 | 19 | 0.65932 | 2023-02-10 | 19 | 1.9499 | 2024-02-10 | 19 | 2.1011
[23 empty] | 2019-02-10 | 20 | 0.89125 | 2020-02-10 | 20 | 1.2388 | 2021-02-10 | 20 | 1.3485 | 2022-02-10 | 20 | 0.65986 | 2023-02-10 | 20 | 1.9592 | 2024-02-10 | 20 | 2.0979
[23 empty] | 2019-02-10 | 21 | 0.86106 | 2020-02-10 | 21 | 1.2371 | 2021-02-10 | 21 | 1.3194 | 2022-02-10 | 21 | 0.63635 | 2023-02-10 | 21 | 1.9697 | 2024-02-10 | 21 | 2.0926
[23 empty] | 2019-02-10 | 22 | 0.85511 | 2020-02-10 | 22 | 1.2378 | 2021-02-10 | 22 | 1.325 | 2022-02-10 | 22 | 0.62068 | 2023-02-10 | 22 | 2.1476 | 2024-02-10 | 22 | 2.0496
[23 empty] | 2019-02-10 | 23 | 0.85603 | 2020-02-10 | 23 | 1.2385 | 2021-02-10 | 23 | 1.3455 | 2022-02-10 | 23 | 0.61996 | 2023-02-10 | 23 | 2.2886 | 2024-02-10 | 23 | 2.0438
[23 empty] | 2019-02-10 | 24 | 0.85168 | 2020-02-10 | 24 | 1.2385 | 2021-02-10 | 24 | 1.3849 | 2022-02-10 | 24 | 0.61943 | 2023-02-10 | 24 | 2.2712 | 2024-02-10 | 24 | 2.0456
[23 empty] | 2019-02-11 | 1 | 0.82264 | 2020-02-11 | 1 | 1.2395 | 2021-02-11 | 1 | 1.3885 | 2022-02-11 | 1 | 0.60607 | 2023-02-11 | 1 | 2.1853 | 2024-02-11 | 1 | 2.0472
[23 empty] | 2019-02-11 | 2 | 0.82401 | 2020-02-11 | 2 | 1.2398 | 2021-02-11 | 2 | 1.4289 | 2022-02-11 | 2 | 0.59093 | 2023-02-11 | 2 | 2.1763 | 2024-02-11 | 2 | 2.0556
[23 empty] | 2019-02-11 | 3 | 0.82492 | 2020-02-11 | 3 | 1.2408 | 2021-02-11 | 3 | 1.4183 | 2022-02-11 | 3 | 0.59396 | 2023-02-11 | 3 | 2.1817 | 2024-02-11 | 3 | 2.0716
[23 empty] | 2019-02-11 | 4 | 0.82607 | 2020-02-11 | 4 | 1.2395 | 2021-02-11 | 4 | 1.3945 | 2022-02-11 | 4 | 0.6237 | 2023-02-11 | 4 | 2.1733 | 2024-02-11 | 4 | 2.0781
[23 empty] | 2019-02-11 | 5 | 0.8263 | 2020-02-11 | 5 | 1.2414 | 2021-02-11 | 5 | 1.3935 | 2022-02-11 | 5 | 0.65202 | 2023-02-11 | 5 | 2.1714 | 2024-02-11 | 5 | 2.0815
[23 empty] | 2019-02-11 | 6 | 0.83087 | 2020-02-11 | 6 | 1.2441 | 2021-02-11 | 6 | 1.3918 | 2022-02-11 | 6 | 0.64971 | 2023-02-11 | 6 | 2.1656 | 2024-02-11 | 6 | 2.0807
[23 empty] | 2019-02-11 | 7 | 0.89376 | 2020-02-11 | 7 | 1.2434 | 2021-02-11 | 7 | 1.374 | 2022-02-11 | 7 | 0.63599 | 2023-02-11 | 7 | 2.1826 | 2024-02-11 | 7 | 2.0803
[23 empty] | 2019-02-11 | 8 | 0.8638 | 2020-02-11 | 8 | 1.2447 | 2021-02-11 | 8 | 1.3644 | 2022-02-11 | 8 | 0.58826 | 2023-02-11 | 8 | 2.1925 | 2024-02-11 | 8 | 2.0848
[23 empty] | 2019-02-11 | 9 | 0.86335 | 2020-02-11 | 9 | 1.2428 | 2021-02-11 | 9 | 1.3849 | 2022-02-11 | 9 | 0.61979 | 2023-02-11 | 9 | 2.1972 | 2024-02-11 | 9 | 2.0852
[23 empty] | 2019-02-11 | 10 | 0.86312 | 2020-02-11 | 10 | 1.2444 | 2021-02-11 | 10 | 1.3872 | 2022-02-11 | 10 | 0.64614 | 2023-02-11 | 10 | 2.2794 | 2024-02-11 | 10 | 2.089
[23 empty] | 2019-02-11 | 11 | 0.8622 | 2020-02-11 | 11 | 1.2434 | 2021-02-11 | 11 | 1.3885 | 2022-02-11 | 11 | 0.60946 | 2023-02-11 | 11 | 2.2507 | 2024-02-11 | 11 | 2.0903
[23 empty] | 2019-02-11 | 12 | 0.86243 | 2020-02-11 | 12 | 1.2431 | 2021-02-11 | 12 | 1.3865 | 2022-02-11 | 12 | 0.61605 | 2023-02-11 | 12 | 2.2377 | 2024-02-11 | 12 | 2.0876
[23 empty] | 2019-02-11 | 13 | 0.86129 | 2020-02-11 | 13 | 1.2428 | 2021-02-11 | 13 | 1.3869 | 2022-02-11 | 13 | 0.61783 | 2023-02-11 | 13 | 2.1837 | 2024-02-11 | 13 | 2.0869
[23 empty] | 2019-02-11 | 14 | 0.86106 | 2020-02-11 | 14 | 1.2444 | 2021-02-11 | 14 | 1.3842 | 2022-02-11 | 14 | 0.61818 | 2023-02-11 | 14 | 2.1872 | 2024-02-11 | 14 | 2.0826
[23 empty] | 2019-02-11 | 15 | 0.86083 | 2020-02-11 | 15 | 1.2464 | 2021-02-11 | 15 | 1.3849 | 2022-02-11 | 15 | 0.67179 | 2023-02-11 | 15 | 2.1978 | 2024-02-11 | 15 | 2.0818
[23 empty] | 2019-02-11 | 16 | 0.86014 | 2020-02-11 | 16 | 1.2467 | 2021-02-11 | 16 | 1.3849 | 2022-02-11 | 16 | 0.67945 | 2023-02-11 | 16 | 2.21 | 2024-02-11 | 16 | 2.0806
[23 empty] | 2019-02-11 | 17 | 0.65294 | 2020-02-11 | 17 | 1.2487 | 2021-02-11 | 17 | 1.3832 | 2022-02-11 | 17 | 0.63421 | 2023-02-11 | 17 | 2.2155 | 2024-02-11 | 17 | 2.0797
[23 empty] | 2019-02-11 | 18 | 0.9642 | 2020-02-11 | 18 | 1.2474 | 2021-02-11 | 18 | 1.3802 | 2022-02-11 | 18 | 0.66146 | 2023-02-11 | 18 | 2.2144 | 2024-02-11 | 18 | 2.0877
[23 empty] | 2019-02-11 | 19 | 0.90909 | 2020-02-11 | 19 | 1.2471 | 2021-02-11 | 19 | 1.3793 | 2022-02-11 | 19 | 0.72006 | 2023-02-11 | 19 | 2.2159 | 2024-02-11 | 19 | 2.0918
[23 empty] | 2019-02-11 | 20 | 0.90314 | 2020-02-11 | 20 | 1.2441 | 2021-02-11 | 20 | 1.3783 | 2022-02-11 | 20 | 0.67339 | 2023-02-11 | 20 | 2.212 | 2024-02-11 | 20 | 2.0915
[23 empty] | 2019-02-11 | 21 | 0.87524 | 2020-02-11 | 21 | 1.2457 | 2021-02-11 | 21 | 1.3789 | 2022-02-11 | 21 | 0.6709 | 2023-02-11 | 21 | 2.2099 | 2024-02-11 | 21 | 2.1143
[23 empty] | 2019-02-11 | 22 | 0.85969 | 2020-02-11 | 22 | 1.2444 | 2021-02-11 | 22 | 1.3816 | 2022-02-11 | 22 | 0.68568 | 2023-02-11 | 22 | 2.2103 | 2024-02-11 | 22 | 2.106
[23 empty] | 2019-02-11 | 23 | 0.85969 | 2020-02-11 | 23 | 1.2428 | 2021-02-11 | 23 | 1.3855 | 2022-02-11 | 23 | 0.67642 | 2023-02-11 | 23 | 2.2121 | 2024-02-11 | 23 | 2.0935
[23 empty] | 2019-02-11 | 24 | 0.86083 | 2020-02-11 | 24 | 1.2404 | 2021-02-11 | 24 | 1.3872 | 2022-02-11 | 24 | 0.675 | 2023-02-11 | 24 | 2.2034 | 2024-02-11 | 24 | 2.0862
[23 empty] | 2019-02-12 | 1 | 0.86266 | 2020-02-12 | 1 | 1.2401 | 2021-02-12 | 1 | 1.3895 | 2022-02-12 | 1 | 0.67571 | 2023-02-12 | 1 | 2.1979 | 2024-02-12 | 1 | 2.0793
[23 empty] | 2019-02-12 | 2 | 0.86312 | 2020-02-12 | 2 | 1.2411 | 2021-02-12 | 2 | 1.3888 | 2022-02-12 | 2 | 0.675 | 2023-02-12 | 2 | 2.1928 | 2024-02-12 | 2 | 2.0762
[23 empty] | 2019-02-12 | 3 | 0.86312 | 2020-02-12 | 3 | 1.2424 | 2021-02-12 | 3 | 1.3816 | 2022-02-12 | 3 | 0.67446 | 2023-02-12 | 3 | 2.188 | 2024-02-12 | 3 | 2.0725
[23 empty] | 2019-02-12 | 4 | 0.86266 | 2020-02-12 | 4 | 1.2434 | 2021-02-12 | 4 | 1.4087 | 2022-02-12 | 4 | 0.67464 | 2023-02-12 | 4 | 2.1882 | 2024-02-12 | 4 | 2.0722
[23 empty] | 2019-02-12 | 5 | 0.86266 | 2020-02-12 | 5 | 1.2428 | 2021-02-12 | 5 | 1.4265 | 2022-02-12 | 5 | 0.675 | 2023-02-12 | 5 | 2.1899 | 2024-02-12 | 5 | 2.0686
[23 empty] | 2019-02-12 | 6 | 0.8638 | 2020-02-12 | 6 | 1.2497 | 2021-02-12 | 6 | 1.4252 | 2022-02-12 | 6 | 0.67535 | 2023-02-12 | 6 | 2.1902 | 2024-02-12 | 6 | 2.0652
[23 empty] | 2019-02-12 | 7 | 0.86449 | 2020-02-12 | 7 | 1.3693 | 2021-02-12 | 7 | 1.5595 | 2022-02-12 | 7 | 0.67589 | 2023-02-12 | 7 | 2.1904 | 2024-02-12 | 7 | 2.064
[23 empty] | 2019-02-12 | 8 | 0.92578 | 2020-02-12 | 8 | 1.2623 | 2021-02-12 | 8 | 1.5691 | 2022-02-12 | 8 | 0.67785 | 2023-02-12 | 8 | 2.1022 | 2024-02-12 | 8 | 2.0655
[23 empty] | 2019-02-12 | 9 | 0.88827 | 2020-02-12 | 9 | 1.1846 | 2021-02-12 | 9 | 1.536 | 2022-02-12 | 9 | 0.67785 | 2023-02-12 | 9 | 2.0878 | 2024-02-12 | 9 | 2.0102
[23 empty] | 2019-02-12 | 10 | 0.86266 | 2020-02-12 | 10 | 1.2266 | 2021-02-12 | 10 | 1.5039 | 2022-02-12 | 10 | 0.67856 | 2023-02-12 | 10 | 2.1717 | 2024-02-12 | 10 | 2.0178
[23 empty] | 2019-02-12 | 11 | 0.86289 | 2020-02-12 | 11 | 1.2553 | 2021-02-12 | 11 | 1.0822 | 2022-02-12 | 11 | 0.6782 | 2023-02-12 | 11 | 2.1865 | 2024-02-12 | 11 | 2.0188
[23 empty] | 2019-02-12 | 12 | 0.86472 | 2020-02-12 | 12 | 1.2547 | 2021-02-12 | 12 | 0 | 2022-02-12 | 12 | 0.6782 | 2023-02-12 | 12 | 2.1978 | 2024-02-12 | 12 | 2.0174
[23 empty] | 2019-02-12 | 13 | 0.86472 | 2020-02-12 | 13 | 1.2527 | 2021-02-12 | 13 | 0 | 2022-02-12 | 13 | 0.67802 | 2023-02-12 | 13 | 2.2632 | 2024-02-12 | 13 | 2.0246
[23 empty] | 2019-02-12 | 14 | 0.86357 | 2020-02-12 | 14 | 1.2504 | 2021-02-12 | 14 | 0 | 2022-02-12 | 14 | 0.68924 | 2023-02-12 | 14 | 2.2471 | 2024-02-12 | 14 | 2.1488
[23 empty] | 2019-02-12 | 15 | 0.8606 | 2020-02-12 | 15 | 1.251 | 2021-02-12 | 15 | 0 | 2022-02-12 | 15 | 0.73484 | 2023-02-12 | 15 | 2.2167 | 2024-02-12 | 15 | 2.1393
[23 empty] | 2019-02-12 | 16 | 0.86152 | 2020-02-12 | 16 | 1.2494 | 2021-02-12 | 16 | 0.020507 | 2022-02-12 | 16 | 0.73003 | 2023-02-12 | 16 | 2.2149 | 2024-02-12 | 16 | 2.0944
[23 empty] | 2019-02-12 | 17 | 0.86175 | 2020-02-12 | 17 | 1.2497 | 2021-02-12 | 17 | 1.3935 | 2022-02-12 | 17 | 0.71703 | 2023-02-12 | 17 | 2.2101 | 2024-02-12 | 17 | 2.0888
[23 empty] | 2019-02-12 | 18 | 0.86106 | 2020-02-12 | 18 | 1.2484 | 2021-02-12 | 18 | 1.117 | 2022-02-12 | 18 | 0.73448 | 2023-02-12 | 18 | 2.2052 | 2024-02-12 | 18 | 2.0887
[23 empty] | 2019-02-12 | 19 | 0.85946 | 2020-02-12 | 19 | 1.2471 | 2021-02-12 | 19 | 1.3677 | 2022-02-12 | 19 | 0.72789 | 2023-02-12 | 19 | 2.1014 | 2024-02-12 | 19 | 2.0807
[23 empty] | 2019-02-12 | 20 | 0.85831 | 2020-02-12 | 20 | 1.2434 | 2021-02-12 | 20 | 1.4947 | 2022-02-12 | 20 | 0.40464 | 2023-02-12 | 20 | 2.0932 | 2024-02-12 | 20 | 2.0853
[23 empty] | 2019-02-12 | 21 | 0.8574 | 2020-02-12 | 21 | 1.2418 | 2021-02-12 | 21 | 1.6472 | 2022-02-12 | 21 | 0.89566 | 2023-02-12 | 21 | 2.0982 | 2024-02-12 | 21 | 2.0921
[23 empty] | 2019-02-12 | 22 | 0.85466 | 2020-02-12 | 22 | 1.2411 | 2021-02-12 | 22 | 1.6501 | 2022-02-12 | 22 | 0.79254 | 2023-02-12 | 22 | 2.2028 | 2024-02-12 | 22 | 2.0952
[23 empty] | 2019-02-12 | 23 | 0.85191 | 2020-02-12 | 23 | 1.2401 | 2021-02-12 | 23 | 1.6439 | 2022-02-12 | 23 | 0.78542 | 2023-02-12 | 23 | 2.1352 | 2024-02-12 | 23 | 2.1016
[23 empty] | 2019-02-12 | 24 | 0.83613 | 2020-02-12 | 24 | 1.2401 | 2021-02-12 | 24 | 1.6415 | 2022-02-12 | 24 | 0.77972 | 2023-02-12 | 24 | 2.0989 | 2024-02-12 | 24 | 2.1858
[23 empty] | 2019-02-13 | 1 | 0.81966 | 2020-02-13 | 1 | 1.2421 | 2021-02-13 | 1 | 1.6402 | 2022-02-13 | 1 | 0.75354 | 2023-02-13 | 1 | 2.1056 | 2024-02-13 | 1 | 2.2385
[23 empty] | 2019-02-13 | 2 | 0.82218 | 2020-02-13 | 2 | 1.2411 | 2021-02-13 | 2 | 1.6353 | 2022-02-13 | 2 | 0.74944 | 2023-02-13 | 2 | 2.1655 | 2024-02-13 | 2 | 2.219
[23 empty] | 2019-02-13 | 3 | 0.82584 | 2020-02-13 | 3 | 1.2398 | 2021-02-13 | 3 | 1.6336 | 2022-02-13 | 3 | 0.7514 | 2023-02-13 | 3 | 2.1714 | 2024-02-13 | 3 | 2.169
[23 empty] | 2019-02-13 | 4 | 0.84391 | 2020-02-13 | 4 | 1.2398 | 2021-02-13 | 4 | 1.6362 | 2022-02-13 | 4 | 0.75283 | 2023-02-13 | 4 | 2.1771 | 2024-02-13 | 4 | 2.0943
[23 empty] | 2019-02-13 | 5 | 0.86243 | 2020-02-13 | 5 | 1.2391 | 2021-02-13 | 5 | 1.6389 | 2022-02-13 | 5 | 0.75443 | 2023-02-13 | 5 | 2.1773 | 2024-02-13 | 5 | 2.0806
[23 empty] | 2019-02-13 | 6 | 0.88805 | 2020-02-13 | 6 | 1.2391 | 2021-02-13 | 6 | 1.6558 | 2022-02-13 | 6 | 0.75568 | 2023-02-13 | 6 | 2.178 | 2024-02-13 | 6 | 2.0224
[23 empty] | 2019-02-13 | 7 | 0.97404 | 2020-02-13 | 7 | 1.2388 | 2021-02-13 | 7 | 1.6541 | 2022-02-13 | 7 | 0.80056 | 2023-02-13 | 7 | 2.1867 | 2024-02-13 | 7 | 1.9821
[23 empty] | 2019-02-13 | 8 | 0.93196 | 2020-02-13 | 8 | 1.2404 | 2021-02-13 | 8 | 1.6501 | 2022-02-13 | 8 | 0.80465 | 2023-02-13 | 8 | 2.1932 | 2024-02-13 | 8 | 1.9661
[23 empty] | 2019-02-13 | 9 | 0.92647 | 2020-02-13 | 9 | 1.2312 | 2021-02-13 | 9 | 1.6452 | 2022-02-13 | 9 | 0.79521 | 2023-02-13 | 9 | 2.1897 | 2024-02-13 | 9 | 1.8821
[23 empty] | 2019-02-13 | 10 | 0.92418 | 2020-02-13 | 10 | 1.2107 | 2021-02-13 | 10 | 1.6392 | 2022-02-13 | 10 | 0.78168 | 2023-02-13 | 10 | 2.1861 | 2024-02-13 | 10 | 1.8923
[23 empty] | 2019-02-13 | 11 | 0.9036 | 2020-02-13 | 11 | 1.211 | 2021-02-13 | 11 | 1.3961 | 2022-02-13 | 11 | 0.77562 | 2023-02-13 | 11 | 2.1948 | 2024-02-13 | 11 | 1.9083
[23 empty] | 2019-02-13 | 12 | 0.88599 | 2020-02-13 | 12 | 1.212 | 2021-02-13 | 12 | 1.2169 | 2022-02-13 | 12 | 0.76957 | 2023-02-13 | 12 | 2.1973 | 2024-02-13 | 12 | 1.9289
[23 empty] | 2019-02-13 | 13 | 0.8853 | 2020-02-13 | 13 | 1.213 | 2021-02-13 | 13 | 1.3022 | 2022-02-13 | 13 | 0.7685 | 2023-02-13 | 13 | 2.1935 | 2024-02-13 | 13 | 2.002
[23 empty] | 2019-02-13 | 14 | 0.8757 | 2020-02-13 | 14 | 1.2134 | 2021-02-13 | 14 | 1.3581 | 2022-02-13 | 14 | 0.76707 | 2023-02-13 | 14 | 2.1868 | 2024-02-13 | 14 | 2.2523
[23 empty] | 2019-02-13 | 15 | 0.8526 | 2020-02-13 | 15 | 1.2147 | 2021-02-13 | 15 | 1.418 | 2022-02-13 | 15 | 0.73039 | 2023-02-13 | 15 | 2.1909 | 2024-02-13 | 15 | 2.163
[23 empty] | 2019-02-13 | 16 | 0.85511 | 2020-02-13 | 16 | 1.2186 | 2021-02-13 | 16 | 1.417 | 2022-02-13 | 16 | 0.74766 | 2023-02-13 | 16 | 2.1874 | 2024-02-13 | 16 | 2.1567
[23 empty] | 2019-02-13 | 17 | 0.85694 | 2020-02-13 | 17 | 1.2216 | 2021-02-13 | 17 | 1.3951 | 2022-02-13 | 17 | 0.77936 | 2023-02-13 | 17 | 2.182 | 2024-02-13 | 17 | 2.3223
[23 empty] | 2019-02-13 | 18 | 0.85877 | 2020-02-13 | 18 | 1.2715 | 2021-02-13 | 18 | 1.3455 | 2022-02-13 | 18 | 0.77776 | 2023-02-13 | 18 | 2.1795 | 2024-02-13 | 18 | 2.4358
[23 empty] | 2019-02-13 | 19 | 0.91572 | 2020-02-13 | 19 | 1.2702 | 2021-02-13 | 19 | 1.3323 | 2022-02-13 | 19 | 0.77509 | 2023-02-13 | 19 | 2.1776 | 2024-02-13 | 19 | 2.2902
[23 empty] | 2019-02-13 | 20 | 0.91984 | 2020-02-13 | 20 | 1.2679 | 2021-02-13 | 20 | 1.3356 | 2022-02-13 | 20 | 0.74624 | 2023-02-13 | 20 | 2.1764 | 2024-02-13 | 20 | 2.1034
[23 empty] | 2019-02-13 | 21 | 0.91801 | 2020-02-13 | 21 | 1.2669 | 2021-02-13 | 21 | 1.3382 | 2022-02-13 | 21 | 0.76885 | 2023-02-13 | 21 | 2.1669 | 2024-02-13 | 21 | 2.1268
[23 empty] | 2019-02-13 | 22 | 0.91595 | 2020-02-13 | 22 | 1.2656 | 2021-02-13 | 22 | 1.3389 | 2022-02-13 | 22 | 0.77616 | 2023-02-13 | 22 | 2.166 | 2024-02-13 | 22 | 2.4259
[23 empty] | 2019-02-13 | 23 | 0.86495 | 2020-02-13 | 23 | 1.2652 | 2021-02-13 | 23 | 1.3409 | 2022-02-13 | 23 | 0.7482 | 2023-02-13 | 23 | 2.1181 | 2024-02-13 | 23 | 2.596
[23 empty] | 2019-02-13 | 24 | 0.8837 | 2020-02-13 | 24 | 1.2642 | 2021-02-13 | 24 | 1.3419 | 2022-02-13 | 24 | 0.74802 | 2023-02-13 | 24 | 2.1125 | 2024-02-13 | 24 | 2.5913
[23 empty] | 2019-02-14 | 1 | 0.88439 | 2020-02-14 | 1 | 1.2636 | 2021-02-14 | 1 | 1.3872 | 2022-02-14 | 1 | 0.75087 | 2023-02-14 | 1 | 2.1651 | 2024-02-14 | 1 | 2.7657
[23 empty] | 2019-02-14 | 2 | 0.88324 | 2020-02-14 | 2 | 1.2675 | 2021-02-14 | 2 | 1.4451 | 2022-02-14 | 2 | 0.75283 | 2023-02-14 | 2 | 2.1823 | 2024-02-14 | 2 | 2.7625
[23 empty] | 2019-02-14 | 3 | 0.8837 | 2020-02-14 | 3 | 1.289 | 2021-02-14 | 3 | 1.4371 | 2022-02-14 | 3 | 0.75478 | 2023-02-14 | 3 | 2.1818 | 2024-02-14 | 3 | 2.7594
[23 empty] | 2019-02-14 | 4 | 0.88393 | 2020-02-14 | 4 | 1.3201 | 2021-02-14 | 4 | 1.4302 | 2022-02-14 | 4 | 0.75585 | 2023-02-14 | 4 | 2.1843 | 2024-02-14 | 4 | 2.7569
[23 empty] | 2019-02-14 | 5 | 0.88484 | 2020-02-14 | 5 | 1.2877 | 2021-02-14 | 5 | 1.3376 | 2022-02-14 | 5 | 0.77259 | 2023-02-14 | 5 | 2.1883 | 2024-02-14 | 5 | 2.7583
[23 empty] | 2019-02-14 | 6 | 0.88576 | 2020-02-14 | 6 | 1.2817 | 2021-02-14 | 6 | 1.3277 | 2022-02-14 | 6 | 0.77598 | 2023-02-14 | 6 | 2.1889 | 2024-02-14 | 6 | 2.7612
[23 empty] | 2019-02-14 | 7 | 0.88576 | 2020-02-14 | 7 | 1.3082 | 2021-02-14 | 7 | 1.3296 | 2022-02-14 | 7 | 0.80786 | 2023-02-14 | 7 | 2.1898 | 2024-02-14 | 7 | 2.7904
[23 empty] | 2019-02-14 | 8 | 0.8821 | 2020-02-14 | 8 | 1.3085 | 2021-02-14 | 8 | 1.3349 | 2022-02-14 | 8 | 0.80661 | 2023-02-14 | 8 | 2.1948 | 2024-02-14 | 8 | 2.7938
[23 empty] | 2019-02-14 | 9 | 0.88416 | 2020-02-14 | 9 | 1.3075 | 2021-02-14 | 9 | 1.3392 | 2022-02-14 | 9 | 0.80234 | 2023-02-14 | 9 | 2.1909 | 2024-02-14 | 9 | 2.7949
[23 empty] | 2019-02-14 | 10 | 0.90314 | 2020-02-14 | 10 | 1.3085 | 2021-02-14 | 10 | 1.3855 | 2022-02-14 | 10 | 0.77349 | 2023-02-14 | 10 | 2.195 | 2024-02-14 | 10 | 2.7951
[23 empty] | 2019-02-14 | 11 | 0.91686 | 2020-02-14 | 11 | 1.3587 | 2021-02-14 | 11 | 1.3763 | 2022-02-14 | 11 | 0.77081 | 2023-02-14 | 11 | 2.1955 | 2024-02-14 | 11 | 2.8012
[23 empty] | 2019-02-14 | 12 | 0.91663 | 2020-02-14 | 12 | 1.3501 | 2021-02-14 | 12 | 1.2949 | 2022-02-14 | 12 | 0.76992 | 2023-02-14 | 12 | 2.1943 | 2024-02-14 | 12 | 2.7637
[23 empty] | 2019-02-14 | 13 | 0.91412 | 2020-02-14 | 13 | 1.3108 | 2021-02-14 | 13 | 1.323 | 2022-02-14 | 13 | 0.76921 | 2023-02-14 | 13 | 2.1924 | 2024-02-14 | 13 | 2.5781
[23 empty] | 2019-02-14 | 14 | 0.9116 | 2020-02-14 | 14 | 1.3095 | 2021-02-14 | 14 | 1.3455 | 2022-02-14 | 14 | 0.76565 | 2023-02-14 | 14 | 2.1926 | 2024-02-14 | 14 | 2.4605
[23 empty] | 2019-02-14 | 15 | 0.88187 | 2020-02-14 | 15 | 1.3098 | 2021-02-14 | 15 | 1.3809 | 2022-02-14 | 15 | 0.72308 | 2023-02-14 | 15 | 2.1921 | 2024-02-14 | 15 | 2.1187
[23 empty] | 2019-02-14 | 16 | 0.88027 | 2020-02-14 | 16 | 1.3095 | 2021-02-14 | 16 | 1.3756 | 2022-02-14 | 16 | 0.63653 | 2023-02-14 | 16 | 2.186 | 2024-02-14 | 16 | 2.1363
[23 empty] | 2019-02-14 | 17 | 0.87958 | 2020-02-14 | 17 | 1.3095 | 2021-02-14 | 17 | 1.3743 | 2022-02-14 | 17 | 0.70474 | 2023-02-14 | 17 | 2.183 | 2024-02-14 | 17 | 2.1612
[23 empty] | 2019-02-14 | 18 | 0.88004 | 2020-02-14 | 18 | 1.3055 | 2021-02-14 | 18 | 1.367 | 2022-02-14 | 18 | 0.75514 | 2023-02-14 | 18 | 2.1818 | 2024-02-14 | 18 | 2.4828
[23 empty] | 2019-02-14 | 19 | 0.87981 | 2020-02-14 | 19 | 1.3052 | 2021-02-14 | 19 | 1.3164 | 2022-02-14 | 19 | 0.7051 | 2023-02-14 | 19 | 2.1916 | 2024-02-14 | 19 | 2.7266
[23 empty] | 2019-02-14 | 20 | 0.88096 | 2020-02-14 | 20 | 1.3045 | 2021-02-14 | 20 | 1.1524 | 2022-02-14 | 20 | 0.6636 | 2023-02-14 | 20 | 2.2086 | 2024-02-14 | 20 | 2.8083
[23 empty] | 2019-02-14 | 21 | 0.88118 | 2020-02-14 | 21 | 1.3045 | 2021-02-14 | 21 | 1.1203 | 2022-02-14 | 21 | 0.66609 | 2023-02-14 | 21 | 2.3083 | 2024-02-14 | 21 | 2.5799
[23 empty] | 2019-02-14 | 22 | 0.88256 | 2020-02-14 | 22 | 1.3042 | 2021-02-14 | 22 | 1.2083 | 2022-02-14 | 22 | 0.71186 | 2023-02-14 | 22 | 2.3111 | 2024-02-14 | 22 | 1.7877
[23 empty] | 2019-02-14 | 23 | 0.88484 | 2020-02-14 | 23 | 1.3042 | 2021-02-14 | 23 | 1.1715 | 2022-02-14 | 23 | 0.71062 | 2023-02-14 | 23 | 2.3081 | 2024-02-14 | 23 | 2.1047
[23 empty] | 2019-02-14 | 24 | 0.8853 | 2020-02-14 | 24 | 1.3042 | 2021-02-14 | 24 | 1.1672 | 2022-02-14 | 24 | 0.71079 | 2023-02-14 | 24 | 2.2975 | 2024-02-14 | 24 | 2.4867
[23 empty] | 2019-02-15 | 1 | 0.88507 | 2020-02-15 | 1 | 1.3068 | 2021-02-15 | 1 | 1.1676 | 2022-02-15 | 1 | 0.71827 | 2023-02-15 | 1 | 2.2912 | 2024-02-15 | 1 | 2.4782
[23 empty] | 2019-02-15 | 2 | 0.88279 | 2020-02-15 | 2 | 1.3068 | 2021-02-15 | 2 | 1.1672 | 2022-02-15 | 2 | 0.72041 | 2023-02-15 | 2 | 2.284 | 2024-02-15 | 2 | 2.4716
[23 empty] | 2019-02-15 | 3 | 0.88118 | 2020-02-15 | 3 | 1.3075 | 2021-02-15 | 3 | 1.1689 | 2022-02-15 | 3 | 0.72041 | 2023-02-15 | 3 | 2.2803 | 2024-02-15 | 3 | 2.4648
[23 empty] | 2019-02-15 | 4 | 0.87821 | 2020-02-15 | 4 | 1.3088 | 2021-02-15 | 4 | 1.1709 | 2022-02-15 | 4 | 0.72006 | 2023-02-15 | 4 | 2.2787 | 2024-02-15 | 4 | 2.4615
[23 empty] | 2019-02-15 | 5 | 0.87638 | 2020-02-15 | 5 | 1.3105 | 2021-02-15 | 5 | 1.1735 | 2022-02-15 | 5 | 0.71988 | 2023-02-15 | 5 | 2.2772 | 2024-02-15 | 5 | 2.4557
[23 empty] | 2019-02-15 | 6 | 0.87478 | 2020-02-15 | 6 | 1.3121 | 2021-02-15 | 6 | 1.1742 | 2022-02-15 | 6 | 0.72059 | 2023-02-15 | 6 | 2.2771 | 2024-02-15 | 6 | 2.4499
[23 empty] | 2019-02-15 | 7 | 0.86266 | 2020-02-15 | 7 | 1.3128 | 2021-02-15 | 7 | 1.2016 | 2022-02-15 | 7 | 0.72112 | 2023-02-15 | 7 | 2.2792 | 2024-02-15 | 7 | 2.3521
[23 empty] | 2019-02-15 | 8 | 0.8096 | 2020-02-15 | 8 | 1.3148 | 2021-02-15 | 8 | 1.2076 | 2022-02-15 | 8 | 0.72166 | 2023-02-15 | 8 | 2.2824 | 2024-02-15 | 8 | 2.1896
[23 empty] | 2019-02-15 | 9 | 0.81212 | 2020-02-15 | 9 | 1.3174 | 2021-02-15 | 9 | 1.2073 | 2022-02-15 | 9 | 0.74606 | 2023-02-15 | 9 | 2.2791 | 2024-02-15 | 9 | 2.2717
[23 empty] | 2019-02-15 | 10 | 0.84185 | 2020-02-15 | 10 | 1.3472 | 2021-02-15 | 10 | 1.2079 | 2022-02-15 | 10 | 0.74303 | 2023-02-15 | 10 | 2.291 | 2024-02-15 | 10 | 2.4478
[23 empty] | 2019-02-15 | 11 | 0.84962 | 2020-02-15 | 11 | 1.3339 | 2021-02-15 | 11 | 1.2069 | 2022-02-15 | 11 | 0.73413 | 2023-02-15 | 11 | 2.2958 | 2024-02-15 | 11 | 2.6241
[23 empty] | 2019-02-15 | 12 | 0.84985 | 2020-02-15 | 12 | 1.3336 | 2021-02-15 | 12 | 1.2056 | 2022-02-15 | 12 | 0.70973 | 2023-02-15 | 12 | 2.2834 | 2024-02-15 | 12 | 2.6215
[23 empty] | 2019-02-15 | 13 | 0.84962 | 2020-02-15 | 13 | 1.3329 | 2021-02-15 | 13 | 1.1051 | 2022-02-15 | 13 | 0.7051 | 2023-02-15 | 13 | 2.2854 | 2024-02-15 | 13 | 2.7774
[23 empty] | 2019-02-15 | 14 | 0.85077 | 2020-02-15 | 14 | 1.3306 | 2021-02-15 | 14 | 1.0849 | 2022-02-15 | 14 | 0.69405 | 2023-02-15 | 14 | 2.2854 | 2024-02-15 | 14 | 2.8118
[23 empty] | 2019-02-15 | 15 | 0.88096 | 2020-02-15 | 15 | 1.3267 | 2021-02-15 | 15 | 1.0799 | 2022-02-15 | 15 | 0.70973 | 2023-02-15 | 15 | 2.2843 | 2024-02-15 | 15 | 2.8133
[23 empty] | 2019-02-15 | 16 | 0.87936 | 2020-02-15 | 16 | 1.3253 | 2021-02-15 | 16 | 1.0607 | 2022-02-15 | 16 | 0.72469 | 2023-02-15 | 16 | 2.2814 | 2024-02-15 | 16 | 2.8029
[23 empty] | 2019-02-15 | 17 | 0.87592 | 2020-02-15 | 17 | 1.3234 | 2021-02-15 | 17 | 1.1271 | 2022-02-15 | 17 | 0.72326 | 2023-02-15 | 17 | 2.2754 | 2024-02-15 | 17 | 2.8046
[23 empty] | 2019-02-15 | 18 | 0.84185 | 2020-02-15 | 18 | 1.3035 | 2021-02-15 | 18 | 1.1918 | 2022-02-15 | 18 | 0.72255 | 2023-02-15 | 18 | 2.2784 | 2024-02-15 | 18 | 2.7462
[23 empty] | 2019-02-15 | 19 | 0.84139 | 2020-02-15 | 19 | 1.2573 | 2021-02-15 | 19 | 1.1918 | 2022-02-15 | 19 | 0.72184 | 2023-02-15 | 19 | 2.281 | 2024-02-15 | 19 | 2.574
[23 empty] | 2019-02-15 | 20 | 0.84185 | 2020-02-15 | 20 | 1.2609 | 2021-02-15 | 20 | 1.1918 | 2022-02-15 | 20 | 0.7197 | 2023-02-15 | 20 | 2.2677 | 2024-02-15 | 20 | 2.5651
[23 empty] | 2019-02-15 | 21 | 0.8407 | 2020-02-15 | 21 | 1.3111 | 2021-02-15 | 21 | 1.1918 | 2022-02-15 | 21 | 0.63296 | 2023-02-15 | 21 | 2.2634 | 2024-02-15 | 21 | 2.557
[23 empty] | 2019-02-15 | 22 | 0.84093 | 2020-02-15 | 22 | 1.3105 | 2021-02-15 | 22 | 1.1918 | 2022-02-15 | 22 | 0.65024 | 2023-02-15 | 22 | 2.2362 | 2024-02-15 | 22 | 2.4799
[23 empty] | 2019-02-15 | 23 | 0.85488 | 2020-02-15 | 23 | 1.3098 | 2021-02-15 | 23 | 1.1918 | 2022-02-15 | 23 | 0.63207 | 2023-02-15 | 23 | 1.9573 | 2024-02-15 | 23 | 2.4709
[23 empty] | 2019-02-15 | 24 | 0.87364 | 2020-02-15 | 24 | 1.3088 | 2021-02-15 | 24 | 1.1918 | 2022-02-15 | 24 | 0.62032 | 2023-02-15 | 24 | 2.0341 | 2024-02-15 | 24 | 2.3767
[23 empty] | 2019-02-16 | 1 | 0.84299 | 2020-02-16 | 1 | 1.3075 | 2021-02-16 | 1 | 1.1918 | 2022-02-16 | 1 | 0.58826 | 2023-02-16 | 1 | 2.5171 | 2024-02-16 | 1 | 2.1757
[23 empty] | 2019-02-16 | 2 | 0.84116 | 2020-02-16 | 2 | 1.3062 | 2021-02-16 | 2 | 1.1918 | 2022-02-16 | 2 | 0.59093 | 2023-02-16 | 2 | 2.4088 | 2024-02-16 | 2 | 2.1864
[23 empty] | 2019-02-16 | 3 | 0.84185 | 2020-02-16 | 3 | 1.3045 | 2021-02-16 | 3 | 1.1918 | 2022-02-16 | 3 | 0.59396 | 2023-02-16 | 3 | 2.3614 | 2024-02-16 | 3 | 2.1926
[23 empty] | 2019-02-16 | 4 | 0.84231 | 2020-02-16 | 4 | 1.3039 | 2021-02-16 | 4 | 1.1918 | 2022-02-16 | 4 | 0.6221 | 2023-02-16 | 4 | 2.3552 | 2024-02-16 | 4 | 2.1997
[23 empty] | 2019-02-16 | 5 | 0.84231 | 2020-02-16 | 5 | 1.3039 | 2021-02-16 | 5 | 1.1918 | 2022-02-16 | 5 | 0.62246 | 2023-02-16 | 5 | 2.3471 | 2024-02-16 | 5 | 2.2072
[23 empty] | 2019-02-16 | 6 | 0.84231 | 2020-02-16 | 6 | 1.3042 | 2021-02-16 | 6 | 1.1918 | 2022-02-16 | 6 | 0.62335 | 2023-02-16 | 6 | 2.3444 | 2024-02-16 | 6 | 2.2139
[23 empty] | 2019-02-16 | 7 | 0.84299 | 2020-02-16 | 7 | 1.3042 | 2021-02-16 | 7 | 1.1918 | 2022-02-16 | 7 | 0.6481 | 2023-02-16 | 7 | 2.3436 | 2024-02-16 | 7 | 2.2221
[23 empty] | 2019-02-16 | 8 | 0.84482 | 2020-02-16 | 8 | 1.3042 | 2021-02-16 | 8 | 1.1918 | 2022-02-16 | 8 | 0.66912 | 2023-02-16 | 8 | 2.2231 | 2024-02-16 | 8 | 2.2306
[23 empty] | 2019-02-16 | 9 | 0.84528 | 2020-02-16 | 9 | 1.3039 | 2021-02-16 | 9 | 1.1918 | 2022-02-16 | 9 | 0.66057 | 2023-02-16 | 9 | 2.2473 | 2024-02-16 | 9 | 2.2505
[23 empty] | 2019-02-16 | 10 | 0.84642 | 2020-02-16 | 10 | 1.3035 | 2021-02-16 | 10 | 1.1918 | 2022-02-16 | 10 | 0.63795 | 2023-02-16 | 10 | 2.2898 | 2024-02-16 | 10 | 2.2809
[23 empty] | 2019-02-16 | 11 | 0.84574 | 2020-02-16 | 11 | 1.3042 | 2021-02-16 | 11 | 1.1918 | 2022-02-16 | 11 | 0.6262 | 2023-02-16 | 11 | 2.3073 | 2024-02-16 | 11 | 2.3561
[23 empty] | 2019-02-16 | 12 | 0.84368 | 2020-02-16 | 12 | 1.3009 | 2021-02-16 | 12 | 1.1918 | 2022-02-16 | 12 | 0.62032 | 2023-02-16 | 12 | 2.3307 | 2024-02-16 | 12 | 2.243
[23 empty] | 2019-02-16 | 13 | 0.84208 | 2020-02-16 | 13 | 1.258 | 2021-02-16 | 13 | 1.1918 | 2022-02-16 | 13 | 0.6034 | 2023-02-16 | 13 | 2.3172 | 2024-02-16 | 13 | 2.2121
[23 empty] | 2019-02-16 | 14 | 0.81189 | 2020-02-16 | 14 | 1.2596 | 2021-02-16 | 14 | 1.1918 | 2022-02-16 | 14 | 0.61426 | 2023-02-16 | 14 | 2.2911 | 2024-02-16 | 14 | 2.1606
[23 empty] | 2019-02-16 | 15 | 0.80686 | 2020-02-16 | 15 | 1.3088 | 2021-02-16 | 15 | 1.1918 | 2022-02-16 | 15 | 0.62424 | 2023-02-16 | 15 | 2.2903 | 2024-02-16 | 15 | 2.3095
[23 empty] | 2019-02-16 | 16 | 0.73687 | 2020-02-16 | 16 | 1.3072 | 2021-02-16 | 16 | 1.1918 | 2022-02-16 | 16 | 0.61515 | 2023-02-16 | 16 | 2.2583 | 2024-02-16 | 16 | 2.0232
[23 empty] | 2019-02-16 | 17 | 0.87661 | 2020-02-16 | 17 | 1.3065 | 2021-02-16 | 17 | 1.1918 | 2022-02-16 | 17 | 0.61694 | 2023-02-16 | 17 | 2.2593 | 2024-02-16 | 17 | 1.0651
[23 empty] | 2019-02-16 | 18 | 0.87661 | 2020-02-16 | 18 | 1.3029 | 2021-02-16 | 18 | 1.1918 | 2022-02-16 | 18 | 0.61658 | 2023-02-16 | 18 | 2.2562 | 2024-02-16 | 18 | 0.94674
[23 empty] | 2019-02-16 | 19 | 0.82081 | 2020-02-16 | 19 | 1.2943 | 2021-02-16 | 19 | 1.1918 | 2022-02-16 | 19 | 0.61605 | 2023-02-16 | 19 | 2.2578 | 2024-02-16 | 19 | 0.81825
[23 empty] | 2019-02-16 | 20 | 0.90062 | 2020-02-16 | 20 | 1.2646 | 2021-02-16 | 20 | 1.1918 | 2022-02-16 | 20 | 0.6132 | 2023-02-16 | 20 | 2.2566 | 2024-02-16 | 20 | 0.80287
[23 empty] | 2019-02-16 | 21 | 0.92121 | 2020-02-16 | 21 | 1.2718 | 2021-02-16 | 21 | 1.1918 | 2022-02-16 | 21 | 0.61391 | 2023-02-16 | 21 | 2.2515 | 2024-02-16 | 21 | 0.79739
[23 empty] | 2019-02-16 | 22 | 0.90932 | 2020-02-16 | 22 | 1.2745 | 2021-02-16 | 22 | 1.1918 | 2022-02-16 | 22 | 0.64864 | 2023-02-16 | 22 | 2.2524 | 2024-02-16 | 22 | 0.80863
[23 empty] | 2019-02-16 | 23 | 0.90543 | 2020-02-16 | 23 | 1.2771 | 2021-02-16 | 23 | 1.1918 | 2022-02-16 | 23 | 0.64703 | 2023-02-16 | 23 | 2.2403 | 2024-02-16 | 23 | 1.2071
[23 empty] | 2019-02-16 | 24 | 0.90245 | 2020-02-16 | 24 | 1.2857 | 2021-02-16 | 24 | 1.1918 | 2022-02-16 | 24 | 0.62869 | 2023-02-16 | 24 | 2.2426 | 2024-02-16 | 24 | 1.6453
[23 empty] | 2019-02-17 | 1 | 0.86701 | 2020-02-17 | 1 | 1.2936 | 2021-02-17 | 1 | 1.1918 | 2022-02-17 | 1 | 0.61783 | 2023-02-17 | 1 | 2.2423 | 2024-02-17 | 1 | 1.8022
[23 empty] | 2019-02-17 | 2 | 0.86678 | 2020-02-17 | 2 | 1.2953 | 2021-02-17 | 2 | 1.1918 | 2022-02-17 | 2 | 0.61231 | 2023-02-17 | 2 | 2.2426 | 2024-02-17 | 2 | 1.9821
[23 empty] | 2019-02-17 | 3 | 0.86701 | 2020-02-17 | 3 | 1.2953 | 2021-02-17 | 3 | 1.1918 | 2022-02-17 | 3 | 0.57918 | 2023-02-17 | 3 | 2.2484 | 2024-02-17 | 3 | 1.9775
[23 empty] | 2019-02-17 | 4 | 0.86632 | 2020-02-17 | 4 | 1.2963 | 2021-02-17 | 4 | 1.1918 | 2022-02-17 | 4 | 0.55549 | 2023-02-17 | 4 | 2.2547 | 2024-02-17 | 4 | 1.9769
[23 empty] | 2019-02-17 | 5 | 0.86632 | 2020-02-17 | 5 | 1.2979 | 2021-02-17 | 5 | 1.1918 | 2022-02-17 | 5 | 0.53643 | 2023-02-17 | 5 | 2.2562 | 2024-02-17 | 5 | 1.9735
[23 empty] | 2019-02-17 | 6 | 0.86632 | 2020-02-17 | 6 | 1.3108 | 2021-02-17 | 6 | 1.1918 | 2022-02-17 | 6 | 0.56351 | 2023-02-17 | 6 | 2.2564 | 2024-02-17 | 6 | 1.7919
[23 empty] | 2019-02-17 | 7 | 0.86723 | 2020-02-17 | 7 | 1.3108 | 2021-02-17 | 7 | 1.1918 | 2022-02-17 | 7 | 0.56885 | 2023-02-17 | 7 | 2.2573 | 2024-02-17 | 7 | 1.7965
[23 empty] | 2019-02-17 | 8 | 0.86792 | 2020-02-17 | 8 | 1.3111 | 2021-02-17 | 8 | 1.1918 | 2022-02-17 | 8 | 0.61747 | 2023-02-17 | 8 | 2.3818 | 2024-02-17 | 8 | 1.9873
[23 empty] | 2019-02-17 | 9 | 0.86883 | 2020-02-17 | 9 | 1.3105 | 2021-02-17 | 9 | 1.1918 | 2022-02-17 | 9 | 0.6481 | 2023-02-17 | 9 | 2.306 | 2024-02-17 | 9 | 1.9893
[23 empty] | 2019-02-17 | 10 | 0.86906 | 2020-02-17 | 10 | 1.3247 | 2021-02-17 | 10 | 1.1918 | 2022-02-17 | 10 | 0.61266 | 2023-02-17 | 10 | 2.2871 | 2024-02-17 | 10 | 1.9936
[23 empty] | 2019-02-17 | 11 | 0.86975 | 2020-02-17 | 11 | 1.3359 | 2021-02-17 | 11 | 1.1918 | 2022-02-17 | 11 | 0.56671 | 2023-02-17 | 11 | 2.29 | 2024-02-17 | 11 | 1.9952
[23 empty] | 2019-02-17 | 12 | 0.86952 | 2020-02-17 | 12 | 1.331 | 2021-02-17 | 12 | 1.1918 | 2022-02-17 | 12 | 0.56742 | 2023-02-17 | 12 | 2.2899 | 2024-02-17 | 12 | 1.9412
[23 empty] | 2019-02-17 | 13 | 0.86929 | 2020-02-17 | 13 | 1.3045 | 2021-02-17 | 13 | 1.1918 | 2022-02-17 | 13 | 0.56618 | 2023-02-17 | 13 | 2.2797 | 2024-02-17 | 13 | 1.924
[23 empty] | 2019-02-17 | 14 | 0.86975 | 2020-02-17 | 14 | 1.2589 | 2021-02-17 | 14 | 1.1918 | 2022-02-17 | 14 | 0.56475 | 2023-02-17 | 14 | 2.1433 | 2024-02-17 | 14 | 1.9262
[23 empty] | 2019-02-17 | 15 | 0.86792 | 2020-02-17 | 15 | 1.2583 | 2021-02-17 | 15 | 1.1918 | 2022-02-17 | 15 | 0.48835 | 2023-02-17 | 15 | 2.1204 | 2024-02-17 | 15 | 1.9245
[23 empty] | 2019-02-17 | 16 | 0.86449 | 2020-02-17 | 16 | 1.2603 | 2021-02-17 | 16 | 1.1918 | 2022-02-17 | 16 | 0.53198 | 2023-02-17 | 16 | 2.1292 | 2024-02-17 | 16 | 1.9101
[23 empty] | 2019-02-17 | 17 | 0.86403 | 2020-02-17 | 17 | 1.2606 | 2021-02-17 | 17 | 1.1918 | 2022-02-17 | 17 | 0.53252 | 2023-02-17 | 17 | 2.2074 | 2024-02-17 | 17 | 1.9255
[23 empty] | 2019-02-17 | 18 | 0.86403 | 2020-02-17 | 18 | 1.2623 | 2021-02-17 | 18 | 1.1918 | 2022-02-17 | 18 | 0.53412 | 2023-02-17 | 18 | 2.2239 | 2024-02-17 | 18 | 1.9465
[23 empty] | 2019-02-17 | 19 | 0.86266 | 2020-02-17 | 19 | 1.3141 | 2021-02-17 | 19 | 1.1918 | 2022-02-17 | 19 | 0.53501 | 2023-02-17 | 19 | 2.222 | 2024-02-17 | 19 | 2.4109
[23 empty] | 2019-02-17 | 20 | 0.86243 | 2020-02-17 | 20 | 1.3204 | 2021-02-17 | 20 | 1.1918 | 2022-02-17 | 20 | 0.5546 | 2023-02-17 | 20 | 2.2173 | 2024-02-17 | 20 | 2.7083
[23 empty] | 2019-02-17 | 21 | 0.8622 | 2020-02-17 | 21 | 1.3168 | 2021-02-17 | 21 | 1.1918 | 2022-02-17 | 21 | 0.58043 | 2023-02-17 | 21 | 2.2274 | 2024-02-17 | 21 | 2.6598
[23 empty] | 2019-02-17 | 22 | 0.8606 | 2020-02-17 | 22 | 1.3144 | 2021-02-17 | 22 | 1.1918 | 2022-02-17 | 22 | 0.5774 | 2023-02-17 | 22 | 2.2255 | 2024-02-17 | 22 | 2.5689
[23 empty] | 2019-02-17 | 23 | 0.86014 | 2020-02-17 | 23 | 1.2989 | 2021-02-17 | 23 | 1.1918 | 2022-02-17 | 23 | 0.54748 | 2023-02-17 | 23 | 2.2176 | 2024-02-17 | 23 | 2.5762
[23 empty] | 2019-02-17 | 24 | 0.8606 | 2020-02-17 | 24 | 1.2705 | 2021-02-17 | 24 | 1.1918 | 2022-02-17 | 24 | 0.53038 | 2023-02-17 | 24 | 2.2102 | 2024-02-17 | 24 | 2.5776
[23 empty] | 2019-02-18 | 1 | 0.85969 | 2020-02-18 | 1 | 1.2755 | 2021-02-18 | 1 | 1.1918 | 2022-02-18 | 1 | 0.52985 | 2023-02-18 | 1 | 2.2082 | 2024-02-18 | 1 | 2.6247
[23 empty] | 2019-02-18 | 2 | 0.8574 | 2020-02-18 | 2 | 1.3065 | 2021-02-18 | 2 | 1.1918 | 2022-02-18 | 2 | 0.52985 | 2023-02-18 | 2 | 2.21 | 2024-02-18 | 2 | 2.6129
[23 empty] | 2019-02-18 | 3 | 0.85603 | 2020-02-18 | 3 | 1.3068 | 2021-02-18 | 3 | 1.1918 | 2022-02-18 | 3 | 0.53002 | 2023-02-18 | 3 | 2.2119 | 2024-02-18 | 3 | 2.6106
[23 empty] | 2019-02-18 | 4 | 0.83567 | 2020-02-18 | 4 | 1.3049 | 2021-02-18 | 4 | 1.1918 | 2022-02-18 | 4 | 0.53091 | 2023-02-18 | 4 | 2.2123 | 2024-02-18 | 4 | 2.6113
[23 empty] | 2019-02-18 | 5 | 0.81966 | 2020-02-18 | 5 | 1.3052 | 2021-02-18 | 5 | 1.1918 | 2022-02-18 | 5 | 0.5318 | 2023-02-18 | 5 | 2.1299 | 2024-02-18 | 5 | 2.6073
[23 empty] | 2019-02-18 | 6 | 0.81921 | 2020-02-18 | 6 | 1.3059 | 2021-02-18 | 6 | 1.1918 | 2022-02-18 | 6 | 0.53269 | 2023-02-18 | 6 | 2.1077 | 2024-02-18 | 6 | 2.6031
[23 empty] | 2019-02-18 | 7 | 0.82058 | 2020-02-18 | 7 | 1.3059 | 2021-02-18 | 7 | 1.1918 | 2022-02-18 | 7 | 0.53323 | 2023-02-18 | 7 | 2.2323 | 2024-02-18 | 7 | 2.6043
[23 empty] | 2019-02-18 | 8 | 0.82218 | 2020-02-18 | 8 | 1.3098 | 2021-02-18 | 8 | 1.1918 | 2022-02-18 | 8 | 0.53483 | 2023-02-18 | 8 | 2.2424 | 2024-02-18 | 8 | 2.6102
[23 empty] | 2019-02-18 | 9 | 0.82355 | 2020-02-18 | 9 | 1.3092 | 2021-02-18 | 9 | 1.1918 | 2022-02-18 | 9 | 0.5359 | 2023-02-18 | 9 | 2.2416 | 2024-02-18 | 9 | 2.6087
[23 empty] | 2019-02-18 | 10 | 0.82424 | 2020-02-18 | 10 | 1.3068 | 2021-02-18 | 10 | 1.1918 | 2022-02-18 | 10 | 0.53661 | 2023-02-18 | 10 | 2.24 | 2024-02-18 | 10 | 2.6097
[23 empty] | 2019-02-18 | 11 | 0.82401 | 2020-02-18 | 11 | 1.3055 | 2021-02-18 | 11 | 1.1918 | 2022-02-18 | 11 | 0.53626 | 2023-02-18 | 11 | 2.2382 | 2024-02-18 | 11 | 2.611
[23 empty] | 2019-02-18 | 12 | 0.82332 | 2020-02-18 | 12 | 1.3029 | 2021-02-18 | 12 | 1.1918 | 2022-02-18 | 12 | 0.5359 | 2023-02-18 | 12 | 2.2362 | 2024-02-18 | 12 | 2.6079
[23 empty] | 2019-02-18 | 13 | 0.82401 | 2020-02-18 | 13 | 1.3009 | 2021-02-18 | 13 | 1.1918 | 2022-02-18 | 13 | 0.53537 | 2023-02-18 | 13 | 2.2316 | 2024-02-18 | 13 | 2.6012
[23 empty] | 2019-02-18 | 14 | 0.82424 | 2020-02-18 | 14 | 1.2989 | 2021-02-18 | 14 | 1.1918 | 2022-02-18 | 14 | 0.50776 | 2023-02-18 | 14 | 2.226 | 2024-02-18 | 14 | 2.5956
[23 empty] | 2019-02-18 | 15 | 0.82401 | 2020-02-18 | 15 | 1.2959 | 2021-02-18 | 15 | 1.1918 | 2022-02-18 | 15 | 0.6132 | 2023-02-18 | 15 | 2.2219 | 2024-02-18 | 15 | 2.382
[23 empty] | 2019-02-18 | 16 | 0.82515 | 2020-02-18 | 16 | 1.294 | 2021-02-18 | 16 | 1.1918 | 2022-02-18 | 16 | 0.56386 | 2023-02-18 | 16 | 2.2171 | 2024-02-18 | 16 | 2.4162
[23 empty] | 2019-02-18 | 17 | 0.82561 | 2020-02-18 | 17 | 1.178 | 2021-02-18 | 17 | 1.1918 | 2022-02-18 | 17 | 0.56315 | 2023-02-18 | 17 | 2.2165 | 2024-02-18 | 17 | 2.5052
[23 empty] | 2019-02-18 | 18 | 0.82607 | 2020-02-18 | 18 | 1.1853 | 2021-02-18 | 18 | 1.1918 | 2022-02-18 | 18 | 0.56333 | 2023-02-18 | 18 | 2.214 | 2024-02-18 | 18 | 2.5775
[23 empty] | 2019-02-18 | 19 | 0.82355 | 2020-02-18 | 19 | 1.2808 | 2021-02-18 | 19 | 1.1918 | 2022-02-18 | 19 | 0.56262 | 2023-02-18 | 19 | 2.1218 | 2024-02-18 | 19 | 2.5638
[23 empty] | 2019-02-18 | 20 | 0.82012 | 2020-02-18 | 20 | 1.3171 | 2021-02-18 | 20 | 1.1918 | 2022-02-18 | 20 | 0.54783 | 2023-02-18 | 20 | 2.1241 | 2024-02-18 | 20 | 2.5497
[23 empty] | 2019-02-18 | 21 | 0.81852 | 2020-02-18 | 21 | 1.3118 | 2021-02-18 | 21 | 1.1918 | 2022-02-18 | 21 | 0.54427 | 2023-02-18 | 21 | 2.129 | 2024-02-18 | 21 | 2.5437
[23 empty] | 2019-02-18 | 22 | 0.81555 | 2020-02-18 | 22 | 1.3102 | 2021-02-18 | 22 | 1.1918 | 2022-02-18 | 22 | 0.54374 | 2023-02-18 | 22 | 2.1281 | 2024-02-18 | 22 | 2.5054
[23 empty] | 2019-02-18 | 23 | 0.81303 | 2020-02-18 | 23 | 1.2923 | 2021-02-18 | 23 | 1.1918 | 2022-02-18 | 23 | 0.54374 | 2023-02-18 | 23 | 2.1377 | 2024-02-18 | 23 | 2.4925
[23 empty] | 2019-02-18 | 24 | 0.81257 | 2020-02-18 | 24 | 1.2718 | 2021-02-18 | 24 | 1.1918 | 2022-02-18 | 24 | 0.5489 | 2023-02-18 | 24 | 2.1396 | 2024-02-18 | 24 | 2.3995
[23 empty] | 2019-02-19 | 1 | 0.8128 | 2020-02-19 | 1 | 1.2685 | 2021-02-19 | 1 | 1.1918 | 2022-02-19 | 1 | 0.55068 | 2023-02-19 | 1 | 2.1767 | 2024-02-19 | 1 | 2.3996
[23 empty] | 2019-02-19 | 2 | 0.81303 | 2020-02-19 | 2 | 0.84502 | 2021-02-19 | 2 | 1.1918 | 2022-02-19 | 2 | 0.55264 | 2023-02-19 | 2 | 2.1928 | 2024-02-19 | 2 | 2.4046
[23 empty] | 2019-02-19 | 3 | 0.81257 | 2020-02-19 | 3 | 1.5196 | 2021-02-19 | 3 | 1.1918 | 2022-02-19 | 3 | 0.57775 | 2023-02-19 | 3 | 2.2025 | 2024-02-19 | 3 | 2.4119
[23 empty] | 2019-02-19 | 4 | 0.81212 | 2020-02-19 | 4 | 0.97023 | 2021-02-19 | 4 | 1.1918 | 2022-02-19 | 4 | 0.70153 | 2023-02-19 | 4 | 2.2131 | 2024-02-19 | 4 | 2.4198
[23 empty] | 2019-02-19 | 5 | 0.81189 | 2020-02-19 | 5 | 1.254 | 2021-02-19 | 5 | 1.1918 | 2022-02-19 | 5 | 0.66805 | 2023-02-19 | 5 | 2.2166 | 2024-02-19 | 5 | 2.459
[23 empty] | 2019-02-19 | 6 | 0.81212 | 2020-02-19 | 6 | 1.4254 | 2021-02-19 | 6 | 1.1918 | 2022-02-19 | 6 | 0.63403 | 2023-02-19 | 6 | 2.2141 | 2024-02-19 | 6 | 2.4965
[23 empty] | 2019-02-19 | 7 | 0.81235 | 2020-02-19 | 7 | 1.3653 | 2021-02-19 | 7 | 1.1918 | 2022-02-19 | 7 | 0.55033 | 2023-02-19 | 7 | 2.2154 | 2024-02-19 | 7 | 2.4934
[23 empty] | 2019-02-19 | 8 | 0.81418 | 2020-02-19 | 8 | 1.3663 | 2021-02-19 | 8 | 1.1918 | 2022-02-19 | 8 | 0.51008 | 2023-02-19 | 8 | 2.2597 | 2024-02-19 | 8 | 2.4942
[23 empty] | 2019-02-19 | 9 | 0.8144 | 2020-02-19 | 9 | 1.3647 | 2021-02-19 | 9 | 1.1918 | 2022-02-19 | 9 | 0.5505 | 2023-02-19 | 9 | 2.2671 | 2024-02-19 | 9 | 2.377
[23 empty] | 2019-02-19 | 10 | 0.81418 | 2020-02-19 | 10 | 1.3647 | 2021-02-19 | 10 | 1.1918 | 2022-02-19 | 10 | 0.59467 | 2023-02-19 | 10 | 2.265 | 2024-02-19 | 10 | 2.5927
[23 empty] | 2019-02-19 | 11 | 0.8144 | 2020-02-19 | 11 | 1.3637 | 2021-02-19 | 11 | 1.1918 | 2022-02-19 | 11 | 0.62566 | 2023-02-19 | 11 | 2.2598 | 2024-02-19 | 11 | 2.5889
[23 empty] | 2019-02-19 | 12 | 0.8144 | 2020-02-19 | 12 | 1.3614 | 2021-02-19 | 12 | 1.1918 | 2022-02-19 | 12 | 0.6034 | 2023-02-19 | 12 | 2.2515 | 2024-02-19 | 12 | 2.5784
[23 empty] | 2019-02-19 | 13 | 0.81395 | 2020-02-19 | 13 | 1.3617 | 2021-02-19 | 13 | 1.1918 | 2022-02-19 | 13 | 0.59948 | 2023-02-19 | 13 | 2.245 | 2024-02-19 | 13 | 2.5679
[23 empty] | 2019-02-19 | 14 | 0.81372 | 2020-02-19 | 14 | 1.3614 | 2021-02-19 | 14 | 1.1918 | 2022-02-19 | 14 | 0.59877 | 2023-02-19 | 14 | 2.1769 | 2024-02-19 | 14 | 2.48
[23 empty] | 2019-02-19 | 15 | 0.81303 | 2020-02-19 | 15 | 1.3584 | 2021-02-19 | 15 | 1.1918 | 2022-02-19 | 15 | 0.59841 | 2023-02-19 | 15 | 2.1675 | 2024-02-19 | 15 | 2.4783
[23 empty] | 2019-02-19 | 16 | 0.8112 | 2020-02-19 | 16 | 1.3561 | 2021-02-19 | 16 | 1.1918 | 2022-02-19 | 16 | 0.59699 | 2023-02-19 | 16 | 2.1684 | 2024-02-19 | 16 | 2.4716
[23 empty] | 2019-02-19 | 17 | 0.8112 | 2020-02-19 | 17 | 1.3528 | 2021-02-19 | 17 | 1.1918 | 2022-02-19 | 17 | 0.59592 | 2023-02-19 | 17 | 2.1615 | 2024-02-19 | 17 | 2.4666
[23 empty] | 2019-02-19 | 18 | 0.8112 | 2020-02-19 | 18 | 1.3524 | 2021-02-19 | 18 | 1.1918 | 2022-02-19 | 18 | 0.59645 | 2023-02-19 | 18 | 2.1461 | 2024-02-19 | 18 | 2.4622
[23 empty] | 2019-02-19 | 19 | 0.81052 | 2020-02-19 | 19 | 1.3495 | 2021-02-19 | 19 | 1.1918 | 2022-02-19 | 19 | 0.59556 | 2023-02-19 | 19 | 2.1463 | 2024-02-19 | 19 | 2.4599
[23 empty] | 2019-02-19 | 20 | 0.8096 | 2020-02-19 | 20 | 1.3458 | 2021-02-19 | 20 | 1.1918 | 2022-02-19 | 20 | 0.59467 | 2023-02-19 | 20 | 2.1505 | 2024-02-19 | 20 | 2.4451
[23 empty] | 2019-02-19 | 21 | 0.81006 | 2020-02-19 | 21 | 1.3452 | 2021-02-19 | 21 | 1.1918 | 2022-02-19 | 21 | 0.59307 | 2023-02-19 | 21 | 2.1558 | 2024-02-19 | 21 | 2.4417
[23 empty] | 2019-02-19 | 22 | 0.81029 | 2020-02-19 | 22 | 1.3376 | 2021-02-19 | 22 | 1.1918 | 2022-02-19 | 22 | 0.5904 | 2023-02-19 | 22 | 2.1587 | 2024-02-19 | 22 | 2.4408
[23 empty] | 2019-02-19 | 23 | 0.81052 | 2020-02-19 | 23 | 1.331 | 2021-02-19 | 23 | 1.1918 | 2022-02-19 | 23 | 0.59004 | 2023-02-19 | 23 | 2.1551 | 2024-02-19 | 23 | 2.4391
[23 empty] | 2019-02-19 | 24 | 0.80869 | 2020-02-19 | 24 | 1.3224 | 2021-02-19 | 24 | 1.1918 | 2022-02-19 | 24 | 0.58986 | 2023-02-19 | 24 | 2.1451 | 2024-02-19 | 24 | 2.437
[23 empty] | 2019-02-20 | 1 | 0.80754 | 2020-02-20 | 1 | 1.3253 | 2021-02-20 | 1 | 1.1918 | 2022-02-20 | 1 | 0.58986 | 2023-02-20 | 1 | 2.1401 | 2024-02-20 | 1 | 2.4343
[23 empty] | 2019-02-20 | 2 | 0.80754 | 2020-02-20 | 2 | 1.3273 | 2021-02-20 | 2 | 1.1918 | 2022-02-20 | 2 | 0.58986 | 2023-02-20 | 2 | 2.1408 | 2024-02-20 | 2 | 2.4304
[23 empty] | 2019-02-20 | 3 | 0.8064 | 2020-02-20 | 3 | 1.329 | 2021-02-20 | 3 | 1.1918 | 2022-02-20 | 3 | 0.59129 | 2023-02-20 | 3 | 2.1395 | 2024-02-20 | 3 | 2.4262
[23 empty] | 2019-02-20 | 4 | 0.80594 | 2020-02-20 | 4 | 1.3303 | 2021-02-20 | 4 | 1.1918 | 2022-02-20 | 4 | 0.59271 | 2023-02-20 | 4 | 2.1398 | 2024-02-20 | 4 | 2.4251
[23 empty] | 2019-02-20 | 5 | 0.80548 | 2020-02-20 | 5 | 1.3313 | 2021-02-20 | 5 | 1.1918 | 2022-02-20 | 5 | 0.59378 | 2023-02-20 | 5 | 2.1413 | 2024-02-20 | 5 | 2.3456
[23 empty] | 2019-02-20 | 6 | 0.80526 | 2020-02-20 | 6 | 1.3739 | 2021-02-20 | 6 | 1.1918 | 2022-02-20 | 6 | 0.66769 | 2023-02-20 | 6 | 2.1404 | 2024-02-20 | 6 | 2.3499
[23 empty] | 2019-02-20 | 7 | 0.77347 | 2020-02-20 | 7 | 1.4317 | 2021-02-20 | 7 | 1.1918 | 2022-02-20 | 7 | 0.60981 | 2023-02-20 | 7 | 2.2682 | 2024-02-20 | 7 | 2.36
[23 empty] | 2019-02-20 | 8 | 0.77713 | 2020-02-20 | 8 | 1.3759 | 2021-02-20 | 8 | 1.1918 | 2022-02-20 | 8 | 0.59574 | 2023-02-20 | 8 | 2.2349 | 2024-02-20 | 8 | 2.3734
[23 empty] | 2019-02-20 | 9 | 0.77918 | 2020-02-20 | 9 | 1.3703 | 2021-02-20 | 9 | 1.1918 | 2022-02-20 | 9 | 0.5961 | 2023-02-20 | 9 | 2.1782 | 2024-02-20 | 9 | 2.3811
[23 empty] | 2019-02-20 | 10 | 0.8128 | 2020-02-20 | 10 | 1.368 | 2021-02-20 | 10 | 1.1918 | 2022-02-20 | 10 | 0.61337 | 2023-02-20 | 10 | 2.169 | 2024-02-20 | 10 | 2.4356
[23 empty] | 2019-02-20 | 11 | 0.8128 | 2020-02-20 | 11 | 1.3653 | 2021-02-20 | 11 | 1.1918 | 2022-02-20 | 11 | 0.64329 | 2023-02-20 | 11 | 2.1538 | 2024-02-20 | 11 | 2.481
[23 empty] | 2019-02-20 | 12 | 0.81257 | 2020-02-20 | 12 | 1.3627 | 2021-02-20 | 12 | 1.1918 | 2022-02-20 | 12 | 0.64276 | 2023-02-20 | 12 | 2.0853 | 2024-02-20 | 12 | 2.4773
[23 empty] | 2019-02-20 | 13 | 0.81212 | 2020-02-20 | 13 | 1.3594 | 2021-02-20 | 13 | 1.1918 | 2022-02-20 | 13 | 0.61605 | 2023-02-20 | 13 | 2.0859 | 2024-02-20 | 13 | 2.4725
[23 empty] | 2019-02-20 | 14 | 0.81212 | 2020-02-20 | 14 | 1.2788 | 2021-02-20 | 14 | 1.1918 | 2022-02-20 | 14 | 0.6132 | 2023-02-20 | 14 | 2.0905 | 2024-02-20 | 14 | 2.4679
[23 empty] | 2019-02-20 | 15 | 0.81097 | 2020-02-20 | 15 | 1.2801 | 2021-02-20 | 15 | 1.1918 | 2022-02-20 | 15 | 0.61284 | 2023-02-20 | 15 | 2.0916 | 2024-02-20 | 15 | 2.4644
[23 empty] | 2019-02-20 | 16 | 0.81029 | 2020-02-20 | 16 | 1.2834 | 2021-02-20 | 16 | 1.1918 | 2022-02-20 | 16 | 0.61213 | 2023-02-20 | 16 | 2.0921 | 2024-02-20 | 16 | 2.4595
[23 empty] | 2019-02-20 | 17 | 0.80914 | 2020-02-20 | 17 | 1.2973 | 2021-02-20 | 17 | 1.1918 | 2022-02-20 | 17 | 0.59663 | 2023-02-20 | 17 | 2.0961 | 2024-02-20 | 17 | 2.4497
[23 empty] | 2019-02-20 | 18 | 0.80823 | 2020-02-20 | 18 | 1.327 | 2021-02-20 | 18 | 1.1918 | 2022-02-20 | 18 | 0.56921 | 2023-02-20 | 18 | 2.1022 | 2024-02-20 | 18 | 1.6549
[23 empty] | 2019-02-20 | 19 | 0.80754 | 2020-02-20 | 19 | 1.3759 | 2021-02-20 | 19 | 1.1918 | 2022-02-20 | 19 | 0.60892 | 2023-02-20 | 19 | 2.0931 | 2024-02-20 | 19 | 1.2031
[23 empty] | 2019-02-20 | 20 | 0.80617 | 2020-02-20 | 20 | 1.3772 | 2021-02-20 | 20 | 1.1918 | 2022-02-20 | 20 | 0.60839 | 2023-02-20 | 20 | 2.1054 | 2024-02-20 | 20 | 1.8133
[23 empty] | 2019-02-20 | 21 | 0.80457 | 2020-02-20 | 21 | 1.3723 | 2021-02-20 | 21 | 1.1918 | 2022-02-20 | 21 | 0.58844 | 2023-02-20 | 21 | 2.1133 | 2024-02-20 | 21 | 2.3686
[23 empty] | 2019-02-20 | 22 | 0.8016 | 2020-02-20 | 22 | 1.3495 | 2021-02-20 | 22 | 1.1918 | 2022-02-20 | 22 | 0.60536 | 2023-02-20 | 22 | 2.1264 | 2024-02-20 | 22 | 2.378
[23 empty] | 2019-02-20 | 23 | 0.79931 | 2020-02-20 | 23 | 1.324 | 2021-02-20 | 23 | 1.1918 | 2022-02-20 | 23 | 0.58862 | 2023-02-20 | 23 | 2.1447 | 2024-02-20 | 23 | 2.3815
[23 empty] | 2019-02-20 | 24 | 0.79794 | 2020-02-20 | 24 | 1.324 | 2021-02-20 | 24 | 1.1918 | 2022-02-20 | 24 | 0.58897 | 2023-02-20 | 24 | 2.128 | 2024-02-20 | 24 | 2.3699
[23 empty] | 2019-02-21 | 1 | 0.79657 | 2020-02-21 | 1 | 1.326 | 2021-02-21 | 1 | 1.1918 | 2022-02-21 | 1 | 0.58844 | 2023-02-21 | 1 | 2.174 | 2024-02-21 | 1 | 2.4619
[23 empty] | 2019-02-21 | 2 | 0.79611 | 2020-02-21 | 2 | 1.3267 | 2021-02-21 | 2 | 1.1918 | 2022-02-21 | 2 | 0.58791 | 2023-02-21 | 2 | 2.2337 | 2024-02-21 | 2 | 2.4582
[23 empty] | 2019-02-21 | 3 | 0.79657 | 2020-02-21 | 3 | 1.3283 | 2021-02-21 | 3 | 1.1918 | 2022-02-21 | 3 | 0.58808 | 2023-02-21 | 3 | 2.2283 | 2024-02-21 | 3 | 2.4544
[23 empty] | 2019-02-21 | 4 | 0.79679 | 2020-02-21 | 4 | 1.328 | 2021-02-21 | 4 | 1.1918 | 2022-02-21 | 4 | 0.58826 | 2023-02-21 | 4 | 2.2251 | 2024-02-21 | 4 | 2.4511
[23 empty] | 2019-02-21 | 5 | 0.79679 | 2020-02-21 | 5 | 1.329 | 2021-02-21 | 5 | 1.1918 | 2022-02-21 | 5 | 0.5888 | 2023-02-21 | 5 | 2.2236 | 2024-02-21 | 5 | 2.4503
[23 empty] | 2019-02-21 | 6 | 0.79702 | 2020-02-21 | 6 | 1.332 | 2021-02-21 | 6 | 1.1918 | 2022-02-21 | 6 | 0.58951 | 2023-02-21 | 6 | 2.2188 | 2024-02-21 | 6 | 2.4475
[23 empty] | 2019-02-21 | 7 | 0.79702 | 2020-02-21 | 7 | 1.3769 | 2021-02-21 | 7 | 1.1918 | 2022-02-21 | 7 | 0.59093 | 2023-02-21 | 7 | 2.1471 | 2024-02-21 | 7 | 2.4466
[23 empty] | 2019-02-21 | 8 | 0.79885 | 2020-02-21 | 8 | 1.3415 | 2021-02-21 | 8 | 1.1918 | 2022-02-21 | 8 | 0.59521 | 2023-02-21 | 8 | 2.1176 | 2024-02-21 | 8 | 2.4466
[23 empty] | 2019-02-21 | 9 | 0.79885 | 2020-02-21 | 9 | 1.3412 | 2021-02-21 | 9 | 1.1918 | 2022-02-21 | 9 | 0.59521 | 2023-02-21 | 9 | 2.0908 | 2024-02-21 | 9 | 2.4435
[23 empty] | 2019-02-21 | 10 | 0.79908 | 2020-02-21 | 10 | 1.3571 | 2021-02-21 | 10 | 1.1918 | 2022-02-21 | 10 | 0.59645 | 2023-02-21 | 10 | 2.0997 | 2024-02-21 | 10 | 2.3923
[23 empty] | 2019-02-21 | 11 | 0.79908 | 2020-02-21 | 11 | 1.3954 | 2021-02-21 | 11 | 1.1918 | 2022-02-21 | 11 | 0.59645 | 2023-02-21 | 11 | 2.1051 | 2024-02-21 | 11 | 2.3813
[23 empty] | 2019-02-21 | 12 | 0.79931 | 2020-02-21 | 12 | 1.3699 | 2021-02-21 | 12 | 1.1918 | 2022-02-21 | 12 | 0.59734 | 2023-02-21 | 12 | 2.1079 | 2024-02-21 | 12 | 2.3835
[23 empty] | 2019-02-21 | 13 | 0.79931 | 2020-02-21 | 13 | 1.367 | 2021-02-21 | 13 | 1.1918 | 2022-02-21 | 13 | 0.61783 | 2023-02-21 | 13 | 2.1516 | 2024-02-21 | 13 | 2.3859
[23 empty] | 2019-02-21 | 14 | 0.79954 | 2020-02-21 | 14 | 1.3627 | 2021-02-21 | 14 | 1.1918 | 2022-02-21 | 14 | 0.68034 | 2023-02-21 | 14 | 2.1555 | 2024-02-21 | 14 | 2.3881
[23 empty] | 2019-02-21 | 15 | 0.79931 | 2020-02-21 | 15 | 1.3362 | 2021-02-21 | 15 | 1.1918 | 2022-02-21 | 15 | 0.74891 | 2023-02-21 | 15 | 2.1569 | 2024-02-21 | 15 | 2.3925
[23 empty] | 2019-02-21 | 16 | 0.7984 | 2020-02-21 | 16 | 1.3333 | 2021-02-21 | 16 | 1.1918 | 2022-02-21 | 16 | 0.70492 | 2023-02-21 | 16 | 2.1478 | 2024-02-21 | 16 | 2.3863
[23 empty] | 2019-02-21 | 17 | 0.79862 | 2020-02-21 | 17 | 1.331 | 2021-02-21 | 17 | 1.1918 | 2022-02-21 | 17 | 0.70314 | 2023-02-21 | 17 | 2.1503 | 2024-02-21 | 17 | 2.386
[23 empty] | 2019-02-21 | 18 | 0.79771 | 2020-02-21 | 18 | 1.3253 | 2021-02-21 | 18 | 1.1918 | 2022-02-21 | 18 | 0.701 | 2023-02-21 | 18 | 2.155 | 2024-02-21 | 18 | 2.3866
[23 empty] | 2019-02-21 | 19 | 0.79748 | 2020-02-21 | 19 | 1.328 | 2021-02-21 | 19 | 1.1918 | 2022-02-21 | 19 | 0.69868 | 2023-02-21 | 19 | 2.149 | 2024-02-21 | 19 | 2.3875
[23 empty] | 2019-02-21 | 20 | 0.79679 | 2020-02-21 | 20 | 1.3244 | 2021-02-21 | 20 | 1.1918 | 2022-02-21 | 20 | 0.68087 | 2023-02-21 | 20 | 2.155 | 2024-02-21 | 20 | 2.3865
[23 empty] | 2019-02-21 | 21 | 0.79679 | 2020-02-21 | 21 | 1.3247 | 2021-02-21 | 21 | 1.1918 | 2022-02-21 | 21 | 0.68087 | 2023-02-21 | 21 | 2.1525 | 2024-02-21 | 21 | 2.3865
[23 empty] | 2019-02-21 | 22 | 0.79679 | 2020-02-21 | 22 | 1.326 | 2021-02-21 | 22 | 1.1918 | 2022-02-21 | 22 | 0.68141 | 2023-02-21 | 22 | 2.1795 | 2024-02-21 | 22 | 2.3825
[23 empty] | 2019-02-21 | 23 | 0.79634 | 2020-02-21 | 23 | 1.3287 | 2021-02-21 | 23 | 1.1918 | 2022-02-21 | 23 | 0.68194 | 2023-02-21 | 23 | 2.178 | 2024-02-21 | 23 | 2.4285
[23 empty] | 2019-02-21 | 24 | 0.79451 | 2020-02-21 | 24 | 1.3296 | 2021-02-21 | 24 | 1.1918 | 2022-02-21 | 24 | 0.68194 | 2023-02-21 | 24 | 2.1757 | 2024-02-21 | 24 | 2.426
[23 empty] | 2019-02-22 | 1 | 0.79382 | 2020-02-22 | 1 | 1.3316 | 2021-02-22 | 1 | 1.1918 | 2022-02-22 | 1 | 0.68283 | 2023-02-22 | 1 | 2.1759 | 2024-02-22 | 1 | 2.4216
[23 empty] | 2019-02-22 | 2 | 0.79199 | 2020-02-22 | 2 | 1.3323 | 2021-02-22 | 2 | 1.1918 | 2022-02-22 | 2 | 0.68283 | 2023-02-22 | 2 | 2.1662 | 2024-02-22 | 2 | 2.4193
[23 empty] | 2019-02-22 | 3 | 0.79039 | 2020-02-22 | 3 | 1.3333 | 2021-02-22 | 3 | 1.1918 | 2022-02-22 | 3 | 0.68248 | 2023-02-22 | 3 | 2.1591 | 2024-02-22 | 3 | 2.4172
[23 empty] | 2019-02-22 | 4 | 0.7897 | 2020-02-22 | 4 | 1.3346 | 2021-02-22 | 4 | 1.1918 | 2022-02-22 | 4 | 0.68301 | 2023-02-22 | 4 | 2.1596 | 2024-02-22 | 4 | 2.4144
[23 empty] | 2019-02-22 | 5 | 0.78902 | 2020-02-22 | 5 | 1.3399 | 2021-02-22 | 5 | 1.1918 | 2022-02-22 | 5 | 0.68372 | 2023-02-22 | 5 | 2.1651 | 2024-02-22 | 5 | 2.4138
[23 empty] | 2019-02-22 | 6 | 0.78856 | 2020-02-22 | 6 | 1.3442 | 2021-02-22 | 6 | 1.1918 | 2022-02-22 | 6 | 0.68461 | 2023-02-22 | 6 | 2.1692 | 2024-02-22 | 6 | 2.4128
[23 empty] | 2019-02-22 | 7 | 0.77278 | 2020-02-22 | 7 | 1.3366 | 2021-02-22 | 7 | 1.1918 | 2022-02-22 | 7 | 0.71667 | 2023-02-22 | 7 | 2.1714 | 2024-02-22 | 7 | 2.412
[23 empty] | 2019-02-22 | 8 | 0.75792 | 2020-02-22 | 8 | 1.3379 | 2021-02-22 | 8 | 1.1918 | 2022-02-22 | 8 | 0.70492 | 2023-02-22 | 8 | 2.1006 | 2024-02-22 | 8 | 2.4153
[23 empty] | 2019-02-22 | 9 | 0.75974 | 2020-02-22 | 9 | 1.3389 | 2021-02-22 | 9 | 1.1918 | 2022-02-22 | 9 | 0.70171 | 2023-02-22 | 9 | 2.1026 | 2024-02-22 | 9 | 2.4128
[23 empty] | 2019-02-22 | 10 | 0.7618 | 2020-02-22 | 10 | 1.3382 | 2021-02-22 | 10 | 1.1918 | 2022-02-22 | 10 | 0.70367 | 2023-02-22 | 10 | 2.1071 | 2024-02-22 | 10 | 2.4133
[23 empty] | 2019-02-22 | 11 | 0.76409 | 2020-02-22 | 11 | 1.3392 | 2021-02-22 | 11 | 1.1918 | 2022-02-22 | 11 | 0.70403 | 2023-02-22 | 11 | 2.0966 | 2024-02-22 | 11 | 2.4107
[23 empty] | 2019-02-22 | 12 | 0.765 | 2020-02-22 | 12 | 1.3392 | 2021-02-22 | 12 | 1.1918 | 2022-02-22 | 12 | 0.70207 | 2023-02-22 | 12 | 2.0971 | 2024-02-22 | 12 | 2.4081
[23 empty] | 2019-02-22 | 13 | 0.76661 | 2020-02-22 | 13 | 1.3379 | 2021-02-22 | 13 | 1.1918 | 2022-02-22 | 13 | 0.67891 | 2023-02-22 | 13 | 2.1586 | 2024-02-22 | 13 | 2.4081
[23 empty] | 2019-02-22 | 14 | 0.76798 | 2020-02-22 | 14 | 1.3353 | 2021-02-22 | 14 | 1.1918 | 2022-02-22 | 14 | 0.67375 | 2023-02-22 | 14 | 2.1683 | 2024-02-22 | 14 | 2.4023
[23 empty] | 2019-02-22 | 15 | 0.76958 | 2020-02-22 | 15 | 1.3369 | 2021-02-22 | 15 | 1.1918 | 2022-02-22 | 15 | 0.70207 | 2023-02-22 | 15 | 2.1592 | 2024-02-22 | 15 | 2.4015
[23 empty] | 2019-02-22 | 16 | 0.77118 | 2020-02-22 | 16 | 1.3362 | 2021-02-22 | 16 | 1.1918 | 2022-02-22 | 16 | 0.74089 | 2023-02-22 | 16 | 2.1582 | 2024-02-22 | 16 | 2.3785
[23 empty] | 2019-02-22 | 17 | 0.77209 | 2020-02-22 | 17 | 1.3389 | 2021-02-22 | 17 | 1.1918 | 2022-02-22 | 17 | 0.73804 | 2023-02-22 | 17 | 2.1601 | 2024-02-22 | 17 | 2.3679
[23 empty] | 2019-02-22 | 18 | 0.77392 | 2020-02-22 | 18 | 1.3399 | 2021-02-22 | 18 | 1.1918 | 2022-02-22 | 18 | 0.71311 | 2023-02-22 | 18 | 2.1593 | 2024-02-22 | 18 | 2.3664
[23 empty] | 2019-02-22 | 19 | 0.8 | 2020-02-22 | 19 | 1.3571 | 2021-02-22 | 19 | 1.1918 | 2022-02-22 | 19 | 0.70937 | 2023-02-22 | 19 | 2.1194 | 2024-02-22 | 19 | 2.3606
[23 empty] | 2019-02-22 | 20 | 0.80457 | 2020-02-22 | 20 | 1.3673 | 2021-02-22 | 20 | 1.1918 | 2022-02-22 | 20 | 0.70812 | 2023-02-22 | 20 | 1.942 | 2024-02-22 | 20 | 2.2656
[23 empty] | 2019-02-22 | 21 | 0.80251 | 2020-02-22 | 21 | 1.3676 | 2021-02-22 | 21 | 1.1918 | 2022-02-22 | 21 | 0.67589 | 2023-02-22 | 21 | 1.8845 | 2024-02-22 | 21 | 2.2576
[23 empty] | 2019-02-22 | 22 | 0.79679 | 2020-02-22 | 22 | 1.3673 | 2021-02-22 | 22 | 1.1918 | 2022-02-22 | 22 | 0.67232 | 2023-02-22 | 22 | 1.8833 | 2024-02-22 | 22 | 2.1404
[23 empty] | 2019-02-22 | 23 | 0.74557 | 2020-02-22 | 23 | 1.3386 | 2021-02-22 | 23 | 1.1918 | 2022-02-22 | 23 | 0.67464 | 2023-02-22 | 23 | 1.8857 | 2024-02-22 | 23 | 2.142
[23 empty] | 2019-02-22 | 24 | 0.71126 | 2020-02-22 | 24 | 1.3263 | 2021-02-22 | 24 | 1.1918 | 2022-02-22 | 24 | 0.67606 | 2023-02-22 | 24 | 1.8812 | 2024-02-22 | 24 | 2.1462
[23 empty] | 2019-02-23 | 1 | 0.73733 | 2020-02-23 | 1 | 1.3267 | 2021-02-23 | 1 | 1.1918 | 2022-02-23 | 1 | 0.7099 | 2023-02-23 | 1 | 1.9722 | 2024-02-23 | 1 | 2.1465
[23 empty] | 2019-02-23 | 2 | 0.75814 | 2020-02-23 | 2 | 1.3273 | 2021-02-23 | 2 | 1.1918 | 2022-02-23 | 2 | 0.70937 | 2023-02-23 | 2 | 1.9685 | 2024-02-23 | 2 | 2.1516
[23 empty] | 2019-02-23 | 3 | 0.75814 | 2020-02-23 | 3 | 1.3287 | 2021-02-23 | 3 | 1.1918 | 2022-02-23 | 3 | 0.70794 | 2023-02-23 | 3 | 1.9618 | 2024-02-23 | 3 | 2.1548
[23 empty] | 2019-02-23 | 4 | 0.75883 | 2020-02-23 | 4 | 1.3303 | 2021-02-23 | 4 | 1.1918 | 2022-02-23 | 4 | 0.70741 | 2023-02-23 | 4 | 1.9401 | 2024-02-23 | 4 | 2.1595
[23 empty] | 2019-02-23 | 5 | 0.75906 | 2020-02-23 | 5 | 1.3336 | 2021-02-23 | 5 | 1.1918 | 2022-02-23 | 5 | 0.70563 | 2023-02-23 | 5 | 1.8068 | 2024-02-23 | 5 | 2.1644
[23 empty] | 2019-02-23 | 6 | 0.75974 | 2020-02-23 | 6 | 1.3541 | 2021-02-23 | 6 | 1.1918 | 2022-02-23 | 6 | 0.70474 | 2023-02-23 | 6 | 1.8083 | 2024-02-23 | 6 | 2.1686
[23 empty] | 2019-02-23 | 7 | 0.7618 | 2020-02-23 | 7 | 1.3528 | 2021-02-23 | 7 | 1.1918 | 2022-02-23 | 7 | 0.70527 | 2023-02-23 | 7 | 1.9191 | 2024-02-23 | 7 | 2.3079
[23 empty] | 2019-02-23 | 8 | 0.79451 | 2020-02-23 | 8 | 1.3531 | 2021-02-23 | 8 | 1.1918 | 2022-02-23 | 8 | 0.69334 | 2023-02-23 | 8 | 1.9858 | 2024-02-23 | 8 | 2.2449
[23 empty] | 2019-02-23 | 9 | 0.79382 | 2020-02-23 | 9 | 1.3528 | 2021-02-23 | 9 | 1.1918 | 2022-02-23 | 9 | 0.68622 | 2023-02-23 | 9 | 1.8606 | 2024-02-23 | 9 | 2.1862
[23 empty] | 2019-02-23 | 10 | 0.79291 | 2020-02-23 | 10 | 1.3511 | 2021-02-23 | 10 | 1.1918 | 2022-02-23 | 10 | 0.68907 | 2023-02-23 | 10 | 1.8151 | 2024-02-23 | 10 | 2.1914
[23 empty] | 2019-02-23 | 11 | 0.79199 | 2020-02-23 | 11 | 1.3472 | 2021-02-23 | 11 | 1.1918 | 2022-02-23 | 11 | 0.68996 | 2023-02-23 | 11 | 1.8524 | 2024-02-23 | 11 | 2.1944
[23 empty] | 2019-02-23 | 12 | 0.79131 | 2020-02-23 | 12 | 1.3138 | 2021-02-23 | 12 | 1.1918 | 2022-02-23 | 12 | 0.69281 | 2023-02-23 | 12 | 1.9345 | 2024-02-23 | 12 | 2.1965
[23 empty] | 2019-02-23 | 13 | 0.79176 | 2020-02-23 | 13 | 1.2979 | 2021-02-23 | 13 | 1.1918 | 2022-02-23 | 13 | 0.72451 | 2023-02-23 | 13 | 1.9349 | 2024-02-23 | 13 | 2.1936
[23 empty] | 2019-02-23 | 14 | 0.79108 | 2020-02-23 | 14 | 1.3026 | 2021-02-23 | 14 | 1.1918 | 2022-02-23 | 14 | 0.77277 | 2023-02-23 | 14 | 1.9329 | 2024-02-23 | 14 | 2.1886
[23 empty] | 2019-02-23 | 15 | 0.79131 | 2020-02-23 | 15 | 1.3138 | 2021-02-23 | 15 | 1.1918 | 2022-02-23 | 15 | 0.67785 | 2023-02-23 | 15 | 1.9325 | 2024-02-23 | 15 | 2.1881
[23 empty] | 2019-02-23 | 16 | 0.79199 | 2020-02-23 | 16 | 1.3293 | 2021-02-23 | 16 | 1.1918 | 2022-02-23 | 16 | 0.62922 | 2023-02-23 | 16 | 1.9312 | 2024-02-23 | 16 | 2.1865
[23 empty] | 2019-02-23 | 17 | 0.81783 | 2020-02-23 | 17 | 1.3313 | 2021-02-23 | 17 | 1.1918 | 2022-02-23 | 17 | 0.67322 | 2023-02-23 | 17 | 1.9274 | 2024-02-23 | 17 | 2.1871
[23 empty] | 2019-02-23 | 18 | 0.82835 | 2020-02-23 | 18 | 1.3313 | 2021-02-23 | 18 | 1.1918 | 2022-02-23 | 18 | 0.6798 | 2023-02-23 | 18 | 1.9256 | 2024-02-23 | 18 | 2.1873
[23 empty] | 2019-02-23 | 19 | 0.82813 | 2020-02-23 | 19 | 1.3766 | 2021-02-23 | 19 | 1.1918 | 2022-02-23 | 19 | 0.67624 | 2023-02-23 | 19 | 1.9241 | 2024-02-23 | 19 | 2.193
[23 empty] | 2019-02-23 | 20 | 0.82744 | 2020-02-23 | 20 | 1.3729 | 2021-02-23 | 20 | 1.1918 | 2022-02-23 | 20 | 0.6481 | 2023-02-23 | 20 | 1.9241 | 2024-02-23 | 20 | 2.192
[23 empty] | 2019-02-23 | 21 | 0.82721 | 2020-02-23 | 21 | 1.3696 | 2021-02-23 | 21 | 1.1918 | 2022-02-23 | 21 | 0.66128 | 2023-02-23 | 21 | 1.9262 | 2024-02-23 | 21 | 2.188
[23 empty] | 2019-02-23 | 22 | 0.82675 | 2020-02-23 | 22 | 1.3643 | 2021-02-23 | 22 | 1.1918 | 2022-02-23 | 22 | 0.67749 | 2023-02-23 | 22 | 1.9289 | 2024-02-23 | 22 | 2.1884
[23 empty] | 2019-02-23 | 23 | 0.82698 | 2020-02-23 | 23 | 1.362 | 2021-02-23 | 23 | 1.1918 | 2022-02-23 | 23 | 0.63314 | 2023-02-23 | 23 | 1.9285 | 2024-02-23 | 23 | 2.1892
[23 empty] | 2019-02-23 | 24 | 0.82744 | 2020-02-23 | 24 | 1.3574 | 2021-02-23 | 24 | 1.1918 | 2022-02-23 | 24 | 0.65131 | 2023-02-23 | 24 | 1.9191 | 2024-02-23 | 24 | 2.191
[23 empty] | 2019-02-24 | 1 | 0.8279 | 2020-02-24 | 1 | 1.3544 | 2021-02-24 | 1 | 1.1918 | 2022-02-24 | 1 | 0.67126 | 2023-02-24 | 1 | 1.915 | 2024-02-24 | 1 | 2.1963
[23 empty] | 2019-02-24 | 2 | 0.8263 | 2020-02-24 | 2 | 1.3511 | 2021-02-24 | 2 | 1.1918 | 2022-02-24 | 2 | 0.67019 | 2023-02-24 | 2 | 1.9189 | 2024-02-24 | 2 | 2.1945
[23 empty] | 2019-02-24 | 3 | 0.82515 | 2020-02-24 | 3 | 1.3475 | 2021-02-24 | 3 | 1.1918 | 2022-02-24 | 3 | 0.66876 | 2023-02-24 | 3 | 1.923 | 2024-02-24 | 3 | 2.1938
[23 empty] | 2019-02-24 | 4 | 0.82378 | 2020-02-24 | 4 | 1.3432 | 2021-02-24 | 4 | 1.1918 | 2022-02-24 | 4 | 0.66769 | 2023-02-24 | 4 | 1.9311 | 2024-02-24 | 4 | 2.1949
[23 empty] | 2019-02-24 | 5 | 0.82287 | 2020-02-24 | 5 | 1.3392 | 2021-02-24 | 5 | 1.1918 | 2022-02-24 | 5 | 0.66609 | 2023-02-24 | 5 | 1.9358 | 2024-02-24 | 5 | 2.1975
[23 empty] | 2019-02-24 | 6 | 0.82264 | 2020-02-24 | 6 | 1.1608 | 2021-02-24 | 6 | 1.1918 | 2022-02-24 | 6 | 0.62655 | 2023-02-24 | 6 | 1.9381 | 2024-02-24 | 6 | 2.1949
[23 empty] | 2019-02-24 | 7 | 0.82195 | 2020-02-24 | 7 | 1.1714 | 2021-02-24 | 7 | 1.1918 | 2022-02-24 | 7 | 0.68123 | 2023-02-24 | 7 | 1.9387 | 2024-02-24 | 7 | 2.1956
[23 empty] | 2019-02-24 | 8 | 0.82127 | 2020-02-24 | 8 | 1.2725 | 2021-02-24 | 8 | 1.1918 | 2022-02-24 | 8 | 0.72201 | 2023-02-24 | 8 | 1.9413 | 2024-02-24 | 8 | 2.199
[23 empty] | 2019-02-24 | 9 | 0.82058 | 2020-02-24 | 9 | 1.3415 | 2021-02-24 | 9 | 1.1918 | 2022-02-24 | 9 | 0.73626 | 2023-02-24 | 9 | 1.9418 | 2024-02-24 | 9 | 2.2017
[23 empty] | 2019-02-24 | 10 | 0.81989 | 2020-02-24 | 10 | 1.3389 | 2021-02-24 | 10 | 1.1918 | 2022-02-24 | 10 | 0.73074 | 2023-02-24 | 10 | 1.9464 | 2024-02-24 | 10 | 2.2165
[23 empty] | 2019-02-24 | 11 | 0.78948 | 2020-02-24 | 11 | 1.3369 | 2021-02-24 | 11 | 1.1918 | 2022-02-24 | 11 | 0.74178 | 2023-02-24 | 11 | 1.9719 | 2024-02-24 | 11 | 2.3107
[23 empty] | 2019-02-24 | 12 | 0.78879 | 2020-02-24 | 12 | 1.3366 | 2021-02-24 | 12 | 1.1918 | 2022-02-24 | 12 | 0.044169 | 2023-02-24 | 12 | 1.9708 | 2024-02-24 | 12 | 2.2273
[23 empty] | 2019-02-24 | 13 | 0.78925 | 2020-02-24 | 13 | 1.3372 | 2021-02-24 | 13 | 1.1918 | 2022-02-24 | 13 | 0.76743 | 2023-02-24 | 13 | 1.9386 | 2024-02-24 | 13 | 2.2232
[23 empty] | 2019-02-24 | 14 | 0.78948 | 2020-02-24 | 14 | 1.3359 | 2021-02-24 | 14 | 1.1918 | 2022-02-24 | 14 | 0.72344 | 2023-02-24 | 14 | 1.9374 | 2024-02-24 | 14 | 2.2185
[23 empty] | 2019-02-24 | 15 | 0.79016 | 2020-02-24 | 15 | 1.3362 | 2021-02-24 | 15 | 1.1918 | 2022-02-24 | 15 | 0.64561 | 2023-02-24 | 15 | 1.9557 | 2024-02-24 | 15 | 2.2169
[23 empty] | 2019-02-24 | 16 | 0.78856 | 2020-02-24 | 16 | 1.3326 | 2021-02-24 | 16 | 1.1918 | 2022-02-24 | 16 | 0.64739 | 2023-02-24 | 16 | 2.1463 | 2024-02-24 | 16 | 2.2165
[23 empty] | 2019-02-24 | 17 | 0.79016 | 2020-02-24 | 17 | 1.3326 | 2021-02-24 | 17 | 1.1918 | 2022-02-24 | 17 | 0.4627 | 2023-02-24 | 17 | 2.1379 | 2024-02-24 | 17 | 2.2151
[23 empty] | 2019-02-24 | 18 | 0.79085 | 2020-02-24 | 18 | 1.331 | 2021-02-24 | 18 | 1.1918 | 2022-02-24 | 18 | 0.81516 | 2023-02-24 | 18 | 2.1284 | 2024-02-24 | 18 | 2.2151
[23 empty] | 2019-02-24 | 19 | 0.79176 | 2020-02-24 | 19 | 1.3326 | 2021-02-24 | 19 | 1.1918 | 2022-02-24 | 19 | 0.74463 | 2023-02-24 | 19 | 2.1166 | 2024-02-24 | 19 | 2.2304
[23 empty] | 2019-02-24 | 20 | 0.79268 | 2020-02-24 | 20 | 1.3303 | 2021-02-24 | 20 | 1.1918 | 2022-02-24 | 20 | 0.6481 | 2023-02-24 | 20 | 2.1142 | 2024-02-24 | 20 | 2.2819
[23 empty] | 2019-02-24 | 21 | 0.79451 | 2020-02-24 | 21 | 1.3267 | 2021-02-24 | 21 | 1.1918 | 2022-02-24 | 21 | 0.64419 | 2023-02-24 | 21 | 2.1148 | 2024-02-24 | 21 | 2.2902
[23 empty] | 2019-02-24 | 22 | 0.79405 | 2020-02-24 | 22 | 1.3217 | 2021-02-24 | 22 | 1.1918 | 2022-02-24 | 22 | 0.68426 | 2023-02-24 | 22 | 2.1166 | 2024-02-24 | 22 | 2.3869
[23 empty] | 2019-02-24 | 23 | 0.79611 | 2020-02-24 | 23 | 1.3224 | 2021-02-24 | 23 | 1.1918 | 2022-02-24 | 23 | 0.65362 | 2023-02-24 | 23 | 2.1239 | 2024-02-24 | 23 | 2.4643
[23 empty] | 2019-02-24 | 24 | 0.79679 | 2020-02-24 | 24 | 1.324 | 2021-02-24 | 24 | 1.1918 | 2022-02-24 | 24 | 0.64419 | 2023-02-24 | 24 | 2.1242 | 2024-02-24 | 24 | 2.4583
[23 empty] | 2019-02-25 | 1 | 0.79862 | 2020-02-25 | 1 | 1.3224 | 2021-02-25 | 1 | 1.1918 | 2022-02-25 | 1 | 0.65113 | 2023-02-25 | 1 | 2.1176 | 2024-02-25 | 1 | 2.4502
[23 empty] | 2019-02-25 | 2 | 0.80022 | 2020-02-25 | 2 | 1.322 | 2021-02-25 | 2 | 1.1918 | 2022-02-25 | 2 | 0.65256 | 2023-02-25 | 2 | 2.1161 | 2024-02-25 | 2 | 2.4414
[23 empty] | 2019-02-25 | 3 | 0.8 | 2020-02-25 | 3 | 1.322 | 2021-02-25 | 3 | 1.1918 | 2022-02-25 | 3 | 0.65238 | 2023-02-25 | 3 | 2.1121 | 2024-02-25 | 3 | 2.3719
[23 empty] | 2019-02-25 | 4 | 0.8 | 2020-02-25 | 4 | 1.3207 | 2021-02-25 | 4 | 1.1918 | 2022-02-25 | 4 | 0.65309 | 2023-02-25 | 4 | 2.1143 | 2024-02-25 | 4 | 2.3708
[23 empty] | 2019-02-25 | 5 | 0.80022 | 2020-02-25 | 5 | 1.3204 | 2021-02-25 | 5 | 1.1918 | 2022-02-25 | 5 | 0.6538 | 2023-02-25 | 5 | 2.1166 | 2024-02-25 | 5 | 2.3702
[23 empty] | 2019-02-25 | 6 | 0.83247 | 2020-02-25 | 6 | 1.323 | 2021-02-25 | 6 | 1.1918 | 2022-02-25 | 6 | 0.65469 | 2023-02-25 | 6 | 2.1175 | 2024-02-25 | 6 | 2.3691
[23 empty] | 2019-02-25 | 7 | 0.83201 | 2020-02-25 | 7 | 1.324 | 2021-02-25 | 7 | 1.1918 | 2022-02-25 | 7 | 0.65576 | 2023-02-25 | 7 | 2.1135 | 2024-02-25 | 7 | 2.3676
[23 empty] | 2019-02-25 | 8 | 0.83179 | 2020-02-25 | 8 | 1.3237 | 2021-02-25 | 8 | 1.1918 | 2022-02-25 | 8 | 0.6563 | 2023-02-25 | 8 | 2.1165 | 2024-02-25 | 8 | 2.3173
[23 empty] | 2019-02-25 | 9 | 0.83041 | 2020-02-25 | 9 | 1.3237 | 2021-02-25 | 9 | 1.1918 | 2022-02-25 | 9 | 0.65665 | 2023-02-25 | 9 | 2.054 | 2024-02-25 | 9 | 2.3236
[23 empty] | 2019-02-25 | 10 | 0.8311 | 2020-02-25 | 10 | 1.3244 | 2021-02-25 | 10 | 1.1918 | 2022-02-25 | 10 | 0.65772 | 2023-02-25 | 10 | 2.0604 | 2024-02-25 | 10 | 2.3578
[23 empty] | 2019-02-25 | 11 | 0.83018 | 2020-02-25 | 11 | 1.3244 | 2021-02-25 | 11 | 1.1918 | 2022-02-25 | 11 | 0.6579 | 2023-02-25 | 11 | 2.0652 | 2024-02-25 | 11 | 2.3656
[23 empty] | 2019-02-25 | 12 | 0.8295 | 2020-02-25 | 12 | 1.3234 | 2021-02-25 | 12 | 1.1918 | 2022-02-25 | 12 | 0.65772 | 2023-02-25 | 12 | 2.0677 | 2024-02-25 | 12 | 2.3706
[23 empty] | 2019-02-25 | 13 | 0.8279 | 2020-02-25 | 13 | 1.3237 | 2021-02-25 | 13 | 1.1918 | 2022-02-25 | 13 | 0.65523 | 2023-02-25 | 13 | 2.0692 | 2024-02-25 | 13 | 2.3712
[23 empty] | 2019-02-25 | 14 | 0.8263 | 2020-02-25 | 14 | 1.322 | 2021-02-25 | 14 | 1.1918 | 2022-02-25 | 14 | 0.63047 | 2023-02-25 | 14 | 2.0696 | 2024-02-25 | 14 | 2.3725
[23 empty] | 2019-02-25 | 15 | 0.80022 | 2020-02-25 | 15 | 1.3197 | 2021-02-25 | 15 | 1.1918 | 2022-02-25 | 15 | 0.61818 | 2023-02-25 | 15 | 2.1376 | 2024-02-25 | 15 | 2.3754
[23 empty] | 2019-02-25 | 16 | 0.78696 | 2020-02-25 | 16 | 1.3181 | 2021-02-25 | 16 | 1.1918 | 2022-02-25 | 16 | 0.59325 | 2023-02-25 | 16 | 2.1366 | 2024-02-25 | 16 | 2.3713
[23 empty] | 2019-02-25 | 17 | 0.78787 | 2020-02-25 | 17 | 1.3148 | 2021-02-25 | 17 | 1.1918 | 2022-02-25 | 17 | 0.59343 | 2023-02-25 | 17 | 2.1309 | 2024-02-25 | 17 | 2.372
[23 empty] | 2019-02-25 | 18 | 0.78833 | 2020-02-25 | 18 | 1.3052 | 2021-02-25 | 18 | 1.1918 | 2022-02-25 | 18 | 0.6221 | 2023-02-25 | 18 | 2.1199 | 2024-02-25 | 18 | 2.3742
[23 empty] | 2019-02-25 | 19 | 0.7881 | 2020-02-25 | 19 | 1.2219 | 2021-02-25 | 19 | 1.1918 | 2022-02-25 | 19 | 0.59236 | 2023-02-25 | 19 | 2.1026 | 2024-02-25 | 19 | 2.3691
[23 empty] | 2019-02-25 | 20 | 0.78696 | 2020-02-25 | 20 | 1.2074 | 2021-02-25 | 20 | 1.1918 | 2022-02-25 | 20 | 0.6107 | 2023-02-25 | 20 | 2.1032 | 2024-02-25 | 20 | 2.3659
[23 empty] | 2019-02-25 | 21 | 0.78673 | 2020-02-25 | 21 | 1.2087 | 2021-02-25 | 21 | 1.1918 | 2022-02-25 | 21 | 0.6148 | 2023-02-25 | 21 | 2.0965 | 2024-02-25 | 21 | 2.3649
[23 empty] | 2019-02-25 | 22 | 0.78239 | 2020-02-25 | 22 | 1.2084 | 2021-02-25 | 22 | 1.1918 | 2022-02-25 | 22 | 0.6132 | 2023-02-25 | 22 | 2.0954 | 2024-02-25 | 22 | 2.3646
[23 empty] | 2019-02-25 | 23 | 0.78376 | 2020-02-25 | 23 | 1.1641 | 2021-02-25 | 23 | 1.1918 | 2022-02-25 | 23 | 0.61213 | 2023-02-25 | 23 | 2.0933 | 2024-02-25 | 23 | 2.3639
[23 empty] | 2019-02-25 | 24 | 0.78353 | 2020-02-25 | 24 | 1.1602 | 2021-02-25 | 24 | 1.1918 | 2022-02-25 | 24 | 0.61124 | 2023-02-25 | 24 | 2.0375 | 2024-02-25 | 24 | 2.3696
[23 empty] | 2019-02-26 | 1 | 0.78422 | 2020-02-26 | 1 | 1.2593 | 2021-02-26 | 1 | 1.1918 | 2022-02-26 | 1 | 0.59841 | 2023-02-26 | 1 | 2.0056 | 2024-02-26 | 1 | 2.3737
[23 empty] | 2019-02-26 | 2 | 0.78582 | 2020-02-26 | 2 | 1.2543 | 2021-02-26 | 2 | 1.1918 | 2022-02-26 | 2 | 0.59788 | 2023-02-26 | 2 | 2.0088 | 2024-02-26 | 2 | 2.372
[23 empty] | 2019-02-26 | 3 | 0.7897 | 2020-02-26 | 3 | 1.251 | 2021-02-26 | 3 | 1.1918 | 2022-02-26 | 3 | 0.59877 | 2023-02-26 | 3 | 2.0124 | 2024-02-26 | 3 | 2.3725
[23 empty] | 2019-02-26 | 4 | 0.79268 | 2020-02-26 | 4 | 1.2269 | 2021-02-26 | 4 | 1.1918 | 2022-02-26 | 4 | 0.59948 | 2023-02-26 | 4 | 2.0189 | 2024-02-26 | 4 | 2.3728
[23 empty] | 2019-02-26 | 5 | 0.79496 | 2020-02-26 | 5 | 1.1506 | 2021-02-26 | 5 | 1.1918 | 2022-02-26 | 5 | 0.60019 | 2023-02-26 | 5 | 2.0211 | 2024-02-26 | 5 | 2.3758
[23 empty] | 2019-02-26 | 6 | 0.79634 | 2020-02-26 | 6 | 1.1542 | 2021-02-26 | 6 | 1.1918 | 2022-02-26 | 6 | 0.60126 | 2023-02-26 | 6 | 2.0279 | 2024-02-26 | 6 | 2.3764
[23 empty] | 2019-02-26 | 7 | 0.82172 | 2020-02-26 | 7 | 1.1585 | 2021-02-26 | 7 | 1.1918 | 2022-02-26 | 7 | 0.60073 | 2023-02-26 | 7 | 2.1817 | 2024-02-26 | 7 | 2.3779
[23 empty] | 2019-02-26 | 8 | 0.88622 | 2020-02-26 | 8 | 1.1638 | 2021-02-26 | 8 | 1.1918 | 2022-02-26 | 8 | 0.6034 | 2023-02-26 | 8 | 2.1918 | 2024-02-26 | 8 | 2.3825
[23 empty] | 2019-02-26 | 9 | 0.88713 | 2020-02-26 | 9 | 1.1671 | 2021-02-26 | 9 | 1.1918 | 2022-02-26 | 9 | 0.60411 | 2023-02-26 | 9 | 2.1844 | 2024-02-26 | 9 | 2.4236
[23 empty] | 2019-02-26 | 10 | 0.8837 | 2020-02-26 | 10 | 1.1721 | 2021-02-26 | 10 | 1.1918 | 2022-02-26 | 10 | 0.6237 | 2023-02-26 | 10 | 2.1311 | 2024-02-26 | 10 | 2.4243
[23 empty] | 2019-02-26 | 11 | 0.88027 | 2020-02-26 | 11 | 1.2011 | 2021-02-26 | 11 | 1.1918 | 2022-02-26 | 11 | 0.61231 | 2023-02-26 | 11 | 2.1271 | 2024-02-26 | 11 | 2.4249
[23 empty] | 2019-02-26 | 12 | 0.87455 | 2020-02-26 | 12 | 1.2223 | 2021-02-26 | 12 | 1.1918 | 2022-02-26 | 12 | 0.61213 | 2023-02-26 | 12 | 2.0918 | 2024-02-26 | 12 | 2.3899
[23 empty] | 2019-02-26 | 13 | 0.84894 | 2020-02-26 | 13 | 1.221 | 2021-02-26 | 13 | 1.1918 | 2022-02-26 | 13 | 0.6107 | 2023-02-26 | 13 | 2.0582 | 2024-02-26 | 13 | 2.3075
[23 empty] | 2019-02-26 | 14 | 0.83636 | 2020-02-26 | 14 | 1.2064 | 2021-02-26 | 14 | 1.1918 | 2022-02-26 | 14 | 0.6164 | 2023-02-26 | 14 | 2.0611 | 2024-02-26 | 14 | 2.5008
[23 empty] | 2019-02-26 | 15 | 0.77781 | 2020-02-26 | 15 | 1.2068 | 2021-02-26 | 15 | 1.1918 | 2022-02-26 | 15 | 0.60091 | 2023-02-26 | 15 | 2.0644 | 2024-02-26 | 15 | 1.4974
[23 empty] | 2019-02-26 | 16 | 0.77941 | 2020-02-26 | 16 | 1.2054 | 2021-02-26 | 16 | 1.1918 | 2022-02-26 | 16 | 0.60661 | 2023-02-26 | 16 | 2.0636 | 2024-02-26 | 16 | 2.2875
[23 empty] | 2019-02-26 | 17 | 0.7817 | 2020-02-26 | 17 | 1.2011 | 2021-02-26 | 17 | 1.1918 | 2022-02-26 | 17 | 0.60572 | 2023-02-26 | 17 | 2.0613 | 2024-02-26 | 17 | 2.602
[23 empty] | 2019-02-26 | 18 | 0.78513 | 2020-02-26 | 18 | 1.1899 | 2021-02-26 | 18 | 1.1918 | 2022-02-26 | 18 | 0.57508 | 2023-02-26 | 18 | 2.0549 | 2024-02-26 | 18 | 2.4863
[23 empty] | 2019-02-26 | 19 | 0.78719 | 2020-02-26 | 19 | 1.1413 | 2021-02-26 | 19 | 1.1918 | 2022-02-26 | 19 | 0.56707 | 2023-02-26 | 19 | 2.0537 | 2024-02-26 | 19 | 2.4487
[23 empty] | 2019-02-26 | 20 | 0.78765 | 2020-02-26 | 20 | 1.1404 | 2021-02-26 | 20 | 1.1918 | 2022-02-26 | 20 | 0.56778 | 2023-02-26 | 20 | 2.0549 | 2024-02-26 | 20 | 2.4345
[23 empty] | 2019-02-26 | 21 | 0.79428 | 2020-02-26 | 21 | 1.1407 | 2021-02-26 | 21 | 1.1918 | 2022-02-26 | 21 | 0.56903 | 2023-02-26 | 21 | 2.0573 | 2024-02-26 | 21 | 2.4279
[23 empty] | 2019-02-26 | 22 | 0.84002 | 2020-02-26 | 22 | 1.1404 | 2021-02-26 | 22 | 1.1918 | 2022-02-26 | 22 | 0.5961 | 2023-02-26 | 22 | 2.0586 | 2024-02-26 | 22 | 2.4239
[23 empty] | 2019-02-26 | 23 | 0.89788 | 2020-02-26 | 23 | 1.141 | 2021-02-26 | 23 | 1.1918 | 2022-02-26 | 23 | 0.60928 | 2023-02-26 | 23 | 2.0616 | 2024-02-26 | 23 | 2.4236
[23 empty] | 2019-02-26 | 24 | 0.89491 | 2020-02-26 | 24 | 1.1569 | 2021-02-26 | 24 | 1.1918 | 2022-02-26 | 24 | 0.60661 | 2023-02-26 | 24 | 2.0597 | 2024-02-26 | 24 | 2.424
[23 empty] | 2019-02-27 | 1 | 0.89193 | 2020-02-27 | 1 | 1.2596 | 2021-02-27 | 1 | 1.1918 | 2022-02-27 | 1 | 0.59681 | 2023-02-27 | 1 | 2.0566 | 2024-02-27 | 1 | 2.4266
[23 empty] | 2019-02-27 | 2 | 0.88827 | 2020-02-27 | 2 | 1.2507 | 2021-02-27 | 2 | 1.1918 | 2022-02-27 | 2 | 0.59752 | 2023-02-27 | 2 | 2.0542 | 2024-02-27 | 2 | 2.4236
[23 empty] | 2019-02-27 | 3 | 0.87272 | 2020-02-27 | 3 | 1.2249 | 2021-02-27 | 3 | 1.1918 | 2022-02-27 | 3 | 0.5977 | 2023-02-27 | 3 | 2.0548 | 2024-02-27 | 3 | 2.4222
[23 empty] | 2019-02-27 | 4 | 0.78422 | 2020-02-27 | 4 | 1.1483 | 2021-02-27 | 4 | 1.1918 | 2022-02-27 | 4 | 0.59734 | 2023-02-27 | 4 | 2.0554 | 2024-02-27 | 4 | 2.418
[23 empty] | 2019-02-27 | 5 | 0.78719 | 2020-02-27 | 5 | 1.1476 | 2021-02-27 | 5 | 1.1918 | 2022-02-27 | 5 | 0.59681 | 2023-02-27 | 5 | 2.0543 | 2024-02-27 | 5 | 2.5584
[23 empty] | 2019-02-27 | 6 | 0.79222 | 2020-02-27 | 6 | 1.1433 | 2021-02-27 | 6 | 1.1918 | 2022-02-27 | 6 | 0.59663 | 2023-02-27 | 6 | 2.057 | 2024-02-27 | 6 | 2.5554
[23 empty] | 2019-02-27 | 7 | 0.82973 | 2020-02-27 | 7 | 0.99203 | 2021-02-27 | 7 | 1.1918 | 2022-02-27 | 7 | 0.59645 | 2023-02-27 | 7 | 2.0598 | 2024-02-27 | 7 | 2.3839
[23 empty] | 2019-02-27 | 8 | 0.89971 | 2020-02-27 | 8 | 1.0495 | 2021-02-27 | 8 | 1.1918 | 2022-02-27 | 8 | 0.57152 | 2023-02-27 | 8 | 2.0654 | 2024-02-27 | 8 | 2.4014
[23 empty] | 2019-02-27 | 9 | 0.89788 | 2020-02-27 | 9 | 1.1618 | 2021-02-27 | 9 | 1.1918 | 2022-02-27 | 9 | 0.57259 | 2023-02-27 | 9 | 2.0647 | 2024-02-27 | 9 | 2.4234
[23 empty] | 2019-02-27 | 10 | 0.89468 | 2020-02-27 | 10 | 1.1331 | 2021-02-27 | 10 | 1.1918 | 2022-02-27 | 10 | 0.59147 | 2023-02-27 | 10 | 2.0685 | 2024-02-27 | 10 | 2.4299
[23 empty] | 2019-02-27 | 11 | 0.88233 | 2020-02-27 | 11 | 1.1281 | 2021-02-27 | 11 | 1.1918 | 2022-02-27 | 11 | 0.62424 | 2023-02-27 | 11 | 2.0663 | 2024-02-27 | 11 | 2.5112
[23 empty] | 2019-02-27 | 12 | 0.85351 | 2020-02-27 | 12 | 1.1298 | 2021-02-27 | 12 | 1.1918 | 2022-02-27 | 12 | 0.61337 | 2023-02-27 | 12 | 2.0659 | 2024-02-27 | 12 | 2.5069
[23 empty] | 2019-02-27 | 13 | 0.85191 | 2020-02-27 | 13 | 1.1308 | 2021-02-27 | 13 | 1.1918 | 2022-02-27 | 13 | 0.61266 | 2023-02-27 | 13 | 2.068 | 2024-02-27 | 13 | 2.3083
[23 empty] | 2019-02-27 | 14 | 0.84962 | 2020-02-27 | 14 | 1.1318 | 2021-02-27 | 14 | 1.1918 | 2022-02-27 | 14 | 0.61141 | 2023-02-27 | 14 | 2.0612 | 2024-02-27 | 14 | 2.1754
[23 empty] | 2019-02-27 | 15 | 0.82996 | 2020-02-27 | 15 | 1.1341 | 2021-02-27 | 15 | 1.1918 | 2022-02-27 | 15 | 0.61195 | 2023-02-27 | 15 | 2.0667 | 2024-02-27 | 15 | 1.9797
[23 empty] | 2019-02-27 | 16 | 0.81463 | 2020-02-27 | 16 | 1.1331 | 2021-02-27 | 16 | 1.1918 | 2022-02-27 | 16 | 0.61177 | 2023-02-27 | 16 | 2.0674 | 2024-02-27 | 16 | 1.9755
[23 empty] | 2019-02-27 | 17 | 0.81509 | 2020-02-27 | 17 | 1.2031 | 2021-02-27 | 17 | 1.1918 | 2022-02-27 | 17 | 0.61035 | 2023-02-27 | 17 | 2.0683 | 2024-02-27 | 17 | 2.1462
[23 empty] | 2019-02-27 | 18 | 0.81601 | 2020-02-27 | 18 | 1.256 | 2021-02-27 | 18 | 1.1918 | 2022-02-27 | 18 | 0.36119 | 2023-02-27 | 18 | 2.0606 | 2024-02-27 | 18 | 2.1593
[23 empty] | 2019-02-27 | 19 | 0.81418 | 2020-02-27 | 19 | 1.2054 | 2021-02-27 | 19 | 1.1918 | 2022-02-27 | 19 | 0.2716 | 2023-02-27 | 19 | 2.0579 | 2024-02-27 | 19 | 2.0814
[23 empty] | 2019-02-27 | 20 | 0.81486 | 2020-02-27 | 20 | 1.1123 | 2021-02-27 | 20 | 1.1918 | 2022-02-27 | 20 | 0.26092 | 2023-02-27 | 20 | 2.0562 | 2024-02-27 | 20 | 2.0823
[23 empty] | 2019-02-27 | 21 | 0.81418 | 2020-02-27 | 21 | 1.0508 | 2021-02-27 | 21 | 1.1918 | 2022-02-27 | 21 | 0.25148 | 2023-02-27 | 21 | 2.0566 | 2024-02-27 | 21 | 2.0843
[23 empty] | 2019-02-27 | 22 | 0.81257 | 2020-02-27 | 22 | 1.1318 | 2021-02-27 | 22 | 1.1918 | 2022-02-27 | 22 | 0.2472 | 2023-02-27 | 22 | 2.0487 | 2024-02-27 | 22 | 2.0867
[23 empty] | 2019-02-27 | 23 | 0.8112 | 2020-02-27 | 23 | 1.147 | 2021-02-27 | 23 | 1.1918 | 2022-02-27 | 23 | 0.25059 | 2023-02-27 | 23 | 2.039 | 2024-02-27 | 23 | 2.0896
[23 empty] | 2019-02-27 | 24 | 0.80869 | 2020-02-27 | 24 | 1.1433 | 2021-02-27 | 24 | 1.1918 | 2022-02-27 | 24 | 0.25094 | 2023-02-27 | 24 | 2.0349 | 2024-02-27 | 24 | 2.0908
[23 empty] | 2019-02-28 | 1 | 0.80571 | 2020-02-28 | 1 | 1.142 | 2021-02-28 | 1 | 1.1918 | 2022-02-28 | 1 | 0.25059 | 2023-02-28 | 1 | 2.0452 | 2024-02-28 | 1 | 2.093
[23 empty] | 2019-02-28 | 2 | 0.78079 | 2020-02-28 | 2 | 1.1605 | 2021-02-28 | 2 | 1.1918 | 2022-02-28 | 2 | 0.2497 | 2023-02-28 | 2 | 2.0454 | 2024-02-28 | 2 | 2.0918
[23 empty] | 2019-02-28 | 3 | 0.77347 | 2020-02-28 | 3 | 1.2272 | 2021-02-28 | 3 | 1.1918 | 2022-02-28 | 3 | 0.24916 | 2023-02-28 | 3 | 2.0499 | 2024-02-28 | 3 | 2.0935
[23 empty] | 2019-02-28 | 4 | 0.77461 | 2020-02-28 | 4 | 1.2705 | 2021-02-28 | 4 | 1.1918 | 2022-02-28 | 4 | 0.24845 | 2023-02-28 | 4 | 2.0564 | 2024-02-28 | 4 | 2.0927
[23 empty] | 2019-02-28 | 5 | 0.77644 | 2020-02-28 | 5 | 1.2659 | 2021-02-28 | 5 | 1.1918 | 2022-02-28 | 5 | 0.24738 | 2023-02-28 | 5 | 2.0575 | 2024-02-28 | 5 | 2.0958
[23 empty] | 2019-02-28 | 6 | 0.7769 | 2020-02-28 | 6 | 1.2282 | 2021-02-28 | 6 | 1.1918 | 2022-02-28 | 6 | 0.24702 | 2023-02-28 | 6 | 2.0551 | 2024-02-28 | 6 | 2.0993
[23 empty] | 2019-02-28 | 7 | 0.77804 | 2020-02-28 | 7 | 1.1552 | 2021-02-28 | 7 | 1.1918 | 2022-02-28 | 7 | 0.24827 | 2023-02-28 | 7 | 2.0584 | 2024-02-28 | 7 | 2.2009
[23 empty] | 2019-02-28 | 8 | 0.77873 | 2020-02-28 | 8 | 1.1585 | 2021-02-28 | 8 | 1.1918 | 2022-02-28 | 8 | 0.25433 | 2023-02-28 | 8 | 1.9983 | 2024-02-28 | 8 | 2.1721
[23 empty] | 2019-02-28 | 9 | 0.77987 | 2020-02-28 | 9 | 1.1648 | 2021-02-28 | 9 | 1.1918 | 2022-02-28 | 9 | 0.25361 | 2023-02-28 | 9 | 1.9926 | 2024-02-28 | 9 | 2.1399
[23 empty] | 2019-02-28 | 10 | 0.78261 | 2020-02-28 | 10 | 1.1684 | 2021-02-28 | 10 | 1.1918 | 2022-02-28 | 10 | 0.25379 | 2023-02-28 | 10 | 2.0014 | 2024-02-28 | 10 | 2.1338
[23 empty] | 2019-02-28 | 11 | 0.78399 | 2020-02-28 | 11 | 1.1694 | 2021-02-28 | 11 | 1.1918 | 2022-02-28 | 11 | 0.25326 | 2023-02-28 | 11 | 2.0005 | 2024-02-28 | 11 | 2.1375
[23 empty] | 2019-02-28 | 12 | 0.78444 | 2020-02-28 | 12 | 1.2183 | 2021-02-28 | 12 | 1.1918 | 2022-02-28 | 12 | 0.25201 | 2023-02-28 | 12 | 2.0056 | 2024-02-28 | 12 | 2.1343
[23 empty] | 2019-02-28 | 13 | 0.78742 | 2020-02-28 | 13 | 1.2186 | 2021-02-28 | 13 | 1.1918 | 2022-02-28 | 13 | 0.25112 | 2023-02-28 | 13 | 2.1198 | 2024-02-28 | 13 | 2.1158
[23 empty] | 2019-02-28 | 14 | 0.78856 | 2020-02-28 | 14 | 1.2137 | 2021-02-28 | 14 | 1.1918 | 2022-02-28 | 14 | 0.24934 | 2023-02-28 | 14 | 2.1251 | 2024-02-28 | 14 | 2.005
[23 empty] | 2019-02-28 | 15 | 0.78787 | 2020-02-28 | 15 | 1.2124 | 2021-02-28 | 15 | 1.1918 | 2022-02-28 | 15 | 0.24898 | 2023-02-28 | 15 | 2.0424 | 2024-02-28 | 15 | 1.9076
[23 empty] | 2019-02-28 | 16 | 0.79062 | 2020-02-28 | 16 | 1.1665 | 2021-02-28 | 16 | 1.1918 | 2022-02-28 | 16 | 0.24827 | 2023-02-28 | 16 | 2.0413 | 2024-02-28 | 16 | 1.838
[23 empty] | 2019-02-28 | 17 | 0.79199 | 2020-02-28 | 17 | 0.56853 | 2021-02-28 | 17 | 1.1918 | 2022-02-28 | 17 | 0.24756 | 2023-02-28 | 17 | 2.0431 | 2024-02-28 | 17 | 1.8373
[23 empty] | 2019-02-28 | 18 | 0.79131 | 2020-02-28 | 18 | 0.50972 | 2021-02-28 | 18 | 1.1918 | 2022-02-28 | 18 | 0.24667 | 2023-02-28 | 18 | 2.0408 | 2024-02-28 | 18 | 1.8357
[23 empty] | 2019-02-28 | 19 | 0.79062 | 2020-02-28 | 19 | 0.50246 | 2021-02-28 | 19 | 1.1918 | 2022-02-28 | 19 | 0.2456 | 2023-02-28 | 19 | 2.0406 | 2024-02-28 | 19 | 1.8337
[23 empty] | 2019-02-28 | 20 | 0.82927 | 2020-02-28 | 20 | 0.49552 | 2021-02-28 | 20 | 1.1918 | 2022-02-28 | 20 | 0.24774 | 2023-02-28 | 20 | 2.0433 | 2024-02-28 | 20 | 1.833
[23 empty] | 2019-02-28 | 21 | 0.8757 | 2020-02-28 | 21 | 0.4866 | 2021-02-28 | 21 | 1.1918 | 2022-02-28 | 21 | 0.24987 | 2023-02-28 | 21 | 2.0803 | 2024-02-28 | 21 | 1.833
[23 empty] | 2019-02-28 | 22 | 0.8558 | 2020-02-28 | 22 | 0.46975 | 2021-02-28 | 22 | 1.1918 | 2022-02-28 | 22 | 0.2529 | 2023-02-28 | 22 | 2.0756 | 2024-02-28 | 22 | 1.8323
[23 empty] | 2019-02-28 | 23 | 0.81463 | 2020-02-28 | 23 | 0.069703 | 2021-02-28 | 23 | 1.1918 | 2022-02-28 | 23 | 0.25593 | 2023-02-28 | 23 | 2.0725 | 2024-02-28 | 23 | 1.835
[23 empty] | 2019-02-28 | 24 | 0.81257 | 2020-02-28 | 24 | 0 | 2021-02-28 | 24 | 1.1918 | 2022-02-28 | 24 | 0.25807 | 2023-02-28 | 24 | 2.0748 | 2024-02-28 | 24 | 1.8366
[23 empty] | 2019-03-01 | 1 | 0.81235 | 2020-02-29 | 1 | 0 | 2021-03-01 | 1 | 1.4246 | 2022-03-01 | 1 | 0.26074 | 2023-03-01 | 1 | 2.0685 | 2024-02-29 | 1 | 1.8347
[23 empty] | 2019-03-01 | 2 | 0.81235 | 2020-02-29 | 2 | 0.28278 | 2021-03-01 | 2 | 1.4249 | 2022-03-01 | 2 | 0.26323 | 2023-03-01 | 2 | 2.0667 | 2024-02-29 | 2 | 1.8333
[23 empty] | 2019-03-01 | 3 | 0.81166 | 2020-02-29 | 3 | 0.88401 | 2021-03-01 | 3 | 1.4242 | 2022-03-01 | 3 | 0.26501 | 2023-03-01 | 3 | 2.0653 | 2024-02-29 | 3 | 1.8343
[23 empty] | 2019-03-01 | 4 | 0.80731 | 2020-02-29 | 4 | 1.1311 | 2021-03-01 | 4 | 1.4239 | 2022-03-01 | 4 | 0.26661 | 2023-03-01 | 4 | 2.0631 | 2024-02-29 | 4 | 1.8349
[23 empty] | 2019-03-01 | 5 | 0.77735 | 2020-02-29 | 5 | 1.2048 | 2021-03-01 | 5 | 1.4242 | 2022-03-01 | 5 | 0.36136 | 2023-03-01 | 5 | 2.064 | 2024-02-29 | 5 | 1.8376
[23 empty] | 2019-03-01 | 6 | 0.77873 | 2020-02-29 | 6 | 1.255 | 2021-03-01 | 6 | 1.4242 | 2022-03-01 | 6 | 0.46235 | 2023-03-01 | 6 | 2.0628 | 2024-02-29 | 6 | 1.8404
[23 empty] | 2019-03-01 | 7 | 0.78079 | 2020-02-29 | 7 | 1.2566 | 2021-03-01 | 7 | 1.4249 | 2022-03-01 | 7 | 0.33874 | 2023-03-01 | 7 | 2.0631 | 2024-02-29 | 7 | 1.8434
[23 empty] | 2019-03-01 | 8 | 0.78422 | 2020-02-29 | 8 | 1.2355 | 2021-03-01 | 8 | 1.4153 | 2022-03-01 | 8 | 0.25682 | 2023-03-01 | 8 | 2.0636 | 2024-02-29 | 8 | 1.8493
[23 empty] | 2019-03-01 | 9 | 0.78605 | 2020-02-29 | 9 | 1.221 | 2021-03-01 | 9 | 1.3819 | 2022-03-01 | 9 | 0.25967 | 2023-03-01 | 9 | 2.0622 | 2024-02-29 | 9 | 1.8527
[23 empty] | 2019-03-01 | 10 | 0.79954 | 2020-02-29 | 10 | 1.2233 | 2021-03-01 | 10 | 1.3931 | 2022-03-01 | 10 | 0.26572 | 2023-03-01 | 10 | 2.0556 | 2024-02-29 | 10 | 1.8551
[23 empty] | 2019-03-01 | 11 | 0.81966 | 2020-02-29 | 11 | 1.2253 | 2021-03-01 | 11 | 1.4394 | 2022-03-01 | 11 | 0.26875 | 2023-03-01 | 11 | 2.0615 | 2024-02-29 | 11 | 1.8565
[23 empty] | 2019-03-01 | 12 | 0.81783 | 2020-02-29 | 12 | 1.2262 | 2021-03-01 | 12 | 1.4729 | 2022-03-01 | 12 | 0.27125 | 2023-03-01 | 12 | 2.0619 | 2024-02-29 | 12 | 1.8577
[23 empty] | 2019-03-01 | 13 | 0.81783 | 2020-02-29 | 13 | 1.2573 | 2021-03-01 | 13 | 1.4537 | 2022-03-01 | 13 | 0.29475 | 2023-03-01 | 13 | 1.9855 | 2024-02-29 | 13 | 1.8562
[23 empty] | 2019-03-01 | 14 | 0.81715 | 2020-02-29 | 14 | 1.257 | 2021-03-01 | 14 | 1.451 | 2022-03-01 | 14 | 0.36386 | 2023-03-01 | 14 | 1.9769 | 2024-02-29 | 14 | 1.8544
[23 empty] | 2019-03-01 | 15 | 0.81715 | 2020-02-29 | 15 | 1.2553 | 2021-03-01 | 15 | 1.4474 | 2022-03-01 | 15 | 0.3993 | 2023-03-01 | 15 | 1.9855 | 2024-02-29 | 15 | 1.8589
[23 empty] | 2019-03-01 | 16 | 0.81738 | 2020-02-29 | 16 | 1.1889 | 2021-03-01 | 16 | 1.4441 | 2022-03-01 | 16 | 0.44649 | 2023-03-01 | 16 | 1.9878 | 2024-02-29 | 16 | 1.8636
[23 empty] | 2019-03-01 | 17 | 0.81761 | 2020-02-29 | 17 | 1.1714 | 2021-03-01 | 17 | 1.4368 | 2022-03-01 | 17 | 0.444 | 2023-03-01 | 17 | 1.993 | 2024-02-29 | 17 | 1.8601
[23 empty] | 2019-03-01 | 18 | 0.81692 | 2020-02-29 | 18 | 1.1724 | 2021-03-01 | 18 | 1.4146 | 2022-03-01 | 18 | 0.38558 | 2023-03-01 | 18 | 1.9958 | 2024-02-29 | 18 | 1.8585
[23 empty] | 2019-03-01 | 19 | 0.81509 | 2020-02-29 | 19 | 1.174 | 2021-03-01 | 19 | 1.3855 | 2022-03-01 | 19 | 0.41016 | 2023-03-01 | 19 | 2.0561 | 2024-02-29 | 19 | 1.8535
[23 empty] | 2019-03-01 | 20 | 0.81326 | 2020-02-29 | 20 | 1.1731 | 2021-03-01 | 20 | 1.3875 | 2022-03-01 | 20 | 0.40981 | 2023-03-01 | 20 | 2.0599 | 2024-02-29 | 20 | 1.8536
[23 empty] | 2019-03-01 | 21 | 0.81486 | 2020-02-29 | 21 | 1.1731 | 2021-03-01 | 21 | 1.4017 | 2022-03-01 | 21 | 0.4123 | 2023-03-01 | 21 | 2.0561 | 2024-02-29 | 21 | 1.9796
[23 empty] | 2019-03-01 | 22 | 0.81669 | 2020-02-29 | 22 | 1.287 | 2021-03-01 | 22 | 1.4457 | 2022-03-01 | 22 | 0.48194 | 2023-03-01 | 22 | 2.0473 | 2024-02-29 | 22 | 1.9747
[23 empty] | 2019-03-01 | 23 | 0.81898 | 2020-02-29 | 23 | 1.1671 | 2021-03-01 | 23 | 1.4457 | 2022-03-01 | 23 | 0.57989 | 2023-03-01 | 23 | 2.0662 | 2024-02-29 | 23 | 1.8623
[23 empty] | 2019-03-01 | 24 | 0.81532 | 2020-02-29 | 24 | 1.1648 | 2021-03-01 | 24 | 1.4424 | 2022-03-01 | 24 | 0.54534 | 2023-03-01 | 24 | 2.0732 | 2024-02-29 | 24 | 1.8633
[23 empty] | 2019-03-02 | 1 | 0.8144 | 2020-03-01 | 1 | 1.1638 | 2021-03-02 | 1 | 1.4351 | 2022-03-02 | 1 | 0.46662 | 2023-03-02 | 1 | 2.065 | 2024-03-01 | 1 | 1.8692
[23 empty] | 2019-03-02 | 2 | 0.8144 | 2020-03-01 | 2 | 1.1638 | 2021-03-02 | 2 | 1.4087 | 2022-03-02 | 2 | 0.4627 | 2023-03-02 | 2 | 2.0619 | 2024-03-01 | 2 | 1.8746
[23 empty] | 2019-03-02 | 3 | 0.8144 | 2020-03-01 | 3 | 1.1648 | 2021-03-02 | 3 | 1.3697 | 2022-03-02 | 3 | 0.46181 | 2023-03-02 | 3 | 2.0575 | 2024-03-01 | 3 | 1.8779
[23 empty] | 2019-03-02 | 4 | 0.81418 | 2020-03-01 | 4 | 1.1648 | 2021-03-02 | 4 | 1.3624 | 2022-03-02 | 4 | 0.52254 | 2023-03-02 | 4 | 2.058 | 2024-03-01 | 4 | 1.8831
[23 empty] | 2019-03-02 | 5 | 0.81418 | 2020-03-01 | 5 | 1.1665 | 2021-03-02 | 5 | 1.3558 | 2022-03-02 | 5 | 0.51061 | 2023-03-02 | 5 | 2.0499 | 2024-03-01 | 5 | 1.8838
[23 empty] | 2019-03-02 | 6 | 0.81463 | 2020-03-01 | 6 | 1.1668 | 2021-03-02 | 6 | 1.1299 | 2022-03-02 | 6 | 0.49654 | 2023-03-02 | 6 | 2.0496 | 2024-03-01 | 6 | 1.8853
[23 empty] | 2019-03-02 | 7 | 0.81509 | 2020-03-01 | 7 | 1.1826 | 2021-03-02 | 7 | 1.1659 | 2022-03-02 | 7 | 0.4408 | 2023-03-02 | 7 | 1.9831 | 2024-03-01 | 7 | 1.985
[23 empty] | 2019-03-02 | 8 | 0.81738 | 2020-03-01 | 8 | 1.2563 | 2021-03-02 | 8 | 1.323 | 2022-03-02 | 8 | 0.46341 | 2023-03-02 | 8 | 1.9859 | 2024-03-01 | 8 | 1.9819
[23 empty] | 2019-03-02 | 9 | 0.81738 | 2020-03-01 | 9 | 1.2507 | 2021-03-02 | 9 | 1.3528 | 2022-03-02 | 9 | 0.48692 | 2023-03-02 | 9 | 1.9908 | 2024-03-01 | 9 | 1.9778
[23 empty] | 2019-03-02 | 10 | 0.81738 | 2020-03-01 | 10 | 1.2054 | 2021-03-02 | 10 | 1.3508 | 2022-03-02 | 10 | 0.48194 | 2023-03-02 | 10 | 2.0828 | 2024-03-01 | 10 | 1.9736
[23 empty] | 2019-03-02 | 11 | 0.81829 | 2020-03-01 | 11 | 1.0944 | 2021-03-02 | 11 | 1.3141 | 2022-03-02 | 11 | 0.48122 | 2023-03-02 | 11 | 2.0856 | 2024-03-01 | 11 | 1.8817
[23 empty] | 2019-03-02 | 12 | 0.81852 | 2020-03-01 | 12 | 0.62568 | 2021-03-02 | 12 | 1.2893 | 2022-03-02 | 12 | 0.48959 | 2023-03-02 | 12 | 2.0809 | 2024-03-01 | 12 | 1.8828
[23 empty] | 2019-03-02 | 13 | 0.81783 | 2020-03-01 | 13 | 0.50774 | 2021-03-02 | 13 | 1.2903 | 2022-03-02 | 13 | 0.52058 | 2023-03-02 | 13 | 1.9961 | 2024-03-01 | 13 | 1.8828
[23 empty] | 2019-03-02 | 14 | 0.81761 | 2020-03-01 | 14 | 0.4975 | 2021-03-02 | 14 | 1.1825 | 2022-03-02 | 14 | 0.49975 | 2023-03-02 | 14 | 1.9865 | 2024-03-01 | 14 | 1.8828
[23 empty] | 2019-03-02 | 15 | 0.81738 | 2020-03-01 | 15 | 0.48759 | 2021-03-02 | 15 | 1.5106 | 2022-03-02 | 15 | 0.51845 | 2023-03-02 | 15 | 1.989 | 2024-03-01 | 15 | 1.8858
[23 empty] | 2019-03-02 | 16 | 0.82744 | 2020-03-01 | 16 | 0.47735 | 2021-03-02 | 16 | 1.3971 | 2022-03-02 | 16 | 0.52237 | 2023-03-02 | 16 | 1.9893 | 2024-03-01 | 16 | 1.8859
[23 empty] | 2019-03-02 | 17 | 0.86769 | 2020-03-01 | 17 | 0.46513 | 2021-03-02 | 17 | 1.3839 | 2022-03-02 | 17 | 0.56707 | 2023-03-02 | 17 | 1.9908 | 2024-03-01 | 17 | 1.886
[23 empty] | 2019-03-02 | 18 | 0.89788 | 2020-03-01 | 18 | 0.44828 | 2021-03-02 | 18 | 1.3257 | 2022-03-02 | 18 | 0.55888 | 2023-03-02 | 18 | 1.9833 | 2024-03-01 | 18 | 1.8845
[23 empty] | 2019-03-02 | 19 | 0.92189 | 2020-03-01 | 19 | 0.079944 | 2021-03-02 | 19 | 1.3214 | 2022-03-02 | 19 | 0.55834 | 2023-03-02 | 19 | 1.8756 | 2024-03-01 | 19 | 1.8833
[23 empty] | 2019-03-02 | 20 | 0.92029 | 2020-03-01 | 20 | 0 | 2021-03-02 | 20 | 1.3164 | 2022-03-02 | 20 | 0.57401 | 2023-03-02 | 20 | 1.8411 | 2024-03-01 | 20 | 1.8879
[23 empty] | 2019-03-02 | 21 | 0.9164 | 2020-03-01 | 21 | 0.54507 | 2021-03-02 | 21 | 1.2 | 2022-03-02 | 21 | 0.67001 | 2023-03-02 | 21 | 1.8646 | 2024-03-01 | 21 | 1.8985
[23 empty] | 2019-03-02 | 22 | 0.91046 | 2020-03-01 | 22 | 1.0188 | 2021-03-02 | 22 | 1.1474 | 2022-03-02 | 22 | 0.60109 | 2023-03-02 | 22 | 1.9834 | 2024-03-01 | 22 | 2.0041
[23 empty] | 2019-03-02 | 23 | 0.90588 | 2020-03-01 | 23 | 0.94644 | 2021-03-02 | 23 | 1.1057 | 2022-03-02 | 23 | 0.58648 | 2023-03-02 | 23 | 1.9885 | 2024-03-01 | 23 | 2.0858
[23 empty] | 2019-03-02 | 24 | 0.90451 | 2020-03-01 | 24 | 0.95404 | 2021-03-02 | 24 | 1.1084 | 2022-03-02 | 24 | 0.58666 | 2023-03-02 | 24 | 1.9836 | 2024-03-01 | 24 | 2.0775
[23 empty] | 2019-03-03 | 1 | 0.90588 | 2020-03-02 | 1 | 1.0806 | 2021-03-03 | 1 | 1.1206 | 2022-03-03 | 1 | 0.58541 | 2023-03-03 | 1 | 1.9915 | 2024-03-02 | 1 | 2.0714
[23 empty] | 2019-03-03 | 2 | 0.90817 | 2020-03-02 | 2 | 1.1275 | 2021-03-03 | 2 | 1.1408 | 2022-03-03 | 2 | 0.58702 | 2023-03-03 | 2 | 1.9897 | 2024-03-02 | 2 | 2.0656
[23 empty] | 2019-03-03 | 3 | 0.91137 | 2020-03-02 | 3 | 1.1985 | 2021-03-03 | 3 | 1.1424 | 2022-03-03 | 3 | 0.58612 | 2023-03-03 | 3 | 1.9884 | 2024-03-02 | 3 | 2.0618
[23 empty] | 2019-03-03 | 4 | 0.91114 | 2020-03-02 | 4 | 1.2068 | 2021-03-03 | 4 | 1.1444 | 2022-03-03 | 4 | 0.58737 | 2023-03-03 | 4 | 1.9879 | 2024-03-02 | 4 | 2.0609
[23 empty] | 2019-03-03 | 5 | 0.91206 | 2020-03-02 | 5 | 1.2011 | 2021-03-03 | 5 | 1.1454 | 2022-03-03 | 5 | 0.58915 | 2023-03-03 | 5 | 1.9881 | 2024-03-02 | 5 | 2.0595
[23 empty] | 2019-03-03 | 6 | 0.92738 | 2020-03-02 | 6 | 1.1892 | 2021-03-03 | 6 | 1.1474 | 2022-03-03 | 6 | 0.61035 | 2023-03-03 | 6 | 1.9945 | 2024-03-02 | 6 | 2.0608
[23 empty] | 2019-03-03 | 7 | 0.95643 | 2020-03-02 | 7 | 1.1886 | 2021-03-03 | 7 | 1.1504 | 2022-03-03 | 7 | 0.62353 | 2023-03-03 | 7 | 1.9976 | 2024-03-02 | 7 | 2.0539
[23 empty] | 2019-03-03 | 8 | 0.95323 | 2020-03-02 | 8 | 1.1645 | 2021-03-03 | 8 | 1.1524 | 2022-03-03 | 8 | 0.62246 | 2023-03-03 | 8 | 2.0038 | 2024-03-02 | 8 | 2.0547
[23 empty] | 2019-03-03 | 9 | 0.92647 | 2020-03-02 | 9 | 1.1443 | 2021-03-03 | 9 | 1.1537 | 2022-03-03 | 9 | 0.59895 | 2023-03-03 | 9 | 2.0015 | 2024-03-02 | 9 | 2.0604
[23 empty] | 2019-03-03 | 10 | 0.92715 | 2020-03-02 | 10 | 1.1493 | 2021-03-03 | 10 | 1.1891 | 2022-03-03 | 10 | 0.59913 | 2023-03-03 | 10 | 2.0006 | 2024-03-02 | 10 | 2.0607
[23 empty] | 2019-03-03 | 11 | 0.92601 | 2020-03-02 | 11 | 1.1526 | 2021-03-03 | 11 | 1.2043 | 2022-03-03 | 11 | 0.60144 | 2023-03-03 | 11 | 1.9856 | 2024-03-02 | 11 | 2.0576
[23 empty] | 2019-03-03 | 12 | 0.92578 | 2020-03-02 | 12 | 1.1542 | 2021-03-03 | 12 | 1.1758 | 2022-03-03 | 12 | 0.61302 | 2023-03-03 | 12 | 1.9308 | 2024-03-02 | 12 | 2.0489
[23 empty] | 2019-03-03 | 13 | 0.92532 | 2020-03-02 | 13 | 1.1592 | 2021-03-03 | 13 | 1.1626 | 2022-03-03 | 13 | 0.61355 | 2023-03-03 | 13 | 1.8913 | 2024-03-02 | 13 | 1.9524
[23 empty] | 2019-03-03 | 14 | 0.92532 | 2020-03-02 | 14 | 1.2038 | 2021-03-03 | 14 | 1.1461 | 2022-03-03 | 14 | 0.62032 | 2023-03-03 | 14 | 1.8434 | 2024-03-02 | 14 | 1.8684
[23 empty] | 2019-03-03 | 15 | 0.92349 | 2020-03-02 | 15 | 1.2041 | 2021-03-03 | 15 | 1.1444 | 2022-03-03 | 15 | 0.66253 | 2023-03-03 | 15 | 1.8163 | 2024-03-02 | 15 | 1.8723
[23 empty] | 2019-03-03 | 16 | 0.92029 | 2020-03-02 | 16 | 1.1985 | 2021-03-03 | 16 | 1.1451 | 2022-03-03 | 16 | 0.71329 | 2023-03-03 | 16 | 1.7824 | 2024-03-02 | 16 | 1.8765
[23 empty] | 2019-03-03 | 17 | 0.91938 | 2020-03-02 | 17 | 1.1698 | 2021-03-03 | 17 | 1.1494 | 2022-03-03 | 17 | 0.70705 | 2023-03-03 | 17 | 1.7897 | 2024-03-02 | 17 | 1.8791
[23 empty] | 2019-03-03 | 18 | 0.92075 | 2020-03-02 | 18 | 1.1714 | 2021-03-03 | 18 | 1.2797 | 2022-03-03 | 18 | 0.69031 | 2023-03-03 | 18 | 1.8938 | 2024-03-02 | 18 | 1.8792
[23 empty] | 2019-03-03 | 19 | 0.91869 | 2020-03-02 | 19 | 1.1681 | 2021-03-03 | 19 | 1.3181 | 2022-03-03 | 19 | 0.68942 | 2023-03-03 | 19 | 2.0053 | 2024-03-02 | 19 | 1.8798
[23 empty] | 2019-03-03 | 20 | 0.91892 | 2020-03-02 | 20 | 1.1684 | 2021-03-03 | 20 | 1.3105 | 2022-03-03 | 20 | 0.68924 | 2023-03-03 | 20 | 2.0055 | 2024-03-02 | 20 | 1.8758
[23 empty] | 2019-03-03 | 21 | 0.9164 | 2020-03-02 | 21 | 1.1701 | 2021-03-03 | 21 | 1.2324 | 2022-03-03 | 21 | 0.6953 | 2023-03-03 | 21 | 2.0004 | 2024-03-02 | 21 | 1.8738
[23 empty] | 2019-03-03 | 22 | 0.91846 | 2020-03-02 | 22 | 1.2329 | 2021-03-03 | 22 | 1.1967 | 2022-03-03 | 22 | 0.7083 | 2023-03-03 | 22 | 1.9946 | 2024-03-02 | 22 | 1.871
[23 empty] | 2019-03-03 | 23 | 0.90611 | 2020-03-02 | 23 | 1.1962 | 2021-03-03 | 23 | 1.1977 | 2022-03-03 | 23 | 0.68729 | 2023-03-03 | 23 | 1.8614 | 2024-03-02 | 23 | 1.8774
[23 empty] | 2019-03-03 | 24 | 0.90543 | 2020-03-02 | 24 | 1.1972 | 2021-03-03 | 24 | 1.238 | 2022-03-03 | 24 | 0.69512 | 2023-03-03 | 24 | 1.8215 | 2024-03-02 | 24 | 1.8757
[23 empty] | 2019-03-04 | 1 | 0.90566 | 2020-03-03 | 1 | 1.2315 | 2021-03-04 | 1 | 1.2565 | 2022-03-04 | 1 | 0.70652 | 2023-03-04 | 1 | 1.9043 | 2024-03-03 | 1 | 1.8757
[23 empty] | 2019-03-04 | 2 | 0.90611 | 2020-03-03 | 2 | 1.2632 | 2021-03-04 | 2 | 1.2413 | 2022-03-04 | 2 | 0.70474 | 2023-03-04 | 2 | 1.9158 | 2024-03-03 | 2 | 1.8783
[23 empty] | 2019-03-04 | 3 | 0.9068 | 2020-03-03 | 3 | 1.3032 | 2021-03-04 | 3 | 1.2135 | 2022-03-04 | 3 | 0.70064 | 2023-03-04 | 3 | 1.9113 | 2024-03-03 | 3 | 1.8795
[23 empty] | 2019-03-04 | 4 | 0.90749 | 2020-03-03 | 4 | 1.3141 | 2021-03-04 | 4 | 1.2142 | 2022-03-04 | 4 | 0.67767 | 2023-03-04 | 4 | 1.9097 | 2024-03-03 | 4 | 1.8799
[23 empty] | 2019-03-04 | 5 | 0.90771 | 2020-03-03 | 5 | 1.3425 | 2021-03-04 | 5 | 1.2169 | 2022-03-04 | 5 | 0.67963 | 2023-03-04 | 5 | 1.9103 | 2024-03-03 | 5 | 1.8806
[23 empty] | 2019-03-04 | 6 | 0.91023 | 2020-03-03 | 6 | 1.3462 | 2021-03-04 | 6 | 1.2185 | 2022-03-04 | 6 | 0.6807 | 2023-03-04 | 6 | 1.9084 | 2024-03-03 | 6 | 1.8803
[23 empty] | 2019-03-04 | 7 | 0.91137 | 2020-03-03 | 7 | 1.3445 | 2021-03-04 | 7 | 1.2198 | 2022-03-04 | 7 | 0.68159 | 2023-03-04 | 7 | 1.8716 | 2024-03-03 | 7 | 1.883
[23 empty] | 2019-03-04 | 8 | 0.91343 | 2020-03-03 | 8 | 1.3429 | 2021-03-04 | 8 | 1.2245 | 2022-03-04 | 8 | 0.68568 | 2023-03-04 | 8 | 1.8811 | 2024-03-03 | 8 | 1.886
[23 empty] | 2019-03-04 | 9 | 0.91458 | 2020-03-03 | 9 | 1.3405 | 2021-03-04 | 9 | 1.2261 | 2022-03-04 | 9 | 0.68604 | 2023-03-04 | 9 | 1.886 | 2024-03-03 | 9 | 1.8857
[23 empty] | 2019-03-04 | 10 | 0.91412 | 2020-03-03 | 10 | 1.3346 | 2021-03-04 | 10 | 1.2281 | 2022-03-04 | 10 | 0.71347 | 2023-03-04 | 10 | 1.8896 | 2024-03-03 | 10 | 1.8893
[23 empty] | 2019-03-04 | 11 | 0.91389 | 2020-03-03 | 11 | 1.285 | 2021-03-04 | 11 | 1.2413 | 2022-03-04 | 11 | 0.70884 | 2023-03-04 | 11 | 1.8864 | 2024-03-03 | 11 | 1.8887
[23 empty] | 2019-03-04 | 12 | 0.91892 | 2020-03-03 | 12 | 1.2887 | 2021-03-04 | 12 | 1.2608 | 2022-03-04 | 12 | 0.70331 | 2023-03-04 | 12 | 1.8857 | 2024-03-03 | 12 | 1.8869
[23 empty] | 2019-03-04 | 13 | 0.92921 | 2020-03-03 | 13 | 1.2973 | 2021-03-04 | 13 | 1.2542 | 2022-03-04 | 13 | 0.70225 | 2023-03-04 | 13 | 1.8896 | 2024-03-03 | 13 | 1.8844
[23 empty] | 2019-03-04 | 14 | 0.92761 | 2020-03-03 | 14 | 1.3372 | 2021-03-04 | 14 | 1.2552 | 2022-03-04 | 14 | 0.68319 | 2023-03-04 | 14 | 1.8899 | 2024-03-03 | 14 | 1.8782
[23 empty] | 2019-03-04 | 15 | 0.92601 | 2020-03-03 | 15 | 1.3775 | 2021-03-04 | 15 | 1.2592 | 2022-03-04 | 15 | 0.68372 | 2023-03-04 | 15 | 1.8906 | 2024-03-03 | 15 | 1.8779
[23 empty] | 2019-03-04 | 16 | 0.92578 | 2020-03-03 | 16 | 1.3432 | 2021-03-04 | 16 | 1.3012 | 2022-03-04 | 16 | 0.68337 | 2023-03-04 | 16 | 1.8936 | 2024-03-03 | 16 | 1.8786
[23 empty] | 2019-03-04 | 17 | 0.92555 | 2020-03-03 | 17 | 1.2365 | 2021-03-04 | 17 | 1.3263 | 2022-03-04 | 17 | 0.68461 | 2023-03-04 | 17 | 1.887 | 2024-03-03 | 17 | 1.8785
[23 empty] | 2019-03-04 | 18 | 0.92418 | 2020-03-03 | 18 | 1.33 | 2021-03-04 | 18 | 1.3214 | 2022-03-04 | 18 | 0.68533 | 2023-03-04 | 18 | 1.784 | 2024-03-03 | 18 | 1.8778
[23 empty] | 2019-03-04 | 19 | 0.92304 | 2020-03-03 | 19 | 1.3442 | 2021-03-04 | 19 | 1.3181 | 2022-03-04 | 19 | 0.68568 | 2023-03-04 | 19 | 1.7747 | 2024-03-03 | 19 | 1.8762
[23 empty] | 2019-03-04 | 20 | 0.92166 | 2020-03-03 | 20 | 1.3372 | 2021-03-04 | 20 | 1.3157 | 2022-03-04 | 20 | 0.68372 | 2023-03-04 | 20 | 1.8676 | 2024-03-03 | 20 | 1.8741
[23 empty] | 2019-03-04 | 21 | 0.92166 | 2020-03-03 | 21 | 1.3326 | 2021-03-04 | 21 | 1.3131 | 2022-03-04 | 21 | 0.68372 | 2023-03-04 | 21 | 1.8742 | 2024-03-03 | 21 | 1.8737
[23 empty] | 2019-03-04 | 22 | 0.90977 | 2020-03-03 | 22 | 1.3078 | 2021-03-04 | 22 | 1.3114 | 2022-03-04 | 22 | 0.68372 | 2023-03-04 | 22 | 1.8777 | 2024-03-03 | 22 | 1.8721
[23 empty] | 2019-03-04 | 23 | 0.90817 | 2020-03-03 | 23 | 1.3088 | 2021-03-04 | 23 | 1.3118 | 2022-03-04 | 23 | 0.6839 | 2023-03-04 | 23 | 1.8781 | 2024-03-03 | 23 | 1.8707
[23 empty] | 2019-03-04 | 24 | 0.90794 | 2020-03-03 | 24 | 1.3098 | 2021-03-04 | 24 | 1.3121 | 2022-03-04 | 24 | 0.68408 | 2023-03-04 | 24 | 1.8822 | 2024-03-03 | 24 | 1.8693
[23 empty] | 2019-03-05 | 1 | 0.90771 | 2020-03-04 | 1 | 1.3115 | 2021-03-05 | 1 | 1.3118 | 2022-03-05 | 1 | 0.68105 | 2023-03-05 | 1 | 2.2368 | 2024-03-04 | 1 | 1.6747
[23 empty] | 2019-03-05 | 2 | 0.90771 | 2020-03-04 | 2 | 1.3118 | 2021-03-05 | 2 | 1.3108 | 2022-03-05 | 2 | 0.67998 | 2023-03-05 | 2 | 2.2467 | 2024-03-04 | 2 | 1.9945
[23 empty] | 2019-03-05 | 3 | 0.90863 | 2020-03-04 | 3 | 1.3138 | 2021-03-05 | 3 | 1.3108 | 2022-03-05 | 3 | 0.67963 | 2023-03-05 | 3 | 2.2062 | 2024-03-04 | 3 | 1.9926
[23 empty] | 2019-03-05 | 4 | 0.91 | 2020-03-04 | 4 | 1.3151 | 2021-03-05 | 4 | 1.3101 | 2022-03-05 | 4 | 0.68034 | 2023-03-05 | 4 | 2.1664 | 2024-03-04 | 4 | 1.9908
[23 empty] | 2019-03-05 | 5 | 0.91046 | 2020-03-04 | 5 | 1.3164 | 2021-03-05 | 5 | 1.3101 | 2022-03-05 | 5 | 0.68087 | 2023-03-05 | 5 | 2.138 | 2024-03-04 | 5 | 1.986
[23 empty] | 2019-03-05 | 6 | 0.91137 | 2020-03-04 | 6 | 1.3263 | 2021-03-05 | 6 | 1.3118 | 2022-03-05 | 6 | 0.68087 | 2023-03-05 | 6 | 2.0558 | 2024-03-04 | 6 | 1.9842
[23 empty] | 2019-03-05 | 7 | 0.91229 | 2020-03-04 | 7 | 1.3666 | 2021-03-05 | 7 | 1.3128 | 2022-03-05 | 7 | 0.68087 | 2023-03-05 | 7 | 2.0013 | 2024-03-04 | 7 | 1.9824
[23 empty] | 2019-03-05 | 8 | 0.91435 | 2020-03-04 | 8 | 1.364 | 2021-03-05 | 8 | 1.3131 | 2022-03-05 | 8 | 0.68372 | 2023-03-05 | 8 | 1.9508 | 2024-03-04 | 8 | 1.8991
[23 empty] | 2019-03-05 | 9 | 0.91595 | 2020-03-04 | 9 | 1.3614 | 2021-03-05 | 9 | 1.3128 | 2022-03-05 | 9 | 0.68426 | 2023-03-05 | 9 | 1.8577 | 2024-03-04 | 9 | 1.8782
[23 empty] | 2019-03-05 | 10 | 0.91663 | 2020-03-04 | 10 | 1.3571 | 2021-03-05 | 10 | 1.3144 | 2022-03-05 | 10 | 0.6855 | 2023-03-05 | 10 | 1.4836 | 2024-03-04 | 10 | 1.8841
[23 empty] | 2019-03-05 | 11 | 0.9164 | 2020-03-04 | 11 | 1.3002 | 2021-03-05 | 11 | 1.3544 | 2022-03-05 | 11 | 0.68533 | 2023-03-05 | 11 | 1.5306 | 2024-03-04 | 11 | 1.9725
[23 empty] | 2019-03-05 | 12 | 0.9164 | 2020-03-04 | 12 | 1.2656 | 2021-03-05 | 12 | 1.3098 | 2022-03-05 | 12 | 0.68515 | 2023-03-05 | 12 | 0.0027795 | 2024-03-04 | 12 | 1.9699
[23 empty] | 2019-03-05 | 13 | 0.92693 | 2020-03-04 | 13 | 1.3263 | 2021-03-05 | 13 | 1.2741 | 2022-03-05 | 13 | 0.68461 | 2023-03-05 | 13 | 0 | 2024-03-04 | 13 | 1.9645
[23 empty] | 2019-03-05 | 14 | 0.92921 | 2020-03-04 | 14 | 1.3699 | 2021-03-05 | 14 | 1.2992 | 2022-03-05 | 14 | 0.6823 | 2023-03-05 | 14 | 0 | 2024-03-04 | 14 | 1.9589
[23 empty] | 2019-03-05 | 15 | 0.92898 | 2020-03-04 | 15 | 1.3656 | 2021-03-05 | 15 | 1.3032 | 2022-03-05 | 15 | 0.67446 | 2023-03-05 | 15 | 0 | 2024-03-04 | 15 | 1.9621
[23 empty] | 2019-03-05 | 16 | 0.92715 | 2020-03-04 | 16 | 1.3184 | 2021-03-05 | 16 | 1.3224 | 2022-03-05 | 16 | 0.64383 | 2023-03-05 | 16 | 0 | 2024-03-04 | 16 | 1.5053
[23 empty] | 2019-03-05 | 17 | 0.92464 | 2020-03-04 | 17 | 1.2996 | 2021-03-05 | 17 | 1.3415 | 2022-03-05 | 17 | 0.61925 | 2023-03-05 | 17 | 0 | 2024-03-04 | 17 | 1.0039
[23 empty] | 2019-03-05 | 18 | 0.92395 | 2020-03-04 | 18 | 1.3019 | 2021-03-05 | 18 | 1.3372 | 2022-03-05 | 18 | 0.61676 | 2023-03-05 | 18 | 0 | 2024-03-04 | 18 | 0.89269
[23 empty] | 2019-03-05 | 19 | 0.92304 | 2020-03-04 | 19 | 1.329 | 2021-03-05 | 19 | 1.37 | 2022-03-05 | 19 | 0.67286 | 2023-03-05 | 19 | 0 | 2024-03-04 | 19 | 0.82523
[23 empty] | 2019-03-05 | 20 | 0.92121 | 2020-03-04 | 20 | 1.3326 | 2021-03-05 | 20 | 1.3743 | 2022-03-05 | 20 | 0.68515 | 2023-03-05 | 20 | 0 | 2024-03-04 | 20 | 0.80805
[23 empty] | 2019-03-05 | 21 | 0.92121 | 2020-03-04 | 21 | 1.3359 | 2021-03-05 | 21 | 1.4183 | 2022-03-05 | 21 | 0.64329 | 2023-03-05 | 21 | 0 | 2024-03-04 | 21 | 0.80368
[23 empty] | 2019-03-05 | 22 | 0.92052 | 2020-03-04 | 22 | 1.3442 | 2021-03-05 | 22 | 1.4299 | 2022-03-05 | 22 | 0.63902 | 2023-03-05 | 22 | 1.9113 | 2024-03-04 | 22 | 0.92115
[23 empty] | 2019-03-05 | 23 | 0.91846 | 2020-03-04 | 23 | 1.3425 | 2021-03-05 | 23 | 1.4209 | 2022-03-05 | 23 | 0.63991 | 2023-03-05 | 23 | 2.8194 | 2024-03-04 | 23 | 1.0251
[23 empty] | 2019-03-05 | 24 | 0.91549 | 2020-03-04 | 24 | 1.3409 | 2021-03-05 | 24 | 1.4143 | 2022-03-05 | 24 | 0.63849 | 2023-03-05 | 24 | 1.7856 | 2024-03-04 | 24 | 1.4979
[23 empty] | 2019-03-06 | 1 | 0.91412 | 2020-03-05 | 1 | 1.3402 | 2021-03-06 | 1 | 1.3359 | 2022-03-06 | 1 | 0.63742 | 2023-03-06 | 1 | 0 | 2024-03-05 | 1 | 1.8649
[23 empty] | 2019-03-06 | 2 | 0.91366 | 2020-03-05 | 2 | 1.3419 | 2021-03-06 | 2 | 1.3313 | 2022-03-06 | 2 | 0.65469 | 2023-03-06 | 2 | 0 | 2024-03-05 | 2 | 1.8589
[23 empty] | 2019-03-06 | 3 | 0.91137 | 2020-03-05 | 3 | 1.3415 | 2021-03-06 | 3 | 1.3356 | 2022-03-06 | 3 | 0.65808 | 2023-03-06 | 3 | 0 | 2024-03-05 | 3 | 1.8563
[23 empty] | 2019-03-06 | 4 | 0.86929 | 2020-03-05 | 4 | 1.3409 | 2021-03-06 | 4 | 1.3402 | 2022-03-06 | 4 | 0.65736 | 2023-03-06 | 4 | 2.1241 | 2024-03-05 | 4 | 1.856
[23 empty] | 2019-03-06 | 5 | 0.86815 | 2020-03-05 | 5 | 1.3792 | 2021-03-06 | 5 | 1.3439 | 2022-03-06 | 5 | 0.65683 | 2023-03-06 | 5 | 2.2192 | 2024-03-05 | 5 | 1.8561
[23 empty] | 2019-03-06 | 6 | 0.87089 | 2020-03-05 | 6 | 1.3762 | 2021-03-06 | 6 | 1.3879 | 2022-03-06 | 6 | 0.65665 | 2023-03-06 | 6 | 2.1058 | 2024-03-05 | 6 | 2.0729
[23 empty] | 2019-03-06 | 7 | 0.87478 | 2020-03-05 | 7 | 1.3736 | 2021-03-06 | 7 | 1.4094 | 2022-03-06 | 7 | 0.65647 | 2023-03-06 | 7 | 1.9266 | 2024-03-05 | 7 | 1.9708
[23 empty] | 2019-03-06 | 8 | 0.90703 | 2020-03-05 | 8 | 1.3736 | 2021-03-06 | 8 | 1.451 | 2022-03-06 | 8 | 0.65683 | 2023-03-06 | 8 | 1.9094 | 2024-03-05 | 8 | 1.971
[23 empty] | 2019-03-06 | 9 | 0.90886 | 2020-03-05 | 9 | 1.3547 | 2021-03-06 | 9 | 1.4318 | 2022-03-06 | 9 | 0.65683 | 2023-03-06 | 9 | 1.9131 | 2024-03-05 | 9 | 1.9697
[23 empty] | 2019-03-06 | 10 | 0.91686 | 2020-03-05 | 10 | 1.326 | 2021-03-06 | 10 | 1.3683 | 2022-03-06 | 10 | 0.64525 | 2023-03-06 | 10 | 1.9124 | 2024-03-05 | 10 | 1.8879
[23 empty] | 2019-03-06 | 11 | 0.92555 | 2020-03-05 | 11 | 1.3253 | 2021-03-06 | 11 | 1.3396 | 2022-03-06 | 11 | 0.62442 | 2023-03-06 | 11 | 1.9213 | 2024-03-05 | 11 | 1.9036
[23 empty] | 2019-03-06 | 12 | 0.92258 | 2020-03-05 | 12 | 1.3263 | 2021-03-06 | 12 | 1.3435 | 2022-03-06 | 12 | 0.62709 | 2023-03-06 | 12 | 1.9694 | 2024-03-05 | 12 | 1.9036
[23 empty] | 2019-03-06 | 13 | 0.91297 | 2020-03-05 | 13 | 1.3283 | 2021-03-06 | 13 | 1.372 | 2022-03-06 | 13 | 0.62869 | 2023-03-06 | 13 | 2.0726 | 2024-03-05 | 13 | 1.898
[23 empty] | 2019-03-06 | 14 | 0.91435 | 2020-03-05 | 14 | 1.3283 | 2021-03-06 | 14 | 1.411 | 2022-03-06 | 14 | 0.66253 | 2023-03-06 | 14 | 2.0592 | 2024-03-05 | 14 | 1.2091
[23 empty] | 2019-03-06 | 15 | 0.91412 | 2020-03-05 | 15 | 1.3293 | 2021-03-06 | 15 | 1.418 | 2022-03-06 | 15 | 0.69156 | 2023-03-06 | 15 | 2.0017 | 2024-03-05 | 15 | 0.84394
[23 empty] | 2019-03-06 | 16 | 0.91343 | 2020-03-05 | 16 | 1.3296 | 2021-03-06 | 16 | 1.4133 | 2022-03-06 | 16 | 0.65612 | 2023-03-06 | 16 | 1.9645 | 2024-03-05 | 16 | 0.83878
[23 empty] | 2019-03-06 | 17 | 0.91275 | 2020-03-05 | 17 | 1.3346 | 2021-03-06 | 17 | 1.4044 | 2022-03-06 | 17 | 0.6481 | 2023-03-06 | 17 | 1.8991 | 2024-03-05 | 17 | 0.85029
[23 empty] | 2019-03-06 | 18 | 0.91206 | 2020-03-05 | 18 | 1.3438 | 2021-03-06 | 18 | 1.3571 | 2022-03-06 | 18 | 0.64525 | 2023-03-06 | 18 | 1.8171 | 2024-03-05 | 18 | 1.9344
[23 empty] | 2019-03-06 | 19 | 0.9116 | 2020-03-05 | 19 | 1.3954 | 2021-03-06 | 19 | 1.3177 | 2022-03-06 | 19 | 0.65256 | 2023-03-06 | 19 | 1.815 | 2024-03-05 | 19 | 2.0052
[23 empty] | 2019-03-06 | 20 | 0.91092 | 2020-03-05 | 20 | 1.397 | 2021-03-06 | 20 | 1.3184 | 2022-03-06 | 20 | 0.6538 | 2023-03-06 | 20 | 1.8197 | 2024-03-05 | 20 | 2.0857
[23 empty] | 2019-03-06 | 21 | 0.91069 | 2020-03-05 | 21 | 1.4291 | 2021-03-06 | 21 | 1.3349 | 2022-03-06 | 21 | 0.65345 | 2023-03-06 | 21 | 1.8197 | 2024-03-05 | 21 | 2.1939
[23 empty] | 2019-03-06 | 22 | 0.91092 | 2020-03-05 | 22 | 1.4195 | 2021-03-06 | 22 | 1.3614 | 2022-03-06 | 22 | 0.65398 | 2023-03-06 | 22 | 1.8213 | 2024-03-05 | 22 | 2.3166
[23 empty] | 2019-03-06 | 23 | 0.90909 | 2020-03-05 | 23 | 1.4139 | 2021-03-06 | 23 | 1.3935 | 2022-03-06 | 23 | 0.64436 | 2023-03-06 | 23 | 1.896 | 2024-03-05 | 23 | 2.3341
[23 empty] | 2019-03-06 | 24 | 0.90863 | 2020-03-05 | 24 | 1.4099 | 2021-03-06 | 24 | 1.3902 | 2022-03-06 | 24 | 0.64116 | 2023-03-06 | 24 | 1.9032 | 2024-03-05 | 24 | 2.1597
[23 empty] | 2019-03-07 | 1 | 0.91023 | 2020-03-06 | 1 | 1.3656 | 2021-03-07 | 1 | 1.3898 | 2022-03-07 | 1 | 0.63581 | 2023-03-07 | 1 | 1.9086 | 2024-03-06 | 1 | 2.1521
[23 empty] | 2019-03-07 | 2 | 0.91023 | 2020-03-06 | 2 | 1.3564 | 2021-03-07 | 2 | 1.3885 | 2022-03-07 | 2 | 0.63653 | 2023-03-07 | 2 | 1.9133 | 2024-03-06 | 2 | 2.1388
[23 empty] | 2019-03-07 | 3 | 0.90954 | 2020-03-06 | 3 | 1.3577 | 2021-03-07 | 3 | 1.3885 | 2022-03-07 | 3 | 0.63795 | 2023-03-07 | 3 | 1.9136 | 2024-03-06 | 3 | 2.1369
[23 empty] | 2019-03-07 | 4 | 0.91 | 2020-03-06 | 4 | 1.3587 | 2021-03-07 | 4 | 1.3885 | 2022-03-07 | 4 | 0.63564 | 2023-03-07 | 4 | 1.9126 | 2024-03-06 | 4 | 2.135
[23 empty] | 2019-03-07 | 5 | 0.90932 | 2020-03-06 | 5 | 1.3607 | 2021-03-07 | 5 | 1.3888 | 2022-03-07 | 5 | 0.63884 | 2023-03-07 | 5 | 1.9128 | 2024-03-06 | 5 | 2.1305
[23 empty] | 2019-03-07 | 6 | 0.90954 | 2020-03-06 | 6 | 1.3633 | 2021-03-07 | 6 | 1.3885 | 2022-03-07 | 6 | 0.63938 | 2023-03-07 | 6 | 1.9003 | 2024-03-06 | 6 | 2.1061
[23 empty] | 2019-03-07 | 7 | 0.91046 | 2020-03-06 | 7 | 1.3666 | 2021-03-07 | 7 | 1.3888 | 2022-03-07 | 7 | 0.64044 | 2023-03-07 | 7 | 1.9002 | 2024-03-06 | 7 | 1.9772
[23 empty] | 2019-03-07 | 8 | 0.91252 | 2020-03-06 | 8 | 1.3696 | 2021-03-07 | 8 | 1.3902 | 2022-03-07 | 8 | 0.64205 | 2023-03-07 | 8 | 1.9002 | 2024-03-06 | 8 | 1.9914
[23 empty] | 2019-03-07 | 9 | 0.91252 | 2020-03-06 | 9 | 1.3716 | 2021-03-07 | 9 | 1.3912 | 2022-03-07 | 9 | 0.63955 | 2023-03-07 | 9 | 1.9014 | 2024-03-06 | 9 | 2.0922
[23 empty] | 2019-03-07 | 10 | 0.9084 | 2020-03-06 | 10 | 1.3848 | 2021-03-07 | 10 | 1.3918 | 2022-03-07 | 10 | 0.60661 | 2023-03-07 | 10 | 1.902 | 2024-03-06 | 10 | 2.0967
[23 empty] | 2019-03-07 | 11 | 0.84391 | 2020-03-06 | 11 | 1.3921 | 2021-03-07 | 11 | 1.3915 | 2022-03-07 | 11 | 0.58132 | 2023-03-07 | 11 | 1.9544 | 2024-03-06 | 11 | 1.5309
[23 empty] | 2019-03-07 | 12 | 0.80754 | 2020-03-06 | 12 | 1.3931 | 2021-03-07 | 12 | 1.3882 | 2022-03-07 | 12 | 0.58399 | 2023-03-07 | 12 | 2.0801 | 2024-03-06 | 12 | 1.4983
[23 empty] | 2019-03-07 | 13 | 0.76866 | 2020-03-06 | 13 | 1.3954 | 2021-03-07 | 13 | 1.3802 | 2022-03-07 | 13 | 0.58007 | 2023-03-07 | 13 | 2.2949 | 2024-03-06 | 13 | 2.1311
[23 empty] | 2019-03-07 | 14 | 0.78033 | 2020-03-06 | 14 | 1.4165 | 2021-03-07 | 14 | 1.3359 | 2022-03-07 | 14 | 0.57971 | 2023-03-07 | 14 | 2.2131 | 2024-03-06 | 14 | 2.1326
[23 empty] | 2019-03-07 | 15 | 0.8407 | 2020-03-06 | 15 | 1.4126 | 2021-03-07 | 15 | 1.2397 | 2022-03-07 | 15 | 0.5701 | 2023-03-07 | 15 | 2.2018 | 2024-03-06 | 15 | 2.1831
[23 empty] | 2019-03-07 | 16 | 0.43568 | 2020-03-06 | 16 | 1.3954 | 2021-03-07 | 16 | 1.2317 | 2022-03-07 | 16 | 0.53519 | 2023-03-07 | 16 | 2.1917 | 2024-03-06 | 16 | 1.7909
[23 empty] | 2019-03-07 | 17 | 0.46907 | 2020-03-06 | 17 | 1.3951 | 2021-03-07 | 17 | 1.279 | 2022-03-07 | 17 | 0.53554 | 2023-03-07 | 17 | 2.1831 | 2024-03-06 | 17 | 1.0098
[23 empty] | 2019-03-07 | 18 | 0.80366 | 2020-03-06 | 18 | 1.3937 | 2021-03-07 | 18 | 1.279 | 2022-03-07 | 18 | 0.53608 | 2023-03-07 | 18 | 2.1834 | 2024-03-06 | 18 | 1.2542
[23 empty] | 2019-03-07 | 19 | 0.91732 | 2020-03-06 | 19 | 1.3947 | 2021-03-07 | 19 | 1.2804 | 2022-03-07 | 19 | 0.49636 | 2023-03-07 | 19 | 2.1846 | 2024-03-06 | 19 | 2.0873
[23 empty] | 2019-03-07 | 20 | 0.91297 | 2020-03-06 | 20 | 1.3934 | 2021-03-07 | 20 | 1.281 | 2022-03-07 | 20 | 0.35834 | 2023-03-07 | 20 | 2.1863 | 2024-03-06 | 20 | 2.1954
[23 empty] | 2019-03-07 | 21 | 0.90817 | 2020-03-06 | 21 | 1.3908 | 2021-03-07 | 21 | 1.2833 | 2022-03-07 | 21 | 0.36047 | 2023-03-07 | 21 | 2.2798 | 2024-03-06 | 21 | 2.343
[23 empty] | 2019-03-07 | 22 | 0.8542 | 2020-03-06 | 22 | 1.3637 | 2021-03-07 | 22 | 1.2843 | 2022-03-07 | 22 | 0.3765 | 2023-03-07 | 22 | 2.2827 | 2024-03-06 | 22 | 2.3857
[23 empty] | 2019-03-07 | 23 | 0.808 | 2020-03-06 | 23 | 1.2636 | 2021-03-07 | 23 | 1.3062 | 2022-03-07 | 23 | 0.37526 | 2023-03-07 | 23 | 2.2713 | 2024-03-06 | 23 | 2.3891
[23 empty] | 2019-03-07 | 24 | 0.80297 | 2020-03-06 | 24 | 1.2547 | 2021-03-07 | 24 | 1.3237 | 2022-03-07 | 24 | 0.37205 | 2023-03-07 | 24 | 2.2788 | 2024-03-06 | 24 | 2.386
[23 empty] | 2019-03-08 | 1 | 0.80594 | 2020-03-07 | 1 | 1.255 | 2021-03-08 | 1 | 1.3214 | 2022-03-08 | 1 | 0.37223 | 2023-03-08 | 1 | 2.273 | 2024-03-07 | 1 | 2.3784
[23 empty] | 2019-03-08 | 2 | 0.80686 | 2020-03-07 | 2 | 1.2527 | 2021-03-08 | 2 | 1.3187 | 2022-03-08 | 2 | 0.3708 | 2023-03-08 | 2 | 2.275 | 2024-03-07 | 2 | 2.3731
[23 empty] | 2019-03-08 | 3 | 0.80617 | 2020-03-07 | 3 | 1.2487 | 2021-03-08 | 3 | 1.3177 | 2022-03-08 | 3 | 0.36991 | 2023-03-08 | 3 | 2.2748 | 2024-03-07 | 3 | 2.3684
[23 empty] | 2019-03-08 | 4 | 0.80571 | 2020-03-07 | 4 | 1.2454 | 2021-03-08 | 4 | 1.3167 | 2022-03-08 | 4 | 0.34587 | 2023-03-08 | 4 | 2.2742 | 2024-03-07 | 4 | 2.368
[23 empty] | 2019-03-08 | 5 | 0.80548 | 2020-03-07 | 5 | 1.1899 | 2021-03-08 | 5 | 1.3141 | 2022-03-08 | 5 | 0.3131 | 2023-03-08 | 5 | 2.2724 | 2024-03-07 | 5 | 2.3696
[23 empty] | 2019-03-08 | 6 | 0.8048 | 2020-03-07 | 6 | 1.1595 | 2021-03-08 | 6 | 1.3131 | 2022-03-08 | 6 | 0.31524 | 2023-03-08 | 6 | 2.2723 | 2024-03-07 | 6 | 2.3677
[23 empty] | 2019-03-08 | 7 | 0.80503 | 2020-03-07 | 7 | 1.1671 | 2021-03-08 | 7 | 1.2913 | 2022-03-08 | 7 | 0.39342 | 2023-03-08 | 7 | 2.2717 | 2024-03-07 | 7 | 2.368
[23 empty] | 2019-03-08 | 8 | 0.8064 | 2020-03-07 | 8 | 1.1727 | 2021-03-08 | 8 | 1.2886 | 2022-03-08 | 8 | 0.4196 | 2023-03-08 | 8 | 2.272 | 2024-03-07 | 8 | 2.3674
[23 empty] | 2019-03-08 | 9 | 0.80548 | 2020-03-07 | 9 | 1.1787 | 2021-03-08 | 9 | 1.2896 | 2022-03-08 | 9 | 0.37721 | 2023-03-08 | 9 | 2.2672 | 2024-03-07 | 9 | 2.3639
[23 empty] | 2019-03-08 | 10 | 0.8048 | 2020-03-07 | 10 | 1.184 | 2021-03-08 | 10 | 1.2906 | 2022-03-08 | 10 | 0.34088 | 2023-03-08 | 10 | 2.2691 | 2024-03-07 | 10 | 2.3659
[23 empty] | 2019-03-08 | 11 | 0.80548 | 2020-03-07 | 11 | 1.1978 | 2021-03-08 | 11 | 1.2926 | 2022-03-08 | 11 | 0.34302 | 2023-03-08 | 11 | 2.2694 | 2024-03-07 | 11 | 2.3671
[23 empty] | 2019-03-08 | 12 | 0.8048 | 2020-03-07 | 12 | 1.2342 | 2021-03-08 | 12 | 1.2923 | 2022-03-08 | 12 | 0.33714 | 2023-03-08 | 12 | 2.2772 | 2024-03-07 | 12 | 2.3626
[23 empty] | 2019-03-08 | 13 | 0.80434 | 2020-03-07 | 13 | 1.2679 | 2021-03-08 | 13 | 1.2919 | 2022-03-08 | 13 | 0.33625 | 2023-03-08 | 13 | 2.4043 | 2024-03-07 | 13 | 2.3703
[23 empty] | 2019-03-08 | 14 | 0.80434 | 2020-03-07 | 14 | 1.2649 | 2021-03-08 | 14 | 1.2913 | 2022-03-08 | 14 | 0.33732 | 2023-03-08 | 14 | 2.4234 | 2024-03-07 | 14 | 2.3904
[23 empty] | 2019-03-08 | 15 | 0.77255 | 2020-03-07 | 15 | 1.2646 | 2021-03-08 | 15 | 1.2913 | 2022-03-08 | 15 | 0.37864 | 2023-03-08 | 15 | 2.4168 | 2024-03-07 | 15 | 2.5254
[23 empty] | 2019-03-08 | 16 | 0.77187 | 2020-03-07 | 16 | 1.2616 | 2021-03-08 | 16 | 1.2906 | 2022-03-08 | 16 | 0.40874 | 2023-03-08 | 16 | 2.4075 | 2024-03-07 | 16 | 2.5922
[23 empty] | 2019-03-08 | 17 | 0.77713 | 2020-03-07 | 17 | 1.2596 | 2021-03-08 | 17 | 1.2893 | 2022-03-08 | 17 | 0.40055 | 2023-03-08 | 17 | 2.3994 | 2024-03-07 | 17 | 2.5888
[23 empty] | 2019-03-08 | 18 | 0.81166 | 2020-03-07 | 18 | 1.2563 | 2021-03-08 | 18 | 1.287 | 2022-03-08 | 18 | 0.37205 | 2023-03-08 | 18 | 2.3889 | 2024-03-07 | 18 | 2.5843
[23 empty] | 2019-03-08 | 19 | 0.81303 | 2020-03-07 | 19 | 1.2556 | 2021-03-08 | 19 | 1.2886 | 2022-03-08 | 19 | 0.37187 | 2023-03-08 | 19 | 2.3784 | 2024-03-07 | 19 | 2.5788
[23 empty] | 2019-03-08 | 20 | 0.80823 | 2020-03-07 | 20 | 1.2527 | 2021-03-08 | 20 | 1.2863 | 2022-03-08 | 20 | 0.48425 | 2023-03-08 | 20 | 2.3715 | 2024-03-07 | 20 | 2.5732
[23 empty] | 2019-03-08 | 21 | 0.77598 | 2020-03-07 | 21 | 1.212 | 2021-03-08 | 21 | 1.2866 | 2022-03-08 | 21 | 0.61658 | 2023-03-08 | 21 | 2.3731 | 2024-03-07 | 21 | 2.5694
[23 empty] | 2019-03-08 | 22 | 0.77667 | 2020-03-07 | 22 | 1.2438 | 2021-03-08 | 22 | 1.2896 | 2022-03-08 | 22 | 0.5603 | 2023-03-08 | 22 | 2.3728 | 2024-03-07 | 22 | 2.5703
[23 empty] | 2019-03-08 | 23 | 0.77575 | 2020-03-07 | 23 | 1.2262 | 2021-03-08 | 23 | 1.2942 | 2022-03-08 | 23 | 0.54979 | 2023-03-08 | 23 | 2.3726 | 2024-03-07 | 23 | 2.5616
[23 empty] | 2019-03-08 | 24 | 0.77552 | 2020-03-07 | 24 | 1.218 | 2021-03-08 | 24 | 1.2962 | 2022-03-08 | 24 | 0.54872 | 2023-03-08 | 24 | 2.3693 | 2024-03-07 | 24 | 2.3826
[23 empty] | 2019-03-09 | 1 | 0.77484 | 2020-03-08 | 1 | 1.2213 | 2021-03-09 | 1 | 1.2982 | 2022-03-09 | 1 | 0.5457 | 2023-03-09 | 1 | 2.3648 | 2024-03-08 | 1 | 2.3982
[23 empty] | 2019-03-09 | 2 | 0.77324 | 2020-03-08 | 2 | 1.2206 | 2021-03-09 | 2 | 1.2906 | 2022-03-09 | 2 | 0.56653 | 2023-03-09 | 2 | 2.3659 | 2024-03-08 | 2 | 2.4597
[23 empty] | 2019-03-09 | 3 | 0.77301 | 2020-03-08 | 3 | 1.2233 | 2021-03-09 | 3 | 1.2794 | 2022-03-09 | 3 | 0.5717 | 2023-03-09 | 3 | 2.3626 | 2024-03-08 | 3 | 2.4817
[23 empty] | 2019-03-09 | 4 | 0.77187 | 2020-03-08 | 4 | 1.2236 | 2021-03-09 | 4 | 1.2142 | 2022-03-09 | 4 | 0.57152 | 2023-03-09 | 4 | 2.3648 | 2024-03-08 | 4 | 2.4852
[23 empty] | 2019-03-09 | 5 | 0.77049 | 2020-03-08 | 5 | 1.2246 | 2021-03-09 | 5 | 1.2109 | 2022-03-09 | 5 | 0.57063 | 2023-03-09 | 5 | 2.3645 | 2024-03-08 | 5 | 2.4865
[23 empty] | 2019-03-09 | 6 | 0.77004 | 2020-03-08 | 6 | 1.2256 | 2021-03-09 | 6 | 1.1944 | 2022-03-09 | 6 | 0.57063 | 2023-03-09 | 6 | 2.3666 | 2024-03-08 | 6 | 2.4864
[23 empty] | 2019-03-09 | 7 | 0.77118 | 2020-03-08 | 7 | 1.2289 | 2021-03-09 | 7 | 1.151 | 2022-03-09 | 7 | 0.57205 | 2023-03-09 | 7 | 2.3668 | 2024-03-08 | 7 | 2.5845
[23 empty] | 2019-03-09 | 8 | 0.77278 | 2020-03-08 | 8 | 1.2319 | 2021-03-09 | 8 | 1.1557 | 2022-03-09 | 8 | 0.57277 | 2023-03-09 | 8 | 2.3698 | 2024-03-08 | 8 | 2.5849
[23 empty] | 2019-03-09 | 9 | 0.77232 | 2020-03-08 | 9 | 1.2325 | 2021-03-09 | 9 | 1.159 | 2022-03-09 | 9 | 0.57152 | 2023-03-09 | 9 | 2.368 | 2024-03-08 | 9 | 2.5844
[23 empty] | 2019-03-09 | 10 | 0.77026 | 2020-03-08 | 10 | 1.2332 | 2021-03-09 | 10 | 1.1626 | 2022-03-09 | 10 | 0.59147 | 2023-03-09 | 10 | 2.3723 | 2024-03-08 | 10 | 2.5856
[23 empty] | 2019-03-09 | 11 | 0.77004 | 2020-03-08 | 11 | 1.2342 | 2021-03-09 | 11 | 1.1662 | 2022-03-09 | 11 | 0.58328 | 2023-03-09 | 11 | 2.369 | 2024-03-08 | 11 | 2.583
[23 empty] | 2019-03-09 | 12 | 0.77164 | 2020-03-08 | 12 | 1.2338 | 2021-03-09 | 12 | 1.1689 | 2022-03-09 | 12 | 0.55905 | 2023-03-09 | 12 | 2.3667 | 2024-03-08 | 12 | 2.5795
[23 empty] | 2019-03-09 | 13 | 0.77095 | 2020-03-08 | 13 | 1.2338 | 2021-03-09 | 13 | 1.1659 | 2022-03-09 | 13 | 0.55816 | 2023-03-09 | 13 | 2.3668 | 2024-03-08 | 13 | 2.5693
[23 empty] | 2019-03-09 | 14 | 0.77004 | 2020-03-08 | 14 | 1.2279 | 2021-03-09 | 14 | 1.1639 | 2022-03-09 | 14 | 0.55834 | 2023-03-09 | 14 | 2.3098 | 2024-03-08 | 14 | 2.4611
[23 empty] | 2019-03-09 | 15 | 0.6582 | 2020-03-08 | 15 | 1.2213 | 2021-03-09 | 15 | 1.1616 | 2022-03-09 | 15 | 0.56048 | 2023-03-09 | 15 | 2.3717 | 2024-03-08 | 15 | 2.45
[23 empty] | 2019-03-09 | 16 | 0.63968 | 2020-03-08 | 16 | 1.2084 | 2021-03-09 | 16 | 1.1322 | 2022-03-09 | 16 | 0.56066 | 2023-03-09 | 16 | 2.3709 | 2024-03-08 | 16 | 2.4471
[23 empty] | 2019-03-09 | 17 | 0.77873 | 2020-03-08 | 17 | 1.1618 | 2021-03-09 | 17 | 1.0981 | 2022-03-09 | 17 | 0.55959 | 2023-03-09 | 17 | 2.3682 | 2024-03-08 | 17 | 2.422
[23 empty] | 2019-03-09 | 18 | 0.77827 | 2020-03-08 | 18 | 1.1519 | 2021-03-09 | 18 | 1.0998 | 2022-03-09 | 18 | 0.55799 | 2023-03-09 | 18 | 2.3629 | 2024-03-08 | 18 | 2.3424
[23 empty] | 2019-03-09 | 19 | 0.77804 | 2020-03-08 | 19 | 1.1529 | 2021-03-09 | 19 | 1.1008 | 2022-03-09 | 19 | 0.55656 | 2023-03-09 | 19 | 2.3581 | 2024-03-08 | 19 | 2.1705
[23 empty] | 2019-03-09 | 20 | 0.77621 | 2020-03-08 | 20 | 1.1519 | 2021-03-09 | 20 | 1.1011 | 2022-03-09 | 20 | 0.55496 | 2023-03-09 | 20 | 2.3529 | 2024-03-08 | 20 | 2.1725
[23 empty] | 2019-03-09 | 21 | 0.7753 | 2020-03-08 | 21 | 1.1503 | 2021-03-09 | 21 | 1.1021 | 2022-03-09 | 21 | 0.55567 | 2023-03-09 | 21 | 2.3532 | 2024-03-08 | 21 | 2.1758
[23 empty] | 2019-03-09 | 22 | 0.77644 | 2020-03-08 | 22 | 1.1489 | 2021-03-09 | 22 | 1.1037 | 2022-03-09 | 22 | 0.55549 | 2023-03-09 | 22 | 2.3531 | 2024-03-08 | 22 | 2.1772
[23 empty] | 2019-03-09 | 23 | 0.77598 | 2020-03-08 | 23 | 1.1394 | 2021-03-09 | 23 | 1.1232 | 2022-03-09 | 23 | 0.55478 | 2023-03-09 | 23 | 2.3532 | 2024-03-08 | 23 | 2.1771
[23 empty] | 2019-03-09 | 24 | 0.77598 | 2020-03-08 | 24 | 1.139 | 2021-03-09 | 24 | 1.1428 | 2022-03-09 | 24 | 0.55424 | 2023-03-09 | 24 | 2.3407 | 2024-03-08 | 24 | 2.1788
[23 empty] | 2019-03-10 | 1 | 0.77667 | 2020-03-09 | 1 | 1.1437 | 2021-03-10 | 1 | 1.1375 | 2022-03-10 | 1 | 0.53519 | 2023-03-10 | 1 | 2.3422 | 2024-03-09 | 1 | 2.1793
[23 empty] | 2019-03-10 | 2 | 0.77873 | 2020-03-09 | 2 | 1.1463 | 2021-03-10 | 2 | 1.1325 | 2022-03-10 | 2 | 0.53483 | 2023-03-10 | 2 | 2.3441 | 2024-03-09 | 2 | 2.1797
[23 empty] | 2019-03-10 | 3 | 0.78079 | 2020-03-09 | 3 | 1.1572 | 2021-03-10 | 3 | 1.1123 | 2022-03-10 | 3 | 0.5359 | 2023-03-10 | 3 | 2.3407 | 2024-03-09 | 3 | 2.1806
[23 empty] | 2019-03-10 | 4 | 0.78307 | 2020-03-09 | 4 | 1.176 | 2021-03-10 | 4 | 1.0922 | 2022-03-10 | 4 | 0.53715 | 2023-03-10 | 4 | 2.3401 | 2024-03-09 | 4 | 2.1818
[23 empty] | 2019-03-10 | 5 | 0.81898 | 2020-03-09 | 5 | 1.1889 | 2021-03-10 | 5 | 1.0766 | 2022-03-10 | 5 | 0.53839 | 2023-03-10 | 5 | 2.3435 | 2024-03-09 | 5 | 2.1799
[23 empty] | 2019-03-10 | 6 | 0.82309 | 2020-03-09 | 6 | 1.2936 | 2021-03-10 | 6 | 1.0422 | 2022-03-10 | 6 | 0.54142 | 2023-03-10 | 6 | 2.3457 | 2024-03-09 | 6 | 2.1837
[23 empty] | 2019-03-10 | 7 | 0.84848 | 2020-03-09 | 7 | 1.2494 | 2021-03-10 | 7 | 1.0442 | 2022-03-10 | 7 | 0.56956 | 2023-03-10 | 7 | 2.3459 | 2024-03-09 | 7 | 2.1903
[23 empty] | 2019-03-10 | 8 | 0.88942 | 2020-03-09 | 8 | 1.2418 | 2021-03-10 | 8 | 1.0472 | 2022-03-10 | 8 | 0.57989 | 2023-03-10 | 8 | 2.3464 | 2024-03-09 | 8 | 2.1912
[23 empty] | 2019-03-10 | 9 | 0.85328 | 2020-03-09 | 9 | 1.2408 | 2021-03-10 | 9 | 1.0495 | 2022-03-10 | 9 | 0.5863 | 2023-03-10 | 9 | 2.3452 | 2024-03-09 | 9 | 2.1946
[23 empty] | 2019-03-10 | 10 | 0.81806 | 2020-03-09 | 10 | 1.2381 | 2021-03-10 | 10 | 1.0515 | 2022-03-10 | 10 | 0.5806 | 2023-03-10 | 10 | 2.3494 | 2024-03-09 | 10 | 2.1987
[23 empty] | 2019-03-10 | 11 | 0.81783 | 2020-03-09 | 11 | 1.2365 | 2021-03-10 | 11 | 1.0531 | 2022-03-10 | 11 | 0.56529 | 2023-03-10 | 11 | 2.3509 | 2024-03-09 | 11 | 2.2115
[23 empty] | 2019-03-10 | 12 | 0.81921 | 2020-03-09 | 12 | 1.2355 | 2021-03-10 | 12 | 1.0511 | 2022-03-10 | 12 | 0.56386 | 2023-03-10 | 12 | 2.3514 | 2024-03-09 | 12 | 2.2221
[23 empty] | 2019-03-10 | 13 | 0.81783 | 2020-03-09 | 13 | 1.2338 | 2021-03-10 | 13 | 1.0511 | 2022-03-10 | 13 | 0.52575 | 2023-03-10 | 13 | 2.3492 | 2024-03-09 | 13 | 2.226
[23 empty] | 2019-03-10 | 14 | 0.81463 | 2020-03-09 | 14 | 1.2295 | 2021-03-10 | 14 | 1.0118 | 2022-03-10 | 14 | 0.56155 | 2023-03-10 | 14 | 2.3459 | 2024-03-09 | 14 | 2.2298
[23 empty] | 2019-03-10 | 15 | 0.77918 | 2020-03-09 | 15 | 1.185 | 2021-03-10 | 15 | 1.0111 | 2022-03-10 | 15 | 0.56315 | 2023-03-10 | 15 | 2.3518 | 2024-03-09 | 15 | 2.2307
[23 empty] | 2019-03-10 | 16 | 0.77987 | 2020-03-09 | 16 | 1.1879 | 2021-03-10 | 16 | 0.83946 | 2022-03-10 | 16 | 0.56137 | 2023-03-10 | 16 | 2.3418 | 2024-03-09 | 16 | 2.2367
[23 empty] | 2019-03-10 | 17 | 0.78079 | 2020-03-09 | 17 | 1.1912 | 2021-03-10 | 17 | 0.77265 | 2022-03-10 | 17 | 0.56226 | 2023-03-10 | 17 | 2.3304 | 2024-03-09 | 17 | 2.3133
[23 empty] | 2019-03-10 | 18 | 0.77873 | 2020-03-09 | 18 | 1.1949 | 2021-03-10 | 18 | 0.96448 | 2022-03-10 | 18 | 0.55959 | 2023-03-10 | 18 | 2.1869 | 2024-03-09 | 18 | 2.3106
[23 empty] | 2019-03-10 | 19 | 0.7785 | 2020-03-09 | 19 | 1.2659 | 2021-03-10 | 19 | 0.96812 | 2022-03-10 | 19 | 0.5514 | 2023-03-10 | 19 | 2.4586 | 2024-03-09 | 19 | 2.2996
[23 empty] | 2019-03-10 | 20 | 0.7785 | 2020-03-09 | 20 | 1.2606 | 2021-03-10 | 20 | 1.0019 | 2022-03-10 | 20 | 0.57277 | 2023-03-10 | 20 | 2.3531 | 2024-03-09 | 20 | 2.2723
[23 empty] | 2019-03-10 | 21 | 0.78079 | 2020-03-09 | 21 | 1.2603 | 2021-03-10 | 21 | 1.0012 | 2022-03-10 | 21 | 0.55442 | 2023-03-10 | 21 | 2.3407 | 2024-03-09 | 21 | 2.2553
[23 empty] | 2019-03-10 | 22 | 0.7817 | 2020-03-09 | 22 | 1.2514 | 2021-03-10 | 22 | 1.0012 | 2022-03-10 | 22 | 0.55424 | 2023-03-10 | 22 | 2.2762 | 2024-03-09 | 22 | 2.0926
[23 empty] | 2019-03-10 | 23 | 0.78193 | 2020-03-09 | 23 | 1.2071 | 2021-03-10 | 23 | 1.0019 | 2022-03-10 | 23 | 0.55335 | 2023-03-10 | 23 | 2.1094 | 2024-03-09 | 23 | 2.0045
[23 empty] | 2019-03-10 | 24 | 0.78239 | 2020-03-09 | 24 | 1.2153 | 2021-03-10 | 24 | 1.0862 | 2022-03-10 | 24 | 0.55211 | 2023-03-10 | 24 | 2.1047 | 2024-03-09 | 24 | 2.0132
[23 empty] | 2019-03-11 | 1 | 0.78193 | 2020-03-10 | 1 | 1.256 | 2021-03-11 | 1 | 0.99028 | 2022-03-11 | 1 | 0.55674 | 2023-03-11 | 1 | 2.1549 | 2024-03-10 | 1 | 2.0208
[23 empty] | 2019-03-11 | 2 | 0.7833 | 2020-03-10 | 2 | 1.2586 | 2021-03-11 | 2 | 0.98995 | 2022-03-11 | 2 | 0.55638 | 2023-03-11 | 2 | 2.1452 | 2024-03-10 | 2 | 2.0288
[23 empty] | 2019-03-11 | 3 | 0.78307 | 2020-03-10 | 3 | 1.3016 | 2021-03-11 | 3 | 0.99094 | 2022-03-11 | 3 | 0.55638 | 2023-03-11 | 3 | 2.1546 | 2024-03-10 | 3 | 2.1565
[23 empty] | 2019-03-11 | 4 | 0.78422 | 2020-03-10 | 4 | 1.3088 | 2021-03-11 | 4 | 0.9926 | 2022-03-11 | 4 | 0.5562 | 2023-03-11 | 4 | 2.1547 | 2024-03-10 | 4 | 2.1545
[23 empty] | 2019-03-11 | 5 | 0.78513 | 2020-03-10 | 5 | 1.3105 | 2021-03-11 | 5 | 0.99359 | 2022-03-11 | 5 | 0.55353 | 2023-03-11 | 5 | 2.157 | 2024-03-10 | 5 | 2.1516
[23 empty] | 2019-03-11 | 6 | 0.78673 | 2020-03-10 | 6 | 1.365 | 2021-03-11 | 6 | 0.99326 | 2022-03-11 | 6 | 0.55371 | 2023-03-11 | 6 | 2.1597 | 2024-03-10 | 6 | 2.1497
[23 empty] | 2019-03-11 | 7 | 0.79016 | 2020-03-10 | 7 | 1.3293 | 2021-03-11 | 7 | 0.99491 | 2022-03-11 | 7 | 0.55514 | 2023-03-11 | 7 | 2.1607 | 2024-03-10 | 7 | 2.1464
[23 empty] | 2019-03-11 | 8 | 0.87089 | 2020-03-10 | 8 | 1.3171 | 2021-03-11 | 8 | 0.99756 | 2022-03-11 | 8 | 0.55514 | 2023-03-11 | 8 | 2.1658 | 2024-03-10 | 8 | 2.1515
[23 empty] | 2019-03-11 | 9 | 0.88073 | 2020-03-10 | 9 | 1.3151 | 2021-03-11 | 9 | 1.0009 | 2022-03-11 | 9 | 0.55514 | 2023-03-11 | 9 | 2.1683 | 2024-03-10 | 9 | 2.152
[23 empty] | 2019-03-11 | 10 | 0.85809 | 2020-03-10 | 10 | 1.3144 | 2021-03-11 | 10 | 1.3085 | 2022-03-11 | 10 | 0.55585 | 2023-03-11 | 10 | 2.1694 | 2024-03-10 | 10 | 2.1491
[23 empty] | 2019-03-11 | 11 | 0.81578 | 2020-03-10 | 11 | 1.3135 | 2021-03-11 | 11 | 1.3356 | 2022-03-11 | 11 | 0.55514 | 2023-03-11 | 11 | 2.1684 | 2024-03-10 | 11 | 2.1485
[23 empty] | 2019-03-11 | 12 | 0.81532 | 2020-03-10 | 12 | 1.3121 | 2021-03-11 | 12 | 1.3234 | 2022-03-11 | 12 | 0.55514 | 2023-03-11 | 12 | 2.217 | 2024-03-10 | 12 | 2.1437
[23 empty] | 2019-03-11 | 13 | 0.81395 | 2020-03-10 | 13 | 1.3072 | 2021-03-11 | 13 | 1.2853 | 2022-03-11 | 13 | 0.55496 | 2023-03-11 | 13 | 2.2122 | 2024-03-10 | 13 | 2.144
[23 empty] | 2019-03-11 | 14 | 0.79496 | 2020-03-10 | 14 | 1.2745 | 2021-03-11 | 14 | 1.1914 | 2022-03-11 | 14 | 0.55514 | 2023-03-11 | 14 | 2.2077 | 2024-03-10 | 14 | 2.135
[23 empty] | 2019-03-11 | 15 | 0.78101 | 2020-03-10 | 15 | 1.2748 | 2021-03-11 | 15 | 1.1924 | 2022-03-11 | 15 | 0.55389 | 2023-03-11 | 15 | 2.2014 | 2024-03-10 | 15 | 1.9835
[23 empty] | 2019-03-11 | 16 | 0.78284 | 2020-03-10 | 16 | 1.2748 | 2021-03-11 | 16 | 1.1371 | 2022-03-11 | 16 | 0.55318 | 2023-03-11 | 16 | 2.1947 | 2024-03-10 | 16 | 1.9918
[23 empty] | 2019-03-11 | 17 | 0.78376 | 2020-03-10 | 17 | 1.2758 | 2021-03-11 | 17 | 1.0869 | 2022-03-11 | 17 | 0.54302 | 2023-03-11 | 17 | 2.1785 | 2024-03-10 | 17 | 1.9939
[23 empty] | 2019-03-11 | 18 | 0.78422 | 2020-03-10 | 18 | 1.2781 | 2021-03-11 | 18 | 0.94464 | 2022-03-11 | 18 | 0.52967 | 2023-03-11 | 18 | 2.1686 | 2024-03-10 | 18 | 2.0062
[23 empty] | 2019-03-11 | 19 | 0.7849 | 2020-03-10 | 19 | 1.2827 | 2021-03-11 | 19 | 0.96548 | 2022-03-11 | 19 | 0.5562 | 2023-03-11 | 19 | 2.1605 | 2024-03-10 | 19 | 2.0219
[23 empty] | 2019-03-11 | 20 | 0.7849 | 2020-03-10 | 20 | 1.2837 | 2021-03-11 | 20 | 1.2129 | 2022-03-11 | 20 | 0.58238 | 2023-03-11 | 20 | 1.7705 | 2024-03-10 | 20 | 2.0231
[23 empty] | 2019-03-11 | 21 | 0.78536 | 2020-03-10 | 21 | 1.286 | 2021-03-11 | 21 | 1.2797 | 2022-03-11 | 21 | 0.58755 | 2023-03-11 | 21 | 2.3045 | 2024-03-10 | 21 | 2.0233
[23 empty] | 2019-03-11 | 22 | 0.78559 | 2020-03-10 | 22 | 1.361 | 2021-03-11 | 22 | 1.2185 | 2022-03-11 | 22 | 0.6237 | 2023-03-11 | 22 | 2.3439 | 2024-03-10 | 22 | 2.0218
[23 empty] | 2019-03-11 | 23 | 0.78696 | 2020-03-10 | 23 | 1.3144 | 2021-03-11 | 23 | 1.1666 | 2022-03-11 | 23 | 0.57188 | 2023-03-11 | 23 | 2.2805 | 2024-03-10 | 23 | 2.1339
[23 empty] | 2019-03-11 | 24 | 0.78719 | 2020-03-10 | 24 | 1.3092 | 2021-03-11 | 24 | 1.1676 | 2022-03-11 | 24 | 0.55888 | 2023-03-11 | 24 | 2.2718 | 2024-03-10 | 24 | 2.1314
[23 empty] | 2019-03-12 | 1 | 0.78765 | 2020-03-11 | 1 | 1.3006 | 2021-03-12 | 1 | 1.1659 | 2022-03-12 | 1 | 0.56582 | 2023-03-12 | 1 | 2.2646 | 2024-03-11 | 1 | 2.1225
[23 empty] | 2019-03-12 | 2 | 0.7881 | 2020-03-11 | 2 | 1.2989 | 2021-03-12 | 2 | 1.1643 | 2022-03-12 | 2 | 0.56742 | 2023-03-12 | 2 | 2.2337 | 2024-03-11 | 2 | 2.1133
[23 empty] | 2019-03-12 | 3 | 0.78879 | 2020-03-11 | 3 | 1.3016 | 2021-03-12 | 3 | 1.1636 | 2022-03-12 | 3 | 0.57081 | 2023-03-12 | 3 | 2.1941 | 2024-03-11 | 3 | 2.1003
[23 empty] | 2019-03-12 | 4 | 0.78925 | 2020-03-11 | 4 | 1.3029 | 2021-03-12 | 4 | 1.1643 | 2022-03-12 | 4 | 0.58399 | 2023-03-12 | 4 | 2.1834 | 2024-03-11 | 4 | 2.0887
[23 empty] | 2019-03-12 | 5 | 0.79039 | 2020-03-11 | 5 | 1.3042 | 2021-03-12 | 5 | 1.1653 | 2022-03-12 | 5 | 0.59022 | 2023-03-12 | 5 | 2.1833 | 2024-03-11 | 5 | 1.9831
[23 empty] | 2019-03-12 | 6 | 0.79176 | 2020-03-11 | 6 | 1.3052 | 2021-03-12 | 6 | 1.1676 | 2022-03-12 | 6 | 0.62638 | 2023-03-12 | 6 | 2.1814 | 2024-03-11 | 6 | 1.9852
[23 empty] | 2019-03-12 | 7 | 0.79291 | 2020-03-11 | 7 | 1.3082 | 2021-03-12 | 7 | 1.1666 | 2022-03-12 | 7 | 0.61088 | 2023-03-12 | 7 | 2.1826 | 2024-03-11 | 7 | 1.9896
[23 empty] | 2019-03-12 | 8 | 0.82744 | 2020-03-11 | 8 | 1.3353 | 2021-03-12 | 8 | 1.1672 | 2022-03-12 | 8 | 0.58025 | 2023-03-12 | 8 | 2.1864 | 2024-03-11 | 8 | 1.9952
[23 empty] | 2019-03-12 | 9 | 0.83156 | 2020-03-11 | 9 | 1.3448 | 2021-03-12 | 9 | 1.1682 | 2022-03-12 | 9 | 0.58292 | 2023-03-12 | 9 | 2.1892 | 2024-03-11 | 9 | 1.9989
[23 empty] | 2019-03-12 | 10 | 0.83224 | 2020-03-11 | 10 | 1.3412 | 2021-03-12 | 10 | 1.1729 | 2022-03-12 | 10 | 0.58666 | 2023-03-12 | 10 | 2.1937 | 2024-03-11 | 10 | 2.004
[23 empty] | 2019-03-12 | 11 | 0.83087 | 2020-03-11 | 11 | 1.3267 | 2021-03-12 | 11 | 1.1758 | 2022-03-12 | 11 | 0.68853 | 2023-03-12 | 11 | 2.193 | 2024-03-11 | 11 | 2.0057
[23 empty] | 2019-03-12 | 12 | 0.82904 | 2020-03-11 | 12 | 1.3039 | 2021-03-12 | 12 | 1.1507 | 2022-03-12 | 12 | 0.67322 | 2023-03-12 | 12 | 2.1956 | 2024-03-11 | 12 | 2.009
[23 empty] | 2019-03-12 | 13 | 0.8279 | 2020-03-11 | 13 | 1.3039 | 2021-03-12 | 13 | 0.79977 | 2022-03-12 | 13 | 0.61052 | 2023-03-12 | 13 | 2.1949 | 2024-03-11 | 13 | 2.0154
[23 empty] | 2019-03-12 | 14 | 0.82653 | 2020-03-11 | 14 | 1.3052 | 2021-03-12 | 14 | 1.0141 | 2022-03-12 | 14 | 0.61872 | 2023-03-12 | 14 | 2.1917 | 2024-03-11 | 14 | 2.0199
[23 empty] | 2019-03-12 | 15 | 0.8247 | 2020-03-11 | 15 | 1.3042 | 2021-03-12 | 15 | 1.1381 | 2022-03-12 | 15 | 0.63492 | 2023-03-12 | 15 | 2.1924 | 2024-03-11 | 15 | 2.1571
[23 empty] | 2019-03-12 | 16 | 0.82081 | 2020-03-11 | 16 | 1.3055 | 2021-03-12 | 16 | 1.1881 | 2022-03-12 | 16 | 0.67517 | 2023-03-12 | 16 | 2.1901 | 2024-03-11 | 16 | 2.1692
[23 empty] | 2019-03-12 | 17 | 0.82104 | 2020-03-11 | 17 | 1.3055 | 2021-03-12 | 17 | 1.1223 | 2022-03-12 | 17 | 0.65754 | 2023-03-12 | 17 | 2.1811 | 2024-03-11 | 17 | 2.1763
[23 empty] | 2019-03-12 | 18 | 0.81966 | 2020-03-11 | 18 | 1.3059 | 2021-03-12 | 18 | 1.1371 | 2022-03-12 | 18 | 0.62424 | 2023-03-12 | 18 | 2.1727 | 2024-03-11 | 18 | 2.1683
[23 empty] | 2019-03-12 | 19 | 0.78787 | 2020-03-11 | 19 | 1.3072 | 2021-03-12 | 19 | 1.158 | 2022-03-12 | 19 | 0.62335 | 2023-03-12 | 19 | 2.1639 | 2024-03-11 | 19 | 2.0678
[23 empty] | 2019-03-12 | 20 | 0.78444 | 2020-03-11 | 20 | 1.3045 | 2021-03-12 | 20 | 1.156 | 2022-03-12 | 20 | 0.62691 | 2023-03-12 | 20 | 2.2479 | 2024-03-11 | 20 | 2.066
[23 empty] | 2019-03-12 | 21 | 0.78536 | 2020-03-11 | 21 | 1.3052 | 2021-03-12 | 21 | 1.1623 | 2022-03-12 | 21 | 0.63831 | 2023-03-12 | 21 | 2.2023 | 2024-03-11 | 21 | 2.0799
[23 empty] | 2019-03-12 | 22 | 0.78582 | 2020-03-11 | 22 | 1.3062 | 2021-03-12 | 22 | 1.2638 | 2022-03-12 | 22 | 0.65184 | 2023-03-12 | 22 | 2.1859 | 2024-03-11 | 22 | 2.0959
[23 empty] | 2019-03-12 | 23 | 0.78627 | 2020-03-11 | 23 | 1.2725 | 2021-03-12 | 23 | 1.3657 | 2022-03-12 | 23 | 0.65095 | 2023-03-12 | 23 | 2.1747 | 2024-03-11 | 23 | 2.0988
[23 empty] | 2019-03-12 | 24 | 0.78719 | 2020-03-11 | 24 | 1.289 | 2021-03-12 | 24 | 1.37 | 2022-03-12 | 24 | 0.64134 | 2023-03-12 | 24 | 2.1706 | 2024-03-11 | 24 | 2.0979
[23 empty] | 2019-03-13 | 1 | 0.78765 | 2020-03-12 | 1 | 1.3128 | 2021-03-13 | 1 | 1.3654 | 2022-03-13 | 1 | 0.63386 | 2023-03-13 | 1 | 2.17 | 2024-03-12 | 1 | 2.0973
[23 empty] | 2019-03-13 | 2 | 0.78787 | 2020-03-12 | 2 | 1.3131 | 2021-03-13 | 2 | 1.363 | 2022-03-13 | 2 | 0.63403 | 2023-03-13 | 2 | 2.1669 | 2024-03-12 | 2 | 2.1002
[23 empty] | 2019-03-13 | 3 | 0.78787 | 2020-03-12 | 3 | 1.3128 | 2021-03-13 | 3 | 1.3614 | 2022-03-13 | 3 | 0.63457 | 2023-03-13 | 3 | 2.1646 | 2024-03-12 | 3 | 2.1013
[23 empty] | 2019-03-13 | 4 | 0.78742 | 2020-03-12 | 4 | 1.3131 | 2021-03-13 | 4 | 1.3601 | 2022-03-13 | 4 | 0.63617 | 2023-03-13 | 4 | 2.1626 | 2024-03-12 | 4 | 2.1038
[23 empty] | 2019-03-13 | 5 | 0.78765 | 2020-03-12 | 5 | 1.3128 | 2021-03-13 | 5 | 1.3571 | 2022-03-13 | 5 | 0.64899 | 2023-03-13 | 5 | 2.1621 | 2024-03-12 | 5 | 2.1039
[23 empty] | 2019-03-13 | 6 | 0.7881 | 2020-03-12 | 6 | 1.3121 | 2021-03-13 | 6 | 1.3561 | 2022-03-13 | 6 | 0.69192 | 2023-03-13 | 6 | 2.1614 | 2024-03-12 | 6 | 2.1056
[23 empty] | 2019-03-13 | 7 | 0.78948 | 2020-03-12 | 7 | 1.3135 | 2021-03-13 | 7 | 1.3558 | 2022-03-13 | 7 | 0.64846 | 2023-03-13 | 7 | 2.1415 | 2024-03-12 | 7 | 2.1766
[23 empty] | 2019-03-13 | 8 | 0.79153 | 2020-03-12 | 8 | 1.3151 | 2021-03-13 | 8 | 1.3558 | 2022-03-13 | 8 | 0.64169 | 2023-03-13 | 8 | 2.1442 | 2024-03-12 | 8 | 2.1749
[23 empty] | 2019-03-13 | 9 | 0.79245 | 2020-03-12 | 9 | 1.3154 | 2021-03-13 | 9 | 1.3541 | 2022-03-13 | 9 | 0.6449 | 2023-03-13 | 9 | 2.1467 | 2024-03-12 | 9 | 2.1769
[23 empty] | 2019-03-13 | 10 | 0.79611 | 2020-03-12 | 10 | 1.3154 | 2021-03-13 | 10 | 1.3541 | 2022-03-13 | 10 | 0.64668 | 2023-03-13 | 10 | 2.1514 | 2024-03-12 | 10 | 2.173
[23 empty] | 2019-03-13 | 11 | 0.82813 | 2020-03-12 | 11 | 1.3148 | 2021-03-13 | 11 | 1.3525 | 2022-03-13 | 11 | 0.64436 | 2023-03-13 | 11 | 2.1486 | 2024-03-12 | 11 | 2.1221
[23 empty] | 2019-03-13 | 12 | 0.82584 | 2020-03-12 | 12 | 1.3131 | 2021-03-13 | 12 | 1.328 | 2022-03-13 | 12 | 0.64543 | 2023-03-13 | 12 | 2.1438 | 2024-03-12 | 12 | 2.1247
[23 empty] | 2019-03-13 | 13 | 0.82561 | 2020-03-12 | 13 | 1.3108 | 2021-03-13 | 13 | 1.2628 | 2022-03-13 | 13 | 0.64401 | 2023-03-13 | 13 | 2.145 | 2024-03-12 | 13 | 2.1249
[23 empty] | 2019-03-13 | 14 | 0.78627 | 2020-03-12 | 14 | 1.3088 | 2021-03-13 | 14 | 1.2668 | 2022-03-13 | 14 | 0.64347 | 2023-03-13 | 14 | 2.1437 | 2024-03-12 | 14 | 2.1255
[23 empty] | 2019-03-13 | 15 | 0.80617 | 2020-03-12 | 15 | 1.3072 | 2021-03-13 | 15 | 1.2718 | 2022-03-13 | 15 | 0.64187 | 2023-03-13 | 15 | 2.1511 | 2024-03-12 | 15 | 2.1297
[23 empty] | 2019-03-13 | 16 | 0.87775 | 2020-03-12 | 16 | 1.3052 | 2021-03-13 | 16 | 1.3157 | 2022-03-13 | 16 | 0.6408 | 2023-03-13 | 16 | 2.1458 | 2024-03-12 | 16 | 2.1322
[23 empty] | 2019-03-13 | 17 | 0.87547 | 2020-03-12 | 17 | 1.3085 | 2021-03-13 | 17 | 1.3399 | 2022-03-13 | 17 | 0.63849 | 2023-03-13 | 17 | 2.1288 | 2024-03-12 | 17 | 2.1376
[23 empty] | 2019-03-13 | 18 | 0.87227 | 2020-03-12 | 18 | 1.2646 | 2021-03-13 | 18 | 1.3356 | 2022-03-13 | 18 | 0.61872 | 2023-03-13 | 18 | 2.122 | 2024-03-12 | 18 | 2.1393
[23 empty] | 2019-03-13 | 19 | 0.83018 | 2020-03-12 | 19 | 1.3174 | 2021-03-13 | 19 | 1.3171 | 2022-03-13 | 19 | 0.60839 | 2023-03-13 | 19 | 2.1254 | 2024-03-12 | 19 | 2.1481
[23 empty] | 2019-03-13 | 20 | 0.80663 | 2020-03-12 | 20 | 1.3518 | 2021-03-13 | 20 | 1.2886 | 2022-03-13 | 20 | 0.61088 | 2023-03-13 | 20 | 2.1273 | 2024-03-12 | 20 | 2.2516
[23 empty] | 2019-03-13 | 21 | 0.83636 | 2020-03-12 | 21 | 1.5239 | 2021-03-13 | 21 | 1.2909 | 2022-03-13 | 21 | 0.61124 | 2023-03-13 | 21 | 2.1322 | 2024-03-12 | 21 | 2.3766
[23 empty] | 2019-03-13 | 22 | 0.83727 | 2020-03-12 | 22 | 1.4139 | 2021-03-13 | 22 | 1.2926 | 2022-03-13 | 22 | 0.61462 | 2023-03-13 | 22 | 2.1102 | 2024-03-12 | 22 | 2.6442
[23 empty] | 2019-03-13 | 23 | 0.83636 | 2020-03-12 | 23 | 1.4149 | 2021-03-13 | 23 | 1.2929 | 2022-03-13 | 23 | 0.61605 | 2023-03-13 | 23 | 2.1183 | 2024-03-12 | 23 | 2.6518
[23 empty] | 2019-03-13 | 24 | 0.83727 | 2020-03-12 | 24 | 1.4145 | 2021-03-13 | 24 | 1.2959 | 2022-03-13 | 24 | 0.61195 | 2023-03-13 | 24 | 2.1249 | 2024-03-12 | 24 | 2.646
[23 empty] | 2019-03-14 | 1 | 0.83727 | 2020-03-13 | 1 | 1.399 | 2021-03-14 | 1 | 1.3415 | 2022-03-14 | 1 | 0.62655 | 2023-03-14 | 1 | 2.2087 | 2024-03-13 | 1 | 2.6423
[23 empty] | 2019-03-14 | 2 | 0.8359 | 2020-03-13 | 2 | 1.3951 | 2021-03-14 | 2 | 1.3409 | 2022-03-14 | 2 | 0.63101 | 2023-03-14 | 2 | 2.2112 | 2024-03-13 | 2 | 2.6386
[23 empty] | 2019-03-14 | 3 | 0.83476 | 2020-03-13 | 3 | 1.3908 | 2021-03-14 | 3 | 1.3366 | 2022-03-14 | 3 | 0.63154 | 2023-03-14 | 3 | 2.2124 | 2024-03-13 | 3 | 2.6384
[23 empty] | 2019-03-14 | 4 | 0.83522 | 2020-03-13 | 4 | 1.3858 | 2021-03-14 | 4 | 1.3343 | 2022-03-14 | 4 | 0.63172 | 2023-03-14 | 4 | 2.2143 | 2024-03-13 | 4 | 2.6327
[23 empty] | 2019-03-14 | 5 | 0.83567 | 2020-03-13 | 5 | 1.362 | 2021-03-14 | 5 | 1.332 | 2022-03-14 | 5 | 0.63083 | 2023-03-14 | 5 | 2.2176 | 2024-03-13 | 5 | 2.6329
[23 empty] | 2019-03-14 | 6 | 0.86083 | 2020-03-13 | 6 | 1.2893 | 2021-03-14 | 6 | 1.3296 | 2022-03-14 | 6 | 0.63172 | 2023-03-14 | 6 | 2.2172 | 2024-03-13 | 6 | 2.6327
[23 empty] | 2019-03-14 | 7 | 0.87318 | 2020-03-13 | 7 | 1.2996 | 2021-03-14 | 7 | 1.3293 | 2022-03-14 | 7 | 0.63243 | 2023-03-14 | 7 | 2.2174 | 2024-03-13 | 7 | 2.3944
[23 empty] | 2019-03-14 | 8 | 0.87272 | 2020-03-13 | 8 | 1.3326 | 2021-03-14 | 8 | 1.2959 | 2022-03-14 | 8 | 0.63243 | 2023-03-14 | 8 | 2.3645 | 2024-03-13 | 8 | 2.7616
[23 empty] | 2019-03-14 | 9 | 0.87158 | 2020-03-13 | 9 | 1.3594 | 2021-03-14 | 9 | 1.287 | 2022-03-14 | 9 | 0.63172 | 2023-03-14 | 9 | 2.3298 | 2024-03-13 | 9 | 2.8839
[23 empty] | 2019-03-14 | 10 | 0.86998 | 2020-03-13 | 10 | 1.3997 | 2021-03-14 | 10 | 1.2909 | 2022-03-14 | 10 | 0.63279 | 2023-03-14 | 10 | 2.3111 | 2024-03-13 | 10 | 2.879
[23 empty] | 2019-03-14 | 11 | 0.85237 | 2020-03-13 | 11 | 1.4238 | 2021-03-14 | 11 | 1.2936 | 2022-03-14 | 11 | 0.63332 | 2023-03-14 | 11 | 2.2646 | 2024-03-13 | 11 | 2.87
[23 empty] | 2019-03-14 | 12 | 0.83384 | 2020-03-13 | 12 | 1.4228 | 2021-03-14 | 12 | 1.2949 | 2022-03-14 | 12 | 0.63083 | 2023-03-14 | 12 | 2.3289 | 2024-03-13 | 12 | 2.8669
[23 empty] | 2019-03-14 | 13 | 0.83247 | 2020-03-13 | 13 | 1.4145 | 2021-03-14 | 13 | 1.2972 | 2022-03-14 | 13 | 0.62798 | 2023-03-14 | 13 | 2.4056 | 2024-03-13 | 13 | 2.8587
[23 empty] | 2019-03-14 | 14 | 0.83316 | 2020-03-13 | 14 | 1.3812 | 2021-03-14 | 14 | 1.3177 | 2022-03-14 | 14 | 0.58114 | 2023-03-14 | 14 | 2.4057 | 2024-03-13 | 14 | 2.8519
[23 empty] | 2019-03-14 | 15 | 0.83224 | 2020-03-13 | 15 | 1.3815 | 2021-03-14 | 15 | 1.3214 | 2022-03-14 | 15 | 0.56742 | 2023-03-14 | 15 | 2.4573 | 2024-03-13 | 15 | 2.8443
[23 empty] | 2019-03-14 | 16 | 0.83133 | 2020-03-13 | 16 | 1.3808 | 2021-03-14 | 16 | 1.3204 | 2022-03-14 | 16 | 0.60874 | 2023-03-14 | 16 | 2.5023 | 2024-03-13 | 16 | 2.8401
[23 empty] | 2019-03-14 | 17 | 0.83156 | 2020-03-13 | 17 | 1.3785 | 2021-03-14 | 17 | 1.3197 | 2022-03-14 | 17 | 0.6132 | 2023-03-14 | 17 | 2.412 | 2024-03-13 | 17 | 2.8339
[23 empty] | 2019-03-14 | 18 | 0.83201 | 2020-03-13 | 18 | 1.3253 | 2021-03-14 | 18 | 1.3177 | 2022-03-14 | 18 | 0.61195 | 2023-03-14 | 18 | 2.239 | 2024-03-13 | 18 | 2.8337
[23 empty] | 2019-03-14 | 19 | 0.83179 | 2020-03-13 | 19 | 0.70628 | 2021-03-14 | 19 | 1.3164 | 2022-03-14 | 19 | 0.61124 | 2023-03-14 | 19 | 2.1302 | 2024-03-13 | 19 | 2.8291
[23 empty] | 2019-03-14 | 20 | 0.83224 | 2020-03-13 | 20 | 1.5853 | 2021-03-14 | 20 | 1.3151 | 2022-03-14 | 20 | 0.61052 | 2023-03-14 | 20 | 2.1177 | 2024-03-13 | 20 | 2.8234
[23 empty] | 2019-03-14 | 21 | 0.83179 | 2020-03-13 | 21 | 1.5685 | 2021-03-14 | 21 | 1.3167 | 2022-03-14 | 21 | 0.6107 | 2023-03-14 | 21 | 2.1226 | 2024-03-13 | 21 | 2.8286
[23 empty] | 2019-03-14 | 22 | 0.83247 | 2020-03-13 | 22 | 1.4211 | 2021-03-14 | 22 | 1.3167 | 2022-03-14 | 22 | 0.61106 | 2023-03-14 | 22 | 2.128 | 2024-03-13 | 22 | 2.826
[23 empty] | 2019-03-14 | 23 | 0.83201 | 2020-03-13 | 23 | 1.4245 | 2021-03-14 | 23 | 1.3157 | 2022-03-14 | 23 | 0.61106 | 2023-03-14 | 23 | 2.1325 | 2024-03-13 | 23 | 2.8261
[23 empty] | 2019-03-14 | 24 | 0.83247 | 2020-03-13 | 24 | 1.4225 | 2021-03-14 | 24 | 1.3154 | 2022-03-14 | 24 | 0.60999 | 2023-03-14 | 24 | 2.1335 | 2024-03-13 | 24 | 2.8243
[23 empty] | 2019-03-15 | 1 | 0.83316 | 2020-03-14 | 1 | 1.4251 | 2021-03-15 | 1 | 1.3148 | 2022-03-15 | 1 | 0.60981 | 2023-03-15 | 1 | 2.2237 | 2024-03-14 | 1 | 2.816
[23 empty] | 2019-03-15 | 2 | 0.83247 | 2020-03-14 | 2 | 1.4258 | 2021-03-15 | 2 | 1.3194 | 2022-03-15 | 2 | 0.60821 | 2023-03-15 | 2 | 2.2263 | 2024-03-14 | 2 | 2.8119
[23 empty] | 2019-03-15 | 3 | 0.83201 | 2020-03-14 | 3 | 1.4241 | 2021-03-15 | 3 | 1.3197 | 2022-03-15 | 3 | 0.60767 | 2023-03-15 | 3 | 2.2235 | 2024-03-14 | 3 | 2.8114
[23 empty] | 2019-03-15 | 4 | 0.83201 | 2020-03-14 | 4 | 1.4221 | 2021-03-15 | 4 | 1.3191 | 2022-03-15 | 4 | 0.60625 | 2023-03-15 | 4 | 2.2203 | 2024-03-14 | 4 | 2.8089
[23 empty] | 2019-03-15 | 5 | 0.83247 | 2020-03-14 | 5 | 1.4228 | 2021-03-15 | 5 | 1.3187 | 2022-03-15 | 5 | 0.60625 | 2023-03-15 | 5 | 2.1405 | 2024-03-14 | 5 | 2.8093
[23 empty] | 2019-03-15 | 6 | 0.8327 | 2020-03-14 | 6 | 1.4245 | 2021-03-15 | 6 | 1.32 | 2022-03-15 | 6 | 0.60678 | 2023-03-15 | 6 | 2.1335 | 2024-03-14 | 6 | 2.8128
[23 empty] | 2019-03-15 | 7 | 0.83316 | 2020-03-14 | 7 | 1.4268 | 2021-03-15 | 7 | 1.3204 | 2022-03-15 | 7 | 0.58043 | 2023-03-15 | 7 | 2.1395 | 2024-03-14 | 7 | 2.8207
[23 empty] | 2019-03-15 | 8 | 0.83453 | 2020-03-14 | 8 | 1.4287 | 2021-03-15 | 8 | 1.3207 | 2022-03-15 | 8 | 0.60447 | 2023-03-15 | 8 | 2.1429 | 2024-03-14 | 8 | 2.8253
[23 empty] | 2019-03-15 | 9 | 0.83407 | 2020-03-14 | 9 | 1.4304 | 2021-03-15 | 9 | 1.3204 | 2022-03-15 | 9 | 0.61106 | 2023-03-15 | 9 | 2.1481 | 2024-03-14 | 9 | 2.8255
[23 empty] | 2019-03-15 | 10 | 0.83476 | 2020-03-14 | 10 | 1.4334 | 2021-03-15 | 10 | 1.321 | 2022-03-15 | 10 | 0.61141 | 2023-03-15 | 10 | 2.2329 | 2024-03-14 | 10 | 2.8263
[23 empty] | 2019-03-15 | 11 | 0.83407 | 2020-03-14 | 11 | 1.5705 | 2021-03-15 | 11 | 1.3194 | 2022-03-15 | 11 | 0.6107 | 2023-03-15 | 11 | 2.2539 | 2024-03-14 | 11 | 2.8229
[23 empty] | 2019-03-15 | 12 | 0.83522 | 2020-03-14 | 12 | 1.58 | 2021-03-15 | 12 | 1.3081 | 2022-03-15 | 12 | 0.6091 | 2023-03-15 | 12 | 2.2055 | 2024-03-14 | 12 | 2.7979
[23 empty] | 2019-03-15 | 13 | 0.8343 | 2020-03-14 | 13 | 1.5569 | 2021-03-15 | 13 | 1.2612 | 2022-03-15 | 13 | 0.60874 | 2023-03-15 | 13 | 2.2019 | 2024-03-14 | 13 | 2.6752
[23 empty] | 2019-03-15 | 14 | 0.83384 | 2020-03-14 | 14 | 1.3706 | 2021-03-15 | 14 | 1.2301 | 2022-03-15 | 14 | 0.60803 | 2023-03-15 | 14 | 2.2002 | 2024-03-14 | 14 | 2.6131
[23 empty] | 2019-03-15 | 15 | 0.83453 | 2020-03-14 | 15 | 0.77268 | 2021-03-15 | 15 | 1.1914 | 2022-03-15 | 15 | 0.60696 | 2023-03-15 | 15 | 2.1744 | 2024-03-14 | 15 | 2.4083
[23 empty] | 2019-03-15 | 16 | 0.8359 | 2020-03-14 | 16 | 1.5533 | 2021-03-15 | 16 | 1.1917 | 2022-03-15 | 16 | 0.59343 | 2023-03-15 | 16 | 2.1659 | 2024-03-14 | 16 | 2.414
[23 empty] | 2019-03-15 | 17 | 0.91984 | 2020-03-14 | 17 | 1.4182 | 2021-03-15 | 17 | 1.1911 | 2022-03-15 | 17 | 0.59432 | 2023-03-15 | 17 | 2.1716 | 2024-03-14 | 17 | 2.5225
[23 empty] | 2019-03-15 | 18 | 0.97998 | 2020-03-14 | 18 | 1.4129 | 2021-03-15 | 18 | 1.1894 | 2022-03-15 | 18 | 0.59467 | 2023-03-15 | 18 | 2.5049 | 2024-03-14 | 18 | 2.5259
[23 empty] | 2019-03-15 | 19 | 0.97747 | 2020-03-14 | 19 | 1.4102 | 2021-03-15 | 19 | 1.192 | 2022-03-15 | 19 | 0.59574 | 2023-03-15 | 19 | 2.5911 | 2024-03-14 | 19 | 2.6583
[23 empty] | 2019-03-15 | 20 | 0.97427 | 2020-03-14 | 20 | 1.406 | 2021-03-15 | 20 | 1.1877 | 2022-03-15 | 20 | 0.58007 | 2023-03-15 | 20 | 2.6479 | 2024-03-14 | 20 | 2.5709
[23 empty] | 2019-03-15 | 21 | 0.96626 | 2020-03-14 | 21 | 1.4079 | 2021-03-15 | 21 | 1.1851 | 2022-03-15 | 21 | 0.53198 | 2023-03-15 | 21 | 2.6636 | 2024-03-14 | 21 | 2.5262
[23 empty] | 2019-03-15 | 22 | 0.96397 | 2020-03-14 | 22 | 1.4099 | 2021-03-15 | 22 | 1.1818 | 2022-03-15 | 22 | 0.53305 | 2023-03-15 | 22 | 2.636 | 2024-03-14 | 22 | 2.531
[23 empty] | 2019-03-15 | 23 | 0.94522 | 2020-03-14 | 23 | 1.4132 | 2021-03-15 | 23 | 1.1279 | 2022-03-15 | 23 | 0.5343 | 2023-03-15 | 23 | 2.6196 | 2024-03-14 | 23 | 2.5367
[23 empty] | 2019-03-15 | 24 | 0.93127 | 2020-03-14 | 24 | 1.4159 | 2021-03-15 | 24 | 1.1017 | 2022-03-15 | 24 | 0.53412 | 2023-03-15 | 24 | 2.5292 | 2024-03-14 | 24 | 2.5367
[23 empty] | 2019-03-16 | 1 | 0.93219 | 2020-03-15 | 1 | 1.4182 | 2021-03-16 | 1 | 1.1391 | 2022-03-16 | 1 | 0.54392 | 2023-03-16 | 1 | 2.5247 | 2024-03-15 | 1 | 2.5347
[23 empty] | 2019-03-16 | 2 | 0.93264 | 2020-03-15 | 2 | 1.4172 | 2021-03-16 | 2 | 1.1583 | 2022-03-16 | 2 | 0.54481 | 2023-03-16 | 2 | 2.5269 | 2024-03-15 | 2 | 2.5336
[23 empty] | 2019-03-16 | 3 | 0.93379 | 2020-03-15 | 3 | 1.4198 | 2021-03-16 | 3 | 1.16 | 2022-03-16 | 3 | 0.54445 | 2023-03-16 | 3 | 2.5213 | 2024-03-15 | 3 | 2.5345
[23 empty] | 2019-03-16 | 4 | 0.93493 | 2020-03-15 | 4 | 1.4198 | 2021-03-16 | 4 | 1.1613 | 2022-03-16 | 4 | 0.54463 | 2023-03-16 | 4 | 2.5996 | 2024-03-15 | 4 | 2.5349
[23 empty] | 2019-03-16 | 5 | 0.93562 | 2020-03-15 | 5 | 1.4806 | 2021-03-16 | 5 | 1.1623 | 2022-03-16 | 5 | 0.54516 | 2023-03-16 | 5 | 2.6095 | 2024-03-15 | 5 | 2.5341
[23 empty] | 2019-03-16 | 6 | 0.93539 | 2020-03-15 | 6 | 1.5047 | 2021-03-16 | 6 | 1.1653 | 2022-03-16 | 6 | 0.54409 | 2023-03-16 | 6 | 2.6116 | 2024-03-15 | 6 | 2.5348
[23 empty] | 2019-03-16 | 7 | 0.93905 | 2020-03-15 | 7 | 1.439 | 2021-03-16 | 7 | 1.1722 | 2022-03-16 | 7 | 0.5457 | 2023-03-16 | 7 | 2.6126 | 2024-03-15 | 7 | 2.5616
[23 empty] | 2019-03-16 | 8 | 0.96535 | 2020-03-15 | 8 | 1.44 | 2021-03-16 | 8 | 1.2132 | 2022-03-16 | 8 | 0.54587 | 2023-03-16 | 8 | 2.6139 | 2024-03-15 | 8 | 2.6341
[23 empty] | 2019-03-16 | 9 | 0.96352 | 2020-03-15 | 9 | 1.3911 | 2021-03-16 | 9 | 1.2145 | 2022-03-16 | 9 | 0.5457 | 2023-03-16 | 9 | 2.6005 | 2024-03-15 | 9 | 2.5853
[23 empty] | 2019-03-16 | 10 | 0.96237 | 2020-03-15 | 10 | 1.3841 | 2021-03-16 | 10 | 1.2129 | 2022-03-16 | 10 | 0.54659 | 2023-03-16 | 10 | 2.598 | 2024-03-15 | 10 | 2.5848
[23 empty] | 2019-03-16 | 11 | 0.96054 | 2020-03-15 | 11 | 1.3888 | 2021-03-16 | 11 | 1.2089 | 2022-03-16 | 11 | 0.54712 | 2023-03-16 | 11 | 2.5408 | 2024-03-15 | 11 | 2.572
[23 empty] | 2019-03-16 | 12 | 0.9578 | 2020-03-15 | 12 | 1.3921 | 2021-03-16 | 12 | 1.1904 | 2022-03-16 | 12 | 0.54819 | 2023-03-16 | 12 | 2.4799 | 2024-03-15 | 12 | 2.3703
[23 empty] | 2019-03-16 | 13 | 0.92784 | 2020-03-15 | 13 | 1.4198 | 2021-03-16 | 13 | 1.1732 | 2022-03-16 | 13 | 0.54801 | 2023-03-16 | 13 | 2.4905 | 2024-03-15 | 13 | 2.3198
[23 empty] | 2019-03-16 | 14 | 0.91755 | 2020-03-15 | 14 | 1.4334 | 2021-03-16 | 14 | 1.1735 | 2022-03-16 | 14 | 0.54659 | 2023-03-16 | 14 | 2.5409 | 2024-03-15 | 14 | 2.3189
[23 empty] | 2019-03-16 | 15 | 0.91686 | 2020-03-15 | 15 | 1.4311 | 2021-03-16 | 15 | 1.1742 | 2022-03-16 | 15 | 0.54712 | 2023-03-16 | 15 | 2.5546 | 2024-03-15 | 15 | 2.3208
[23 empty] | 2019-03-16 | 16 | 0.91778 | 2020-03-15 | 16 | 1.4261 | 2021-03-16 | 16 | 1.1719 | 2022-03-16 | 16 | 0.54712 | 2023-03-16 | 16 | 2.593 | 2024-03-15 | 16 | 2.3175
[23 empty] | 2019-03-16 | 17 | 0.91846 | 2020-03-15 | 17 | 1.4178 | 2021-03-16 | 17 | 1.1719 | 2022-03-16 | 17 | 0.54676 | 2023-03-16 | 17 | 2.5888 | 2024-03-15 | 17 | 2.3144
[23 empty] | 2019-03-16 | 18 | 0.91892 | 2020-03-15 | 18 | 1.4159 | 2021-03-16 | 18 | 1.1729 | 2022-03-16 | 18 | 0.54552 | 2023-03-16 | 18 | 2.5886 | 2024-03-15 | 18 | 2.313
[23 empty] | 2019-03-16 | 19 | 0.91915 | 2020-03-15 | 19 | 1.4142 | 2021-03-16 | 19 | 1.1729 | 2022-03-16 | 19 | 0.54587 | 2023-03-16 | 19 | 2.5789 | 2024-03-15 | 19 | 2.3125
[23 empty] | 2019-03-16 | 20 | 0.91938 | 2020-03-15 | 20 | 1.4126 | 2021-03-16 | 20 | 1.1722 | 2022-03-16 | 20 | 0.54552 | 2023-03-16 | 20 | 2.5466 | 2024-03-15 | 20 | 2.3095
[23 empty] | 2019-03-16 | 21 | 0.91549 | 2020-03-15 | 21 | 1.4132 | 2021-03-16 | 21 | 1.1712 | 2022-03-16 | 21 | 0.54516 | 2023-03-16 | 21 | 2.5458 | 2024-03-15 | 21 | 2.3099
[23 empty] | 2019-03-16 | 22 | 0.9116 | 2020-03-15 | 22 | 1.4122 | 2021-03-16 | 22 | 1.1712 | 2022-03-16 | 22 | 0.54587 | 2023-03-16 | 22 | 2.5436 | 2024-03-15 | 22 | 2.3077
[23 empty] | 2019-03-16 | 23 | 0.91092 | 2020-03-15 | 23 | 1.4102 | 2021-03-16 | 23 | 1.1729 | 2022-03-16 | 23 | 0.54659 | 2023-03-16 | 23 | 2.5414 | 2024-03-15 | 23 | 2.3062
[23 empty] | 2019-03-16 | 24 | 0.91206 | 2020-03-15 | 24 | 1.4063 | 2021-03-16 | 24 | 1.1729 | 2022-03-16 | 24 | 0.54694 | 2023-03-16 | 24 | 2.5396 | 2024-03-15 | 24 | 2.3087
[23 empty] | 2019-03-17 | 1 | 0.91343 | 2020-03-16 | 1 | 1.4046 | 2021-03-17 | 1 | 1.1748 | 2022-03-17 | 1 | 0.54676 | 2023-03-17 | 1 | 2.5422 | 2024-03-16 | 1 | 2.3055
[23 empty] | 2019-03-17 | 2 | 0.9164 | 2020-03-16 | 2 | 1.2675 | 2021-03-17 | 2 | 1.1732 | 2022-03-17 | 2 | 0.54605 | 2023-03-17 | 2 | 2.5431 | 2024-03-16 | 2 | 2.3037
[23 empty] | 2019-03-17 | 3 | 0.91709 | 2020-03-16 | 3 | 1.2504 | 2021-03-17 | 3 | 1.1729 | 2022-03-17 | 3 | 0.54338 | 2023-03-17 | 3 | 2.5417 | 2024-03-16 | 3 | 2.304
[23 empty] | 2019-03-17 | 4 | 0.91778 | 2020-03-16 | 4 | 1.2447 | 2021-03-17 | 4 | 1.1739 | 2022-03-17 | 4 | 0.54124 | 2023-03-17 | 4 | 2.5403 | 2024-03-16 | 4 | 2.3042
[23 empty] | 2019-03-17 | 5 | 0.91686 | 2020-03-16 | 5 | 1.1592 | 2021-03-17 | 5 | 1.1745 | 2022-03-17 | 5 | 0.54213 | 2023-03-17 | 5 | 2.5401 | 2024-03-16 | 5 | 2.3037
[23 empty] | 2019-03-17 | 6 | 0.91801 | 2020-03-16 | 6 | 1.1615 | 2021-03-17 | 6 | 1.1775 | 2022-03-17 | 6 | 0.51649 | 2023-03-17 | 6 | 2.5418 | 2024-03-16 | 6 | 2.3063
[23 empty] | 2019-03-17 | 7 | 0.94476 | 2020-03-16 | 7 | 1.1631 | 2021-03-17 | 7 | 1.1782 | 2022-03-17 | 7 | 0.56796 | 2023-03-17 | 7 | 2.5441 | 2024-03-16 | 7 | 2.309
[23 empty] | 2019-03-17 | 8 | 0.96123 | 2020-03-16 | 8 | 1.1681 | 2021-03-17 | 8 | 1.1805 | 2022-03-17 | 8 | 0.54427 | 2023-03-17 | 8 | 2.6614 | 2024-03-16 | 8 | 2.3136
[23 empty] | 2019-03-17 | 9 | 0.95849 | 2020-03-16 | 9 | 1.1731 | 2021-03-17 | 9 | 1.1798 | 2022-03-17 | 9 | 0.54766 | 2023-03-17 | 9 | 2.6563 | 2024-03-16 | 9 | 2.3163
[23 empty] | 2019-03-17 | 10 | 0.95597 | 2020-03-16 | 10 | 1.1767 | 2021-03-17 | 10 | 1.1805 | 2022-03-17 | 10 | 0.54908 | 2023-03-17 | 10 | 2.5441 | 2024-03-16 | 10 | 2.3132
[23 empty] | 2019-03-17 | 11 | 0.91869 | 2020-03-16 | 11 | 1.1807 | 2021-03-17 | 11 | 1.1811 | 2022-03-17 | 11 | 0.5489 | 2023-03-17 | 11 | 2.537 | 2024-03-16 | 11 | 2.1714
[23 empty] | 2019-03-17 | 12 | 0.9132 | 2020-03-16 | 12 | 1.182 | 2021-03-17 | 12 | 1.1778 | 2022-03-17 | 12 | 0.54908 | 2023-03-17 | 12 | 2.5376 | 2024-03-16 | 12 | 1.7892
[23 empty] | 2019-03-17 | 13 | 0.91366 | 2020-03-16 | 13 | 1.184 | 2021-03-17 | 13 | 1.1725 | 2022-03-17 | 13 | 0.54855 | 2023-03-17 | 13 | 2.5394 | 2024-03-16 | 13 | 1.536
[23 empty] | 2019-03-17 | 14 | 0.91412 | 2020-03-16 | 14 | 1.1836 | 2021-03-17 | 14 | 1.1411 | 2022-03-17 | 14 | 0.54801 | 2023-03-17 | 14 | 2.5373 | 2024-03-16 | 14 | 1.68
[23 empty] | 2019-03-17 | 15 | 0.9148 | 2020-03-16 | 15 | 1.1813 | 2021-03-17 | 15 | 1.1388 | 2022-03-17 | 15 | 0.5473 | 2023-03-17 | 15 | 2.2964 | 2024-03-16 | 15 | 1.4623
[23 empty] | 2019-03-17 | 16 | 0.9148 | 2020-03-16 | 16 | 1.181 | 2021-03-17 | 16 | 1.074 | 2022-03-17 | 16 | 0.54587 | 2023-03-17 | 16 | 2.0433 | 2024-03-16 | 16 | 1.4536
[23 empty] | 2019-03-17 | 17 | 0.9148 | 2020-03-16 | 17 | 1.1807 | 2021-03-17 | 17 | 1.069 | 2022-03-17 | 17 | 0.54516 | 2023-03-17 | 17 | 2.0605 | 2024-03-16 | 17 | 0.0012841
[23 empty] | 2019-03-17 | 18 | 0.9148 | 2020-03-16 | 18 | 1.1807 | 2021-03-17 | 18 | 1.0713 | 2022-03-17 | 18 | 0.54302 | 2023-03-17 | 18 | 2.1177 | 2024-03-16 | 18 | 0
[23 empty] | 2019-03-17 | 19 | 0.9148 | 2020-03-16 | 19 | 1.181 | 2021-03-17 | 19 | 1.074 | 2022-03-17 | 19 | 0.54356 | 2023-03-17 | 19 | 2.1742 | 2024-03-16 | 19 | 0
[23 empty] | 2019-03-17 | 20 | 0.91389 | 2020-03-16 | 20 | 1.1777 | 2021-03-17 | 20 | 1.1299 | 2022-03-17 | 20 | 0.54231 | 2023-03-17 | 20 | 2.2661 | 2024-03-16 | 20 | 0
[23 empty] | 2019-03-17 | 21 | 0.91366 | 2020-03-16 | 21 | 1.1744 | 2021-03-17 | 21 | 1.1434 | 2022-03-17 | 21 | 0.54231 | 2023-03-17 | 21 | 2.2871 | 2024-03-16 | 21 | 0
[23 empty] | 2019-03-17 | 22 | 0.91229 | 2020-03-16 | 22 | 1.1694 | 2021-03-17 | 22 | 1.1434 | 2022-03-17 | 22 | 0.54249 | 2023-03-17 | 22 | 2.2762 | 2024-03-16 | 22 | 0
[23 empty] | 2019-03-17 | 23 | 0.9084 | 2020-03-16 | 23 | 1.1661 | 2021-03-17 | 23 | 1.1451 | 2022-03-17 | 23 | 0.5432 | 2023-03-17 | 23 | 2.2635 | 2024-03-16 | 23 | 0
[23 empty] | 2019-03-17 | 24 | 0.90771 | 2020-03-16 | 24 | 1.1641 | 2021-03-17 | 24 | 1.1447 | 2022-03-17 | 24 | 0.54356 | 2023-03-17 | 24 | 2.2625 | 2024-03-16 | 24 | 0
[23 empty] | 2019-03-18 | 1 | 0.90657 | 2020-03-17 | 1 | 1.1615 | 2021-03-18 | 1 | 1.1785 | 2022-03-18 | 1 | 0.54267 | 2023-03-18 | 1 | 2.2574 | 2024-03-17 | 1 | 0
[23 empty] | 2019-03-18 | 2 | 0.90588 | 2020-03-17 | 2 | 1.1595 | 2021-03-18 | 2 | 1.204 | 2022-03-18 | 2 | 0.54249 | 2023-03-18 | 2 | 2.254 | 2024-03-17 | 2 | 0
[23 empty] | 2019-03-18 | 3 | 0.90543 | 2020-03-17 | 3 | 1.1413 | 2021-03-18 | 3 | 1.1987 | 2022-03-18 | 3 | 0.54231 | 2023-03-18 | 3 | 2.25 | 2024-03-17 | 3 | 0
[23 empty] | 2019-03-18 | 4 | 0.90451 | 2020-03-17 | 4 | 1.0399 | 2021-03-18 | 4 | 1.1957 | 2022-03-18 | 4 | 0.54231 | 2023-03-18 | 4 | 2.2457 | 2024-03-17 | 4 | 0
[23 empty] | 2019-03-18 | 5 | 0.90383 | 2020-03-17 | 5 | 1.0465 | 2021-03-18 | 5 | 1.195 | 2022-03-18 | 5 | 0.54213 | 2023-03-18 | 5 | 2.245 | 2024-03-17 | 5 | 0
[23 empty] | 2019-03-18 | 6 | 0.90383 | 2020-03-17 | 6 | 1.0614 | 2021-03-18 | 6 | 1.1934 | 2022-03-18 | 6 | 0.52985 | 2023-03-18 | 6 | 2.2449 | 2024-03-17 | 6 | 0.41813
[23 empty] | 2019-03-18 | 7 | 0.90497 | 2020-03-17 | 7 | 1.1595 | 2021-03-18 | 7 | 1.194 | 2022-03-18 | 7 | 0.53056 | 2023-03-18 | 7 | 2.1317 | 2024-03-17 | 7 | 0.85022
[23 empty] | 2019-03-18 | 8 | 0.76844 | 2020-03-17 | 8 | 1.1602 | 2021-03-18 | 8 | 1.1914 | 2022-03-18 | 8 | 0.53163 | 2023-03-18 | 8 | 2.1249 | 2024-03-17 | 8 | 0.84296
[23 empty] | 2019-03-18 | 9 | 0.91549 | 2020-03-17 | 9 | 1.1608 | 2021-03-18 | 9 | 1.1325 | 2022-03-18 | 9 | 0.53198 | 2023-03-18 | 9 | 2.2205 | 2024-03-17 | 9 | 0.83239
[23 empty] | 2019-03-18 | 10 | 0.9363 | 2020-03-17 | 10 | 1.1608 | 2021-03-18 | 10 | 1.1514 | 2022-03-18 | 10 | 0.54356 | 2023-03-18 | 10 | 2.2608 | 2024-03-17 | 10 | 0.8198
[23 empty] | 2019-03-18 | 11 | 0.94842 | 2020-03-17 | 11 | 1.1595 | 2021-03-18 | 11 | 1.1497 | 2022-03-18 | 11 | 0.54481 | 2023-03-18 | 11 | 2.2528 | 2024-03-17 | 11 | 0.8071
[23 empty] | 2019-03-18 | 12 | 0.94659 | 2020-03-17 | 12 | 1.1595 | 2021-03-18 | 12 | 1.159 | 2022-03-18 | 12 | 0.54392 | 2023-03-18 | 12 | 2.2457 | 2024-03-17 | 12 | 0.82126
[23 empty] | 2019-03-18 | 13 | 0.94476 | 2020-03-17 | 13 | 1.1585 | 2021-03-18 | 13 | 1.1639 | 2022-03-18 | 13 | 0.54249 | 2023-03-18 | 13 | 2.2524 | 2024-03-17 | 13 | 0.80317
[23 empty] | 2019-03-18 | 14 | 0.94271 | 2020-03-17 | 14 | 1.147 | 2021-03-18 | 14 | 1.1643 | 2022-03-18 | 14 | 0.64971 | 2023-03-18 | 14 | 2.2494 | 2024-03-17 | 14 | 0.79492
[23 empty] | 2019-03-18 | 15 | 0.94065 | 2020-03-17 | 15 | 1.1453 | 2021-03-18 | 15 | 1.1722 | 2022-03-18 | 15 | 0.65772 | 2023-03-18 | 15 | 2.2505 | 2024-03-17 | 15 | 0.0094864
[23 empty] | 2019-03-18 | 16 | 0.93836 | 2020-03-17 | 16 | 1.1453 | 2021-03-18 | 16 | 1.1904 | 2022-03-18 | 16 | 0.61783 | 2023-03-18 | 16 | 2.2494 | 2024-03-17 | 16 | 0
[23 empty] | 2019-03-18 | 17 | 0.93745 | 2020-03-17 | 17 | 1.144 | 2021-03-18 | 17 | 1.1894 | 2022-03-18 | 17 | 0.61515 | 2023-03-18 | 17 | 2.2474 | 2024-03-17 | 17 | 0
[23 empty] | 2019-03-18 | 18 | 0.93676 | 2020-03-17 | 18 | 1.1767 | 2021-03-18 | 18 | 1.1874 | 2022-03-18 | 18 | 0.58345 | 2023-03-18 | 18 | 2.2471 | 2024-03-17 | 18 | 0
[23 empty] | 2019-03-18 | 19 | 0.93562 | 2020-03-17 | 19 | 1.1764 | 2021-03-18 | 19 | 1.1868 | 2022-03-18 | 19 | 0.57633 | 2023-03-18 | 19 | 2.2465 | 2024-03-17 | 19 | 0.61721
[23 empty] | 2019-03-18 | 20 | 0.93401 | 2020-03-17 | 20 | 1.1707 | 2021-03-18 | 20 | 1.1851 | 2022-03-18 | 20 | 0.59111 | 2023-03-18 | 20 | 2.2406 | 2024-03-17 | 20 | 2.2524
[23 empty] | 2019-03-18 | 21 | 0.93401 | 2020-03-17 | 21 | 1.1271 | 2021-03-18 | 21 | 1.1841 | 2022-03-18 | 21 | 0.59378 | 2023-03-18 | 21 | 2.2286 | 2024-03-17 | 21 | 1.7558
[23 empty] | 2019-03-18 | 22 | 0.93401 | 2020-03-17 | 22 | 1.0994 | 2021-03-18 | 22 | 1.1861 | 2022-03-18 | 22 | 0.64508 | 2023-03-18 | 22 | 2.2148 | 2024-03-17 | 22 | 1.7009
[23 empty] | 2019-03-18 | 23 | 0.93333 | 2020-03-17 | 23 | 1.1034 | 2021-03-18 | 23 | 1.1848 | 2022-03-18 | 23 | 0.64703 | 2023-03-18 | 23 | 2.2077 | 2024-03-17 | 23 | 1.6355
[23 empty] | 2019-03-18 | 24 | 0.93264 | 2020-03-17 | 24 | 1.1665 | 2021-03-18 | 24 | 1.1854 | 2022-03-18 | 24 | 0.62335 | 2023-03-18 | 24 | 2.2082 | 2024-03-17 | 24 | 1.6211
[23 empty] | 2019-03-19 | 1 | 0.93173 | 2020-03-18 | 1 | 1.2649 | 2021-03-19 | 1 | 1.1854 | 2022-03-19 | 1 | 0.61017 | 2023-03-19 | 1 | 2.2119 | 2024-03-18 | 1 | 1.6256
[23 empty] | 2019-03-19 | 2 | 0.9315 | 2020-03-18 | 2 | 1.2659 | 2021-03-19 | 2 | 1.1841 | 2022-03-19 | 2 | 0.59271 | 2023-03-19 | 2 | 2.2182 | 2024-03-18 | 2 | 1.6299
[23 empty] | 2019-03-19 | 3 | 0.93127 | 2020-03-18 | 3 | 1.3769 | 2021-03-19 | 3 | 1.1834 | 2022-03-19 | 3 | 0.59004 | 2023-03-19 | 3 | 2.2182 | 2024-03-18 | 3 | 1.6289
[23 empty] | 2019-03-19 | 4 | 0.93081 | 2020-03-18 | 4 | 1.3736 | 2021-03-19 | 4 | 1.1844 | 2022-03-19 | 4 | 0.59129 | 2023-03-19 | 4 | 2.2168 | 2024-03-18 | 4 | 1.6287
[23 empty] | 2019-03-19 | 5 | 0.93127 | 2020-03-18 | 5 | 1.2649 | 2021-03-19 | 5 | 1.1848 | 2022-03-19 | 5 | 0.59236 | 2023-03-19 | 5 | 2.2157 | 2024-03-18 | 5 | 1.6356
[23 empty] | 2019-03-19 | 6 | 0.93196 | 2020-03-18 | 6 | 1.2656 | 2021-03-19 | 6 | 1.1864 | 2022-03-19 | 6 | 0.5936 | 2023-03-19 | 6 | 2.1859 | 2024-03-18 | 6 | 1.6397
[23 empty] | 2019-03-19 | 7 | 0.9331 | 2020-03-18 | 7 | 1.327 | 2021-03-19 | 7 | 1.1877 | 2022-03-19 | 7 | 0.61658 | 2023-03-19 | 7 | 2.1855 | 2024-03-18 | 7 | 1.6428
[23 empty] | 2019-03-19 | 8 | 0.93356 | 2020-03-18 | 8 | 1.3257 | 2021-03-19 | 8 | 1.1891 | 2022-03-19 | 8 | 0.64703 | 2023-03-19 | 8 | 2.1885 | 2024-03-18 | 8 | 1.6434
[23 empty] | 2019-03-19 | 9 | 0.9331 | 2020-03-18 | 9 | 1.325 | 2021-03-19 | 9 | 1.198 | 2022-03-19 | 9 | 0.61925 | 2023-03-19 | 9 | 2.1905 | 2024-03-18 | 9 | 1.6457
[23 empty] | 2019-03-19 | 10 | 0.93264 | 2020-03-18 | 10 | 1.3207 | 2021-03-19 | 10 | 1.1993 | 2022-03-19 | 10 | 0.62014 | 2023-03-19 | 10 | 2.1907 | 2024-03-18 | 10 | 1.6484
[23 empty] | 2019-03-19 | 11 | 0.93219 | 2020-03-18 | 11 | 1.3108 | 2021-03-19 | 11 | 1.2013 | 2022-03-19 | 11 | 0.61729 | 2023-03-19 | 11 | 2.191 | 2024-03-18 | 11 | 1.7118
[23 empty] | 2019-03-19 | 12 | 0.93219 | 2020-03-18 | 12 | 1.3085 | 2021-03-19 | 12 | 1.2023 | 2022-03-19 | 12 | 0.59895 | 2023-03-19 | 12 | 2.1955 | 2024-03-18 | 12 | 1.9765
[23 empty] | 2019-03-19 | 13 | 0.92166 | 2020-03-18 | 13 | 1.3068 | 2021-03-19 | 13 | 1.2 | 2022-03-19 | 13 | 0.59414 | 2023-03-19 | 13 | 2.1976 | 2024-03-18 | 13 | 2.2876
[23 empty] | 2019-03-19 | 14 | 0.90405 | 2020-03-18 | 14 | 1.3082 | 2021-03-19 | 14 | 1.2 | 2022-03-19 | 14 | 0.51773 | 2023-03-19 | 14 | 2.1927 | 2024-03-18 | 14 | 2.3294
[23 empty] | 2019-03-19 | 15 | 0.90611 | 2020-03-18 | 15 | 1.3002 | 2021-03-19 | 15 | 1.2006 | 2022-03-19 | 15 | 0.52895 | 2023-03-19 | 15 | 2.1956 | 2024-03-18 | 15 | 2.2241
[23 empty] | 2019-03-19 | 16 | 0.93379 | 2020-03-18 | 16 | 1.2626 | 2021-03-19 | 16 | 1.201 | 2022-03-19 | 16 | 0.57669 | 2023-03-19 | 16 | 2.2013 | 2024-03-18 | 16 | 2.204
[23 empty] | 2019-03-19 | 17 | 0.93539 | 2020-03-18 | 17 | 1.251 | 2021-03-19 | 17 | 1.1997 | 2022-03-19 | 17 | 0.57597 | 2023-03-19 | 17 | 2.202 | 2024-03-18 | 17 | 2.2078
[23 empty] | 2019-03-19 | 18 | 0.9347 | 2020-03-18 | 18 | 1.25 | 2021-03-19 | 18 | 1.1993 | 2022-03-19 | 18 | 0.57562 | 2023-03-19 | 18 | 2.2025 | 2024-03-18 | 18 | 2.2141
[23 empty] | 2019-03-19 | 19 | 0.93516 | 2020-03-18 | 19 | 1.2841 | 2021-03-19 | 19 | 1.1987 | 2022-03-19 | 19 | 0.57526 | 2023-03-19 | 19 | 2.2053 | 2024-03-18 | 19 | 2.2164
[23 empty] | 2019-03-19 | 20 | 0.9347 | 2020-03-18 | 20 | 1.3164 | 2021-03-19 | 20 | 1.197 | 2022-03-19 | 20 | 0.57401 | 2023-03-19 | 20 | 2.2022 | 2024-03-18 | 20 | 2.2117
[23 empty] | 2019-03-19 | 21 | 0.93424 | 2020-03-18 | 21 | 1.3746 | 2021-03-19 | 21 | 1.1967 | 2022-03-19 | 21 | 0.55977 | 2023-03-19 | 21 | 2.1975 | 2024-03-18 | 21 | 2.2122
[23 empty] | 2019-03-19 | 22 | 0.92967 | 2020-03-18 | 22 | 1.369 | 2021-03-19 | 22 | 1.1987 | 2022-03-19 | 22 | 0.56012 | 2023-03-19 | 22 | 2.2065 | 2024-03-18 | 22 | 2.2149
[23 empty] | 2019-03-19 | 23 | 0.92532 | 2020-03-18 | 23 | 1.3663 | 2021-03-19 | 23 | 1.1957 | 2022-03-19 | 23 | 0.56066 | 2023-03-19 | 23 | 2.2057 | 2024-03-18 | 23 | 2.2176
[23 empty] | 2019-03-19 | 24 | 0.92418 | 2020-03-18 | 24 | 1.3633 | 2021-03-19 | 24 | 1.1947 | 2022-03-19 | 24 | 0.56083 | 2023-03-19 | 24 | 2.2053 | 2024-03-18 | 24 | 2.2148
[23 empty] | 2019-03-20 | 1 | 0.92372 | 2020-03-19 | 1 | 1.3577 | 2021-03-20 | 1 | 1.196 | 2022-03-20 | 1 | 0.56066 | 2023-03-20 | 1 | 2.2049 | 2024-03-19 | 1 | 2.2084
[23 empty] | 2019-03-20 | 2 | 0.92441 | 2020-03-19 | 2 | 1.3508 | 2021-03-20 | 2 | 1.1944 | 2022-03-20 | 2 | 0.56119 | 2023-03-20 | 2 | 2.204 | 2024-03-19 | 2 | 2.2081
[23 empty] | 2019-03-20 | 3 | 0.92372 | 2020-03-19 | 3 | 1.2689 | 2021-03-20 | 3 | 1.196 | 2022-03-20 | 3 | 0.56119 | 2023-03-20 | 3 | 2.2039 | 2024-03-19 | 3 | 2.206
[23 empty] | 2019-03-20 | 4 | 0.92395 | 2020-03-19 | 4 | 1.2751 | 2021-03-20 | 4 | 1.1973 | 2022-03-20 | 4 | 0.5619 | 2023-03-20 | 4 | 2.2055 | 2024-03-19 | 4 | 2.2192
[23 empty] | 2019-03-20 | 5 | 0.92327 | 2020-03-19 | 5 | 1.2814 | 2021-03-20 | 5 | 1.2304 | 2022-03-20 | 5 | 0.56279 | 2023-03-20 | 5 | 2.2064 | 2024-03-19 | 5 | 2.2292
[23 empty] | 2019-03-20 | 6 | 0.92372 | 2020-03-19 | 6 | 1.2857 | 2021-03-20 | 6 | 1.2245 | 2022-03-20 | 6 | 0.56297 | 2023-03-20 | 6 | 2.2081 | 2024-03-19 | 6 | 2.2361
[23 empty] | 2019-03-20 | 7 | 0.92487 | 2020-03-19 | 7 | 1.3663 | 2021-03-20 | 7 | 1.2221 | 2022-03-20 | 7 | 0.59859 | 2023-03-20 | 7 | 2.2694 | 2024-03-19 | 7 | 2.2465
[23 empty] | 2019-03-20 | 8 | 0.92578 | 2020-03-19 | 8 | 1.3699 | 2021-03-20 | 8 | 1.2175 | 2022-03-20 | 8 | 0.62353 | 2023-03-20 | 8 | 2.2275 | 2024-03-19 | 8 | 2.3137
[23 empty] | 2019-03-20 | 9 | 0.92601 | 2020-03-19 | 9 | 1.3647 | 2021-03-20 | 9 | 1.2159 | 2022-03-20 | 9 | 0.57562 | 2023-03-20 | 9 | 2.2176 | 2024-03-19 | 9 | 2.3664
[23 empty] | 2019-03-20 | 10 | 0.92601 | 2020-03-19 | 10 | 1.3647 | 2021-03-20 | 10 | 1.2139 | 2022-03-20 | 10 | 0.57063 | 2023-03-20 | 10 | 2.2168 | 2024-03-19 | 10 | 2.2773
[23 empty] | 2019-03-20 | 11 | 0.92601 | 2020-03-19 | 11 | 1.3604 | 2021-03-20 | 11 | 1.1937 | 2022-03-20 | 11 | 0.57045 | 2023-03-20 | 11 | 2.2156 | 2024-03-19 | 11 | 2.2796
[23 empty] | 2019-03-20 | 12 | 0.92601 | 2020-03-19 | 12 | 1.3333 | 2021-03-20 | 12 | 1.1709 | 2022-03-20 | 12 | 0.57241 | 2023-03-20 | 12 | 2.2162 | 2024-03-19 | 12 | 2.2593
[23 empty] | 2019-03-20 | 13 | 0.92532 | 2020-03-19 | 13 | 1.3244 | 2021-03-20 | 13 | 1.1719 | 2022-03-20 | 13 | 0.5644 | 2023-03-20 | 13 | 2.2151 | 2024-03-19 | 13 | 2.1687
[23 empty] | 2019-03-20 | 14 | 0.92624 | 2020-03-19 | 14 | 1.3247 | 2021-03-20 | 14 | 1.1735 | 2022-03-20 | 14 | 0.5644 | 2023-03-20 | 14 | 2.2146 | 2024-03-19 | 14 | 2.1778
[23 empty] | 2019-03-20 | 15 | 0.92601 | 2020-03-19 | 15 | 1.324 | 2021-03-20 | 15 | 1.1775 | 2022-03-20 | 15 | 0.56582 | 2023-03-20 | 15 | 2.2184 | 2024-03-19 | 15 | 2.2032
[23 empty] | 2019-03-20 | 16 | 0.92647 | 2020-03-19 | 16 | 1.3237 | 2021-03-20 | 16 | 1.1798 | 2022-03-20 | 16 | 0.566 | 2023-03-20 | 16 | 2.2175 | 2024-03-19 | 16 | 2.4361
[23 empty] | 2019-03-20 | 17 | 0.92624 | 2020-03-19 | 17 | 1.323 | 2021-03-20 | 17 | 1.1805 | 2022-03-20 | 17 | 0.56618 | 2023-03-20 | 17 | 2.2135 | 2024-03-19 | 17 | 2.4658
[23 empty] | 2019-03-20 | 18 | 0.92555 | 2020-03-19 | 18 | 1.324 | 2021-03-20 | 18 | 1.1815 | 2022-03-20 | 18 | 0.566 | 2023-03-20 | 18 | 2.1976 | 2024-03-19 | 18 | 2.4589
[23 empty] | 2019-03-20 | 19 | 0.9251 | 2020-03-19 | 19 | 1.3627 | 2021-03-20 | 19 | 1.242 | 2022-03-20 | 19 | 0.56671 | 2023-03-20 | 19 | 2.0629 | 2024-03-19 | 19 | 2.3674
[23 empty] | 2019-03-20 | 20 | 0.92555 | 2020-03-19 | 20 | 1.5956 | 2021-03-20 | 20 | 1.2205 | 2022-03-20 | 20 | 0.56636 | 2023-03-20 | 20 | 1.9198 | 2024-03-19 | 20 | 2.2855
[23 empty] | 2019-03-20 | 21 | 0.92555 | 2020-03-19 | 21 | 1.6246 | 2021-03-20 | 21 | 1.2092 | 2022-03-20 | 21 | 0.56636 | 2023-03-20 | 21 | 1.9154 | 2024-03-19 | 21 | 2.3824
[23 empty] | 2019-03-20 | 22 | 0.92532 | 2020-03-19 | 22 | 1.6005 | 2021-03-20 | 22 | 1.2026 | 2022-03-20 | 22 | 0.56636 | 2023-03-20 | 22 | 1.9143 | 2024-03-19 | 22 | 2.4599
[23 empty] | 2019-03-20 | 23 | 0.92212 | 2020-03-19 | 23 | 1.5384 | 2021-03-20 | 23 | 1.1322 | 2022-03-20 | 23 | 0.56618 | 2023-03-20 | 23 | 1.9111 | 2024-03-19 | 23 | 2.4553
[23 empty] | 2019-03-20 | 24 | 0.92121 | 2020-03-19 | 24 | 1.5388 | 2021-03-20 | 24 | 1.1315 | 2022-03-20 | 24 | 0.56582 | 2023-03-20 | 24 | 1.9102 | 2024-03-19 | 24 | 2.4223
[23 empty] | 2019-03-21 | 1 | 0.92121 | 2020-03-20 | 1 | 1.5351 | 2021-03-21 | 1 | 1.1742 | 2022-03-21 | 1 | 0.56351 | 2023-03-21 | 1 | 1.9093 | 2024-03-20 | 1 | 2.4196
[23 empty] | 2019-03-21 | 2 | 0.92144 | 2020-03-20 | 2 | 1.5364 | 2021-03-21 | 2 | 1.1722 | 2022-03-21 | 2 | 0.56315 | 2023-03-21 | 2 | 1.9101 | 2024-03-20 | 2 | 2.4107
[23 empty] | 2019-03-21 | 3 | 0.91915 | 2020-03-20 | 3 | 1.5391 | 2021-03-21 | 3 | 1.1712 | 2022-03-21 | 3 | 0.56368 | 2023-03-21 | 3 | 1.9132 | 2024-03-20 | 3 | 2.4126
[23 empty] | 2019-03-21 | 4 | 0.91229 | 2020-03-20 | 4 | 1.5411 | 2021-03-21 | 4 | 1.1712 | 2022-03-21 | 4 | 0.56511 | 2023-03-21 | 4 | 1.9143 | 2024-03-20 | 4 | 2.4105
[23 empty] | 2019-03-21 | 5 | 0.91206 | 2020-03-20 | 5 | 1.5388 | 2021-03-21 | 5 | 1.1715 | 2022-03-21 | 5 | 0.56564 | 2023-03-21 | 5 | 1.918 | 2024-03-20 | 5 | 2.4118
[23 empty] | 2019-03-21 | 6 | 0.88576 | 2020-03-20 | 6 | 1.5414 | 2021-03-21 | 6 | 1.1659 | 2022-03-21 | 6 | 0.56636 | 2023-03-21 | 6 | 1.9192 | 2024-03-20 | 6 | 2.4117
[23 empty] | 2019-03-21 | 7 | 0.88782 | 2020-03-20 | 7 | 1.5817 | 2021-03-21 | 7 | 1.1487 | 2022-03-21 | 7 | 0.56653 | 2023-03-21 | 7 | 1.9225 | 2024-03-20 | 7 | 2.4148
[23 empty] | 2019-03-21 | 8 | 0.88965 | 2020-03-20 | 8 | 1.5814 | 2021-03-21 | 8 | 1.1633 | 2022-03-21 | 8 | 0.56689 | 2023-03-21 | 8 | 1.9262 | 2024-03-20 | 8 | 2.4156
[23 empty] | 2019-03-21 | 9 | 0.89262 | 2020-03-20 | 9 | 1.5744 | 2021-03-21 | 9 | 1.1729 | 2022-03-21 | 9 | 0.56742 | 2023-03-21 | 9 | 1.9285 | 2024-03-20 | 9 | 2.3835
[23 empty] | 2019-03-21 | 10 | 0.89514 | 2020-03-20 | 10 | 1.5612 | 2021-03-21 | 10 | 1.1742 | 2022-03-21 | 10 | 0.5676 | 2023-03-21 | 10 | 1.9255 | 2024-03-20 | 10 | 2.3784
[23 empty] | 2019-03-21 | 11 | 0.92235 | 2020-03-20 | 11 | 1.1856 | 2021-03-21 | 11 | 1.1742 | 2022-03-21 | 11 | 0.56796 | 2023-03-21 | 11 | 1.9272 | 2024-03-20 | 11 | 2.3796
[23 empty] | 2019-03-21 | 12 | 0.95277 | 2020-03-20 | 12 | 0 | 2021-03-21 | 12 | 1.1739 | 2022-03-21 | 12 | 0.56814 | 2023-03-21 | 12 | 1.9306 | 2024-03-20 | 12 | 2.382
[23 empty] | 2019-03-21 | 13 | 0.96535 | 2020-03-20 | 13 | 0 | 2021-03-21 | 13 | 1.1729 | 2022-03-21 | 13 | 0.56725 | 2023-03-21 | 13 | 1.9311 | 2024-03-20 | 13 | 2.3978
[23 empty] | 2019-03-21 | 14 | 0.9626 | 2020-03-20 | 14 | 0 | 2021-03-21 | 14 | 1.1715 | 2022-03-21 | 14 | 0.56725 | 2023-03-21 | 14 | 1.9307 | 2024-03-20 | 14 | 2.482
[23 empty] | 2019-03-21 | 15 | 0.94728 | 2020-03-20 | 15 | 0 | 2021-03-21 | 15 | 1.1735 | 2022-03-21 | 15 | 0.56903 | 2023-03-21 | 15 | 1.938 | 2024-03-20 | 15 | 2.5497
[23 empty] | 2019-03-21 | 16 | 0.92647 | 2020-03-20 | 16 | 0.62336 | 2021-03-21 | 16 | 1.1758 | 2022-03-21 | 16 | 0.56903 | 2023-03-21 | 16 | 1.9351 | 2024-03-20 | 16 | 2.6054
[23 empty] | 2019-03-21 | 17 | 0.9251 | 2020-03-20 | 17 | 0.70132 | 2021-03-21 | 17 | 1.1729 | 2022-03-21 | 17 | 0.56742 | 2023-03-21 | 17 | 1.9325 | 2024-03-20 | 17 | 2.5574
[23 empty] | 2019-03-21 | 18 | 0.9251 | 2020-03-20 | 18 | 1.5249 | 2021-03-21 | 18 | 1.1699 | 2022-03-21 | 18 | 0.56529 | 2023-03-21 | 18 | 1.9292 | 2024-03-20 | 18 | 2.508
[23 empty] | 2019-03-21 | 19 | 0.9251 | 2020-03-20 | 19 | 1.6649 | 2021-03-21 | 19 | 1.1689 | 2022-03-21 | 19 | 0.53768 | 2023-03-21 | 19 | 1.9258 | 2024-03-20 | 19 | 2.5068
[23 empty] | 2019-03-21 | 20 | 0.92532 | 2020-03-20 | 20 | 1.6425 | 2021-03-21 | 20 | 1.1672 | 2022-03-21 | 20 | 0.56564 | 2023-03-21 | 20 | 1.9132 | 2024-03-20 | 20 | 2.5004
[23 empty] | 2019-03-21 | 21 | 0.9267 | 2020-03-20 | 21 | 1.6283 | 2021-03-21 | 21 | 1.1653 | 2022-03-21 | 21 | 0.69744 | 2023-03-21 | 21 | 1.8213 | 2024-03-20 | 21 | 2.4944
[23 empty] | 2019-03-21 | 22 | 0.9267 | 2020-03-20 | 22 | 1.5926 | 2021-03-21 | 22 | 1.1629 | 2022-03-21 | 22 | 0.67268 | 2023-03-21 | 22 | 1.8147 | 2024-03-20 | 22 | 2.4959
[23 empty] | 2019-03-21 | 23 | 0.92555 | 2020-03-20 | 23 | 1.543 | 2021-03-21 | 23 | 1.1636 | 2022-03-21 | 23 | 0.65576 | 2023-03-21 | 23 | 1.8165 | 2024-03-20 | 23 | 2.5014
[23 empty] | 2019-03-21 | 24 | 0.92418 | 2020-03-20 | 24 | 1.5959 | 2021-03-21 | 24 | 1.1646 | 2022-03-21 | 24 | 0.64668 | 2023-03-21 | 24 | 1.8249 | 2024-03-20 | 24 | 2.4978
[23 empty] | 2019-03-22 | 1 | 0.92464 | 2020-03-21 | 1 | 1.6002 | 2021-03-22 | 1 | 1.1626 | 2022-03-22 | 1 | 0.61498 | 2023-03-22 | 1 | 1.8318 | 2024-03-21 | 1 | 2.4967
[23 empty] | 2019-03-22 | 2 | 0.92487 | 2020-03-21 | 2 | 1.6015 | 2021-03-22 | 2 | 1.1613 | 2022-03-22 | 2 | 0.61462 | 2023-03-22 | 2 | 1.9331 | 2024-03-21 | 2 | 2.497
[23 empty] | 2019-03-22 | 3 | 0.92532 | 2020-03-21 | 3 | 1.6025 | 2021-03-22 | 3 | 1.1603 | 2022-03-22 | 3 | 0.61622 | 2023-03-22 | 3 | 1.9325 | 2024-03-21 | 3 | 2.4953
[23 empty] | 2019-03-22 | 4 | 0.92578 | 2020-03-21 | 4 | 1.6045 | 2021-03-22 | 4 | 1.1593 | 2022-03-22 | 4 | 0.61783 | 2023-03-22 | 4 | 1.9262 | 2024-03-21 | 4 | 2.4905
[23 empty] | 2019-03-22 | 5 | 0.92601 | 2020-03-21 | 5 | 1.6045 | 2021-03-22 | 5 | 1.1596 | 2022-03-22 | 5 | 0.61765 | 2023-03-22 | 5 | 1.923 | 2024-03-21 | 5 | 2.4854
[23 empty] | 2019-03-22 | 6 | 0.92967 | 2020-03-21 | 6 | 1.6108 | 2021-03-22 | 6 | 1.159 | 2022-03-22 | 6 | 0.64971 | 2023-03-22 | 6 | 1.9203 | 2024-03-21 | 6 | 2.488
[23 empty] | 2019-03-22 | 7 | 0.96009 | 2020-03-21 | 7 | 1.6775 | 2021-03-22 | 7 | 1.1021 | 2022-03-22 | 7 | 0.63795 | 2023-03-22 | 7 | 1.8261 | 2024-03-21 | 7 | 2.4934
[23 empty] | 2019-03-22 | 8 | 0.96009 | 2020-03-21 | 8 | 1.5952 | 2021-03-22 | 8 | 1.1133 | 2022-03-22 | 8 | 0.61729 | 2023-03-22 | 8 | 1.8302 | 2024-03-21 | 8 | 2.4955
[23 empty] | 2019-03-22 | 9 | 0.9578 | 2020-03-21 | 9 | 1.5972 | 2021-03-22 | 9 | 1.1732 | 2022-03-22 | 9 | 0.61889 | 2023-03-22 | 9 | 1.8369 | 2024-03-21 | 9 | 2.495
[23 empty] | 2019-03-22 | 10 | 0.95391 | 2020-03-21 | 10 | 1.5985 | 2021-03-22 | 10 | 1.1752 | 2022-03-22 | 10 | 0.62103 | 2023-03-22 | 10 | 1.8412 | 2024-03-21 | 10 | 2.4819
[23 empty] | 2019-03-22 | 11 | 0.95094 | 2020-03-21 | 11 | 1.5985 | 2021-03-22 | 11 | 1.1672 | 2022-03-22 | 11 | 0.62139 | 2023-03-22 | 11 | 1.8436 | 2024-03-21 | 11 | 2.3188
[23 empty] | 2019-03-22 | 12 | 0.94842 | 2020-03-21 | 12 | 1.5979 | 2021-03-22 | 12 | 1.1653 | 2022-03-22 | 12 | 0.6221 | 2023-03-22 | 12 | 1.8475 | 2024-03-21 | 12 | 2.1953
[23 empty] | 2019-03-22 | 13 | 0.94408 | 2020-03-21 | 13 | 1.5962 | 2021-03-22 | 13 | 1.1619 | 2022-03-22 | 13 | 0.62299 | 2023-03-22 | 13 | 1.8526 | 2024-03-21 | 13 | 2.5675
[23 empty] | 2019-03-22 | 14 | 0.91297 | 2020-03-21 | 14 | 1.5923 | 2021-03-22 | 14 | 1.116 | 2022-03-22 | 14 | 0.62264 | 2023-03-22 | 14 | 1.9864 | 2024-03-21 | 14 | 2.7869
[23 empty] | 2019-03-22 | 15 | 0.91252 | 2020-03-21 | 15 | 1.5741 | 2021-03-22 | 15 | 1.1163 | 2022-03-22 | 15 | 0.62335 | 2023-03-22 | 15 | 1.9873 | 2024-03-21 | 15 | 2.7813
[23 empty] | 2019-03-22 | 16 | 0.91366 | 2020-03-21 | 16 | 1.4763 | 2021-03-22 | 16 | 1.1189 | 2022-03-22 | 16 | 0.63101 | 2023-03-22 | 16 | 1.9024 | 2024-03-21 | 16 | 2.7812
[23 empty] | 2019-03-22 | 17 | 0.91412 | 2020-03-21 | 17 | 1.3861 | 2021-03-22 | 17 | 1.1216 | 2022-03-22 | 17 | 0.62958 | 2023-03-22 | 17 | 1.8955 | 2024-03-21 | 17 | 2.769
[23 empty] | 2019-03-22 | 18 | 0.9148 | 2020-03-21 | 18 | 1.2246 | 2021-03-22 | 18 | 1.1189 | 2022-03-22 | 18 | 0.62851 | 2023-03-22 | 18 | 1.8955 | 2024-03-21 | 18 | 2.7659
[23 empty] | 2019-03-22 | 19 | 0.9148 | 2020-03-21 | 19 | 1.2276 | 2021-03-22 | 19 | 1.1173 | 2022-03-22 | 19 | 0.6278 | 2023-03-22 | 19 | 1.8953 | 2024-03-21 | 19 | 2.7679
[23 empty] | 2019-03-22 | 20 | 0.91801 | 2020-03-21 | 20 | 1.2791 | 2021-03-22 | 20 | 1.1146 | 2022-03-22 | 20 | 0.62709 | 2023-03-22 | 20 | 1.8964 | 2024-03-21 | 20 | 2.7636
[23 empty] | 2019-03-22 | 21 | 0.91892 | 2020-03-21 | 21 | 1.3092 | 2021-03-22 | 21 | 1.1133 | 2022-03-22 | 21 | 0.62851 | 2023-03-22 | 21 | 1.8954 | 2024-03-21 | 21 | 2.762
[23 empty] | 2019-03-22 | 22 | 0.91961 | 2020-03-21 | 22 | 1.3567 | 2021-03-22 | 22 | 1.111 | 2022-03-22 | 22 | 0.6278 | 2023-03-22 | 22 | 1.8963 | 2024-03-21 | 22 | 2.7606
[23 empty] | 2019-03-22 | 23 | 0.92075 | 2020-03-21 | 23 | 1.3571 | 2021-03-22 | 23 | 0.97573 | 2022-03-22 | 23 | 0.62905 | 2023-03-22 | 23 | 1.8925 | 2024-03-21 | 23 | 2.7607
[23 empty] | 2019-03-22 | 24 | 0.92212 | 2020-03-21 | 24 | 1.3769 | 2021-03-22 | 24 | 1.1094 | 2022-03-22 | 24 | 0.62994 | 2023-03-22 | 24 | 1.8913 | 2024-03-21 | 24 | 2.7637
[23 empty] | 2019-03-23 | 1 | 0.92212 | 2020-03-22 | 1 | 1.3795 | 2021-03-23 | 1 | 1.1186 | 2022-03-23 | 1 | 0.62762 | 2023-03-23 | 1 | 1.8176 | 2024-03-22 | 1 | 2.764
[23 empty] | 2019-03-23 | 2 | 0.92304 | 2020-03-22 | 2 | 1.3762 | 2021-03-23 | 2 | 1.1183 | 2022-03-23 | 2 | 0.62762 | 2023-03-23 | 2 | 1.8071 | 2024-03-22 | 2 | 2.7622
[23 empty] | 2019-03-23 | 3 | 0.92327 | 2020-03-22 | 3 | 1.3709 | 2021-03-23 | 3 | 1.1183 | 2022-03-23 | 3 | 0.62833 | 2023-03-23 | 3 | 1.8106 | 2024-03-22 | 3 | 2.7625
[23 empty] | 2019-03-23 | 4 | 0.92395 | 2020-03-22 | 4 | 1.3197 | 2021-03-23 | 4 | 1.117 | 2022-03-23 | 4 | 0.62744 | 2023-03-23 | 4 | 1.8755 | 2024-03-22 | 4 | 2.7597
[23 empty] | 2019-03-23 | 5 | 0.92418 | 2020-03-22 | 5 | 1.324 | 2021-03-23 | 5 | 1.117 | 2022-03-23 | 5 | 0.62816 | 2023-03-23 | 5 | 1.887 | 2024-03-22 | 5 | 2.7594
[23 empty] | 2019-03-23 | 6 | 0.92487 | 2020-03-22 | 6 | 1.3541 | 2021-03-23 | 6 | 1.1408 | 2022-03-23 | 6 | 0.62833 | 2023-03-23 | 6 | 1.8895 | 2024-03-22 | 6 | 2.7595
[23 empty] | 2019-03-23 | 7 | 0.95025 | 2020-03-22 | 7 | 1.3359 | 2021-03-23 | 7 | 1.1156 | 2022-03-23 | 7 | 0.62816 | 2023-03-23 | 7 | 1.8927 | 2024-03-22 | 7 | 2.7615
[23 empty] | 2019-03-23 | 8 | 0.95803 | 2020-03-22 | 8 | 1.3177 | 2021-03-23 | 8 | 1.116 | 2022-03-23 | 8 | 0.62869 | 2023-03-23 | 8 | 1.8936 | 2024-03-22 | 8 | 2.7646
[23 empty] | 2019-03-23 | 9 | 0.9562 | 2020-03-22 | 9 | 1.3201 | 2021-03-23 | 9 | 1.1163 | 2022-03-23 | 9 | 0.62851 | 2023-03-23 | 9 | 1.8937 | 2024-03-22 | 9 | 2.7663
[23 empty] | 2019-03-23 | 10 | 0.9546 | 2020-03-22 | 10 | 1.3211 | 2021-03-23 | 10 | 1.1189 | 2022-03-23 | 10 | 0.62798 | 2023-03-23 | 10 | 1.8853 | 2024-03-22 | 10 | 2.7647
[23 empty] | 2019-03-23 | 11 | 0.953 | 2020-03-22 | 11 | 1.323 | 2021-03-23 | 11 | 1.1586 | 2022-03-23 | 11 | 0.62958 | 2023-03-23 | 11 | 1.8926 | 2024-03-22 | 11 | 2.7616
[23 empty] | 2019-03-23 | 12 | 0.95208 | 2020-03-22 | 12 | 1.325 | 2021-03-23 | 12 | 1.1553 | 2022-03-23 | 12 | 0.62673 | 2023-03-23 | 12 | 1.8919 | 2024-03-22 | 12 | 2.744
[23 empty] | 2019-03-23 | 13 | 0.95048 | 2020-03-22 | 13 | 1.3316 | 2021-03-23 | 13 | 1.152 | 2022-03-23 | 13 | 0.60696 | 2023-03-23 | 13 | 1.8933 | 2024-03-22 | 13 | 2.7166
[23 empty] | 2019-03-23 | 14 | 0.94591 | 2020-03-22 | 14 | 1.3706 | 2021-03-23 | 14 | 1.108 | 2022-03-23 | 14 | 0.60304 | 2023-03-23 | 14 | 1.8918 | 2024-03-22 | 14 | 2.6963
[23 empty] | 2019-03-23 | 15 | 0.91915 | 2020-03-22 | 15 | 1.4254 | 2021-03-23 | 15 | 1.1074 | 2022-03-23 | 15 | 0.61462 | 2023-03-23 | 15 | 1.8934 | 2024-03-22 | 15 | 2.668
[23 empty] | 2019-03-23 | 16 | 0.91206 | 2020-03-22 | 16 | 1.3716 | 2021-03-23 | 16 | 1.1067 | 2022-03-23 | 16 | 0.62246 | 2023-03-23 | 16 | 1.8946 | 2024-03-22 | 16 | 2.6532
[23 empty] | 2019-03-23 | 17 | 0.91229 | 2020-03-22 | 17 | 1.3138 | 2021-03-23 | 17 | 1.109 | 2022-03-23 | 17 | 0.61872 | 2023-03-23 | 17 | 1.8931 | 2024-03-22 | 17 | 2.6525
[23 empty] | 2019-03-23 | 18 | 0.91114 | 2020-03-22 | 18 | 1.3135 | 2021-03-23 | 18 | 1.1094 | 2022-03-23 | 18 | 0.618 | 2023-03-23 | 18 | 1.8962 | 2024-03-22 | 18 | 2.6493
[23 empty] | 2019-03-23 | 19 | 0.91046 | 2020-03-22 | 19 | 1.3161 | 2021-03-23 | 19 | 1.1087 | 2022-03-23 | 19 | 0.61925 | 2023-03-23 | 19 | 1.8947 | 2024-03-22 | 19 | 2.6472
[23 empty] | 2019-03-23 | 20 | 0.90223 | 2020-03-22 | 20 | 1.3168 | 2021-03-23 | 20 | 1.109 | 2022-03-23 | 20 | 0.61889 | 2023-03-23 | 20 | 1.8918 | 2024-03-22 | 20 | 2.5705
[23 empty] | 2019-03-23 | 21 | 0.90131 | 2020-03-22 | 21 | 1.3191 | 2021-03-23 | 21 | 1.1103 | 2022-03-23 | 21 | 0.61783 | 2023-03-23 | 21 | 1.8894 | 2024-03-22 | 21 | 2.5167
[23 empty] | 2019-03-23 | 22 | 0.90154 | 2020-03-22 | 22 | 1.3214 | 2021-03-23 | 22 | 1.1107 | 2022-03-23 | 22 | 0.61925 | 2023-03-23 | 22 | 1.8895 | 2024-03-22 | 22 | 2.5886
[23 empty] | 2019-03-23 | 23 | 0.90223 | 2020-03-22 | 23 | 1.3227 | 2021-03-23 | 23 | 1.112 | 2022-03-23 | 23 | 0.61979 | 2023-03-23 | 23 | 1.893 | 2024-03-22 | 23 | 2.59
[23 empty] | 2019-03-23 | 24 | 0.90245 | 2020-03-22 | 24 | 1.3227 | 2021-03-23 | 24 | 1.1123 | 2022-03-23 | 24 | 0.61889 | 2023-03-23 | 24 | 1.8873 | 2024-03-22 | 24 | 2.5979
[23 empty] | 2019-03-24 | 1 | 0.90337 | 2020-03-23 | 1 | 1.3253 | 2021-03-24 | 1 | 1.1107 | 2022-03-24 | 1 | 0.618 | 2023-03-24 | 1 | 1.8843 | 2024-03-23 | 1 | 2.6022
[23 empty] | 2019-03-24 | 2 | 0.9036 | 2020-03-23 | 2 | 1.3267 | 2021-03-24 | 2 | 1.1097 | 2022-03-24 | 2 | 0.61551 | 2023-03-24 | 2 | 1.883 | 2024-03-23 | 2 | 2.5995
[23 empty] | 2019-03-24 | 3 | 0.90383 | 2020-03-23 | 3 | 1.3267 | 2021-03-24 | 3 | 1.1094 | 2022-03-24 | 3 | 0.56867 | 2023-03-24 | 3 | 1.8818 | 2024-03-23 | 3 | 2.5999
[23 empty] | 2019-03-24 | 4 | 0.90428 | 2020-03-23 | 4 | 1.326 | 2021-03-24 | 4 | 1.1097 | 2022-03-24 | 4 | 0.59004 | 2023-03-24 | 4 | 1.8821 | 2024-03-23 | 4 | 2.5987
[23 empty] | 2019-03-24 | 5 | 0.90451 | 2020-03-23 | 5 | 1.33 | 2021-03-24 | 5 | 1.1097 | 2022-03-24 | 5 | 0.61337 | 2023-03-24 | 5 | 1.8814 | 2024-03-23 | 5 | 2.6015
[23 empty] | 2019-03-24 | 6 | 0.9052 | 2020-03-23 | 6 | 1.3488 | 2021-03-24 | 6 | 1.111 | 2022-03-24 | 6 | 0.61391 | 2023-03-24 | 6 | 1.8811 | 2024-03-23 | 6 | 2.6017
[23 empty] | 2019-03-24 | 7 | 0.90657 | 2020-03-23 | 7 | 1.3666 | 2021-03-24 | 7 | 1.1127 | 2022-03-24 | 7 | 0.65683 | 2023-03-24 | 7 | 1.8813 | 2024-03-23 | 7 | 2.6816
[23 empty] | 2019-03-24 | 8 | 0.9084 | 2020-03-23 | 8 | 1.3693 | 2021-03-24 | 8 | 1.112 | 2022-03-24 | 8 | 0.65451 | 2023-03-24 | 8 | 1.8088 | 2024-03-23 | 8 | 2.6753
[23 empty] | 2019-03-24 | 9 | 0.90932 | 2020-03-23 | 9 | 1.367 | 2021-03-24 | 9 | 1.113 | 2022-03-24 | 9 | 0.65184 | 2023-03-24 | 9 | 1.8075 | 2024-03-23 | 9 | 2.6777
[23 empty] | 2019-03-24 | 10 | 0.91069 | 2020-03-23 | 10 | 1.363 | 2021-03-24 | 10 | 1.114 | 2022-03-24 | 10 | 0.58897 | 2023-03-24 | 10 | 1.81 | 2024-03-23 | 10 | 2.6365
[23 empty] | 2019-03-24 | 11 | 0.91755 | 2020-03-23 | 11 | 1.3531 | 2021-03-24 | 11 | 1.1146 | 2022-03-24 | 11 | 0.58577 | 2023-03-24 | 11 | 1.8177 | 2024-03-23 | 11 | 2.354
[23 empty] | 2019-03-24 | 12 | 0.91755 | 2020-03-23 | 12 | 1.3177 | 2021-03-24 | 12 | 1.115 | 2022-03-24 | 12 | 0.63599 | 2023-03-24 | 12 | 1.9138 | 2024-03-23 | 12 | 2.2673
[23 empty] | 2019-03-24 | 13 | 0.91778 | 2020-03-23 | 13 | 1.3174 | 2021-03-24 | 13 | 1.2023 | 2022-03-24 | 13 | 0.62406 | 2023-03-24 | 13 | 1.9122 | 2024-03-23 | 13 | 2.3586
[23 empty] | 2019-03-24 | 14 | 0.91801 | 2020-03-23 | 14 | 1.3171 | 2021-03-24 | 14 | 1.1464 | 2022-03-24 | 14 | 0.62299 | 2023-03-24 | 14 | 1.9114 | 2024-03-23 | 14 | 2.3598
[23 empty] | 2019-03-24 | 15 | 0.94293 | 2020-03-23 | 15 | 1.3184 | 2021-03-24 | 15 | 1.1199 | 2022-03-24 | 15 | 0.67785 | 2023-03-24 | 15 | 1.9073 | 2024-03-23 | 15 | 2.3609
[23 empty] | 2019-03-24 | 16 | 0.94751 | 2020-03-23 | 16 | 1.3151 | 2021-03-24 | 16 | 1.1176 | 2022-03-24 | 16 | 0.70438 | 2023-03-24 | 16 | 1.9008 | 2024-03-23 | 16 | 2.3656
[23 empty] | 2019-03-24 | 17 | 0.94522 | 2020-03-23 | 17 | 1.3151 | 2021-03-24 | 17 | 1.0677 | 2022-03-24 | 17 | 0.69566 | 2023-03-24 | 17 | 1.891 | 2024-03-23 | 17 | 2.3669
[23 empty] | 2019-03-24 | 18 | 0.94202 | 2020-03-23 | 18 | 1.3141 | 2021-03-24 | 18 | 1.0458 | 2022-03-24 | 18 | 0.65683 | 2023-03-24 | 18 | 1.8794 | 2024-03-23 | 18 | 2.3658
[23 empty] | 2019-03-24 | 19 | 0.93653 | 2020-03-23 | 19 | 1.3154 | 2021-03-24 | 19 | 1.0515 | 2022-03-24 | 19 | 0.63724 | 2023-03-24 | 19 | 1.8733 | 2024-03-23 | 19 | 2.365
[23 empty] | 2019-03-24 | 20 | 0.9331 | 2020-03-23 | 20 | 1.3161 | 2021-03-24 | 20 | 1.0998 | 2022-03-24 | 20 | 0.62121 | 2023-03-24 | 20 | 1.8794 | 2024-03-23 | 20 | 2.3678
[23 empty] | 2019-03-24 | 21 | 0.93173 | 2020-03-23 | 21 | 1.3177 | 2021-03-24 | 21 | 1.1017 | 2022-03-24 | 21 | 0.62442 | 2023-03-24 | 21 | 1.8483 | 2024-03-23 | 21 | 2.3682
[23 empty] | 2019-03-24 | 22 | 0.90611 | 2020-03-23 | 22 | 1.3181 | 2021-03-24 | 22 | 1.1034 | 2022-03-24 | 22 | 0.62922 | 2023-03-24 | 22 | 1.8396 | 2024-03-23 | 22 | 2.3677
[23 empty] | 2019-03-24 | 23 | 0.90154 | 2020-03-23 | 23 | 1.3197 | 2021-03-24 | 23 | 1.1051 | 2022-03-24 | 23 | 0.64543 | 2023-03-24 | 23 | 1.8397 | 2024-03-23 | 23 | 2.3685
[23 empty] | 2019-03-24 | 24 | 0.90314 | 2020-03-23 | 24 | 1.3201 | 2021-03-24 | 24 | 1.1127 | 2022-03-24 | 24 | 0.64383 | 2023-03-24 | 24 | 1.8374 | 2024-03-23 | 24 | 2.3694
[23 empty] | 2019-03-25 | 1 | 0.72613 | 2020-03-24 | 1 | 1.3211 | 2021-03-25 | 1 | 1.1153 | 2022-03-25 | 1 | 0.53394 | 2023-03-25 | 1 | 1.8387 | 2024-03-24 | 1 | 2.37
[23 empty] | 2019-03-25 | 2 | 0 | 2020-03-24 | 2 | 1.323 | 2021-03-25 | 2 | 1.114 | 2022-03-25 | 2 | 0.53323 | 2023-03-25 | 2 | 1.8542 | 2024-03-24 | 2 | 2.3694
[23 empty] | 2019-03-25 | 3 | 0.86518 | 2020-03-24 | 3 | 1.3217 | 2021-03-25 | 3 | 1.114 | 2022-03-25 | 3 | 0.53216 | 2023-03-25 | 3 | 1.8556 | 2024-03-24 | 3 | 2.3702
[23 empty] | 2019-03-25 | 4 | 0.82287 | 2020-03-24 | 4 | 1.3217 | 2021-03-25 | 4 | 1.1117 | 2022-03-25 | 4 | 0.53234 | 2023-03-25 | 4 | 1.8555 | 2024-03-24 | 4 | 2.3691
[23 empty] | 2019-03-25 | 5 | 0.82721 | 2020-03-24 | 5 | 1.3224 | 2021-03-25 | 5 | 1.111 | 2022-03-25 | 5 | 0.53234 | 2023-03-25 | 5 | 1.8548 | 2024-03-24 | 5 | 2.3685
[23 empty] | 2019-03-25 | 6 | 0.83293 | 2020-03-24 | 6 | 1.3531 | 2021-03-25 | 6 | 1.1133 | 2022-03-25 | 6 | 0.53234 | 2023-03-25 | 6 | 1.8556 | 2024-03-24 | 6 | 2.3698
[23 empty] | 2019-03-25 | 7 | 0.87089 | 2020-03-24 | 7 | 1.3561 | 2021-03-25 | 7 | 1.1153 | 2022-03-25 | 7 | 0.48942 | 2023-03-25 | 7 | 1.8584 | 2024-03-24 | 7 | 2.3729
[23 empty] | 2019-03-25 | 8 | 0.93356 | 2020-03-24 | 8 | 1.3541 | 2021-03-25 | 8 | 1.116 | 2022-03-25 | 8 | 0.53091 | 2023-03-25 | 8 | 1.8619 | 2024-03-24 | 8 | 2.374
[23 empty] | 2019-03-25 | 9 | 0.95917 | 2020-03-24 | 9 | 1.3353 | 2021-03-25 | 9 | 1.1196 | 2022-03-25 | 9 | 0.53145 | 2023-03-25 | 9 | 1.8626 | 2024-03-24 | 9 | 2.3995
[23 empty] | 2019-03-25 | 10 | 0.97518 | 2020-03-24 | 10 | 1.3204 | 2021-03-25 | 10 | 1.1206 | 2022-03-25 | 10 | 0.53269 | 2023-03-25 | 10 | 1.8636 | 2024-03-24 | 10 | 2.398
[23 empty] | 2019-03-25 | 11 | 0.96832 | 2020-03-24 | 11 | 1.3184 | 2021-03-25 | 11 | 1.2473 | 2022-03-25 | 11 | 0.53305 | 2023-03-25 | 11 | 1.8599 | 2024-03-24 | 11 | 2.4504
[23 empty] | 2019-03-25 | 12 | 0.93493 | 2020-03-24 | 12 | 1.3197 | 2021-03-25 | 12 | 1.2469 | 2022-03-25 | 12 | 0.53269 | 2023-03-25 | 12 | 1.8552 | 2024-03-24 | 12 | 2.3942
[23 empty] | 2019-03-25 | 13 | 0.93493 | 2020-03-24 | 13 | 1.3194 | 2021-03-25 | 13 | 1.1861 | 2022-03-25 | 13 | 0.53252 | 2023-03-25 | 13 | 1.7119 | 2024-03-24 | 13 | 2.3916
[23 empty] | 2019-03-25 | 14 | 0.93516 | 2020-03-24 | 14 | 1.3184 | 2021-03-25 | 14 | 1.1871 | 2022-03-25 | 14 | 0.53234 | 2023-03-25 | 14 | 2.0173 | 2024-03-24 | 14 | 2.3891
[23 empty] | 2019-03-25 | 15 | 0.9347 | 2020-03-24 | 15 | 1.3184 | 2021-03-25 | 15 | 1.1894 | 2022-03-25 | 15 | 0.53341 | 2023-03-25 | 15 | 2.1357 | 2024-03-24 | 15 | 2.3837
[23 empty] | 2019-03-25 | 16 | 0.93424 | 2020-03-24 | 16 | 1.3197 | 2021-03-25 | 16 | 1.2476 | 2022-03-25 | 16 | 0.5343 | 2023-03-25 | 16 | 2.0065 | 2024-03-24 | 16 | 2.3832
[23 empty] | 2019-03-25 | 17 | 0.93401 | 2020-03-24 | 17 | 1.3197 | 2021-03-25 | 17 | 1.2565 | 2022-03-25 | 17 | 0.53519 | 2023-03-25 | 17 | 1.928 | 2024-03-24 | 17 | 2.3862
[23 empty] | 2019-03-25 | 18 | 0.93356 | 2020-03-24 | 18 | 1.3194 | 2021-03-25 | 18 | 1.244 | 2022-03-25 | 18 | 0.53626 | 2023-03-25 | 18 | 1.9244 | 2024-03-24 | 18 | 2.3823
[23 empty] | 2019-03-25 | 19 | 0.93264 | 2020-03-24 | 19 | 1.3181 | 2021-03-25 | 19 | 1.203 | 2022-03-25 | 19 | 0.53537 | 2023-03-25 | 19 | 1.9236 | 2024-03-24 | 19 | 2.3765
[23 empty] | 2019-03-25 | 20 | 0.92784 | 2020-03-24 | 20 | 1.3168 | 2021-03-25 | 20 | 1.2016 | 2022-03-25 | 20 | 0.53572 | 2023-03-25 | 20 | 1.9227 | 2024-03-24 | 20 | 2.3742
[23 empty] | 2019-03-25 | 21 | 0.92784 | 2020-03-24 | 21 | 1.3184 | 2021-03-25 | 21 | 1.2006 | 2022-03-25 | 21 | 0.53537 | 2023-03-25 | 21 | 1.9243 | 2024-03-24 | 21 | 2.3736
[23 empty] | 2019-03-25 | 22 | 0.92601 | 2020-03-24 | 22 | 1.3184 | 2021-03-25 | 22 | 1.2003 | 2022-03-25 | 22 | 0.5318 | 2023-03-25 | 22 | 1.9264 | 2024-03-24 | 22 | 2.3767
[23 empty] | 2019-03-25 | 23 | 0.92349 | 2020-03-24 | 23 | 1.3148 | 2021-03-25 | 23 | 1.202 | 2022-03-25 | 23 | 0.53074 | 2023-03-25 | 23 | 1.9268 | 2024-03-24 | 23 | 2.3711
[23 empty] | 2019-03-25 | 24 | 0.92418 | 2020-03-24 | 24 | 1.3138 | 2021-03-25 | 24 | 1.201 | 2022-03-25 | 24 | 0.53127 | 2023-03-25 | 24 | 1.9223 | 2024-03-24 | 24 | 2.3689
[23 empty] | 2019-03-26 | 1 | 0.92487 | 2020-03-25 | 1 | 1.3141 | 2021-03-26 | 1 | 1.2003 | 2022-03-26 | 1 | 0.6449 | 2023-03-26 | 1 | 1.9183 | 2024-03-25 | 1 | 2.367
[23 empty] | 2019-03-26 | 2 | 0.92372 | 2020-03-25 | 2 | 1.3168 | 2021-03-26 | 2 | 1.2 | 2022-03-26 | 2 | 0.64365 | 2023-03-26 | 2 | 1.9194 | 2024-03-25 | 2 | 2.3654
[23 empty] | 2019-03-26 | 3 | 0.92327 | 2020-03-25 | 3 | 1.3168 | 2021-03-26 | 3 | 1.2006 | 2022-03-26 | 3 | 0.64436 | 2023-03-26 | 3 | 1.9191 | 2024-03-25 | 3 | 2.3625
[23 empty] | 2019-03-26 | 4 | 0.92555 | 2020-03-25 | 4 | 1.3148 | 2021-03-26 | 4 | 1.202 | 2022-03-26 | 4 | 0.64597 | 2023-03-26 | 4 | 1.9204 | 2024-03-25 | 4 | 2.3618
[23 empty] | 2019-03-26 | 5 | 0.92738 | 2020-03-25 | 5 | 1.3148 | 2021-03-26 | 5 | 1.2043 | 2022-03-26 | 5 | 0.64561 | 2023-03-26 | 5 | 1.922 | 2024-03-25 | 5 | 2.3597
[23 empty] | 2019-03-26 | 6 | 0.92693 | 2020-03-25 | 6 | 1.3204 | 2021-03-26 | 6 | 1.203 | 2022-03-26 | 6 | 0.64579 | 2023-03-26 | 6 | 1.9682 | 2024-03-25 | 6 | 2.3569
[23 empty] | 2019-03-26 | 7 | 0.9283 | 2020-03-25 | 7 | 1.3495 | 2021-03-26 | 7 | 1.2036 | 2022-03-26 | 7 | 0.64739 | 2023-03-26 | 7 | 1.9694 | 2024-03-25 | 7 | 2.3616
[23 empty] | 2019-03-26 | 8 | 0.9299 | 2020-03-25 | 8 | 1.3488 | 2021-03-26 | 8 | 1.2043 | 2022-03-26 | 8 | 0.68212 | 2023-03-26 | 8 | 1.9689 | 2024-03-25 | 8 | 2.3608
[23 empty] | 2019-03-26 | 9 | 0.92807 | 2020-03-25 | 9 | 1.3445 | 2021-03-26 | 9 | 1.2053 | 2022-03-26 | 9 | 0.65932 | 2023-03-26 | 9 | 1.9609 | 2024-03-25 | 9 | 2.3618
[23 empty] | 2019-03-26 | 10 | 0.92647 | 2020-03-25 | 10 | 1.3409 | 2021-03-26 | 10 | 1.2066 | 2022-03-26 | 10 | 0.65309 | 2023-03-26 | 10 | 1.9673 | 2024-03-25 | 10 | 2.3603
[23 empty] | 2019-03-26 | 11 | 0.9251 | 2020-03-25 | 11 | 1.3055 | 2021-03-26 | 11 | 1.2053 | 2022-03-26 | 11 | 0.61302 | 2023-03-26 | 11 | 2.045 | 2024-03-25 | 11 | 2.357
[23 empty] | 2019-03-26 | 12 | 0.92189 | 2020-03-25 | 12 | 1.3039 | 2021-03-26 | 12 | 1.2066 | 2022-03-26 | 12 | 0.62655 | 2023-03-26 | 12 | 2.285 | 2024-03-25 | 12 | 2.3436
[23 empty] | 2019-03-26 | 13 | 0.91114 | 2020-03-25 | 13 | 1.3068 | 2021-03-26 | 13 | 1.2053 | 2022-03-26 | 13 | 0.63012 | 2023-03-26 | 13 | 2.183 | 2024-03-25 | 13 | 2.2287
[23 empty] | 2019-03-26 | 14 | 0.8837 | 2020-03-25 | 14 | 1.3078 | 2021-03-26 | 14 | 1.2053 | 2022-03-26 | 14 | 0.63083 | 2023-03-26 | 14 | 2.1605 | 2024-03-25 | 14 | 2.0857
[23 empty] | 2019-03-26 | 15 | 0.8821 | 2020-03-25 | 15 | 1.3085 | 2021-03-26 | 15 | 1.2086 | 2022-03-26 | 15 | 0.66199 | 2023-03-26 | 15 | 2.1563 | 2024-03-25 | 15 | 2.0882
[23 empty] | 2019-03-26 | 16 | 0.88004 | 2020-03-25 | 16 | 1.3068 | 2021-03-26 | 16 | 1.2089 | 2022-03-26 | 16 | 0.65131 | 2023-03-26 | 16 | 2.1532 | 2024-03-25 | 16 | 2.0883
[23 empty] | 2019-03-26 | 17 | 0.88004 | 2020-03-25 | 17 | 1.3068 | 2021-03-26 | 17 | 1.2069 | 2022-03-26 | 17 | 0.63777 | 2023-03-26 | 17 | 2.1512 | 2024-03-25 | 17 | 2.086
[23 empty] | 2019-03-26 | 18 | 0.87798 | 2020-03-25 | 18 | 1.3085 | 2021-03-26 | 18 | 1.2056 | 2022-03-26 | 18 | 0.63012 | 2023-03-26 | 18 | 2.1477 | 2024-03-25 | 18 | 2.0797
[23 empty] | 2019-03-26 | 19 | 0.8757 | 2020-03-25 | 19 | 1.3088 | 2021-03-26 | 19 | 1.2033 | 2022-03-26 | 19 | 0.53679 | 2023-03-26 | 19 | 2.1457 | 2024-03-25 | 19 | 1.9257
[23 empty] | 2019-03-26 | 20 | 0.8757 | 2020-03-25 | 20 | 1.3068 | 2021-03-26 | 20 | 1.203 | 2022-03-26 | 20 | 0.50883 | 2023-03-26 | 20 | 2.096 | 2024-03-25 | 20 | 2.2027
[23 empty] | 2019-03-26 | 21 | 0.87615 | 2020-03-25 | 21 | 1.3042 | 2021-03-26 | 21 | 1.201 | 2022-03-26 | 21 | 0.56137 | 2023-03-26 | 21 | 2.0979 | 2024-03-25 | 21 | 2.2105
[23 empty] | 2019-03-26 | 22 | 0.87753 | 2020-03-25 | 22 | 1.3016 | 2021-03-26 | 22 | 1.2013 | 2022-03-26 | 22 | 0.53394 | 2023-03-26 | 22 | 2.1901 | 2024-03-25 | 22 | 2.2177
[23 empty] | 2019-03-26 | 23 | 0.87775 | 2020-03-25 | 23 | 1.3012 | 2021-03-26 | 23 | 1.2026 | 2022-03-26 | 23 | 0.53412 | 2023-03-26 | 23 | 2.1873 | 2024-03-25 | 23 | 2.2859
[23 empty] | 2019-03-26 | 24 | 0.87775 | 2020-03-25 | 24 | 1.3002 | 2021-03-26 | 24 | 1.2016 | 2022-03-26 | 24 | 0.53465 | 2023-03-26 | 24 | 2.1752 | 2024-03-25 | 24 | 2.2805
[23 empty] | 2019-03-27 | 1 | 0.87684 | 2020-03-26 | 1 | 1.3009 | 2021-03-27 | 1 | 1.203 | 2022-03-27 | 1 | 0.53091 | 2023-03-27 | 1 | 2.125 | 2024-03-26 | 1 | 2.2777
[23 empty] | 2019-03-27 | 2 | 0.8773 | 2020-03-26 | 2 | 1.3002 | 2021-03-27 | 2 | 1.2026 | 2022-03-27 | 2 | 0.53056 | 2023-03-27 | 2 | 2.0901 | 2024-03-26 | 2 | 2.2692
[23 empty] | 2019-03-27 | 3 | 0.87775 | 2020-03-26 | 3 | 1.3019 | 2021-03-27 | 3 | 1.202 | 2022-03-27 | 3 | 0.53038 | 2023-03-27 | 3 | 2.0747 | 2024-03-26 | 3 | 2.2712
[23 empty] | 2019-03-27 | 4 | 0.87821 | 2020-03-26 | 4 | 1.3026 | 2021-03-27 | 4 | 1.2013 | 2022-03-27 | 4 | 0.5302 | 2023-03-27 | 4 | 2.0778 | 2024-03-26 | 4 | 2.2714
[23 empty] | 2019-03-27 | 5 | 0.87821 | 2020-03-26 | 5 | 1.3032 | 2021-03-27 | 5 | 1.2013 | 2022-03-27 | 5 | 0.53056 | 2023-03-27 | 5 | 2.0769 | 2024-03-26 | 5 | 2.2673
[23 empty] | 2019-03-27 | 6 | 0.87958 | 2020-03-26 | 6 | 1.3042 | 2021-03-27 | 6 | 1.2023 | 2022-03-27 | 6 | 0.53091 | 2023-03-27 | 6 | 2.0832 | 2024-03-26 | 6 | 2.2676
[23 empty] | 2019-03-27 | 7 | 0.88187 | 2020-03-26 | 7 | 1.3068 | 2021-03-27 | 7 | 1.2049 | 2022-03-27 | 7 | 0.53145 | 2023-03-27 | 7 | 2.0887 | 2024-03-26 | 7 | 2.2707
[23 empty] | 2019-03-27 | 8 | 0.88439 | 2020-03-26 | 8 | 1.3085 | 2021-03-27 | 8 | 1.2079 | 2022-03-27 | 8 | 0.53198 | 2023-03-27 | 8 | 2.0928 | 2024-03-26 | 8 | 2.2706
[23 empty] | 2019-03-27 | 9 | 0.88759 | 2020-03-26 | 9 | 1.3059 | 2021-03-27 | 9 | 1.2099 | 2022-03-27 | 9 | 0.53269 | 2023-03-27 | 9 | 2.0949 | 2024-03-26 | 9 | 2.2725
[23 empty] | 2019-03-27 | 10 | 0.91458 | 2020-03-26 | 10 | 1.3072 | 2021-03-27 | 10 | 1.2102 | 2022-03-27 | 10 | 0.53376 | 2023-03-27 | 10 | 2.0989 | 2024-03-26 | 10 | 2.2744
[23 empty] | 2019-03-27 | 11 | 0.91297 | 2020-03-26 | 11 | 1.3088 | 2021-03-27 | 11 | 1.2076 | 2022-03-27 | 11 | 0.5343 | 2023-03-27 | 11 | 2.1037 | 2024-03-26 | 11 | 2.1819
[23 empty] | 2019-03-27 | 12 | 0.9116 | 2020-03-26 | 12 | 1.3082 | 2021-03-27 | 12 | 1.2099 | 2022-03-27 | 12 | 0.5343 | 2023-03-27 | 12 | 2.1028 | 2024-03-26 | 12 | 2.2071
[23 empty] | 2019-03-27 | 13 | 0.90977 | 2020-03-26 | 13 | 1.3062 | 2021-03-27 | 13 | 1.2126 | 2022-03-27 | 13 | 0.55959 | 2023-03-27 | 13 | 2.1056 | 2024-03-26 | 13 | 2.2117
[23 empty] | 2019-03-27 | 14 | 0.90794 | 2020-03-26 | 14 | 1.3075 | 2021-03-27 | 14 | 1.2145 | 2022-03-27 | 14 | 0.57722 | 2023-03-27 | 14 | 2.1016 | 2024-03-26 | 14 | 2.2149
[23 empty] | 2019-03-27 | 15 | 0.90634 | 2020-03-26 | 15 | 1.3088 | 2021-03-27 | 15 | 1.2083 | 2022-03-27 | 15 | 0.56511 | 2023-03-27 | 15 | 2.1571 | 2024-03-26 | 15 | 2.2196
[23 empty] | 2019-03-27 | 16 | 0.90291 | 2020-03-26 | 16 | 1.3075 | 2021-03-27 | 16 | 1.2615 | 2022-03-27 | 16 | 0.57508 | 2023-03-27 | 16 | 2.163 | 2024-03-26 | 16 | 2.272
[23 empty] | 2019-03-27 | 17 | 0.90017 | 2020-03-26 | 17 | 1.3052 | 2021-03-27 | 17 | 1.2724 | 2022-03-27 | 17 | 0.57152 | 2023-03-27 | 17 | 2.1604 | 2024-03-26 | 17 | 2.2712
[23 empty] | 2019-03-27 | 18 | 0.89788 | 2020-03-26 | 18 | 1.3068 | 2021-03-27 | 18 | 1.2833 | 2022-03-27 | 18 | 0.57686 | 2023-03-27 | 18 | 2.1529 | 2024-03-26 | 18 | 2.2673
[23 empty] | 2019-03-27 | 19 | 0.86929 | 2020-03-26 | 19 | 1.3075 | 2021-03-27 | 19 | 1.2896 | 2022-03-27 | 19 | 0.58043 | 2023-03-27 | 19 | 2.1484 | 2024-03-26 | 19 | 2.2599
[23 empty] | 2019-03-27 | 20 | 0.86998 | 2020-03-26 | 20 | 1.3052 | 2021-03-27 | 20 | 1.285 | 2022-03-27 | 20 | 0.59271 | 2023-03-27 | 20 | 2.0884 | 2024-03-26 | 20 | 2.2589
[23 empty] | 2019-03-27 | 21 | 0.87066 | 2020-03-26 | 21 | 1.3049 | 2021-03-27 | 21 | 1.2847 | 2022-03-27 | 21 | 0.58381 | 2023-03-27 | 21 | 2.0885 | 2024-03-26 | 21 | 2.26
[23 empty] | 2019-03-27 | 22 | 0.87066 | 2020-03-26 | 22 | 1.3072 | 2021-03-27 | 22 | 1.2866 | 2022-03-27 | 22 | 0.57971 | 2023-03-27 | 22 | 2.09 | 2024-03-26 | 22 | 2.2573
[23 empty] | 2019-03-27 | 23 | 0.86792 | 2020-03-26 | 23 | 1.3072 | 2021-03-27 | 23 | 1.287 | 2022-03-27 | 23 | 0.57508 | 2023-03-27 | 23 | 2.088 | 2024-03-26 | 23 | 2.247
[23 empty] | 2019-03-27 | 24 | 0.86678 | 2020-03-26 | 24 | 1.3065 | 2021-03-27 | 24 | 1.284 | 2022-03-27 | 24 | 0.57401 | 2023-03-27 | 24 | 2.0779 | 2024-03-26 | 24 | 2.2441
[23 empty] | 2019-03-28 | 1 | 0.86335 | 2020-03-27 | 1 | 1.3039 | 2021-03-28 | 1 | 1.2866 | 2022-03-28 | 1 | 0.57348 | 2023-03-28 | 1 | 2.0783 | 2024-03-27 | 1 | 2.2398
[23 empty] | 2019-03-28 | 2 | 0.86037 | 2020-03-27 | 2 | 1.2996 | 2021-03-28 | 2 | 1.288 | 2022-03-28 | 2 | 0.57295 | 2023-03-28 | 2 | 2.0785 | 2024-03-27 | 2 | 2.2327
[23 empty] | 2019-03-28 | 3 | 0.8558 | 2020-03-27 | 3 | 1.2817 | 2021-03-28 | 3 | 1.2893 | 2022-03-28 | 3 | 0.57205 | 2023-03-28 | 3 | 2.0796 | 2024-03-27 | 3 | 2.2322
[23 empty] | 2019-03-28 | 4 | 0.85145 | 2020-03-27 | 4 | 1.2134 | 2021-03-28 | 4 | 1.2906 | 2022-03-28 | 4 | 0.57205 | 2023-03-28 | 4 | 2.0818 | 2024-03-27 | 4 | 2.2339
[23 empty] | 2019-03-28 | 5 | 0.82835 | 2020-03-27 | 5 | 1.214 | 2021-03-28 | 5 | 1.2919 | 2022-03-28 | 5 | 0.57152 | 2023-03-28 | 5 | 2.0818 | 2024-03-27 | 5 | 2.2321
[23 empty] | 2019-03-28 | 6 | 0.58913 | 2020-03-27 | 6 | 1.215 | 2021-03-28 | 6 | 1.2939 | 2022-03-28 | 6 | 0.57116 | 2023-03-28 | 6 | 2.0848 | 2024-03-27 | 6 | 2.2299
[23 empty] | 2019-03-28 | 7 | 0.75014 | 2020-03-27 | 7 | 1.2177 | 2021-03-28 | 7 | 1.2952 | 2022-03-28 | 7 | 0.57241 | 2023-03-28 | 7 | 2.0881 | 2024-03-27 | 7 | 2.2302
[23 empty] | 2019-03-28 | 8 | 0.80137 | 2020-03-27 | 8 | 1.2206 | 2021-03-28 | 8 | 1.2956 | 2022-03-28 | 8 | 0.55514 | 2023-03-28 | 8 | 2.0903 | 2024-03-27 | 8 | 2.2305
[23 empty] | 2019-03-28 | 9 | 0.80228 | 2020-03-27 | 9 | 1.2219 | 2021-03-28 | 9 | 1.3353 | 2022-03-28 | 9 | 0.55567 | 2023-03-28 | 9 | 2.0918 | 2024-03-27 | 9 | 2.2345
[23 empty] | 2019-03-28 | 10 | 0.80274 | 2020-03-27 | 10 | 1.2233 | 2021-03-28 | 10 | 1.3419 | 2022-03-28 | 10 | 0.55745 | 2023-03-28 | 10 | 2.0857 | 2024-03-27 | 10 | 2.2287
[23 empty] | 2019-03-28 | 11 | 0.80274 | 2020-03-27 | 11 | 1.2233 | 2021-03-28 | 11 | 1.2903 | 2022-03-28 | 11 | 0.55709 | 2023-03-28 | 11 | 2.0949 | 2024-03-27 | 11 | 2.2197
[23 empty] | 2019-03-28 | 12 | 0.80228 | 2020-03-27 | 12 | 1.2239 | 2021-03-28 | 12 | 1.289 | 2022-03-28 | 12 | 0.59129 | 2023-03-28 | 12 | 2.097 | 2024-03-27 | 12 | 2.2186
[23 empty] | 2019-03-28 | 13 | 0.80205 | 2020-03-27 | 13 | 1.2632 | 2021-03-28 | 13 | 1.2923 | 2022-03-28 | 13 | 0.57704 | 2023-03-28 | 13 | 2.0943 | 2024-03-27 | 13 | 2.2173
[23 empty] | 2019-03-28 | 14 | 0.8016 | 2020-03-27 | 14 | 1.2844 | 2021-03-28 | 14 | 1.2992 | 2022-03-28 | 14 | 0.57793 | 2023-03-28 | 14 | 2.0902 | 2024-03-27 | 14 | 2.2148
[23 empty] | 2019-03-28 | 15 | 0.80114 | 2020-03-27 | 15 | 1.2642 | 2021-03-28 | 15 | 1.3118 | 2022-03-28 | 15 | 0.62388 | 2023-03-28 | 15 | 2.0923 | 2024-03-27 | 15 | 2.2176
[23 empty] | 2019-03-28 | 16 | 0.79954 | 2020-03-27 | 16 | 1.2646 | 2021-03-28 | 16 | 1.3339 | 2022-03-28 | 16 | 0.69013 | 2023-03-28 | 16 | 2.0926 | 2024-03-27 | 16 | 2.2169
[23 empty] | 2019-03-28 | 17 | 0.79931 | 2020-03-27 | 17 | 1.2639 | 2021-03-28 | 17 | 1.3392 | 2022-03-28 | 17 | 0.64882 | 2023-03-28 | 17 | 2.0939 | 2024-03-27 | 17 | 2.2162
[23 empty] | 2019-03-28 | 18 | 0.7984 | 2020-03-27 | 18 | 1.2626 | 2021-03-28 | 18 | 1.3353 | 2022-03-28 | 18 | 0.64508 | 2023-03-28 | 18 | 2.0925 | 2024-03-27 | 18 | 2.1728
[23 empty] | 2019-03-28 | 19 | 0.79794 | 2020-03-27 | 19 | 1.2623 | 2021-03-28 | 19 | 1.2982 | 2022-03-28 | 19 | 0.64757 | 2023-03-28 | 19 | 2.0911 | 2024-03-27 | 19 | 2.1745
[23 empty] | 2019-03-28 | 20 | 0.79611 | 2020-03-27 | 20 | 1.2593 | 2021-03-28 | 20 | 1.2939 | 2022-03-28 | 20 | 0.64757 | 2023-03-28 | 20 | 2.0894 | 2024-03-27 | 20 | 2.1777
[23 empty] | 2019-03-28 | 21 | 0.79519 | 2020-03-27 | 21 | 1.258 | 2021-03-28 | 21 | 1.2962 | 2022-03-28 | 21 | 0.64632 | 2023-03-28 | 21 | 2.089 | 2024-03-27 | 21 | 2.1778
[23 empty] | 2019-03-28 | 22 | 0.79405 | 2020-03-27 | 22 | 1.2553 | 2021-03-28 | 22 | 1.2956 | 2022-03-28 | 22 | 0.64828 | 2023-03-28 | 22 | 2.0894 | 2024-03-27 | 22 | 2.178
[23 empty] | 2019-03-28 | 23 | 0.79313 | 2020-03-27 | 23 | 1.2104 | 2021-03-28 | 23 | 1.2962 | 2022-03-28 | 23 | 0.64953 | 2023-03-28 | 23 | 2.0885 | 2024-03-27 | 23 | 2.1775
[23 empty] | 2019-03-28 | 24 | 0.79085 | 2020-03-27 | 24 | 1.2137 | 2021-03-28 | 24 | 1.3005 | 2022-03-28 | 24 | 0.64917 | 2023-03-28 | 24 | 2.0813 | 2024-03-27 | 24 | 2.176
[23 empty] | 2019-03-29 | 1 | 0.78856 | 2020-03-28 | 1 | 1.2309 | 2021-03-29 | 1 | 1.3826 | 2022-03-29 | 1 | 0.66663 | 2023-03-29 | 1 | 2.0767 | 2024-03-28 | 1 | 2.1776
[23 empty] | 2019-03-29 | 2 | 0.7865 | 2020-03-28 | 2 | 1.2378 | 2021-03-29 | 2 | 1.4047 | 2022-03-29 | 2 | 0.65647 | 2023-03-29 | 2 | 2.0775 | 2024-03-28 | 2 | 2.1768
[23 empty] | 2019-03-29 | 3 | 0.78582 | 2020-03-28 | 3 | 1.2378 | 2021-03-29 | 3 | 1.3776 | 2022-03-29 | 3 | 0.65736 | 2023-03-29 | 3 | 2.0775 | 2024-03-28 | 3 | 2.1782
[23 empty] | 2019-03-29 | 4 | 0.7849 | 2020-03-28 | 4 | 1.2371 | 2021-03-29 | 4 | 1.3204 | 2022-03-29 | 4 | 0.65808 | 2023-03-29 | 4 | 2.0818 | 2024-03-28 | 4 | 2.1817
[23 empty] | 2019-03-29 | 5 | 0.78422 | 2020-03-28 | 5 | 1.2388 | 2021-03-29 | 5 | 1.2946 | 2022-03-29 | 5 | 0.65968 | 2023-03-29 | 5 | 2.0838 | 2024-03-28 | 5 | 2.1826
[23 empty] | 2019-03-29 | 6 | 0.78399 | 2020-03-28 | 6 | 1.2388 | 2021-03-29 | 6 | 1.2962 | 2022-03-29 | 6 | 0.66039 | 2023-03-29 | 6 | 2.0861 | 2024-03-28 | 6 | 2.1856
[23 empty] | 2019-03-29 | 7 | 0.78444 | 2020-03-28 | 7 | 1.2395 | 2021-03-29 | 7 | 1.3002 | 2022-03-29 | 7 | 0.6579 | 2023-03-29 | 7 | 2.0862 | 2024-03-28 | 7 | 2.1872
[23 empty] | 2019-03-29 | 8 | 0.78444 | 2020-03-28 | 8 | 1.2398 | 2021-03-29 | 8 | 1.3038 | 2022-03-29 | 8 | 0.6579 | 2023-03-29 | 8 | 2.086 | 2024-03-28 | 8 | 2.1903
[23 empty] | 2019-03-29 | 9 | 0.75403 | 2020-03-28 | 9 | 1.2398 | 2021-03-29 | 9 | 1.3071 | 2022-03-29 | 9 | 0.65647 | 2023-03-29 | 9 | 2.088 | 2024-03-28 | 9 | 2.1962
[23 empty] | 2019-03-29 | 10 | 0.7092 | 2020-03-28 | 10 | 1.2395 | 2021-03-29 | 10 | 1.3105 | 2022-03-29 | 10 | 0.66235 | 2023-03-29 | 10 | 2.0875 | 2024-03-28 | 10 | 2.1984
[23 empty] | 2019-03-29 | 11 | 0.71263 | 2020-03-28 | 11 | 1.2381 | 2021-03-29 | 11 | 1.3114 | 2022-03-29 | 11 | 0.66164 | 2023-03-29 | 11 | 2.0792 | 2024-03-28 | 11 | 2.0462
[23 empty] | 2019-03-29 | 12 | 0.71515 | 2020-03-28 | 12 | 1.2371 | 2021-03-29 | 12 | 1.3121 | 2022-03-29 | 12 | 0.66199 | 2023-03-29 | 12 | 2.0064 | 2024-03-28 | 12 | 2.3153
[23 empty] | 2019-03-29 | 13 | 0.78627 | 2020-03-28 | 13 | 1.2362 | 2021-03-29 | 13 | 1.3243 | 2022-03-29 | 13 | 0.69227 | 2023-03-29 | 13 | 1.8974 | 2024-03-28 | 13 | 2.308
[23 empty] | 2019-03-29 | 14 | 0.79496 | 2020-03-28 | 14 | 1.2338 | 2021-03-29 | 14 | 1.3492 | 2022-03-29 | 14 | 0.77758 | 2023-03-29 | 14 | 1.8188 | 2024-03-28 | 14 | 2.2999
[23 empty] | 2019-03-29 | 15 | 0.79359 | 2020-03-28 | 15 | 1.2322 | 2021-03-29 | 15 | 1.3462 | 2022-03-29 | 15 | 0.80287 | 2023-03-29 | 15 | 1.8244 | 2024-03-28 | 15 | 2.2947
[23 empty] | 2019-03-29 | 16 | 0.79199 | 2020-03-28 | 16 | 1.2276 | 2021-03-29 | 16 | 1.3429 | 2022-03-29 | 16 | 0.82424 | 2023-03-29 | 16 | 1.8286 | 2024-03-28 | 16 | 2.2911
[23 empty] | 2019-03-29 | 17 | 0.79085 | 2020-03-28 | 17 | 1.182 | 2021-03-29 | 17 | 1.3392 | 2022-03-29 | 17 | 0.80091 | 2023-03-29 | 17 | 1.8308 | 2024-03-28 | 17 | 2.2875
[23 empty] | 2019-03-29 | 18 | 0.76203 | 2020-03-28 | 18 | 1.1694 | 2021-03-29 | 18 | 1.3177 | 2022-03-29 | 18 | 0.78934 | 2023-03-29 | 18 | 1.9003 | 2024-03-28 | 18 | 2.2816
[23 empty] | 2019-03-29 | 19 | 0.75814 | 2020-03-28 | 19 | 1.1311 | 2021-03-29 | 19 | 1.2906 | 2022-03-29 | 19 | 0.77918 | 2023-03-29 | 19 | 1.9033 | 2024-03-28 | 19 | 2.275
[23 empty] | 2019-03-29 | 20 | 0.75792 | 2020-03-28 | 20 | 1.146 | 2021-03-29 | 20 | 1.2952 | 2022-03-29 | 20 | 0.77705 | 2023-03-29 | 20 | 1.9039 | 2024-03-28 | 20 | 2.2734
[23 empty] | 2019-03-29 | 21 | 0.7586 | 2020-03-28 | 21 | 1.1476 | 2021-03-29 | 21 | 1.2972 | 2022-03-29 | 21 | 0.78097 | 2023-03-29 | 21 | 1.9015 | 2024-03-28 | 21 | 2.2702
[23 empty] | 2019-03-29 | 22 | 0.75974 | 2020-03-28 | 22 | 1.1552 | 2021-03-29 | 22 | 1.2979 | 2022-03-29 | 22 | 0.77883 | 2023-03-29 | 22 | 1.9012 | 2024-03-28 | 22 | 2.2611
[23 empty] | 2019-03-29 | 23 | 0.7618 | 2020-03-28 | 23 | 1.2028 | 2021-03-29 | 23 | 1.2992 | 2022-03-29 | 23 | 0.78079 | 2023-03-29 | 23 | 1.902 | 2024-03-28 | 23 | 2.2566
[23 empty] | 2019-03-29 | 24 | 0.76249 | 2020-03-28 | 24 | 1.2015 | 2021-03-29 | 24 | 1.3025 | 2022-03-29 | 24 | 0.78239 | 2023-03-29 | 24 | 1.8995 | 2024-03-28 | 24 | 2.2436
[23 empty] | 2019-03-30 | 1 | 0.79039 | 2020-03-29 | 1 | 1.1992 | 2021-03-30 | 1 | 1.3032 | 2022-03-30 | 1 | 0.64899 | 2023-03-30 | 1 | 1.8962 | 2024-03-29 | 1 | 2.1746
[23 empty] | 2019-03-30 | 2 | 0.81395 | 2020-03-29 | 2 | 1.2005 | 2021-03-30 | 2 | 1.3052 | 2022-03-30 | 2 | 0.64775 | 2023-03-30 | 2 | 1.8878 | 2024-03-29 | 2 | 2.1745
[23 empty] | 2019-03-30 | 3 | 0.82332 | 2020-03-29 | 3 | 1.2262 | 2021-03-30 | 3 | 1.3237 | 2022-03-30 | 3 | 0.64793 | 2023-03-30 | 3 | 1.889 | 2024-03-29 | 3 | 2.1802
[23 empty] | 2019-03-30 | 4 | 0.82104 | 2020-03-29 | 4 | 1.2656 | 2021-03-30 | 4 | 1.364 | 2022-03-30 | 4 | 0.64721 | 2023-03-30 | 4 | 1.8894 | 2024-03-29 | 4 | 2.1837
[23 empty] | 2019-03-30 | 5 | 0.81829 | 2020-03-29 | 5 | 1.2665 | 2021-03-30 | 5 | 1.3587 | 2022-03-30 | 5 | 0.64614 | 2023-03-30 | 5 | 1.8883 | 2024-03-29 | 5 | 2.1883
[23 empty] | 2019-03-30 | 6 | 0.81692 | 2020-03-29 | 6 | 1.2788 | 2021-03-30 | 6 | 1.3548 | 2022-03-30 | 6 | 0.64686 | 2023-03-30 | 6 | 1.8875 | 2024-03-29 | 6 | 2.1908
[23 empty] | 2019-03-30 | 7 | 0.81555 | 2020-03-29 | 7 | 1.2738 | 2021-03-30 | 7 | 1.3167 | 2022-03-30 | 7 | 0.64739 | 2023-03-30 | 7 | 1.8898 | 2024-03-29 | 7 | 2.2938
[23 empty] | 2019-03-30 | 8 | 0.76363 | 2020-03-29 | 8 | 1.2725 | 2021-03-30 | 8 | 1.3131 | 2022-03-30 | 8 | 0.64721 | 2023-03-30 | 8 | 1.894 | 2024-03-29 | 8 | 2.2905
[23 empty] | 2019-03-30 | 9 | 0.78422 | 2020-03-29 | 9 | 1.2705 | 2021-03-30 | 9 | 1.3148 | 2022-03-30 | 9 | 0.64739 | 2023-03-30 | 9 | 1.8992 | 2024-03-29 | 9 | 2.2659
[23 empty] | 2019-03-30 | 10 | 0.78513 | 2020-03-29 | 10 | 1.211 | 2021-03-30 | 10 | 1.3157 | 2022-03-30 | 10 | 0.64757 | 2023-03-30 | 10 | 1.8983 | 2024-03-29 | 10 | 2.2633
[23 empty] | 2019-03-30 | 11 | 0.78536 | 2020-03-29 | 11 | 0.50972 | 2021-03-30 | 11 | 1.3167 | 2022-03-30 | 11 | 0.64187 | 2023-03-30 | 11 | 1.8936 | 2024-03-29 | 11 | 2.2604
[23 empty] | 2019-03-30 | 12 | 0.78582 | 2020-03-29 | 12 | 0.49453 | 2021-03-30 | 12 | 1.3191 | 2022-03-30 | 12 | 0.62531 | 2023-03-30 | 12 | 1.8925 | 2024-03-29 | 12 | 2.2531
[23 empty] | 2019-03-30 | 13 | 0.7849 | 2020-03-29 | 13 | 0.47999 | 2021-03-30 | 13 | 1.3187 | 2022-03-30 | 13 | 0.62459 | 2023-03-30 | 13 | 1.8929 | 2024-03-29 | 13 | 2.2484
[23 empty] | 2019-03-30 | 14 | 0.78559 | 2020-03-29 | 14 | 0.46909 | 2021-03-30 | 14 | 1.3197 | 2022-03-30 | 14 | 0.62264 | 2023-03-30 | 14 | 1.8907 | 2024-03-29 | 14 | 2.2441
[23 empty] | 2019-03-30 | 15 | 0.78559 | 2020-03-29 | 15 | 0.47702 | 2021-03-30 | 15 | 1.3465 | 2022-03-30 | 15 | 0.60233 | 2023-03-30 | 15 | 1.891 | 2024-03-29 | 15 | 2.2447
[23 empty] | 2019-03-30 | 16 | 0.78673 | 2020-03-29 | 16 | 0.54738 | 2021-03-30 | 16 | 1.3773 | 2022-03-30 | 16 | 0.58719 | 2023-03-30 | 16 | 1.8915 | 2024-03-29 | 16 | 2.2405
[23 empty] | 2019-03-30 | 17 | 0.78673 | 2020-03-29 | 17 | 0.76938 | 2021-03-30 | 17 | 1.3581 | 2022-03-30 | 17 | 0.58933 | 2023-03-30 | 17 | 1.8892 | 2024-03-29 | 17 | 2.2338
[23 empty] | 2019-03-30 | 18 | 0.78742 | 2020-03-29 | 18 | 0.85527 | 2021-03-30 | 18 | 1.3227 | 2022-03-30 | 18 | 0.59093 | 2023-03-30 | 18 | 1.8888 | 2024-03-29 | 18 | 2.2284
[23 empty] | 2019-03-30 | 19 | 0.78787 | 2020-03-29 | 19 | 1.0413 | 2021-03-30 | 19 | 1.2671 | 2022-03-30 | 19 | 0.61426 | 2023-03-30 | 19 | 1.8876 | 2024-03-29 | 19 | 2.2257
[23 empty] | 2019-03-30 | 20 | 0.78787 | 2020-03-29 | 20 | 1.0508 | 2021-03-30 | 20 | 1.3032 | 2022-03-30 | 20 | 0.67749 | 2023-03-30 | 20 | 1.885 | 2024-03-29 | 20 | 2.2211
[23 empty] | 2019-03-30 | 21 | 0.78902 | 2020-03-29 | 21 | 1.1199 | 2021-03-30 | 21 | 1.3177 | 2022-03-30 | 21 | 0.68497 | 2023-03-30 | 21 | 1.8838 | 2024-03-29 | 21 | 2.2194
[23 empty] | 2019-03-30 | 22 | 0.78948 | 2020-03-29 | 22 | 1.1506 | 2021-03-30 | 22 | 1.3177 | 2022-03-30 | 22 | 0.67945 | 2023-03-30 | 22 | 1.8846 | 2024-03-29 | 22 | 2.1447
[23 empty] | 2019-03-30 | 23 | 0.7897 | 2020-03-29 | 23 | 1.2619 | 2021-03-30 | 23 | 1.3177 | 2022-03-30 | 23 | 0.67642 | 2023-03-30 | 23 | 1.8832 | 2024-03-29 | 23 | 2.0831
[23 empty] | 2019-03-30 | 24 | 0.79039 | 2020-03-29 | 24 | 1.1622 | 2021-03-30 | 24 | 1.3144 | 2022-03-30 | 24 | 0.67553 | 2023-03-30 | 24 | 1.8792 | 2024-03-29 | 24 | 2.0922
[23 empty] | 2019-03-31 | 1 | 0.82035 | 2020-03-30 | 1 | 1.1539 | 2021-03-31 | 1 | 1.3141 | 2022-03-31 | 1 | 0.78328 | 2023-03-31 | 1 | 1.8607 | 2024-03-30 | 1 | 2.0982
[23 empty] | 2019-03-31 | 2 | 0.81944 | 2020-03-30 | 2 | 1.1483 | 2021-03-31 | 2 | 1.3138 | 2022-03-31 | 2 | 0.78934 | 2023-03-31 | 2 | 1.8509 | 2024-03-30 | 2 | 2.1743
[23 empty] | 2019-03-31 | 3 | 0.81669 | 2020-03-30 | 3 | 1.1308 | 2021-03-31 | 3 | 1.3161 | 2022-03-31 | 3 | 0.79913 | 2023-03-31 | 3 | 1.8523 | 2024-03-30 | 3 | 2.1778
[23 empty] | 2019-03-31 | 4 | 0.81326 | 2020-03-30 | 4 | 1.0317 | 2021-03-31 | 4 | 1.3164 | 2022-03-31 | 4 | 0.79753 | 2023-03-31 | 4 | 1.8527 | 2024-03-30 | 4 | 2.1813
[23 empty] | 2019-03-31 | 5 | 0.81143 | 2020-03-30 | 5 | 1.0333 | 2021-03-31 | 5 | 1.3157 | 2022-03-31 | 5 | 0.79842 | 2023-03-31 | 5 | 1.8574 | 2024-03-30 | 5 | 2.1819
[23 empty] | 2019-03-31 | 6 | 0.81074 | 2020-03-30 | 6 | 1.034 | 2021-03-31 | 6 | 1.3141 | 2022-03-31 | 6 | 0.79878 | 2023-03-31 | 6 | 1.8617 | 2024-03-30 | 6 | 2.1829
[23 empty] | 2019-03-31 | 7 | 0.81166 | 2020-03-30 | 7 | 1.036 | 2021-03-31 | 7 | 1.3151 | 2022-03-31 | 7 | 0.79682 | 2023-03-31 | 7 | 1.864 | 2024-03-30 | 7 | 2.1868
[23 empty] | 2019-03-31 | 8 | 0.81235 | 2020-03-30 | 8 | 1.0115 | 2021-03-31 | 8 | 1.2569 | 2022-03-31 | 8 | 0.80056 | 2023-03-31 | 8 | 1.8666 | 2024-03-30 | 8 | 2.189
[23 empty] | 2019-03-31 | 9 | 0.81189 | 2020-03-30 | 9 | 0.98245 | 2021-03-31 | 9 | 1.2645 | 2022-03-31 | 9 | 0.80002 | 2023-03-31 | 9 | 1.8673 | 2024-03-30 | 9 | 2.19
[23 empty] | 2019-03-31 | 10 | 0.81303 | 2020-03-30 | 10 | 0.99368 | 2021-03-31 | 10 | 1.2694 | 2022-03-31 | 10 | 0.79504 | 2023-03-31 | 10 | 1.8658 | 2024-03-30 | 10 | 2.1925
[23 empty] | 2019-03-31 | 11 | 0.81326 | 2020-03-30 | 11 | 1.0594 | 2021-03-31 | 11 | 1.3207 | 2022-03-31 | 11 | 0.7872 | 2023-03-31 | 11 | 1.8657 | 2024-03-30 | 11 | 2.2363
[23 empty] | 2019-03-31 | 12 | 0.81349 | 2020-03-30 | 12 | 1.1199 | 2021-03-31 | 12 | 1.3396 | 2022-03-31 | 12 | 0.78738 | 2023-03-31 | 12 | 1.8591 | 2024-03-30 | 12 | 2.2737
[23 empty] | 2019-03-31 | 13 | 0.81303 | 2020-03-30 | 13 | 1.2543 | 2021-03-31 | 13 | 1.3283 | 2022-03-31 | 13 | 0.78292 | 2023-03-31 | 13 | 1.8676 | 2024-03-30 | 13 | 2.2659
[23 empty] | 2019-03-31 | 14 | 0.81303 | 2020-03-30 | 14 | 1.2312 | 2021-03-31 | 14 | 1.328 | 2022-03-31 | 14 | 0.76957 | 2023-03-31 | 14 | 1.8664 | 2024-03-30 | 14 | 2.2606
[23 empty] | 2019-03-31 | 15 | 0.81257 | 2020-03-30 | 15 | 1.2137 | 2021-03-31 | 15 | 1.3286 | 2022-03-31 | 15 | 0.76725 | 2023-03-31 | 15 | 1.8656 | 2024-03-30 | 15 | 2.2553
[23 empty] | 2019-03-31 | 16 | 0.81189 | 2020-03-30 | 16 | 1.214 | 2021-03-31 | 16 | 1.3247 | 2022-03-31 | 16 | 0.7514 | 2023-03-31 | 16 | 1.8669 | 2024-03-30 | 16 | 2.2486
[23 empty] | 2019-03-31 | 17 | 0.81166 | 2020-03-30 | 17 | 1.2081 | 2021-03-31 | 17 | 1.3234 | 2022-03-31 | 17 | 0.72789 | 2023-03-31 | 17 | 1.8652 | 2024-03-30 | 17 | 2.2207
[23 empty] | 2019-03-31 | 18 | 0.81143 | 2020-03-30 | 18 | 1.2028 | 2021-03-31 | 18 | 1.3227 | 2022-03-31 | 18 | 0.66734 | 2023-03-31 | 18 | 1.8651 | 2024-03-30 | 18 | 2.21
[23 empty] | 2019-03-31 | 19 | 0.81166 | 2020-03-30 | 19 | 1.2044 | 2021-03-31 | 19 | 1.322 | 2022-03-31 | 19 | 0.69744 | 2023-03-31 | 19 | 1.865 | 2024-03-30 | 19 | 2.1579
[23 empty] | 2019-03-31 | 20 | 0.8144 | 2020-03-30 | 20 | 1.2021 | 2021-03-31 | 20 | 1.3224 | 2022-03-31 | 20 | 0.73217 | 2023-03-31 | 20 | 1.8625 | 2024-03-30 | 20 | 2.157
[23 empty] | 2019-03-31 | 21 | 0.84116 | 2020-03-30 | 21 | 1.1998 | 2021-03-31 | 21 | 1.3217 | 2022-03-31 | 21 | 0.7555 | 2023-03-31 | 21 | 1.8615 | 2024-03-30 | 21 | 2.1581
[23 empty] | 2019-03-31 | 22 | 0.87592 | 2020-03-30 | 22 | 1.1962 | 2021-03-31 | 22 | 1.32 | 2022-03-31 | 22 | 0.74909 | 2023-03-31 | 22 | 1.8629 | 2024-03-30 | 22 | 2.1604
[23 empty] | 2019-03-31 | 23 | 0.88553 | 2020-03-30 | 23 | 1.1506 | 2021-03-31 | 23 | 1.3187 | 2022-03-31 | 23 | 0.74588 | 2023-03-31 | 23 | 1.8594 | 2024-03-30 | 23 | 2.1674
[23 empty] | 2019-03-31 | 24 | 0.90932 | 2020-03-30 | 24 | 1.1483 | 2021-03-31 | 24 | 1.3177 | 2022-03-31 | 24 | 0.74392 | 2023-03-31 | 24 | 1.8582 | 2024-03-30 | 24 | 2.1698
[26 empty] | 2020-03-31 | 1 | 1.1509 | [9 empty] | 2024-03-31 | 1 | 2.1683
[26 empty] | 2020-03-31 | 2 | 1.1529 | [9 empty] | 2024-03-31 | 2 | 2.171
[26 empty] | 2020-03-31 | 3 | 1.1546 | [9 empty] | 2024-03-31 | 3 | 2.1685
[26 empty] | 2020-03-31 | 4 | 1.1546 | [9 empty] | 2024-03-31 | 4 | 2.1644
[26 empty] | 2020-03-31 | 5 | 1.1592 | [9 empty] | 2024-03-31 | 5 | 2.1663
[26 empty] | 2020-03-31 | 6 | 1.1744 | [9 empty] | 2024-03-31 | 6 | 2.1674
[26 empty] | 2020-03-31 | 7 | 1.2629 | [9 empty] | 2024-03-31 | 7 | 2.1616
[26 empty] | 2020-03-31 | 8 | 1.184 | [9 empty] | 2024-03-31 | 8 | 2.1645
[26 empty] | 2020-03-31 | 9 | 1.1754 | [9 empty] | 2024-03-31 | 9 | 2.1706
[26 empty] | 2020-03-31 | 10 | 1.1774 | [9 empty] | 2024-03-31 | 10 | 2.1735
[26 empty] | 2020-03-31 | 11 | 1.177 | [9 empty] | 2024-03-31 | 11 | 2.1731
[26 empty] | 2020-03-31 | 12 | 1.177 | [9 empty] | 2024-03-31 | 12 | 2.174
[26 empty] | 2020-03-31 | 13 | 1.18 | [9 empty] | 2024-03-31 | 13 | 2.1712
[26 empty] | 2020-03-31 | 14 | 1.183 | [9 empty] | 2024-03-31 | 14 | 2.1684
[26 empty] | 2020-03-31 | 15 | 1.1883 | [9 empty] | 2024-03-31 | 15 | 2.1757
[26 empty] | 2020-03-31 | 16 | 1.248 | [9 empty] | 2024-03-31 | 16 | 2.1789
[26 empty] | 2020-03-31 | 17 | 1.3207 | [9 empty] | 2024-03-31 | 17 | 2.1778
[26 empty] | 2020-03-31 | 18 | 1.3339 | [9 empty] | 2024-03-31 | 18 | 2.1761
[26 empty] | 2020-03-31 | 19 | 1.3191 | [9 empty] | 2024-03-31 | 19 | 2.1888
[26 empty] | 2020-03-31 | 20 | 1.3138 | [9 empty] | 2024-03-31 | 20 | 2.1908
[26 empty] | 2020-03-31 | 21 | 1.2593 | [9 empty] | 2024-03-31 | 21 | 2.1877
[26 empty] | 2020-03-31 | 22 | 1.2589 | [9 empty] | 2024-03-31 | 22 | 2.1869
[26 empty] | 2020-03-31 | 23 | 1.2603 | [9 empty] | 2024-03-31 | 23 | 2.1873
[26 empty] | 2020-03-31 | 24 | 1.2626 | [9 empty] | 2024-03-31 | 24 | 2.1819
Formulas:
FY 18-19 = [FY 18-19, row above]
FY 18-19 = [FY 18-19, row above]+1
FY 19-20 = [FY 19-20, row above]
FY 19-20 = [FY 19-20, row above]+1
FY 20-21 = [FY 20-21, row above]
FY 20-21 = [FY 20-21, row above]+1
FY 21-22 = [FY 21-22, row above]
FY 21-22 = [FY 21-22, row above]+1
FY 22-23 = [FY 22-23, row above]
FY 22-23 = [FY 22-23, row above]+1
FY 23-24 = [FY 23-24, row above]
FY 23-24 = [FY 23-24, row above]+1
FY 24-25 = [FY 24-25, row above]
FY 24-25 = [FY 24-25, row above]+1

## RA5.3
Format RA-5.3 |  | 3. Existing and Planned Renewable Plants: |  |  |  |  | Renewable historic generation profiles for last five years
Production |  |  |  |  | Expansion
State | Renewable Plant Name | Type [PV/Wind/Hybrid] | Max Capacity (MW) | Fixed Charge (Rs/MW/year) (If applicable) | Commissioning Date | Decommissioning Date (for both existing unit and planned unit) | Plant Name | Date & Time | Available Capacity (MW) | PV/ Wind Generation profile (MW) | Curtailed quantum (MW)
Maharashtra | [7 empty] | 2018-04-01
Maharashtra
Maharashtra
31.03.2024 24:00
Note:Apart from the Small Hydro plant (Vindhyachal Hydro Power Pvt Ltd.), there is no other Renewable procurement with respect to PV / Wind / Hybrid at present. The historic generation profile of the Small Hydro plant is provided in at Format RA-5.2.

## Annexure-I
Annexure-1
1 | Particulars | Actual of Previous Years | [5 empty] | Current Year (FY 24) | CAGR (FY18 - FY24) | Projections
| Energy Sale - MUs (Consumer Category wise as per Retail Supply Tariff Order) | FY18 | FY19 | FY20 | FY21 | FY22 | FY23 |  |  | FY25 | FY26 | FY27 | FY28 | FY29 | FY30 | FY31 | FY32 | FY33 | FY34 | FY35
Residential
Commercial
HT-Industries
| HT-INDUSTRIAL |  | 0 | 0 | 0.014 | 13.382 | 21.4468 | 33.8734 | 59.1% | 73.217 | 130.3929 | 162.5568 | 203.1306 | 243.762 | 264.786 | 275.3268 | 275.3268 | 275.3268 | 244.3997
HT-SEASONAL
| HT-COMMERCIAL |  | 1.007 | 2.431 | 6.838 | 1.3603 | 0.31088 | 0.34754 | -38.51% | 0.54336 | 0.62262 | 0.74715 | 0.74715 | 0.9962 | 0.9962 | 1.6178 | 2.614 | 3.6102 | 4.0469 |  | 6.318%
HT-RAILWAY/METRO/MONO
HT-PWW
HT-AGRICULTURE
HT-POULTRY/SP.AG
HT-GROUP HOUSING
HT-TEMPORARY SUPPLY
HT-PUBLIC SER.-GOVT
HT-PUBLIC SER.-OTHER
HT-MSPGCL AUX.SUPPLY
HT-EV CHARGING STATIONS
LT-Industries
LT-BPL DOMESTIC
| LT-DOMESTIC |  | 0.119 | 0.505 | 0.848 | 1.5731 | 2.9483 | 4.0058 | 67.82% | 6.263 | 7.1766 | 8.6119 | 8.6119 | 11.4825 | 11.4825 | 18.6472 | 30.1297 | 41.6122 | 46.6456 |  | 72.82%
| LT-COMMERCIAL |  | - | 0.002 | 0.015 | 0.17301 | 0.45338 | 0.51318 | 72.23% | 0.80235 | 0.91938 | 1.1033 | 1.1033 | 1.471 | 1.471 | 2.3889 | 3.8599 | 5.3309 | 5.9757 |  | 9.329%
| LT-INDUSTRIAL |  | 0.056 | 0.123 | 0.121 | 0.13652 | 0.13665 | 0.16903 | 8.271% | 0.26427 | 0.30281 | 0.36338 | 0.36338 | 0.4845 | 0.4845 | 0.78681 | 1.2713 | 1.7558 | 1.9682 |  | 3.073%
LT-POWERLOOM
HORDING AND ADVT.
| LT-PWW (URBAN) |  | - | 0.013 | 0.073 | 0.26699 | 0.34131 | 0.45583 | 143.3% | 0.71268 | 0.81664 | 0.97997 | 0.97997 | 1.3066 | 1.3066 | 2.1219 | 3.4285 | 4.7352 | 5.3079 |  | 8.287%
LT-PWW (RURAL)
LT-AG (METERED)
LT-AG (UN-METERED)
LT-POULTRY/HIGHTECH
ST.LIGHT
TEMP. CONNECTIONS
CREMATORIUM/BURIAL
LT-PUBLIC SER.-OTHER
LT-PUBLIC SER.-GOVT
LT-PREPAID RES.
LT-PREPAID COMM.
LT-PREPAID TEMPORARY
| LT-EV CHARGING STATIONS |  | 0 | 0 | 0 | 0.00018542 | 0.0017789 | 0.0094837 | 615.2% | 0.014827 | 0.01699 | 0.020388 | 0.020388 | 0.027184 | 0.027184 | 0.044147 | 0.071331 | 0.098516 | 0.11043 |  | 0.1724%
Public Water Works
Agriculture
Streetlight
Public Services
Railways
Others
Open Access Sales
Energy requirement (in MU) due to impact of Rooftop solar
Energy requirement (in MU) due to impact of Solar (agri) pumps
2 | Total Energy Sale (MU)- (Cumulative of all consumer categories excluding Open Access Sales) | 0 | 1.182 | 3.074 | 7.909 | 16.8921 | 25.6391 | 39.3743 | 89.18% | 81.8175 | 140.2479 | 174.3828 | 214.9566 | 259.53 | 280.554 | 300.9336 | 316.7016 | 332.4696 | 308.4545 | 0
3 | Total Energy Sale (MU)- (Cumulative of all consumer categories including Open Access Sales) | 0 | 1.182 | 3.074 | 7.909 | 16.8921 | 25.6391 | 39.3743 | 89.18% | 81.8175 | 140.2479 | 174.3828 | 214.9566 | 259.53 | 280.554 | 300.9336 | 316.7016 | 332.4696 | 308.4545 | 0
4 | YoY growth rate for total energy Sales (%) (excluding OA) |  |  | 80.03% | 157.3% | 113.6% | 51.78% | 53.57% |  | 107.8% | 71.42% | 24.34% | 23.27% | 20.74% | 8.101% | 7.264% | 5.24% | 4.979% | -7.223%
5 | YoY growth rate for total energy Sales (%) (including OA) |  |  | 80.03% | 157.3% | 113.6% | 51.78% | 53.57% |  | 107.8% | 71.42% | 24.34% | 23.27% | 20.74% | 8.101% | 7.264% | 5.24% | 4.979% | -7.223%
6 | Distribution losses - in % |  | 7.36% | 6.261% | 3.025% | 2.777% | 1.125% | 0.8779% |  | 0.81% | 0.81% | 0.81% | 0.81% | 0.81% | 0.81% | 0.81% | 0.81% | 0.81% | 0.81%
7 | Distribution losses - in MU |  | 0.0939 | 0.20533 | 0.24672 | 0.48241 | 0.29159 | 0.34871 |  | 0.66813 | 1.1453 | 1.424 | 1.7554 | 2.1194 | 2.291 | 2.4575 | 2.5862 | 2.715 | 2.5189
8 | Supply / Requirement at DISCOM Boundary (MU) |  | 1.2759 | 3.2793 | 8.1557 | 17.3745 | 25.9307 | 39.723 |  | 82.4856 | 141.3932 | 175.8068 | 216.712 | 261.6494 | 282.845 | 303.3911 | 319.2878 | 335.1846 | 310.9734
9 | Intra-State Transmission losses - in % |  | 3.182% | 3.151% | 2.956% | 3.18% | 3.18% | 3.18% |  | 3.18% | 3.18% | 3.18% | 3.18% | 3.18% | 3.18% | 3.18% | 3.18% | 3.18% | 3.18%
10 | Intra-State Transmission losses - in MU |  | 0.041928 | 0.10671 | 0.24843 | 0.57066 | 0.85168 | 1.3047 |  | 2.7092 | 4.644 | 5.7743 | 7.1178 | 8.5937 | 9.2899 | 9.9647 | 10.4868 | 11.009 | 10.2138
11 | Supply / Requirement at State Boundary (MU) |  | 1.3178 | 3.386 | 8.4042 | 17.9452 | 26.7823 | 41.0276 |  | 85.1948 | 146.0372 | 181.5811 | 223.8298 | 270.2431 | 292.1349 | 313.3558 | 329.7747 | 346.1936 | 321.1871
12 | Inter-State Transmission losses - in %
13 | Inter-State Transmission losses - in MU
14 | Ex-Bus Requirement of DISCOM (MU) (excluding OACs, Railways) - RESTRICTED
15 | Sale by MSLDC to SEZ (as applicable)
16 | Energy Wheeled for Railways/OA Consumers (as applicable)
17 | Ex-Bus Requirement of DISCOM (MU) (including OA, Railways) -RESTRICTED
18 | Unsupplied energy due to system constraints (MU)
19 | Ex-Bus Requirement of DISCOM (MU) (excluding OA, Railways) - Unrestricted
20 | Ex-Bus Requirement of DISCOM (MU) (including OA, Railways) - Unrestricted
21 | System Load Factor
22 | Peak load of DISCOM (MW) (excluding OA, Railways) |  | 0.5104 | 0.654 | 2.9 | 3.49 | 4.25 | 5.9 | 73.31% | 14.8061 | 22.9791 | 28.3093 | 36.7784 | 42.2862 | 45.8397 | 48.2087 | 50.5776 | 52.9466 | 55.0466
23 | Peak load of DISCOM (MW) (including OA, Railways) |  | 0.5104 | 0.654 | 2.9 | 3.49 | 4.25 | 5.9 | 73.31% | 14.8061 | 22.9791 | 28.3093 | 36.7784 | 42.2862 | 45.8397 | 48.2087 | 50.5776 | 52.9466 | 55.0466 | 0
*-Operation Commenced in October 2018
Note on J2: FY 18 excluded from CAGR as the Licensee commenced business from 01-10-2018
Note on E52: Operation commenced in October 2018

## Annexure-2
Annexure-2
Data template for historical load, RE installed capacity, and RE generation data in hourly resolution as following:
Year | Month | Day | Hour | Load (MW) | Solar IC (MW) | Solar Gen (MW) | Wind IC (MW) | Wind Gen (MW) | Hydro IC ( MW) | Hydro Gen (MW) | Biomass + Bagasse IC (MW) | Biomass + bagasse Gen (MW)
2018 | April | 1 | 1 | [6 empty] | 0.9445
2018 | April | 1 | 2 | [6 empty] | 0.94159
2018 | April | 1 | 3 | [6 empty] | 0.94159
2018 | April | 1 | 4 | [6 empty] | 0.94025
2018 | April | 1 | 5 | [6 empty] | 0.93913
2018 | April | 1 | 6 | [6 empty] | 0.93958
2018 | April | 1 | 7 | [6 empty] | 0.9398
2018 | April | 1 | 8 | [6 empty] | 0.94137
2018 | April | 1 | 9 | [6 empty] | 0.94092
2018 | April | 1 | 10 | [6 empty] | 0.9322
2018 | April | 1 | 11 | [6 empty] | 0.9217
2018 | April | 1 | 12 | [6 empty] | 0.92259
2018 | April | 1 | 13 | [6 empty] | 0.92281
2018 | April | 1 | 14 | [6 empty] | 0.92348
2018 | April | 1 | 15 | [6 empty] | 0.92393
2018 | April | 1 | 16 | [6 empty] | 0.92505
2018 | April | 1 | 17 | [6 empty] | 0.92594
2018 | April | 1 | 18 | [6 empty] | 0.92617
2018 | April | 1 | 19 | [6 empty] | 0.92483
2018 | April | 1 | 20 | [6 empty] | 0.92483
2018 | April | 1 | 21 | [6 empty] | 0.92281
2018 | April | 1 | 22 | [6 empty] | 0.92192
2018 | April | 1 | 23 | [6 empty] | 0.9179
2018 | April | 1 | 24 | [6 empty] | 0.89219
2018 | April | 2 | 1 | [6 empty] | 0.89353
2018 | April | 2 | 2 | [6 empty] | 0.89532
2018 | April | 2 | 3 | [6 empty] | 0.89643
2018 | April | 2 | 4 | [6 empty] | 0.898
2018 | April | 2 | 5 | [6 empty] | 0.89979
2018 | April | 2 | 6 | [6 empty] | 0.95411
2018 | April | 2 | 7 | [6 empty] | 0.94338
2018 | April | 2 | 8 | [6 empty] | 0.94293
2018 | April | 2 | 9 | [6 empty] | 0.94137
2018 | April | 2 | 10 | [6 empty] | 0.94003
2018 | April | 2 | 11 | [6 empty] | 0.93801
2018 | April | 2 | 12 | [6 empty] | 0.93578
2018 | April | 2 | 13 | [6 empty] | 0.93377
2018 | April | 2 | 14 | [6 empty] | 0.93176
2018 | April | 2 | 15 | [6 empty] | 0.93019
2018 | April | 2 | 16 | [6 empty] | 0.90091
2018 | April | 2 | 17 | [6 empty] | 0.88637
2018 | April | 2 | 18 | [6 empty] | 0.88816
2018 | April | 2 | 19 | [6 empty] | 0.8895
2018 | April | 2 | 20 | [6 empty] | 0.89107
2018 | April | 2 | 21 | [6 empty] | 0.89353
2018 | April | 2 | 22 | [6 empty] | 0.89643
2018 | April | 2 | 23 | [6 empty] | 0.93354
2018 | April | 2 | 24 | [6 empty] | 0.93645
2018 | April | 3 | 1 | [6 empty] | 0.93332
2018 | April | 3 | 2 | [6 empty] | 0.93243
2018 | April | 3 | 3 | [6 empty] | 0.93176
2018 | April | 3 | 4 | [6 empty] | 0.92907
2018 | April | 3 | 5 | [6 empty] | 0.92795
2018 | April | 3 | 6 | [6 empty] | 0.92751
2018 | April | 3 | 7 | [6 empty] | 0.92818
2018 | April | 3 | 8 | [6 empty] | 0.92818
2018 | April | 3 | 9 | [6 empty] | 0.92639
2018 | April | 3 | 10 | [6 empty] | 0.92572
2018 | April | 3 | 11 | [6 empty] | 0.92371
2018 | April | 3 | 12 | [6 empty] | 0.92304
2018 | April | 3 | 13 | [6 empty] | 0.92102
2018 | April | 3 | 14 | [6 empty] | 0.91924
2018 | April | 3 | 15 | [6 empty] | 0.89018
2018 | April | 3 | 16 | [6 empty] | 0.87922
2018 | April | 3 | 17 | [6 empty] | 0.88101
2018 | April | 3 | 18 | [6 empty] | 0.88302
2018 | April | 3 | 19 | [6 empty] | 0.8857
2018 | April | 3 | 20 | [6 empty] | 0.88749
2018 | April | 3 | 21 | [6 empty] | 0.8895
2018 | April | 3 | 22 | [6 empty] | 0.89062
2018 | April | 3 | 23 | [6 empty] | 0.91007
2018 | April | 3 | 24 | [6 empty] | 0.92371
2018 | April | 4 | 1 | [6 empty] | 0.92214
2018 | April | 4 | 2 | [6 empty] | 0.92125
2018 | April | 4 | 3 | [6 empty] | 0.92058
2018 | April | 4 | 4 | [6 empty] | 0.92058
2018 | April | 4 | 5 | [6 empty] | 0.91968
2018 | April | 4 | 6 | [6 empty] | 0.92013
2018 | April | 4 | 7 | [6 empty] | 0.92102
2018 | April | 4 | 8 | [6 empty] | 0.92237
2018 | April | 4 | 9 | [6 empty] | 0.92214
2018 | April | 4 | 10 | [6 empty] | 0.92237
2018 | April | 4 | 11 | [6 empty] | 0.92192
2018 | April | 4 | 12 | [6 empty] | 0.92102
2018 | April | 4 | 13 | [6 empty] | 0.92013
2018 | April | 4 | 14 | [6 empty] | 0.91991
2018 | April | 4 | 15 | [6 empty] | 0.91991
2018 | April | 4 | 16 | [6 empty] | 0.91857
2018 | April | 4 | 17 | [6 empty] | 0.91767
2018 | April | 4 | 18 | [6 empty] | 0.91767
2018 | April | 4 | 19 | [6 empty] | 0.91812
2018 | April | 4 | 20 | [6 empty] | 0.917
2018 | April | 4 | 21 | [6 empty] | 0.917
2018 | April | 4 | 22 | [6 empty] | 0.91633
2018 | April | 4 | 23 | [6 empty] | 0.91611
2018 | April | 4 | 24 | [6 empty] | 0.91767
2018 | April | 5 | 1 | [6 empty] | 0.91767
2018 | April | 5 | 2 | [6 empty] | 0.91722
2018 | April | 5 | 3 | [6 empty] | 0.917
2018 | April | 5 | 4 | [6 empty] | 0.917
2018 | April | 5 | 5 | [6 empty] | 0.91655
2018 | April | 5 | 6 | [6 empty] | 0.91521
2018 | April | 5 | 7 | [6 empty] | 0.91611
2018 | April | 5 | 8 | [6 empty] | 0.91745
2018 | April | 5 | 9 | [6 empty] | 0.91745
2018 | April | 5 | 10 | [6 empty] | 0.91633
2018 | April | 5 | 11 | [6 empty] | 0.91611
2018 | April | 5 | 12 | [6 empty] | 0.91566
2018 | April | 5 | 13 | [6 empty] | 0.91432
2018 | April | 5 | 14 | [6 empty] | 0.91342
2018 | April | 5 | 15 | [6 empty] | 0.91298
2018 | April | 5 | 16 | [6 empty] | 0.9132
2018 | April | 5 | 17 | [6 empty] | 0.88749
2018 | April | 5 | 18 | [6 empty] | 0.88548
2018 | April | 5 | 19 | [6 empty] | 0.88727
2018 | April | 5 | 20 | [6 empty] | 0.88861
2018 | April | 5 | 21 | [6 empty] | 0.8904
2018 | April | 5 | 22 | [6 empty] | 0.89174
2018 | April | 5 | 23 | [6 empty] | 0.89375
2018 | April | 5 | 24 | [6 empty] | 0.89509
2018 | April | 6 | 1 | [6 empty] | 0.9217
2018 | April | 6 | 2 | [6 empty] | 0.92214
2018 | April | 6 | 3 | [6 empty] | 0.92192
2018 | April | 6 | 4 | [6 empty] | 0.9208
2018 | April | 6 | 5 | [6 empty] | 0.92035
2018 | April | 6 | 6 | [6 empty] | 0.91991
2018 | April | 6 | 7 | [6 empty] | 0.92058
2018 | April | 6 | 8 | [6 empty] | 0.92125
2018 | April | 6 | 9 | [6 empty] | 0.92035
2018 | April | 6 | 10 | [6 empty] | 0.9208
2018 | April | 6 | 11 | [6 empty] | 0.91946
2018 | April | 6 | 12 | [6 empty] | 0.91879
2018 | April | 6 | 13 | [6 empty] | 0.91812
2018 | April | 6 | 14 | [6 empty] | 0.91834
2018 | April | 6 | 15 | [6 empty] | 0.91633
2018 | April | 6 | 16 | [6 empty] | 0.91611
2018 | April | 6 | 17 | [6 empty] | 0.917
2018 | April | 6 | 18 | [6 empty] | 0.91678
2018 | April | 6 | 19 | [6 empty] | 0.91655
2018 | April | 6 | 20 | [6 empty] | 0.91521
2018 | April | 6 | 21 | [6 empty] | 0.9132
2018 | April | 6 | 22 | [6 empty] | 0.91164
2018 | April | 6 | 23 | [6 empty] | 0.90806
2018 | April | 6 | 24 | [6 empty] | 0.9056
2018 | April | 7 | 1 | [6 empty] | 0.90493
2018 | April | 7 | 2 | [6 empty] | 0.90336
2018 | April | 7 | 3 | [6 empty] | 0.90091
2018 | April | 7 | 4 | [6 empty] | 0.89643
2018 | April | 7 | 5 | [6 empty] | 0.83921
2018 | April | 7 | 6 | [6 empty] | 0.84256
2018 | April | 7 | 7 | [6 empty] | 0.84658
2018 | April | 7 | 8 | [6 empty] | 0.84994
2018 | April | 7 | 9 | [6 empty] | 0.85441
2018 | April | 7 | 10 | [6 empty] | 0.89576
2018 | April | 7 | 11 | [6 empty] | 0.91633
2018 | April | 7 | 12 | [6 empty] | 0.91521
2018 | April | 7 | 13 | [6 empty] | 0.91298
2018 | April | 7 | 14 | [6 empty] | 0.91141
2018 | April | 7 | 15 | [6 empty] | 0.90962
2018 | April | 7 | 16 | [6 empty] | 0.90851
2018 | April | 7 | 17 | [6 empty] | 0.90828
2018 | April | 7 | 18 | [6 empty] | 0.90627
2018 | April | 7 | 19 | [6 empty] | 0.90426
2018 | April | 7 | 20 | [6 empty] | 0.87944
2018 | April | 7 | 21 | [6 empty] | 0.8743
2018 | April | 7 | 22 | [6 empty] | 0.87654
2018 | April | 7 | 23 | [6 empty] | 0.87654
2018 | April | 7 | 24 | [6 empty] | 0.87699
2018 | April | 8 | 1 | [6 empty] | 0.87788
2018 | April | 8 | 2 | [6 empty] | 0.87587
2018 | April | 8 | 3 | [6 empty] | 0.87386
2018 | April | 8 | 4 | [6 empty] | 0.87162
2018 | April | 8 | 5 | [6 empty] | 0.86916
2018 | April | 8 | 6 | [6 empty] | 0.86245
2018 | April | 8 | 7 | [6 empty] | 0.83384
2018 | April | 8 | 8 | [6 empty] | 0.83317
2018 | April | 8 | 9 | [6 empty] | 0.83473
2018 | April | 8 | 10 | [6 empty] | 0.83608
2018 | April | 8 | 11 | [6 empty] | 0.83652
2018 | April | 8 | 12 | [6 empty] | 0.83719
2018 | April | 8 | 13 | [6 empty] | 0.83719
2018 | April | 8 | 14 | [6 empty] | 0.83965
2018 | April | 8 | 15 | [6 empty] | 0.83943
2018 | April | 8 | 16 | [6 empty] | 0.83965
2018 | April | 8 | 17 | [6 empty] | 0.84077
2018 | April | 8 | 18 | [6 empty] | 0.84166
2018 | April | 8 | 19 | [6 empty] | 0.84256
2018 | April | 8 | 20 | [6 empty] | 0.84099
2018 | April | 8 | 21 | [6 empty] | 0.84211
2018 | April | 8 | 22 | [6 empty] | 0.84256
2018 | April | 8 | 23 | [6 empty] | 0.84368
2018 | April | 8 | 24 | [6 empty] | 0.84457
2018 | April | 9 | 1 | [6 empty] | 0.84479
2018 | April | 9 | 2 | [6 empty] | 0.84323
2018 | April | 9 | 3 | [6 empty] | 0.84077
2018 | April | 9 | 4 | [6 empty] | 0.83831
2018 | April | 9 | 5 | [6 empty] | 0.83652
2018 | April | 9 | 6 | [6 empty] | 0.83004
2018 | April | 9 | 7 | [6 empty] | 0.80433
2018 | April | 9 | 8 | [6 empty] | 0.80523
2018 | April | 9 | 9 | [6 empty] | 0.80523
2018 | April | 9 | 10 | [6 empty] | 0.8059
2018 | April | 9 | 11 | [6 empty] | 0.80567
2018 | April | 9 | 12 | [6 empty] | 0.80567
2018 | April | 9 | 13 | [6 empty] | 0.80545
2018 | April | 9 | 14 | [6 empty] | 0.805
2018 | April | 9 | 15 | [6 empty] | 0.80523
2018 | April | 9 | 16 | [6 empty] | 0.805
2018 | April | 9 | 17 | [6 empty] | 0.80433
2018 | April | 9 | 18 | [6 empty] | 0.80344
2018 | April | 9 | 19 | [6 empty] | 0.80388
2018 | April | 9 | 20 | [6 empty] | 0.80366
2018 | April | 9 | 21 | [6 empty] | 0.80366
2018 | April | 9 | 22 | [6 empty] | 0.80388
2018 | April | 9 | 23 | [6 empty] | 0.80366
2018 | April | 9 | 24 | [6 empty] | 0.80433
2018 | April | 10 | 1 | [6 empty] | 0.8059
2018 | April | 10 | 2 | [6 empty] | 0.824
2018 | April | 10 | 3 | [6 empty] | 0.84435
2018 | April | 10 | 4 | [6 empty] | 0.87743
2018 | April | 10 | 5 | [6 empty] | 0.88034
2018 | April | 10 | 6 | [6 empty] | 0.88079
2018 | April | 10 | 7 | [6 empty] | 0.90962
2018 | April | 10 | 8 | [6 empty] | 0.93399
2018 | April | 10 | 9 | [6 empty] | 0.91231
2018 | April | 10 | 10 | [6 empty] | 0.88146
2018 | April | 10 | 11 | [6 empty] | 0.87095
2018 | April | 10 | 12 | [6 empty] | 0.87386
2018 | April | 10 | 13 | [6 empty] | 0.87453
2018 | April | 10 | 14 | [6 empty] | 0.87497
2018 | April | 10 | 15 | [6 empty] | 0.87229
2018 | April | 10 | 16 | [6 empty] | 0.50097
2018 | April | 10 | 17 | [6 empty] | 0.17705
2018 | April | 10 | 18 | [6 empty] | 0.60515
2018 | April | 10 | 19 | [6 empty] | 0.7471
2018 | April | 10 | 20 | [6 empty] | 0.92304
2018 | April | 10 | 21 | [6 empty] | 0.92393
2018 | April | 10 | 22 | [6 empty] | 0.91924
2018 | April | 10 | 23 | [6 empty] | 0.90985
2018 | April | 10 | 24 | [6 empty] | 0.90471
2018 | April | 11 | 1 | [6 empty] | 0.90359
2018 | April | 11 | 2 | [6 empty] | 0.90202
2018 | April | 11 | 3 | [6 empty] | 0.89398
2018 | April | 11 | 4 | [6 empty] | 0.82982
2018 | April | 11 | 5 | [6 empty] | 0.82937
2018 | April | 11 | 6 | [6 empty] | 0.80165
2018 | April | 11 | 7 | [6 empty] | 0.7974
2018 | April | 11 | 8 | [6 empty] | 0.80076
2018 | April | 11 | 9 | [6 empty] | 0.79897
2018 | April | 11 | 10 | [6 empty] | 0.80143
2018 | April | 11 | 11 | [6 empty] | 0.80165
2018 | April | 11 | 12 | [6 empty] | 0.80634
2018 | April | 11 | 13 | [6 empty] | 0.8097
2018 | April | 11 | 14 | [6 empty] | 0.90068
2018 | April | 11 | 15 | [6 empty] | 0.89532
2018 | April | 11 | 16 | [6 empty] | 0.81596
2018 | April | 11 | 17 | [6 empty] | 0.80232
2018 | April | 11 | 18 | [6 empty] | 0.80478
2018 | April | 11 | 19 | [6 empty] | 0.80545
2018 | April | 11 | 20 | [6 empty] | 0.80679
2018 | April | 11 | 21 | [6 empty] | 0.83339
2018 | April | 11 | 22 | [6 empty] | 0.83496
2018 | April | 11 | 23 | [6 empty] | 0.83384
2018 | April | 11 | 24 | [6 empty] | 0.88749
2018 | April | 12 | 1 | [6 empty] | 0.89152
2018 | April | 12 | 2 | [6 empty] | 0.84144
2018 | April | 12 | 3 | [6 empty] | 0.79472
2018 | April | 12 | 4 | [6 empty] | 0.79584
2018 | April | 12 | 5 | [6 empty] | 0.79718
2018 | April | 12 | 6 | [6 empty] | 0.79874
2018 | April | 12 | 7 | [6 empty] | 0.79941
2018 | April | 12 | 8 | [6 empty] | 0.84189
2018 | April | 12 | 9 | [6 empty] | 0.86067
2018 | April | 12 | 10 | [6 empty] | 0.84412
2018 | April | 12 | 11 | [6 empty] | 0.83138
2018 | April | 12 | 12 | [6 empty] | 0.83071
2018 | April | 12 | 13 | [6 empty] | 0.82311
2018 | April | 12 | 14 | [6 empty] | 0.82244
2018 | April | 12 | 15 | [6 empty] | 0.79628
2018 | April | 12 | 16 | [6 empty] | 0.79047
2018 | April | 12 | 17 | [6 empty] | 0.84166
2018 | April | 12 | 18 | [6 empty] | 0.90158
2018 | April | 12 | 19 | [6 empty] | 0.91633
2018 | April | 12 | 20 | [6 empty] | 0.91231
2018 | April | 12 | 21 | [6 empty] | 0.88481
2018 | April | 12 | 22 | [6 empty] | 0.84234
2018 | April | 12 | 23 | [6 empty] | 0.84166
2018 | April | 12 | 24 | [6 empty] | 0.84256
2018 | April | 13 | 1 | [6 empty] | 0.84278
2018 | April | 13 | 2 | [6 empty] | 0.84345
2018 | April | 13 | 3 | [6 empty] | 0.8439
2018 | April | 13 | 4 | [6 empty] | 0.84412
2018 | April | 13 | 5 | [6 empty] | 0.84479
2018 | April | 13 | 6 | [6 empty] | 0.86782
2018 | April | 13 | 7 | [6 empty] | 0.87073
2018 | April | 13 | 8 | [6 empty] | 0.87117
2018 | April | 13 | 9 | [6 empty] | 0.86961
2018 | April | 13 | 10 | [6 empty] | 0.86737
2018 | April | 13 | 11 | [6 empty] | 0.86827
2018 | April | 13 | 12 | [6 empty] | 0.86558
2018 | April | 13 | 13 | [6 empty] | 0.50276
2018 | April | 13 | 14 | [6 empty] | 1.0234
2018 | April | 13 | 15 | [6 empty] | 0.94539
2018 | April | 13 | 16 | [6 empty] | 0.90784
2018 | April | 13 | 17 | [6 empty] | 0.898
2018 | April | 13 | 18 | [6 empty] | 0.89465
2018 | April | 13 | 19 | [6 empty] | 0.89465
2018 | April | 13 | 20 | [6 empty] | 0.83719
2018 | April | 13 | 21 | [6 empty] | 0.82803
2018 | April | 13 | 22 | [6 empty] | 0.83049
2018 | April | 13 | 23 | [6 empty] | 0.83116
2018 | April | 13 | 24 | [6 empty] | 0.83272
2018 | April | 14 | 1 | [6 empty] | 0.83362
2018 | April | 14 | 2 | [6 empty] | 0.83496
2018 | April | 14 | 3 | [6 empty] | 0.83585
2018 | April | 14 | 4 | [6 empty] | 0.83697
2018 | April | 14 | 5 | [6 empty] | 0.83719
2018 | April | 14 | 6 | [6 empty] | 0.83786
2018 | April | 14 | 7 | [6 empty] | 0.90784
2018 | April | 14 | 8 | [6 empty] | 0.93757
2018 | April | 14 | 9 | [6 empty] | 0.86961
2018 | April | 14 | 10 | [6 empty] | 0.86044
2018 | April | 14 | 11 | [6 empty] | 0.86
2018 | April | 14 | 12 | [6 empty] | 0.85977
2018 | April | 14 | 13 | [6 empty] | 0.85977
2018 | April | 14 | 14 | [6 empty] | 0.85933
2018 | April | 14 | 15 | [6 empty] | 0.85865
2018 | April | 14 | 16 | [6 empty] | 0.85865
2018 | April | 14 | 17 | [6 empty] | 0.8591
2018 | April | 14 | 18 | [6 empty] | 0.85888
2018 | April | 14 | 19 | [6 empty] | 0.8591
2018 | April | 14 | 20 | [6 empty] | 0.85754
2018 | April | 14 | 21 | [6 empty] | 0.85798
2018 | April | 14 | 22 | [6 empty] | 0.85776
2018 | April | 14 | 23 | [6 empty] | 0.85687
2018 | April | 14 | 24 | [6 empty] | 0.85687
2018 | April | 15 | 1 | [6 empty] | 0.85418
2018 | April | 15 | 2 | [6 empty] | 0.85441
2018 | April | 15 | 3 | [6 empty] | 0.85441
2018 | April | 15 | 4 | [6 empty] | 0.85396
2018 | April | 15 | 5 | [6 empty] | 0.85351
2018 | April | 15 | 6 | [6 empty] | 0.85418
2018 | April | 15 | 7 | [6 empty] | 0.85485
2018 | April | 15 | 8 | [6 empty] | 0.85552
2018 | April | 15 | 9 | [6 empty] | 0.8562
2018 | April | 15 | 10 | [6 empty] | 0.85642
2018 | April | 15 | 11 | [6 empty] | 0.85552
2018 | April | 15 | 12 | [6 empty] | 0.85575
2018 | April | 15 | 13 | [6 empty] | 0.8553
2018 | April | 15 | 14 | [6 empty] | 0.85508
2018 | April | 15 | 15 | [6 empty] | 0.8553
2018 | April | 15 | 16 | [6 empty] | 0.85485
2018 | April | 15 | 17 | [6 empty] | 0.85374
2018 | April | 15 | 18 | [6 empty] | 0.85351
2018 | April | 15 | 19 | [6 empty] | 0.85351
2018 | April | 15 | 20 | [6 empty] | 0.83406
2018 | April | 15 | 21 | [6 empty] | 0.82333
2018 | April | 15 | 22 | [6 empty] | 0.824
2018 | April | 15 | 23 | [6 empty] | 0.84032
2018 | April | 15 | 24 | [6 empty] | 0.85664
2018 | April | 16 | 1 | [6 empty] | 0.85508
2018 | April | 16 | 2 | [6 empty] | 0.85351
2018 | April | 16 | 3 | [6 empty] | 0.85217
2018 | April | 16 | 4 | [6 empty] | 0.85195
2018 | April | 16 | 5 | [6 empty] | 0.8515
2018 | April | 16 | 6 | [6 empty] | 0.85172
2018 | April | 16 | 7 | [6 empty] | 0.85195
2018 | April | 16 | 8 | [6 empty] | 0.85284
2018 | April | 16 | 9 | [6 empty] | 0.85307
2018 | April | 16 | 10 | [6 empty] | 0.85396
2018 | April | 16 | 11 | [6 empty] | 0.85307
2018 | April | 16 | 12 | [6 empty] | 0.85597
2018 | April | 16 | 13 | [6 empty] | 0.90292
2018 | April | 16 | 14 | [6 empty] | 0.93645
2018 | April | 16 | 15 | [6 empty] | 0.97602
2018 | April | 16 | 16 | [6 empty] | 0.98094
2018 | April | 16 | 17 | [6 empty] | 0.93444
2018 | April | 16 | 18 | [6 empty] | 0.89845
2018 | April | 16 | 19 | [6 empty] | 0.92818
2018 | April | 16 | 20 | [6 empty] | 0.96909
2018 | April | 16 | 21 | [6 empty] | 0.97959
2018 | April | 16 | 22 | [6 empty] | 0.97624
2018 | April | 16 | 23 | [6 empty] | 0.90471
2018 | April | 16 | 24 | [6 empty] | 0.87296
2018 | April | 17 | 1 | [6 empty] | 0.91901
2018 | April | 17 | 2 | [6 empty] | 0.95702
2018 | April | 17 | 3 | [6 empty] | 0.95545
2018 | April | 17 | 4 | [6 empty] | 0.95232
2018 | April | 17 | 5 | [6 empty] | 0.94807
2018 | April | 17 | 6 | [6 empty] | 0.9398
2018 | April | 17 | 7 | [6 empty] | 0.83921
2018 | April | 17 | 8 | [6 empty] | 0.84636
2018 | April | 17 | 9 | [6 empty] | 0.93779
2018 | April | 17 | 10 | [6 empty] | 0.95255
2018 | April | 17 | 11 | [6 empty] | 0.95143
2018 | April | 17 | 12 | [6 empty] | 0.94942
2018 | April | 17 | 13 | [6 empty] | 0.94785
2018 | April | 17 | 14 | [6 empty] | 0.94517
2018 | April | 17 | 15 | [6 empty] | 0.9436
2018 | April | 17 | 16 | [6 empty] | 0.94003
2018 | April | 17 | 17 | [6 empty] | 0.91365
2018 | April | 17 | 18 | [6 empty] | 0.89867
2018 | April | 17 | 19 | [6 empty] | 0.87341
2018 | April | 17 | 20 | [6 empty] | 0.86849
2018 | April | 17 | 21 | [6 empty] | 0.86983
2018 | April | 17 | 22 | [6 empty] | 0.88637
2018 | April | 17 | 23 | [6 empty] | 0.90828
2018 | April | 17 | 24 | [6 empty] | 0.90605
2018 | April | 18 | 1 | [6 empty] | 0.90471
2018 | April | 18 | 2 | [6 empty] | 0.90426
2018 | April | 18 | 3 | [6 empty] | 0.90605
2018 | April | 18 | 4 | [6 empty] | 0.90739
2018 | April | 18 | 5 | [6 empty] | 0.90761
2018 | April | 18 | 6 | [6 empty] | 0.90828
2018 | April | 18 | 7 | [6 empty] | 0.9635
2018 | April | 18 | 8 | [6 empty] | 0.96193
2018 | April | 18 | 9 | [6 empty] | 0.92348
2018 | April | 18 | 10 | [6 empty] | 0.90627
2018 | April | 18 | 11 | [6 empty] | 0.92572
2018 | April | 18 | 12 | [6 empty] | 0.93667
2018 | April | 18 | 13 | [6 empty] | 0.93421
2018 | April | 18 | 14 | [6 empty] | 0.9331
2018 | April | 18 | 15 | [6 empty] | 0.93198
2018 | April | 18 | 16 | [6 empty] | 0.93131
2018 | April | 18 | 17 | [6 empty] | 0.93108
2018 | April | 18 | 18 | [6 empty] | 0.93086
2018 | April | 18 | 19 | [6 empty] | 0.90605
2018 | April | 18 | 20 | [6 empty] | 0.90806
2018 | April | 18 | 21 | [6 empty] | 0.90627
2018 | April | 18 | 22 | [6 empty] | 0.90672
2018 | April | 18 | 23 | [6 empty] | 0.90851
2018 | April | 18 | 24 | [6 empty] | 0.93645
2018 | April | 19 | 1 | [6 empty] | 0.93533
2018 | April | 19 | 2 | [6 empty] | 0.93466
2018 | April | 19 | 3 | [6 empty] | 0.93287
2018 | April | 19 | 4 | [6 empty] | 0.93198
2018 | April | 19 | 5 | [6 empty] | 0.93108
2018 | April | 19 | 6 | [6 empty] | 0.93064
2018 | April | 19 | 7 | [6 empty] | 0.93064
2018 | April | 19 | 8 | [6 empty] | 0.90895
2018 | April | 19 | 9 | [6 empty] | 0.90471
2018 | April | 19 | 10 | [6 empty] | 0.90784
2018 | April | 19 | 11 | [6 empty] | 0.92863
2018 | April | 19 | 12 | [6 empty] | 0.96283
2018 | April | 19 | 13 | [6 empty] | 0.9597
2018 | April | 19 | 14 | [6 empty] | 0.93958
2018 | April | 19 | 15 | [6 empty] | 0.93332
2018 | April | 19 | 16 | [6 empty] | 0.93287
2018 | April | 19 | 17 | [6 empty] | 0.9322
2018 | April | 19 | 18 | [6 empty] | 0.93131
2018 | April | 19 | 19 | [6 empty] | 0.92997
2018 | April | 19 | 20 | [6 empty] | 0.90158
2018 | April | 19 | 21 | [6 empty] | 0.90336
2018 | April | 19 | 22 | [6 empty] | 0.90046
2018 | April | 19 | 23 | [6 empty] | 0.90247
2018 | April | 19 | 24 | [6 empty] | 0.95165
2018 | April | 20 | 1 | [6 empty] | 0.95456
2018 | April | 20 | 2 | [6 empty] | 0.9521
2018 | April | 20 | 3 | [6 empty] | 0.95187
2018 | April | 20 | 4 | [6 empty] | 0.9512
2018 | April | 20 | 5 | [6 empty] | 0.95098
2018 | April | 20 | 6 | [6 empty] | 0.95165
2018 | April | 20 | 7 | [6 empty] | 0.95255
2018 | April | 20 | 8 | [6 empty] | 0.95187
2018 | April | 20 | 9 | [6 empty] | 0.90336
2018 | April | 20 | 10 | [6 empty] | 0.93533
2018 | April | 20 | 11 | [6 empty] | 0.95612
2018 | April | 20 | 12 | [6 empty] | 0.95724
2018 | April | 20 | 13 | [6 empty] | 0.95746
2018 | April | 20 | 14 | [6 empty] | 0.95813
2018 | April | 20 | 15 | [6 empty] | 0.96126
2018 | April | 20 | 16 | [6 empty] | 0.96126
2018 | April | 20 | 17 | [6 empty] | 0.96216
2018 | April | 20 | 18 | [6 empty] | 0.96193
2018 | April | 20 | 19 | [6 empty] | 0.96104
2018 | April | 20 | 20 | [6 empty] | 0.96037
2018 | April | 20 | 21 | [6 empty] | 0.98116
2018 | April | 20 | 22 | [6 empty] | 0.98071
2018 | April | 20 | 23 | [6 empty] | 0.97199
2018 | April | 20 | 24 | [6 empty] | 0.96618
2018 | April | 21 | 1 | [6 empty] | 0.94852
2018 | April | 21 | 2 | [6 empty] | 0.93891
2018 | April | 21 | 3 | [6 empty] | 0.93958
2018 | April | 21 | 4 | [6 empty] | 0.93734
2018 | April | 21 | 5 | [6 empty] | 0.93869
2018 | April | 21 | 6 | [6 empty] | 0.93891
2018 | April | 21 | 7 | [6 empty] | 0.94114
2018 | April | 21 | 8 | [6 empty] | 0.94383
2018 | April | 21 | 9 | [6 empty] | 0.94584
2018 | April | 21 | 10 | [6 empty] | 0.94584
2018 | April | 21 | 11 | [6 empty] | 0.94494
2018 | April | 21 | 12 | [6 empty] | 0.94338
2018 | April | 21 | 13 | [6 empty] | 0.94182
2018 | April | 21 | 14 | [6 empty] | 0.94025
2018 | April | 21 | 15 | [6 empty] | 0.93891
2018 | April | 21 | 16 | [6 empty] | 0.9369
2018 | April | 21 | 17 | [6 empty] | 0.92594
2018 | April | 21 | 18 | [6 empty] | 0.91342
2018 | April | 21 | 19 | [6 empty] | 0.91521
2018 | April | 21 | 20 | [6 empty] | 0.91387
2018 | April | 21 | 21 | [6 empty] | 0.91477
2018 | April | 21 | 22 | [6 empty] | 0.91745
2018 | April | 21 | 23 | [6 empty] | 0.91767
2018 | April | 21 | 24 | [6 empty] | 0.91946
2018 | April | 22 | 1 | [6 empty] | 0.91991
2018 | April | 22 | 2 | [6 empty] | 0.92102
2018 | April | 22 | 3 | [6 empty] | 0.9217
2018 | April | 22 | 4 | [6 empty] | 0.92281
2018 | April | 22 | 5 | [6 empty] | 0.92348
2018 | April | 22 | 6 | [6 empty] | 0.9246
2018 | April | 22 | 7 | [6 empty] | 0.94494
2018 | April | 22 | 8 | [6 empty] | 0.94673
2018 | April | 22 | 9 | [6 empty] | 0.94584
2018 | April | 22 | 10 | [6 empty] | 0.94606
2018 | April | 22 | 11 | [6 empty] | 0.94405
2018 | April | 22 | 12 | [6 empty] | 0.9436
2018 | April | 22 | 13 | [6 empty] | 0.93734
2018 | April | 22 | 14 | [6 empty] | 0.91834
2018 | April | 22 | 15 | [6 empty] | 0.92259
2018 | April | 22 | 16 | [6 empty] | 0.92483
2018 | April | 22 | 17 | [6 empty] | 0.92684
2018 | April | 22 | 18 | [6 empty] | 0.92795
2018 | April | 22 | 19 | [6 empty] | 0.9293
2018 | April | 22 | 20 | [6 empty] | 0.9284
2018 | April | 22 | 21 | [6 empty] | 0.92751
2018 | April | 22 | 22 | [6 empty] | 0.93108
2018 | April | 22 | 23 | [6 empty] | 0.96596
2018 | April | 22 | 24 | [6 empty] | 0.94986
2018 | April | 23 | 1 | [6 empty] | 0.94316
2018 | April | 23 | 2 | [6 empty] | 0.9398
2018 | April | 23 | 3 | [6 empty] | 0.93824
2018 | April | 23 | 4 | [6 empty] | 0.9369
2018 | April | 23 | 5 | [6 empty] | 0.93466
2018 | April | 23 | 6 | [6 empty] | 0.87475
2018 | April | 23 | 7 | [6 empty] | 0.8781
2018 | April | 23 | 8 | [6 empty] | 0.88347
2018 | April | 23 | 9 | [6 empty] | 0.93511
2018 | April | 23 | 10 | [6 empty] | 0.93131
2018 | April | 23 | 11 | [6 empty] | 0.92639
2018 | April | 23 | 12 | [6 empty] | 0.92661
2018 | April | 23 | 13 | [6 empty] | 0.92706
2018 | April | 23 | 14 | [6 empty] | 0.94942
2018 | April | 23 | 15 | [6 empty] | 0.94763
2018 | April | 23 | 16 | [6 empty] | 0.94472
2018 | April | 23 | 17 | [6 empty] | 0.94293
2018 | April | 23 | 18 | [6 empty] | 0.9398
2018 | April | 23 | 19 | [6 empty] | 0.93824
2018 | April | 23 | 20 | [6 empty] | 0.91879
2018 | April | 23 | 21 | [6 empty] | 0.91275
2018 | April | 23 | 22 | [6 empty] | 0.91365
2018 | April | 23 | 23 | [6 empty] | 0.91409
2018 | April | 23 | 24 | [6 empty] | 0.91499
2018 | April | 24 | 1 | [6 empty] | 0.91566
2018 | April | 24 | 2 | [6 empty] | 0.91611
2018 | April | 24 | 3 | [6 empty] | 0.91722
2018 | April | 24 | 4 | [6 empty] | 0.91767
2018 | April | 24 | 5 | [6 empty] | 0.91745
2018 | April | 24 | 6 | [6 empty] | 0.91678
2018 | April | 24 | 7 | [6 empty] | 0.93734
2018 | April | 24 | 8 | [6 empty] | 0.93958
2018 | April | 24 | 9 | [6 empty] | 0.93846
2018 | April | 24 | 10 | [6 empty] | 0.93801
2018 | April | 24 | 11 | [6 empty] | 0.93779
2018 | April | 24 | 12 | [6 empty] | 0.93533
2018 | April | 24 | 13 | [6 empty] | 0.93399
2018 | April | 24 | 14 | [6 empty] | 0.93153
2018 | April | 24 | 15 | [6 empty] | 0.90985
2018 | April | 24 | 16 | [6 empty] | 0.91164
2018 | April | 24 | 17 | [6 empty] | 0.91499
2018 | April | 24 | 18 | [6 empty] | 0.91611
2018 | April | 24 | 19 | [6 empty] | 0.91678
2018 | April | 24 | 20 | [6 empty] | 0.91745
2018 | April | 24 | 21 | [6 empty] | 0.91678
2018 | April | 24 | 22 | [6 empty] | 0.91767
2018 | April | 24 | 23 | [6 empty] | 0.91879
2018 | April | 24 | 24 | [6 empty] | 0.91968
2018 | April | 25 | 1 | [6 empty] | 0.91968
2018 | April | 25 | 2 | [6 empty] | 0.91968
2018 | April | 25 | 3 | [6 empty] | 0.9208
2018 | April | 25 | 4 | [6 empty] | 0.9217
2018 | April | 25 | 5 | [6 empty] | 0.92214
2018 | April | 25 | 6 | [6 empty] | 0.92281
2018 | April | 25 | 7 | [6 empty] | 0.92483
2018 | April | 25 | 8 | [6 empty] | 0.9559
2018 | April | 25 | 9 | [6 empty] | 0.96372
2018 | April | 25 | 10 | [6 empty] | 0.91946
2018 | April | 25 | 11 | [6 empty] | 0.91834
2018 | April | 25 | 12 | [6 empty] | 0.91968
2018 | April | 25 | 13 | [6 empty] | 0.92035
2018 | April | 25 | 14 | [6 empty] | 0.91879
2018 | April | 25 | 15 | [6 empty] | 0.917
2018 | April | 25 | 16 | [6 empty] | 0.89174
2018 | April | 25 | 17 | [6 empty] | 0.8781
2018 | April | 25 | 18 | [6 empty] | 0.88056
2018 | April | 25 | 19 | [6 empty] | 0.8828
2018 | April | 25 | 20 | [6 empty] | 0.89196
2018 | April | 25 | 21 | [6 empty] | 0.91611
2018 | April | 25 | 22 | [6 empty] | 0.91968
2018 | April | 25 | 23 | [6 empty] | 0.91342
2018 | April | 25 | 24 | [6 empty] | 0.91119
2018 | April | 26 | 1 | [6 empty] | 0.90918
2018 | April | 26 | 2 | [6 empty] | 0.90851
2018 | April | 26 | 3 | [6 empty] | 0.90649
2018 | April | 26 | 4 | [6 empty] | 0.9056
2018 | April | 26 | 5 | [6 empty] | 0.87162
2018 | April | 26 | 6 | [6 empty] | 0.87251
2018 | April | 26 | 7 | [6 empty] | 0.87743
2018 | April | 26 | 8 | [6 empty] | 0.90761
2018 | April | 26 | 9 | [6 empty] | 0.91275
2018 | April | 26 | 10 | [6 empty] | 0.91253
2018 | April | 26 | 11 | [6 empty] | 0.91029
2018 | April | 26 | 12 | [6 empty] | 0.90962
2018 | April | 26 | 13 | [6 empty] | 0.90851
2018 | April | 26 | 14 | [6 empty] | 0.90851
2018 | April | 26 | 15 | [6 empty] | 0.90851
2018 | April | 26 | 16 | [6 empty] | 0.90806
2018 | April | 26 | 17 | [6 empty] | 0.90761
2018 | April | 26 | 18 | [6 empty] | 0.56603
2018 | April | 26 | 19 | [6 empty] | 1.0373
2018 | April | 26 | 20 | [6 empty] | 0.78958
2018 | April | 26 | 21 | [6 empty] | 1.0675
2018 | April | 26 | 22 | [6 empty] | 0.97848
2018 | April | 26 | 23 | [6 empty] | 0.97311
2018 | April | 26 | 24 | [6 empty] | 0.97155
2018 | April | 27 | 1 | [6 empty] | 0.97065
2018 | April | 27 | 2 | [6 empty] | 1.0227
2018 | April | 27 | 3 | [6 empty] | 0.9711
2018 | April | 27 | 4 | [6 empty] | 0.96886
2018 | April | 27 | 5 | [6 empty] | 0.85575
2018 | April | 27 | 6 | [6 empty] | 0.48331
2018 | April | 27 | 7 | [6 empty] | 0.88034
2018 | April | 27 | 8 | [6 empty] | 1.0842
2018 | April | 27 | 9 | [6 empty] | 1.0268
2018 | April | 27 | 10 | [6 empty] | 0.97021
2018 | April | 27 | 11 | [6 empty] | 0.9673
2018 | April | 27 | 12 | [6 empty] | 0.96842
2018 | April | 27 | 13 | [6 empty] | 0.96909
2018 | April | 27 | 14 | [6 empty] | 0.96931
2018 | April | 27 | 15 | [6 empty] | 0.96819
2018 | April | 27 | 16 | [6 empty] | 0.96954
2018 | April | 27 | 17 | [6 empty] | 0.97088
2018 | April | 27 | 18 | [6 empty] | 0.99502
2018 | April | 27 | 19 | [6 empty] | 0.99882
2018 | April | 27 | 20 | [6 empty] | 0.99658
2018 | April | 27 | 21 | [6 empty] | 0.99323
2018 | April | 27 | 22 | [6 empty] | 0.96372
2018 | April | 27 | 23 | [6 empty] | 0.96663
2018 | April | 27 | 24 | [6 empty] | 0.96551
2018 | April | 28 | 1 | [6 empty] | 0.96573
2018 | April | 28 | 2 | [6 empty] | 0.96663
2018 | April | 28 | 3 | [6 empty] | 0.96775
2018 | April | 28 | 4 | [6 empty] | 0.96819
2018 | April | 28 | 5 | [6 empty] | 0.96954
2018 | April | 28 | 6 | [6 empty] | 0.96954
2018 | April | 28 | 7 | [6 empty] | 0.97155
2018 | April | 28 | 8 | [6 empty] | 0.99658
2018 | April | 28 | 9 | [6 empty] | 0.99971
2018 | April | 28 | 10 | [6 empty] | 0.99837
2018 | April | 28 | 11 | [6 empty] | 0.99681
2018 | April | 28 | 12 | [6 empty] | 0.9863
2018 | April | 28 | 13 | [6 empty] | 0.88213
2018 | April | 28 | 14 | [6 empty] | 0.66506
2018 | April | 28 | 15 | [6 empty] | 0.80657
2018 | April | 28 | 16 | [6 empty] | 0.83161
2018 | April | 28 | 17 | [6 empty] | 0.80344
2018 | April | 28 | 18 | [6 empty] | 0.80433
2018 | April | 28 | 19 | [6 empty] | 0.80612
2018 | April | 28 | 20 | [6 empty] | 0.8059
2018 | April | 28 | 21 | [6 empty] | 0.80791
2018 | April | 28 | 22 | [6 empty] | 0.86268
2018 | April | 28 | 23 | [6 empty] | 0.86894
2018 | April | 28 | 24 | [6 empty] | 0.86626
2018 | April | 29 | 1 | [6 empty] | 0.79986
2018 | April | 29 | 2 | [6 empty] | 0.80031
2018 | April | 29 | 3 | [6 empty] | 0.80187
2018 | April | 29 | 4 | [6 empty] | 0.80277
2018 | April | 29 | 5 | [6 empty] | 0.80366
2018 | April | 29 | 6 | [6 empty] | 0.80411
2018 | April | 29 | 7 | [6 empty] | 0.8325
2018 | April | 29 | 8 | [6 empty] | 0.8401
2018 | April | 29 | 9 | [6 empty] | 0.8401
2018 | April | 29 | 10 | [6 empty] | 0.83921
2018 | April | 29 | 11 | [6 empty] | 0.83563
2018 | April | 29 | 12 | [6 empty] | 0.80165
2018 | April | 29 | 13 | [6 empty] | 0.75761
2018 | April | 29 | 14 | [6 empty] | 0.71871
2018 | April | 29 | 15 | [6 empty] | 0.7205
2018 | April | 29 | 16 | [6 empty] | 0.72162
2018 | April | 29 | 17 | [6 empty] | 0.72296
2018 | April | 29 | 18 | [6 empty] | 0.72497
2018 | April | 29 | 19 | [6 empty] | 0.72765
2018 | April | 29 | 20 | [6 empty] | 0.7936
2018 | April | 29 | 21 | [6 empty] | 0.80053
2018 | April | 29 | 22 | [6 empty] | 0.79874
2018 | April | 29 | 23 | [6 empty] | 0.79494
2018 | April | 29 | 24 | [6 empty] | 0.7623
2018 | April | 30 | 1 | [6 empty] | 0.76208
2018 | April | 30 | 2 | [6 empty] | 0.76096
2018 | April | 30 | 3 | [6 empty] | 0.76052
2018 | April | 30 | 4 | [6 empty] | 0.76007
2018 | April | 30 | 5 | [6 empty] | 0.76029
2018 | April | 30 | 6 | [6 empty] | 0.76007
2018 | April | 30 | 7 | [6 empty] | 0.76119
2018 | April | 30 | 8 | [6 empty] | 0.76096
2018 | April | 30 | 9 | [6 empty] | 0.76074
2018 | April | 30 | 10 | [6 empty] | 0.75962
2018 | April | 30 | 11 | [6 empty] | 0.75985
2018 | April | 30 | 12 | [6 empty] | 0.75962
2018 | April | 30 | 13 | [6 empty] | 0.75806
2018 | April | 30 | 14 | [6 empty] | 0.75761
2018 | April | 30 | 15 | [6 empty] | 0.75806
2018 | April | 30 | 16 | [6 empty] | 0.75627
2018 | April | 30 | 17 | [6 empty] | 0.75605
2018 | April | 30 | 18 | [6 empty] | 0.66685
2018 | April | 30 | 19 | [6 empty] | 0.6597
2018 | April | 30 | 20 | [6 empty] | 0.6626
2018 | April | 30 | 21 | [6 empty] | 0.7898
2018 | April | 30 | 22 | [6 empty] | 0.79941
2018 | April | 30 | 23 | [6 empty] | 0.79718
2018 | April | 30 | 24 | [6 empty] | 0.79427
2018 | May | 31 | 1 | [6 empty] | 0.75962
2018 | May | 31 | 2 | [6 empty] | 0.75739
2018 | May | 31 | 3 | [6 empty] | 0.75716
2018 | May | 31 | 4 | [6 empty] | 0.75605
2018 | May | 31 | 5 | [6 empty] | 0.75627
2018 | May | 31 | 6 | [6 empty] | 0.75649
2018 | May | 31 | 7 | [6 empty] | 0.75694
2018 | May | 31 | 8 | [6 empty] | 0.75694
2018 | May | 31 | 9 | [6 empty] | 0.75694
2018 | May | 31 | 10 | [6 empty] | 0.75761
2018 | May | 31 | 11 | [6 empty] | 0.75761
2018 | May | 31 | 12 | [6 empty] | 0.75739
2018 | May | 31 | 13 | [6 empty] | 0.7556
2018 | May | 31 | 14 | [6 empty] | 0.75537
2018 | May | 31 | 15 | [6 empty] | 0.7556
2018 | May | 31 | 16 | [6 empty] | 0.75649
2018 | May | 31 | 17 | [6 empty] | 0.75806
2018 | May | 31 | 18 | [6 empty] | 0.75806
2018 | May | 31 | 19 | [6 empty] | 0.75806
2018 | May | 31 | 20 | [6 empty] | 0.75739
2018 | May | 31 | 21 | [6 empty] | 0.75649
2018 | May | 31 | 22 | [6 empty] | 0.75649
2018 | May | 31 | 23 | [6 empty] | 0.75672
2018 | May | 31 | 24 | [6 empty] | 0.75649
2018 | May | 32 | 1 | [6 empty] | 0.75582
2018 | May | 32 | 2 | [6 empty] | 0.7556
2018 | May | 32 | 3 | [6 empty] | 0.7547
2018 | May | 32 | 4 | [6 empty] | 0.75515
2018 | May | 32 | 5 | [6 empty] | 0.75537
2018 | May | 32 | 6 | [6 empty] | 0.7556
2018 | May | 32 | 7 | [6 empty] | 0.75493
2018 | May | 32 | 8 | [6 empty] | 0.75582
2018 | May | 32 | 9 | [6 empty] | 0.75582
2018 | May | 32 | 10 | [6 empty] | 0.75672
2018 | May | 32 | 11 | [6 empty] | 0.8439
2018 | May | 32 | 12 | [6 empty] | 0.92728
2018 | May | 32 | 13 | [6 empty] | 0.92013
2018 | May | 32 | 14 | [6 empty] | 0.88369
2018 | May | 32 | 15 | [6 empty] | 0.88392
2018 | May | 32 | 16 | [6 empty] | 0.88459
2018 | May | 32 | 17 | [6 empty] | 0.88369
2018 | May | 32 | 18 | [6 empty] | 0.88302
2018 | May | 32 | 19 | [6 empty] | 0.88235
2018 | May | 32 | 20 | [6 empty] | 0.87654
2018 | May | 32 | 21 | [6 empty] | 0.87699
2018 | May | 32 | 22 | [6 empty] | 0.87654
2018 | May | 32 | 23 | [6 empty] | 0.87699
2018 | May | 32 | 24 | [6 empty] | 0.87699
2018 | May | 33 | 1 | [6 empty] | 0.87632
2018 | May | 33 | 2 | [6 empty] | 0.87542
2018 | May | 33 | 3 | [6 empty] | 0.87475
2018 | May | 33 | 4 | [6 empty] | 0.87497
2018 | May | 33 | 5 | [6 empty] | 0.87453
2018 | May | 33 | 6 | [6 empty] | 0.87497
2018 | May | 33 | 7 | [6 empty] | 0.87564
2018 | May | 33 | 8 | [6 empty] | 0.87497
2018 | May | 33 | 9 | [6 empty] | 0.8752
2018 | May | 33 | 10 | [6 empty] | 0.87587
2018 | May | 33 | 11 | [6 empty] | 0.8752
2018 | May | 33 | 12 | [6 empty] | 0.87766
2018 | May | 33 | 13 | [6 empty] | 0.87989
2018 | May | 33 | 14 | [6 empty] | 0.9208
2018 | May | 33 | 15 | [6 empty] | 0.92147
2018 | May | 33 | 16 | [6 empty] | 0.9208
2018 | May | 33 | 17 | [6 empty] | 0.92102
2018 | May | 33 | 18 | [6 empty] | 0.92147
2018 | May | 33 | 19 | [6 empty] | 0.92125
2018 | May | 33 | 20 | [6 empty] | 0.91991
2018 | May | 33 | 21 | [6 empty] | 0.92058
2018 | May | 33 | 22 | [6 empty] | 0.91767
2018 | May | 33 | 23 | [6 empty] | 0.91499
2018 | May | 33 | 24 | [6 empty] | 0.91499
2018 | May | 34 | 1 | [6 empty] | 0.91432
2018 | May | 34 | 2 | [6 empty] | 0.91342
2018 | May | 34 | 3 | [6 empty] | 0.9132
2018 | May | 34 | 4 | [6 empty] | 0.91365
2018 | May | 34 | 5 | [6 empty] | 0.91409
2018 | May | 34 | 6 | [6 empty] | 0.91454
2018 | May | 34 | 7 | [6 empty] | 0.91521
2018 | May | 34 | 8 | [6 empty] | 0.91767
2018 | May | 34 | 9 | [6 empty] | 0.91633
2018 | May | 34 | 10 | [6 empty] | 0.91722
2018 | May | 34 | 11 | [6 empty] | 0.91745
2018 | May | 34 | 12 | [6 empty] | 0.91767
2018 | May | 34 | 13 | [6 empty] | 0.91812
2018 | May | 34 | 14 | [6 empty] | 0.91745
2018 | May | 34 | 15 | [6 empty] | 0.91678
2018 | May | 34 | 16 | [6 empty] | 0.91655
2018 | May | 34 | 17 | [6 empty] | 0.91745
2018 | May | 34 | 18 | [6 empty] | 0.91745
2018 | May | 34 | 19 | [6 empty] | 0.91745
2018 | May | 34 | 20 | [6 empty] | 0.91857
2018 | May | 34 | 21 | [6 empty] | 0.91499
2018 | May | 34 | 22 | [6 empty] | 0.91432
2018 | May | 34 | 23 | [6 empty] | 0.95657
2018 | May | 34 | 24 | [6 empty] | 0.95679
2018 | May | 35 | 1 | [6 empty] | 0.95344
2018 | May | 35 | 2 | [6 empty] | 0.92304
2018 | May | 35 | 3 | [6 empty] | 0.91186
2018 | May | 35 | 4 | [6 empty] | 0.91208
2018 | May | 35 | 5 | [6 empty] | 0.91275
2018 | May | 35 | 6 | [6 empty] | 0.91074
2018 | May | 35 | 7 | [6 empty] | 0.91119
2018 | May | 35 | 8 | [6 empty] | 0.91119
2018 | May | 35 | 9 | [6 empty] | 0.91231
2018 | May | 35 | 10 | [6 empty] | 0.91432
2018 | May | 35 | 11 | [6 empty] | 0.91298
2018 | May | 35 | 12 | [6 empty] | 0.9132
2018 | May | 35 | 13 | [6 empty] | 0.91432
2018 | May | 35 | 14 | [6 empty] | 0.91588
2018 | May | 35 | 15 | [6 empty] | 0.91722
2018 | May | 35 | 16 | [6 empty] | 0.91834
2018 | May | 35 | 17 | [6 empty] | 0.91946
2018 | May | 35 | 18 | [6 empty] | 0.91946
2018 | May | 35 | 19 | [6 empty] | 0.92125
2018 | May | 35 | 20 | [6 empty] | 0.92661
2018 | May | 35 | 21 | [6 empty] | 0.92483
2018 | May | 35 | 22 | [6 empty] | 0.92214
2018 | May | 35 | 23 | [6 empty] | 0.92102
2018 | May | 35 | 24 | [6 empty] | 0.91968
2018 | May | 36 | 1 | [6 empty] | 0.92013
2018 | May | 36 | 2 | [6 empty] | 0.91968
2018 | May | 36 | 3 | [6 empty] | 0.91946
2018 | May | 36 | 4 | [6 empty] | 0.91901
2018 | May | 36 | 5 | [6 empty] | 0.91834
2018 | May | 36 | 6 | [6 empty] | 0.91812
2018 | May | 36 | 7 | [6 empty] | 0.91722
2018 | May | 36 | 8 | [6 empty] | 0.917
2018 | May | 36 | 9 | [6 empty] | 0.917
2018 | May | 36 | 10 | [6 empty] | 0.91722
2018 | May | 36 | 11 | [6 empty] | 0.91722
2018 | May | 36 | 12 | [6 empty] | 0.917
2018 | May | 36 | 13 | [6 empty] | 0.91588
2018 | May | 36 | 14 | [6 empty] | 0.91544
2018 | May | 36 | 15 | [6 empty] | 0.91722
2018 | May | 36 | 16 | [6 empty] | 0.91655
2018 | May | 36 | 17 | [6 empty] | 0.91611
2018 | May | 36 | 18 | [6 empty] | 0.91566
2018 | May | 36 | 19 | [6 empty] | 0.91544
2018 | May | 36 | 20 | [6 empty] | 0.91477
2018 | May | 36 | 21 | [6 empty] | 0.91477
2018 | May | 36 | 22 | [6 empty] | 0.90247
2018 | May | 36 | 23 | [6 empty] | 0.90091
2018 | May | 36 | 24 | [6 empty] | 0.90091
2018 | May | 37 | 1 | [6 empty] | 0.90158
2018 | May | 37 | 2 | [6 empty] | 0.90202
2018 | May | 37 | 3 | [6 empty] | 0.90225
2018 | May | 37 | 4 | [6 empty] | 0.90247
2018 | May | 37 | 5 | [6 empty] | 0.90158
2018 | May | 37 | 6 | [6 empty] | 0.90269
2018 | May | 37 | 7 | [6 empty] | 0.90426
2018 | May | 37 | 8 | [6 empty] | 0.90336
2018 | May | 37 | 9 | [6 empty] | 0.90471
2018 | May | 37 | 10 | [6 empty] | 0.90493
2018 | May | 37 | 11 | [6 empty] | 0.90471
2018 | May | 37 | 12 | [6 empty] | 0.90336
2018 | May | 37 | 13 | [6 empty] | 0.90292
2018 | May | 37 | 14 | [6 empty] | 0.9018
2018 | May | 37 | 15 | [6 empty] | 0.90046
2018 | May | 37 | 16 | [6 empty] | 0.90158
2018 | May | 37 | 17 | [6 empty] | 0.90135
2018 | May | 37 | 18 | [6 empty] | 0.90046
2018 | May | 37 | 19 | [6 empty] | 0.89956
2018 | May | 37 | 20 | [6 empty] | 0.89778
2018 | May | 37 | 21 | [6 empty] | 0.89487
2018 | May | 37 | 22 | [6 empty] | 0.86558
2018 | May | 37 | 23 | [6 empty] | 0.86558
2018 | May | 37 | 24 | [6 empty] | 0.86804
2018 | May | 38 | 1 | [6 empty] | 0.86871
2018 | May | 38 | 2 | [6 empty] | 0.87095
2018 | May | 38 | 3 | [6 empty] | 0.87006
2018 | May | 38 | 4 | [6 empty] | 0.8705
2018 | May | 38 | 5 | [6 empty] | 0.87162
2018 | May | 38 | 6 | [6 empty] | 0.87386
2018 | May | 38 | 7 | [6 empty] | 0.87676
2018 | May | 38 | 8 | [6 empty] | 0.90158
2018 | May | 38 | 9 | [6 empty] | 0.90761
2018 | May | 38 | 10 | [6 empty] | 0.90694
2018 | May | 38 | 11 | [6 empty] | 0.90716
2018 | May | 38 | 12 | [6 empty] | 0.90605
2018 | May | 38 | 13 | [6 empty] | 0.90448
2018 | May | 38 | 14 | [6 empty] | 0.90336
2018 | May | 38 | 15 | [6 empty] | 0.90158
2018 | May | 38 | 16 | [6 empty] | 0.89241
2018 | May | 38 | 17 | [6 empty] | 0.87028
2018 | May | 38 | 18 | [6 empty] | 0.87296
2018 | May | 38 | 19 | [6 empty] | 0.87453
2018 | May | 38 | 20 | [6 empty] | 0.87274
2018 | May | 38 | 21 | [6 empty] | 0.87274
2018 | May | 38 | 22 | [6 empty] | 0.87408
2018 | May | 38 | 23 | [6 empty] | 0.87319
2018 | May | 38 | 24 | [6 empty] | 0.87408
2018 | May | 39 | 1 | [6 empty] | 0.87475
2018 | May | 39 | 2 | [6 empty] | 0.87609
2018 | May | 39 | 3 | [6 empty] | 0.90023
2018 | May | 39 | 4 | [6 empty] | 0.91745
2018 | May | 39 | 5 | [6 empty] | 0.91499
2018 | May | 39 | 6 | [6 empty] | 0.91253
2018 | May | 39 | 7 | [6 empty] | 0.91074
2018 | May | 39 | 8 | [6 empty] | 0.90985
2018 | May | 39 | 9 | [6 empty] | 0.90716
2018 | May | 39 | 10 | [6 empty] | 0.90582
2018 | May | 39 | 11 | [6 empty] | 0.86894
2018 | May | 39 | 12 | [6 empty] | 0.86581
2018 | May | 39 | 13 | [6 empty] | 0.86715
2018 | May | 39 | 14 | [6 empty] | 0.86916
2018 | May | 39 | 15 | [6 empty] | 0.86983
2018 | May | 39 | 16 | [6 empty] | 0.87184
2018 | May | 39 | 17 | [6 empty] | 0.87274
2018 | May | 39 | 18 | [6 empty] | 0.87408
2018 | May | 39 | 19 | [6 empty] | 0.8752
2018 | May | 39 | 20 | [6 empty] | 0.8752
2018 | May | 39 | 21 | [6 empty] | 0.87609
2018 | May | 39 | 22 | [6 empty] | 0.88392
2018 | May | 39 | 23 | [6 empty] | 0.90247
2018 | May | 39 | 24 | [6 empty] | 0.90135
2018 | May | 40 | 1 | [6 empty] | 0.89867
2018 | May | 40 | 2 | [6 empty] | 0.89733
2018 | May | 40 | 3 | [6 empty] | 0.89688
2018 | May | 40 | 4 | [6 empty] | 0.89621
2018 | May | 40 | 5 | [6 empty] | 0.89509
2018 | May | 40 | 6 | [6 empty] | 0.89487
2018 | May | 40 | 7 | [6 empty] | 0.89509
2018 | May | 40 | 8 | [6 empty] | 0.89465
2018 | May | 40 | 9 | [6 empty] | 0.8933
2018 | May | 40 | 10 | [6 empty] | 0.89263
2018 | May | 40 | 11 | [6 empty] | 0.89107
2018 | May | 40 | 12 | [6 empty] | 0.89085
2018 | May | 40 | 13 | [6 empty] | 0.89196
2018 | May | 40 | 14 | [6 empty] | 0.88973
2018 | May | 40 | 15 | [6 empty] | 0.88861
2018 | May | 40 | 16 | [6 empty] | 0.8857
2018 | May | 40 | 17 | [6 empty] | 0.88548
2018 | May | 40 | 18 | [6 empty] | 0.86111
2018 | May | 40 | 19 | [6 empty] | 0.86089
2018 | May | 40 | 20 | [6 empty] | 0.86134
2018 | May | 40 | 21 | [6 empty] | 0.86357
2018 | May | 40 | 22 | [6 empty] | 0.86268
2018 | May | 40 | 23 | [6 empty] | 0.86268
2018 | May | 40 | 24 | [6 empty] | 0.8638
2018 | May | 41 | 1 | [6 empty] | 0.86313
2018 | May | 41 | 2 | [6 empty] | 0.86491
2018 | May | 41 | 3 | [6 empty] | 0.86603
2018 | May | 41 | 4 | [6 empty] | 0.86626
2018 | May | 41 | 5 | [6 empty] | 0.8667
2018 | May | 41 | 6 | [6 empty] | 0.86693
2018 | May | 41 | 7 | [6 empty] | 0.8667
2018 | May | 41 | 8 | [6 empty] | 0.9056
2018 | May | 41 | 9 | [6 empty] | 0.90649
2018 | May | 41 | 10 | [6 empty] | 0.90471
2018 | May | 41 | 11 | [6 empty] | 0.90225
2018 | May | 41 | 12 | [6 empty] | 0.89867
2018 | May | 41 | 13 | [6 empty] | 0.86201
2018 | May | 41 | 14 | [6 empty] | 0.85642
2018 | May | 41 | 15 | [6 empty] | 0.8591
2018 | May | 41 | 16 | [6 empty] | 0.86044
2018 | May | 41 | 17 | [6 empty] | 0.86178
2018 | May | 41 | 18 | [6 empty] | 0.8629
2018 | May | 41 | 19 | [6 empty] | 0.86156
2018 | May | 41 | 20 | [6 empty] | 0.86067
2018 | May | 41 | 21 | [6 empty] | 0.86178
2018 | May | 41 | 22 | [6 empty] | 0.88526
2018 | May | 41 | 23 | [6 empty] | 0.9018
2018 | May | 41 | 24 | [6 empty] | 0.88906
2018 | May | 42 | 1 | [6 empty] | 0.88794
2018 | May | 42 | 2 | [6 empty] | 0.88526
2018 | May | 42 | 3 | [6 empty] | 0.8828
2018 | May | 42 | 4 | [6 empty] | 0.88146
2018 | May | 42 | 5 | [6 empty] | 0.87989
2018 | May | 42 | 6 | [6 empty] | 0.88101
2018 | May | 42 | 7 | [6 empty] | 0.87989
2018 | May | 42 | 8 | [6 empty] | 0.879
2018 | May | 42 | 9 | [6 empty] | 0.87944
2018 | May | 42 | 10 | [6 empty] | 0.87967
2018 | May | 42 | 11 | [6 empty] | 0.87654
2018 | May | 42 | 12 | [6 empty] | 0.84703
2018 | May | 42 | 13 | [6 empty] | 0.83898
2018 | May | 42 | 14 | [6 empty] | 0.84032
2018 | May | 42 | 15 | [6 empty] | 0.84189
2018 | May | 42 | 16 | [6 empty] | 0.84368
2018 | May | 42 | 17 | [6 empty] | 0.84524
2018 | May | 42 | 18 | [6 empty] | 0.84703
2018 | May | 42 | 19 | [6 empty] | 0.84815
2018 | May | 42 | 20 | [6 empty] | 0.84792
2018 | May | 42 | 21 | [6 empty] | 0.85038
2018 | May | 42 | 22 | [6 empty] | 0.85128
2018 | May | 42 | 23 | [6 empty] | 0.8524
2018 | May | 42 | 24 | [6 empty] | 0.85284
2018 | May | 43 | 1 | [6 empty] | 0.88436
2018 | May | 43 | 2 | [6 empty] | 0.88906
2018 | May | 43 | 3 | [6 empty] | 0.8857
2018 | May | 43 | 4 | [6 empty] | 0.88369
2018 | May | 43 | 5 | [6 empty] | 0.88146
2018 | May | 43 | 6 | [6 empty] | 0.87922
2018 | May | 43 | 7 | [6 empty] | 0.87632
2018 | May | 43 | 8 | [6 empty] | 0.87609
2018 | May | 43 | 9 | [6 empty] | 0.87743
2018 | May | 43 | 10 | [6 empty] | 0.87609
2018 | May | 43 | 11 | [6 empty] | 0.84927
2018 | May | 43 | 12 | [6 empty] | 0.85016
2018 | May | 43 | 13 | [6 empty] | 0.85172
2018 | May | 43 | 14 | [6 empty] | 0.85329
2018 | May | 43 | 15 | [6 empty] | 0.85195
2018 | May | 43 | 16 | [6 empty] | 0.85284
2018 | May | 43 | 17 | [6 empty] | 0.85284
2018 | May | 43 | 18 | [6 empty] | 0.85418
2018 | May | 43 | 19 | [6 empty] | 0.85798
2018 | May | 43 | 20 | [6 empty] | 0.89688
2018 | May | 43 | 21 | [6 empty] | 0.8857
2018 | May | 43 | 22 | [6 empty] | 0.88056
2018 | May | 43 | 23 | [6 empty] | 0.87877
2018 | May | 43 | 24 | [6 empty] | 0.87587
2018 | May | 44 | 1 | [6 empty] | 0.87475
2018 | May | 44 | 2 | [6 empty] | 0.87341
2018 | May | 44 | 3 | [6 empty] | 0.8705
2018 | May | 44 | 4 | [6 empty] | 0.86693
2018 | May | 44 | 5 | [6 empty] | 0.84859
2018 | May | 44 | 6 | [6 empty] | 0.82669
2018 | May | 44 | 7 | [6 empty] | 0.824
2018 | May | 44 | 8 | [6 empty] | 0.82803
2018 | May | 44 | 9 | [6 empty] | 0.83093
2018 | May | 44 | 10 | [6 empty] | 0.85597
2018 | May | 44 | 11 | [6 empty] | 0.86916
2018 | May | 44 | 12 | [6 empty] | 0.87251
2018 | May | 44 | 13 | [6 empty] | 0.87162
2018 | May | 44 | 14 | [6 empty] | 0.87184
2018 | May | 44 | 15 | [6 empty] | 0.87251
2018 | May | 44 | 16 | [6 empty] | 0.87274
2018 | May | 44 | 17 | [6 empty] | 0.87251
2018 | May | 44 | 18 | [6 empty] | 0.8705
2018 | May | 44 | 19 | [6 empty] | 0.87073
2018 | May | 44 | 20 | [6 empty] | 0.83876
2018 | May | 44 | 21 | [6 empty] | 0.83898
2018 | May | 44 | 22 | [6 empty] | 0.84122
2018 | May | 44 | 23 | [6 empty] | 0.84368
2018 | May | 44 | 24 | [6 empty] | 0.84368
2018 | May | 45 | 1 | [6 empty] | 0.88079
2018 | May | 45 | 2 | [6 empty] | 0.88146
2018 | May | 45 | 3 | [6 empty] | 0.87989
2018 | May | 45 | 4 | [6 empty] | 0.87855
2018 | May | 45 | 5 | [6 empty] | 0.87721
2018 | May | 45 | 6 | [6 empty] | 0.87632
2018 | May | 45 | 7 | [6 empty] | 0.85552
2018 | May | 45 | 8 | [6 empty] | 0.84904
2018 | May | 45 | 9 | [6 empty] | 0.84927
2018 | May | 45 | 10 | [6 empty] | 0.85061
2018 | May | 45 | 11 | [6 empty] | 0.85195
2018 | May | 45 | 12 | [6 empty] | 0.85351
2018 | May | 45 | 13 | [6 empty] | 0.85731
2018 | May | 45 | 14 | [6 empty] | 0.88414
2018 | May | 45 | 15 | [6 empty] | 0.89733
2018 | May | 45 | 16 | [6 empty] | 0.89643
2018 | May | 45 | 17 | [6 empty] | 0.89576
2018 | May | 45 | 18 | [6 empty] | 0.8942
2018 | May | 45 | 19 | [6 empty] | 0.89308
2018 | May | 45 | 20 | [6 empty] | 0.89062
2018 | May | 45 | 21 | [6 empty] | 0.88928
2018 | May | 45 | 22 | [6 empty] | 0.87788
2018 | May | 45 | 23 | [6 empty] | 0.87475
2018 | May | 45 | 24 | [6 empty] | 0.87408
2018 | May | 46 | 1 | [6 empty] | 0.87274
2018 | May | 46 | 2 | [6 empty] | 0.87296
2018 | May | 46 | 3 | [6 empty] | 0.87386
2018 | May | 46 | 4 | [6 empty] | 0.87453
2018 | May | 46 | 5 | [6 empty] | 0.87341
2018 | May | 46 | 6 | [6 empty] | 0.8743
2018 | May | 46 | 7 | [6 empty] | 0.87408
2018 | May | 46 | 8 | [6 empty] | 0.87341
2018 | May | 46 | 9 | [6 empty] | 0.87341
2018 | May | 46 | 10 | [6 empty] | 0.87341
2018 | May | 46 | 11 | [6 empty] | 0.87363
2018 | May | 46 | 12 | [6 empty] | 0.8743
2018 | May | 46 | 13 | [6 empty] | 0.87453
2018 | May | 46 | 14 | [6 empty] | 0.8743
2018 | May | 46 | 15 | [6 empty] | 0.87475
2018 | May | 46 | 16 | [6 empty] | 0.87497
2018 | May | 46 | 17 | [6 empty] | 0.87542
2018 | May | 46 | 18 | [6 empty] | 0.87632
2018 | May | 46 | 19 | [6 empty] | 0.87497
2018 | May | 46 | 20 | [6 empty] | 0.8743
2018 | May | 46 | 21 | [6 empty] | 0.8743
2018 | May | 46 | 22 | [6 empty] | 0.87587
2018 | May | 46 | 23 | [6 empty] | 0.87319
2018 | May | 46 | 24 | [6 empty] | 0.87319
2018 | May | 47 | 1 | [6 empty] | 0.87207
2018 | May | 47 | 2 | [6 empty] | 0.87184
2018 | May | 47 | 3 | [6 empty] | 0.87207
2018 | May | 47 | 4 | [6 empty] | 0.87184
2018 | May | 47 | 5 | [6 empty] | 0.87296
2018 | May | 47 | 6 | [6 empty] | 0.87408
2018 | May | 47 | 7 | [6 empty] | 0.87408
2018 | May | 47 | 8 | [6 empty] | 0.87542
2018 | May | 47 | 9 | [6 empty] | 0.87587
2018 | May | 47 | 10 | [6 empty] | 0.87654
2018 | May | 47 | 11 | [6 empty] | 0.87542
2018 | May | 47 | 12 | [6 empty] | 0.87564
2018 | May | 47 | 13 | [6 empty] | 0.74979
2018 | May | 47 | 14 | [6 empty] | 0.95322
2018 | May | 47 | 15 | [6 empty] | 0.96216
2018 | May | 47 | 16 | [6 empty] | 0.96171
2018 | May | 47 | 17 | [6 empty] | 0.96015
2018 | May | 47 | 18 | [6 empty] | 0.9588
2018 | May | 47 | 19 | [6 empty] | 0.95746
2018 | May | 47 | 20 | [6 empty] | 0.95523
2018 | May | 47 | 21 | [6 empty] | 0.95389
2018 | May | 47 | 22 | [6 empty] | 0.95143
2018 | May | 47 | 23 | [6 empty] | 0.94964
2018 | May | 47 | 24 | [6 empty] | 0.94919
2018 | May | 48 | 1 | [6 empty] | 0.92013
2018 | May | 48 | 2 | [6 empty] | 0.91566
2018 | May | 48 | 3 | [6 empty] | 0.917
2018 | May | 48 | 4 | [6 empty] | 0.91812
2018 | May | 48 | 5 | [6 empty] | 0.91834
2018 | May | 48 | 6 | [6 empty] | 0.91924
2018 | May | 48 | 7 | [6 empty] | 0.92035
2018 | May | 48 | 8 | [6 empty] | 0.93958
2018 | May | 48 | 9 | [6 empty] | 0.95009
2018 | May | 48 | 10 | [6 empty] | 0.94718
2018 | May | 48 | 11 | [6 empty] | 0.94494
2018 | May | 48 | 12 | [6 empty] | 0.94472
2018 | May | 48 | 13 | [6 empty] | 0.94539
2018 | May | 48 | 14 | [6 empty] | 0.94696
2018 | May | 48 | 15 | [6 empty] | 0.95031
2018 | May | 48 | 16 | [6 empty] | 0.96573
2018 | May | 48 | 17 | [6 empty] | 0.9673
2018 | May | 48 | 18 | [6 empty] | 0.96775
2018 | May | 48 | 19 | [6 empty] | 0.96708
2018 | May | 48 | 20 | [6 empty] | 0.96641
2018 | May | 48 | 21 | [6 empty] | 0.96708
2018 | May | 48 | 22 | [6 empty] | 0.97289
2018 | May | 48 | 23 | [6 empty] | 1.0138
2018 | May | 48 | 24 | [6 empty] | 1.0093
2018 | May | 49 | 1 | [6 empty] | 0.98563
2018 | May | 49 | 2 | [6 empty] | 0.98161
2018 | May | 49 | 3 | [6 empty] | 0.98004
2018 | May | 49 | 4 | [6 empty] | 0.97781
2018 | May | 49 | 5 | [6 empty] | 0.97892
2018 | May | 49 | 6 | [6 empty] | 0.97758
2018 | May | 49 | 7 | [6 empty] | 0.96149
2018 | May | 49 | 8 | [6 empty] | 0.94964
2018 | May | 49 | 9 | [6 empty] | 0.95143
2018 | May | 49 | 10 | [6 empty] | 0.95076
2018 | May | 49 | 11 | [6 empty] | 0.95187
2018 | May | 49 | 12 | [6 empty] | 0.95389
2018 | May | 49 | 13 | [6 empty] | 0.95433
2018 | May | 49 | 14 | [6 empty] | 0.95545
2018 | May | 49 | 15 | [6 empty] | 0.91007
2018 | May | 49 | 16 | [6 empty] | 0.92706
2018 | May | 49 | 17 | [6 empty] | 0.95433
2018 | May | 49 | 18 | [6 empty] | 0.97669
2018 | May | 49 | 19 | [6 empty] | 0.97669
2018 | May | 49 | 20 | [6 empty] | 0.97423
2018 | May | 49 | 21 | [6 empty] | 0.96998
2018 | May | 49 | 22 | [6 empty] | 0.96261
2018 | May | 49 | 23 | [6 empty] | 0.96082
2018 | May | 49 | 24 | [6 empty] | 0.96059
2018 | May | 50 | 1 | [6 empty] | 0.95925
2018 | May | 50 | 2 | [6 empty] | 0.95836
2018 | May | 50 | 3 | [6 empty] | 0.95746
2018 | May | 50 | 4 | [6 empty] | 0.95478
2018 | May | 50 | 5 | [6 empty] | 0.93198
2018 | May | 50 | 6 | [6 empty] | 0.92773
2018 | May | 50 | 7 | [6 empty] | 0.92952
2018 | May | 50 | 8 | [6 empty] | 0.92997
2018 | May | 50 | 9 | [6 empty] | 0.93176
2018 | May | 50 | 10 | [6 empty] | 0.97155
2018 | May | 50 | 11 | [6 empty] | 0.97199
2018 | May | 50 | 12 | [6 empty] | 0.96104
2018 | May | 50 | 13 | [6 empty] | 0.95769
2018 | May | 50 | 14 | [6 empty] | 0.95478
2018 | May | 50 | 15 | [6 empty] | 0.9246
2018 | May | 50 | 16 | [6 empty] | 0.91499
2018 | May | 50 | 17 | [6 empty] | 0.91879
2018 | May | 50 | 18 | [6 empty] | 0.92237
2018 | May | 50 | 19 | [6 empty] | 0.92505
2018 | May | 50 | 20 | [6 empty] | 0.92527
2018 | May | 50 | 21 | [6 empty] | 0.92863
2018 | May | 50 | 22 | [6 empty] | 0.9597
2018 | May | 50 | 23 | [6 empty] | 0.98943
2018 | May | 50 | 24 | [6 empty] | 0.96216
2018 | May | 51 | 1 | [6 empty] | 0.95813
2018 | May | 51 | 2 | [6 empty] | 0.95679
2018 | May | 51 | 3 | [6 empty] | 0.95478
2018 | May | 51 | 4 | [6 empty] | 0.95187
2018 | May | 51 | 5 | [6 empty] | 0.92527
2018 | May | 51 | 6 | [6 empty] | 0.91186
2018 | May | 51 | 7 | [6 empty] | 0.91477
2018 | May | 51 | 8 | [6 empty] | 0.91834
2018 | May | 51 | 9 | [6 empty] | 0.92035
2018 | May | 51 | 10 | [6 empty] | 0.92818
2018 | May | 51 | 11 | [6 empty] | 0.93466
2018 | May | 51 | 12 | [6 empty] | 0.93556
2018 | May | 51 | 13 | [6 empty] | 0.95255
2018 | May | 51 | 14 | [6 empty] | 0.98831
2018 | May | 51 | 15 | [6 empty] | 0.96573
2018 | May | 51 | 16 | [6 empty] | 0.94293
2018 | May | 51 | 17 | [6 empty] | 0.93377
2018 | May | 51 | 18 | [6 empty] | 0.93533
2018 | May | 51 | 19 | [6 empty] | 0.93846
2018 | May | 51 | 20 | [6 empty] | 0.93757
2018 | May | 51 | 21 | [6 empty] | 0.93667
2018 | May | 51 | 22 | [6 empty] | 0.9369
2018 | May | 51 | 23 | [6 empty] | 0.93667
2018 | May | 51 | 24 | [6 empty] | 0.94852
2018 | May | 52 | 1 | [6 empty] | 0.96439
2018 | May | 52 | 2 | [6 empty] | 0.96082
2018 | May | 52 | 3 | [6 empty] | 0.95836
2018 | May | 52 | 4 | [6 empty] | 0.95702
2018 | May | 52 | 5 | [6 empty] | 0.95568
2018 | May | 52 | 6 | [6 empty] | 0.95411
2018 | May | 52 | 7 | [6 empty] | 0.95322
2018 | May | 52 | 8 | [6 empty] | 0.95187
2018 | May | 52 | 9 | [6 empty] | 0.94852
2018 | May | 52 | 10 | [6 empty] | 0.94763
2018 | May | 52 | 11 | [6 empty] | 0.96663
2018 | May | 52 | 12 | [6 empty] | 0.99435
2018 | May | 52 | 13 | [6 empty] | 0.97736
2018 | May | 52 | 14 | [6 empty] | 0.7214
2018 | May | 52 | 15 | [6 empty] | 0.77684
2018 | May | 52 | 16 | [6 empty] | 0.98585
2018 | May | 52 | 17 | [6 empty] | 0.94316
2018 | May | 52 | 18 | [6 empty] | 0.91141
2018 | May | 52 | 19 | [6 empty] | 0.91387
2018 | May | 52 | 20 | [6 empty] | 0.91566
2018 | May | 52 | 21 | [6 empty] | 0.91991
2018 | May | 52 | 22 | [6 empty] | 0.93019
2018 | May | 52 | 23 | [6 empty] | 0.96618
2018 | May | 52 | 24 | [6 empty] | 0.96506
2018 | May | 53 | 1 | [6 empty] | 0.99547
2018 | May | 53 | 2 | [6 empty] | 0.99346
2018 | May | 53 | 3 | [6 empty] | 0.99077
2018 | May | 53 | 4 | [6 empty] | 0.98697
2018 | May | 53 | 5 | [6 empty] | 0.98653
2018 | May | 53 | 6 | [6 empty] | 0.98407
2018 | May | 53 | 7 | [6 empty] | 0.96529
2018 | May | 53 | 8 | [6 empty] | 0.9521
2018 | May | 53 | 9 | [6 empty] | 0.95277
2018 | May | 53 | 10 | [6 empty] | 0.95389
2018 | May | 53 | 11 | [6 empty] | 0.955
2018 | May | 53 | 12 | [6 empty] | 0.95568
2018 | May | 53 | 13 | [6 empty] | 0.955
2018 | May | 53 | 14 | [6 empty] | 0.955
2018 | May | 53 | 15 | [6 empty] | 0.95568
2018 | May | 53 | 16 | [6 empty] | 0.95545
2018 | May | 53 | 17 | [6 empty] | 0.95456
2018 | May | 53 | 18 | [6 empty] | 0.955
2018 | May | 53 | 19 | [6 empty] | 0.95612
2018 | May | 53 | 20 | [6 empty] | 0.955
2018 | May | 53 | 21 | [6 empty] | 0.95389
2018 | May | 53 | 22 | [6 empty] | 0.95277
2018 | May | 53 | 23 | [6 empty] | 0.95322
2018 | May | 53 | 24 | [6 empty] | 0.95366
2018 | May | 54 | 1 | [6 empty] | 0.95545
2018 | May | 54 | 2 | [6 empty] | 0.95456
2018 | May | 54 | 3 | [6 empty] | 0.95232
2018 | May | 54 | 4 | [6 empty] | 0.95299
2018 | May | 54 | 5 | [6 empty] | 0.95277
2018 | May | 54 | 6 | [6 empty] | 0.95277
2018 | May | 54 | 7 | [6 empty] | 0.95366
2018 | May | 54 | 8 | [6 empty] | 0.98608
2018 | May | 54 | 9 | [6 empty] | 0.98496
2018 | May | 54 | 10 | [6 empty] | 0.98094
2018 | May | 54 | 11 | [6 empty] | 0.97691
2018 | May | 54 | 12 | [6 empty] | 0.94427
2018 | May | 54 | 13 | [6 empty] | 0.94293
2018 | May | 54 | 14 | [6 empty] | 0.9445
2018 | May | 54 | 15 | [6 empty] | 0.9436
2018 | May | 54 | 16 | [6 empty] | 0.94427
2018 | May | 54 | 17 | [6 empty] | 0.94562
2018 | May | 54 | 18 | [6 empty] | 0.94651
2018 | May | 54 | 19 | [6 empty] | 0.94696
2018 | May | 54 | 20 | [6 empty] | 0.94584
2018 | May | 54 | 21 | [6 empty] | 0.94562
2018 | May | 54 | 22 | [6 empty] | 0.94517
2018 | May | 54 | 23 | [6 empty] | 0.94427
2018 | May | 54 | 24 | [6 empty] | 0.93936
2018 | May | 55 | 1 | [6 empty] | 0.94226
2018 | May | 55 | 2 | [6 empty] | 0.94137
2018 | May | 55 | 3 | [6 empty] | 0.94226
2018 | May | 55 | 4 | [6 empty] | 0.94316
2018 | May | 55 | 5 | [6 empty] | 0.94338
2018 | May | 55 | 6 | [6 empty] | 0.94405
2018 | May | 55 | 7 | [6 empty] | 0.94494
2018 | May | 55 | 8 | [6 empty] | 0.95299
2018 | May | 55 | 9 | [6 empty] | 0.97401
2018 | May | 55 | 10 | [6 empty] | 0.97199
2018 | May | 55 | 11 | [6 empty] | 0.95232
2018 | May | 55 | 12 | [6 empty] | 0.93757
2018 | May | 55 | 13 | [6 empty] | 0.93801
2018 | May | 55 | 14 | [6 empty] | 0.93824
2018 | May | 55 | 15 | [6 empty] | 0.93712
2018 | May | 55 | 16 | [6 empty] | 0.93824
2018 | May | 55 | 17 | [6 empty] | 0.93958
2018 | May | 55 | 18 | [6 empty] | 0.94003
2018 | May | 55 | 19 | [6 empty] | 0.93913
2018 | May | 55 | 20 | [6 empty] | 0.93846
2018 | May | 55 | 21 | [6 empty] | 0.93734
2018 | May | 55 | 22 | [6 empty] | 0.93489
2018 | May | 55 | 23 | [6 empty] | 0.93444
2018 | May | 55 | 24 | [6 empty] | 0.93511
2018 | May | 56 | 1 | [6 empty] | 0.93511
2018 | May | 56 | 2 | [6 empty] | 0.936
2018 | May | 56 | 3 | [6 empty] | 0.936
2018 | May | 56 | 4 | [6 empty] | 0.93623
2018 | May | 56 | 5 | [6 empty] | 0.93645
2018 | May | 56 | 6 | [6 empty] | 0.93779
2018 | May | 56 | 7 | [6 empty] | 0.93801
2018 | May | 56 | 8 | [6 empty] | 0.93779
2018 | May | 56 | 9 | [6 empty] | 0.93846
2018 | May | 56 | 10 | [6 empty] | 0.93667
2018 | May | 56 | 11 | [6 empty] | 0.93354
2018 | May | 56 | 12 | [6 empty] | 0.93176
2018 | May | 56 | 13 | [6 empty] | 0.92952
2018 | May | 56 | 14 | [6 empty] | 0.9293
2018 | May | 56 | 15 | [6 empty] | 0.92863
2018 | May | 56 | 16 | [6 empty] | 0.92728
2018 | May | 56 | 17 | [6 empty] | 0.92974
2018 | May | 56 | 18 | [6 empty] | 0.92885
2018 | May | 56 | 19 | [6 empty] | 0.92773
2018 | May | 56 | 20 | [6 empty] | 0.92572
2018 | May | 56 | 21 | [6 empty] | 0.92661
2018 | May | 56 | 22 | [6 empty] | 0.92706
2018 | May | 56 | 23 | [6 empty] | 0.92639
2018 | May | 56 | 24 | [6 empty] | 0.92393
2018 | May | 57 | 1 | [6 empty] | 0.92304
2018 | May | 57 | 2 | [6 empty] | 0.92304
2018 | May | 57 | 3 | [6 empty] | 0.92348
2018 | May | 57 | 4 | [6 empty] | 0.92237
2018 | May | 57 | 5 | [6 empty] | 0.92259
2018 | May | 57 | 6 | [6 empty] | 0.92326
2018 | May | 57 | 7 | [6 empty] | 0.92326
2018 | May | 57 | 8 | [6 empty] | 0.92393
2018 | May | 57 | 9 | [6 empty] | 0.92393
2018 | May | 57 | 10 | [6 empty] | 0.92348
2018 | May | 57 | 11 | [6 empty] | 0.92393
2018 | May | 57 | 12 | [6 empty] | 0.92371
2018 | May | 57 | 13 | [6 empty] | 0.92259
2018 | May | 57 | 14 | [6 empty] | 0.92281
2018 | May | 57 | 15 | [6 empty] | 0.92214
2018 | May | 57 | 16 | [6 empty] | 0.92125
2018 | May | 57 | 17 | [6 empty] | 0.9208
2018 | May | 57 | 18 | [6 empty] | 0.92125
2018 | May | 57 | 19 | [6 empty] | 0.92102
2018 | May | 57 | 20 | [6 empty] | 0.91946
2018 | May | 57 | 21 | [6 empty] | 0.91991
2018 | May | 57 | 22 | [6 empty] | 0.91924
2018 | May | 57 | 23 | [6 empty] | 0.91812
2018 | May | 57 | 24 | [6 empty] | 0.91834
2018 | May | 58 | 1 | [6 empty] | 0.91767
2018 | May | 58 | 2 | [6 empty] | 0.91745
2018 | May | 58 | 3 | [6 empty] | 0.91588
2018 | May | 58 | 4 | [6 empty] | 0.91253
2018 | May | 58 | 5 | [6 empty] | 0.91208
2018 | May | 58 | 6 | [6 empty] | 0.9132
2018 | May | 58 | 7 | [6 empty] | 0.91275
2018 | May | 58 | 8 | [6 empty] | 0.91387
2018 | May | 58 | 9 | [6 empty] | 0.91365
2018 | May | 58 | 10 | [6 empty] | 0.91499
2018 | May | 58 | 11 | [6 empty] | 0.91499
2018 | May | 58 | 12 | [6 empty] | 0.91477
2018 | May | 58 | 13 | [6 empty] | 0.91365
2018 | May | 58 | 14 | [6 empty] | 0.9132
2018 | May | 58 | 15 | [6 empty] | 0.91253
2018 | May | 58 | 16 | [6 empty] | 0.8088
2018 | May | 58 | 17 | [6 empty] | 0.60113
2018 | May | 58 | 18 | [6 empty] | 0.75224
2018 | May | 58 | 19 | [6 empty] | 0.87162
2018 | May | 58 | 20 | [6 empty] | 0.8743
2018 | May | 58 | 21 | [6 empty] | 0.87564
2018 | May | 58 | 22 | [6 empty] | 0.87877
2018 | May | 58 | 23 | [6 empty] | 0.90605
2018 | May | 58 | 24 | [6 empty] | 0.92527
2018 | May | 59 | 1 | [6 empty] | 0.92415
2018 | May | 59 | 2 | [6 empty] | 0.92326
2018 | May | 59 | 3 | [6 empty] | 0.9217
2018 | May | 59 | 4 | [6 empty] | 0.92058
2018 | May | 59 | 5 | [6 empty] | 0.91946
2018 | May | 59 | 6 | [6 empty] | 0.91946
2018 | May | 59 | 7 | [6 empty] | 0.91901
2018 | May | 59 | 8 | [6 empty] | 0.91901
2018 | May | 59 | 9 | [6 empty] | 0.91901
2018 | May | 59 | 10 | [6 empty] | 0.91924
2018 | May | 59 | 11 | [6 empty] | 0.91834
2018 | May | 59 | 12 | [6 empty] | 0.9179
2018 | May | 59 | 13 | [6 empty] | 0.91633
2018 | May | 59 | 14 | [6 empty] | 0.91544
2018 | May | 59 | 15 | [6 empty] | 0.91521
2018 | May | 59 | 16 | [6 empty] | 0.91432
2018 | May | 59 | 17 | [6 empty] | 0.91409
2018 | May | 59 | 18 | [6 empty] | 0.91342
2018 | May | 59 | 19 | [6 empty] | 0.91253
2018 | May | 59 | 20 | [6 empty] | 0.89666
2018 | May | 59 | 21 | [6 empty] | 0.89465
2018 | May | 59 | 22 | [6 empty] | 0.89487
2018 | May | 59 | 23 | [6 empty] | 0.89532
2018 | May | 59 | 24 | [6 empty] | 0.89643
2018 | May | 60 | 1 | [6 empty] | 0.89666
2018 | May | 60 | 2 | [6 empty] | 0.89733
2018 | May | 60 | 3 | [6 empty] | 0.89643
2018 | May | 60 | 4 | [6 empty] | 0.89621
2018 | May | 60 | 5 | [6 empty] | 0.89711
2018 | May | 60 | 6 | [6 empty] | 0.89755
2018 | May | 60 | 7 | [6 empty] | 0.90068
2018 | May | 60 | 8 | [6 empty] | 0.90314
2018 | May | 60 | 9 | [6 empty] | 0.90471
2018 | May | 60 | 10 | [6 empty] | 0.91655
2018 | May | 60 | 11 | [6 empty] | 0.91745
2018 | May | 60 | 12 | [6 empty] | 0.91633
2018 | May | 60 | 13 | [6 empty] | 0.91544
2018 | May | 60 | 14 | [6 empty] | 0.91477
2018 | May | 60 | 15 | [6 empty] | 0.91409
2018 | May | 60 | 16 | [6 empty] | 0.91365
2018 | May | 60 | 17 | [6 empty] | 0.91231
2018 | May | 60 | 18 | [6 empty] | 0.91119
2018 | May | 60 | 19 | [6 empty] | 0.91097
2018 | May | 60 | 20 | [6 empty] | 0.90873
2018 | May | 60 | 21 | [6 empty] | 0.90806
2018 | May | 60 | 22 | [6 empty] | 0.90716
2018 | May | 60 | 23 | [6 empty] | 0.90605
2018 | May | 60 | 24 | [6 empty] | 0.89666
2018 | May | 61 | 1 | [6 empty] | 0.89621
2018 | May | 61 | 2 | [6 empty] | 0.89599
2018 | May | 61 | 3 | [6 empty] | 0.89621
2018 | May | 61 | 4 | [6 empty] | 0.89621
2018 | May | 61 | 5 | [6 empty] | 0.88883
2018 | May | 61 | 6 | [6 empty] | 0.87654
2018 | May | 61 | 7 | [6 empty] | 0.88012
2018 | May | 61 | 8 | [6 empty] | 0.87944
2018 | May | 61 | 9 | [6 empty] | 0.88056
2018 | May | 61 | 10 | [6 empty] | 0.88168
2018 | May | 61 | 11 | [6 empty] | 0.88146
2018 | May | 61 | 12 | [6 empty] | 0.88123
2018 | May | 61 | 13 | [6 empty] | 0.88056
2018 | May | 61 | 14 | [6 empty] | 0.88526
2018 | May | 61 | 15 | [6 empty] | 0.89822
2018 | May | 61 | 16 | [6 empty] | 0.89934
2018 | May | 61 | 17 | [6 empty] | 0.89934
2018 | May | 61 | 18 | [6 empty] | 0.90023
2018 | May | 61 | 19 | [6 empty] | 0.90068
2018 | May | 61 | 20 | [6 empty] | 0.89979
2018 | May | 61 | 21 | [6 empty] | 0.90001
2018 | May | 61 | 22 | [6 empty] | 0.90135
2018 | May | 61 | 23 | [6 empty] | 0.90113
2018 | May | 61 | 24 | [6 empty] | 0.90068
2018 | June | 62 | 1 | [6 empty] | 0.89912
2018 | June | 62 | 2 | [6 empty] | 0.89867
2018 | June | 62 | 3 | [6 empty] | 0.89845
2018 | June | 62 | 4 | [6 empty] | 0.89576
2018 | June | 62 | 5 | [6 empty] | 0.89621
2018 | June | 62 | 6 | [6 empty] | 0.89643
2018 | June | 62 | 7 | [6 empty] | 0.89643
2018 | June | 62 | 8 | [6 empty] | 0.89599
2018 | June | 62 | 9 | [6 empty] | 0.89599
2018 | June | 62 | 10 | [6 empty] | 0.89599
2018 | June | 62 | 11 | [6 empty] | 0.89621
2018 | June | 62 | 12 | [6 empty] | 0.89599
2018 | June | 62 | 13 | [6 empty] | 0.89532
2018 | June | 62 | 14 | [6 empty] | 0.89487
2018 | June | 62 | 15 | [6 empty] | 0.89576
2018 | June | 62 | 16 | [6 empty] | 0.89465
2018 | June | 62 | 17 | [6 empty] | 0.61543
2018 | June | 62 | 18 | [6 empty] | 0.9597
2018 | June | 62 | 19 | [6 empty] | 1.0514
2018 | June | 62 | 20 | [6 empty] | 0.98384
2018 | June | 62 | 21 | [6 empty] | 0.96238
2018 | June | 62 | 22 | [6 empty] | 0.94293
2018 | June | 62 | 23 | [6 empty] | 0.91164
2018 | June | 62 | 24 | [6 empty] | 0.90269
2018 | June | 63 | 1 | [6 empty] | 0.90359
2018 | June | 63 | 2 | [6 empty] | 0.90515
2018 | June | 63 | 3 | [6 empty] | 0.90649
2018 | June | 63 | 4 | [6 empty] | 0.90784
2018 | June | 63 | 5 | [6 empty] | 0.90806
2018 | June | 63 | 6 | [6 empty] | 0.90918
2018 | June | 63 | 7 | [6 empty] | 0.93824
2018 | June | 63 | 8 | [6 empty] | 0.95143
2018 | June | 63 | 9 | [6 empty] | 0.94942
2018 | June | 63 | 10 | [6 empty] | 0.94852
2018 | June | 63 | 11 | [6 empty] | 0.94629
2018 | June | 63 | 12 | [6 empty] | 0.91342
2018 | June | 63 | 13 | [6 empty] | 0.90627
2018 | June | 63 | 14 | [6 empty] | 0.90694
2018 | June | 63 | 15 | [6 empty] | 0.90739
2018 | June | 63 | 16 | [6 empty] | 0.90851
2018 | June | 63 | 17 | [6 empty] | 0.90985
2018 | June | 63 | 18 | [6 empty] | 0.91119
2018 | June | 63 | 19 | [6 empty] | 0.92863
2018 | June | 63 | 20 | [6 empty] | 1.0102
2018 | June | 63 | 21 | [6 empty] | 1.0049
2018 | June | 63 | 22 | [6 empty] | 0.95076
2018 | June | 63 | 23 | [6 empty] | 0.94047
2018 | June | 63 | 24 | [6 empty] | 0.93399
2018 | June | 64 | 1 | [6 empty] | 0.9322
2018 | June | 64 | 2 | [6 empty] | 0.93019
2018 | June | 64 | 3 | [6 empty] | 0.92885
2018 | June | 64 | 4 | [6 empty] | 0.92594
2018 | June | 64 | 5 | [6 empty] | 0.91678
2018 | June | 64 | 6 | [6 empty] | 0.88034
2018 | June | 64 | 7 | [6 empty] | 0.8828
2018 | June | 64 | 8 | [6 empty] | 0.88593
2018 | June | 64 | 9 | [6 empty] | 0.88928
2018 | June | 64 | 10 | [6 empty] | 0.89062
2018 | June | 64 | 11 | [6 empty] | 0.91611
2018 | June | 64 | 12 | [6 empty] | 0.98228
2018 | June | 64 | 13 | [6 empty] | 0.92863
2018 | June | 64 | 14 | [6 empty] | 0.92684
2018 | June | 64 | 15 | [6 empty] | 0.92594
2018 | June | 64 | 16 | [6 empty] | 0.92505
2018 | June | 64 | 17 | [6 empty] | 0.89263
2018 | June | 64 | 18 | [6 empty] | 0.88257
2018 | June | 64 | 19 | [6 empty] | 0.8857
2018 | June | 64 | 20 | [6 empty] | 0.88526
2018 | June | 64 | 21 | [6 empty] | 0.89711
2018 | June | 64 | 22 | [6 empty] | 0.9132
2018 | June | 64 | 23 | [6 empty] | 0.90962
2018 | June | 64 | 24 | [6 empty] | 0.90605
2018 | June | 65 | 1 | [6 empty] | 0.90538
2018 | June | 65 | 2 | [6 empty] | 0.90448
2018 | June | 65 | 3 | [6 empty] | 0.90404
2018 | June | 65 | 4 | [6 empty] | 0.90515
2018 | June | 65 | 5 | [6 empty] | 0.90538
2018 | June | 65 | 6 | [6 empty] | 0.90582
2018 | June | 65 | 7 | [6 empty] | 0.9208
2018 | June | 65 | 8 | [6 empty] | 0.9208
2018 | June | 65 | 9 | [6 empty] | 0.91968
2018 | June | 65 | 10 | [6 empty] | 0.91901
2018 | June | 65 | 11 | [6 empty] | 0.91722
2018 | June | 65 | 12 | [6 empty] | 0.91588
2018 | June | 65 | 13 | [6 empty] | 0.91588
2018 | June | 65 | 14 | [6 empty] | 0.9132
2018 | June | 65 | 15 | [6 empty] | 0.91141
2018 | June | 65 | 16 | [6 empty] | 0.91007
2018 | June | 65 | 17 | [6 empty] | 0.8714
2018 | June | 65 | 18 | [6 empty] | 0.87028
2018 | June | 65 | 19 | [6 empty] | 0.87989
2018 | June | 65 | 20 | [6 empty] | 0.96797
2018 | June | 65 | 21 | [6 empty] | 0.94249
2018 | June | 65 | 22 | [6 empty] | 0.90202
2018 | June | 65 | 23 | [6 empty] | 0.85888
2018 | June | 65 | 24 | [6 empty] | 0.86447
2018 | June | 66 | 1 | [6 empty] | 0.89398
2018 | June | 66 | 2 | [6 empty] | 0.89353
2018 | June | 66 | 3 | [6 empty] | 0.89308
2018 | June | 66 | 4 | [6 empty] | 0.89353
2018 | June | 66 | 5 | [6 empty] | 0.89353
2018 | June | 66 | 6 | [6 empty] | 0.89263
2018 | June | 66 | 7 | [6 empty] | 0.89263
2018 | June | 66 | 8 | [6 empty] | 0.89308
2018 | June | 66 | 9 | [6 empty] | 0.89308
2018 | June | 66 | 10 | [6 empty] | 0.89465
2018 | June | 66 | 11 | [6 empty] | 0.89442
2018 | June | 66 | 12 | [6 empty] | 0.89375
2018 | June | 66 | 13 | [6 empty] | 0.89308
2018 | June | 66 | 14 | [6 empty] | 0.89219
2018 | June | 66 | 15 | [6 empty] | 0.89129
2018 | June | 66 | 16 | [6 empty] | 0.88995
2018 | June | 66 | 17 | [6 empty] | 0.8904
2018 | June | 66 | 18 | [6 empty] | 0.8895
2018 | June | 66 | 19 | [6 empty] | 0.88861
2018 | June | 66 | 20 | [6 empty] | 0.88705
2018 | June | 66 | 21 | [6 empty] | 0.88682
2018 | June | 66 | 22 | [6 empty] | 0.86581
2018 | June | 66 | 23 | [6 empty] | 0.8591
2018 | June | 66 | 24 | [6 empty] | 0.86
2018 | June | 67 | 1 | [6 empty] | 0.86134
2018 | June | 67 | 2 | [6 empty] | 0.86268
2018 | June | 67 | 3 | [6 empty] | 0.86335
2018 | June | 67 | 4 | [6 empty] | 0.86424
2018 | June | 67 | 5 | [6 empty] | 0.88637
2018 | June | 67 | 6 | [6 empty] | 0.89375
2018 | June | 67 | 7 | [6 empty] | 0.89196
2018 | June | 67 | 8 | [6 empty] | 0.89219
2018 | June | 67 | 9 | [6 empty] | 0.89107
2018 | June | 67 | 10 | [6 empty] | 0.89129
2018 | June | 67 | 11 | [6 empty] | 0.88928
2018 | June | 67 | 12 | [6 empty] | 0.88816
2018 | June | 67 | 13 | [6 empty] | 0.88794
2018 | June | 67 | 14 | [6 empty] | 0.88705
2018 | June | 67 | 15 | [6 empty] | 0.88615
2018 | June | 67 | 16 | [6 empty] | 0.88615
2018 | June | 67 | 17 | [6 empty] | 0.88548
2018 | June | 67 | 18 | [6 empty] | 0.88436
2018 | June | 67 | 19 | [6 empty] | 0.88369
2018 | June | 67 | 20 | [6 empty] | 0.88101
2018 | June | 67 | 21 | [6 empty] | 0.87855
2018 | June | 67 | 22 | [6 empty] | 0.87944
2018 | June | 67 | 23 | [6 empty] | 0.87877
2018 | June | 67 | 24 | [6 empty] | 0.87944
2018 | June | 68 | 1 | [6 empty] | 0.87877
2018 | June | 68 | 2 | [6 empty] | 0.87743
2018 | June | 68 | 3 | [6 empty] | 0.87676
2018 | June | 68 | 4 | [6 empty] | 0.87855
2018 | June | 68 | 5 | [6 empty] | 0.88012
2018 | June | 68 | 6 | [6 empty] | 0.87989
2018 | June | 68 | 7 | [6 empty] | 0.90895
2018 | June | 68 | 8 | [6 empty] | 0.91946
2018 | June | 68 | 9 | [6 empty] | 0.89621
2018 | June | 68 | 10 | [6 empty] | 0.87564
2018 | June | 68 | 11 | [6 empty] | 0.84122
2018 | June | 68 | 12 | [6 empty] | 0.84077
2018 | June | 68 | 13 | [6 empty] | 0.84234
2018 | June | 68 | 14 | [6 empty] | 0.84412
2018 | June | 68 | 15 | [6 empty] | 0.84636
2018 | June | 68 | 16 | [6 empty] | 0.84748
2018 | June | 68 | 17 | [6 empty] | 0.84815
2018 | June | 68 | 18 | [6 empty] | 0.85038
2018 | June | 68 | 19 | [6 empty] | 0.85262
2018 | June | 68 | 20 | [6 empty] | 0.8866
2018 | June | 68 | 21 | [6 empty] | 0.88727
2018 | June | 68 | 22 | [6 empty] | 0.88414
2018 | June | 68 | 23 | [6 empty] | 0.8819
2018 | June | 68 | 24 | [6 empty] | 0.88302
2018 | June | 69 | 1 | [6 empty] | 0.88347
2018 | June | 69 | 2 | [6 empty] | 0.88257
2018 | June | 69 | 3 | [6 empty] | 0.88123
2018 | June | 69 | 4 | [6 empty] | 0.87989
2018 | June | 69 | 5 | [6 empty] | 0.87855
2018 | June | 69 | 6 | [6 empty] | 0.85418
2018 | June | 69 | 7 | [6 empty] | 0.84636
2018 | June | 69 | 8 | [6 empty] | 0.84815
2018 | June | 69 | 9 | [6 empty] | 0.84904
2018 | June | 69 | 10 | [6 empty] | 0.85262
2018 | June | 69 | 11 | [6 empty] | 0.85284
2018 | June | 69 | 12 | [6 empty] | 0.86335
2018 | June | 69 | 13 | [6 empty] | 0.90806
2018 | June | 69 | 14 | [6 empty] | 0.89912
2018 | June | 69 | 15 | [6 empty] | 0.89599
2018 | June | 69 | 16 | [6 empty] | 0.8942
2018 | June | 69 | 17 | [6 empty] | 0.89219
2018 | June | 69 | 18 | [6 empty] | 0.88883
2018 | June | 69 | 19 | [6 empty] | 0.8638
2018 | June | 69 | 20 | [6 empty] | 0.81327
2018 | June | 69 | 21 | [6 empty] | 0.81663
2018 | June | 69 | 22 | [6 empty] | 0.82065
2018 | June | 69 | 23 | [6 empty] | 0.84502
2018 | June | 69 | 24 | [6 empty] | 0.85642
2018 | June | 70 | 1 | [6 empty] | 0.8562
2018 | June | 70 | 2 | [6 empty] | 0.85441
2018 | June | 70 | 3 | [6 empty] | 0.85485
2018 | June | 70 | 4 | [6 empty] | 0.87877
2018 | June | 70 | 5 | [6 empty] | 0.88615
2018 | June | 70 | 6 | [6 empty] | 0.88436
2018 | June | 70 | 7 | [6 empty] | 0.88481
2018 | June | 70 | 8 | [6 empty] | 0.88392
2018 | June | 70 | 9 | [6 empty] | 0.88034
2018 | June | 70 | 10 | [6 empty] | 0.87721
2018 | June | 70 | 11 | [6 empty] | 0.87877
2018 | June | 70 | 12 | [6 empty] | 0.87699
2018 | June | 70 | 13 | [6 empty] | 0.87497
2018 | June | 70 | 14 | [6 empty] | 0.87408
2018 | June | 70 | 15 | [6 empty] | 0.87251
2018 | June | 70 | 16 | [6 empty] | 0.87319
2018 | June | 70 | 17 | [6 empty] | 0.87184
2018 | June | 70 | 18 | [6 empty] | 0.86894
2018 | June | 70 | 19 | [6 empty] | 0.81014
2018 | June | 70 | 20 | [6 empty] | 0.8126
2018 | June | 70 | 21 | [6 empty] | 0.81685
2018 | June | 70 | 22 | [6 empty] | 0.82043
2018 | June | 70 | 23 | [6 empty] | 0.88325
2018 | June | 70 | 24 | [6 empty] | 0.88548
2018 | June | 71 | 1 | [6 empty] | 0.86782
2018 | June | 71 | 2 | [6 empty] | 0.84435
2018 | June | 71 | 3 | [6 empty] | 0.84547
2018 | June | 71 | 4 | [6 empty] | 0.84636
2018 | June | 71 | 5 | [6 empty] | 0.84681
2018 | June | 71 | 6 | [6 empty] | 0.84748
2018 | June | 71 | 7 | [6 empty] | 0.84994
2018 | June | 71 | 8 | [6 empty] | 0.85105
2018 | June | 71 | 9 | [6 empty] | 0.8524
2018 | June | 71 | 10 | [6 empty] | 0.84949
2018 | June | 71 | 11 | [6 empty] | 0.79047
2018 | June | 71 | 12 | [6 empty] | 0.78309
2018 | June | 71 | 13 | [6 empty] | 0.77974
2018 | June | 71 | 14 | [6 empty] | 0.71692
2018 | June | 71 | 15 | [6 empty] | 0.77169
2018 | June | 71 | 16 | [6 empty] | 0.71491
2018 | June | 71 | 17 | [6 empty] | 0.71782
2018 | June | 71 | 18 | [6 empty] | 0.71849
2018 | June | 71 | 19 | [6 empty] | 0.7205
2018 | June | 71 | 20 | [6 empty] | 0.7205
2018 | June | 71 | 21 | [6 empty] | 0.72184
2018 | June | 71 | 22 | [6 empty] | 0.72341
2018 | June | 71 | 23 | [6 empty] | 0.72385
2018 | June | 71 | 24 | [6 empty] | 0.74219
2018 | June | 72 | 1 | [6 empty] | 0.79897
2018 | June | 72 | 2 | [6 empty] | 0.81193
2018 | June | 72 | 3 | [6 empty] | 0.80746
2018 | June | 72 | 4 | [6 empty] | 0.75247
2018 | June | 72 | 5 | [6 empty] | 0.74599
2018 | June | 72 | 6 | [6 empty] | 0.74666
2018 | June | 72 | 7 | [6 empty] | 0.74733
2018 | June | 72 | 8 | [6 empty] | 0.748
2018 | June | 72 | 9 | [6 empty] | 0.748
2018 | June | 72 | 10 | [6 empty] | 0.74889
2018 | June | 72 | 11 | [6 empty] | 0.74822
2018 | June | 72 | 12 | [6 empty] | 0.74867
2018 | June | 72 | 13 | [6 empty] | 0.74844
2018 | June | 72 | 14 | [6 empty] | 0.748
2018 | June | 72 | 15 | [6 empty] | 0.7471
2018 | June | 72 | 16 | [6 empty] | 0.74755
2018 | June | 72 | 17 | [6 empty] | 0.7471
2018 | June | 72 | 18 | [6 empty] | 0.74643
2018 | June | 72 | 19 | [6 empty] | 0.74599
2018 | June | 72 | 20 | [6 empty] | 0.74531
2018 | June | 72 | 21 | [6 empty] | 0.74464
2018 | June | 72 | 22 | [6 empty] | 0.74464
2018 | June | 72 | 23 | [6 empty] | 0.7243
2018 | June | 72 | 24 | [6 empty] | 0.71357
2018 | June | 73 | 1 | [6 empty] | 0.71469
2018 | June | 73 | 2 | [6 empty] | 0.71514
2018 | June | 73 | 3 | [6 empty] | 0.71536
2018 | June | 73 | 4 | [6 empty] | 0.71558
2018 | June | 73 | 5 | [6 empty] | 0.71603
2018 | June | 73 | 6 | [6 empty] | 0.71692
2018 | June | 73 | 7 | [6 empty] | 0.71827
2018 | June | 73 | 8 | [6 empty] | 0.71983
2018 | June | 73 | 9 | [6 empty] | 0.72117
2018 | June | 73 | 10 | [6 empty] | 0.78041
2018 | June | 73 | 11 | [6 empty] | 0.76342
2018 | June | 73 | 12 | [6 empty] | 0.71648
2018 | June | 73 | 13 | [6 empty] | 0.71737
2018 | June | 73 | 14 | [6 empty] | 0.71782
2018 | June | 73 | 15 | [6 empty] | 0.71938
2018 | June | 73 | 16 | [6 empty] | 0.72095
2018 | June | 73 | 17 | [6 empty] | 0.78511
2018 | June | 73 | 18 | [6 empty] | 0.78242
2018 | June | 73 | 19 | [6 empty] | 0.78019
2018 | June | 73 | 20 | [6 empty] | 0.77438
2018 | June | 73 | 21 | [6 empty] | 0.71357
2018 | June | 73 | 22 | [6 empty] | 0.71536
2018 | June | 73 | 23 | [6 empty] | 0.71625
2018 | June | 73 | 24 | [6 empty] | 0.71737
2018 | June | 74 | 1 | [6 empty] | 0.73727
2018 | June | 74 | 2 | [6 empty] | 0.748
2018 | June | 74 | 3 | [6 empty] | 0.74666
2018 | June | 74 | 4 | [6 empty] | 0.74531
2018 | June | 74 | 5 | [6 empty] | 0.74442
2018 | June | 74 | 6 | [6 empty] | 0.74196
2018 | June | 74 | 7 | [6 empty] | 0.7869
2018 | June | 74 | 8 | [6 empty] | 0.79763
2018 | June | 74 | 9 | [6 empty] | 0.79226
2018 | June | 74 | 10 | [6 empty] | 0.76253
2018 | June | 74 | 11 | [6 empty] | 0.77058
2018 | June | 74 | 12 | [6 empty] | 0.14352
2018 | June | 74 | 13 | [6 empty] | 0.77102
2018 | June | 74 | 14 | [6 empty] | 0.77214
2018 | June | 74 | 15 | [6 empty] | 0.77192
2018 | June | 74 | 16 | [6 empty] | 0.77169
2018 | June | 74 | 17 | [6 empty] | 0.76991
2018 | June | 74 | 18 | [6 empty] | 0.77058
2018 | June | 74 | 19 | [6 empty] | 0.77125
2018 | June | 74 | 20 | [6 empty] | 0.77058
2018 | June | 74 | 21 | [6 empty] | 0.77035
2018 | June | 74 | 22 | [6 empty] | 0.77058
2018 | June | 74 | 23 | [6 empty] | 0.76968
2018 | June | 74 | 24 | [6 empty] | 0.77125
2018 | June | 75 | 1 | [6 empty] | 0.77192
2018 | June | 75 | 2 | [6 empty] | 0.77147
2018 | June | 75 | 3 | [6 empty] | 0.77192
2018 | June | 75 | 4 | [6 empty] | 0.7708
2018 | June | 75 | 5 | [6 empty] | 0.77169
2018 | June | 75 | 6 | [6 empty] | 0.77214
2018 | June | 75 | 7 | [6 empty] | 0.77281
2018 | June | 75 | 8 | [6 empty] | 0.77438
2018 | June | 75 | 9 | [6 empty] | 0.77482
2018 | June | 75 | 10 | [6 empty] | 0.77415
2018 | June | 75 | 11 | [6 empty] | 0.7746
2018 | June | 75 | 12 | [6 empty] | 0.77549
2018 | June | 75 | 13 | [6 empty] | 0.77393
2018 | June | 75 | 14 | [6 empty] | 0.77393
2018 | June | 75 | 15 | [6 empty] | 0.77348
2018 | June | 75 | 16 | [6 empty] | 0.77371
2018 | June | 75 | 17 | [6 empty] | 0.77393
2018 | June | 75 | 18 | [6 empty] | 0.77415
2018 | June | 75 | 19 | [6 empty] | 0.77415
2018 | June | 75 | 20 | [6 empty] | 0.77236
2018 | June | 75 | 21 | [6 empty] | 0.77214
2018 | June | 75 | 22 | [6 empty] | 0.76968
2018 | June | 75 | 23 | [6 empty] | 0.7708
2018 | June | 75 | 24 | [6 empty] | 0.77147
2018 | June | 76 | 1 | [6 empty] | 0.77214
2018 | June | 76 | 2 | [6 empty] | 0.77616
2018 | June | 76 | 3 | [6 empty] | 0.88973
2018 | June | 76 | 4 | [6 empty] | 0.90404
2018 | June | 76 | 5 | [6 empty] | 0.93824
2018 | June | 76 | 6 | [6 empty] | 0.93511
2018 | June | 76 | 7 | [6 empty] | 0.90158
2018 | June | 76 | 8 | [6 empty] | 0.89845
2018 | June | 76 | 9 | [6 empty] | 0.89711
2018 | June | 76 | 10 | [6 empty] | 0.89487
2018 | June | 76 | 11 | [6 empty] | 0.89018
2018 | June | 76 | 12 | [6 empty] | 0.88906
2018 | June | 76 | 13 | [6 empty] | 0.88794
2018 | June | 76 | 14 | [6 empty] | 0.89442
2018 | June | 76 | 15 | [6 empty] | 0.9208
2018 | June | 76 | 16 | [6 empty] | 0.90851
2018 | June | 76 | 17 | [6 empty] | 0.90001
2018 | June | 76 | 18 | [6 empty] | 0.89532
2018 | June | 76 | 19 | [6 empty] | 0.89018
2018 | June | 76 | 20 | [6 empty] | 0.88436
2018 | June | 76 | 21 | [6 empty] | 0.87743
2018 | June | 76 | 22 | [6 empty] | 0.87006
2018 | June | 76 | 23 | [6 empty] | 0.86581
2018 | June | 76 | 24 | [6 empty] | 0.86
2018 | June | 77 | 1 | [6 empty] | 0.85664
2018 | June | 77 | 2 | [6 empty] | 0.85016
2018 | June | 77 | 3 | [6 empty] | 0.84368
2018 | June | 77 | 4 | [6 empty] | 0.83719
2018 | June | 77 | 5 | [6 empty] | 0.83049
2018 | June | 77 | 6 | [6 empty] | 0.82356
2018 | June | 77 | 7 | [6 empty] | 0.8164
2018 | June | 77 | 8 | [6 empty] | 0.81059
2018 | June | 77 | 9 | [6 empty] | 0.79897
2018 | June | 77 | 10 | [6 empty] | 0.56357
2018 | June | 77 | 11 | [6 empty] | 0
2018 | June | 77 | 12 | [6 empty] | 0
2018 | June | 77 | 13 | [6 empty] | 0
2018 | June | 77 | 14 | [6 empty] | 0
2018 | June | 77 | 15 | [6 empty] | 0
2018 | June | 77 | 16 | [6 empty] | 0
2018 | June | 77 | 17 | [6 empty] | 0
2018 | June | 77 | 18 | [6 empty] | 0
2018 | June | 77 | 19 | [6 empty] | 0
2018 | June | 77 | 20 | [6 empty] | 0
2018 | June | 77 | 21 | [6 empty] | 0
2018 | June | 77 | 22 | [6 empty] | 0
2018 | June | 77 | 23 | [6 empty] | 0
2018 | June | 77 | 24 | [6 empty] | 0
2018 | June | 78 | 1 | [6 empty] | 0
2018 | June | 78 | 2 | [6 empty] | 0
2018 | June | 78 | 3 | [6 empty] | 0
2018 | June | 78 | 4 | [6 empty] | 0
2018 | June | 78 | 5 | [6 empty] | 0
2018 | June | 78 | 6 | [6 empty] | 0
2018 | June | 78 | 7 | [6 empty] | 0
2018 | June | 78 | 8 | [6 empty] | 0
2018 | June | 78 | 9 | [6 empty] | 0
2018 | June | 78 | 10 | [6 empty] | 0
2018 | June | 78 | 11 | [6 empty] | 0
2018 | June | 78 | 12 | [6 empty] | 0
2018 | June | 78 | 13 | [6 empty] | 0
2018 | June | 78 | 14 | [6 empty] | 0
2018 | June | 78 | 15 | [6 empty] | 0
2018 | June | 78 | 16 | [6 empty] | 0
2018 | June | 78 | 17 | [6 empty] | 0
2018 | June | 78 | 18 | [6 empty] | 0
2018 | June | 78 | 19 | [6 empty] | 0
2018 | June | 78 | 20 | [6 empty] | 0
2018 | June | 78 | 21 | [6 empty] | 0
2018 | June | 78 | 22 | [6 empty] | 0
2018 | June | 78 | 23 | [6 empty] | 0
2018 | June | 78 | 24 | [6 empty] | 0
2018 | June | 79 | 1 | [6 empty] | 0
2018 | June | 79 | 2 | [6 empty] | 0
2018 | June | 79 | 3 | [6 empty] | 0
2018 | June | 79 | 4 | [6 empty] | 0
2018 | June | 79 | 5 | [6 empty] | 0
2018 | June | 79 | 6 | [6 empty] | 0
2018 | June | 79 | 7 | [6 empty] | 0
2018 | June | 79 | 8 | [6 empty] | 0
2018 | June | 79 | 9 | [6 empty] | 0
2018 | June | 79 | 10 | [6 empty] | 0
2018 | June | 79 | 11 | [6 empty] | 0
2018 | June | 79 | 12 | [6 empty] | 0
2018 | June | 79 | 13 | [6 empty] | 0
2018 | June | 79 | 14 | [6 empty] | 0
2018 | June | 79 | 15 | [6 empty] | 0
2018 | June | 79 | 16 | [6 empty] | 0
2018 | June | 79 | 17 | [6 empty] | 0
2018 | June | 79 | 18 | [6 empty] | 0
2018 | June | 79 | 19 | [6 empty] | 0
2018 | June | 79 | 20 | [6 empty] | 0
2018 | June | 79 | 21 | [6 empty] | 0
2018 | June | 79 | 22 | [6 empty] | 0
2018 | June | 79 | 23 | [6 empty] | 0
2018 | June | 79 | 24 | [6 empty] | 0
2018 | June | 80 | 1 | [6 empty] | 0
2018 | June | 80 | 2 | [6 empty] | 0
2018 | June | 80 | 3 | [6 empty] | 0
2018 | June | 80 | 4 | [6 empty] | 0
2018 | June | 80 | 5 | [6 empty] | 0
2018 | June | 80 | 6 | [6 empty] | 0
2018 | June | 80 | 7 | [6 empty] | 0
2018 | June | 80 | 8 | [6 empty] | 0
2018 | June | 80 | 9 | [6 empty] | 0
2018 | June | 80 | 10 | [6 empty] | 0
2018 | June | 80 | 11 | [6 empty] | 0
2018 | June | 80 | 12 | [6 empty] | 0
2018 | June | 80 | 13 | [6 empty] | 0
2018 | June | 80 | 14 | [6 empty] | 0
2018 | June | 80 | 15 | [6 empty] | 0
2018 | June | 80 | 16 | [6 empty] | 0
2018 | June | 80 | 17 | [6 empty] | 0
2018 | June | 80 | 18 | [6 empty] | 0
2018 | June | 80 | 19 | [6 empty] | 0
2018 | June | 80 | 20 | [6 empty] | 0
2018 | June | 80 | 21 | [6 empty] | 0
2018 | June | 80 | 22 | [6 empty] | 0
2018 | June | 80 | 23 | [6 empty] | 0
2018 | June | 80 | 24 | [6 empty] | 0
2018 | June | 81 | 1 | [6 empty] | 0
2018 | June | 81 | 2 | [6 empty] | 0
2018 | June | 81 | 3 | [6 empty] | 0
2018 | June | 81 | 4 | [6 empty] | 0
2018 | June | 81 | 5 | [6 empty] | 0
2018 | June | 81 | 6 | [6 empty] | 0
2018 | June | 81 | 7 | [6 empty] | 0
2018 | June | 81 | 8 | [6 empty] | 0
2018 | June | 81 | 9 | [6 empty] | 0
2018 | June | 81 | 10 | [6 empty] | 0
2018 | June | 81 | 11 | [6 empty] | 0
2018 | June | 81 | 12 | [6 empty] | 0
2018 | June | 81 | 13 | [6 empty] | 0
2018 | June | 81 | 14 | [6 empty] | 0
2018 | June | 81 | 15 | [6 empty] | 0
2018 | June | 81 | 16 | [6 empty] | 0
2018 | June | 81 | 17 | [6 empty] | 0
2018 | June | 81 | 18 | [6 empty] | 0
2018 | June | 81 | 19 | [6 empty] | 0
2018 | June | 81 | 20 | [6 empty] | 0
2018 | June | 81 | 21 | [6 empty] | 0
2018 | June | 81 | 22 | [6 empty] | 0
2018 | June | 81 | 23 | [6 empty] | 0
2018 | June | 81 | 24 | [6 empty] | 0
2018 | June | 82 | 1 | [6 empty] | 0
2018 | June | 82 | 2 | [6 empty] | 0
2018 | June | 82 | 3 | [6 empty] | 0
2018 | June | 82 | 4 | [6 empty] | 0
2018 | June | 82 | 5 | [6 empty] | 0
2018 | June | 82 | 6 | [6 empty] | 0
2018 | June | 82 | 7 | [6 empty] | 0
2018 | June | 82 | 8 | [6 empty] | 0
2018 | June | 82 | 9 | [6 empty] | 0
2018 | June | 82 | 10 | [6 empty] | 0
2018 | June | 82 | 11 | [6 empty] | 0
2018 | June | 82 | 12 | [6 empty] | 0
2018 | June | 82 | 13 | [6 empty] | 0
2018 | June | 82 | 14 | [6 empty] | 0
2018 | June | 82 | 15 | [6 empty] | 0
2018 | June | 82 | 16 | [6 empty] | 0
2018 | June | 82 | 17 | [6 empty] | 0
2018 | June | 82 | 18 | [6 empty] | 0
2018 | June | 82 | 19 | [6 empty] | 0
2018 | June | 82 | 20 | [6 empty] | 0
2018 | June | 82 | 21 | [6 empty] | 0
2018 | June | 82 | 22 | [6 empty] | 0
2018 | June | 82 | 23 | [6 empty] | 0
2018 | June | 82 | 24 | [6 empty] | 0
2018 | June | 83 | 1 | [6 empty] | 0
2018 | June | 83 | 2 | [6 empty] | 0
2018 | June | 83 | 3 | [6 empty] | 0
2018 | June | 83 | 4 | [6 empty] | 0
2018 | June | 83 | 5 | [6 empty] | 0
2018 | June | 83 | 6 | [6 empty] | 0
2018 | June | 83 | 7 | [6 empty] | 0
2018 | June | 83 | 8 | [6 empty] | 0
2018 | June | 83 | 9 | [6 empty] | 0
2018 | June | 83 | 10 | [6 empty] | 0
2018 | June | 83 | 11 | [6 empty] | 0
2018 | June | 83 | 12 | [6 empty] | 0
2018 | June | 83 | 13 | [6 empty] | 0
2018 | June | 83 | 14 | [6 empty] | 0
2018 | June | 83 | 15 | [6 empty] | 0
2018 | June | 83 | 16 | [6 empty] | 0
2018 | June | 83 | 17 | [6 empty] | 0
2018 | June | 83 | 18 | [6 empty] | 0
2018 | June | 83 | 19 | [6 empty] | 0
2018 | June | 83 | 20 | [6 empty] | 0
2018 | June | 83 | 21 | [6 empty] | 0
2018 | June | 83 | 22 | [6 empty] | 0
2018 | June | 83 | 23 | [6 empty] | 0
2018 | June | 83 | 24 | [6 empty] | 0
2018 | June | 84 | 1 | [6 empty] | 0
2018 | June | 84 | 2 | [6 empty] | 0
2018 | June | 84 | 3 | [6 empty] | 0
2018 | June | 84 | 4 | [6 empty] | 0
2018 | June | 84 | 5 | [6 empty] | 0
2018 | June | 84 | 6 | [6 empty] | 0
2018 | June | 84 | 7 | [6 empty] | 0
2018 | June | 84 | 8 | [6 empty] | 0
2018 | June | 84 | 9 | [6 empty] | 0
2018 | June | 84 | 10 | [6 empty] | 0
2018 | June | 84 | 11 | [6 empty] | 0
2018 | June | 84 | 12 | [6 empty] | 0
2018 | June | 84 | 13 | [6 empty] | 0
2018 | June | 84 | 14 | [6 empty] | 0
2018 | June | 84 | 15 | [6 empty] | 0
2018 | June | 84 | 16 | [6 empty] | 0
2018 | June | 84 | 17 | [6 empty] | 0
2018 | June | 84 | 18 | [6 empty] | 0
2018 | June | 84 | 19 | [6 empty] | 0
2018 | June | 84 | 20 | [6 empty] | 0
2018 | June | 84 | 21 | [6 empty] | 0
2018 | June | 84 | 22 | [6 empty] | 0
2018 | June | 84 | 23 | [6 empty] | 0
2018 | June | 84 | 24 | [6 empty] | 0
2018 | June | 85 | 1 | [6 empty] | 0
2018 | June | 85 | 2 | [6 empty] | 0
2018 | June | 85 | 3 | [6 empty] | 0
2018 | June | 85 | 4 | [6 empty] | 0
2018 | June | 85 | 5 | [6 empty] | 0
2018 | June | 85 | 6 | [6 empty] | 0
2018 | June | 85 | 7 | [6 empty] | 0
2018 | June | 85 | 8 | [6 empty] | 0
2018 | June | 85 | 9 | [6 empty] | 0
2018 | June | 85 | 10 | [6 empty] | 0
2018 | June | 85 | 11 | [6 empty] | 0
2018 | June | 85 | 12 | [6 empty] | 0
2018 | June | 85 | 13 | [6 empty] | 0
2018 | June | 85 | 14 | [6 empty] | 0
2018 | June | 85 | 15 | [6 empty] | 0
2018 | June | 85 | 16 | [6 empty] | 0
2018 | June | 85 | 17 | [6 empty] | 0
2018 | June | 85 | 18 | [6 empty] | 0
2018 | June | 85 | 19 | [6 empty] | 0
2018 | June | 85 | 20 | [6 empty] | 0
2018 | June | 85 | 21 | [6 empty] | 0
2018 | June | 85 | 22 | [6 empty] | 0
2018 | June | 85 | 23 | [6 empty] | 0
2018 | June | 85 | 24 | [6 empty] | 0
2018 | June | 86 | 1 | [6 empty] | 0
2018 | June | 86 | 2 | [6 empty] | 0
2018 | June | 86 | 3 | [6 empty] | 0
2018 | June | 86 | 4 | [6 empty] | 0
2018 | June | 86 | 5 | [6 empty] | 0
2018 | June | 86 | 6 | [6 empty] | 0
2018 | June | 86 | 7 | [6 empty] | 0
2018 | June | 86 | 8 | [6 empty] | 0
2018 | June | 86 | 9 | [6 empty] | 0
2018 | June | 86 | 10 | [6 empty] | 0
2018 | June | 86 | 11 | [6 empty] | 0
2018 | June | 86 | 12 | [6 empty] | 0
2018 | June | 86 | 13 | [6 empty] | 0
2018 | June | 86 | 14 | [6 empty] | 0
2018 | June | 86 | 15 | [6 empty] | 0
2018 | June | 86 | 16 | [6 empty] | 0
2018 | June | 86 | 17 | [6 empty] | 0
2018 | June | 86 | 18 | [6 empty] | 0
2018 | June | 86 | 19 | [6 empty] | 0
2018 | June | 86 | 20 | [6 empty] | 0
2018 | June | 86 | 21 | [6 empty] | 0
2018 | June | 86 | 22 | [6 empty] | 0
2018 | June | 86 | 23 | [6 empty] | 0
2018 | June | 86 | 24 | [6 empty] | 0
2018 | June | 87 | 1 | [6 empty] | 0
2018 | June | 87 | 2 | [6 empty] | 0
2018 | June | 87 | 3 | [6 empty] | 0
2018 | June | 87 | 4 | [6 empty] | 0
2018 | June | 87 | 5 | [6 empty] | 0
2018 | June | 87 | 6 | [6 empty] | 0
2018 | June | 87 | 7 | [6 empty] | 0
2018 | June | 87 | 8 | [6 empty] | 0
2018 | June | 87 | 9 | [6 empty] | 0
2018 | June | 87 | 10 | [6 empty] | 0
2018 | June | 87 | 11 | [6 empty] | 0
2018 | June | 87 | 12 | [6 empty] | 0
2018 | June | 87 | 13 | [6 empty] | 0
2018 | June | 87 | 14 | [6 empty] | 0
2018 | June | 87 | 15 | [6 empty] | 0
2018 | June | 87 | 16 | [6 empty] | 0
2018 | June | 87 | 17 | [6 empty] | 0
2018 | June | 87 | 18 | [6 empty] | 0
2018 | June | 87 | 19 | [6 empty] | 0
2018 | June | 87 | 20 | [6 empty] | 0
2018 | June | 87 | 21 | [6 empty] | 0
2018 | June | 87 | 22 | [6 empty] | 0
2018 | June | 87 | 23 | [6 empty] | 0
2018 | June | 87 | 24 | [6 empty] | 0
2018 | June | 88 | 1 | [6 empty] | 0
2018 | June | 88 | 2 | [6 empty] | 0
2018 | June | 88 | 3 | [6 empty] | 0
2018 | June | 88 | 4 | [6 empty] | 0
2018 | June | 88 | 5 | [6 empty] | 0
2018 | June | 88 | 6 | [6 empty] | 0
2018 | June | 88 | 7 | [6 empty] | 0
2018 | June | 88 | 8 | [6 empty] | 0
2018 | June | 88 | 9 | [6 empty] | 0
2018 | June | 88 | 10 | [6 empty] | 0
2018 | June | 88 | 11 | [6 empty] | 0
2018 | June | 88 | 12 | [6 empty] | 0
2018 | June | 88 | 13 | [6 empty] | 0
2018 | June | 88 | 14 | [6 empty] | 0
2018 | June | 88 | 15 | [6 empty] | 0
2018 | June | 88 | 16 | [6 empty] | 0
2018 | June | 88 | 17 | [6 empty] | 0
2018 | June | 88 | 18 | [6 empty] | 0
2018 | June | 88 | 19 | [6 empty] | 0
2018 | June | 88 | 20 | [6 empty] | 0
2018 | June | 88 | 21 | [6 empty] | 0
2018 | June | 88 | 22 | [6 empty] | 0
2018 | June | 88 | 23 | [6 empty] | 0
2018 | June | 88 | 24 | [6 empty] | 0
2018 | June | 89 | 1 | [6 empty] | 0
2018 | June | 89 | 2 | [6 empty] | 0
2018 | June | 89 | 3 | [6 empty] | 0
2018 | June | 89 | 4 | [6 empty] | 0
2018 | June | 89 | 5 | [6 empty] | 0
2018 | June | 89 | 6 | [6 empty] | 0
2018 | June | 89 | 7 | [6 empty] | 0
2018 | June | 89 | 8 | [6 empty] | 0
2018 | June | 89 | 9 | [6 empty] | 0
2018 | June | 89 | 10 | [6 empty] | 0
2018 | June | 89 | 11 | [6 empty] | 0
2018 | June | 89 | 12 | [6 empty] | 0
2018 | June | 89 | 13 | [6 empty] | 0
2018 | June | 89 | 14 | [6 empty] | 0
2018 | June | 89 | 15 | [6 empty] | 0
2018 | June | 89 | 16 | [6 empty] | 0
2018 | June | 89 | 17 | [6 empty] | 0
2018 | June | 89 | 18 | [6 empty] | 0
2018 | June | 89 | 19 | [6 empty] | 0
2018 | June | 89 | 20 | [6 empty] | 0
2018 | June | 89 | 21 | [6 empty] | 0
2018 | June | 89 | 22 | [6 empty] | 0
2018 | June | 89 | 23 | [6 empty] | 0
2018 | June | 89 | 24 | [6 empty] | 0
2018 | June | 90 | 1 | [6 empty] | 0
2018 | June | 90 | 2 | [6 empty] | 0
2018 | June | 90 | 3 | [6 empty] | 0
2018 | June | 90 | 4 | [6 empty] | 0
2018 | June | 90 | 5 | [6 empty] | 0
2018 | June | 90 | 6 | [6 empty] | 0
2018 | June | 90 | 7 | [6 empty] | 0
2018 | June | 90 | 8 | [6 empty] | 0
2018 | June | 90 | 9 | [6 empty] | 0
2018 | June | 90 | 10 | [6 empty] | 0
2018 | June | 90 | 11 | [6 empty] | 0
2018 | June | 90 | 12 | [6 empty] | 0
2018 | June | 90 | 13 | [6 empty] | 0
2018 | June | 90 | 14 | [6 empty] | 0
2018 | June | 90 | 15 | [6 empty] | 0
2018 | June | 90 | 16 | [6 empty] | 0
2018 | June | 90 | 17 | [6 empty] | 0
2018 | June | 90 | 18 | [6 empty] | 0
2018 | June | 90 | 19 | [6 empty] | 0
2018 | June | 90 | 20 | [6 empty] | 0
2018 | June | 90 | 21 | [6 empty] | 0
2018 | June | 90 | 22 | [6 empty] | 0
2018 | June | 90 | 23 | [6 empty] | 0
2018 | June | 90 | 24 | [6 empty] | 0
2018 | June | 91 | 1 | [6 empty] | 0
2018 | June | 91 | 2 | [6 empty] | 0
2018 | June | 91 | 3 | [6 empty] | 0
2018 | June | 91 | 4 | [6 empty] | 0
2018 | June | 91 | 5 | [6 empty] | 0
2018 | June | 91 | 6 | [6 empty] | 0
2018 | June | 91 | 7 | [6 empty] | 0
2018 | June | 91 | 8 | [6 empty] | 0
2018 | June | 91 | 9 | [6 empty] | 0
2018 | June | 91 | 10 | [6 empty] | 0
2018 | June | 91 | 11 | [6 empty] | 0
2018 | June | 91 | 12 | [6 empty] | 0
2018 | June | 91 | 13 | [6 empty] | 0
2018 | June | 91 | 14 | [6 empty] | 0
2018 | June | 91 | 15 | [6 empty] | 0
2018 | June | 91 | 16 | [6 empty] | 0
2018 | June | 91 | 17 | [6 empty] | 0
2018 | June | 91 | 18 | [6 empty] | 0
2018 | June | 91 | 19 | [6 empty] | 0
2018 | June | 91 | 20 | [6 empty] | 0
2018 | June | 91 | 21 | [6 empty] | 0
2018 | June | 91 | 22 | [6 empty] | 0
2018 | June | 91 | 23 | [6 empty] | 0
2018 | June | 91 | 24 | [6 empty] | 0
2018 | July | 92 | 1 | [6 empty] | 0
2018 | July | 92 | 2 | [6 empty] | 0
2018 | July | 92 | 3 | [6 empty] | 0
2018 | July | 92 | 4 | [6 empty] | 0
2018 | July | 92 | 5 | [6 empty] | 0
2018 | July | 92 | 6 | [6 empty] | 0
2018 | July | 92 | 7 | [6 empty] | 0
2018 | July | 92 | 8 | [6 empty] | 0
2018 | July | 92 | 9 | [6 empty] | 0
2018 | July | 92 | 10 | [6 empty] | 0
2018 | July | 92 | 11 | [6 empty] | 0
2018 | July | 92 | 12 | [6 empty] | 0
2018 | July | 92 | 13 | [6 empty] | 0
2018 | July | 92 | 14 | [6 empty] | 0
2018 | July | 92 | 15 | [6 empty] | 0
2018 | July | 92 | 16 | [6 empty] | 0
2018 | July | 92 | 17 | [6 empty] | 0
2018 | July | 92 | 18 | [6 empty] | 0
2018 | July | 92 | 19 | [6 empty] | 0
2018 | July | 92 | 20 | [6 empty] | 0
2018 | July | 92 | 21 | [6 empty] | 0
2018 | July | 92 | 22 | [6 empty] | 0
2018 | July | 92 | 23 | [6 empty] | 0
2018 | July | 92 | 24 | [6 empty] | 0
2018 | July | 93 | 1 | [6 empty] | 0
2018 | July | 93 | 2 | [6 empty] | 0
2018 | July | 93 | 3 | [6 empty] | 0
2018 | July | 93 | 4 | [6 empty] | 0
2018 | July | 93 | 5 | [6 empty] | 0
2018 | July | 93 | 6 | [6 empty] | 0
2018 | July | 93 | 7 | [6 empty] | 0
2018 | July | 93 | 8 | [6 empty] | 0
2018 | July | 93 | 9 | [6 empty] | 0
2018 | July | 93 | 10 | [6 empty] | 0
2018 | July | 93 | 11 | [6 empty] | 0
2018 | July | 93 | 12 | [6 empty] | 0
2018 | July | 93 | 13 | [6 empty] | 0
2018 | July | 93 | 14 | [6 empty] | 0
2018 | July | 93 | 15 | [6 empty] | 0
2018 | July | 93 | 16 | [6 empty] | 0
2018 | July | 93 | 17 | [6 empty] | 0
2018 | July | 93 | 18 | [6 empty] | 0
2018 | July | 93 | 19 | [6 empty] | 0
2018 | July | 93 | 20 | [6 empty] | 0
2018 | July | 93 | 21 | [6 empty] | 0
2018 | July | 93 | 22 | [6 empty] | 0
2018 | July | 93 | 23 | [6 empty] | 0
2018 | July | 93 | 24 | [6 empty] | 0
2018 | July | 94 | 1 | [6 empty] | 0
2018 | July | 94 | 2 | [6 empty] | 0
2018 | July | 94 | 3 | [6 empty] | 0
2018 | July | 94 | 4 | [6 empty] | 0
2018 | July | 94 | 5 | [6 empty] | 0
2018 | July | 94 | 6 | [6 empty] | 0
2018 | July | 94 | 7 | [6 empty] | 0
2018 | July | 94 | 8 | [6 empty] | 0
2018 | July | 94 | 9 | [6 empty] | 0
2018 | July | 94 | 10 | [6 empty] | 0
2018 | July | 94 | 11 | [6 empty] | 0
2018 | July | 94 | 12 | [6 empty] | 0
2018 | July | 94 | 13 | [6 empty] | 0
2018 | July | 94 | 14 | [6 empty] | 0
2018 | July | 94 | 15 | [6 empty] | 0
2018 | July | 94 | 16 | [6 empty] | 0
2018 | July | 94 | 17 | [6 empty] | 0
2018 | July | 94 | 18 | [6 empty] | 0
2018 | July | 94 | 19 | [6 empty] | 0
2018 | July | 94 | 20 | [6 empty] | 0
2018 | July | 94 | 21 | [6 empty] | 0
2018 | July | 94 | 22 | [6 empty] | 0
2018 | July | 94 | 23 | [6 empty] | 0
2018 | July | 94 | 24 | [6 empty] | 0
2018 | July | 95 | 1 | [6 empty] | 0
2018 | July | 95 | 2 | [6 empty] | 0
2018 | July | 95 | 3 | [6 empty] | 0
2018 | July | 95 | 4 | [6 empty] | 0
2018 | July | 95 | 5 | [6 empty] | 0
2018 | July | 95 | 6 | [6 empty] | 0
2018 | July | 95 | 7 | [6 empty] | 0
2018 | July | 95 | 8 | [6 empty] | 0
2018 | July | 95 | 9 | [6 empty] | 0
2018 | July | 95 | 10 | [6 empty] | 0
2018 | July | 95 | 11 | [6 empty] | 0
2018 | July | 95 | 12 | [6 empty] | 0
2018 | July | 95 | 13 | [6 empty] | 0
2018 | July | 95 | 14 | [6 empty] | 0
2018 | July | 95 | 15 | [6 empty] | 0
2018 | July | 95 | 16 | [6 empty] | 0
2018 | July | 95 | 17 | [6 empty] | 0
2018 | July | 95 | 18 | [6 empty] | 0
2018 | July | 95 | 19 | [6 empty] | 0
2018 | July | 95 | 20 | [6 empty] | 0
2018 | July | 95 | 21 | [6 empty] | 0
2018 | July | 95 | 22 | [6 empty] | 0
2018 | July | 95 | 23 | [6 empty] | 0
2018 | July | 95 | 24 | [6 empty] | 0
2018 | July | 96 | 1 | [6 empty] | 0
2018 | July | 96 | 2 | [6 empty] | 0
2018 | July | 96 | 3 | [6 empty] | 0
2018 | July | 96 | 4 | [6 empty] | 0
2018 | July | 96 | 5 | [6 empty] | 0
2018 | July | 96 | 6 | [6 empty] | 0
2018 | July | 96 | 7 | [6 empty] | 0
2018 | July | 96 | 8 | [6 empty] | 0
2018 | July | 96 | 9 | [6 empty] | 0
2018 | July | 96 | 10 | [6 empty] | 0
2018 | July | 96 | 11 | [6 empty] | 0
2018 | July | 96 | 12 | [6 empty] | 0
2018 | July | 96 | 13 | [6 empty] | 0
2018 | July | 96 | 14 | [6 empty] | 0
2018 | July | 96 | 15 | [6 empty] | 0
2018 | July | 96 | 16 | [6 empty] | 0
2018 | July | 96 | 17 | [6 empty] | 0
2018 | July | 96 | 18 | [6 empty] | 0
2018 | July | 96 | 19 | [6 empty] | 0
2018 | July | 96 | 20 | [6 empty] | 0
2018 | July | 96 | 21 | [6 empty] | 0
2018 | July | 96 | 22 | [6 empty] | 0
2018 | July | 96 | 23 | [6 empty] | 0
2018 | July | 96 | 24 | [6 empty] | 0
2018 | July | 97 | 1 | [6 empty] | 0
2018 | July | 97 | 2 | [6 empty] | 0
2018 | July | 97 | 3 | [6 empty] | 0
2018 | July | 97 | 4 | [6 empty] | 0
2018 | July | 97 | 5 | [6 empty] | 0
2018 | July | 97 | 6 | [6 empty] | 0
2018 | July | 97 | 7 | [6 empty] | 0
2018 | July | 97 | 8 | [6 empty] | 0
2018 | July | 97 | 9 | [6 empty] | 0
2018 | July | 97 | 10 | [6 empty] | 0
2018 | July | 97 | 11 | [6 empty] | 0
2018 | July | 97 | 12 | [6 empty] | 0
2018 | July | 97 | 13 | [6 empty] | 0
2018 | July | 97 | 14 | [6 empty] | 0
2018 | July | 97 | 15 | [6 empty] | 0
2018 | July | 97 | 16 | [6 empty] | 0
2018 | July | 97 | 17 | [6 empty] | 0
2018 | July | 97 | 18 | [6 empty] | 0
2018 | July | 97 | 19 | [6 empty] | 0
2018 | July | 97 | 20 | [6 empty] | 0
2018 | July | 97 | 21 | [6 empty] | 0
2018 | July | 97 | 22 | [6 empty] | 0
2018 | July | 97 | 23 | [6 empty] | 0
2018 | July | 97 | 24 | [6 empty] | 0
2018 | July | 98 | 1 | [6 empty] | 0
2018 | July | 98 | 2 | [6 empty] | 0
2018 | July | 98 | 3 | [6 empty] | 0
2018 | July | 98 | 4 | [6 empty] | 0
2018 | July | 98 | 5 | [6 empty] | 0
2018 | July | 98 | 6 | [6 empty] | 0
2018 | July | 98 | 7 | [6 empty] | 0
2018 | July | 98 | 8 | [6 empty] | 0
2018 | July | 98 | 9 | [6 empty] | 0
2018 | July | 98 | 10 | [6 empty] | 0
2018 | July | 98 | 11 | [6 empty] | 0
2018 | July | 98 | 12 | [6 empty] | 0
2018 | July | 98 | 13 | [6 empty] | 0
2018 | July | 98 | 14 | [6 empty] | 0
2018 | July | 98 | 15 | [6 empty] | 0
2018 | July | 98 | 16 | [6 empty] | 0
2018 | July | 98 | 17 | [6 empty] | 0
2018 | July | 98 | 18 | [6 empty] | 0
2018 | July | 98 | 19 | [6 empty] | 0
2018 | July | 98 | 20 | [6 empty] | 0
2018 | July | 98 | 21 | [6 empty] | 0
2018 | July | 98 | 22 | [6 empty] | 0
2018 | July | 98 | 23 | [6 empty] | 0
2018 | July | 98 | 24 | [6 empty] | 0
2018 | July | 99 | 1 | [6 empty] | 0
2018 | July | 99 | 2 | [6 empty] | 0
2018 | July | 99 | 3 | [6 empty] | 0
2018 | July | 99 | 4 | [6 empty] | 0
2018 | July | 99 | 5 | [6 empty] | 0
2018 | July | 99 | 6 | [6 empty] | 0
2018 | July | 99 | 7 | [6 empty] | 0
2018 | July | 99 | 8 | [6 empty] | 0
2018 | July | 99 | 9 | [6 empty] | 0
2018 | July | 99 | 10 | [6 empty] | 0
2018 | July | 99 | 11 | [6 empty] | 0
2018 | July | 99 | 12 | [6 empty] | 0
2018 | July | 99 | 13 | [6 empty] | 0
2018 | July | 99 | 14 | [6 empty] | 0
2018 | July | 99 | 15 | [6 empty] | 0
2018 | July | 99 | 16 | [6 empty] | 0
2018 | July | 99 | 17 | [6 empty] | 0
2018 | July | 99 | 18 | [6 empty] | 0
2018 | July | 99 | 19 | [6 empty] | 0
2018 | July | 99 | 20 | [6 empty] | 0
2018 | July | 99 | 21 | [6 empty] | 0
2018 | July | 99 | 22 | [6 empty] | 0
2018 | July | 99 | 23 | [6 empty] | 0
2018 | July | 99 | 24 | [6 empty] | 0
2018 | July | 100 | 1 | [6 empty] | 0
2018 | July | 100 | 2 | [6 empty] | 0
2018 | July | 100 | 3 | [6 empty] | 0
2018 | July | 100 | 4 | [6 empty] | 0
2018 | July | 100 | 5 | [6 empty] | 0
2018 | July | 100 | 6 | [6 empty] | 0
2018 | July | 100 | 7 | [6 empty] | 0
2018 | July | 100 | 8 | [6 empty] | 0
2018 | July | 100 | 9 | [6 empty] | 0
2018 | July | 100 | 10 | [6 empty] | 0
2018 | July | 100 | 11 | [6 empty] | 0
2018 | July | 100 | 12 | [6 empty] | 0
2018 | July | 100 | 13 | [6 empty] | 0
2018 | July | 100 | 14 | [6 empty] | 0
2018 | July | 100 | 15 | [6 empty] | 0
2018 | July | 100 | 16 | [6 empty] | 0
2018 | July | 100 | 17 | [6 empty] | 0
2018 | July | 100 | 18 | [6 empty] | 0
2018 | July | 100 | 19 | [6 empty] | 0
2018 | July | 100 | 20 | [6 empty] | 0
2018 | July | 100 | 21 | [6 empty] | 0
2018 | July | 100 | 22 | [6 empty] | 0
2018 | July | 100 | 23 | [6 empty] | 0
2018 | July | 100 | 24 | [6 empty] | 0
2018 | July | 101 | 1 | [6 empty] | 0
2018 | July | 101 | 2 | [6 empty] | 0
2018 | July | 101 | 3 | [6 empty] | 0
2018 | July | 101 | 4 | [6 empty] | 0
2018 | July | 101 | 5 | [6 empty] | 0
2018 | July | 101 | 6 | [6 empty] | 0
2018 | July | 101 | 7 | [6 empty] | 0
2018 | July | 101 | 8 | [6 empty] | 0
2018 | July | 101 | 9 | [6 empty] | 0
2018 | July | 101 | 10 | [6 empty] | 0
2018 | July | 101 | 11 | [6 empty] | 0
2018 | July | 101 | 12 | [6 empty] | 0
2018 | July | 101 | 13 | [6 empty] | 0
2018 | July | 101 | 14 | [6 empty] | 0
2018 | July | 101 | 15 | [6 empty] | 0
2018 | July | 101 | 16 | [6 empty] | 0
2018 | July | 101 | 17 | [6 empty] | 0
2018 | July | 101 | 18 | [6 empty] | 0
2018 | July | 101 | 19 | [6 empty] | 0
2018 | July | 101 | 20 | [6 empty] | 0
2018 | July | 101 | 21 | [6 empty] | 0
2018 | July | 101 | 22 | [6 empty] | 0
2018 | July | 101 | 23 | [6 empty] | 0
2018 | July | 101 | 24 | [6 empty] | 0
2018 | July | 102 | 1 | [6 empty] | 0
2018 | July | 102 | 2 | [6 empty] | 0
2018 | July | 102 | 3 | [6 empty] | 0
2018 | July | 102 | 4 | [6 empty] | 0
2018 | July | 102 | 5 | [6 empty] | 0
2018 | July | 102 | 6 | [6 empty] | 0
2018 | July | 102 | 7 | [6 empty] | 0
2018 | July | 102 | 8 | [6 empty] | 0
2018 | July | 102 | 9 | [6 empty] | 0
2018 | July | 102 | 10 | [6 empty] | 0
2018 | July | 102 | 11 | [6 empty] | 0
2018 | July | 102 | 12 | [6 empty] | 0
2018 | July | 102 | 13 | [6 empty] | 0
2018 | July | 102 | 14 | [6 empty] | 0
2018 | July | 102 | 15 | [6 empty] | 0
2018 | July | 102 | 16 | [6 empty] | 0
2018 | July | 102 | 17 | [6 empty] | 0
2018 | July | 102 | 18 | [6 empty] | 0
2018 | July | 102 | 19 | [6 empty] | 0
2018 | July | 102 | 20 | [6 empty] | 0
2018 | July | 102 | 21 | [6 empty] | 0
2018 | July | 102 | 22 | [6 empty] | 0
2018 | July | 102 | 23 | [6 empty] | 0
2018 | July | 102 | 24 | [6 empty] | 0
2018 | July | 103 | 1 | [6 empty] | 0
2018 | July | 103 | 2 | [6 empty] | 0
2018 | July | 103 | 3 | [6 empty] | 0
2018 | July | 103 | 4 | [6 empty] | 0
2018 | July | 103 | 5 | [6 empty] | 0
2018 | July | 103 | 6 | [6 empty] | 0
2018 | July | 103 | 7 | [6 empty] | 0
2018 | July | 103 | 8 | [6 empty] | 0
2018 | July | 103 | 9 | [6 empty] | 0
2018 | July | 103 | 10 | [6 empty] | 0
2018 | July | 103 | 11 | [6 empty] | 0
2018 | July | 103 | 12 | [6 empty] | 0
2018 | July | 103 | 13 | [6 empty] | 0
2018 | July | 103 | 14 | [6 empty] | 0
2018 | July | 103 | 15 | [6 empty] | 0
2018 | July | 103 | 16 | [6 empty] | 0
2018 | July | 103 | 17 | [6 empty] | 0
2018 | July | 103 | 18 | [6 empty] | 0
2018 | July | 103 | 19 | [6 empty] | 0
2018 | July | 103 | 20 | [6 empty] | 0
2018 | July | 103 | 21 | [6 empty] | 0
2018 | July | 103 | 22 | [6 empty] | 0
2018 | July | 103 | 23 | [6 empty] | 0
2018 | July | 103 | 24 | [6 empty] | 0
2018 | July | 104 | 1 | [6 empty] | 0
2018 | July | 104 | 2 | [6 empty] | 0
2018 | July | 104 | 3 | [6 empty] | 0
2018 | July | 104 | 4 | [6 empty] | 0
2018 | July | 104 | 5 | [6 empty] | 0
2018 | July | 104 | 6 | [6 empty] | 0
2018 | July | 104 | 7 | [6 empty] | 0
2018 | July | 104 | 8 | [6 empty] | 0
2018 | July | 104 | 9 | [6 empty] | 0
2018 | July | 104 | 10 | [6 empty] | 0
2018 | July | 104 | 11 | [6 empty] | 0
2018 | July | 104 | 12 | [6 empty] | 0
2018 | July | 104 | 13 | [6 empty] | 0
2018 | July | 104 | 14 | [6 empty] | 0
2018 | July | 104 | 15 | [6 empty] | 0
2018 | July | 104 | 16 | [6 empty] | 0
2018 | July | 104 | 17 | [6 empty] | 0
2018 | July | 104 | 18 | [6 empty] | 0
2018 | July | 104 | 19 | [6 empty] | 0
2018 | July | 104 | 20 | [6 empty] | 0
2018 | July | 104 | 21 | [6 empty] | 0
2018 | July | 104 | 22 | [6 empty] | 0
2018 | July | 104 | 23 | [6 empty] | 0
2018 | July | 104 | 24 | [6 empty] | 0
2018 | July | 105 | 1 | [6 empty] | 0
2018 | July | 105 | 2 | [6 empty] | 0
2018 | July | 105 | 3 | [6 empty] | 0
2018 | July | 105 | 4 | [6 empty] | 0
2018 | July | 105 | 5 | [6 empty] | 0
2018 | July | 105 | 6 | [6 empty] | 0
2018 | July | 105 | 7 | [6 empty] | 0
2018 | July | 105 | 8 | [6 empty] | 0
2018 | July | 105 | 9 | [6 empty] | 0
2018 | July | 105 | 10 | [6 empty] | 0
2018 | July | 105 | 11 | [6 empty] | 0
2018 | July | 105 | 12 | [6 empty] | 0
2018 | July | 105 | 13 | [6 empty] | 0
2018 | July | 105 | 14 | [6 empty] | 0
2018 | July | 105 | 15 | [6 empty] | 0
2018 | July | 105 | 16 | [6 empty] | 0
2018 | July | 105 | 17 | [6 empty] | 0
2018 | July | 105 | 18 | [6 empty] | 0
2018 | July | 105 | 19 | [6 empty] | 0
2018 | July | 105 | 20 | [6 empty] | 0
2018 | July | 105 | 21 | [6 empty] | 0
2018 | July | 105 | 22 | [6 empty] | 0
2018 | July | 105 | 23 | [6 empty] | 0
2018 | July | 105 | 24 | [6 empty] | 0
2018 | July | 106 | 1 | [6 empty] | 0
2018 | July | 106 | 2 | [6 empty] | 0
2018 | July | 106 | 3 | [6 empty] | 0
2018 | July | 106 | 4 | [6 empty] | 0
2018 | July | 106 | 5 | [6 empty] | 0
2018 | July | 106 | 6 | [6 empty] | 0
2018 | July | 106 | 7 | [6 empty] | 0
2018 | July | 106 | 8 | [6 empty] | 0
2018 | July | 106 | 9 | [6 empty] | 0
2018 | July | 106 | 10 | [6 empty] | 0
2018 | July | 106 | 11 | [6 empty] | 0
2018 | July | 106 | 12 | [6 empty] | 0
2018 | July | 106 | 13 | [6 empty] | 0
2018 | July | 106 | 14 | [6 empty] | 0
2018 | July | 106 | 15 | [6 empty] | 0
2018 | July | 106 | 16 | [6 empty] | 0
2018 | July | 106 | 17 | [6 empty] | 0
2018 | July | 106 | 18 | [6 empty] | 0
2018 | July | 106 | 19 | [6 empty] | 0
2018 | July | 106 | 20 | [6 empty] | 0
2018 | July | 106 | 21 | [6 empty] | 0
2018 | July | 106 | 22 | [6 empty] | 0
2018 | July | 106 | 23 | [6 empty] | 0
2018 | July | 106 | 24 | [6 empty] | 0
2018 | July | 107 | 1 | [6 empty] | 0
2018 | July | 107 | 2 | [6 empty] | 0
2018 | July | 107 | 3 | [6 empty] | 0
2018 | July | 107 | 4 | [6 empty] | 0
2018 | July | 107 | 5 | [6 empty] | 0
2018 | July | 107 | 6 | [6 empty] | 0
2018 | July | 107 | 7 | [6 empty] | 0
2018 | July | 107 | 8 | [6 empty] | 0
2018 | July | 107 | 9 | [6 empty] | 0
2018 | July | 107 | 10 | [6 empty] | 0
2018 | July | 107 | 11 | [6 empty] | 0
2018 | July | 107 | 12 | [6 empty] | 0
2018 | July | 107 | 13 | [6 empty] | 0
2018 | July | 107 | 14 | [6 empty] | 0
2018 | July | 107 | 15 | [6 empty] | 0
2018 | July | 107 | 16 | [6 empty] | 0
2018 | July | 107 | 17 | [6 empty] | 0
2018 | July | 107 | 18 | [6 empty] | 0
2018 | July | 107 | 19 | [6 empty] | 0
2018 | July | 107 | 20 | [6 empty] | 0
2018 | July | 107 | 21 | [6 empty] | 0
2018 | July | 107 | 22 | [6 empty] | 0
2018 | July | 107 | 23 | [6 empty] | 0
2018 | July | 107 | 24 | [6 empty] | 0
2018 | July | 108 | 1 | [6 empty] | 0
2018 | July | 108 | 2 | [6 empty] | 0
2018 | July | 108 | 3 | [6 empty] | 0
2018 | July | 108 | 4 | [6 empty] | 0
2018 | July | 108 | 5 | [6 empty] | 0
2018 | July | 108 | 6 | [6 empty] | 0
2018 | July | 108 | 7 | [6 empty] | 0
2018 | July | 108 | 8 | [6 empty] | 0
2018 | July | 108 | 9 | [6 empty] | 0
2018 | July | 108 | 10 | [6 empty] | 0
2018 | July | 108 | 11 | [6 empty] | 0
2018 | July | 108 | 12 | [6 empty] | 0
2018 | July | 108 | 13 | [6 empty] | 0
2018 | July | 108 | 14 | [6 empty] | 0
2018 | July | 108 | 15 | [6 empty] | 0
2018 | July | 108 | 16 | [6 empty] | 0
2018 | July | 108 | 17 | [6 empty] | 0
2018 | July | 108 | 18 | [6 empty] | 0
2018 | July | 108 | 19 | [6 empty] | 0
2018 | July | 108 | 20 | [6 empty] | 0
2018 | July | 108 | 21 | [6 empty] | 0
2018 | July | 108 | 22 | [6 empty] | 0
2018 | July | 108 | 23 | [6 empty] | 0
2018 | July | 108 | 24 | [6 empty] | 0
2018 | July | 109 | 1 | [6 empty] | 0
2018 | July | 109 | 2 | [6 empty] | 0
2018 | July | 109 | 3 | [6 empty] | 0
2018 | July | 109 | 4 | [6 empty] | 0
2018 | July | 109 | 5 | [6 empty] | 0
2018 | July | 109 | 6 | [6 empty] | 0
2018 | July | 109 | 7 | [6 empty] | 0
2018 | July | 109 | 8 | [6 empty] | 0
2018 | July | 109 | 9 | [6 empty] | 0
2018 | July | 109 | 10 | [6 empty] | 0
2018 | July | 109 | 11 | [6 empty] | 0
2018 | July | 109 | 12 | [6 empty] | 0
2018 | July | 109 | 13 | [6 empty] | 0
2018 | July | 109 | 14 | [6 empty] | 0
2018 | July | 109 | 15 | [6 empty] | 0
2018 | July | 109 | 16 | [6 empty] | 0
2018 | July | 109 | 17 | [6 empty] | 0
2018 | July | 109 | 18 | [6 empty] | 0
2018 | July | 109 | 19 | [6 empty] | 0
2018 | July | 109 | 20 | [6 empty] | 0
2018 | July | 109 | 21 | [6 empty] | 0
2018 | July | 109 | 22 | [6 empty] | 0
2018 | July | 109 | 23 | [6 empty] | 0
2018 | July | 109 | 24 | [6 empty] | 0
2018 | July | 110 | 1 | [6 empty] | 0
2018 | July | 110 | 2 | [6 empty] | 0
2018 | July | 110 | 3 | [6 empty] | 0
2018 | July | 110 | 4 | [6 empty] | 0
2018 | July | 110 | 5 | [6 empty] | 0
2018 | July | 110 | 6 | [6 empty] | 0
2018 | July | 110 | 7 | [6 empty] | 0
2018 | July | 110 | 8 | [6 empty] | 0
2018 | July | 110 | 9 | [6 empty] | 0
2018 | July | 110 | 10 | [6 empty] | 0
2018 | July | 110 | 11 | [6 empty] | 0
2018 | July | 110 | 12 | [6 empty] | 0
2018 | July | 110 | 13 | [6 empty] | 0
2018 | July | 110 | 14 | [6 empty] | 0
2018 | July | 110 | 15 | [6 empty] | 0
2018 | July | 110 | 16 | [6 empty] | 0
2018 | July | 110 | 17 | [6 empty] | 0
2018 | July | 110 | 18 | [6 empty] | 0
2018 | July | 110 | 19 | [6 empty] | 0
2018 | July | 110 | 20 | [6 empty] | 0
2018 | July | 110 | 21 | [6 empty] | 0
2018 | July | 110 | 22 | [6 empty] | 0
2018 | July | 110 | 23 | [6 empty] | 0
2018 | July | 110 | 24 | [6 empty] | 0
2018 | July | 111 | 1 | [6 empty] | 0
2018 | July | 111 | 2 | [6 empty] | 0
2018 | July | 111 | 3 | [6 empty] | 0
2018 | July | 111 | 4 | [6 empty] | 0
2018 | July | 111 | 5 | [6 empty] | 0
2018 | July | 111 | 6 | [6 empty] | 0
2018 | July | 111 | 7 | [6 empty] | 0
2018 | July | 111 | 8 | [6 empty] | 0
2018 | July | 111 | 9 | [6 empty] | 0
2018 | July | 111 | 10 | [6 empty] | 0
2018 | July | 111 | 11 | [6 empty] | 0
2018 | July | 111 | 12 | [6 empty] | 0
2018 | July | 111 | 13 | [6 empty] | 0
2018 | July | 111 | 14 | [6 empty] | 0
2018 | July | 111 | 15 | [6 empty] | 0
2018 | July | 111 | 16 | [6 empty] | 0
2018 | July | 111 | 17 | [6 empty] | 0
2018 | July | 111 | 18 | [6 empty] | 0
2018 | July | 111 | 19 | [6 empty] | 0
2018 | July | 111 | 20 | [6 empty] | 0
2018 | July | 111 | 21 | [6 empty] | 0
2018 | July | 111 | 22 | [6 empty] | 0
2018 | July | 111 | 23 | [6 empty] | 0
2018 | July | 111 | 24 | [6 empty] | 0
2018 | July | 112 | 1 | [6 empty] | 0
2018 | July | 112 | 2 | [6 empty] | 0
2018 | July | 112 | 3 | [6 empty] | 0
2018 | July | 112 | 4 | [6 empty] | 0
2018 | July | 112 | 5 | [6 empty] | 0
2018 | July | 112 | 6 | [6 empty] | 0
2018 | July | 112 | 7 | [6 empty] | 0
2018 | July | 112 | 8 | [6 empty] | 0
2018 | July | 112 | 9 | [6 empty] | 0
2018 | July | 112 | 10 | [6 empty] | 0
2018 | July | 112 | 11 | [6 empty] | 0
2018 | July | 112 | 12 | [6 empty] | 0
2018 | July | 112 | 13 | [6 empty] | 0
2018 | July | 112 | 14 | [6 empty] | 0
2018 | July | 112 | 15 | [6 empty] | 0
2018 | July | 112 | 16 | [6 empty] | 0
2018 | July | 112 | 17 | [6 empty] | 0
2018 | July | 112 | 18 | [6 empty] | 0
2018 | July | 112 | 19 | [6 empty] | 0
2018 | July | 112 | 20 | [6 empty] | 0
2018 | July | 112 | 21 | [6 empty] | 0
2018 | July | 112 | 22 | [6 empty] | 0
2018 | July | 112 | 23 | [6 empty] | 0
2018 | July | 112 | 24 | [6 empty] | 0
2018 | July | 113 | 1 | [6 empty] | 0
2018 | July | 113 | 2 | [6 empty] | 0
2018 | July | 113 | 3 | [6 empty] | 0
2018 | July | 113 | 4 | [6 empty] | 0
2018 | July | 113 | 5 | [6 empty] | 0
2018 | July | 113 | 6 | [6 empty] | 0
2018 | July | 113 | 7 | [6 empty] | 0
2018 | July | 113 | 8 | [6 empty] | 0
2018 | July | 113 | 9 | [6 empty] | 0
2018 | July | 113 | 10 | [6 empty] | 0
2018 | July | 113 | 11 | [6 empty] | 0
2018 | July | 113 | 12 | [6 empty] | 0
2018 | July | 113 | 13 | [6 empty] | 0
2018 | July | 113 | 14 | [6 empty] | 0
2018 | July | 113 | 15 | [6 empty] | 0
2018 | July | 113 | 16 | [6 empty] | 0
2018 | July | 113 | 17 | [6 empty] | 0
2018 | July | 113 | 18 | [6 empty] | 0
2018 | July | 113 | 19 | [6 empty] | 0
2018 | July | 113 | 20 | [6 empty] | 0
2018 | July | 113 | 21 | [6 empty] | 0
2018 | July | 113 | 22 | [6 empty] | 0
2018 | July | 113 | 23 | [6 empty] | 0
2018 | July | 113 | 24 | [6 empty] | 0
2018 | July | 114 | 1 | [6 empty] | 0
2018 | July | 114 | 2 | [6 empty] | 0
2018 | July | 114 | 3 | [6 empty] | 0
2018 | July | 114 | 4 | [6 empty] | 0
2018 | July | 114 | 5 | [6 empty] | 0
2018 | July | 114 | 6 | [6 empty] | 0
2018 | July | 114 | 7 | [6 empty] | 0
2018 | July | 114 | 8 | [6 empty] | 0
2018 | July | 114 | 9 | [6 empty] | 0
2018 | July | 114 | 10 | [6 empty] | 0
2018 | July | 114 | 11 | [6 empty] | 0
2018 | July | 114 | 12 | [6 empty] | 0
2018 | July | 114 | 13 | [6 empty] | 0
2018 | July | 114 | 14 | [6 empty] | 0
2018 | July | 114 | 15 | [6 empty] | 0
2018 | July | 114 | 16 | [6 empty] | 0
2018 | July | 114 | 17 | [6 empty] | 0
2018 | July | 114 | 18 | [6 empty] | 0
2018 | July | 114 | 19 | [6 empty] | 0
2018 | July | 114 | 20 | [6 empty] | 0
2018 | July | 114 | 21 | [6 empty] | 0
2018 | July | 114 | 22 | [6 empty] | 0
2018 | July | 114 | 23 | [6 empty] | 0
2018 | July | 114 | 24 | [6 empty] | 0
2018 | July | 115 | 1 | [6 empty] | 0
2018 | July | 115 | 2 | [6 empty] | 0
2018 | July | 115 | 3 | [6 empty] | 0
2018 | July | 115 | 4 | [6 empty] | 0
2018 | July | 115 | 5 | [6 empty] | 0
2018 | July | 115 | 6 | [6 empty] | 0
2018 | July | 115 | 7 | [6 empty] | 0
2018 | July | 115 | 8 | [6 empty] | 0
2018 | July | 115 | 9 | [6 empty] | 0
2018 | July | 115 | 10 | [6 empty] | 0
2018 | July | 115 | 11 | [6 empty] | 0
2018 | July | 115 | 12 | [6 empty] | 0
2018 | July | 115 | 13 | [6 empty] | 0
2018 | July | 115 | 14 | [6 empty] | 0
2018 | July | 115 | 15 | [6 empty] | 0
2018 | July | 115 | 16 | [6 empty] | 0
2018 | July | 115 | 17 | [6 empty] | 0
2018 | July | 115 | 18 | [6 empty] | 0
2018 | July | 115 | 19 | [6 empty] | 0
2018 | July | 115 | 20 | [6 empty] | 0
2018 | July | 115 | 21 | [6 empty] | 0
2018 | July | 115 | 22 | [6 empty] | 0
2018 | July | 115 | 23 | [6 empty] | 0
2018 | July | 115 | 24 | [6 empty] | 0
2018 | July | 116 | 1 | [6 empty] | 0
2018 | July | 116 | 2 | [6 empty] | 0
2018 | July | 116 | 3 | [6 empty] | 0
2018 | July | 116 | 4 | [6 empty] | 0
2018 | July | 116 | 5 | [6 empty] | 0
2018 | July | 116 | 6 | [6 empty] | 0
2018 | July | 116 | 7 | [6 empty] | 0
2018 | July | 116 | 8 | [6 empty] | 0
2018 | July | 116 | 9 | [6 empty] | 0
2018 | July | 116 | 10 | [6 empty] | 0
2018 | July | 116 | 11 | [6 empty] | 0
2018 | July | 116 | 12 | [6 empty] | 0
2018 | July | 116 | 13 | [6 empty] | 0
2018 | July | 116 | 14 | [6 empty] | 0
2018 | July | 116 | 15 | [6 empty] | 0
2018 | July | 116 | 16 | [6 empty] | 0
2018 | July | 116 | 17 | [6 empty] | 0
2018 | July | 116 | 18 | [6 empty] | 0
2018 | July | 116 | 19 | [6 empty] | 0
2018 | July | 116 | 20 | [6 empty] | 0
2018 | July | 116 | 21 | [6 empty] | 0
2018 | July | 116 | 22 | [6 empty] | 0
2018 | July | 116 | 23 | [6 empty] | 0
2018 | July | 116 | 24 | [6 empty] | 0
2018 | July | 117 | 1 | [6 empty] | 0
2018 | July | 117 | 2 | [6 empty] | 0
2018 | July | 117 | 3 | [6 empty] | 0
2018 | July | 117 | 4 | [6 empty] | 0
2018 | July | 117 | 5 | [6 empty] | 0
2018 | July | 117 | 6 | [6 empty] | 0
2018 | July | 117 | 7 | [6 empty] | 0
2018 | July | 117 | 8 | [6 empty] | 0
2018 | July | 117 | 9 | [6 empty] | 0
2018 | July | 117 | 10 | [6 empty] | 0
2018 | July | 117 | 11 | [6 empty] | 0
2018 | July | 117 | 12 | [6 empty] | 0
2018 | July | 117 | 13 | [6 empty] | 0
2018 | July | 117 | 14 | [6 empty] | 0
2018 | July | 117 | 15 | [6 empty] | 0
2018 | July | 117 | 16 | [6 empty] | 0
2018 | July | 117 | 17 | [6 empty] | 0
2018 | July | 117 | 18 | [6 empty] | 0
2018 | July | 117 | 19 | [6 empty] | 0
2018 | July | 117 | 20 | [6 empty] | 0
2018 | July | 117 | 21 | [6 empty] | 0
2018 | July | 117 | 22 | [6 empty] | 0
2018 | July | 117 | 23 | [6 empty] | 0
2018 | July | 117 | 24 | [6 empty] | 0
2018 | July | 118 | 1 | [6 empty] | 0
2018 | July | 118 | 2 | [6 empty] | 0
2018 | July | 118 | 3 | [6 empty] | 0
2018 | July | 118 | 4 | [6 empty] | 0
2018 | July | 118 | 5 | [6 empty] | 0
2018 | July | 118 | 6 | [6 empty] | 0
2018 | July | 118 | 7 | [6 empty] | 0
2018 | July | 118 | 8 | [6 empty] | 0
2018 | July | 118 | 9 | [6 empty] | 0
2018 | July | 118 | 10 | [6 empty] | 0
2018 | July | 118 | 11 | [6 empty] | 0
2018 | July | 118 | 12 | [6 empty] | 0
2018 | July | 118 | 13 | [6 empty] | 0
2018 | July | 118 | 14 | [6 empty] | 0
2018 | July | 118 | 15 | [6 empty] | 0
2018 | July | 118 | 16 | [6 empty] | 0
2018 | July | 118 | 17 | [6 empty] | 0
2018 | July | 118 | 18 | [6 empty] | 0
2018 | July | 118 | 19 | [6 empty] | 0
2018 | July | 118 | 20 | [6 empty] | 0
2018 | July | 118 | 21 | [6 empty] | 0
2018 | July | 118 | 22 | [6 empty] | 0
2018 | July | 118 | 23 | [6 empty] | 0
2018 | July | 118 | 24 | [6 empty] | 0
2018 | July | 119 | 1 | [6 empty] | 0
2018 | July | 119 | 2 | [6 empty] | 0
2018 | July | 119 | 3 | [6 empty] | 0
2018 | July | 119 | 4 | [6 empty] | 0
2018 | July | 119 | 5 | [6 empty] | 0
2018 | July | 119 | 6 | [6 empty] | 0
2018 | July | 119 | 7 | [6 empty] | 0
2018 | July | 119 | 8 | [6 empty] | 0
2018 | July | 119 | 9 | [6 empty] | 0
2018 | July | 119 | 10 | [6 empty] | 0
2018 | July | 119 | 11 | [6 empty] | 0
2018 | July | 119 | 12 | [6 empty] | 0
2018 | July | 119 | 13 | [6 empty] | 0
2018 | July | 119 | 14 | [6 empty] | 0
2018 | July | 119 | 15 | [6 empty] | 0
2018 | July | 119 | 16 | [6 empty] | 0
2018 | July | 119 | 17 | [6 empty] | 0
2018 | July | 119 | 18 | [6 empty] | 0
2018 | July | 119 | 19 | [6 empty] | 0
2018 | July | 119 | 20 | [6 empty] | 0
2018 | July | 119 | 21 | [6 empty] | 0
2018 | July | 119 | 22 | [6 empty] | 0
2018 | July | 119 | 23 | [6 empty] | 0
2018 | July | 119 | 24 | [6 empty] | 0
2018 | July | 120 | 1 | [6 empty] | 0
2018 | July | 120 | 2 | [6 empty] | 0
2018 | July | 120 | 3 | [6 empty] | 0
2018 | July | 120 | 4 | [6 empty] | 0
2018 | July | 120 | 5 | [6 empty] | 0
2018 | July | 120 | 6 | [6 empty] | 0
2018 | July | 120 | 7 | [6 empty] | 0
2018 | July | 120 | 8 | [6 empty] | 0
2018 | July | 120 | 9 | [6 empty] | 0
2018 | July | 120 | 10 | [6 empty] | 0
2018 | July | 120 | 11 | [6 empty] | 0
2018 | July | 120 | 12 | [6 empty] | 0
2018 | July | 120 | 13 | [6 empty] | 0
2018 | July | 120 | 14 | [6 empty] | 0
2018 | July | 120 | 15 | [6 empty] | 0
2018 | July | 120 | 16 | [6 empty] | 0
2018 | July | 120 | 17 | [6 empty] | 0
2018 | July | 120 | 18 | [6 empty] | 0
2018 | July | 120 | 19 | [6 empty] | 0
2018 | July | 120 | 20 | [6 empty] | 0
2018 | July | 120 | 21 | [6 empty] | 0
2018 | July | 120 | 22 | [6 empty] | 0
2018 | July | 120 | 23 | [6 empty] | 0
2018 | July | 120 | 24 | [6 empty] | 0
2018 | July | 121 | 1 | [6 empty] | 0
2018 | July | 121 | 2 | [6 empty] | 0
2018 | July | 121 | 3 | [6 empty] | 0
2018 | July | 121 | 4 | [6 empty] | 0
2018 | July | 121 | 5 | [6 empty] | 0
2018 | July | 121 | 6 | [6 empty] | 0
2018 | July | 121 | 7 | [6 empty] | 0
2018 | July | 121 | 8 | [6 empty] | 0
2018 | July | 121 | 9 | [6 empty] | 0
2018 | July | 121 | 10 | [6 empty] | 0
2018 | July | 121 | 11 | [6 empty] | 0
2018 | July | 121 | 12 | [6 empty] | 0
2018 | July | 121 | 13 | [6 empty] | 0
2018 | July | 121 | 14 | [6 empty] | 0
2018 | July | 121 | 15 | [6 empty] | 0
2018 | July | 121 | 16 | [6 empty] | 0
2018 | July | 121 | 17 | [6 empty] | 0
2018 | July | 121 | 18 | [6 empty] | 0
2018 | July | 121 | 19 | [6 empty] | 0
2018 | July | 121 | 20 | [6 empty] | 0
2018 | July | 121 | 21 | [6 empty] | 0
2018 | July | 121 | 22 | [6 empty] | 0
2018 | July | 121 | 23 | [6 empty] | 0
2018 | July | 121 | 24 | [6 empty] | 0
2018 | July | 122 | 1 | [6 empty] | 0
2018 | July | 122 | 2 | [6 empty] | 0
2018 | July | 122 | 3 | [6 empty] | 0
2018 | July | 122 | 4 | [6 empty] | 0
2018 | July | 122 | 5 | [6 empty] | 0
2018 | July | 122 | 6 | [6 empty] | 0
2018 | July | 122 | 7 | [6 empty] | 0
2018 | July | 122 | 8 | [6 empty] | 0
2018 | July | 122 | 9 | [6 empty] | 0
2018 | July | 122 | 10 | [6 empty] | 0
2018 | July | 122 | 11 | [6 empty] | 0
2018 | July | 122 | 12 | [6 empty] | 0
2018 | July | 122 | 13 | [6 empty] | 0
2018 | July | 122 | 14 | [6 empty] | 0
2018 | July | 122 | 15 | [6 empty] | 0
2018 | July | 122 | 16 | [6 empty] | 0
2018 | July | 122 | 17 | [6 empty] | 0
2018 | July | 122 | 18 | [6 empty] | 0
2018 | July | 122 | 19 | [6 empty] | 0
2018 | July | 122 | 20 | [6 empty] | 0
2018 | July | 122 | 21 | [6 empty] | 0
2018 | July | 122 | 22 | [6 empty] | 0
2018 | July | 122 | 23 | [6 empty] | 0
2018 | July | 122 | 24 | [6 empty] | 0
2018 | August | 123 | 1 | [6 empty] | 0
2018 | August | 123 | 2 | [6 empty] | 0
2018 | August | 123 | 3 | [6 empty] | 0
2018 | August | 123 | 4 | [6 empty] | 0
2018 | August | 123 | 5 | [6 empty] | 0
2018 | August | 123 | 6 | [6 empty] | 0
2018 | August | 123 | 7 | [6 empty] | 0
2018 | August | 123 | 8 | [6 empty] | 0
2018 | August | 123 | 9 | [6 empty] | 0
2018 | August | 123 | 10 | [6 empty] | 0
2018 | August | 123 | 11 | [6 empty] | 0
2018 | August | 123 | 12 | [6 empty] | 0
2018 | August | 123 | 13 | [6 empty] | 0
2018 | August | 123 | 14 | [6 empty] | 0
2018 | August | 123 | 15 | [6 empty] | 0
2018 | August | 123 | 16 | [6 empty] | 0
2018 | August | 123 | 17 | [6 empty] | 0
2018 | August | 123 | 18 | [6 empty] | 0
2018 | August | 123 | 19 | [6 empty] | 0
2018 | August | 123 | 20 | [6 empty] | 0
2018 | August | 123 | 21 | [6 empty] | 0
2018 | August | 123 | 22 | [6 empty] | 0
2018 | August | 123 | 23 | [6 empty] | 0
2018 | August | 123 | 24 | [6 empty] | 0
2018 | August | 124 | 1 | [6 empty] | 0
2018 | August | 124 | 2 | [6 empty] | 0
2018 | August | 124 | 3 | [6 empty] | 0
2018 | August | 124 | 4 | [6 empty] | 0
2018 | August | 124 | 5 | [6 empty] | 0
2018 | August | 124 | 6 | [6 empty] | 0
2018 | August | 124 | 7 | [6 empty] | 0
2018 | August | 124 | 8 | [6 empty] | 0
2018 | August | 124 | 9 | [6 empty] | 0
2018 | August | 124 | 10 | [6 empty] | 0
2018 | August | 124 | 11 | [6 empty] | 0
2018 | August | 124 | 12 | [6 empty] | 0
2018 | August | 124 | 13 | [6 empty] | 0
2018 | August | 124 | 14 | [6 empty] | 0
2018 | August | 124 | 15 | [6 empty] | 0
2018 | August | 124 | 16 | [6 empty] | 0
2018 | August | 124 | 17 | [6 empty] | 0
2018 | August | 124 | 18 | [6 empty] | 0
2018 | August | 124 | 19 | [6 empty] | 0
2018 | August | 124 | 20 | [6 empty] | 0
2018 | August | 124 | 21 | [6 empty] | 0
2018 | August | 124 | 22 | [6 empty] | 0
2018 | August | 124 | 23 | [6 empty] | 0
2018 | August | 124 | 24 | [6 empty] | 0
2018 | August | 125 | 1 | [6 empty] | 0
2018 | August | 125 | 2 | [6 empty] | 0
2018 | August | 125 | 3 | [6 empty] | 0
2018 | August | 125 | 4 | [6 empty] | 0
2018 | August | 125 | 5 | [6 empty] | 0
2018 | August | 125 | 6 | [6 empty] | 0
2018 | August | 125 | 7 | [6 empty] | 0
2018 | August | 125 | 8 | [6 empty] | 0
2018 | August | 125 | 9 | [6 empty] | 0
2018 | August | 125 | 10 | [6 empty] | 0
2018 | August | 125 | 11 | [6 empty] | 0
2018 | August | 125 | 12 | [6 empty] | 0
2018 | August | 125 | 13 | [6 empty] | 0
2018 | August | 125 | 14 | [6 empty] | 0
2018 | August | 125 | 15 | [6 empty] | 0
2018 | August | 125 | 16 | [6 empty] | 0
2018 | August | 125 | 17 | [6 empty] | 0
2018 | August | 125 | 18 | [6 empty] | 0
2018 | August | 125 | 19 | [6 empty] | 0
2018 | August | 125 | 20 | [6 empty] | 0
2018 | August | 125 | 21 | [6 empty] | 0
2018 | August | 125 | 22 | [6 empty] | 0
2018 | August | 125 | 23 | [6 empty] | 0
2018 | August | 125 | 24 | [6 empty] | 0
2018 | August | 126 | 1 | [6 empty] | 0
2018 | August | 126 | 2 | [6 empty] | 0
2018 | August | 126 | 3 | [6 empty] | 0
2018 | August | 126 | 4 | [6 empty] | 0
2018 | August | 126 | 5 | [6 empty] | 0
2018 | August | 126 | 6 | [6 empty] | 0
2018 | August | 126 | 7 | [6 empty] | 0
2018 | August | 126 | 8 | [6 empty] | 0
2018 | August | 126 | 9 | [6 empty] | 0
2018 | August | 126 | 10 | [6 empty] | 0
2018 | August | 126 | 11 | [6 empty] | 0
2018 | August | 126 | 12 | [6 empty] | 0
2018 | August | 126 | 13 | [6 empty] | 0
2018 | August | 126 | 14 | [6 empty] | 0
2018 | August | 126 | 15 | [6 empty] | 0
2018 | August | 126 | 16 | [6 empty] | 0
2018 | August | 126 | 17 | [6 empty] | 0
2018 | August | 126 | 18 | [6 empty] | 0
2018 | August | 126 | 19 | [6 empty] | 0
2018 | August | 126 | 20 | [6 empty] | 0
2018 | August | 126 | 21 | [6 empty] | 0
2018 | August | 126 | 22 | [6 empty] | 0
2018 | August | 126 | 23 | [6 empty] | 0
2018 | August | 126 | 24 | [6 empty] | 0
2018 | August | 127 | 1 | [6 empty] | 0
2018 | August | 127 | 2 | [6 empty] | 0
2018 | August | 127 | 3 | [6 empty] | 0
2018 | August | 127 | 4 | [6 empty] | 0
2018 | August | 127 | 5 | [6 empty] | 0
2018 | August | 127 | 6 | [6 empty] | 0
2018 | August | 127 | 7 | [6 empty] | 0
2018 | August | 127 | 8 | [6 empty] | 0
2018 | August | 127 | 9 | [6 empty] | 0
2018 | August | 127 | 10 | [6 empty] | 0
2018 | August | 127 | 11 | [6 empty] | 0
2018 | August | 127 | 12 | [6 empty] | 0
2018 | August | 127 | 13 | [6 empty] | 0
2018 | August | 127 | 14 | [6 empty] | 0
2018 | August | 127 | 15 | [6 empty] | 0
2018 | August | 127 | 16 | [6 empty] | 0
2018 | August | 127 | 17 | [6 empty] | 0
2018 | August | 127 | 18 | [6 empty] | 0
2018 | August | 127 | 19 | [6 empty] | 0
2018 | August | 127 | 20 | [6 empty] | 0
2018 | August | 127 | 21 | [6 empty] | 0
2018 | August | 127 | 22 | [6 empty] | 0
2018 | August | 127 | 23 | [6 empty] | 0
2018 | August | 127 | 24 | [6 empty] | 0
2018 | August | 128 | 1 | [6 empty] | 0
2018 | August | 128 | 2 | [6 empty] | 0
2018 | August | 128 | 3 | [6 empty] | 0
2018 | August | 128 | 4 | [6 empty] | 0
2018 | August | 128 | 5 | [6 empty] | 0
2018 | August | 128 | 6 | [6 empty] | 0
2018 | August | 128 | 7 | [6 empty] | 0
2018 | August | 128 | 8 | [6 empty] | 0
2018 | August | 128 | 9 | [6 empty] | 0
2018 | August | 128 | 10 | [6 empty] | 0
2018 | August | 128 | 11 | [6 empty] | 0
2018 | August | 128 | 12 | [6 empty] | 0
2018 | August | 128 | 13 | [6 empty] | 0
2018 | August | 128 | 14 | [6 empty] | 0
2018 | August | 128 | 15 | [6 empty] | 0
2018 | August | 128 | 16 | [6 empty] | 0
2018 | August | 128 | 17 | [6 empty] | 0
2018 | August | 128 | 18 | [6 empty] | 0
2018 | August | 128 | 19 | [6 empty] | 0
2018 | August | 128 | 20 | [6 empty] | 0
2018 | August | 128 | 21 | [6 empty] | 0
2018 | August | 128 | 22 | [6 empty] | 0
2018 | August | 128 | 23 | [6 empty] | 0
2018 | August | 128 | 24 | [6 empty] | 0
2018 | August | 129 | 1 | [6 empty] | 0
2018 | August | 129 | 2 | [6 empty] | 0
2018 | August | 129 | 3 | [6 empty] | 0
2018 | August | 129 | 4 | [6 empty] | 0
2018 | August | 129 | 5 | [6 empty] | 0
2018 | August | 129 | 6 | [6 empty] | 0
2018 | August | 129 | 7 | [6 empty] | 0
2018 | August | 129 | 8 | [6 empty] | 0
2018 | August | 129 | 9 | [6 empty] | 0
2018 | August | 129 | 10 | [6 empty] | 0
2018 | August | 129 | 11 | [6 empty] | 0
2018 | August | 129 | 12 | [6 empty] | 0
2018 | August | 129 | 13 | [6 empty] | 0
2018 | August | 129 | 14 | [6 empty] | 0
2018 | August | 129 | 15 | [6 empty] | 0
2018 | August | 129 | 16 | [6 empty] | 0
2018 | August | 129 | 17 | [6 empty] | 0
2018 | August | 129 | 18 | [6 empty] | 0
2018 | August | 129 | 19 | [6 empty] | 0
2018 | August | 129 | 20 | [6 empty] | 0
2018 | August | 129 | 21 | [6 empty] | 0
2018 | August | 129 | 22 | [6 empty] | 0
2018 | August | 129 | 23 | [6 empty] | 0
2018 | August | 129 | 24 | [6 empty] | 0
2018 | August | 130 | 1 | [6 empty] | 0
2018 | August | 130 | 2 | [6 empty] | 0
2018 | August | 130 | 3 | [6 empty] | 0
2018 | August | 130 | 4 | [6 empty] | 0
2018 | August | 130 | 5 | [6 empty] | 0
2018 | August | 130 | 6 | [6 empty] | 0
2018 | August | 130 | 7 | [6 empty] | 0
2018 | August | 130 | 8 | [6 empty] | 0
2018 | August | 130 | 9 | [6 empty] | 0
2018 | August | 130 | 10 | [6 empty] | 0
2018 | August | 130 | 11 | [6 empty] | 0
2018 | August | 130 | 12 | [6 empty] | 0
2018 | August | 130 | 13 | [6 empty] | 0
2018 | August | 130 | 14 | [6 empty] | 0
2018 | August | 130 | 15 | [6 empty] | 0
2018 | August | 130 | 16 | [6 empty] | 0
2018 | August | 130 | 17 | [6 empty] | 0
2018 | August | 130 | 18 | [6 empty] | 0
2018 | August | 130 | 19 | [6 empty] | 0
2018 | August | 130 | 20 | [6 empty] | 0
2018 | August | 130 | 21 | [6 empty] | 0
2018 | August | 130 | 22 | [6 empty] | 0
2018 | August | 130 | 23 | [6 empty] | 0
2018 | August | 130 | 24 | [6 empty] | 0
2018 | August | 131 | 1 | [6 empty] | 0
2018 | August | 131 | 2 | [6 empty] | 0
2018 | August | 131 | 3 | [6 empty] | 0
2018 | August | 131 | 4 | [6 empty] | 0
2018 | August | 131 | 5 | [6 empty] | 0
2018 | August | 131 | 6 | [6 empty] | 0
2018 | August | 131 | 7 | [6 empty] | 0
2018 | August | 131 | 8 | [6 empty] | 0
2018 | August | 131 | 9 | [6 empty] | 0
2018 | August | 131 | 10 | [6 empty] | 0
2018 | August | 131 | 11 | [6 empty] | 0
2018 | August | 131 | 12 | [6 empty] | 0
2018 | August | 131 | 13 | [6 empty] | 0
2018 | August | 131 | 14 | [6 empty] | 0
2018 | August | 131 | 15 | [6 empty] | 0
2018 | August | 131 | 16 | [6 empty] | 0
2018 | August | 131 | 17 | [6 empty] | 0
2018 | August | 131 | 18 | [6 empty] | 0
2018 | August | 131 | 19 | [6 empty] | 0
2018 | August | 131 | 20 | [6 empty] | 0
2018 | August | 131 | 21 | [6 empty] | 0
2018 | August | 131 | 22 | [6 empty] | 0
2018 | August | 131 | 23 | [6 empty] | 0
2018 | August | 131 | 24 | [6 empty] | 0
2018 | August | 132 | 1 | [6 empty] | 0
2018 | August | 132 | 2 | [6 empty] | 0
2018 | August | 132 | 3 | [6 empty] | 0
2018 | August | 132 | 4 | [6 empty] | 0
2018 | August | 132 | 5 | [6 empty] | 0
2018 | August | 132 | 6 | [6 empty] | 0
2018 | August | 132 | 7 | [6 empty] | 0
2018 | August | 132 | 8 | [6 empty] | 0
2018 | August | 132 | 9 | [6 empty] | 0
2018 | August | 132 | 10 | [6 empty] | 0
2018 | August | 132 | 11 | [6 empty] | 0
2018 | August | 132 | 12 | [6 empty] | 0
2018 | August | 132 | 13 | [6 empty] | 0
2018 | August | 132 | 14 | [6 empty] | 0
2018 | August | 132 | 15 | [6 empty] | 0
2018 | August | 132 | 16 | [6 empty] | 0
2018 | August | 132 | 17 | [6 empty] | 0
2018 | August | 132 | 18 | [6 empty] | 0
2018 | August | 132 | 19 | [6 empty] | 0
2018 | August | 132 | 20 | [6 empty] | 0
2018 | August | 132 | 21 | [6 empty] | 0
2018 | August | 132 | 22 | [6 empty] | 0
2018 | August | 132 | 23 | [6 empty] | 0
2018 | August | 132 | 24 | [6 empty] | 0
2018 | August | 133 | 1 | [6 empty] | 0
2018 | August | 133 | 2 | [6 empty] | 0
2018 | August | 133 | 3 | [6 empty] | 0
2018 | August | 133 | 4 | [6 empty] | 0
2018 | August | 133 | 5 | [6 empty] | 0
2018 | August | 133 | 6 | [6 empty] | 0
2018 | August | 133 | 7 | [6 empty] | 0
2018 | August | 133 | 8 | [6 empty] | 0
2018 | August | 133 | 9 | [6 empty] | 0
2018 | August | 133 | 10 | [6 empty] | 0
2018 | August | 133 | 11 | [6 empty] | 0
2018 | August | 133 | 12 | [6 empty] | 0
2018 | August | 133 | 13 | [6 empty] | 0
2018 | August | 133 | 14 | [6 empty] | 0
2018 | August | 133 | 15 | [6 empty] | 0
2018 | August | 133 | 16 | [6 empty] | 0
2018 | August | 133 | 17 | [6 empty] | 0
2018 | August | 133 | 18 | [6 empty] | 0
2018 | August | 133 | 19 | [6 empty] | 0
2018 | August | 133 | 20 | [6 empty] | 0
2018 | August | 133 | 21 | [6 empty] | 0
2018 | August | 133 | 22 | [6 empty] | 0
2018 | August | 133 | 23 | [6 empty] | 0
2018 | August | 133 | 24 | [6 empty] | 0
2018 | August | 134 | 1 | [6 empty] | 0
2018 | August | 134 | 2 | [6 empty] | 0
2018 | August | 134 | 3 | [6 empty] | 0
2018 | August | 134 | 4 | [6 empty] | 0
2018 | August | 134 | 5 | [6 empty] | 0
2018 | August | 134 | 6 | [6 empty] | 0
2018 | August | 134 | 7 | [6 empty] | 0
2018 | August | 134 | 8 | [6 empty] | 0
2018 | August | 134 | 9 | [6 empty] | 0
2018 | August | 134 | 10 | [6 empty] | 0
2018 | August | 134 | 11 | [6 empty] | 0
2018 | August | 134 | 12 | [6 empty] | 0
2018 | August | 134 | 13 | [6 empty] | 0
2018 | August | 134 | 14 | [6 empty] | 0
2018 | August | 134 | 15 | [6 empty] | 0
2018 | August | 134 | 16 | [6 empty] | 0
2018 | August | 134 | 17 | [6 empty] | 0
2018 | August | 134 | 18 | [6 empty] | 0
2018 | August | 134 | 19 | [6 empty] | 0
2018 | August | 134 | 20 | [6 empty] | 0
2018 | August | 134 | 21 | [6 empty] | 0
2018 | August | 134 | 22 | [6 empty] | 0
2018 | August | 134 | 23 | [6 empty] | 0
2018 | August | 134 | 24 | [6 empty] | 0
2018 | August | 135 | 1 | [6 empty] | 0
2018 | August | 135 | 2 | [6 empty] | 0
2018 | August | 135 | 3 | [6 empty] | 0
2018 | August | 135 | 4 | [6 empty] | 0
2018 | August | 135 | 5 | [6 empty] | 0
2018 | August | 135 | 6 | [6 empty] | 0
2018 | August | 135 | 7 | [6 empty] | 0
2018 | August | 135 | 8 | [6 empty] | 0
2018 | August | 135 | 9 | [6 empty] | 0
2018 | August | 135 | 10 | [6 empty] | 0
2018 | August | 135 | 11 | [6 empty] | 0
2018 | August | 135 | 12 | [6 empty] | 0
2018 | August | 135 | 13 | [6 empty] | 0
2018 | August | 135 | 14 | [6 empty] | 0
2018 | August | 135 | 15 | [6 empty] | 0
2018 | August | 135 | 16 | [6 empty] | 0
2018 | August | 135 | 17 | [6 empty] | 0
2018 | August | 135 | 18 | [6 empty] | 0
2018 | August | 135 | 19 | [6 empty] | 0
2018 | August | 135 | 20 | [6 empty] | 0
2018 | August | 135 | 21 | [6 empty] | 0
2018 | August | 135 | 22 | [6 empty] | 0
2018 | August | 135 | 23 | [6 empty] | 0
2018 | August | 135 | 24 | [6 empty] | 0
2018 | August | 136 | 1 | [6 empty] | 0
2018 | August | 136 | 2 | [6 empty] | 0
2018 | August | 136 | 3 | [6 empty] | 0
2018 | August | 136 | 4 | [6 empty] | 0
2018 | August | 136 | 5 | [6 empty] | 0
2018 | August | 136 | 6 | [6 empty] | 0
2018 | August | 136 | 7 | [6 empty] | 0
2018 | August | 136 | 8 | [6 empty] | 0
2018 | August | 136 | 9 | [6 empty] | 0
2018 | August | 136 | 10 | [6 empty] | 0
2018 | August | 136 | 11 | [6 empty] | 0
2018 | August | 136 | 12 | [6 empty] | 0
2018 | August | 136 | 13 | [6 empty] | 0
2018 | August | 136 | 14 | [6 empty] | 0
2018 | August | 136 | 15 | [6 empty] | 0
2018 | August | 136 | 16 | [6 empty] | 0
2018 | August | 136 | 17 | [6 empty] | 0
2018 | August | 136 | 18 | [6 empty] | 0
2018 | August | 136 | 19 | [6 empty] | 0
2018 | August | 136 | 20 | [6 empty] | 0
2018 | August | 136 | 21 | [6 empty] | 0
2018 | August | 136 | 22 | [6 empty] | 0
2018 | August | 136 | 23 | [6 empty] | 0
2018 | August | 136 | 24 | [6 empty] | 0
2018 | August | 137 | 1 | [6 empty] | 0
2018 | August | 137 | 2 | [6 empty] | 0
2018 | August | 137 | 3 | [6 empty] | 0
2018 | August | 137 | 4 | [6 empty] | 0
2018 | August | 137 | 5 | [6 empty] | 0
2018 | August | 137 | 6 | [6 empty] | 0
2018 | August | 137 | 7 | [6 empty] | 0
2018 | August | 137 | 8 | [6 empty] | 0
2018 | August | 137 | 9 | [6 empty] | 0
2018 | August | 137 | 10 | [6 empty] | 0
2018 | August | 137 | 11 | [6 empty] | 0
2018 | August | 137 | 12 | [6 empty] | 0
2018 | August | 137 | 13 | [6 empty] | 0
2018 | August | 137 | 14 | [6 empty] | 0
2018 | August | 137 | 15 | [6 empty] | 0
2018 | August | 137 | 16 | [6 empty] | 0
2018 | August | 137 | 17 | [6 empty] | 0
2018 | August | 137 | 18 | [6 empty] | 0
2018 | August | 137 | 19 | [6 empty] | 0
2018 | August | 137 | 20 | [6 empty] | 0
2018 | August | 137 | 21 | [6 empty] | 0
2018 | August | 137 | 22 | [6 empty] | 0
2018 | August | 137 | 23 | [6 empty] | 0
2018 | August | 137 | 24 | [6 empty] | 0
2018 | August | 138 | 1 | [6 empty] | 0
2018 | August | 138 | 2 | [6 empty] | 0
2018 | August | 138 | 3 | [6 empty] | 0
2018 | August | 138 | 4 | [6 empty] | 0
2018 | August | 138 | 5 | [6 empty] | 0
2018 | August | 138 | 6 | [6 empty] | 0
2018 | August | 138 | 7 | [6 empty] | 0
2018 | August | 138 | 8 | [6 empty] | 0
2018 | August | 138 | 9 | [6 empty] | 0
2018 | August | 138 | 10 | [6 empty] | 0
2018 | August | 138 | 11 | [6 empty] | 0
2018 | August | 138 | 12 | [6 empty] | 0
2018 | August | 138 | 13 | [6 empty] | 0
2018 | August | 138 | 14 | [6 empty] | 0
2018 | August | 138 | 15 | [6 empty] | 0
2018 | August | 138 | 16 | [6 empty] | 0
2018 | August | 138 | 17 | [6 empty] | 0
2018 | August | 138 | 18 | [6 empty] | 0
2018 | August | 138 | 19 | [6 empty] | 0
2018 | August | 138 | 20 | [6 empty] | 0
2018 | August | 138 | 21 | [6 empty] | 0
2018 | August | 138 | 22 | [6 empty] | 0
2018 | August | 138 | 23 | [6 empty] | 0
2018 | August | 138 | 24 | [6 empty] | 0
2018 | August | 139 | 1 | [6 empty] | 0
2018 | August | 139 | 2 | [6 empty] | 0
2018 | August | 139 | 3 | [6 empty] | 0
2018 | August | 139 | 4 | [6 empty] | 0
2018 | August | 139 | 5 | [6 empty] | 0
2018 | August | 139 | 6 | [6 empty] | 0
2018 | August | 139 | 7 | [6 empty] | 0
2018 | August | 139 | 8 | [6 empty] | 0
2018 | August | 139 | 9 | [6 empty] | 0
2018 | August | 139 | 10 | [6 empty] | 0
2018 | August | 139 | 11 | [6 empty] | 0
2018 | August | 139 | 12 | [6 empty] | 0
2018 | August | 139 | 13 | [6 empty] | 0
2018 | August | 139 | 14 | [6 empty] | 0
2018 | August | 139 | 15 | [6 empty] | 0
2018 | August | 139 | 16 | [6 empty] | 0
2018 | August | 139 | 17 | [6 empty] | 0
2018 | August | 139 | 18 | [6 empty] | 0
2018 | August | 139 | 19 | [6 empty] | 0
2018 | August | 139 | 20 | [6 empty] | 0
2018 | August | 139 | 21 | [6 empty] | 0
2018 | August | 139 | 22 | [6 empty] | 0
2018 | August | 139 | 23 | [6 empty] | 0
2018 | August | 139 | 24 | [6 empty] | 0
2018 | August | 140 | 1 | [6 empty] | 0
2018 | August | 140 | 2 | [6 empty] | 0
2018 | August | 140 | 3 | [6 empty] | 0
2018 | August | 140 | 4 | [6 empty] | 0
2018 | August | 140 | 5 | [6 empty] | 0
2018 | August | 140 | 6 | [6 empty] | 0
2018 | August | 140 | 7 | [6 empty] | 0
2018 | August | 140 | 8 | [6 empty] | 0
2018 | August | 140 | 9 | [6 empty] | 0
2018 | August | 140 | 10 | [6 empty] | 0
2018 | August | 140 | 11 | [6 empty] | 0
2018 | August | 140 | 12 | [6 empty] | 0
2018 | August | 140 | 13 | [6 empty] | 0
2018 | August | 140 | 14 | [6 empty] | 0
2018 | August | 140 | 15 | [6 empty] | 0
2018 | August | 140 | 16 | [6 empty] | 0
2018 | August | 140 | 17 | [6 empty] | 0
2018 | August | 140 | 18 | [6 empty] | 0
2018 | August | 140 | 19 | [6 empty] | 0
2018 | August | 140 | 20 | [6 empty] | 0
2018 | August | 140 | 21 | [6 empty] | 0
2018 | August | 140 | 22 | [6 empty] | 0
2018 | August | 140 | 23 | [6 empty] | 0
2018 | August | 140 | 24 | [6 empty] | 0
2018 | August | 141 | 1 | [6 empty] | 0
2018 | August | 141 | 2 | [6 empty] | 0
2018 | August | 141 | 3 | [6 empty] | 0
2018 | August | 141 | 4 | [6 empty] | 0
2018 | August | 141 | 5 | [6 empty] | 0
2018 | August | 141 | 6 | [6 empty] | 0
2018 | August | 141 | 7 | [6 empty] | 0
2018 | August | 141 | 8 | [6 empty] | 0
2018 | August | 141 | 9 | [6 empty] | 0
2018 | August | 141 | 10 | [6 empty] | 0
2018 | August | 141 | 11 | [6 empty] | 0
2018 | August | 141 | 12 | [6 empty] | 0
2018 | August | 141 | 13 | [6 empty] | 0
2018 | August | 141 | 14 | [6 empty] | 0
2018 | August | 141 | 15 | [6 empty] | 0
2018 | August | 141 | 16 | [6 empty] | 0
2018 | August | 141 | 17 | [6 empty] | 0
2018 | August | 141 | 18 | [6 empty] | 0
2018 | August | 141 | 19 | [6 empty] | 0
2018 | August | 141 | 20 | [6 empty] | 0
2018 | August | 141 | 21 | [6 empty] | 0
2018 | August | 141 | 22 | [6 empty] | 0
2018 | August | 141 | 23 | [6 empty] | 0
2018 | August | 141 | 24 | [6 empty] | 0
2018 | August | 142 | 1 | [6 empty] | 0
2018 | August | 142 | 2 | [6 empty] | 0
2018 | August | 142 | 3 | [6 empty] | 0
2018 | August | 142 | 4 | [6 empty] | 0
2018 | August | 142 | 5 | [6 empty] | 0
2018 | August | 142 | 6 | [6 empty] | 0
2018 | August | 142 | 7 | [6 empty] | 0
2018 | August | 142 | 8 | [6 empty] | 0
2018 | August | 142 | 9 | [6 empty] | 0
2018 | August | 142 | 10 | [6 empty] | 0
2018 | August | 142 | 11 | [6 empty] | 0
2018 | August | 142 | 12 | [6 empty] | 0
2018 | August | 142 | 13 | [6 empty] | 0
2018 | August | 142 | 14 | [6 empty] | 0
2018 | August | 142 | 15 | [6 empty] | 0
2018 | August | 142 | 16 | [6 empty] | 0
2018 | August | 142 | 17 | [6 empty] | 0
2018 | August | 142 | 18 | [6 empty] | 0
2018 | August | 142 | 19 | [6 empty] | 0
2018 | August | 142 | 20 | [6 empty] | 0
2018 | August | 142 | 21 | [6 empty] | 0
2018 | August | 142 | 22 | [6 empty] | 0
2018 | August | 142 | 23 | [6 empty] | 0
2018 | August | 142 | 24 | [6 empty] | 0
2018 | August | 143 | 1 | [6 empty] | 0
2018 | August | 143 | 2 | [6 empty] | 0
2018 | August | 143 | 3 | [6 empty] | 0
2018 | August | 143 | 4 | [6 empty] | 0
2018 | August | 143 | 5 | [6 empty] | 0
2018 | August | 143 | 6 | [6 empty] | 0
2018 | August | 143 | 7 | [6 empty] | 0
2018 | August | 143 | 8 | [6 empty] | 0
2018 | August | 143 | 9 | [6 empty] | 0
2018 | August | 143 | 10 | [6 empty] | 0
2018 | August | 143 | 11 | [6 empty] | 0
2018 | August | 143 | 12 | [6 empty] | 0
2018 | August | 143 | 13 | [6 empty] | 0
2018 | August | 143 | 14 | [6 empty] | 0
2018 | August | 143 | 15 | [6 empty] | 0
2018 | August | 143 | 16 | [6 empty] | 0
2018 | August | 143 | 17 | [6 empty] | 0
2018 | August | 143 | 18 | [6 empty] | 0
2018 | August | 143 | 19 | [6 empty] | 0
2018 | August | 143 | 20 | [6 empty] | 0
2018 | August | 143 | 21 | [6 empty] | 0
2018 | August | 143 | 22 | [6 empty] | 0
2018 | August | 143 | 23 | [6 empty] | 0
2018 | August | 143 | 24 | [6 empty] | 0
2018 | August | 144 | 1 | [6 empty] | 0
2018 | August | 144 | 2 | [6 empty] | 0
2018 | August | 144 | 3 | [6 empty] | 0
2018 | August | 144 | 4 | [6 empty] | 0
2018 | August | 144 | 5 | [6 empty] | 0
2018 | August | 144 | 6 | [6 empty] | 0
2018 | August | 144 | 7 | [6 empty] | 0
2018 | August | 144 | 8 | [6 empty] | 0
2018 | August | 144 | 9 | [6 empty] | 0
2018 | August | 144 | 10 | [6 empty] | 0
2018 | August | 144 | 11 | [6 empty] | 0
2018 | August | 144 | 12 | [6 empty] | 0
2018 | August | 144 | 13 | [6 empty] | 0
2018 | August | 144 | 14 | [6 empty] | 0
2018 | August | 144 | 15 | [6 empty] | 0
2018 | August | 144 | 16 | [6 empty] | 0
2018 | August | 144 | 17 | [6 empty] | 0
2018 | August | 144 | 18 | [6 empty] | 0
2018 | August | 144 | 19 | [6 empty] | 0
2018 | August | 144 | 20 | [6 empty] | 0
2018 | August | 144 | 21 | [6 empty] | 0
2018 | August | 144 | 22 | [6 empty] | 0
2018 | August | 144 | 23 | [6 empty] | 0
2018 | August | 144 | 24 | [6 empty] | 0
2018 | August | 145 | 1 | [6 empty] | 0
2018 | August | 145 | 2 | [6 empty] | 0
2018 | August | 145 | 3 | [6 empty] | 0
2018 | August | 145 | 4 | [6 empty] | 0
2018 | August | 145 | 5 | [6 empty] | 0
2018 | August | 145 | 6 | [6 empty] | 0
2018 | August | 145 | 7 | [6 empty] | 0
2018 | August | 145 | 8 | [6 empty] | 0
2018 | August | 145 | 9 | [6 empty] | 0
2018 | August | 145 | 10 | [6 empty] | 0
2018 | August | 145 | 11 | [6 empty] | 0
2018 | August | 145 | 12 | [6 empty] | 0
2018 | August | 145 | 13 | [6 empty] | 0
2018 | August | 145 | 14 | [6 empty] | 0
2018 | August | 145 | 15 | [6 empty] | 0
2018 | August | 145 | 16 | [6 empty] | 0
2018 | August | 145 | 17 | [6 empty] | 0
2018 | August | 145 | 18 | [6 empty] | 0
2018 | August | 145 | 19 | [6 empty] | 0
2018 | August | 145 | 20 | [6 empty] | 0
2018 | August | 145 | 21 | [6 empty] | 0
2018 | August | 145 | 22 | [6 empty] | 0
2018 | August | 145 | 23 | [6 empty] | 0
2018 | August | 145 | 24 | [6 empty] | 0
2018 | August | 146 | 1 | [6 empty] | 0
2018 | August | 146 | 2 | [6 empty] | 0
2018 | August | 146 | 3 | [6 empty] | 0
2018 | August | 146 | 4 | [6 empty] | 0
2018 | August | 146 | 5 | [6 empty] | 0
2018 | August | 146 | 6 | [6 empty] | 0
2018 | August | 146 | 7 | [6 empty] | 0
2018 | August | 146 | 8 | [6 empty] | 0
2018 | August | 146 | 9 | [6 empty] | 0
2018 | August | 146 | 10 | [6 empty] | 0
2018 | August | 146 | 11 | [6 empty] | 0
2018 | August | 146 | 12 | [6 empty] | 0
2018 | August | 146 | 13 | [6 empty] | 0
2018 | August | 146 | 14 | [6 empty] | 0
2018 | August | 146 | 15 | [6 empty] | 0
2018 | August | 146 | 16 | [6 empty] | 0
2018 | August | 146 | 17 | [6 empty] | 0
2018 | August | 146 | 18 | [6 empty] | 0
2018 | August | 146 | 19 | [6 empty] | 0
2018 | August | 146 | 20 | [6 empty] | 0
2018 | August | 146 | 21 | [6 empty] | 0
2018 | August | 146 | 22 | [6 empty] | 0
2018 | August | 146 | 23 | [6 empty] | 0
2018 | August | 146 | 24 | [6 empty] | 0
2018 | August | 147 | 1 | [6 empty] | 0
2018 | August | 147 | 2 | [6 empty] | 0
2018 | August | 147 | 3 | [6 empty] | 0
2018 | August | 147 | 4 | [6 empty] | 0
2018 | August | 147 | 5 | [6 empty] | 0
2018 | August | 147 | 6 | [6 empty] | 0
2018 | August | 147 | 7 | [6 empty] | 0
2018 | August | 147 | 8 | [6 empty] | 0
2018 | August | 147 | 9 | [6 empty] | 0
2018 | August | 147 | 10 | [6 empty] | 0
2018 | August | 147 | 11 | [6 empty] | 0
2018 | August | 147 | 12 | [6 empty] | 0
2018 | August | 147 | 13 | [6 empty] | 0
2018 | August | 147 | 14 | [6 empty] | 0
2018 | August | 147 | 15 | [6 empty] | 0
2018 | August | 147 | 16 | [6 empty] | 0
2018 | August | 147 | 17 | [6 empty] | 0
2018 | August | 147 | 18 | [6 empty] | 0
2018 | August | 147 | 19 | [6 empty] | 0
2018 | August | 147 | 20 | [6 empty] | 0
2018 | August | 147 | 21 | [6 empty] | 0
2018 | August | 147 | 22 | [6 empty] | 0
2018 | August | 147 | 23 | [6 empty] | 0
2018 | August | 147 | 24 | [6 empty] | 0
2018 | August | 148 | 1 | [6 empty] | 0
2018 | August | 148 | 2 | [6 empty] | 0
2018 | August | 148 | 3 | [6 empty] | 0
2018 | August | 148 | 4 | [6 empty] | 0
2018 | August | 148 | 5 | [6 empty] | 0
2018 | August | 148 | 6 | [6 empty] | 0
2018 | August | 148 | 7 | [6 empty] | 0
2018 | August | 148 | 8 | [6 empty] | 0
2018 | August | 148 | 9 | [6 empty] | 0
2018 | August | 148 | 10 | [6 empty] | 0
2018 | August | 148 | 11 | [6 empty] | 0
2018 | August | 148 | 12 | [6 empty] | 0
2018 | August | 148 | 13 | [6 empty] | 0
2018 | August | 148 | 14 | [6 empty] | 0
2018 | August | 148 | 15 | [6 empty] | 0
2018 | August | 148 | 16 | [6 empty] | 0
2018 | August | 148 | 17 | [6 empty] | 0
2018 | August | 148 | 18 | [6 empty] | 0
2018 | August | 148 | 19 | [6 empty] | 0
2018 | August | 148 | 20 | [6 empty] | 0
2018 | August | 148 | 21 | [6 empty] | 0
2018 | August | 148 | 22 | [6 empty] | 0
2018 | August | 148 | 23 | [6 empty] | 0
2018 | August | 148 | 24 | [6 empty] | 0
2018 | August | 149 | 1 | [6 empty] | 0
2018 | August | 149 | 2 | [6 empty] | 0
2018 | August | 149 | 3 | [6 empty] | 0
2018 | August | 149 | 4 | [6 empty] | 0
2018 | August | 149 | 5 | [6 empty] | 0
2018 | August | 149 | 6 | [6 empty] | 0
2018 | August | 149 | 7 | [6 empty] | 0
2018 | August | 149 | 8 | [6 empty] | 0
2018 | August | 149 | 9 | [6 empty] | 0
2018 | August | 149 | 10 | [6 empty] | 0
2018 | August | 149 | 11 | [6 empty] | 0
2018 | August | 149 | 12 | [6 empty] | 0
2018 | August | 149 | 13 | [6 empty] | 0
2018 | August | 149 | 14 | [6 empty] | 0
2018 | August | 149 | 15 | [6 empty] | 0
2018 | August | 149 | 16 | [6 empty] | 0
2018 | August | 149 | 17 | [6 empty] | 0
2018 | August | 149 | 18 | [6 empty] | 0
2018 | August | 149 | 19 | [6 empty] | 0
2018 | August | 149 | 20 | [6 empty] | 0
2018 | August | 149 | 21 | [6 empty] | 0
2018 | August | 149 | 22 | [6 empty] | 0
2018 | August | 149 | 23 | [6 empty] | 0
2018 | August | 149 | 24 | [6 empty] | 0
2018 | August | 150 | 1 | [6 empty] | 0
2018 | August | 150 | 2 | [6 empty] | 0
2018 | August | 150 | 3 | [6 empty] | 0
2018 | August | 150 | 4 | [6 empty] | 0
2018 | August | 150 | 5 | [6 empty] | 0
2018 | August | 150 | 6 | [6 empty] | 0
2018 | August | 150 | 7 | [6 empty] | 0
2018 | August | 150 | 8 | [6 empty] | 0
2018 | August | 150 | 9 | [6 empty] | 0
2018 | August | 150 | 10 | [6 empty] | 0
2018 | August | 150 | 11 | [6 empty] | 0
2018 | August | 150 | 12 | [6 empty] | 0
2018 | August | 150 | 13 | [6 empty] | 0
2018 | August | 150 | 14 | [6 empty] | 0
2018 | August | 150 | 15 | [6 empty] | 0
2018 | August | 150 | 16 | [6 empty] | 0
2018 | August | 150 | 17 | [6 empty] | 0
2018 | August | 150 | 18 | [6 empty] | 0
2018 | August | 150 | 19 | [6 empty] | 0
2018 | August | 150 | 20 | [6 empty] | 0
2018 | August | 150 | 21 | [6 empty] | 0
2018 | August | 150 | 22 | [6 empty] | 0
2018 | August | 150 | 23 | [6 empty] | 0
2018 | August | 150 | 24 | [6 empty] | 0
2018 | August | 151 | 1 | [6 empty] | 0
2018 | August | 151 | 2 | [6 empty] | 0
2018 | August | 151 | 3 | [6 empty] | 0
2018 | August | 151 | 4 | [6 empty] | 0
2018 | August | 151 | 5 | [6 empty] | 0
2018 | August | 151 | 6 | [6 empty] | 0
2018 | August | 151 | 7 | [6 empty] | 0
2018 | August | 151 | 8 | [6 empty] | 0
2018 | August | 151 | 9 | [6 empty] | 0
2018 | August | 151 | 10 | [6 empty] | 0
2018 | August | 151 | 11 | [6 empty] | 0
2018 | August | 151 | 12 | [6 empty] | 0
2018 | August | 151 | 13 | [6 empty] | 0
2018 | August | 151 | 14 | [6 empty] | 0
2018 | August | 151 | 15 | [6 empty] | 0
2018 | August | 151 | 16 | [6 empty] | 0
2018 | August | 151 | 17 | [6 empty] | 0
2018 | August | 151 | 18 | [6 empty] | 0
2018 | August | 151 | 19 | [6 empty] | 0
2018 | August | 151 | 20 | [6 empty] | 0
2018 | August | 151 | 21 | [6 empty] | 0
2018 | August | 151 | 22 | [6 empty] | 0
2018 | August | 151 | 23 | [6 empty] | 0
2018 | August | 151 | 24 | [6 empty] | 0
2018 | August | 152 | 1 | [6 empty] | 0
2018 | August | 152 | 2 | [6 empty] | 0
2018 | August | 152 | 3 | [6 empty] | 0
2018 | August | 152 | 4 | [6 empty] | 0
2018 | August | 152 | 5 | [6 empty] | 0
2018 | August | 152 | 6 | [6 empty] | 0
2018 | August | 152 | 7 | [6 empty] | 0
2018 | August | 152 | 8 | [6 empty] | 0
2018 | August | 152 | 9 | [6 empty] | 0
2018 | August | 152 | 10 | [6 empty] | 0
2018 | August | 152 | 11 | [6 empty] | 0
2018 | August | 152 | 12 | [6 empty] | 0
2018 | August | 152 | 13 | [6 empty] | 0
2018 | August | 152 | 14 | [6 empty] | 0
2018 | August | 152 | 15 | [6 empty] | 0
2018 | August | 152 | 16 | [6 empty] | 0
2018 | August | 152 | 17 | [6 empty] | 0
2018 | August | 152 | 18 | [6 empty] | 0
2018 | August | 152 | 19 | [6 empty] | 0
2018 | August | 152 | 20 | [6 empty] | 0
2018 | August | 152 | 21 | [6 empty] | 0
2018 | August | 152 | 22 | [6 empty] | 0
2018 | August | 152 | 23 | [6 empty] | 0
2018 | August | 152 | 24 | [6 empty] | 0
2018 | August | 153 | 1 | [6 empty] | 0
2018 | August | 153 | 2 | [6 empty] | 0
2018 | August | 153 | 3 | [6 empty] | 0
2018 | August | 153 | 4 | [6 empty] | 0
2018 | August | 153 | 5 | [6 empty] | 0
2018 | August | 153 | 6 | [6 empty] | 0
2018 | August | 153 | 7 | [6 empty] | 0
2018 | August | 153 | 8 | [6 empty] | 0
2018 | August | 153 | 9 | [6 empty] | 0
2018 | August | 153 | 10 | [6 empty] | 0
2018 | August | 153 | 11 | [6 empty] | 0
2018 | August | 153 | 12 | [6 empty] | 0
2018 | August | 153 | 13 | [6 empty] | 0
2018 | August | 153 | 14 | [6 empty] | 0
2018 | August | 153 | 15 | [6 empty] | 0
2018 | August | 153 | 16 | [6 empty] | 0
2018 | August | 153 | 17 | [6 empty] | 0
2018 | August | 153 | 18 | [6 empty] | 0
2018 | August | 153 | 19 | [6 empty] | 0
2018 | August | 153 | 20 | [6 empty] | 0
2018 | August | 153 | 21 | [6 empty] | 0
2018 | August | 153 | 22 | [6 empty] | 0
2018 | August | 153 | 23 | [6 empty] | 0
2018 | August | 153 | 24 | [6 empty] | 0
2018 | September | 154 | 1 | [6 empty] | 0
2018 | September | 154 | 2 | [6 empty] | 0
2018 | September | 154 | 3 | [6 empty] | 0
2018 | September | 154 | 4 | [6 empty] | 0
2018 | September | 154 | 5 | [6 empty] | 0
2018 | September | 154 | 6 | [6 empty] | 0
2018 | September | 154 | 7 | [6 empty] | 0
2018 | September | 154 | 8 | [6 empty] | 0
2018 | September | 154 | 9 | [6 empty] | 0
2018 | September | 154 | 10 | [6 empty] | 0
2018 | September | 154 | 11 | [6 empty] | 0
2018 | September | 154 | 12 | [6 empty] | 0
2018 | September | 154 | 13 | [6 empty] | 0
2018 | September | 154 | 14 | [6 empty] | 0
2018 | September | 154 | 15 | [6 empty] | 0
2018 | September | 154 | 16 | [6 empty] | 0
2018 | September | 154 | 17 | [6 empty] | 0
2018 | September | 154 | 18 | [6 empty] | 0
2018 | September | 154 | 19 | [6 empty] | 0
2018 | September | 154 | 20 | [6 empty] | 0
2018 | September | 154 | 21 | [6 empty] | 0
2018 | September | 154 | 22 | [6 empty] | 0
2018 | September | 154 | 23 | [6 empty] | 0
2018 | September | 154 | 24 | [6 empty] | 0
2018 | September | 155 | 1 | [6 empty] | 0
2018 | September | 155 | 2 | [6 empty] | 0
2018 | September | 155 | 3 | [6 empty] | 0
2018 | September | 155 | 4 | [6 empty] | 0
2018 | September | 155 | 5 | [6 empty] | 0
2018 | September | 155 | 6 | [6 empty] | 0
2018 | September | 155 | 7 | [6 empty] | 0
2018 | September | 155 | 8 | [6 empty] | 0
2018 | September | 155 | 9 | [6 empty] | 0
2018 | September | 155 | 10 | [6 empty] | 0
2018 | September | 155 | 11 | [6 empty] | 0
2018 | September | 155 | 12 | [6 empty] | 0
2018 | September | 155 | 13 | [6 empty] | 0
2018 | September | 155 | 14 | [6 empty] | 0
2018 | September | 155 | 15 | [6 empty] | 0
2018 | September | 155 | 16 | [6 empty] | 0
2018 | September | 155 | 17 | [6 empty] | 0
2018 | September | 155 | 18 | [6 empty] | 0
2018 | September | 155 | 19 | [6 empty] | 0
2018 | September | 155 | 20 | [6 empty] | 0
2018 | September | 155 | 21 | [6 empty] | 0
2018 | September | 155 | 22 | [6 empty] | 0
2018 | September | 155 | 23 | [6 empty] | 0
2018 | September | 155 | 24 | [6 empty] | 0
2018 | September | 156 | 1 | [6 empty] | 0
2018 | September | 156 | 2 | [6 empty] | 0
2018 | September | 156 | 3 | [6 empty] | 0
2018 | September | 156 | 4 | [6 empty] | 0
2018 | September | 156 | 5 | [6 empty] | 0
2018 | September | 156 | 6 | [6 empty] | 0
2018 | September | 156 | 7 | [6 empty] | 0
2018 | September | 156 | 8 | [6 empty] | 0
2018 | September | 156 | 9 | [6 empty] | 0
2018 | September | 156 | 10 | [6 empty] | 0
2018 | September | 156 | 11 | [6 empty] | 0
2018 | September | 156 | 12 | [6 empty] | 0
2018 | September | 156 | 13 | [6 empty] | 0
2018 | September | 156 | 14 | [6 empty] | 0
2018 | September | 156 | 15 | [6 empty] | 0
2018 | September | 156 | 16 | [6 empty] | 0
2018 | September | 156 | 17 | [6 empty] | 0
2018 | September | 156 | 18 | [6 empty] | 0
2018 | September | 156 | 19 | [6 empty] | 0
2018 | September | 156 | 20 | [6 empty] | 0
2018 | September | 156 | 21 | [6 empty] | 0
2018 | September | 156 | 22 | [6 empty] | 0
2018 | September | 156 | 23 | [6 empty] | 0
2018 | September | 156 | 24 | [6 empty] | 0
2018 | September | 157 | 1 | [6 empty] | 0
2018 | September | 157 | 2 | [6 empty] | 0
2018 | September | 157 | 3 | [6 empty] | 0
2018 | September | 157 | 4 | [6 empty] | 0
2018 | September | 157 | 5 | [6 empty] | 0
2018 | September | 157 | 6 | [6 empty] | 0
2018 | September | 157 | 7 | [6 empty] | 0
2018 | September | 157 | 8 | [6 empty] | 0
2018 | September | 157 | 9 | [6 empty] | 0
2018 | September | 157 | 10 | [6 empty] | 0
2018 | September | 157 | 11 | [6 empty] | 0
2018 | September | 157 | 12 | [6 empty] | 0
2018 | September | 157 | 13 | [6 empty] | 0
2018 | September | 157 | 14 | [6 empty] | 0
2018 | September | 157 | 15 | [6 empty] | 0
2018 | September | 157 | 16 | [6 empty] | 0
2018 | September | 157 | 17 | [6 empty] | 0
2018 | September | 157 | 18 | [6 empty] | 0
2018 | September | 157 | 19 | [6 empty] | 0
2018 | September | 157 | 20 | [6 empty] | 0
2018 | September | 157 | 21 | [6 empty] | 0
2018 | September | 157 | 22 | [6 empty] | 0
2018 | September | 157 | 23 | [6 empty] | 0
2018 | September | 157 | 24 | [6 empty] | 0
2018 | September | 158 | 1 | [6 empty] | 0
2018 | September | 158 | 2 | [6 empty] | 0
2018 | September | 158 | 3 | [6 empty] | 0
2018 | September | 158 | 4 | [6 empty] | 0
2018 | September | 158 | 5 | [6 empty] | 0
2018 | September | 158 | 6 | [6 empty] | 0
2018 | September | 158 | 7 | [6 empty] | 0
2018 | September | 158 | 8 | [6 empty] | 0
2018 | September | 158 | 9 | [6 empty] | 0
2018 | September | 158 | 10 | [6 empty] | 0
2018 | September | 158 | 11 | [6 empty] | 0
2018 | September | 158 | 12 | [6 empty] | 0
2018 | September | 158 | 13 | [6 empty] | 0
2018 | September | 158 | 14 | [6 empty] | 0
2018 | September | 158 | 15 | [6 empty] | 0
2018 | September | 158 | 16 | [6 empty] | 0
2018 | September | 158 | 17 | [6 empty] | 0
2018 | September | 158 | 18 | [6 empty] | 0
2018 | September | 158 | 19 | [6 empty] | 0
2018 | September | 158 | 20 | [6 empty] | 0
2018 | September | 158 | 21 | [6 empty] | 0
2018 | September | 158 | 22 | [6 empty] | 0
2018 | September | 158 | 23 | [6 empty] | 0
2018 | September | 158 | 24 | [6 empty] | 0
2018 | September | 159 | 1 | [6 empty] | 0
2018 | September | 159 | 2 | [6 empty] | 0
2018 | September | 159 | 3 | [6 empty] | 0
2018 | September | 159 | 4 | [6 empty] | 0
2018 | September | 159 | 5 | [6 empty] | 0
2018 | September | 159 | 6 | [6 empty] | 0
2018 | September | 159 | 7 | [6 empty] | 0
2018 | September | 159 | 8 | [6 empty] | 0
2018 | September | 159 | 9 | [6 empty] | 0
2018 | September | 159 | 10 | [6 empty] | 0
2018 | September | 159 | 11 | [6 empty] | 0
2018 | September | 159 | 12 | [6 empty] | 0
2018 | September | 159 | 13 | [6 empty] | 0
2018 | September | 159 | 14 | [6 empty] | 0
2018 | September | 159 | 15 | [6 empty] | 0
2018 | September | 159 | 16 | [6 empty] | 0
2018 | September | 159 | 17 | [6 empty] | 0
2018 | September | 159 | 18 | [6 empty] | 0
2018 | September | 159 | 19 | [6 empty] | 0
2018 | September | 159 | 20 | [6 empty] | 0
2018 | September | 159 | 21 | [6 empty] | 0
2018 | September | 159 | 22 | [6 empty] | 0
2018 | September | 159 | 23 | [6 empty] | 0
2018 | September | 159 | 24 | [6 empty] | 0
2018 | September | 160 | 1 | [6 empty] | 0
2018 | September | 160 | 2 | [6 empty] | 0
2018 | September | 160 | 3 | [6 empty] | 0
2018 | September | 160 | 4 | [6 empty] | 0
2018 | September | 160 | 5 | [6 empty] | 0
2018 | September | 160 | 6 | [6 empty] | 0
2018 | September | 160 | 7 | [6 empty] | 0
2018 | September | 160 | 8 | [6 empty] | 0
2018 | September | 160 | 9 | [6 empty] | 0
2018 | September | 160 | 10 | [6 empty] | 0
2018 | September | 160 | 11 | [6 empty] | 0
2018 | September | 160 | 12 | [6 empty] | 0
2018 | September | 160 | 13 | [6 empty] | 0
2018 | September | 160 | 14 | [6 empty] | 0
2018 | September | 160 | 15 | [6 empty] | 0
2018 | September | 160 | 16 | [6 empty] | 0
2018 | September | 160 | 17 | [6 empty] | 0
2018 | September | 160 | 18 | [6 empty] | 0
2018 | September | 160 | 19 | [6 empty] | 0
2018 | September | 160 | 20 | [6 empty] | 0
2018 | September | 160 | 21 | [6 empty] | 0
2018 | September | 160 | 22 | [6 empty] | 0
2018 | September | 160 | 23 | [6 empty] | 0
2018 | September | 160 | 24 | [6 empty] | 0
2018 | September | 161 | 1 | [6 empty] | 0
2018 | September | 161 | 2 | [6 empty] | 0
2018 | September | 161 | 3 | [6 empty] | 0
2018 | September | 161 | 4 | [6 empty] | 0
2018 | September | 161 | 5 | [6 empty] | 0
2018 | September | 161 | 6 | [6 empty] | 0
2018 | September | 161 | 7 | [6 empty] | 0
2018 | September | 161 | 8 | [6 empty] | 0
2018 | September | 161 | 9 | [6 empty] | 0
2018 | September | 161 | 10 | [6 empty] | 0
2018 | September | 161 | 11 | [6 empty] | 0
2018 | September | 161 | 12 | [6 empty] | 0
2018 | September | 161 | 13 | [6 empty] | 0
2018 | September | 161 | 14 | [6 empty] | 0
2018 | September | 161 | 15 | [6 empty] | 0
2018 | September | 161 | 16 | [6 empty] | 0
2018 | September | 161 | 17 | [6 empty] | 0
2018 | September | 161 | 18 | [6 empty] | 0
2018 | September | 161 | 19 | [6 empty] | 0
2018 | September | 161 | 20 | [6 empty] | 0
2018 | September | 161 | 21 | [6 empty] | 0
2018 | September | 161 | 22 | [6 empty] | 0
2018 | September | 161 | 23 | [6 empty] | 0
2018 | September | 161 | 24 | [6 empty] | 0
2018 | September | 162 | 1 | [6 empty] | 0
2018 | September | 162 | 2 | [6 empty] | 0
2018 | September | 162 | 3 | [6 empty] | 0
2018 | September | 162 | 4 | [6 empty] | 0
2018 | September | 162 | 5 | [6 empty] | 0
2018 | September | 162 | 6 | [6 empty] | 0
2018 | September | 162 | 7 | [6 empty] | 0
2018 | September | 162 | 8 | [6 empty] | 0
2018 | September | 162 | 9 | [6 empty] | 0
2018 | September | 162 | 10 | [6 empty] | 0
2018 | September | 162 | 11 | [6 empty] | 0
2018 | September | 162 | 12 | [6 empty] | 0
2018 | September | 162 | 13 | [6 empty] | 0
2018 | September | 162 | 14 | [6 empty] | 0
2018 | September | 162 | 15 | [6 empty] | 0
2018 | September | 162 | 16 | [6 empty] | 0
2018 | September | 162 | 17 | [6 empty] | 0
2018 | September | 162 | 18 | [6 empty] | 0
2018 | September | 162 | 19 | [6 empty] | 0
2018 | September | 162 | 20 | [6 empty] | 0
2018 | September | 162 | 21 | [6 empty] | 0.1809
2018 | September | 162 | 22 | [6 empty] | 0.64585
2018 | September | 162 | 23 | [6 empty] | 0.36135
2018 | September | 162 | 24 | [6 empty] | 0.35677
2018 | September | 163 | 1 | [6 empty] | 0.35174
2018 | September | 163 | 2 | [6 empty] | 0.34648
2018 | September | 163 | 3 | [6 empty] | 0.34145
2018 | September | 163 | 4 | [6 empty] | 0.33573
2018 | September | 163 | 5 | [6 empty] | 0.32773
2018 | September | 163 | 6 | [6 empty] | 0.32384
2018 | September | 163 | 7 | [6 empty] | 0.014408
2018 | September | 163 | 8 | [6 empty] | 0
2018 | September | 163 | 9 | [6 empty] | 0
2018 | September | 163 | 10 | [6 empty] | 0
2018 | September | 163 | 11 | [6 empty] | 0
2018 | September | 163 | 12 | [6 empty] | 0
2018 | September | 163 | 13 | [6 empty] | 0
2018 | September | 163 | 14 | [6 empty] | 0
2018 | September | 163 | 15 | [6 empty] | 0
2018 | September | 163 | 16 | [6 empty] | 0
2018 | September | 163 | 17 | [6 empty] | 0
2018 | September | 163 | 18 | [6 empty] | 0
2018 | September | 163 | 19 | [6 empty] | 0
2018 | September | 163 | 20 | [6 empty] | 0
2018 | September | 163 | 21 | [6 empty] | 0
2018 | September | 163 | 22 | [6 empty] | 0.26118
2018 | September | 163 | 23 | [6 empty] | 0.35815
2018 | September | 163 | 24 | [6 empty] | 0.3538
2018 | September | 164 | 1 | [6 empty] | 0.34923
2018 | September | 164 | 2 | [6 empty] | 0.34351
2018 | September | 164 | 3 | [6 empty] | 0.33596
2018 | September | 164 | 4 | [6 empty] | 0.20354
2018 | September | 164 | 5 | [6 empty] | 0
2018 | September | 164 | 6 | [6 empty] | 0
2018 | September | 164 | 7 | [6 empty] | 0
2018 | September | 164 | 8 | [6 empty] | 0
2018 | September | 164 | 9 | [6 empty] | 0
2018 | September | 164 | 10 | [6 empty] | 0
2018 | September | 164 | 11 | [6 empty] | 0.018982
2018 | September | 164 | 12 | [6 empty] | 0.59188
2018 | September | 164 | 13 | [6 empty] | 1.0054
2018 | September | 164 | 14 | [6 empty] | 0.93745
2018 | September | 164 | 15 | [6 empty] | 0.91092
2018 | September | 164 | 16 | [6 empty] | 0.92807
2018 | September | 164 | 17 | [6 empty] | 0.93356
2018 | September | 164 | 18 | [6 empty] | 0.93264
2018 | September | 164 | 19 | [6 empty] | 0.93241
2018 | September | 164 | 20 | [6 empty] | 0.92967
2018 | September | 164 | 21 | [6 empty] | 0.93036
2018 | September | 164 | 22 | [6 empty] | 0.9267
2018 | September | 164 | 23 | [6 empty] | 0.92555
2018 | September | 164 | 24 | [6 empty] | 0.92555
2018 | September | 165 | 1 | [6 empty] | 0.92418
2018 | September | 165 | 2 | [6 empty] | 0.92395
2018 | September | 165 | 3 | [6 empty] | 0.92372
2018 | September | 165 | 4 | [6 empty] | 0.91846
2018 | September | 165 | 5 | [6 empty] | 0.91755
2018 | September | 165 | 6 | [6 empty] | 0.92006
2018 | September | 165 | 7 | [6 empty] | 0.92144
2018 | September | 165 | 8 | [6 empty] | 0.92349
2018 | September | 165 | 9 | [6 empty] | 0.91961
2018 | September | 165 | 10 | [6 empty] | 0.86175
2018 | September | 165 | 11 | [6 empty] | 0.82309
2018 | September | 165 | 12 | [6 empty] | 0.92075
2018 | September | 165 | 13 | [6 empty] | 0.92372
2018 | September | 165 | 14 | [6 empty] | 0.92304
2018 | September | 165 | 15 | [6 empty] | 0.92258
2018 | September | 165 | 16 | [6 empty] | 0.92166
2018 | September | 165 | 17 | [6 empty] | 0.92052
2018 | September | 165 | 18 | [6 empty] | 0.92029
2018 | September | 165 | 19 | [6 empty] | 0.91984
2018 | September | 165 | 20 | [6 empty] | 0.91732
2018 | September | 165 | 21 | [6 empty] | 0.91389
2018 | September | 165 | 22 | [6 empty] | 0.90954
2018 | September | 165 | 23 | [6 empty] | 0.56146
2018 | September | 165 | 24 | [6 empty] | 0.33733
2018 | September | 166 | 1 | [6 empty] | 0.33299
2018 | September | 166 | 2 | [6 empty] | 0.32681
2018 | September | 166 | 3 | [6 empty] | 0.3227
2018 | September | 166 | 4 | [6 empty] | 0.31927
2018 | September | 166 | 5 | [6 empty] | 0.31401
2018 | September | 166 | 6 | [6 empty] | 0.34831
2018 | September | 166 | 7 | [6 empty] | 0.1347
2018 | September | 166 | 8 | [6 empty] | 0
2018 | September | 166 | 9 | [6 empty] | 0
2018 | September | 166 | 10 | [6 empty] | 0
2018 | September | 166 | 11 | [6 empty] | 0
2018 | September | 166 | 12 | [6 empty] | 0.67215
2018 | September | 166 | 13 | [6 empty] | 0.83476
2018 | September | 166 | 14 | [6 empty] | 0.83636
2018 | September | 166 | 15 | [6 empty] | 0.83727
2018 | September | 166 | 16 | [6 empty] | 0.8773
2018 | September | 166 | 17 | [6 empty] | 0.90932
2018 | September | 166 | 18 | [6 empty] | 0.90703
2018 | September | 166 | 19 | [6 empty] | 0.9004
2018 | September | 166 | 20 | [6 empty] | 0.89674
2018 | September | 166 | 21 | [6 empty] | 0.88713
2018 | September | 166 | 22 | [6 empty] | 0.54774
2018 | September | 166 | 23 | [6 empty] | 0.349
2018 | September | 166 | 24 | [6 empty] | 0.34259
2018 | September | 167 | 1 | [6 empty] | 0.33871
2018 | September | 167 | 2 | [6 empty] | 0.3339
2018 | September | 167 | 3 | [6 empty] | 0.32841
2018 | September | 167 | 4 | [6 empty] | 0.025386
2018 | September | 167 | 5 | [6 empty] | 0
2018 | September | 167 | 6 | [6 empty] | 0
2018 | September | 167 | 7 | [6 empty] | 0
2018 | September | 167 | 8 | [6 empty] | 0
2018 | September | 167 | 9 | [6 empty] | 0.0036592
2018 | September | 167 | 10 | [6 empty] | 0.72132
2018 | September | 167 | 11 | [6 empty] | 0.80205
2018 | September | 167 | 12 | [6 empty] | 0.80251
2018 | September | 167 | 13 | [6 empty] | 0.80297
2018 | September | 167 | 14 | [6 empty] | 0.80366
2018 | September | 167 | 15 | [6 empty] | 0.80411
2018 | September | 167 | 16 | [6 empty] | 0.80526
2018 | September | 167 | 17 | [6 empty] | 0.80777
2018 | September | 167 | 18 | [6 empty] | 0.87341
2018 | September | 167 | 19 | [6 empty] | 0.86495
2018 | September | 167 | 20 | [6 empty] | 0.84253
2018 | September | 167 | 21 | [6 empty] | 0.78559
2018 | September | 167 | 22 | [6 empty] | 0.78627
2018 | September | 167 | 23 | [6 empty] | 0.78948
2018 | September | 167 | 24 | [6 empty] | 0.79542
2018 | September | 168 | 1 | [6 empty] | 0.88644
2018 | September | 168 | 2 | [6 empty] | 0.83567
2018 | September | 168 | 3 | [6 empty] | 0.81966
2018 | September | 168 | 4 | [6 empty] | 0.82172
2018 | September | 168 | 5 | [6 empty] | 0.82149
2018 | September | 168 | 6 | [6 empty] | 0.82172
2018 | September | 168 | 7 | [6 empty] | 0.82264
2018 | September | 168 | 8 | [6 empty] | 0.82332
2018 | September | 168 | 9 | [6 empty] | 0.82355
2018 | September | 168 | 10 | [6 empty] | 0.82218
2018 | September | 168 | 11 | [6 empty] | 0.82195
2018 | September | 168 | 12 | [6 empty] | 0.82195
2018 | September | 168 | 13 | [6 empty] | 0.82172
2018 | September | 168 | 14 | [6 empty] | 0.82127
2018 | September | 168 | 15 | [6 empty] | 0.81303
2018 | September | 168 | 16 | [6 empty] | 0.76272
2018 | September | 168 | 17 | [6 empty] | 0.79268
2018 | September | 168 | 18 | [6 empty] | 0.79268
2018 | September | 168 | 19 | [6 empty] | 0.79291
2018 | September | 168 | 20 | [6 empty] | 0.79359
2018 | September | 168 | 21 | [6 empty] | 0.79336
2018 | September | 168 | 22 | [6 empty] | 0.79382
2018 | September | 168 | 23 | [6 empty] | 0.79131
2018 | September | 168 | 24 | [6 empty] | 0.79085
2018 | September | 169 | 1 | [6 empty] | 0.79199
2018 | September | 169 | 2 | [6 empty] | 0.79359
2018 | September | 169 | 3 | [6 empty] | 0.79268
2018 | September | 169 | 4 | [6 empty] | 0.79222
2018 | September | 169 | 5 | [6 empty] | 0.82012
2018 | September | 169 | 6 | [6 empty] | 0.82973
2018 | September | 169 | 7 | [6 empty] | 0.83087
2018 | September | 169 | 8 | [6 empty] | 0.82744
2018 | September | 169 | 9 | [6 empty] | 0.82538
2018 | September | 169 | 10 | [6 empty] | 0.8247
2018 | September | 169 | 11 | [6 empty] | 0.82309
2018 | September | 169 | 12 | [6 empty] | 0.81555
2018 | September | 169 | 13 | [6 empty] | 0.75037
2018 | September | 169 | 14 | [6 empty] | 0.75471
2018 | September | 169 | 15 | [6 empty] | 0.78444
2018 | September | 169 | 16 | [6 empty] | 0.78513
2018 | September | 169 | 17 | [6 empty] | 0.78765
2018 | September | 169 | 18 | [6 empty] | 0.83613
2018 | September | 169 | 19 | [6 empty] | 0.83819
2018 | September | 169 | 20 | [6 empty] | 0.78422
2018 | September | 169 | 21 | [6 empty] | 0.45283
2018 | September | 169 | 22 | [6 empty] | 0.31767
2018 | September | 169 | 23 | [6 empty] | 0.31332
2018 | September | 169 | 24 | [6 empty] | 0.31812
2018 | September | 170 | 1 | [6 empty] | 0.31286
2018 | September | 170 | 2 | [6 empty] | 0.30669
2018 | September | 170 | 3 | [6 empty] | 0.28222
2018 | September | 170 | 4 | [6 empty] | 0
2018 | September | 170 | 5 | [6 empty] | 0
2018 | September | 170 | 6 | [6 empty] | 0
2018 | September | 170 | 7 | [6 empty] | 0
2018 | September | 170 | 8 | [6 empty] | 0
2018 | September | 170 | 9 | [6 empty] | 0
2018 | September | 170 | 10 | [6 empty] | 0
2018 | September | 170 | 11 | [6 empty] | 0.36524
2018 | September | 170 | 12 | [6 empty] | 0.71469
2018 | September | 170 | 13 | [6 empty] | 0.71789
2018 | September | 170 | 14 | [6 empty] | 0.79108
2018 | September | 170 | 15 | [6 empty] | 0.90634
2018 | September | 170 | 16 | [6 empty] | 0.84985
2018 | September | 170 | 17 | [6 empty] | 0.86929
2018 | September | 170 | 18 | [6 empty] | 0.86861
2018 | September | 170 | 19 | [6 empty] | 0.86357
2018 | September | 170 | 20 | [6 empty] | 0.73825
2018 | September | 170 | 21 | [6 empty] | 0.81783
2018 | September | 170 | 22 | [6 empty] | 0.82515
2018 | September | 170 | 23 | [6 empty] | 0.82401
2018 | September | 170 | 24 | [6 empty] | 0.82332
2018 | September | 171 | 1 | [6 empty] | 0.81783
2018 | September | 171 | 2 | [6 empty] | 0.81555
2018 | September | 171 | 3 | [6 empty] | 0.81166
2018 | September | 171 | 4 | [6 empty] | 0.81418
2018 | September | 171 | 5 | [6 empty] | 0.81303
2018 | September | 171 | 6 | [6 empty] | 0.8144
2018 | September | 171 | 7 | [6 empty] | 0.83522
2018 | September | 171 | 8 | [6 empty] | 0.85054
2018 | September | 171 | 9 | [6 empty] | 0.84894
2018 | September | 171 | 10 | [6 empty] | 0.91938
2018 | September | 171 | 11 | [6 empty] | 0.89193
2018 | September | 171 | 12 | [6 empty] | 0.93516
2018 | September | 171 | 13 | [6 empty] | 0.91984
2018 | September | 171 | 14 | [6 empty] | 0.9148
2018 | September | 171 | 15 | [6 empty] | 0.91046
2018 | September | 171 | 16 | [6 empty] | 0.91046
2018 | September | 171 | 17 | [6 empty] | 0.90977
2018 | September | 171 | 18 | [6 empty] | 0.91023
2018 | September | 171 | 19 | [6 empty] | 0.90932
2018 | September | 171 | 20 | [6 empty] | 0.85168
2018 | September | 171 | 21 | [6 empty] | 0.39154
2018 | September | 171 | 22 | [6 empty] | 0.34122
2018 | September | 171 | 23 | [6 empty] | 0.33665
2018 | September | 171 | 24 | [6 empty] | 0.33207
2018 | September | 172 | 1 | [6 empty] | 0.32681
2018 | September | 172 | 2 | [6 empty] | 0.3211
2018 | September | 172 | 3 | [6 empty] | 0.31446
2018 | September | 172 | 4 | [6 empty] | 0.29388
2018 | September | 172 | 5 | [6 empty] | 0
2018 | September | 172 | 6 | [6 empty] | 0
2018 | September | 172 | 7 | [6 empty] | 0
2018 | September | 172 | 8 | [6 empty] | 0
2018 | September | 172 | 9 | [6 empty] | 0.69022
2018 | September | 172 | 10 | [6 empty] | 0.90131
2018 | September | 172 | 11 | [6 empty] | 0.90588
2018 | September | 172 | 12 | [6 empty] | 0.90657
2018 | September | 172 | 13 | [6 empty] | 0.90566
2018 | September | 172 | 14 | [6 empty] | 0.90932
2018 | September | 172 | 15 | [6 empty] | 0.91023
2018 | September | 172 | 16 | [6 empty] | 0.93379
2018 | September | 172 | 17 | [6 empty] | 0.93905
2018 | September | 172 | 18 | [6 empty] | 0.93562
2018 | September | 172 | 19 | [6 empty] | 0.9347
2018 | September | 172 | 20 | [6 empty] | 0.93058
2018 | September | 172 | 21 | [6 empty] | 0.92898
2018 | September | 172 | 22 | [6 empty] | 0.92921
2018 | September | 172 | 23 | [6 empty] | 0.92121
2018 | September | 172 | 24 | [6 empty] | 0.82195
2018 | September | 173 | 1 | [6 empty] | 0.89399
2018 | September | 173 | 2 | [6 empty] | 0.89422
2018 | September | 173 | 3 | [6 empty] | 0.8901
2018 | September | 173 | 4 | [6 empty] | 0.88576
2018 | September | 173 | 5 | [6 empty] | 0.8821
2018 | September | 173 | 6 | [6 empty] | 0.77918
2018 | September | 173 | 7 | [6 empty] | 0.81257
2018 | September | 173 | 8 | [6 empty] | 0.81555
2018 | September | 173 | 9 | [6 empty] | 0.82104
2018 | September | 173 | 10 | [6 empty] | 0.82058
2018 | September | 173 | 11 | [6 empty] | 0.82195
2018 | September | 173 | 12 | [6 empty] | 0.82218
2018 | September | 173 | 13 | [6 empty] | 0.74236
2018 | September | 173 | 14 | [6 empty] | 0.74557
2018 | September | 173 | 15 | [6 empty] | 0.82744
2018 | September | 173 | 16 | [6 empty] | 0.82744
2018 | September | 173 | 17 | [6 empty] | 0.82858
2018 | September | 173 | 18 | [6 empty] | 0.7586
2018 | September | 173 | 19 | [6 empty] | 0.91549
2018 | September | 173 | 20 | [6 empty] | 0.89857
2018 | September | 173 | 21 | [6 empty] | 0.41921
2018 | September | 173 | 22 | [6 empty] | 0.35037
2018 | September | 173 | 23 | [6 empty] | 0.3458
2018 | September | 173 | 24 | [6 empty] | 0.33916
2018 | September | 174 | 1 | [6 empty] | 0.33436
2018 | September | 174 | 2 | [6 empty] | 0.32864
2018 | September | 174 | 3 | [6 empty] | 0.3211
2018 | September | 174 | 4 | [6 empty] | 0.31515
2018 | September | 174 | 5 | [6 empty] | 0.30966
2018 | September | 174 | 6 | [6 empty] | 0.22596
2018 | September | 174 | 7 | [6 empty] | 0
2018 | September | 174 | 8 | [6 empty] | 0.32224
2018 | September | 174 | 9 | [6 empty] | 0.64562
2018 | September | 174 | 10 | [6 empty] | 0.69456
2018 | September | 174 | 11 | [6 empty] | 0.647
2018 | September | 174 | 12 | [6 empty] | 0.62069
2018 | September | 174 | 13 | [6 empty] | 0.63099
2018 | September | 174 | 14 | [6 empty] | 0.90108
2018 | September | 174 | 15 | [6 empty] | 0.93013
2018 | September | 174 | 16 | [6 empty] | 0.86929
2018 | September | 174 | 17 | [6 empty] | 0.86861
2018 | September | 174 | 18 | [6 empty] | 0.86815
2018 | September | 174 | 19 | [6 empty] | 0.86792
2018 | September | 174 | 20 | [6 empty] | 0.86632
2018 | September | 174 | 21 | [6 empty] | 0.86426
2018 | September | 174 | 22 | [6 empty] | 0.86312
2018 | September | 174 | 23 | [6 empty] | 0.86266
2018 | September | 174 | 24 | [6 empty] | 0.86197
2018 | September | 175 | 1 | [6 empty] | 0.86586
2018 | September | 175 | 2 | [6 empty] | 0.86563
2018 | September | 175 | 3 | [6 empty] | 0.86609
2018 | September | 175 | 4 | [6 empty] | 0.86563
2018 | September | 175 | 5 | [6 empty] | 0.86472
2018 | September | 175 | 6 | [6 empty] | 0.86495
2018 | September | 175 | 7 | [6 empty] | 0.87341
2018 | September | 175 | 8 | [6 empty] | 0.89834
2018 | September | 175 | 9 | [6 empty] | 0.89902
2018 | September | 175 | 10 | [6 empty] | 0.87684
2018 | September | 175 | 11 | [6 empty] | 0.86746
2018 | September | 175 | 12 | [6 empty] | 0.86563
2018 | September | 175 | 13 | [6 empty] | 0.86609
2018 | September | 175 | 14 | [6 empty] | 0.86563
2018 | September | 175 | 15 | [6 empty] | 0.86632
2018 | September | 175 | 16 | [6 empty] | 0.88827
2018 | September | 175 | 17 | [6 empty] | 0.86746
2018 | September | 175 | 18 | [6 empty] | 0.71012
2018 | September | 175 | 19 | [6 empty] | 0.37553
2018 | September | 175 | 20 | [6 empty] | 0.35929
2018 | September | 175 | 21 | [6 empty] | 0.35426
2018 | September | 175 | 22 | [6 empty] | 0.34625
2018 | September | 175 | 23 | [6 empty] | 0.34076
2018 | September | 175 | 24 | [6 empty] | 0.33413
2018 | September | 176 | 1 | [6 empty] | 0.3275
2018 | September | 176 | 2 | [6 empty] | 0.2765
2018 | September | 176 | 3 | [6 empty] | 0
2018 | September | 176 | 4 | [6 empty] | 0
2018 | September | 176 | 5 | [6 empty] | 0
2018 | September | 176 | 6 | [6 empty] | 0
2018 | September | 176 | 7 | [6 empty] | 0
2018 | September | 176 | 8 | [6 empty] | 0.0077758
2018 | September | 176 | 9 | [6 empty] | 0.68176
2018 | September | 176 | 10 | [6 empty] | 0.76729
2018 | September | 176 | 11 | [6 empty] | 0.71766
2018 | September | 176 | 12 | [6 empty] | 0.77781
2018 | September | 176 | 13 | [6 empty] | 0.77918
2018 | September | 176 | 14 | [6 empty] | 0.7849
2018 | September | 176 | 15 | [6 empty] | 0.83018
2018 | September | 176 | 16 | [6 empty] | 0.82973
2018 | September | 176 | 17 | [6 empty] | 0.81738
2018 | September | 176 | 18 | [6 empty] | 0.78536
2018 | September | 176 | 19 | [6 empty] | 0.78582
2018 | September | 176 | 20 | [6 empty] | 0.7849
2018 | September | 176 | 21 | [6 empty] | 0.78559
2018 | September | 176 | 22 | [6 empty] | 0.81829
2018 | September | 176 | 23 | [6 empty] | 0.81944
2018 | September | 176 | 24 | [6 empty] | 0.81989
2018 | September | 177 | 1 | [6 empty] | 0.81921
2018 | September | 177 | 2 | [6 empty] | 0.81875
2018 | September | 177 | 3 | [6 empty] | 0.81898
2018 | September | 177 | 4 | [6 empty] | 0.81875
2018 | September | 177 | 5 | [6 empty] | 0.81829
2018 | September | 177 | 6 | [6 empty] | 0.81921
2018 | September | 177 | 7 | [6 empty] | 0.81989
2018 | September | 177 | 8 | [6 empty] | 0.85992
2018 | September | 177 | 9 | [6 empty] | 0.85877
2018 | September | 177 | 10 | [6 empty] | 0.85603
2018 | September | 177 | 11 | [6 empty] | 0.82172
2018 | September | 177 | 12 | [6 empty] | 0.82218
2018 | September | 177 | 13 | [6 empty] | 0.82218
2018 | September | 177 | 14 | [6 empty] | 0.83888
2018 | September | 177 | 15 | [6 empty] | 0.89582
2018 | September | 177 | 16 | [6 empty] | 0.89171
2018 | September | 177 | 17 | [6 empty] | 0.89216
2018 | September | 177 | 18 | [6 empty] | 0.89376
2018 | September | 177 | 19 | [6 empty] | 0.89125
2018 | September | 177 | 20 | [6 empty] | 0.89125
2018 | September | 177 | 21 | [6 empty] | 0.50154
2018 | September | 177 | 22 | [6 empty] | 0.35037
2018 | September | 177 | 23 | [6 empty] | 0.34511
2018 | September | 177 | 24 | [6 empty] | 0.33871
2018 | September | 178 | 1 | [6 empty] | 0.3323
2018 | September | 178 | 2 | [6 empty] | 0.32704
2018 | September | 178 | 3 | [6 empty] | 0.32132
2018 | September | 178 | 4 | [6 empty] | 0.31584
2018 | September | 178 | 5 | [6 empty] | 0.30989
2018 | September | 178 | 6 | [6 empty] | 0.30349
2018 | September | 178 | 7 | [6 empty] | 0.026758
2018 | September | 178 | 8 | [6 empty] | 0.22801
2018 | September | 178 | 9 | [6 empty] | 0.54522
2018 | September | 178 | 10 | [6 empty] | 0.6319
2018 | September | 178 | 11 | [6 empty] | 0.89971
2018 | September | 178 | 12 | [6 empty] | 0.84048
2018 | September | 178 | 13 | [6 empty] | 0.84185
2018 | September | 178 | 14 | [6 empty] | 0.84299
2018 | September | 178 | 15 | [6 empty] | 0.87524
2018 | September | 178 | 16 | [6 empty] | 0.8757
2018 | September | 178 | 17 | [6 empty] | 0.87547
2018 | September | 178 | 18 | [6 empty] | 0.87615
2018 | September | 178 | 19 | [6 empty] | 0.8741
2018 | September | 178 | 20 | [6 empty] | 0.87318
2018 | September | 178 | 21 | [6 empty] | 0.87044
2018 | September | 178 | 22 | [6 empty] | 0.80411
2018 | September | 178 | 23 | [6 empty] | 0.82424
2018 | September | 178 | 24 | [6 empty] | 0.84048
2018 | September | 179 | 1 | [6 empty] | 0.83956
2018 | September | 179 | 2 | [6 empty] | 0.84253
2018 | September | 179 | 3 | [6 empty] | 0.84414
2018 | September | 179 | 4 | [6 empty] | 0.84619
2018 | September | 179 | 5 | [6 empty] | 0.91435
2018 | September | 179 | 6 | [6 empty] | 0.9132
2018 | September | 179 | 7 | [6 empty] | 0.92258
2018 | September | 179 | 8 | [6 empty] | 0.94545
2018 | September | 179 | 9 | [6 empty] | 0.94293
2018 | September | 179 | 10 | [6 empty] | 0.92235
2018 | September | 179 | 11 | [6 empty] | 0.88667
2018 | September | 179 | 12 | [6 empty] | 0.83796
2018 | September | 179 | 13 | [6 empty] | 0.8375
2018 | September | 179 | 14 | [6 empty] | 0.83727
2018 | September | 179 | 15 | [6 empty] | 0.83499
2018 | September | 179 | 16 | [6 empty] | 0.83407
2018 | September | 179 | 17 | [6 empty] | 0.83384
2018 | September | 179 | 18 | [6 empty] | 0.83339
2018 | September | 179 | 19 | [6 empty] | 0.83224
2018 | September | 179 | 20 | [6 empty] | 0.8311
2018 | September | 179 | 21 | [6 empty] | 0.82858
2018 | September | 179 | 22 | [6 empty] | 0.82744
2018 | September | 179 | 23 | [6 empty] | 0.78353
2018 | September | 179 | 24 | [6 empty] | 0.75014
2018 | September | 180 | 1 | [6 empty] | 0.81783
2018 | September | 180 | 2 | [6 empty] | 0.83522
2018 | September | 180 | 3 | [6 empty] | 0.83499
2018 | September | 180 | 4 | [6 empty] | 0.89651
2018 | September | 180 | 5 | [6 empty] | 0.90085
2018 | September | 180 | 6 | [6 empty] | 0.89994
2018 | September | 180 | 7 | [6 empty] | 0.87775
2018 | September | 180 | 8 | [6 empty] | 0.85511
2018 | September | 180 | 9 | [6 empty] | 0.83316
2018 | September | 180 | 10 | [6 empty] | 0.84391
2018 | September | 180 | 11 | [6 empty] | 0.86563
2018 | September | 180 | 12 | [6 empty] | 0.89742
2018 | September | 180 | 13 | [6 empty] | 0.90863
2018 | September | 180 | 14 | [6 empty] | 0.93493
2018 | September | 180 | 15 | [6 empty] | 0.93127
2018 | September | 180 | 16 | [6 empty] | 0.63442
2018 | September | 180 | 17 | [6 empty] | 0.48027
2018 | September | 180 | 18 | [6 empty] | 0.79108
2018 | September | 180 | 19 | [6 empty] | 0.82058
2018 | September | 180 | 20 | [6 empty] | 0.8494
2018 | September | 180 | 21 | [6 empty] | 0.86037
2018 | September | 180 | 22 | [6 empty] | 0.85877
2018 | September | 180 | 23 | [6 empty] | 0.85557
2018 | September | 180 | 24 | [6 empty] | 0.85374
2018 | September | 181 | 1 | [6 empty] | 0.85305
2018 | September | 181 | 2 | [6 empty] | 0.85145
2018 | September | 181 | 3 | [6 empty] | 0.8494
2018 | September | 181 | 4 | [6 empty] | 0.84894
2018 | September | 181 | 5 | [6 empty] | 0.84802
2018 | September | 181 | 6 | [6 empty] | 0.84734
2018 | September | 181 | 7 | [6 empty] | 0.84825
2018 | September | 181 | 8 | [6 empty] | 0.84894
2018 | September | 181 | 9 | [6 empty] | 0.84665
2018 | September | 181 | 10 | [6 empty] | 0.84368
2018 | September | 181 | 11 | [6 empty] | 0.84391
2018 | September | 181 | 12 | [6 empty] | 0.84414
2018 | September | 181 | 13 | [6 empty] | 0.84231
2018 | September | 181 | 14 | [6 empty] | 0.84208
2018 | September | 181 | 15 | [6 empty] | 0.84185
2018 | September | 181 | 16 | [6 empty] | 0.84185
2018 | September | 181 | 17 | [6 empty] | 0.83956
2018 | September | 181 | 18 | [6 empty] | 0.83636
2018 | September | 181 | 19 | [6 empty] | 0.83316
2018 | September | 181 | 20 | [6 empty] | 0.83041
2018 | September | 181 | 21 | [6 empty] | 0.83247
2018 | September | 181 | 22 | [6 empty] | 0.82973
2018 | September | 181 | 23 | [6 empty] | 0.88873
2018 | September | 181 | 24 | [6 empty] | 0.90932
2018 | September | 182 | 1 | [6 empty] | 0.88873
2018 | September | 182 | 2 | [6 empty] | 0.88462
2018 | September | 182 | 3 | [6 empty] | 0.88416
2018 | September | 182 | 4 | [6 empty] | 0.88439
2018 | September | 182 | 5 | [6 empty] | 0.88484
2018 | September | 182 | 6 | [6 empty] | 0.88462
2018 | September | 182 | 7 | [6 empty] | 0.90405
2018 | September | 182 | 8 | [6 empty] | 0.90611
2018 | September | 182 | 9 | [6 empty] | 0.90566
2018 | September | 182 | 10 | [6 empty] | 0.89308
2018 | September | 182 | 11 | [6 empty] | 0.89262
2018 | September | 182 | 12 | [6 empty] | 0.89171
2018 | September | 182 | 13 | [6 empty] | 0.89125
2018 | September | 182 | 14 | [6 empty] | 0.89056
2018 | September | 182 | 15 | [6 empty] | 0.8901
2018 | September | 182 | 16 | [6 empty] | 0.88988
2018 | September | 182 | 17 | [6 empty] | 0.89033
2018 | September | 182 | 18 | [6 empty] | 0.88988
2018 | September | 182 | 19 | [6 empty] | 0.88919
2018 | September | 182 | 20 | [6 empty] | 0.88805
2018 | September | 182 | 21 | [6 empty] | 0.88507
2018 | September | 182 | 22 | [6 empty] | 0.80777
2018 | September | 182 | 23 | [6 empty] | 0.7881
2018 | September | 182 | 24 | [6 empty] | 0.85122
2018 | September | 183 | 1 | [6 empty] | 0.85831
2018 | September | 183 | 2 | [6 empty] | 0.86129
2018 | September | 183 | 3 | [6 empty] | 0.87913
2018 | September | 183 | 4 | [6 empty] | 0.9004
2018 | September | 183 | 5 | [6 empty] | 0.89902
2018 | September | 183 | 6 | [6 empty] | 0.89879
2018 | September | 183 | 7 | [6 empty] | 0.89879
2018 | September | 183 | 8 | [6 empty] | 0.9004
2018 | September | 183 | 9 | [6 empty] | 0.90017
2018 | September | 183 | 10 | [6 empty] | 0.90131
2018 | September | 183 | 11 | [6 empty] | 0.9004
2018 | September | 183 | 12 | [6 empty] | 0.89971
2018 | September | 183 | 13 | [6 empty] | 0.89902
2018 | September | 183 | 14 | [6 empty] | 0.8837
2018 | September | 183 | 15 | [6 empty] | 0.82607
2018 | September | 183 | 16 | [6 empty] | 0.89422
2018 | September | 183 | 17 | [6 empty] | 0.89605
2018 | September | 183 | 18 | [6 empty] | 0.89651
2018 | September | 183 | 19 | [6 empty] | 0.89536
2018 | September | 183 | 20 | [6 empty] | 0.89353
2018 | September | 183 | 21 | [6 empty] | 0.89148
2018 | September | 183 | 22 | [6 empty] | 0.89102
2018 | September | 183 | 23 | [6 empty] | 0.89125
2018 | September | 183 | 24 | [6 empty] | 0.86495
2018 | October | 184 | 1 | 0 | [5 empty] | 0.85603
2018 | October | 184 | 2 | 0 | [5 empty] | 0.8574
2018 | October | 184 | 3 | 0 | [5 empty] | 0.85786
2018 | October | 184 | 4 | 0 | [5 empty] | 0.85854
2018 | October | 184 | 5 | 0 | [5 empty] | 0.859
2018 | October | 184 | 6 | 0 | [5 empty] | 0.85969
2018 | October | 184 | 7 | 0 | [5 empty] | 0.87158
2018 | October | 184 | 8 | 0 | [5 empty] | 0.89605
2018 | October | 184 | 9 | 0 | [5 empty] | 0.89491
2018 | October | 184 | 10 | 0 | [5 empty] | 0.89331
2018 | October | 184 | 11 | 0 | [5 empty] | 0.89216
2018 | October | 184 | 12 | 0.0024 | [5 empty] | 0.89033
2018 | October | 184 | 13 | 0.0072 | [5 empty] | 0.88644
2018 | October | 184 | 14 | 0.0156 | [5 empty] | 0.85534
2018 | October | 184 | 15 | 0.0156 | [5 empty] | 0.83933
2018 | October | 184 | 16 | 0.0156 | [5 empty] | 0.8263
2018 | October | 184 | 17 | 0.0168 | [5 empty] | 0.82744
2018 | October | 184 | 18 | 0.018 | [5 empty] | 0.85145
2018 | October | 184 | 19 | 0.0168 | [5 empty] | 0.86197
2018 | October | 184 | 20 | 0.0168 | [5 empty] | 0.8622
2018 | October | 184 | 21 | 0.0156 | [5 empty] | 0.86129
2018 | October | 184 | 22 | 0.0168 | [5 empty] | 0.85786
2018 | October | 184 | 23 | 0.0168 | [5 empty] | 0.84962
2018 | October | 184 | 24 | 0.0156 | [5 empty] | 0.91
2018 | October | 185 | 1 | 0.0168 | [5 empty] | 0.87432
2018 | October | 185 | 2 | 0.0156 | [5 empty] | 0.85374
2018 | October | 185 | 3 | 0.0168 | [5 empty] | 0.8343
2018 | October | 185 | 4 | 0.0168 | [5 empty] | 0.83362
2018 | October | 185 | 5 | 0.018 | [5 empty] | 0.83293
2018 | October | 185 | 6 | 0.0168 | [5 empty] | 0.83293
2018 | October | 185 | 7 | 0.0168 | [5 empty] | 0.78193
2018 | October | 185 | 8 | 0.0168 | [5 empty] | 0.77141
2018 | October | 185 | 9 | 0.0156 | [5 empty] | 0.77621
2018 | October | 185 | 10 | 0.0156 | [5 empty] | 0.86906
2018 | October | 185 | 11 | 0.018 | [5 empty] | 0.88667
2018 | October | 185 | 12 | 0.0216 | [5 empty] | 0.87089
2018 | October | 185 | 13 | 0.018 | [5 empty] | 0.83682
2018 | October | 185 | 14 | 0.0228 | [5 empty] | 0.83636
2018 | October | 185 | 15 | 0.0348 | [5 empty] | 0.83727
2018 | October | 185 | 16 | 0.0408 | [5 empty] | 0.83727
2018 | October | 185 | 17 | 0.036 | [5 empty] | 0.83819
2018 | October | 185 | 18 | 0.036 | [5 empty] | 0.8391
2018 | October | 185 | 19 | 0.0348 | [5 empty] | 0.8391
2018 | October | 185 | 20 | 0.0492 | [5 empty] | 0.84002
2018 | October | 185 | 21 | 0.0852 | [5 empty] | 0.86426
2018 | October | 185 | 22 | 0.0948 | [5 empty] | 0.86357
2018 | October | 185 | 23 | 0.1332 | [5 empty] | 0.86472
2018 | October | 185 | 24 | 0.1608 | [5 empty] | 0.8638
2018 | October | 186 | 1 | 0.156 | [5 empty] | 0.8638
2018 | October | 186 | 2 | 0.156 | [5 empty] | 0.86426
2018 | October | 186 | 3 | 0.1536 | [5 empty] | 0.30623
2018 | October | 186 | 4 | 0.1536 | [5 empty] | 1.0008
2018 | October | 186 | 5 | 0.15 | [5 empty] | 0.99965
2018 | October | 186 | 6 | 0.15 | [5 empty] | 0.93836
2018 | October | 186 | 7 | 0.1728 | [5 empty] | 0.90314
2018 | October | 186 | 8 | 0.1704 | [5 empty] | 0.90428
2018 | October | 186 | 9 | 0.1728 | [5 empty] | 0.9052
2018 | October | 186 | 10 | 0.2016 | [5 empty] | 0.90108
2018 | October | 186 | 11 | 0.144 | [5 empty] | 0.88118
2018 | October | 186 | 12 | 0.2004 | [5 empty] | 0.86357
2018 | October | 186 | 13 | 0.2796 | [5 empty] | 0.86632
2018 | October | 186 | 14 | 0.2424 | [5 empty] | 0.88736
2018 | October | 186 | 15 | 0.2712 | [5 empty] | 0.92578
2018 | October | 186 | 16 | 0.1236 | [5 empty] | 0.78627
2018 | October | 186 | 17 | 0.0816 | [5 empty] | 0.36363
2018 | October | 186 | 18 | 0.2544 | [5 empty] | 0.35998
2018 | October | 186 | 19 | 0.234 | [5 empty] | 0.65912
2018 | October | 186 | 20 | 0.2304 | [5 empty] | 0.86312
2018 | October | 186 | 21 | 0.2244 | [5 empty] | 0.85969
2018 | October | 186 | 22 | 0.2088 | [5 empty] | 0.85488
2018 | October | 186 | 23 | 0.2076 | [5 empty] | 0.84299
2018 | October | 186 | 24 | 0.204 | [5 empty] | 0.81829
2018 | October | 187 | 1 | 0.1932 | [5 empty] | 0.81875
2018 | October | 187 | 2 | 0.192 | [5 empty] | 0.81921
2018 | October | 187 | 3 | 0.1896 | [5 empty] | 0.81944
2018 | October | 187 | 4 | 0.1872 | [5 empty] | 0.81761
2018 | October | 187 | 5 | 0.186 | [5 empty] | 0.82172
2018 | October | 187 | 6 | 0.1896 | [5 empty] | 0.82332
2018 | October | 187 | 7 | 0.1872 | [5 empty] | 0.8247
2018 | October | 187 | 8 | 0.1848 | [5 empty] | 0.82538
2018 | October | 187 | 9 | 0.2004 | [5 empty] | 0.83018
2018 | October | 187 | 10 | 0.2292 | [5 empty] | 0.85626
2018 | October | 187 | 11 | 0.2616 | [5 empty] | 0.85466
2018 | October | 187 | 12 | 0.2676 | [5 empty] | 0.85214
2018 | October | 187 | 13 | 0.2688 | [5 empty] | 0.83384
2018 | October | 187 | 14 | 0.2256 | [5 empty] | 0.76455
2018 | October | 187 | 15 | 0.276 | [5 empty] | 0.77438
2018 | October | 187 | 16 | 0.282 | [5 empty] | 0.81898
2018 | October | 187 | 17 | 0.2628 | [5 empty] | 0.81898
2018 | October | 187 | 18 | 0.2556 | [5 empty] | 0.81669
2018 | October | 187 | 19 | 0.24 | [5 empty] | 0.81166
2018 | October | 187 | 20 | 0.3144 | [5 empty] | 0.80571
2018 | October | 187 | 21 | 0.3612 | [5 empty] | 0.80297
2018 | October | 187 | 22 | 0.3252 | [5 empty] | 0.80137
2018 | October | 187 | 23 | 0.3012 | [5 empty] | 0.80228
2018 | October | 187 | 24 | 0.2988 | [5 empty] | 0.80526
2018 | October | 188 | 1 | 0.2844 | [5 empty] | 0.83362
2018 | October | 188 | 2 | 0.2832 | [5 empty] | 0.83316
2018 | October | 188 | 3 | 0.0012 | [5 empty] | 0.83339
2018 | October | 188 | 4 | 0.1416 | [5 empty] | 0.83407
2018 | October | 188 | 5 | 0.2736 | [5 empty] | 0.83339
2018 | October | 188 | 6 | 0.2676 | [5 empty] | 0.83362
2018 | October | 188 | 7 | 0.2712 | [5 empty] | 0.8343
2018 | October | 188 | 8 | 0.2916 | [5 empty] | 0.80777
2018 | October | 188 | 9 | 0.2772 | [5 empty] | 0.81601
2018 | October | 188 | 10 | 0.348 | [5 empty] | 0.83956
2018 | October | 188 | 11 | 0.432 | [5 empty] | 0.8654
2018 | October | 188 | 12 | 0.426 | [5 empty] | 0.91275
2018 | October | 188 | 13 | 0.4272 | [5 empty] | 0.90405
2018 | October | 188 | 14 | 0.3564 | [5 empty] | 0.91366
2018 | October | 188 | 15 | 0.4296 | [5 empty] | 0.9148
2018 | October | 188 | 16 | 0.4224 | [5 empty] | 0.95574
2018 | October | 188 | 17 | 0.3948 | [5 empty] | 0.94957
2018 | October | 188 | 18 | 0.3708 | [5 empty] | 0.93722
2018 | October | 188 | 19 | 0.366 | [5 empty] | 0.93447
2018 | October | 188 | 20 | 0.3624 | [5 empty] | 0.902
2018 | October | 188 | 21 | 0.3372 | [5 empty] | 0.90428
2018 | October | 188 | 22 | 0.3036 | [5 empty] | 0.9052
2018 | October | 188 | 23 | 0.294 | [5 empty] | 0.90405
2018 | October | 188 | 24 | 0.2808 | [5 empty] | 0.90405
2018 | October | 189 | 1 | 0.2748 | [5 empty] | 0.90543
2018 | October | 189 | 2 | 0.264 | [5 empty] | 0.90611
2018 | October | 189 | 3 | 0.264 | [5 empty] | 0.90703
2018 | October | 189 | 4 | 0.264 | [5 empty] | 0.90771
2018 | October | 189 | 5 | 0.2604 | [5 empty] | 0.90794
2018 | October | 189 | 6 | 0.2544 | [5 empty] | 0.90794
2018 | October | 189 | 7 | 0.2532 | [5 empty] | 0.90909
2018 | October | 189 | 8 | 0.2364 | [5 empty] | 0.95231
2018 | October | 189 | 9 | 0.2532 | [5 empty] | 0.95048
2018 | October | 189 | 10 | 0.3228 | [5 empty] | 0.9116
2018 | October | 189 | 11 | 0.3984 | [5 empty] | 0.90131
2018 | October | 189 | 12 | 0.3936 | [5 empty] | 0.90017
2018 | October | 189 | 13 | 0.39 | [5 empty] | 0.89902
2018 | October | 189 | 14 | 0.3264 | [5 empty] | 0.87638
2018 | October | 189 | 15 | 0.396 | [5 empty] | 0.86266
2018 | October | 189 | 16 | 0.4092 | [5 empty] | 0.8638
2018 | October | 189 | 17 | 0.39 | [5 empty] | 0.86678
2018 | October | 189 | 18 | 0.3864 | [5 empty] | 0.86975
2018 | October | 189 | 19 | 0.3636 | [5 empty] | 0.90566
2018 | October | 189 | 20 | 0.3444 | [5 empty] | 0.90497
2018 | October | 189 | 21 | 0.3264 | [5 empty] | 0.90566
2018 | October | 189 | 22 | 0.3012 | [5 empty] | 0.91778
2018 | October | 189 | 23 | 0.2784 | [5 empty] | 0.93562
2018 | October | 189 | 24 | 0.2748 | [5 empty] | 0.93356
2018 | October | 190 | 1 | 0.2784 | [5 empty] | 0.93196
2018 | October | 190 | 2 | 0.27 | [5 empty] | 0.93127
2018 | October | 190 | 3 | 0.2628 | [5 empty] | 0.93104
2018 | October | 190 | 4 | 0.2544 | [5 empty] | 0.9299
2018 | October | 190 | 5 | 0.2532 | [5 empty] | 0.88599
2018 | October | 190 | 6 | 0.2484 | [5 empty] | 0.86632
2018 | October | 190 | 7 | 0.2328 | [5 empty] | 0.87066
2018 | October | 190 | 8 | 0.2088 | [5 empty] | 0.90588
2018 | October | 190 | 9 | 0.2232 | [5 empty] | 0.92875
2018 | October | 190 | 10 | 0.2892 | [5 empty] | 0.94202
2018 | October | 190 | 11 | 0.3396 | [5 empty] | 0.9411
2018 | October | 190 | 12 | 0.348 | [5 empty] | 0.93767
2018 | October | 190 | 13 | 0.3612 | [5 empty] | 0.93379
2018 | October | 190 | 14 | 0.3084 | [5 empty] | 0.90771
2018 | October | 190 | 15 | 0.318 | [5 empty] | 0.8654
2018 | October | 190 | 16 | 0.2976 | [5 empty] | 0.86701
2018 | October | 190 | 17 | 0.2976 | [5 empty] | 0.89948
2018 | October | 190 | 18 | 0.2676 | [5 empty] | 0.902
2018 | October | 190 | 19 | 0.2352 | [5 empty] | 0.90108
2018 | October | 190 | 20 | 0.258 | [5 empty] | 0.90154
2018 | October | 190 | 21 | 0.2592 | [5 empty] | 0.90337
2018 | October | 190 | 22 | 0.2496 | [5 empty] | 0.90726
2018 | October | 190 | 23 | 0.2436 | [5 empty] | 0.93287
2018 | October | 190 | 24 | 0.2424 | [5 empty] | 0.93127
2018 | October | 191 | 1 | 0.2376 | [5 empty] | 0.92875
2018 | October | 191 | 2 | 0.2376 | [5 empty] | 0.91801
2018 | October | 191 | 3 | 0.234 | [5 empty] | 0.88576
2018 | October | 191 | 4 | 0.2328 | [5 empty] | 0.88553
2018 | October | 191 | 5 | 0.2316 | [5 empty] | 0.88462
2018 | October | 191 | 6 | 0.2316 | [5 empty] | 0.88347
2018 | October | 191 | 7 | 0.2196 | [5 empty] | 0.88484
2018 | October | 191 | 8 | 0.1992 | [5 empty] | 0.88576
2018 | October | 191 | 9 | 0.2388 | [5 empty] | 0.83705
2018 | October | 191 | 10 | 0.33 | [5 empty] | 0.83476
2018 | October | 191 | 11 | 0.3804 | [5 empty] | 0.89811
2018 | October | 191 | 12 | 0.384 | [5 empty] | 0.90245
2018 | October | 191 | 13 | 0.4008 | [5 empty] | 0.90223
2018 | October | 191 | 14 | 0.2832 | [5 empty] | 0.90177
2018 | October | 191 | 15 | 0.2688 | [5 empty] | 0.90177
2018 | October | 191 | 16 | 0.2772 | [5 empty] | 0.90108
2018 | October | 191 | 17 | 0.2532 | [5 empty] | 0.90131
2018 | October | 191 | 18 | 0.2364 | [5 empty] | 0.90154
2018 | October | 191 | 19 | 0.2364 | [5 empty] | 0.89994
2018 | October | 191 | 20 | 0.3324 | [5 empty] | 0.89765
2018 | October | 191 | 21 | 0.3168 | [5 empty] | 0.89674
2018 | October | 191 | 22 | 0.2988 | [5 empty] | 0.89491
2018 | October | 191 | 23 | 0.2772 | [5 empty] | 0.89536
2018 | October | 191 | 24 | 0.2616 | [5 empty] | 0.89536
2018 | October | 192 | 1 | 0.2592 | [5 empty] | 0.89514
2018 | October | 192 | 2 | 0.2616 | [5 empty] | 0.89285
2018 | October | 192 | 3 | 0.2616 | [5 empty] | 0.89102
2018 | October | 192 | 4 | 0.2616 | [5 empty] | 0.89033
2018 | October | 192 | 5 | 0.2532 | [5 empty] | 0.88988
2018 | October | 192 | 6 | 0.216 | [5 empty] | 0.86883
2018 | October | 192 | 7 | 0.2088 | [5 empty] | 0.85603
2018 | October | 192 | 8 | 0.2148 | [5 empty] | 0.87547
2018 | October | 192 | 9 | 0.2628 | [5 empty] | 0.89514
2018 | October | 192 | 10 | 0.3144 | [5 empty] | 0.89582
2018 | October | 192 | 11 | 0.3804 | [5 empty] | 0.89605
2018 | October | 192 | 12 | 0.3996 | [5 empty] | 0.89697
2018 | October | 192 | 13 | 0.3624 | [5 empty] | 0.89651
2018 | October | 192 | 14 | 0.3228 | [5 empty] | 0.89674
2018 | October | 192 | 15 | 0.3936 | [5 empty] | 0.89697
2018 | October | 192 | 16 | 0.402 | [5 empty] | 0.91846
2018 | October | 192 | 17 | 0.3912 | [5 empty] | 0.92487
2018 | October | 192 | 18 | 0.396 | [5 empty] | 0.92349
2018 | October | 192 | 19 | 0.3192 | [5 empty] | 0.92189
2018 | October | 192 | 20 | 0.2376 | [5 empty] | 0.91458
2018 | October | 192 | 21 | 0.2772 | [5 empty] | 0.88782
2018 | October | 192 | 22 | 0.3144 | [5 empty] | 0.88782
2018 | October | 192 | 23 | 0.3 | [5 empty] | 0.88462
2018 | October | 192 | 24 | 0.2976 | [5 empty] | 0.88324
2018 | October | 193 | 1 | 0.282 | [5 empty] | 0.89033
2018 | October | 193 | 2 | 0.2796 | [5 empty] | 0.89216
2018 | October | 193 | 3 | 0.2748 | [5 empty] | 0.89056
2018 | October | 193 | 4 | 0.2772 | [5 empty] | 0.89079
2018 | October | 193 | 5 | 0.2724 | [5 empty] | 0.89125
2018 | October | 193 | 6 | 0.276 | [5 empty] | 0.89353
2018 | October | 193 | 7 | 0.2808 | [5 empty] | 0.90726
2018 | October | 193 | 8 | 0.258 | [5 empty] | 0.89422
2018 | October | 193 | 9 | 0.2832 | [5 empty] | 0.89445
2018 | October | 193 | 10 | 0.3336 | [5 empty] | 0.91366
2018 | October | 193 | 11 | 0.3852 | [5 empty] | 0.92487
2018 | October | 193 | 12 | 0.426 | [5 empty] | 0.92166
2018 | October | 193 | 13 | 0.4176 | [5 empty] | 0.90794
2018 | October | 193 | 14 | 0.3516 | [5 empty] | 0.89033
2018 | October | 193 | 15 | 0.4068 | [5 empty] | 0.8901
2018 | October | 193 | 16 | 0.3936 | [5 empty] | 0.88919
2018 | October | 193 | 17 | 0.3696 | [5 empty] | 0.88919
2018 | October | 193 | 18 | 0.354 | [5 empty] | 0.88965
2018 | October | 193 | 19 | 0.3696 | [5 empty] | 0.88965
2018 | October | 193 | 20 | 0.354 | [5 empty] | 0.88988
2018 | October | 193 | 21 | 0.336 | [5 empty] | 0.88759
2018 | October | 193 | 22 | 0.312 | [5 empty] | 0.88667
2018 | October | 193 | 23 | 0.3048 | [5 empty] | 0.88713
2018 | October | 193 | 24 | 0.288 | [5 empty] | 0.9148
2018 | October | 194 | 1 | 0.2868 | [5 empty] | 0.91343
2018 | October | 194 | 2 | 0.288 | [5 empty] | 0.91069
2018 | October | 194 | 3 | 0.2808 | [5 empty] | 0.90863
2018 | October | 194 | 4 | 0.2784 | [5 empty] | 0.90794
2018 | October | 194 | 5 | 0.276 | [5 empty] | 0.8901
2018 | October | 194 | 6 | 0.27 | [5 empty] | 0.8757
2018 | October | 194 | 7 | 0.2508 | [5 empty] | 0.87753
2018 | October | 194 | 8 | 0.2304 | [5 empty] | 0.87913
2018 | October | 194 | 9 | 0.2628 | [5 empty] | 0.88118
2018 | October | 194 | 10 | 0.3396 | [5 empty] | 0.8821
2018 | October | 194 | 11 | 0.4008 | [5 empty] | 0.90154
2018 | October | 194 | 12 | 0.384 | [5 empty] | 0.91503
2018 | October | 194 | 13 | 0.384 | [5 empty] | 0.91229
2018 | October | 194 | 14 | 0.3336 | [5 empty] | 0.91
2018 | October | 194 | 15 | 0.3912 | [5 empty] | 0.90886
2018 | October | 194 | 16 | 0.4104 | [5 empty] | 0.9068
2018 | October | 194 | 17 | 0.3936 | [5 empty] | 0.9052
2018 | October | 194 | 18 | 0.3444 | [5 empty] | 0.8869
2018 | October | 194 | 19 | 0.3672 | [5 empty] | 1.0088
2018 | October | 194 | 20 | 0.3564 | [5 empty] | 1.0369
2018 | October | 194 | 21 | 0.3252 | [5 empty] | 1.0289
2018 | October | 194 | 22 | 0.2976 | [5 empty] | 1.0273
2018 | October | 194 | 23 | 0.282 | [5 empty] | 1.0285
2018 | October | 194 | 24 | 0.2748 | [5 empty] | 1.0287
2018 | October | 195 | 1 | 0.2652 | [5 empty] | 1.0278
2018 | October | 195 | 2 | 0.2616 | [5 empty] | 1.0276
2018 | October | 195 | 3 | 0.2592 | [5 empty] | 1.0276
2018 | October | 195 | 4 | 0.2568 | [5 empty] | 1.0264
2018 | October | 195 | 5 | 0.2568 | [5 empty] | 1.0262
2018 | October | 195 | 6 | 0.2568 | [5 empty] | 1.026
2018 | October | 195 | 7 | 0.228 | [5 empty] | 1.0266
2018 | October | 195 | 8 | 0.2256 | [5 empty] | 1.0271
2018 | October | 195 | 9 | 0.2712 | [5 empty] | 1.028
2018 | October | 195 | 10 | 0.3396 | [5 empty] | 1.0278
2018 | October | 195 | 11 | 0.3804 | [5 empty] | 1.0273
2018 | October | 195 | 12 | 0.3108 | [5 empty] | 1.0262
2018 | October | 195 | 13 | 0.174 | [5 empty] | 1.026
2018 | October | 195 | 14 | 0.3156 | [5 empty] | 1.0234
2018 | October | 195 | 15 | 0.3912 | [5 empty] | 1.0225
2018 | October | 195 | 16 | 0.4212 | [5 empty] | 1.0223
2018 | October | 195 | 17 | 0.3984 | [5 empty] | 1.0211
2018 | October | 195 | 18 | 0.2616 | [5 empty] | 1.015
2018 | October | 195 | 19 | 0.2508 | [5 empty] | 0.97678
2018 | October | 195 | 20 | 0.2292 | [5 empty] | 0.81715
2018 | October | 195 | 21 | 0.3024 | [5 empty] | 0.99736
2018 | October | 195 | 22 | 0.3108 | [5 empty] | 1.0049
2018 | October | 195 | 23 | 0.294 | [5 empty] | 0.98593
2018 | October | 195 | 24 | 0.288 | [5 empty] | 0.97358
2018 | October | 196 | 1 | 0.2784 | [5 empty] | 0.93859
2018 | October | 196 | 2 | 0.27 | [5 empty] | 0.93676
2018 | October | 196 | 3 | 0.2712 | [5 empty] | 0.9363
2018 | October | 196 | 4 | 0.2712 | [5 empty] | 0.93745
2018 | October | 196 | 5 | 0.2712 | [5 empty] | 0.93905
2018 | October | 196 | 6 | 0.2724 | [5 empty] | 0.9411
2018 | October | 196 | 7 | 0.2484 | [5 empty] | 0.94271
2018 | October | 196 | 8 | 0.2304 | [5 empty] | 0.94202
2018 | October | 196 | 9 | 0.2772 | [5 empty] | 0.97061
2018 | October | 196 | 10 | 0.3768 | [5 empty] | 0.97495
2018 | October | 196 | 11 | 0.4188 | [5 empty] | 0.97221
2018 | October | 196 | 12 | 0.4044 | [5 empty] | 0.96786
2018 | October | 196 | 13 | 0.306 | [5 empty] | 0.9363
2018 | October | 196 | 14 | 0.2484 | [5 empty] | 0.93607
2018 | October | 196 | 15 | 0.2652 | [5 empty] | 0.9331
2018 | October | 196 | 16 | 0.276 | [5 empty] | 0.92761
2018 | October | 196 | 17 | 0.2544 | [5 empty] | 0.9164
2018 | October | 196 | 18 | 0.24 | [5 empty] | 0.91801
2018 | October | 196 | 19 | 0.3444 | [5 empty] | 0.91915
2018 | October | 196 | 20 | 0.3564 | [5 empty] | 0.91709
2018 | October | 196 | 21 | 0.3324 | [5 empty] | 0.91778
2018 | October | 196 | 22 | 0.3012 | [5 empty] | 0.9267
2018 | October | 196 | 23 | 0.2856 | [5 empty] | 0.92624
2018 | October | 196 | 24 | 0.2748 | [5 empty] | 0.95071
2018 | October | 197 | 1 | 0.2664 | [5 empty] | 0.95506
2018 | October | 197 | 2 | 0.2616 | [5 empty] | 0.95277
2018 | October | 197 | 3 | 0.264 | [5 empty] | 0.95231
2018 | October | 197 | 4 | 0.2628 | [5 empty] | 0.95071
2018 | October | 197 | 5 | 0.2652 | [5 empty] | 0.94888
2018 | October | 197 | 6 | 0.2616 | [5 empty] | 0.94957
2018 | October | 197 | 7 | 0.2496 | [5 empty] | 0.94911
2018 | October | 197 | 8 | 0.2184 | [5 empty] | 0.91984
2018 | October | 197 | 9 | 0.2316 | [5 empty] | 0.91869
2018 | October | 197 | 10 | 0.2964 | [5 empty] | 0.92098
2018 | October | 197 | 11 | 0.3132 | [5 empty] | 0.92144
2018 | October | 197 | 12 | 0.36 | [5 empty] | 0.92189
2018 | October | 197 | 13 | 0.3516 | [5 empty] | 0.92235
2018 | October | 197 | 14 | 0.2976 | [5 empty] | 0.92212
2018 | October | 197 | 15 | 0.324 | [5 empty] | 0.92006
2018 | October | 197 | 16 | 0.3144 | [5 empty] | 0.91572
2018 | October | 197 | 17 | 0.2832 | [5 empty] | 0.91618
2018 | October | 197 | 18 | 0.2664 | [5 empty] | 0.94888
2018 | October | 197 | 19 | 0.2688 | [5 empty] | 0.95391
2018 | October | 197 | 20 | 0.2616 | [5 empty] | 0.94865
2018 | October | 197 | 21 | 0.2496 | [5 empty] | 0.94522
2018 | October | 197 | 22 | 0.246 | [5 empty] | 0.94271
2018 | October | 197 | 23 | 0.2472 | [5 empty] | 0.94019
2018 | October | 197 | 24 | 0.2412 | [5 empty] | 0.93927
2018 | October | 198 | 1 | 0.2376 | [5 empty] | 0.93745
2018 | October | 198 | 2 | 0.2364 | [5 empty] | 0.91686
2018 | October | 198 | 3 | 0.228 | [5 empty] | 0.90794
2018 | October | 198 | 4 | 0.2268 | [5 empty] | 0.91
2018 | October | 198 | 5 | 0.228 | [5 empty] | 0.91114
2018 | October | 198 | 6 | 0.2244 | [5 empty] | 0.91229
2018 | October | 198 | 7 | 0.2076 | [5 empty] | 0.91412
2018 | October | 198 | 8 | 0.2112 | [5 empty] | 0.91549
2018 | October | 198 | 9 | 0.2364 | [5 empty] | 0.91709
2018 | October | 198 | 10 | 0.3552 | [5 empty] | 0.96375
2018 | October | 198 | 11 | 0.402 | [5 empty] | 0.96214
2018 | October | 198 | 12 | 0.4104 | [5 empty] | 0.95711
2018 | October | 198 | 13 | 0.39 | [5 empty] | 0.93676
2018 | October | 198 | 14 | 0.2868 | [5 empty] | 0.90543
2018 | October | 198 | 15 | 0.372 | [5 empty] | 0.90337
2018 | October | 198 | 16 | 0.4308 | [5 empty] | 0.9036
2018 | October | 198 | 17 | 0.4104 | [5 empty] | 0.90291
2018 | October | 198 | 18 | 0.3672 | [5 empty] | 0.89879
2018 | October | 198 | 19 | 0.378 | [5 empty] | 0.89811
2018 | October | 198 | 20 | 0.3564 | [5 empty] | 0.89697
2018 | October | 198 | 21 | 0.27 | [5 empty] | 0.89948
2018 | October | 198 | 22 | 0.2676 | [5 empty] | 0.89902
2018 | October | 198 | 23 | 0.2916 | [5 empty] | 0.89674
2018 | October | 198 | 24 | 0.2748 | [5 empty] | 0.89697
2018 | October | 199 | 1 | 0.2676 | [5 empty] | 0.89857
2018 | October | 199 | 2 | 0.2676 | [5 empty] | 0.9267
2018 | October | 199 | 3 | 0.2652 | [5 empty] | 0.93196
2018 | October | 199 | 4 | 0.2604 | [5 empty] | 0.93013
2018 | October | 199 | 5 | 0.2544 | [5 empty] | 0.92166
2018 | October | 199 | 6 | 0.2556 | [5 empty] | 0.48096
2018 | October | 199 | 7 | 0.2304 | [5 empty] | 0.32796
2018 | October | 199 | 8 | 0.2112 | [5 empty] | 0.3259
2018 | October | 199 | 9 | 0.1956 | [5 empty] | 0.59096
2018 | October | 199 | 10 | 0.2568 | [5 empty] | 0.8247
2018 | October | 199 | 11 | 0.3972 | [5 empty] | 0.8901
2018 | October | 199 | 12 | 0.3972 | [5 empty] | 0.89171
2018 | October | 199 | 13 | 0.3948 | [5 empty] | 0.89262
2018 | October | 199 | 14 | 0.3396 | [5 empty] | 0.89994
2018 | October | 199 | 15 | 0.3876 | [5 empty] | 0.88141
2018 | October | 199 | 16 | 0.4152 | [5 empty] | 0.44917
2018 | October | 199 | 17 | 0.39 | [5 empty] | 0.32796
2018 | October | 199 | 18 | 0.3696 | [5 empty] | 0.33139
2018 | October | 199 | 19 | 0.3816 | [5 empty] | 0.74328
2018 | October | 199 | 20 | 0.3444 | [5 empty] | 0.86037
2018 | October | 199 | 21 | 0.3264 | [5 empty] | 0.87318
2018 | October | 199 | 22 | 0.2964 | [5 empty] | 0.93516
2018 | October | 199 | 23 | 0.2772 | [5 empty] | 0.92052
2018 | October | 199 | 24 | 0.2676 | [5 empty] | 0.89514
2018 | October | 200 | 1 | 0.2616 | [5 empty] | 0.89353
2018 | October | 200 | 2 | 0.2616 | [5 empty] | 0.89262
2018 | October | 200 | 3 | 0.2652 | [5 empty] | 0.89125
2018 | October | 200 | 4 | 0.2628 | [5 empty] | 0.8885
2018 | October | 200 | 5 | 0.2712 | [5 empty] | 0.88782
2018 | October | 200 | 6 | 0.2652 | [5 empty] | 0.8606
2018 | October | 200 | 7 | 0.2412 | [5 empty] | 0.85557
2018 | October | 200 | 8 | 0.2196 | [5 empty] | 0.85877
2018 | October | 200 | 9 | 0.258 | [5 empty] | 0.87158
2018 | October | 200 | 10 | 0.342 | [5 empty] | 0.89902
2018 | October | 200 | 11 | 0.3972 | [5 empty] | 0.92578
2018 | October | 200 | 12 | 0.39 | [5 empty] | 0.92258
2018 | October | 200 | 13 | 0.3996 | [5 empty] | 0.89262
2018 | October | 200 | 14 | 0.3192 | [5 empty] | 0.88713
2018 | October | 200 | 15 | 0.3744 | [5 empty] | 0.87913
2018 | October | 200 | 16 | 0.3972 | [5 empty] | 0.8263
2018 | October | 200 | 17 | 0.3636 | [5 empty] | 0.82058
2018 | October | 200 | 18 | 0.3576 | [5 empty] | 0.84802
2018 | October | 200 | 19 | 0.3432 | [5 empty] | 1.0191
2018 | October | 200 | 20 | 0.3312 | [5 empty] | 1.0776
2018 | October | 200 | 21 | 0.3144 | [5 empty] | 1.0751
2018 | October | 200 | 22 | 0.2952 | [5 empty] | 1.0699
2018 | October | 200 | 23 | 0.276 | [5 empty] | 1.066
2018 | October | 200 | 24 | 0.2688 | [5 empty] | 1.0662
2018 | October | 201 | 1 | 0.2664 | [5 empty] | 1.0673
2018 | October | 201 | 2 | 0.2724 | [5 empty] | 1.0696
2018 | October | 201 | 3 | 0.27 | [5 empty] | 1.077
2018 | October | 201 | 4 | 0.2664 | [5 empty] | 1.0799
2018 | October | 201 | 5 | 0.2664 | [5 empty] | 1.0806
2018 | October | 201 | 6 | 0.2664 | [5 empty] | 1.0818
2018 | October | 201 | 7 | 0.2436 | [5 empty] | 1.0827
2018 | October | 201 | 8 | 0.2016 | [5 empty] | 1.0838
2018 | October | 201 | 9 | 0.2208 | [5 empty] | 1.0843
2018 | October | 201 | 10 | 0.2772 | [5 empty] | 1.0831
2018 | October | 201 | 11 | 0.312 | [5 empty] | 1.05
2018 | October | 201 | 12 | 0.312 | [5 empty] | 0.94499
2018 | October | 201 | 13 | 0.2952 | [5 empty] | 0.93927
2018 | October | 201 | 14 | 0.27 | [5 empty] | 0.9331
2018 | October | 201 | 15 | 0.2844 | [5 empty] | 0.88439
2018 | October | 201 | 16 | 0.2784 | [5 empty] | 0.88667
2018 | October | 201 | 17 | 0.252 | [5 empty] | 0.8885
2018 | October | 201 | 18 | 0.2676 | [5 empty] | 0.88942
2018 | October | 201 | 19 | 0.2736 | [5 empty] | 0.88896
2018 | October | 201 | 20 | 0.2652 | [5 empty] | 0.9052
2018 | October | 201 | 21 | 0.2592 | [5 empty] | 0.91732
2018 | October | 201 | 22 | 0.252 | [5 empty] | 0.91435
2018 | October | 201 | 23 | 0.2448 | [5 empty] | 0.91343
2018 | October | 201 | 24 | 0.2412 | [5 empty] | 0.91366
2018 | October | 202 | 1 | 0.24 | [5 empty] | 0.91229
2018 | October | 202 | 2 | 0.2412 | [5 empty] | 0.91183
2018 | October | 202 | 3 | 0.2376 | [5 empty] | 0.91183
2018 | October | 202 | 4 | 0.2424 | [5 empty] | 0.91206
2018 | October | 202 | 5 | 0.1944 | [5 empty] | 0.91114
2018 | October | 202 | 6 | 0.2088 | [5 empty] | 0.91114
2018 | October | 202 | 7 | 0.2136 | [5 empty] | 0.9004
2018 | October | 202 | 8 | 0.1932 | [5 empty] | 0.88484
2018 | October | 202 | 9 | 0.2268 | [5 empty] | 0.88805
2018 | October | 202 | 10 | 0.3228 | [5 empty] | 0.90909
2018 | October | 202 | 11 | 0.402 | [5 empty] | 0.92144
2018 | October | 202 | 12 | 0.3732 | [5 empty] | 0.92098
2018 | October | 202 | 13 | 0.3804 | [5 empty] | 0.91846
2018 | October | 202 | 14 | 0.3192 | [5 empty] | 0.91618
2018 | October | 202 | 15 | 0.378 | [5 empty] | 0.91618
2018 | October | 202 | 16 | 0.3948 | [5 empty] | 0.91503
2018 | October | 202 | 17 | 0.3192 | [5 empty] | 0.91389
2018 | October | 202 | 18 | 0.318 | [5 empty] | 0.91252
2018 | October | 202 | 19 | 0.3168 | [5 empty] | 0.91092
2018 | October | 202 | 20 | 0.3132 | [5 empty] | 0.90428
2018 | October | 202 | 21 | 0.294 | [5 empty] | 0.87775
2018 | October | 202 | 22 | 0.2772 | [5 empty] | 0.87867
2018 | October | 202 | 23 | 0.27 | [5 empty] | 0.88027
2018 | October | 202 | 24 | 0.264 | [5 empty] | 0.87547
2018 | October | 203 | 1 | 0.2628 | [5 empty] | 0.87661
2018 | October | 203 | 2 | 0.264 | [5 empty] | 0.88507
2018 | October | 203 | 3 | 0.2604 | [5 empty] | 0.88644
2018 | October | 203 | 4 | 0.258 | [5 empty] | 0.88827
2018 | October | 203 | 5 | 0.2532 | [5 empty] | 0.88942
2018 | October | 203 | 6 | 0.2544 | [5 empty] | 0.90794
2018 | October | 203 | 7 | 0.24 | [5 empty] | 0.93264
2018 | October | 203 | 8 | 0.216 | [5 empty] | 0.92075
2018 | October | 203 | 9 | 0.264 | [5 empty] | 0.92052
2018 | October | 203 | 10 | 0.3516 | [5 empty] | 0.92075
2018 | October | 203 | 11 | 0.3996 | [5 empty] | 0.92029
2018 | October | 203 | 12 | 0.4008 | [5 empty] | 0.91938
2018 | October | 203 | 13 | 0.3984 | [5 empty] | 0.91549
2018 | October | 203 | 14 | 0.342 | [5 empty] | 0.8853
2018 | October | 203 | 15 | 0.4044 | [5 empty] | 0.88667
2018 | October | 203 | 16 | 0.3984 | [5 empty] | 0.88713
2018 | October | 203 | 17 | 0.378 | [5 empty] | 0.8885
2018 | October | 203 | 18 | 0.3492 | [5 empty] | 0.88896
2018 | October | 203 | 19 | 0.3672 | [5 empty] | 0.89834
2018 | October | 203 | 20 | 0.3408 | [5 empty] | 0.92189
2018 | October | 203 | 21 | 0.3264 | [5 empty] | 0.9331
2018 | October | 203 | 22 | 0.2988 | [5 empty] | 0.9347
2018 | October | 203 | 23 | 0.2964 | [5 empty] | 0.93333
2018 | October | 203 | 24 | 0.2772 | [5 empty] | 0.93264
2018 | October | 204 | 1 | 0.2712 | [5 empty] | 0.93127
2018 | October | 204 | 2 | 0.2676 | [5 empty] | 0.93013
2018 | October | 204 | 3 | 0.2664 | [5 empty] | 0.91709
2018 | October | 204 | 4 | 0.2676 | [5 empty] | 0.91435
2018 | October | 204 | 5 | 0.2628 | [5 empty] | 0.91366
2018 | October | 204 | 6 | 0.2604 | [5 empty] | 0.91297
2018 | October | 204 | 7 | 0.2412 | [5 empty] | 0.88644
2018 | October | 204 | 8 | 0.2148 | [5 empty] | 0.88667
2018 | October | 204 | 9 | 0.2172 | [5 empty] | 0.88896
2018 | October | 204 | 10 | 0.2904 | [5 empty] | 0.89148
2018 | October | 204 | 11 | 0.3372 | [5 empty] | 0.89376
2018 | October | 204 | 12 | 0.3408 | [5 empty] | 0.89514
2018 | October | 204 | 13 | 0.3552 | [5 empty] | 0.89651
2018 | October | 204 | 14 | 0.3024 | [5 empty] | 0.90017
2018 | October | 204 | 15 | 0.3108 | [5 empty] | 0.92693
2018 | October | 204 | 16 | 0.312 | [5 empty] | 0.92601
2018 | October | 204 | 17 | 0.2928 | [5 empty] | 0.92487
2018 | October | 204 | 18 | 0.2556 | [5 empty] | 0.92258
2018 | October | 204 | 19 | 0.2244 | [5 empty] | 0.91984
2018 | October | 204 | 20 | 0.2304 | [5 empty] | 0.91801
2018 | October | 204 | 21 | 0.2292 | [5 empty] | 0.91663
2018 | October | 204 | 22 | 0.2304 | [5 empty] | 0.91595
2018 | October | 204 | 23 | 0.2232 | [5 empty] | 0.90794
2018 | October | 204 | 24 | 0.2232 | [5 empty] | 0.87821
2018 | October | 205 | 1 | 0.222 | [5 empty] | 0.91801
2018 | October | 205 | 2 | 0.2256 | [5 empty] | 0.91755
2018 | October | 205 | 3 | 0.2232 | [5 empty] | 0.91778
2018 | October | 205 | 4 | 0.222 | [5 empty] | 0.91709
2018 | October | 205 | 5 | 0.222 | [5 empty] | 0.91618
2018 | October | 205 | 6 | 0.2208 | [5 empty] | 0.9148
2018 | October | 205 | 7 | 0.2052 | [5 empty] | 0.88301
2018 | October | 205 | 8 | 0.2088 | [5 empty] | 0.88233
2018 | October | 205 | 9 | 0.2448 | [5 empty] | 0.88462
2018 | October | 205 | 10 | 0.3132 | [5 empty] | 0.90451
2018 | October | 205 | 11 | 0.3636 | [5 empty] | 0.92441
2018 | October | 205 | 12 | 0.3828 | [5 empty] | 0.92235
2018 | October | 205 | 13 | 0.4056 | [5 empty] | 0.91984
2018 | October | 205 | 14 | 0.3108 | [5 empty] | 0.91801
2018 | October | 205 | 15 | 0.3936 | [5 empty] | 0.9164
2018 | October | 205 | 16 | 0.4032 | [5 empty] | 0.91549
2018 | October | 205 | 17 | 0.396 | [5 empty] | 0.91252
2018 | October | 205 | 18 | 0.3648 | [5 empty] | 0.88439
2018 | October | 205 | 19 | 0.3876 | [5 empty] | 0.88484
2018 | October | 205 | 20 | 0.3552 | [5 empty] | 0.88393
2018 | October | 205 | 21 | 0.3276 | [5 empty] | 0.88279
2018 | October | 205 | 22 | 0.3048 | [5 empty] | 0.9052
2018 | October | 205 | 23 | 0.2952 | [5 empty] | 0.91137
2018 | October | 205 | 24 | 0.2772 | [5 empty] | 0.91137
2018 | October | 206 | 1 | 0.2664 | [5 empty] | 0.91069
2018 | October | 206 | 2 | 0.2616 | [5 empty] | 0.91069
2018 | October | 206 | 3 | 0.258 | [5 empty] | 0.91069
2018 | October | 206 | 4 | 0.258 | [5 empty] | 0.91046
2018 | October | 206 | 5 | 0.2604 | [5 empty] | 0.91046
2018 | October | 206 | 6 | 0.2604 | [5 empty] | 0.91069
2018 | October | 206 | 7 | 0.2316 | [5 empty] | 0.91206
2018 | October | 206 | 8 | 0.216 | [5 empty] | 0.91275
2018 | October | 206 | 9 | 0.246 | [5 empty] | 0.91366
2018 | October | 206 | 10 | 0.3384 | [5 empty] | 0.91458
2018 | October | 206 | 11 | 0.3708 | [5 empty] | 0.91412
2018 | October | 206 | 12 | 0.3888 | [5 empty] | 0.91366
2018 | October | 206 | 13 | 0.3864 | [5 empty] | 0.91137
2018 | October | 206 | 14 | 0.3204 | [5 empty] | 0.90954
2018 | October | 206 | 15 | 0.3732 | [5 empty] | 0.90817
2018 | October | 206 | 16 | 0.3924 | [5 empty] | 0.87867
2018 | October | 206 | 17 | 0.3708 | [5 empty] | 0.87295
2018 | October | 206 | 18 | 0.354 | [5 empty] | 0.87478
2018 | October | 206 | 19 | 0.3408 | [5 empty] | 0.87844
2018 | October | 206 | 20 | 0.354 | [5 empty] | 0.8773
2018 | October | 206 | 21 | 0.33 | [5 empty] | 0.91092
2018 | October | 206 | 22 | 0.3096 | [5 empty] | 0.92601
2018 | October | 206 | 23 | 0.282 | [5 empty] | 0.92487
2018 | October | 206 | 24 | 0.2724 | [5 empty] | 0.92327
2018 | October | 207 | 1 | 0.2712 | [5 empty] | 0.91984
2018 | October | 207 | 2 | 0.2628 | [5 empty] | 0.91595
2018 | October | 207 | 3 | 0.2616 | [5 empty] | 0.91389
2018 | October | 207 | 4 | 0.258 | [5 empty] | 0.91206
2018 | October | 207 | 5 | 0.2568 | [5 empty] | 0.91114
2018 | October | 207 | 6 | 0.2592 | [5 empty] | 0.89948
2018 | October | 207 | 7 | 0.2328 | [5 empty] | 0.80731
2018 | October | 207 | 8 | 0.2136 | [5 empty] | 0.81486
2018 | October | 207 | 9 | 0.2568 | [5 empty] | 0.82881
2018 | October | 207 | 10 | 0.3204 | [5 empty] | 0.89079
2018 | October | 207 | 11 | 0.3564 | [5 empty] | 0.92166
2018 | October | 207 | 12 | 0.3828 | [5 empty] | 0.92189
2018 | October | 207 | 13 | 0.3852 | [5 empty] | 0.92098
2018 | October | 207 | 14 | 0.3108 | [5 empty] | 0.91526
2018 | October | 207 | 15 | 0.3852 | [5 empty] | 0.89216
2018 | October | 207 | 16 | 0.4068 | [5 empty] | 0.88439
2018 | October | 207 | 17 | 0.3792 | [5 empty] | 0.88439
2018 | October | 207 | 18 | 0.3336 | [5 empty] | 0.88484
2018 | October | 207 | 19 | 0.3264 | [5 empty] | 0.88462
2018 | October | 207 | 20 | 0.3288 | [5 empty] | 0.88576
2018 | October | 207 | 21 | 0.318 | [5 empty] | 0.88759
2018 | October | 207 | 22 | 0.2904 | [5 empty] | 0.9132
2018 | October | 207 | 23 | 0.2844 | [5 empty] | 0.91206
2018 | October | 207 | 24 | 0.2736 | [5 empty] | 0.91114
2018 | October | 208 | 1 | 0.2676 | [5 empty] | 0.91023
2018 | October | 208 | 2 | 0.2616 | [5 empty] | 0.91
2018 | October | 208 | 3 | 0.2196 | [5 empty] | 0.90977
2018 | October | 208 | 4 | 0.2196 | [5 empty] | 0.90886
2018 | October | 208 | 5 | 0.216 | [5 empty] | 0.90794
2018 | October | 208 | 6 | 0.2352 | [5 empty] | 0.9068
2018 | October | 208 | 7 | 0.2208 | [5 empty] | 0.90726
2018 | October | 208 | 8 | 0.2112 | [5 empty] | 0.90817
2018 | October | 208 | 9 | 0.2544 | [5 empty] | 0.90771
2018 | October | 208 | 10 | 0.3336 | [5 empty] | 0.90794
2018 | October | 208 | 11 | 0.3864 | [5 empty] | 0.90726
2018 | October | 208 | 12 | 0.3876 | [5 empty] | 0.90634
2018 | October | 208 | 13 | 0.402 | [5 empty] | 0.90566
2018 | October | 208 | 14 | 0.3396 | [5 empty] | 0.86975
2018 | October | 208 | 15 | 0.4164 | [5 empty] | 0.87204
2018 | October | 208 | 16 | 0.3996 | [5 empty] | 0.87455
2018 | October | 208 | 17 | 0.3612 | [5 empty] | 0.87844
2018 | October | 208 | 18 | 0.3288 | [5 empty] | 0.90451
2018 | October | 208 | 19 | 0.3348 | [5 empty] | 0.91549
2018 | October | 208 | 20 | 0.3384 | [5 empty] | 0.91252
2018 | October | 208 | 21 | 0.3168 | [5 empty] | 0.91206
2018 | October | 208 | 22 | 0.2904 | [5 empty] | 0.91618
2018 | October | 208 | 23 | 0.2652 | [5 empty] | 0.91778
2018 | October | 208 | 24 | 0.258 | [5 empty] | 0.91549
2018 | October | 209 | 1 | 0.2544 | [5 empty] | 0.91389
2018 | October | 209 | 2 | 0.2496 | [5 empty] | 0.91275
2018 | October | 209 | 3 | 0.2484 | [5 empty] | 0.91229
2018 | October | 209 | 4 | 0.228 | [5 empty] | 0.91183
2018 | October | 209 | 5 | 0.2052 | [5 empty] | 0.9116
2018 | October | 209 | 6 | 0.2172 | [5 empty] | 0.91114
2018 | October | 209 | 7 | 0.2244 | [5 empty] | 0.91137
2018 | October | 209 | 8 | 0.1992 | [5 empty] | 0.9132
2018 | October | 209 | 9 | 0.2412 | [5 empty] | 0.9132
2018 | October | 209 | 10 | 0.3276 | [5 empty] | 0.92144
2018 | October | 209 | 11 | 0.3684 | [5 empty] | 0.92189
2018 | October | 209 | 12 | 0.3696 | [5 empty] | 0.92144
2018 | October | 209 | 13 | 0.378 | [5 empty] | 0.91938
2018 | October | 209 | 14 | 0.3036 | [5 empty] | 0.91709
2018 | October | 209 | 15 | 0.3708 | [5 empty] | 0.91663
2018 | October | 209 | 16 | 0.3696 | [5 empty] | 0.91732
2018 | October | 209 | 17 | 0.3504 | [5 empty] | 0.8837
2018 | October | 209 | 18 | 0.3516 | [5 empty] | 0.88484
2018 | October | 209 | 19 | 0.3588 | [5 empty] | 0.88599
2018 | October | 209 | 20 | 0.3324 | [5 empty] | 0.90543
2018 | October | 209 | 21 | 0.3084 | [5 empty] | 0.92304
2018 | October | 209 | 22 | 0.2844 | [5 empty] | 0.92281
2018 | October | 209 | 23 | 0.2628 | [5 empty] | 0.92212
2018 | October | 209 | 24 | 0.258 | [5 empty] | 0.92898
2018 | October | 210 | 1 | 0.2616 | [5 empty] | 0.93104
2018 | October | 210 | 2 | 0.2532 | [5 empty] | 0.9299
2018 | October | 210 | 3 | 0.2484 | [5 empty] | 0.92921
2018 | October | 210 | 4 | 0.2352 | [5 empty] | 0.92875
2018 | October | 210 | 5 | 0.2124 | [5 empty] | 0.92807
2018 | October | 210 | 6 | 0.2328 | [5 empty] | 0.92898
2018 | October | 210 | 7 | 0.222 | [5 empty] | 0.93058
2018 | October | 210 | 8 | 0.2064 | [5 empty] | 0.93036
2018 | October | 210 | 9 | 0.2364 | [5 empty] | 0.9315
2018 | October | 210 | 10 | 0.318 | [5 empty] | 0.93127
2018 | October | 210 | 11 | 0.3672 | [5 empty] | 0.93104
2018 | October | 210 | 12 | 0.3696 | [5 empty] | 0.93058
2018 | October | 210 | 13 | 0.3864 | [5 empty] | 0.9299
2018 | October | 210 | 14 | 0.3252 | [5 empty] | 0.9283
2018 | October | 210 | 15 | 0.3948 | [5 empty] | 0.92807
2018 | October | 210 | 16 | 0.4008 | [5 empty] | 0.92441
2018 | October | 210 | 17 | 0.3708 | [5 empty] | 0.88942
2018 | October | 210 | 18 | 0.3336 | [5 empty] | 0.89628
2018 | October | 210 | 19 | 0.3516 | [5 empty] | 0.91549
2018 | October | 210 | 20 | 0.324 | [5 empty] | 0.93127
2018 | October | 210 | 21 | 0.3084 | [5 empty] | 0.9299
2018 | October | 210 | 22 | 0.2796 | [5 empty] | 0.9283
2018 | October | 210 | 23 | 0.2712 | [5 empty] | 0.92624
2018 | October | 210 | 24 | 0.27 | [5 empty] | 0.92624
2018 | October | 211 | 1 | 0.258 | [5 empty] | 0.92693
2018 | October | 211 | 2 | 0.2496 | [5 empty] | 0.93036
2018 | October | 211 | 3 | 0.2436 | [5 empty] | 0.93036
2018 | October | 211 | 4 | 0.24 | [5 empty] | 0.93058
2018 | October | 211 | 5 | 0.2388 | [5 empty] | 0.93013
2018 | October | 211 | 6 | 0.2352 | [5 empty] | 0.93196
2018 | October | 211 | 7 | 0.2088 | [5 empty] | 0.93356
2018 | October | 211 | 8 | 0.204 | [5 empty] | 0.97221
2018 | October | 211 | 9 | 0.2004 | [5 empty] | 0.94659
2018 | October | 211 | 10 | 0.2676 | [5 empty] | 0.93264
2018 | October | 211 | 11 | 0.3072 | [5 empty] | 0.93401
2018 | October | 211 | 12 | 0.3432 | [5 empty] | 0.93379
2018 | October | 211 | 13 | 0.3288 | [5 empty] | 0.93356
2018 | October | 211 | 14 | 0.2148 | [5 empty] | 0.93173
2018 | October | 211 | 15 | 0.2304 | [5 empty] | 0.93196
2018 | October | 211 | 16 | 0.2112 | [5 empty] | 0.93127
2018 | October | 211 | 17 | 0.2196 | [5 empty] | 0.93173
2018 | October | 211 | 18 | 0.2208 | [5 empty] | 0.93173
2018 | October | 211 | 19 | 0.2148 | [5 empty] | 0.93104
2018 | October | 211 | 20 | 0.2316 | [5 empty] | 0.92967
2018 | October | 211 | 21 | 0.2256 | [5 empty] | 0.92624
2018 | October | 211 | 22 | 0.2256 | [5 empty] | 0.92304
2018 | October | 211 | 23 | 0.2136 | [5 empty] | 0.92327
2018 | October | 211 | 24 | 0.2232 | [5 empty] | 0.92327
2018 | October | 212 | 1 | 0.2208 | [5 empty] | 0.92327
2018 | October | 212 | 2 | 0.222 | [5 empty] | 0.92487
2018 | October | 212 | 3 | 0.2232 | [5 empty] | 0.92464
2018 | October | 212 | 4 | 0.2208 | [5 empty] | 0.92349
2018 | October | 212 | 5 | 0.2136 | [5 empty] | 0.92395
2018 | October | 212 | 6 | 0.2076 | [5 empty] | 0.92304
2018 | October | 212 | 7 | 0.186 | [5 empty] | 0.92578
2018 | October | 212 | 8 | 0.1812 | [5 empty] | 0.92761
2018 | October | 212 | 9 | 0.2028 | [5 empty] | 0.92944
2018 | October | 212 | 10 | 0.3024 | [5 empty] | 0.9299
2018 | October | 212 | 11 | 0.3516 | [5 empty] | 0.93058
2018 | October | 212 | 12 | 0.3588 | [5 empty] | 0.93036
2018 | October | 212 | 13 | 0.384 | [5 empty] | 0.92944
2018 | October | 212 | 14 | 0.312 | [5 empty] | 0.92715
2018 | October | 212 | 15 | 0.3792 | [5 empty] | 0.9267
2018 | October | 212 | 16 | 0.3828 | [5 empty] | 0.9251
2018 | October | 212 | 17 | 0.3444 | [5 empty] | 0.92487
2018 | October | 212 | 18 | 0.3384 | [5 empty] | 0.92578
2018 | October | 212 | 19 | 0.3492 | [5 empty] | 0.92487
2018 | October | 212 | 20 | 0.3132 | [5 empty] | 0.92212
2018 | October | 212 | 21 | 0.3084 | [5 empty] | 0.92006
2018 | October | 212 | 22 | 0.2904 | [5 empty] | 0.91961
2018 | October | 212 | 23 | 0.2772 | [5 empty] | 0.92029
2018 | October | 212 | 24 | 0.2664 | [5 empty] | 0.91984
2018 | October | 213 | 1 | 0.2616 | [5 empty] | 0.91892
2018 | October | 213 | 2 | 0.2616 | [5 empty] | 0.91892
2018 | October | 213 | 3 | 0.2616 | [5 empty] | 0.91938
2018 | October | 213 | 4 | 0.2604 | [5 empty] | 0.91961
2018 | October | 213 | 5 | 0.258 | [5 empty] | 0.91938
2018 | October | 213 | 6 | 0.2616 | [5 empty] | 0.91892
2018 | October | 213 | 7 | 0.2232 | [5 empty] | 0.91938
2018 | October | 213 | 8 | 0.2028 | [5 empty] | 0.92144
2018 | October | 213 | 9 | 0.2376 | [5 empty] | 0.88873
2018 | October | 213 | 10 | 0.2748 | [5 empty] | 0.8901
2018 | October | 213 | 11 | 0.3612 | [5 empty] | 0.89285
2018 | October | 213 | 12 | 0.378 | [5 empty] | 0.90566
2018 | October | 213 | 13 | 0.36 | [5 empty] | 0.93356
2018 | October | 213 | 14 | 0.2856 | [5 empty] | 0.9331
2018 | October | 213 | 15 | 0.3444 | [5 empty] | 0.93287
2018 | October | 213 | 16 | 0.366 | [5 empty] | 0.93219
2018 | October | 213 | 17 | 0.3576 | [5 empty] | 0.93104
2018 | October | 213 | 18 | 0.3444 | [5 empty] | 0.9299
2018 | October | 213 | 19 | 0.3408 | [5 empty] | 0.92875
2018 | October | 213 | 20 | 0.3288 | [5 empty] | 0.92784
2018 | October | 213 | 21 | 0.3084 | [5 empty] | 0.92807
2018 | October | 213 | 22 | 0.2904 | [5 empty] | 0.92784
2018 | October | 213 | 23 | 0.27 | [5 empty] | 0.92693
2018 | October | 213 | 24 | 0.2628 | [5 empty] | 0.92647
2018 | October | 214 | 1 | 0.2556 | [5 empty] | 0.92761
2018 | October | 214 | 2 | 0.2544 | [5 empty] | 0.92715
2018 | October | 214 | 3 | 0.2484 | [5 empty] | 0.9267
2018 | October | 214 | 4 | 0.2268 | [5 empty] | 0.92647
2018 | October | 214 | 5 | 0.2028 | [5 empty] | 0.92693
2018 | October | 214 | 6 | 0.222 | [5 empty] | 0.92784
2018 | October | 214 | 7 | 0.2076 | [5 empty] | 0.96375
2018 | October | 214 | 8 | 0.2064 | [5 empty] | 0.96603
2018 | October | 214 | 9 | 0.2292 | [5 empty] | 0.96214
2018 | October | 214 | 10 | 0.2604 | [5 empty] | 0.89811
2018 | October | 214 | 11 | 0.3372 | [5 empty] | 0.89079
2018 | October | 214 | 12 | 0.3672 | [5 empty] | 0.89331
2018 | October | 214 | 13 | 0.3528 | [5 empty] | 0.89971
2018 | October | 214 | 14 | 0.3 | [5 empty] | 0.92898
2018 | October | 214 | 15 | 0.3696 | [5 empty] | 0.92875
2018 | October | 214 | 16 | 0.384 | [5 empty] | 0.92784
2018 | October | 214 | 17 | 0.3756 | [5 empty] | 0.92578
2018 | October | 214 | 18 | 0.3504 | [5 empty] | 0.92555
2018 | October | 214 | 19 | 0.3516 | [5 empty] | 0.92349
2018 | October | 214 | 20 | 0.318 | [5 empty] | 0.92189
2018 | October | 214 | 21 | 0.3 | [5 empty] | 0.92166
2018 | October | 214 | 22 | 0.276 | [5 empty] | 0.92029
2018 | October | 214 | 23 | 0.2664 | [5 empty] | 0.92006
2018 | October | 214 | 24 | 0.2556 | [5 empty] | 0.91984
2018 | November | 215 | 1 | 0.24712 | [5 empty] | 0.91732
2018 | November | 215 | 2 | 0.24399 | [5 empty] | 0.91938
2018 | November | 215 | 3 | 0.24243 | [5 empty] | 0.91938
2018 | November | 215 | 4 | 0.23618 | [5 empty] | 0.92006
2018 | November | 215 | 5 | 0.20806 | [5 empty] | 0.92029
2018 | November | 215 | 6 | 0.23931 | [5 empty] | 0.92075
2018 | November | 215 | 7 | 0.21743 | [5 empty] | 0.92189
2018 | November | 215 | 8 | 0.21743 | [5 empty] | 0.92327
2018 | November | 215 | 9 | 0.23462 | [5 empty] | 0.92281
2018 | November | 215 | 10 | 0.30493 | [5 empty] | 0.92304
2018 | November | 215 | 11 | 0.35337 | [5 empty] | 0.92372
2018 | November | 215 | 12 | 0.34868 | [5 empty] | 0.92349
2018 | November | 215 | 13 | 0.35024 | [5 empty] | 0.92372
2018 | November | 215 | 14 | 0.30493 | [5 empty] | 0.92327
2018 | November | 215 | 15 | 0.36743 | [5 empty] | 0.92281
2018 | November | 215 | 16 | 0.36587 | [5 empty] | 0.92281
2018 | November | 215 | 17 | 0.33774 | [5 empty] | 0.92281
2018 | November | 215 | 18 | 0.33618 | [5 empty] | 0.92281
2018 | November | 215 | 19 | 0.35806 | [5 empty] | 0.92144
2018 | November | 215 | 20 | 0.33774 | [5 empty] | 0.92052
2018 | November | 215 | 21 | 0.30181 | [5 empty] | 0.92006
2018 | November | 215 | 22 | 0.27368 | [5 empty] | 0.91892
2018 | November | 215 | 23 | 0.26274 | [5 empty] | 0.91823
2018 | November | 215 | 24 | 0.25493 | [5 empty] | 0.92395
2018 | November | 216 | 1 | 0.24712 | [5 empty] | 0.93333
2018 | November | 216 | 2 | 0.24399 | [5 empty] | 0.93241
2018 | November | 216 | 3 | 0.24087 | [5 empty] | 0.93241
2018 | November | 216 | 4 | 0.19556 | [5 empty] | 0.93173
2018 | November | 216 | 5 | 0.19712 | [5 empty] | 0.93058
2018 | November | 216 | 6 | 0.22993 | [5 empty] | 0.92921
2018 | November | 216 | 7 | 0.20024 | [5 empty] | 0.92921
2018 | November | 216 | 8 | 0.19399 | [5 empty] | 0.92875
2018 | November | 216 | 9 | 0.26743 | [5 empty] | 0.92921
2018 | November | 216 | 10 | 0.35806 | [5 empty] | 0.93333
2018 | November | 216 | 11 | 0.37056 | [5 empty] | 0.93722
2018 | November | 216 | 12 | 0.35493 | [5 empty] | 0.93745
2018 | November | 216 | 13 | 0.34399 | [5 empty] | 0.90954
2018 | November | 216 | 14 | 0.15962 | [5 empty] | 0.89422
2018 | November | 216 | 15 | 0.35181 | [5 empty] | 0.89742
2018 | November | 216 | 16 | 0.35181 | [5 empty] | 0.9116
2018 | November | 216 | 17 | 0.34399 | [5 empty] | 0.9283
2018 | November | 216 | 18 | 0.33618 | [5 empty] | 0.92967
2018 | November | 216 | 19 | 0.35181 | [5 empty] | 0.93013
2018 | November | 216 | 20 | 0.32524 | [5 empty] | 0.92967
2018 | November | 216 | 21 | 0.30181 | [5 empty] | 0.9299
2018 | November | 216 | 22 | 0.29712 | [5 empty] | 0.92921
2018 | November | 216 | 23 | 0.27524 | [5 empty] | 0.94156
2018 | November | 216 | 24 | 0.26431 | [5 empty] | 0.94202
2018 | November | 217 | 1 | 0.25962 | [5 empty] | 0.94225
2018 | November | 217 | 2 | 0.26587 | [5 empty] | 0.94385
2018 | November | 217 | 3 | 0.25962 | [5 empty] | 0.94499
2018 | November | 217 | 4 | 0.25649 | [5 empty] | 0.94362
2018 | November | 217 | 5 | 0.25337 | [5 empty] | 0.94202
2018 | November | 217 | 6 | 0.24399 | [5 empty] | 0.94133
2018 | November | 217 | 7 | 0.20649 | [5 empty] | 0.94019
2018 | November | 217 | 8 | 0.20181 | [5 empty] | 0.93058
2018 | November | 217 | 9 | 0.23306 | [5 empty] | 0.92898
2018 | November | 217 | 10 | 0.34087 | [5 empty] | 0.92967
2018 | November | 217 | 11 | 0.36899 | [5 empty] | 0.9331
2018 | November | 217 | 12 | 0.37681 | [5 empty] | 0.93401
2018 | November | 217 | 13 | 0.35181 | [5 empty] | 0.93424
2018 | November | 217 | 14 | 0.30962 | [5 empty] | 0.93401
2018 | November | 217 | 15 | 0.36274 | [5 empty] | 0.93264
2018 | November | 217 | 16 | 0.37837 | [5 empty] | 0.57495
2018 | November | 217 | 17 | 0.31899 | [5 empty] | 0.34763
2018 | November | 217 | 18 | 0.32993 | [5 empty] | 0.92166
2018 | November | 217 | 19 | 0.35024 | [5 empty] | 0.95002
2018 | November | 217 | 20 | 0.31587 | [5 empty] | 0.94522
2018 | November | 217 | 21 | 0.30493 | [5 empty] | 0.94042
2018 | November | 217 | 22 | 0.28931 | [5 empty] | 0.93882
2018 | November | 217 | 23 | 0.27681 | [5 empty] | 0.93905
2018 | November | 217 | 24 | 0.26118 | [5 empty] | 0.93973
2018 | November | 218 | 1 | 0.26274 | [5 empty] | 0.93973
2018 | November | 218 | 2 | 0.25493 | [5 empty] | 0.93996
2018 | November | 218 | 3 | 0.24868 | [5 empty] | 0.93973
2018 | November | 218 | 4 | 0.24712 | [5 empty] | 0.93927
2018 | November | 218 | 5 | 0.24868 | [5 empty] | 0.93836
2018 | November | 218 | 6 | 0.24399 | [5 empty] | 0.9379
2018 | November | 218 | 7 | 0.20337 | [5 empty] | 0.94042
2018 | November | 218 | 8 | 0.17993 | [5 empty] | 0.94088
2018 | November | 218 | 9 | 0.20649 | [5 empty] | 0.94065
2018 | November | 218 | 10 | 0.29243 | [5 empty] | 0.94156
2018 | November | 218 | 11 | 0.30649 | [5 empty] | 0.94156
2018 | November | 218 | 12 | 0.30024 | [5 empty] | 0.94088
2018 | November | 218 | 13 | 0.30337 | [5 empty] | 0.93905
2018 | November | 218 | 14 | 0.27993 | [5 empty] | 0.9379
2018 | November | 218 | 15 | 0.29556 | [5 empty] | 0.93745
2018 | November | 218 | 16 | 0.27368 | [5 empty] | 0.9363
2018 | November | 218 | 17 | 0.25337 | [5 empty] | 0.9347
2018 | November | 218 | 18 | 0.24399 | [5 empty] | 0.93379
2018 | November | 218 | 19 | 0.25024 | [5 empty] | 0.93264
2018 | November | 218 | 20 | 0.24868 | [5 empty] | 0.9315
2018 | November | 218 | 21 | 0.25337 | [5 empty] | 0.93036
2018 | November | 218 | 22 | 0.24243 | [5 empty] | 0.92715
2018 | November | 218 | 23 | 0.23306 | [5 empty] | 0.90017
2018 | November | 218 | 24 | 0.22681 | [5 empty] | 0.88896
2018 | November | 219 | 1 | 0.21587 | [5 empty] | 0.9251
2018 | November | 219 | 2 | 0.21587 | [5 empty] | 0.90451
2018 | November | 219 | 3 | 0.21431 | [5 empty] | 0.89857
2018 | November | 219 | 4 | 0.21743 | [5 empty] | 0.86906
2018 | November | 219 | 5 | 0.20806 | [5 empty] | 0.85923
2018 | November | 219 | 6 | 0.20181 | [5 empty] | 0.8
2018 | November | 219 | 7 | 0.17368 | [5 empty] | 0.80022
2018 | November | 219 | 8 | 0.16431 | [5 empty] | 0.86769
2018 | November | 219 | 9 | 0.18931 | [5 empty] | 0.90543
2018 | November | 219 | 10 | 0.27056 | [5 empty] | 0.90749
2018 | November | 219 | 11 | 0.31274 | [5 empty] | 0.90749
2018 | November | 219 | 12 | 0.34087 | [5 empty] | 0.90474
2018 | November | 219 | 13 | 0.32524 | [5 empty] | 0.90314
2018 | November | 219 | 14 | 0.28931 | [5 empty] | 0.90108
2018 | November | 219 | 15 | 0.34712 | [5 empty] | 0.8391
2018 | November | 219 | 16 | 0.34556 | [5 empty] | 0.83636
2018 | November | 219 | 17 | 0.33306 | [5 empty] | 0.88576
2018 | November | 219 | 18 | 0.37993 | [5 empty] | 0.89308
2018 | November | 219 | 19 | 0.36587 | [5 empty] | 0.89125
2018 | November | 219 | 20 | 0.34712 | [5 empty] | 0.88782
2018 | November | 219 | 21 | 0.36431 | [5 empty] | 0.83453
2018 | November | 219 | 22 | 0.36118 | [5 empty] | 0.79474
2018 | November | 219 | 23 | 0.36899 | [5 empty] | 0.82538
2018 | November | 219 | 24 | 0.37056 | [5 empty] | 0.83156
2018 | November | 220 | 1 | 0.36274 | [5 empty] | 0.84253
2018 | November | 220 | 2 | 0.36431 | [5 empty] | 0.86426
2018 | November | 220 | 3 | 0.36274 | [5 empty] | 0.86289
2018 | November | 220 | 4 | 0.35493 | [5 empty] | 0.86037
2018 | November | 220 | 5 | 0.34868 | [5 empty] | 0.86083
2018 | November | 220 | 6 | 0.35024 | [5 empty] | 0.85992
2018 | November | 220 | 7 | 0.30493 | [5 empty] | 0.85969
2018 | November | 220 | 8 | 0.27681 | [5 empty] | 0.85946
2018 | November | 220 | 9 | 0.30493 | [5 empty] | 0.85831
2018 | November | 220 | 10 | 0.37837 | [5 empty] | 0.85831
2018 | November | 220 | 11 | 0.39243 | [5 empty] | 0.85671
2018 | November | 220 | 12 | 0.37056 | [5 empty] | 0.85511
2018 | November | 220 | 13 | 0.32212 | [5 empty] | 0.80937
2018 | November | 220 | 14 | 0.28306 | [5 empty] | 0.78902
2018 | November | 220 | 15 | 0.31743 | [5 empty] | 0.78925
2018 | November | 220 | 16 | 0.30649 | [5 empty] | 0.78925
2018 | November | 220 | 17 | 0.33462 | [5 empty] | 0.79039
2018 | November | 220 | 18 | 0.35181 | [5 empty] | 0.79085
2018 | November | 220 | 19 | 0.39087 | [5 empty] | 0.79085
2018 | November | 220 | 20 | 0.37837 | [5 empty] | 0.79085
2018 | November | 220 | 21 | 0.36274 | [5 empty] | 0.79153
2018 | November | 220 | 22 | 0.34399 | [5 empty] | 0.80183
2018 | November | 220 | 23 | 0.32993 | [5 empty] | 0.81944
2018 | November | 220 | 24 | 0.32212 | [5 empty] | 0.81829
2018 | November | 221 | 1 | 0.31899 | [5 empty] | 0.81875
2018 | November | 221 | 2 | 0.31431 | [5 empty] | 0.82355
2018 | November | 221 | 3 | 0.32056 | [5 empty] | 0.83956
2018 | November | 221 | 4 | 0.31587 | [5 empty] | 0.86152
2018 | November | 221 | 5 | 0.31431 | [5 empty] | 0.91892
2018 | November | 221 | 6 | 0.31587 | [5 empty] | 0.93196
2018 | November | 221 | 7 | 0.26431 | [5 empty] | 0.93013
2018 | November | 221 | 8 | 0.22993 | [5 empty] | 0.92807
2018 | November | 221 | 9 | 0.19399 | [5 empty] | 0.9251
2018 | November | 221 | 10 | 0.12212 | [5 empty] | 0.92304
2018 | November | 221 | 11 | 0.12056 | [5 empty] | 0.89536
2018 | November | 221 | 12 | 0.12056 | [5 empty] | 0.89239
2018 | November | 221 | 13 | 0.14243 | [5 empty] | 0.89193
2018 | November | 221 | 14 | 0.14399 | [5 empty] | 0.89171
2018 | November | 221 | 15 | 0.13774 | [5 empty] | 0.89125
2018 | November | 221 | 16 | 0.12993 | [5 empty] | 0.89079
2018 | November | 221 | 17 | 0.17368 | [5 empty] | 0.88919
2018 | November | 221 | 18 | 0.21743 | [5 empty] | 0.8901
2018 | November | 221 | 19 | 0.24556 | [5 empty] | 0.8901
2018 | November | 221 | 20 | 0.25181 | [5 empty] | 0.88919
2018 | November | 221 | 21 | 0.25337 | [5 empty] | 0.88919
2018 | November | 221 | 22 | 0.25493 | [5 empty] | 0.88988
2018 | November | 221 | 23 | 0.25337 | [5 empty] | 0.88827
2018 | November | 221 | 24 | 0.25181 | [5 empty] | 0.88827
2018 | November | 222 | 1 | 0.25181 | [5 empty] | 0.88896
2018 | November | 222 | 2 | 0.25181 | [5 empty] | 0.88919
2018 | November | 222 | 3 | 0.25181 | [5 empty] | 0.88942
2018 | November | 222 | 4 | 0.25181 | [5 empty] | 0.8901
2018 | November | 222 | 5 | 0.25181 | [5 empty] | 0.89102
2018 | November | 222 | 6 | 0.24868 | [5 empty] | 0.89262
2018 | November | 222 | 7 | 0.21431 | [5 empty] | 0.89468
2018 | November | 222 | 8 | 0.20806 | [5 empty] | 0.89605
2018 | November | 222 | 9 | 0.23618 | [5 empty] | 0.89628
2018 | November | 222 | 10 | 0.28149 | [5 empty] | 0.90886
2018 | November | 222 | 11 | 0.27681 | [5 empty] | 0.92853
2018 | November | 222 | 12 | 0.25024 | [5 empty] | 0.92624
2018 | November | 222 | 13 | 0.23618 | [5 empty] | 0.92487
2018 | November | 222 | 14 | 0.22837 | [5 empty] | 0.92349
2018 | November | 222 | 15 | 0.25806 | [5 empty] | 0.92006
2018 | November | 222 | 16 | 0.26118 | [5 empty] | 0.90062
2018 | November | 222 | 17 | 0.25649 | [5 empty] | 0.88667
2018 | November | 222 | 18 | 0.29087 | [5 empty] | 0.88507
2018 | November | 222 | 19 | 0.34087 | [5 empty] | 0.84894
2018 | November | 222 | 20 | 0.32993 | [5 empty] | 0.85122
2018 | November | 222 | 21 | 0.31274 | [5 empty] | 0.91686
2018 | November | 222 | 22 | 0.31118 | [5 empty] | 0.9148
2018 | November | 222 | 23 | 0.29868 | [5 empty] | 0.8885
2018 | November | 222 | 24 | 0.30337 | [5 empty] | 0.88462
2018 | November | 223 | 1 | 0.30181 | [5 empty] | 0.88484
2018 | November | 223 | 2 | 0.30181 | [5 empty] | 0.88576
2018 | November | 223 | 3 | 0.30649 | [5 empty] | 0.88553
2018 | November | 223 | 4 | 0.30649 | [5 empty] | 0.88507
2018 | November | 223 | 5 | 0.30493 | [5 empty] | 0.88576
2018 | November | 223 | 6 | 0.30337 | [5 empty] | 0.88576
2018 | November | 223 | 7 | 0.26431 | [5 empty] | 0.8869
2018 | November | 223 | 8 | 0.22993 | [5 empty] | 0.8885
2018 | November | 223 | 9 | 0.25337 | [5 empty] | 0.88988
2018 | November | 223 | 10 | 0.30493 | [5 empty] | 0.89033
2018 | November | 223 | 11 | 0.32681 | [5 empty] | 0.89491
2018 | November | 223 | 12 | 0.32681 | [5 empty] | 0.89651
2018 | November | 223 | 13 | 0.31743 | [5 empty] | 0.89582
2018 | November | 223 | 14 | 0.28618 | [5 empty] | 0.89536
2018 | November | 223 | 15 | 0.34399 | [5 empty] | 0.89468
2018 | November | 223 | 16 | 0.32524 | [5 empty] | 0.89353
2018 | November | 223 | 17 | 0.30024 | [5 empty] | 0.89445
2018 | November | 223 | 18 | 0.32681 | [5 empty] | 0.89491
2018 | November | 223 | 19 | 0.37056 | [5 empty] | 0.89353
2018 | November | 223 | 20 | 0.36899 | [5 empty] | 0.89651
2018 | November | 223 | 21 | 0.35649 | [5 empty] | 0.89628
2018 | November | 223 | 22 | 0.34712 | [5 empty] | 0.92052
2018 | November | 223 | 23 | 0.34556 | [5 empty] | 0.92532
2018 | November | 223 | 24 | 0.33774 | [5 empty] | 0.92464
2018 | November | 224 | 1 | 0.33462 | [5 empty] | 0.90268
2018 | November | 224 | 2 | 0.33306 | [5 empty] | 0.89376
2018 | November | 224 | 3 | 0.33306 | [5 empty] | 0.89491
2018 | November | 224 | 4 | 0.33618 | [5 empty] | 0.89628
2018 | November | 224 | 5 | 0.33462 | [5 empty] | 0.89697
2018 | November | 224 | 6 | 0.32368 | [5 empty] | 0.89811
2018 | November | 224 | 7 | 0.28149 | [5 empty] | 0.9004
2018 | November | 224 | 8 | 0.25649 | [5 empty] | 0.9267
2018 | November | 224 | 9 | 0.27837 | [5 empty] | 0.92921
2018 | November | 224 | 10 | 0.34712 | [5 empty] | 0.92944
2018 | November | 224 | 11 | 0.35181 | [5 empty] | 0.92807
2018 | November | 224 | 12 | 0.35337 | [5 empty] | 0.92601
2018 | November | 224 | 13 | 0.33774 | [5 empty] | 0.92327
2018 | November | 224 | 14 | 0.30493 | [5 empty] | 0.89514
2018 | November | 224 | 15 | 0.38149 | [5 empty] | 0.89445
2018 | November | 224 | 16 | 0.36743 | [5 empty] | 0.8901
2018 | November | 224 | 17 | 0.34243 | [5 empty] | 0.89125
2018 | November | 224 | 18 | 0.33462 | [5 empty] | 0.89262
2018 | November | 224 | 19 | 0.36118 | [5 empty] | 0.89079
2018 | November | 224 | 20 | 0.30806 | [5 empty] | 0.88965
2018 | November | 224 | 21 | 0.29087 | [5 empty] | 0.88919
2018 | November | 224 | 22 | 0.26431 | [5 empty] | 0.8901
2018 | November | 224 | 23 | 0.25024 | [5 empty] | 0.88942
2018 | November | 224 | 24 | 0.23462 | [5 empty] | 0.89056
2018 | November | 225 | 1 | 0.22993 | [5 empty] | 0.91984
2018 | November | 225 | 2 | 0.23306 | [5 empty] | 0.92006
2018 | November | 225 | 3 | 0.23149 | [5 empty] | 0.92006
2018 | November | 225 | 4 | 0.23149 | [5 empty] | 0.90886
2018 | November | 225 | 5 | 0.22993 | [5 empty] | 0.89239
2018 | November | 225 | 6 | 0.22993 | [5 empty] | 0.89376
2018 | November | 225 | 7 | 0.18618 | [5 empty] | 0.9084
2018 | November | 225 | 8 | 0.16743 | [5 empty] | 0.91938
2018 | November | 225 | 9 | 0.21274 | [5 empty] | 0.91755
2018 | November | 225 | 10 | 0.27212 | [5 empty] | 0.91846
2018 | November | 225 | 11 | 0.30337 | [5 empty] | 0.91869
2018 | November | 225 | 12 | 0.32056 | [5 empty] | 0.91938
2018 | November | 225 | 13 | 0.30962 | [5 empty] | 0.91732
2018 | November | 225 | 14 | 0.27524 | [5 empty] | 0.91709
2018 | November | 225 | 15 | 0.30181 | [5 empty] | 0.91526
2018 | November | 225 | 16 | 0.25806 | [5 empty] | 0.91206
2018 | November | 225 | 17 | 0.22368 | [5 empty] | 0.91046
2018 | November | 225 | 18 | 0.21431 | [5 empty] | 0.90954
2018 | November | 225 | 19 | 0.21743 | [5 empty] | 0.90703
2018 | November | 225 | 20 | 0.21743 | [5 empty] | 0.88599
2018 | November | 225 | 21 | 0.22681 | [5 empty] | 0.87684
2018 | November | 225 | 22 | 0.21899 | [5 empty] | 0.8773
2018 | November | 225 | 23 | 0.21431 | [5 empty] | 0.87684
2018 | November | 225 | 24 | 0.20806 | [5 empty] | 0.87844
2018 | November | 226 | 1 | 0.20337 | [5 empty] | 0.87936
2018 | November | 226 | 2 | 0.20337 | [5 empty] | 0.88004
2018 | November | 226 | 3 | 0.20181 | [5 empty] | 0.88164
2018 | November | 226 | 4 | 0.20337 | [5 empty] | 0.88324
2018 | November | 226 | 5 | 0.20181 | [5 empty] | 0.88416
2018 | November | 226 | 6 | 0.19868 | [5 empty] | 0.88462
2018 | November | 226 | 7 | 0.16587 | [5 empty] | 0.8853
2018 | November | 226 | 8 | 0.17056 | [5 empty] | 0.8869
2018 | November | 226 | 9 | 0.21118 | [5 empty] | 0.88965
2018 | November | 226 | 10 | 0.29712 | [5 empty] | 0.89102
2018 | November | 226 | 11 | 0.33931 | [5 empty] | 0.91595
2018 | November | 226 | 12 | 0.31899 | [5 empty] | 0.92189
2018 | November | 226 | 13 | 0.30806 | [5 empty] | 0.92029
2018 | November | 226 | 14 | 0.27368 | [5 empty] | 0.91869
2018 | November | 226 | 15 | 0.34868 | [5 empty] | 0.89605
2018 | November | 226 | 16 | 0.33774 | [5 empty] | 0.88644
2018 | November | 226 | 17 | 0.32524 | [5 empty] | 0.88805
2018 | November | 226 | 18 | 0.32837 | [5 empty] | 0.88896
2018 | November | 226 | 19 | 0.33149 | [5 empty] | 0.88782
2018 | November | 226 | 20 | 0.29712 | [5 empty] | 0.8869
2018 | November | 226 | 21 | 0.27837 | [5 empty] | 0.88667
2018 | November | 226 | 22 | 0.26431 | [5 empty] | 0.90588
2018 | November | 226 | 23 | 0.25181 | [5 empty] | 0.91275
2018 | November | 226 | 24 | 0.24556 | [5 empty] | 0.91229
2018 | November | 227 | 1 | 0.24087 | [5 empty] | 0.91023
2018 | November | 227 | 2 | 0.24556 | [5 empty] | 0.90932
2018 | November | 227 | 3 | 0.24087 | [5 empty] | 0.90863
2018 | November | 227 | 4 | 0.24243 | [5 empty] | 0.90794
2018 | November | 227 | 5 | 0.23931 | [5 empty] | 0.90337
2018 | November | 227 | 6 | 0.23774 | [5 empty] | 0.90062
2018 | November | 227 | 7 | 0.17837 | [5 empty] | 0.84116
2018 | November | 227 | 8 | 0.18462 | [5 empty] | 0.86746
2018 | November | 227 | 9 | 0.22681 | [5 empty] | 0.8853
2018 | November | 227 | 10 | 0.28462 | [5 empty] | 0.89033
2018 | November | 227 | 11 | 0.33931 | [5 empty] | 0.91618
2018 | November | 227 | 12 | 0.32993 | [5 empty] | 0.91572
2018 | November | 227 | 13 | 0.33149 | [5 empty] | 0.88805
2018 | November | 227 | 14 | 0.28149 | [5 empty] | 0.88462
2018 | November | 227 | 15 | 0.35181 | [5 empty] | 0.88644
2018 | November | 227 | 16 | 0.35649 | [5 empty] | 0.88644
2018 | November | 227 | 17 | 0.35024 | [5 empty] | 0.89948
2018 | November | 227 | 18 | 0.32681 | [5 empty] | 0.91343
2018 | November | 227 | 19 | 0.32681 | [5 empty] | 0.91458
2018 | November | 227 | 20 | 0.30806 | [5 empty] | 0.91297
2018 | November | 227 | 21 | 0.29556 | [5 empty] | 0.90932
2018 | November | 227 | 22 | 0.27524 | [5 empty] | 0.90703
2018 | November | 227 | 23 | 0.26431 | [5 empty] | 0.90566
2018 | November | 227 | 24 | 0.25181 | [5 empty] | 0.89285
2018 | November | 228 | 1 | 0.24712 | [5 empty] | 0.87775
2018 | November | 228 | 2 | 0.24556 | [5 empty] | 0.87867
2018 | November | 228 | 3 | 0.24399 | [5 empty] | 0.87958
2018 | November | 228 | 4 | 0.24399 | [5 empty] | 0.88141
2018 | November | 228 | 5 | 0.23462 | [5 empty] | 0.88416
2018 | November | 228 | 6 | 0.24243 | [5 empty] | 0.88507
2018 | November | 228 | 7 | 0.19399 | [5 empty] | 0.88599
2018 | November | 228 | 8 | 0.20181 | [5 empty] | 0.91663
2018 | November | 228 | 9 | 0.23774 | [5 empty] | 0.91801
2018 | November | 228 | 10 | 0.28774 | [5 empty] | 0.89125
2018 | November | 228 | 11 | 0.31743 | [5 empty] | 0.89262
2018 | November | 228 | 12 | 0.30962 | [5 empty] | 0.89331
2018 | November | 228 | 13 | 0.32681 | [5 empty] | 0.89719
2018 | November | 228 | 14 | 0.27993 | [5 empty] | 0.92349
2018 | November | 228 | 15 | 0.35024 | [5 empty] | 0.92166
2018 | November | 228 | 16 | 0.35337 | [5 empty] | 0.91663
2018 | November | 228 | 17 | 0.31899 | [5 empty] | 0.91549
2018 | November | 228 | 18 | 0.32368 | [5 empty] | 0.91503
2018 | November | 228 | 19 | 0.34399 | [5 empty] | 0.9116
2018 | November | 228 | 20 | 0.32212 | [5 empty] | 0.91069
2018 | November | 228 | 21 | 0.30337 | [5 empty] | 0.91092
2018 | November | 228 | 22 | 0.28149 | [5 empty] | 0.91458
2018 | November | 228 | 23 | 0.27056 | [5 empty] | 0.91458
2018 | November | 228 | 24 | 0.25649 | [5 empty] | 0.91435
2018 | November | 229 | 1 | 0.24556 | [5 empty] | 0.91412
2018 | November | 229 | 2 | 0.24399 | [5 empty] | 0.90909
2018 | November | 229 | 3 | 0.24556 | [5 empty] | 0.88347
2018 | November | 229 | 4 | 0.24087 | [5 empty] | 0.83956
2018 | November | 229 | 5 | 0.24243 | [5 empty] | 0.84253
2018 | November | 229 | 6 | 0.22993 | [5 empty] | 0.80526
2018 | November | 229 | 7 | 0.20493 | [5 empty] | 0.84596
2018 | November | 229 | 8 | 0.18462 | [5 empty] | 0.84802
2018 | November | 229 | 9 | 0.24087 | [5 empty] | 0.84825
2018 | November | 229 | 10 | 0.32368 | [5 empty] | 0.84779
2018 | November | 229 | 11 | 0.33618 | [5 empty] | 0.84871
2018 | November | 229 | 12 | 0.32368 | [5 empty] | 0.84871
2018 | November | 229 | 13 | 0.34399 | [5 empty] | 0.84802
2018 | November | 229 | 14 | 0.30962 | [5 empty] | 0.84757
2018 | November | 229 | 15 | 0.37993 | [5 empty] | 0.84619
2018 | November | 229 | 16 | 0.37681 | [5 empty] | 0.84505
2018 | November | 229 | 17 | 0.33149 | [5 empty] | 0.84345
2018 | November | 229 | 18 | 0.34243 | [5 empty] | 0.84116
2018 | November | 229 | 19 | 0.35649 | [5 empty] | 0.81052
2018 | November | 229 | 20 | 0.31743 | [5 empty] | 0.80686
2018 | November | 229 | 21 | 0.29868 | [5 empty] | 0.80686
2018 | November | 229 | 22 | 0.28618 | [5 empty] | 0.80754
2018 | November | 229 | 23 | 0.25962 | [5 empty] | 0.80663
2018 | November | 229 | 24 | 0.26899 | [5 empty] | 0.808
2018 | November | 230 | 1 | 0.25649 | [5 empty] | 0.80892
2018 | November | 230 | 2 | 0.24868 | [5 empty] | 0.81006
2018 | November | 230 | 3 | 0.24556 | [5 empty] | 0.81052
2018 | November | 230 | 4 | 0.24868 | [5 empty] | 0.81143
2018 | November | 230 | 5 | 0.24243 | [5 empty] | 0.81372
2018 | November | 230 | 6 | 0.24087 | [5 empty] | 0.81623
2018 | November | 230 | 7 | 0.21587 | [5 empty] | 0.84779
2018 | November | 230 | 8 | 0.22212 | [5 empty] | 0.86518
2018 | November | 230 | 9 | 0.23774 | [5 empty] | 0.8741
2018 | November | 230 | 10 | 0.30181 | [5 empty] | 0.8638
2018 | November | 230 | 11 | 0.34243 | [5 empty] | 0.88233
2018 | November | 230 | 12 | 0.35493 | [5 empty] | 0.88141
2018 | November | 230 | 13 | 0.34868 | [5 empty] | 0.87844
2018 | November | 230 | 14 | 0.32524 | [5 empty] | 0.87867
2018 | November | 230 | 15 | 0.38149 | [5 empty] | 0.87913
2018 | November | 230 | 16 | 0.36274 | [5 empty] | 0.89651
2018 | November | 230 | 17 | 0.34868 | [5 empty] | 0.91869
2018 | November | 230 | 18 | 0.33618 | [5 empty] | 0.51046
2018 | November | 230 | 19 | 0.33462 | [5 empty] | 0.51915
2018 | November | 230 | 20 | 0.30649 | [5 empty] | 0.87798
2018 | November | 230 | 21 | 0.29087 | [5 empty] | 0.87432
2018 | November | 230 | 22 | 0.26587 | [5 empty] | 0.8638
2018 | November | 230 | 23 | 0.25181 | [5 empty] | 0.84734
2018 | November | 230 | 24 | 0.24555 | [5 empty] | 0.84688
2018 | November | 231 | 1 | 0.24243 | [5 empty] | 0.84574
2018 | November | 231 | 2 | 0.24243 | [5 empty] | 0.84482
2018 | November | 231 | 3 | 0.23931 | [5 empty] | 0.84391
2018 | November | 231 | 4 | 0.23931 | [5 empty] | 0.84345
2018 | November | 231 | 5 | 0.23774 | [5 empty] | 0.84208
2018 | November | 231 | 6 | 0.23774 | [5 empty] | 0.84162
2018 | November | 231 | 7 | 0.20962 | [5 empty] | 0.77713
2018 | November | 231 | 8 | 0.20181 | [5 empty] | 0.78056
2018 | November | 231 | 9 | 0.23306 | [5 empty] | 0.78444
2018 | November | 231 | 10 | 0.28462 | [5 empty] | 0.87227
2018 | November | 231 | 11 | 0.32681 | [5 empty] | 0.90245
2018 | November | 231 | 12 | 0.34399 | [5 empty] | 0.85854
2018 | November | 231 | 13 | 0.32837 | [5 empty] | 0.83613
2018 | November | 231 | 14 | 0.29863 | [5 empty] | 0.81715
2018 | November | 231 | 15 | 0.363 | [5 empty] | 0.81761
2018 | November | 231 | 16 | 0.36739 | [5 empty] | 0.81806
2018 | November | 231 | 17 | 0.34668 | [5 empty] | 0.81989
2018 | November | 231 | 18 | 0.34003 | [5 empty] | 0.82081
2018 | November | 231 | 19 | 0.33926 | [5 empty] | 0.81921
2018 | November | 231 | 20 | 0.31975 | [5 empty] | 0.81852
2018 | November | 231 | 21 | 0.29805 | [5 empty] | 0.81852
2018 | November | 231 | 22 | 0.28219 | [5 empty] | 0.84208
2018 | November | 231 | 23 | 0.25833 | [5 empty] | 0.84528
2018 | November | 231 | 24 | 0.25519 | [5 empty] | 0.84505
2018 | November | 232 | 1 | 0.25205 | [5 empty] | 0.84414
2018 | November | 232 | 2 | 0.25003 | [5 empty] | 0.84345
2018 | November | 232 | 3 | 0.24521 | [5 empty] | 0.84276
2018 | November | 232 | 4 | 0.23491 | [5 empty] | 0.84208
2018 | November | 232 | 5 | 0.23249 | [5 empty] | 0.84162
2018 | November | 232 | 6 | 0.23294 | [5 empty] | 0.84139
2018 | November | 232 | 7 | 0.21576 | [5 empty] | 0.84185
2018 | November | 232 | 8 | 0.18149 | [5 empty] | 0.84231
2018 | November | 232 | 9 | 0.19181 | [5 empty] | 0.84162
2018 | November | 232 | 10 | 0.2544 | [5 empty] | 0.84276
2018 | November | 232 | 11 | 0.31229 | [5 empty] | 0.84231
2018 | November | 232 | 12 | 0.31922 | [5 empty] | 0.84139
2018 | November | 232 | 13 | 0.29047 | [5 empty] | 0.8407
2018 | November | 232 | 14 | 0.25632 | [5 empty] | 0.8407
2018 | November | 232 | 15 | 0.28745 | [5 empty] | 0.84025
2018 | November | 232 | 16 | 0.27475 | [5 empty] | 0.83865
2018 | November | 232 | 17 | 0.26637 | [5 empty] | 0.81097
2018 | November | 232 | 18 | 0.24756 | [5 empty] | 0.81235
2018 | November | 232 | 19 | 0.24842 | [5 empty] | 0.81257
2018 | November | 232 | 20 | 0.246 | [5 empty] | 0.81303
2018 | November | 232 | 21 | 0.22661 | [5 empty] | 0.8128
2018 | November | 232 | 22 | 0.22418 | [5 empty] | 0.81349
2018 | November | 232 | 23 | 0.21955 | [5 empty] | 0.81418
2018 | November | 232 | 24 | 0.20611 | [5 empty] | 0.81395
2018 | November | 233 | 1 | 0.20726 | [5 empty] | 0.81463
2018 | November | 233 | 2 | 0.20657 | [5 empty] | 0.81486
2018 | November | 233 | 3 | 0.20479 | [5 empty] | 0.81601
2018 | November | 233 | 4 | 0.20549 | [5 empty] | 0.81646
2018 | November | 233 | 5 | 0.2064 | [5 empty] | 0.81738
2018 | November | 233 | 6 | 0.20784 | [5 empty] | 0.84711
2018 | November | 233 | 7 | 0.19677 | [5 empty] | 0.87753
2018 | November | 233 | 8 | 0.19065 | [5 empty] | 0.84985
2018 | November | 233 | 9 | 0.21991 | [5 empty] | 0.84779
2018 | November | 233 | 10 | 0.28665 | [5 empty] | 0.84642
2018 | November | 233 | 11 | 0.33328 | [5 empty] | 0.82698
2018 | November | 233 | 12 | 0.36045 | [5 empty] | 0.81532
2018 | November | 233 | 13 | 0.38609 | [5 empty] | 0.81578
2018 | November | 233 | 14 | 0.31831 | [5 empty] | 0.84574
2018 | November | 233 | 15 | 0.3719 | [5 empty] | 0.84596
2018 | November | 233 | 16 | 0.39113 | [5 empty] | 0.84574
2018 | November | 233 | 17 | 0.36605 | [5 empty] | 0.84436
2018 | November | 233 | 18 | 0.3601 | [5 empty] | 0.81532
2018 | November | 233 | 19 | 0.38145 | [5 empty] | 0.8128
2018 | November | 233 | 20 | 0.35904 | [5 empty] | 0.81212
2018 | November | 233 | 21 | 0.31989 | [5 empty] | 0.80983
2018 | November | 233 | 22 | 0.29061 | [5 empty] | 0.80823
2018 | November | 233 | 23 | 0.27727 | [5 empty] | 0.80754
2018 | November | 233 | 24 | 0.26587 | [5 empty] | 0.80846
2018 | November | 234 | 1 | 0.25471 | [5 empty] | 0.8279
2018 | November | 234 | 2 | 0.25171 | [5 empty] | 0.84528
2018 | November | 234 | 3 | 0.25301 | [5 empty] | 0.84665
2018 | November | 234 | 4 | 0.24645 | [5 empty] | 0.84779
2018 | November | 234 | 5 | 0.24979 | [5 empty] | 0.88141
2018 | November | 234 | 6 | 0.24516 | [5 empty] | 0.88827
2018 | November | 234 | 7 | 0.22987 | [5 empty] | 0.98158
2018 | November | 234 | 8 | 0.20191 | [5 empty] | 0.92738
2018 | November | 234 | 9 | 0.22123 | [5 empty] | 0.91572
2018 | November | 234 | 10 | 0.30269 | [5 empty] | 0.91549
2018 | November | 234 | 11 | 0.35191 | [5 empty] | 0.91618
2018 | November | 234 | 12 | 0.35784 | [5 empty] | 0.90566
2018 | November | 234 | 13 | 0.37298 | [5 empty] | 0.86609
2018 | November | 234 | 14 | 0.32388 | [5 empty] | 0.85923
2018 | November | 234 | 15 | 0.38052 | [5 empty] | 0.83339
2018 | November | 234 | 16 | 0.39225 | [5 empty] | 0.81418
2018 | November | 234 | 17 | 0.3461 | [5 empty] | 0.8016
2018 | November | 234 | 18 | 0.34406 | [5 empty] | 0.80137
2018 | November | 234 | 19 | 0.38479 | [5 empty] | 0.80137
2018 | November | 234 | 20 | 0.33854 | [5 empty] | 0.80205
2018 | November | 234 | 21 | 0.3199 | [5 empty] | 0.80343
2018 | November | 234 | 22 | 0.29419 | [5 empty] | 0.86563
2018 | November | 234 | 23 | 0.27129 | [5 empty] | 0.86357
2018 | November | 234 | 24 | 0.26261 | [5 empty] | 0.85809
2018 | November | 235 | 1 | 0.25797 | [5 empty] | 0.82698
2018 | November | 235 | 2 | 0.25577 | [5 empty] | 0.82378
2018 | November | 235 | 3 | 0.2466 | [5 empty] | 0.82492
2018 | November | 235 | 4 | 0.24545 | [5 empty] | 0.80045
2018 | November | 235 | 5 | 0.25238 | [5 empty] | 0.80274
2018 | November | 235 | 6 | 0.24264 | [5 empty] | 0.83156
2018 | November | 235 | 7 | 0.21756 | [5 empty] | 0.83453
2018 | November | 235 | 8 | 0.19418 | [5 empty] | 0.86403
2018 | November | 235 | 9 | 0.23472 | [5 empty] | 0.86426
2018 | November | 235 | 10 | 0.29518 | [5 empty] | 0.86449
2018 | November | 235 | 11 | 0.33113 | [5 empty] | 0.86518
2018 | November | 235 | 12 | 0.34788 | [5 empty] | 0.86152
2018 | November | 235 | 13 | 0.34114 | [5 empty] | 0.84139
2018 | November | 235 | 14 | 0.2892 | [5 empty] | 0.84276
2018 | November | 235 | 15 | 0.34387 | [5 empty] | 0.85237
2018 | November | 235 | 16 | 0.35707 | [5 empty] | 0.86609
2018 | November | 235 | 17 | 0.3473 | [5 empty] | 0.8654
2018 | November | 235 | 18 | 0.33686 | [5 empty] | 0.86403
2018 | November | 235 | 19 | 0.35493 | [5 empty] | 0.86357
2018 | November | 235 | 20 | 0.32621 | [5 empty] | 0.86197
2018 | November | 235 | 21 | 0.29479 | [5 empty] | 0.86106
2018 | November | 235 | 22 | 0.27936 | [5 empty] | 0.86129
2018 | November | 235 | 23 | 0.27057 | [5 empty] | 0.86014
2018 | November | 235 | 24 | 0.25726 | [5 empty] | 0.85831
2018 | November | 236 | 1 | 0.25826 | [5 empty] | 0.85671
2018 | November | 236 | 2 | 0.25944 | [5 empty] | 0.85694
2018 | November | 236 | 3 | 0.25241 | [5 empty] | 0.8558
2018 | November | 236 | 4 | 0.24208 | [5 empty] | 0.85557
2018 | November | 236 | 5 | 0.24132 | [5 empty] | 0.85488
2018 | November | 236 | 6 | 0.23534 | [5 empty] | 0.85626
2018 | November | 236 | 7 | 0.21213 | [5 empty] | 0.85694
2018 | November | 236 | 8 | 0.18072 | [5 empty] | 0.83316
2018 | November | 236 | 9 | 0.23844 | [5 empty] | 0.83384
2018 | November | 236 | 10 | 0.29959 | [5 empty] | 0.83727
2018 | November | 236 | 11 | 0.33444 | [5 empty] | 0.83888
2018 | November | 236 | 12 | 0.3288 | [5 empty] | 0.86701
2018 | November | 236 | 13 | 0.33842 | [5 empty] | 0.86678
2018 | November | 236 | 14 | 0.29738 | [5 empty] | 0.86586
2018 | November | 236 | 15 | 0.35455 | [5 empty] | 0.86403
2018 | November | 236 | 16 | 0.39386 | [5 empty] | 0.86243
2018 | November | 236 | 17 | 0.34989 | [5 empty] | 0.86129
2018 | November | 236 | 18 | 0.35246 | [5 empty] | 0.86014
2018 | November | 236 | 19 | 0.37795 | [5 empty] | 0.8574
2018 | November | 236 | 20 | 0.357 | [5 empty] | 0.85626
2018 | November | 236 | 21 | 0.30845 | [5 empty] | 0.85237
2018 | November | 236 | 22 | 0.28041 | [5 empty] | 0.82881
2018 | November | 236 | 23 | 0.26971 | [5 empty] | 0.82584
2018 | November | 236 | 24 | 0.26448 | [5 empty] | 0.82675
2018 | November | 237 | 1 | 0.25068 | [5 empty] | 0.8279
2018 | November | 237 | 2 | 0.25898 | [5 empty] | 0.82881
2018 | November | 237 | 3 | 0.25032 | [5 empty] | 0.83041
2018 | November | 237 | 4 | 0.24566 | [5 empty] | 0.8327
2018 | November | 237 | 5 | 0.24365 | [5 empty] | 0.8343
2018 | November | 237 | 6 | 0.23674 | [5 empty] | 0.83453
2018 | November | 237 | 7 | 0.21535 | [5 empty] | 0.85763
2018 | November | 237 | 8 | 0.18672 | [5 empty] | 0.8741
2018 | November | 237 | 9 | 0.23678 | [5 empty] | 0.851
2018 | November | 237 | 10 | 0.28812 | [5 empty] | 0.84848
2018 | November | 237 | 11 | 0.19385 | [5 empty] | 0.86083
2018 | November | 237 | 12 | 0.23755 | [5 empty] | 0.86014
2018 | November | 237 | 13 | 0.27516 | [5 empty] | 0.85946
2018 | November | 237 | 14 | 0.2471 | [5 empty] | 0.85877
2018 | November | 237 | 15 | 0.27979 | [5 empty] | 0.85786
2018 | November | 237 | 16 | 0.29182 | [5 empty] | 0.8622
2018 | November | 237 | 17 | 0.21036 | [5 empty] | 0.85923
2018 | November | 237 | 18 | 0.22982 | [5 empty] | 0.8574
2018 | November | 237 | 19 | 0.29808 | [5 empty] | 0.85671
2018 | November | 237 | 20 | 0.29402 | [5 empty] | 0.8542
2018 | November | 237 | 21 | 0.2831 | [5 empty] | 0.85443
2018 | November | 237 | 22 | 0.28507 | [5 empty] | 0.85214
2018 | November | 237 | 23 | 0.2779 | [5 empty] | 0.85054
2018 | November | 237 | 24 | 0.25457 | [5 empty] | 0.82698
2018 | November | 238 | 1 | 0.24698 | [5 empty] | 0.82698
2018 | November | 238 | 2 | 0.24945 | [5 empty] | 0.8279
2018 | November | 238 | 3 | 0.24998 | [5 empty] | 0.8295
2018 | November | 238 | 4 | 0.24516 | [5 empty] | 0.8311
2018 | November | 238 | 5 | 0.24244 | [5 empty] | 0.83156
2018 | November | 238 | 6 | 0.23873 | [5 empty] | 0.83247
2018 | November | 238 | 7 | 0.22025 | [5 empty] | 0.85946
2018 | November | 238 | 8 | 0.19644 | [5 empty] | 0.87066
2018 | November | 238 | 9 | 0.22824 | [5 empty] | 0.89697
2018 | November | 238 | 10 | 0.28857 | [5 empty] | 0.89216
2018 | November | 238 | 11 | 0.34279 | [5 empty] | 0.86357
2018 | November | 238 | 12 | 0.35376 | [5 empty] | 0.83247
2018 | November | 238 | 13 | 0.35119 | [5 empty] | 0.82835
2018 | November | 238 | 14 | 0.29721 | [5 empty] | 0.82835
2018 | November | 238 | 15 | 0.35652 | [5 empty] | 0.83041
2018 | November | 238 | 16 | 0.36554 | [5 empty] | 0.83179
2018 | November | 238 | 17 | 0.33009 | [5 empty] | 0.83293
2018 | November | 238 | 18 | 0.31997 | [5 empty] | 0.83453
2018 | November | 238 | 19 | 0.3396 | [5 empty] | 0.88096
2018 | November | 238 | 20 | 0.3334 | [5 empty] | 0.85946
2018 | November | 238 | 21 | 0.30525 | [5 empty] | 0.85168
2018 | November | 238 | 22 | 0.28836 | [5 empty] | 0.85214
2018 | November | 238 | 23 | 0.26647 | [5 empty] | 0.85237
2018 | November | 238 | 24 | 0.26241 | [5 empty] | 0.85214
2018 | November | 239 | 1 | 0.25692 | [5 empty] | 0.85145
2018 | November | 239 | 2 | 0.25094 | [5 empty] | 0.851
2018 | November | 239 | 3 | 0.2537 | [5 empty] | 0.85054
2018 | November | 239 | 4 | 0.24909 | [5 empty] | 0.85031
2018 | November | 239 | 5 | 0.25178 | [5 empty] | 0.85008
2018 | November | 239 | 6 | 0.24701 | [5 empty] | 0.84985
2018 | November | 239 | 7 | 0.22034 | [5 empty] | 0.84985
2018 | November | 239 | 8 | 0.18744 | [5 empty] | 0.851
2018 | November | 239 | 9 | 0.22087 | [5 empty] | 0.85145
2018 | November | 239 | 10 | 0.26042 | [5 empty] | 0.8526
2018 | November | 239 | 11 | 0.30178 | [5 empty] | 0.85283
2018 | November | 239 | 12 | 0.29777 | [5 empty] | 0.85237
2018 | November | 239 | 13 | 0.28524 | [5 empty] | 0.85122
2018 | November | 239 | 14 | 0.25233 | [5 empty] | 0.85054
2018 | November | 239 | 15 | 0.26501 | [5 empty] | 0.85031
2018 | November | 239 | 16 | 0.26436 | [5 empty] | 0.84917
2018 | November | 239 | 17 | 0.25401 | [5 empty] | 0.84825
2018 | November | 239 | 18 | 0.23678 | [5 empty] | 0.84688
2018 | November | 239 | 19 | 0.24391 | [5 empty] | 0.84642
2018 | November | 239 | 20 | 0.23297 | [5 empty] | 0.84574
2018 | November | 239 | 21 | 0.22963 | [5 empty] | 0.84779
2018 | November | 239 | 22 | 0.22855 | [5 empty] | 0.85077
2018 | November | 239 | 23 | 0.21773 | [5 empty] | 0.85122
2018 | November | 239 | 24 | 0.21062 | [5 empty] | 0.85054
2018 | November | 240 | 1 | 0.21158 | [5 empty] | 0.85168
2018 | November | 240 | 2 | 0.21305 | [5 empty] | 0.85191
2018 | November | 240 | 3 | 0.21389 | [5 empty] | 0.8526
2018 | November | 240 | 4 | 0.21439 | [5 empty] | 0.85237
2018 | November | 240 | 5 | 0.21513 | [5 empty] | 0.8526
2018 | November | 240 | 6 | 0.2147 | [5 empty] | 0.85305
2018 | November | 240 | 7 | 0.1944 | [5 empty] | 0.85351
2018 | November | 240 | 8 | 0.17498 | [5 empty] | 0.859
2018 | November | 240 | 9 | 0.20318 | [5 empty] | 0.89834
2018 | November | 240 | 10 | 0.29177 | [5 empty] | 0.88439
2018 | November | 240 | 11 | 0.34478 | [5 empty] | 0.86495
2018 | November | 240 | 12 | 0.33405 | [5 empty] | 0.86518
2018 | November | 240 | 13 | 0.3485 | [5 empty] | 0.86357
2018 | November | 240 | 14 | 0.30118 | [5 empty] | 0.86175
2018 | November | 240 | 15 | 0.35688 | [5 empty] | 0.82561
2018 | November | 240 | 16 | 0.36998 | [5 empty] | 0.82538
2018 | November | 240 | 17 | 0.35829 | [5 empty] | 0.82744
2018 | November | 240 | 18 | 0.33929 | [5 empty] | 0.84619
2018 | November | 240 | 19 | 0.34742 | [5 empty] | 0.85603
2018 | November | 240 | 20 | 0.33086 | [5 empty] | 0.85466
2018 | November | 240 | 21 | 0.32275 | [5 empty] | 0.85305
2018 | November | 240 | 22 | 0.29709 | [5 empty] | 0.85191
2018 | November | 240 | 23 | 0.27789 | [5 empty] | 0.85305
2018 | November | 240 | 24 | 0.26625 | [5 empty] | 0.85443
2018 | November | 241 | 1 | 0.25783 | [5 empty] | 0.85397
2018 | November | 241 | 2 | 0.2557 | [5 empty] | 0.85397
2018 | November | 241 | 3 | 0.25555 | [5 empty] | 0.8542
2018 | November | 241 | 4 | 0.25041 | [5 empty] | 0.85397
2018 | November | 241 | 5 | 0.23709 | [5 empty] | 0.85466
2018 | November | 241 | 6 | 0.24139 | [5 empty] | 0.85443
2018 | November | 241 | 7 | 0.22166 | [5 empty] | 0.85488
2018 | November | 241 | 8 | 0.22058 | [5 empty] | 0.85649
2018 | November | 241 | 9 | 0.23949 | [5 empty] | 0.85854
2018 | November | 241 | 10 | 0.30367 | [5 empty] | 0.86426
2018 | November | 241 | 11 | 0.32071 | [5 empty] | 0.86426
2018 | November | 241 | 12 | 0.33732 | [5 empty] | 0.86403
2018 | November | 241 | 13 | 0.34591 | [5 empty] | 0.86335
2018 | November | 241 | 14 | 0.29376 | [5 empty] | 0.8606
2018 | November | 241 | 15 | 0.36461 | [5 empty] | 0.85946
2018 | November | 241 | 16 | 0.36509 | [5 empty] | 0.85969
2018 | November | 241 | 17 | 0.33878 | [5 empty] | 0.85786
2018 | November | 241 | 18 | 0.3323 | [5 empty] | 0.85511
2018 | November | 241 | 19 | 0.3492 | [5 empty] | 0.85328
2018 | November | 241 | 20 | 0.32143 | [5 empty] | 0.85168
2018 | November | 241 | 21 | 0.30864 | [5 empty] | 0.82081
2018 | November | 241 | 22 | 0.28459 | [5 empty] | 0.82195
2018 | November | 241 | 23 | 0.27744 | [5 empty] | 0.84025
2018 | November | 241 | 24 | 0.26225 | [5 empty] | 0.84848
2018 | November | 242 | 1 | 0.24998 | [5 empty] | 0.84688
2018 | November | 242 | 2 | 0.25044 | [5 empty] | 0.81189
2018 | November | 242 | 3 | 0.25348 | [5 empty] | 0.78307
2018 | November | 242 | 4 | 0.24794 | [5 empty] | 0.75083
2018 | November | 242 | 5 | 0.25142 | [5 empty] | 0.74831
2018 | November | 242 | 6 | 0.25279 | [5 empty] | 0.74831
2018 | November | 242 | 7 | 0.22315 | [5 empty] | 0.74922
2018 | November | 242 | 8 | 0.19668 | [5 empty] | 0.7522
2018 | November | 242 | 9 | 0.23664 | [5 empty] | 0.7554
2018 | November | 242 | 10 | 0.29858 | [5 empty] | 0.7554
2018 | November | 242 | 11 | 0.32227 | [5 empty] | 0.75631
2018 | November | 242 | 12 | 0.34245 | [5 empty] | 0.7586
2018 | November | 242 | 13 | 0.34195 | [5 empty] | 0.75814
2018 | November | 242 | 14 | 0.23431 | [5 empty] | 0.75746
2018 | November | 242 | 15 | 0.30905 | [5 empty] | 0.75723
2018 | November | 242 | 16 | 0.36096 | [5 empty] | 0.757
2018 | November | 242 | 17 | 0.36393 | [5 empty] | 0.75609
2018 | November | 242 | 18 | 0.35304 | [5 empty] | 0.75586
2018 | November | 242 | 19 | 0.39228 | [5 empty] | 0.7554
2018 | November | 242 | 20 | 0.34234 | [5 empty] | 0.7538
2018 | November | 242 | 21 | 0.32424 | [5 empty] | 0.75265
2018 | November | 242 | 22 | 0.28267 | [5 empty] | 0.75265
2018 | November | 242 | 23 | 0.27804 | [5 empty] | 0.75288
2018 | November | 242 | 24 | 0.27967 | [5 empty] | 0.7522
2018 | November | 243 | 1 | 0.26297 | [5 empty] | 0.75265
2018 | November | 243 | 2 | 0.25877 | [5 empty] | 0.75288
2018 | November | 243 | 3 | 0.24571 | [5 empty] | 0.75243
2018 | November | 243 | 4 | 0.24237 | [5 empty] | 0.75174
2018 | November | 243 | 5 | 0.24232 | [5 empty] | 0.75174
2018 | November | 243 | 6 | 0.24297 | [5 empty] | 0.75151
2018 | November | 243 | 7 | 0.22466 | [5 empty] | 0.75151
2018 | November | 243 | 8 | 0.19262 | [5 empty] | 0.75197
2018 | November | 243 | 9 | 0.2285 | [5 empty] | 0.75197
2018 | November | 243 | 10 | 0.27722 | [5 empty] | 0.75243
2018 | November | 243 | 11 | 0.31704 | [5 empty] | 0.75197
2018 | November | 243 | 12 | 0.31891 | [5 empty] | 0.75265
2018 | November | 243 | 13 | 0.34605 | [5 empty] | 0.7227
2018 | November | 243 | 14 | 0.28565 | [5 empty] | 0.67558
2018 | November | 243 | 15 | 0.34761 | [5 empty] | 0.71217
2018 | November | 243 | 16 | 0.36657 | [5 empty] | 0.79657
2018 | November | 243 | 17 | 0.32714 | [5 empty] | 0.82813
2018 | November | 243 | 18 | 0.32057 | [5 empty] | 0.82835
2018 | November | 243 | 19 | 0.3569 | [5 empty] | 0.82767
2018 | November | 243 | 20 | 0.34653 | [5 empty] | 0.86175
2018 | November | 243 | 21 | 0.33055 | [5 empty] | 0.90154
2018 | November | 243 | 22 | 0.29618 | [5 empty] | 0.86838
2018 | November | 243 | 23 | 0.28341 | [5 empty] | 0.86357
2018 | November | 243 | 24 | 0.26609 | [5 empty] | 0.86472
2018 | November | 244 | 1 | 0.25759 | [5 empty] | 0.8638
2018 | November | 244 | 2 | 0.24787 | [5 empty] | 0.82767
2018 | November | 244 | 3 | 0.24703 | [5 empty] | 0.79565
2018 | November | 244 | 4 | 0.24223 | [5 empty] | 0.79496
2018 | November | 244 | 5 | 0.24386 | [5 empty] | 0.79451
2018 | November | 244 | 6 | 0.23997 | [5 empty] | 0.79405
2018 | November | 244 | 7 | 0.22041 | [5 empty] | 0.7028
2018 | November | 244 | 8 | 0.21199 | [5 empty] | 0.69228
2018 | November | 244 | 9 | 0.22958 | [5 empty] | 0.73779
2018 | November | 244 | 10 | 0.25898 | [5 empty] | 0.84802
2018 | November | 244 | 11 | 0.30149 | [5 empty] | 0.8064
2018 | November | 244 | 12 | 0.31444 | [5 empty] | 0.80503
2018 | November | 244 | 13 | 0.33996 | [5 empty] | 0.80388
2018 | November | 244 | 14 | 0.28173 | [5 empty] | 0.80388
2018 | November | 244 | 15 | 0.33986 | [5 empty] | 0.47661
2018 | November | 244 | 16 | 0.35366 | [5 empty] | 0.99096
2018 | November | 244 | 17 | 0.34212 | [5 empty] | 0.90749
2018 | November | 244 | 18 | 0.32393 | [5 empty] | 0.86152
2018 | November | 244 | 19 | 0.36739 | [5 empty] | 0.82996
2018 | November | 244 | 20 | 0.35925 | [5 empty] | 0.82813
2018 | November | 244 | 21 | 0.32654 | [5 empty] | 0.8263
2018 | November | 244 | 22 | 0.30273 | [5 empty] | 0.8263
2018 | November | 244 | 23 | 0.28879 | [5 empty] | 0.8263
2018 | November | 244 | 24 | 0.2707 | [5 empty] | 0.82675
2018 | December | 245 | 1 | 0.26496 | [5 empty] | 0.82675
2018 | December | 245 | 2 | 0.26376 | [5 empty] | 0.8263
2018 | December | 245 | 3 | 0.26664 | [5 empty] | 0.84894
2018 | December | 245 | 4 | 0.27168 | [5 empty] | 0.85786
2018 | December | 245 | 5 | 0.26352 | [5 empty] | 0.84368
2018 | December | 245 | 6 | 0.26304 | [5 empty] | 0.82447
2018 | December | 245 | 7 | 0.23088 | [5 empty] | 0.82721
2018 | December | 245 | 8 | 0.20616 | [5 empty] | 0.8295
2018 | December | 245 | 9 | 0.2436 | [5 empty] | 0.8606
2018 | December | 245 | 10 | 0.29304 | [5 empty] | 0.86312
2018 | December | 245 | 11 | 0.32064 | [5 empty] | 0.8622
2018 | December | 245 | 12 | 0.33072 | [5 empty] | 0.86106
2018 | December | 245 | 13 | 0.34056 | [5 empty] | 0.85923
2018 | December | 245 | 14 | 0.27192 | [5 empty] | 0.85763
2018 | December | 245 | 15 | 0.33984 | [5 empty] | 0.82744
2018 | December | 245 | 16 | 0.35184 | [5 empty] | 0.82378
2018 | December | 245 | 17 | 0.33984 | [5 empty] | 0.8247
2018 | December | 245 | 18 | 0.31104 | [5 empty] | 0.82607
2018 | December | 245 | 19 | 0.32784 | [5 empty] | 0.82538
2018 | December | 245 | 20 | 0.32136 | [5 empty] | 0.82515
2018 | December | 245 | 21 | 0.29808 | [5 empty] | 0.82515
2018 | December | 245 | 22 | 0.28608 | [5 empty] | 0.82492
2018 | December | 245 | 23 | 0.26568 | [5 empty] | 0.8247
2018 | December | 245 | 24 | 0.26232 | [5 empty] | 0.82492
2018 | December | 246 | 1 | 0.25752 | [5 empty] | 0.8247
2018 | December | 246 | 2 | 0.24648 | [5 empty] | 0.82538
2018 | December | 246 | 3 | 0.24168 | [5 empty] | 0.8263
2018 | December | 246 | 4 | 0.24072 | [5 empty] | 0.84093
2018 | December | 246 | 5 | 0.24024 | [5 empty] | 0.85763
2018 | December | 246 | 6 | 0.23304 | [5 empty] | 0.85694
2018 | December | 246 | 7 | 0.216 | [5 empty] | 0.85534
2018 | December | 246 | 8 | 0.19056 | [5 empty] | 0.83339
2018 | December | 246 | 9 | 0.21264 | [5 empty] | 0.8279
2018 | December | 246 | 10 | 0.26712 | [5 empty] | 0.85557
2018 | December | 246 | 11 | 0.29184 | [5 empty] | 0.85786
2018 | December | 246 | 12 | 0.22248 | [5 empty] | 0.85763
2018 | December | 246 | 13 | 0.18936 | [5 empty] | 0.85626
2018 | December | 246 | 14 | 0.17136 | [5 empty] | 0.85443
2018 | December | 246 | 15 | 0.1872 | [5 empty] | 0.83087
2018 | December | 246 | 16 | 0.18648 | [5 empty] | 0.81875
2018 | December | 246 | 17 | 0.17688 | [5 empty] | 0.81829
2018 | December | 246 | 18 | 0.17088 | [5 empty] | 0.81806
2018 | December | 246 | 19 | 0.18072 | [5 empty] | 0.81806
2018 | December | 246 | 20 | 0.17496 | [5 empty] | 0.81532
2018 | December | 246 | 21 | 0.20832 | [5 empty] | 0.81532
2018 | December | 246 | 22 | 0.23328 | [5 empty] | 0.81463
2018 | December | 246 | 23 | 0.222 | [5 empty] | 0.81578
2018 | December | 246 | 24 | 0.21744 | [5 empty] | 0.81646
2018 | December | 247 | 1 | 0.21432 | [5 empty] | 0.81623
2018 | December | 247 | 2 | 0.21288 | [5 empty] | 0.81669
2018 | December | 247 | 3 | 0.21192 | [5 empty] | 0.81761
2018 | December | 247 | 4 | 0.21264 | [5 empty] | 0.81783
2018 | December | 247 | 5 | 0.21 | [5 empty] | 0.81875
2018 | December | 247 | 6 | 0.20616 | [5 empty] | 0.81966
2018 | December | 247 | 7 | 0.19248 | [5 empty] | 0.82035
2018 | December | 247 | 8 | 0.19032 | [5 empty] | 0.82309
2018 | December | 247 | 9 | 0.2352 | [5 empty] | 0.8805
2018 | December | 247 | 10 | 0.29568 | [5 empty] | 0.8574
2018 | December | 247 | 11 | 0.30816 | [5 empty] | 0.85603
2018 | December | 247 | 12 | 0.32112 | [5 empty] | 0.85397
2018 | December | 247 | 13 | 0.35832 | [5 empty] | 0.81806
2018 | December | 247 | 14 | 0.29664 | [5 empty] | 0.81623
2018 | December | 247 | 15 | 0.36312 | [5 empty] | 0.81601
2018 | December | 247 | 16 | 0.366 | [5 empty] | 0.81623
2018 | December | 247 | 17 | 0.33672 | [5 empty] | 0.81601
2018 | December | 247 | 18 | 0.35016 | [5 empty] | 0.81555
2018 | December | 247 | 19 | 0.3708 | [5 empty] | 0.81463
2018 | December | 247 | 20 | 0.3468 | [5 empty] | 0.8128
2018 | December | 247 | 21 | 0.3252 | [5 empty] | 0.81303
2018 | December | 247 | 22 | 0.29376 | [5 empty] | 0.81372
2018 | December | 247 | 23 | 0.29256 | [5 empty] | 0.81578
2018 | December | 247 | 24 | 0.28248 | [5 empty] | 0.84459
2018 | December | 248 | 1 | 0.26592 | [5 empty] | 0.85077
2018 | December | 248 | 2 | 0.25848 | [5 empty] | 0.85054
2018 | December | 248 | 3 | 0.25872 | [5 empty] | 0.851
2018 | December | 248 | 4 | 0.25632 | [5 empty] | 0.85122
2018 | December | 248 | 5 | 0.2556 | [5 empty] | 0.85122
2018 | December | 248 | 6 | 0.24912 | [5 empty] | 0.85191
2018 | December | 248 | 7 | 0.22728 | [5 empty] | 0.85122
2018 | December | 248 | 8 | 0.20976 | [5 empty] | 0.85237
2018 | December | 248 | 9 | 0.25128 | [5 empty] | 0.85351
2018 | December | 248 | 10 | 0.29088 | [5 empty] | 0.85397
2018 | December | 248 | 11 | 0.34344 | [5 empty] | 0.85511
2018 | December | 248 | 12 | 0.35256 | [5 empty] | 0.85443
2018 | December | 248 | 13 | 0.35304 | [5 empty] | 0.85397
2018 | December | 248 | 14 | 0.3096 | [5 empty] | 0.85534
2018 | December | 248 | 15 | 0.3876 | [5 empty] | 0.91366
2018 | December | 248 | 16 | 0.38688 | [5 empty] | 0.89033
2018 | December | 248 | 17 | 0.38472 | [5 empty] | 0.91389
2018 | December | 248 | 18 | 0.35952 | [5 empty] | 0.92304
2018 | December | 248 | 19 | 0.38016 | [5 empty] | 0.96352
2018 | December | 248 | 20 | 0.35352 | [5 empty] | 0.99714
2018 | December | 248 | 21 | 0.33912 | [5 empty] | 0.99188
2018 | December | 248 | 22 | 0.29928 | [5 empty] | 0.93927
2018 | December | 248 | 23 | 0.2904 | [5 empty] | 0.85351
2018 | December | 248 | 24 | 0.2712 | [5 empty] | 0.8558
2018 | December | 249 | 1 | 0.26568 | [5 empty] | 0.85626
2018 | December | 249 | 2 | 0.25584 | [5 empty] | 0.85809
2018 | December | 249 | 3 | 0.25608 | [5 empty] | 0.85992
2018 | December | 249 | 4 | 0.25008 | [5 empty] | 0.86175
2018 | December | 249 | 5 | 0.24528 | [5 empty] | 0.8638
2018 | December | 249 | 6 | 0.24168 | [5 empty] | 0.86586
2018 | December | 249 | 7 | 0.22608 | [5 empty] | 0.86792
2018 | December | 249 | 8 | 0.19488 | [5 empty] | 0.87135
2018 | December | 249 | 9 | 0.23064 | [5 empty] | 0.87341
2018 | December | 249 | 10 | 0.29424 | [5 empty] | 0.87501
2018 | December | 249 | 11 | 0.3372 | [5 empty] | 0.87798
2018 | December | 249 | 12 | 0.33912 | [5 empty] | 0.87867
2018 | December | 249 | 13 | 0.33168 | [5 empty] | 0.87913
2018 | December | 249 | 14 | 0.30984 | [5 empty] | 0.87844
2018 | December | 249 | 15 | 0.3564 | [5 empty] | 0.87867
2018 | December | 249 | 16 | 0.40152 | [5 empty] | 0.87638
2018 | December | 249 | 17 | 0.36672 | [5 empty] | 0.87615
2018 | December | 249 | 18 | 0.34536 | [5 empty] | 0.87592
2018 | December | 249 | 19 | 0.37056 | [5 empty] | 0.8741
2018 | December | 249 | 20 | 0.36096 | [5 empty] | 0.87295
2018 | December | 249 | 21 | 0.34104 | [5 empty] | 0.87227
2018 | December | 249 | 22 | 0.29328 | [5 empty] | 0.85969
2018 | December | 249 | 23 | 0.29184 | [5 empty] | 0.80343
2018 | December | 249 | 24 | 0.2652 | [5 empty] | 0.8032
2018 | December | 250 | 1 | 0.25512 | [5 empty] | 0.76432
2018 | December | 250 | 2 | 0.25272 | [5 empty] | 0.78879
2018 | December | 250 | 3 | 0.24576 | [5 empty] | 0.80869
2018 | December | 250 | 4 | 0.24288 | [5 empty] | 0.81097
2018 | December | 250 | 5 | 0.23928 | [5 empty] | 0.83888
2018 | December | 250 | 6 | 0.23688 | [5 empty] | 0.87501
2018 | December | 250 | 7 | 0.21528 | [5 empty] | 0.89536
2018 | December | 250 | 8 | 0.2064 | [5 empty] | 0.90817
2018 | December | 250 | 9 | 0.25344 | [5 empty] | 0.90566
2018 | December | 250 | 10 | 0.3204 | [5 empty] | 0.93127
2018 | December | 250 | 11 | 0.35904 | [5 empty] | 0.92715
2018 | December | 250 | 12 | 0.35304 | [5 empty] | 0.92715
2018 | December | 250 | 13 | 0.36096 | [5 empty] | 0.1944
2018 | December | 250 | 14 | 0.3012 | [5 empty] | 0.95277
2018 | December | 250 | 15 | 0.36504 | [5 empty] | 0.91846
2018 | December | 250 | 16 | 0.35928 | [5 empty] | 0.90611
2018 | December | 250 | 17 | 0.31632 | [5 empty] | 0.90337
2018 | December | 250 | 18 | 0.31656 | [5 empty] | 0.89605
2018 | December | 250 | 19 | 0.3804 | [5 empty] | 0.83865
2018 | December | 250 | 20 | 0.37176 | [5 empty] | 0.8407
2018 | December | 250 | 21 | 0.34368 | [5 empty] | 0.90405
2018 | December | 250 | 22 | 0.30864 | [5 empty] | 0.89994
2018 | December | 250 | 23 | 0.29376 | [5 empty] | 0.89925
2018 | December | 250 | 24 | 0.27624 | [5 empty] | 0.89925
2018 | December | 251 | 1 | 0.25344 | [5 empty] | 0.93699
2018 | December | 251 | 2 | 0.25272 | [5 empty] | 0.94179
2018 | December | 251 | 3 | 0.24792 | [5 empty] | 0.94614
2018 | December | 251 | 4 | 0.24672 | [5 empty] | 0.94819
2018 | December | 251 | 5 | 0.24576 | [5 empty] | 0.95025
2018 | December | 251 | 6 | 0.23496 | [5 empty] | 0.98776
2018 | December | 251 | 7 | 0.21504 | [5 empty] | 0.9889
2018 | December | 251 | 8 | 0.19632 | [5 empty] | 0.99302
2018 | December | 251 | 9 | 0.23952 | [5 empty] | 0.99371
2018 | December | 251 | 10 | 0.2808 | [5 empty] | 0.98959
2018 | December | 251 | 11 | 0.33888 | [5 empty] | 0.9857
2018 | December | 251 | 12 | 0.34272 | [5 empty] | 0.9761
2018 | December | 251 | 13 | 0.35568 | [5 empty] | 0.97724
2018 | December | 251 | 14 | 0.30504 | [5 empty] | 0.97449
2018 | December | 251 | 15 | 0.3672 | [5 empty] | 0.96901
2018 | December | 251 | 16 | 0.39288 | [5 empty] | 0.93973
2018 | December | 251 | 17 | 0.36096 | [5 empty] | 0.91595
2018 | December | 251 | 18 | 0.35304 | [5 empty] | 0.94065
2018 | December | 251 | 19 | 0.38952 | [5 empty] | 0.93699
2018 | December | 251 | 20 | 0.38952 | [5 empty] | 0.94133
2018 | December | 251 | 21 | 0.33888 | [5 empty] | 0.98799
2018 | December | 251 | 22 | 0.3168 | [5 empty] | 0.98524
2018 | December | 251 | 23 | 0.29856 | [5 empty] | 0.98273
2018 | December | 251 | 24 | 0.288 | [5 empty] | 0.97998
2018 | December | 252 | 1 | 0.2736 | [5 empty] | 0.95643
2018 | December | 252 | 2 | 0.26904 | [5 empty] | 0.94065
2018 | December | 252 | 3 | 0.2604 | [5 empty] | 0.94202
2018 | December | 252 | 4 | 0.25272 | [5 empty] | 0.94385
2018 | December | 252 | 5 | 0.25104 | [5 empty] | 0.94499
2018 | December | 252 | 6 | 0.23856 | [5 empty] | 0.94133
2018 | December | 252 | 7 | 0.21192 | [5 empty] | 0.97129
2018 | December | 252 | 8 | 0.1968 | [5 empty] | 0.97427
2018 | December | 252 | 9 | 0.2376 | [5 empty] | 0.97061
2018 | December | 252 | 10 | 0.29928 | [5 empty] | 0.97793
2018 | December | 252 | 11 | 0.336 | [5 empty] | 0.97793
2018 | December | 252 | 12 | 0.35184 | [5 empty] | 0.97632
2018 | December | 252 | 13 | 0.3732 | [5 empty] | 0.92029
2018 | December | 252 | 14 | 0.32808 | [5 empty] | 0.63121
2018 | December | 252 | 15 | 0.38376 | [5 empty] | 1.0584
2018 | December | 252 | 16 | 0.4104 | [5 empty] | 1.0008
2018 | December | 252 | 17 | 0.37272 | [5 empty] | 0.99874
2018 | December | 252 | 18 | 0.35688 | [5 empty] | 0.99668
2018 | December | 252 | 19 | 0.38304 | [5 empty] | 0.94819
2018 | December | 252 | 20 | 0.36408 | [5 empty] | 0.94705
2018 | December | 252 | 21 | 0.35304 | [5 empty] | 0.94682
2018 | December | 252 | 22 | 0.31992 | [5 empty] | 0.94751
2018 | December | 252 | 23 | 0.2868 | [5 empty] | 0.94888
2018 | December | 252 | 24 | 0.25656 | [5 empty] | 0.9514
2018 | December | 253 | 1 | 0.25032 | [5 empty] | 0.98136
2018 | December | 253 | 2 | 0.24096 | [5 empty] | 0.97975
2018 | December | 253 | 3 | 0.2412 | [5 empty] | 0.97884
2018 | December | 253 | 4 | 0.24192 | [5 empty] | 0.97815
2018 | December | 253 | 5 | 0.2412 | [5 empty] | 0.97747
2018 | December | 253 | 6 | 0.23808 | [5 empty] | 0.97724
2018 | December | 253 | 7 | 0.21528 | [5 empty] | 0.97815
2018 | December | 253 | 8 | 0.18432 | [5 empty] | 0.97701
2018 | December | 253 | 9 | 0.22128 | [5 empty] | 0.97564
2018 | December | 253 | 10 | 0.26808 | [5 empty] | 0.9761
2018 | December | 253 | 11 | 0.3108 | [5 empty] | 0.97289
2018 | December | 253 | 12 | 0.31416 | [5 empty] | 0.97061
2018 | December | 253 | 13 | 0.30696 | [5 empty] | 0.96923
2018 | December | 253 | 14 | 0.27912 | [5 empty] | 0.96969
2018 | December | 253 | 15 | 0.3 | [5 empty] | 0.96878
2018 | December | 253 | 16 | 0.27912 | [5 empty] | 0.9658
2018 | December | 253 | 17 | 0.24576 | [5 empty] | 0.96832
2018 | December | 253 | 18 | 0.24552 | [5 empty] | 0.96763
2018 | December | 253 | 19 | 0.31536 | [5 empty] | 0.96397
2018 | December | 253 | 20 | 0.258 | [5 empty] | 0.96169
2018 | December | 253 | 21 | 0.24552 | [5 empty] | 0.96603
2018 | December | 253 | 22 | 0.246 | [5 empty] | 0.96489
2018 | December | 253 | 23 | 0.24096 | [5 empty] | 0.96466
2018 | December | 253 | 24 | 0.24096 | [5 empty] | 0.96512
2018 | December | 254 | 1 | 0.22944 | [5 empty] | 0.96489
2018 | December | 254 | 2 | 0.22728 | [5 empty] | 0.92967
2018 | December | 254 | 3 | 0.23136 | [5 empty] | 0.88164
2018 | December | 254 | 4 | 0.22584 | [5 empty] | 0.82241
2018 | December | 254 | 5 | 0.22656 | [5 empty] | 0.8247
2018 | December | 254 | 6 | 0.22488 | [5 empty] | 0.82744
2018 | December | 254 | 7 | 0.20832 | [5 empty] | 0.82881
2018 | December | 254 | 8 | 0.18672 | [5 empty] | 0.87112
2018 | December | 254 | 9 | 0.2184 | [5 empty] | 0.93447
2018 | December | 254 | 10 | 0.27288 | [5 empty] | 0.91275
2018 | December | 254 | 11 | 0.34392 | [5 empty] | 0.88256
2018 | December | 254 | 12 | 0.40416 | [5 empty] | 0.86472
2018 | December | 254 | 13 | 0.41928 | [5 empty] | 0.8638
2018 | December | 254 | 14 | 0.36792 | [5 empty] | 0.86403
2018 | December | 254 | 15 | 0.42384 | [5 empty] | 0.8638
2018 | December | 254 | 16 | 0.43008 | [5 empty] | 0.86335
2018 | December | 254 | 17 | 0.40584 | [5 empty] | 0.86335
2018 | December | 254 | 18 | 0.38064 | [5 empty] | 0.86357
2018 | December | 254 | 19 | 0.40152 | [5 empty] | 0.86312
2018 | December | 254 | 20 | 0.33624 | [5 empty] | 0.86243
2018 | December | 254 | 21 | 0.31776 | [5 empty] | 0.86266
2018 | December | 254 | 22 | 0.28872 | [5 empty] | 0.86312
2018 | December | 254 | 23 | 0.27216 | [5 empty] | 0.86357
2018 | December | 254 | 24 | 0.25608 | [5 empty] | 0.86655
2018 | December | 255 | 1 | 0.25032 | [5 empty] | 0.95185
2018 | December | 255 | 2 | 0.24888 | [5 empty] | 0.97335
2018 | December | 255 | 3 | 0.24768 | [5 empty] | 0.97267
2018 | December | 255 | 4 | 0.246 | [5 empty] | 0.97198
2018 | December | 255 | 5 | 0.24264 | [5 empty] | 0.97152
2018 | December | 255 | 6 | 0.2352 | [5 empty] | 0.97129
2018 | December | 255 | 7 | 0.216 | [5 empty] | 0.97129
2018 | December | 255 | 8 | 0.20112 | [5 empty] | 0.97152
2018 | December | 255 | 9 | 0.24552 | [5 empty] | 0.97267
2018 | December | 255 | 10 | 0.29136 | [5 empty] | 0.97244
2018 | December | 255 | 11 | 0.33984 | [5 empty] | 0.97129
2018 | December | 255 | 12 | 0.3264 | [5 empty] | 0.94202
2018 | December | 255 | 13 | 0.3408 | [5 empty] | 0.94019
2018 | December | 255 | 14 | 0.31944 | [5 empty] | 0.94065
2018 | December | 255 | 15 | 0.41328 | [5 empty] | 0.96397
2018 | December | 255 | 16 | 0.42432 | [5 empty] | 0.96649
2018 | December | 255 | 17 | 0.39744 | [5 empty] | 0.96512
2018 | December | 255 | 18 | 0.39168 | [5 empty] | 0.96512
2018 | December | 255 | 19 | 0.38088 | [5 empty] | 0.96466
2018 | December | 255 | 20 | 0.3444 | [5 empty] | 0.96397
2018 | December | 255 | 21 | 0.3312 | [5 empty] | 0.96283
2018 | December | 255 | 22 | 0.30288 | [5 empty] | 0.96352
2018 | December | 255 | 23 | 0.29616 | [5 empty] | 0.96283
2018 | December | 255 | 24 | 0.27336 | [5 empty] | 0.9626
2018 | December | 256 | 1 | 0.25344 | [5 empty] | 0.96237
2018 | December | 256 | 2 | 0.25848 | [5 empty] | 0.9626
2018 | December | 256 | 3 | 0.2496 | [5 empty] | 0.96306
2018 | December | 256 | 4 | 0.24168 | [5 empty] | 0.96283
2018 | December | 256 | 5 | 0.23856 | [5 empty] | 0.96306
2018 | December | 256 | 6 | 0.23784 | [5 empty] | 0.96375
2018 | December | 256 | 7 | 0.21 | [5 empty] | 0.96397
2018 | December | 256 | 8 | 0.19056 | [5 empty] | 0.96397
2018 | December | 256 | 9 | 0.25128 | [5 empty] | 0.96489
2018 | December | 256 | 10 | 0.26736 | [5 empty] | 0.9642
2018 | December | 256 | 11 | 0.36192 | [5 empty] | 0.96489
2018 | December | 256 | 12 | 0.336 | [5 empty] | 0.9642
2018 | December | 256 | 13 | 0.3192 | [5 empty] | 0.93356
2018 | December | 256 | 14 | 0.26568 | [5 empty] | 0.39817
2018 | December | 256 | 15 | 0.35688 | [5 empty] | 0.35037
2018 | December | 256 | 16 | 0.36816 | [5 empty] | 0.34557
2018 | December | 256 | 17 | 0.33528 | [5 empty] | 0.33939
2018 | December | 256 | 18 | 0.33072 | [5 empty] | 0.29983
2018 | December | 256 | 19 | 0.36096 | [5 empty] | 0.31927
2018 | December | 256 | 20 | 0.35112 | [5 empty] | 0.33756
2018 | December | 256 | 21 | 0.32928 | [5 empty] | 0.46289
2018 | December | 256 | 22 | 0.29856 | [5 empty] | 0.82607
2018 | December | 256 | 23 | 0.28152 | [5 empty] | 0.83224
2018 | December | 256 | 24 | 0.26568 | [5 empty] | 0.83407
2018 | December | 257 | 1 | 0.25608 | [5 empty] | 0.86998
2018 | December | 257 | 2 | 0.2424 | [5 empty] | 0.87227
2018 | December | 257 | 3 | 0.23928 | [5 empty] | 0.87272
2018 | December | 257 | 4 | 0.23736 | [5 empty] | 0.87501
2018 | December | 257 | 5 | 0.23544 | [5 empty] | 0.9347
2018 | December | 257 | 6 | 0.22872 | [5 empty] | 0.90543
2018 | December | 257 | 7 | 0.20808 | [5 empty] | 0.90497
2018 | December | 257 | 8 | 0.19464 | [5 empty] | 0.87707
2018 | December | 257 | 9 | 0.24312 | [5 empty] | 0.88759
2018 | December | 257 | 10 | 0.28824 | [5 empty] | 0.90017
2018 | December | 257 | 11 | 0.32184 | [5 empty] | 0.89582
2018 | December | 257 | 12 | 0.32928 | [5 empty] | 0.88965
2018 | December | 257 | 13 | 0.34776 | [5 empty] | 0.88896
2018 | December | 257 | 14 | 0.32016 | [5 empty] | 0.88073
2018 | December | 257 | 15 | 0.37656 | [5 empty] | 0.85786
2018 | December | 257 | 16 | 0.36792 | [5 empty] | 0.83522
2018 | December | 257 | 17 | 0.38496 | [5 empty] | 0.82332
2018 | December | 257 | 18 | 0.35232 | [5 empty] | 0.82401
2018 | December | 257 | 19 | 0.37104 | [5 empty] | 0.82401
2018 | December | 257 | 20 | 0.35832 | [5 empty] | 0.82424
2018 | December | 257 | 21 | 0.34488 | [5 empty] | 0.81143
2018 | December | 257 | 22 | 0.32112 | [5 empty] | 0.79474
2018 | December | 257 | 23 | 0.2964 | [5 empty] | 0.79679
2018 | December | 257 | 24 | 0.2808 | [5 empty] | 0.82309
2018 | December | 258 | 1 | 0.26064 | [5 empty] | 0.8311
2018 | December | 258 | 2 | 0.2508 | [5 empty] | 0.90268
2018 | December | 258 | 3 | 0.25392 | [5 empty] | 0.91618
2018 | December | 258 | 4 | 0.25056 | [5 empty] | 0.97678
2018 | December | 258 | 5 | 0.2412 | [5 empty] | 0.9761
2018 | December | 258 | 6 | 0.23424 | [5 empty] | 0.97427
2018 | December | 258 | 7 | 0.22632 | [5 empty] | 0.97449
2018 | December | 258 | 8 | 0.204 | [5 empty] | 0.97518
2018 | December | 258 | 9 | 0.25032 | [5 empty] | 0.98593
2018 | December | 258 | 10 | 0.3036 | [5 empty] | 0.98776
2018 | December | 258 | 11 | 0.36312 | [5 empty] | 0.98456
2018 | December | 258 | 12 | 0.35856 | [5 empty] | 0.98341
2018 | December | 258 | 13 | 0.3888 | [5 empty] | 0.91663
2018 | December | 258 | 14 | 0.29616 | [5 empty] | 0.3817
2018 | December | 258 | 15 | 0.38256 | [5 empty] | 0.06518
2018 | December | 258 | 16 | 0.38208 | [5 empty] | 0.33207
2018 | December | 258 | 17 | 0.35352 | [5 empty] | 0.35174
2018 | December | 258 | 18 | 0.3504 | [5 empty] | 0.34625
2018 | December | 258 | 19 | 0.36528 | [5 empty] | 0.34122
2018 | December | 258 | 20 | 0.36792 | [5 empty] | 0.34763
2018 | December | 258 | 21 | 0.33696 | [5 empty] | 0.46952
2018 | December | 258 | 22 | 0.31896 | [5 empty] | 0.81372
2018 | December | 258 | 23 | 0.3036 | [5 empty] | 0.87318
2018 | December | 258 | 24 | 0.27528 | [5 empty] | 0.87181
2018 | December | 259 | 1 | 0.26352 | [5 empty] | 0.87089
2018 | December | 259 | 2 | 0.26136 | [5 empty] | 0.87089
2018 | December | 259 | 3 | 0.24888 | [5 empty] | 0.87135
2018 | December | 259 | 4 | 0.24768 | [5 empty] | 0.87181
2018 | December | 259 | 5 | 0.2484 | [5 empty] | 0.87181
2018 | December | 259 | 6 | 0.24048 | [5 empty] | 0.87227
2018 | December | 259 | 7 | 0.228 | [5 empty] | 0.87341
2018 | December | 259 | 8 | 0.21096 | [5 empty] | 0.88416
2018 | December | 259 | 9 | 0.24888 | [5 empty] | 0.91137
2018 | December | 259 | 10 | 0.31488 | [5 empty] | 0.90817
2018 | December | 259 | 11 | 0.36288 | [5 empty] | 0.90657
2018 | December | 259 | 12 | 0.38832 | [5 empty] | 0.85854
2018 | December | 259 | 13 | 0.33936 | [5 empty] | 0.8391
2018 | December | 259 | 14 | 0.27216 | [5 empty] | 0.85717
2018 | December | 259 | 15 | 0.33576 | [5 empty] | 0.41669
2018 | December | 259 | 16 | 0.38856 | [5 empty] | 0.36066
2018 | December | 259 | 17 | 0.35928 | [5 empty] | 0.35449
2018 | December | 259 | 18 | 0.38784 | [5 empty] | 0.35037
2018 | December | 259 | 19 | 0.38808 | [5 empty] | 0.35014
2018 | December | 259 | 20 | 0.34944 | [5 empty] | 0.36066
2018 | December | 259 | 21 | 0.3132 | [5 empty] | 0.75929
2018 | December | 259 | 22 | 0.29184 | [5 empty] | 0.90566
2018 | December | 259 | 23 | 0.27168 | [5 empty] | 0.90634
2018 | December | 259 | 24 | 0.25872 | [5 empty] | 0.90543
2018 | December | 260 | 1 | 0.24672 | [5 empty] | 0.90428
2018 | December | 260 | 2 | 0.24528 | [5 empty] | 0.9036
2018 | December | 260 | 3 | 0.24096 | [5 empty] | 0.90131
2018 | December | 260 | 4 | 0.2424 | [5 empty] | 0.89948
2018 | December | 260 | 5 | 0.2424 | [5 empty] | 0.88782
2018 | December | 260 | 6 | 0.23832 | [5 empty] | 0.79954
2018 | December | 260 | 7 | 0.22608 | [5 empty] | 0.80343
2018 | December | 260 | 8 | 0.18192 | [5 empty] | 0.86838
2018 | December | 260 | 9 | 0.21768 | [5 empty] | 0.86952
2018 | December | 260 | 10 | 0.27984 | [5 empty] | 0.86975
2018 | December | 260 | 11 | 0.30336 | [5 empty] | 0.86243
2018 | December | 260 | 12 | 0.28752 | [5 empty] | 0.87547
2018 | December | 260 | 13 | 0.29352 | [5 empty] | 0.87387
2018 | December | 260 | 14 | 0.2628 | [5 empty] | 0.84962
2018 | December | 260 | 15 | 0.29136 | [5 empty] | 0.83018
2018 | December | 260 | 16 | 0.27168 | [5 empty] | 0.83064
2018 | December | 260 | 17 | 0.2532 | [5 empty] | 0.83064
2018 | December | 260 | 18 | 0.2364 | [5 empty] | 0.83201
2018 | December | 260 | 19 | 0.2736 | [5 empty] | 0.83064
2018 | December | 260 | 20 | 0.26112 | [5 empty] | 0.82835
2018 | December | 260 | 21 | 0.2532 | [5 empty] | 0.82584
2018 | December | 260 | 22 | 0.24216 | [5 empty] | 0.82538
2018 | December | 260 | 23 | 0.23952 | [5 empty] | 0.82447
2018 | December | 260 | 24 | 0.23112 | [5 empty] | 0.8247
2018 | December | 261 | 1 | 0.22848 | [5 empty] | 0.82378
2018 | December | 261 | 2 | 0.22968 | [5 empty] | 0.82332
2018 | December | 261 | 3 | 0.23064 | [5 empty] | 0.82332
2018 | December | 261 | 4 | 0.23136 | [5 empty] | 0.82355
2018 | December | 261 | 5 | 0.2292 | [5 empty] | 0.82401
2018 | December | 261 | 6 | 0.2256 | [5 empty] | 0.82424
2018 | December | 261 | 7 | 0.20328 | [5 empty] | 0.82355
2018 | December | 261 | 8 | 0.1848 | [5 empty] | 0.80251
2018 | December | 261 | 9 | 0.2196 | [5 empty] | 0.79222
2018 | December | 261 | 10 | 0.26712 | [5 empty] | 0.79268
2018 | December | 261 | 11 | 0.33696 | [5 empty] | 0.79359
2018 | December | 261 | 12 | 0.3672 | [5 empty] | 0.85237
2018 | December | 261 | 13 | 0.38352 | [5 empty] | 0.75929
2018 | December | 261 | 14 | 0.32064 | [5 empty] | 0.74465
2018 | December | 261 | 15 | 0.39192 | [5 empty] | 0.84985
2018 | December | 261 | 16 | 0.39264 | [5 empty] | 0.84139
2018 | December | 261 | 17 | 0.36576 | [5 empty] | 0.79085
2018 | December | 261 | 18 | 0.30672 | [5 empty] | 0.79153
2018 | December | 261 | 19 | 0.34104 | [5 empty] | 0.82104
2018 | December | 261 | 20 | 0.34776 | [5 empty] | 0.84208
2018 | December | 261 | 21 | 0.32664 | [5 empty] | 0.82264
2018 | December | 261 | 22 | 0.29424 | [5 empty] | 0.82287
2018 | December | 261 | 23 | 0.26952 | [5 empty] | 0.82172
2018 | December | 261 | 24 | 0.27024 | [5 empty] | 0.82104
2018 | December | 262 | 1 | 0.25536 | [5 empty] | 0.82058
2018 | December | 262 | 2 | 0.24888 | [5 empty] | 0.81989
2018 | December | 262 | 3 | 0.24912 | [5 empty] | 0.81989
2018 | December | 262 | 4 | 0.25032 | [5 empty] | 0.81966
2018 | December | 262 | 5 | 0.24864 | [5 empty] | 0.81898
2018 | December | 262 | 6 | 0.24576 | [5 empty] | 0.81898
2018 | December | 262 | 7 | 0.2328 | [5 empty] | 0.81852
2018 | December | 262 | 8 | 0.2208 | [5 empty] | 0.80068
2018 | December | 262 | 9 | 0.24048 | [5 empty] | 0.7897
2018 | December | 262 | 10 | 0.27384 | [5 empty] | 0.79085
2018 | December | 262 | 11 | 0.33288 | [5 empty] | 0.79679
2018 | December | 262 | 12 | 0.34488 | [5 empty] | 0.82401
2018 | December | 262 | 13 | 0.38736 | [5 empty] | 0.82241
2018 | December | 262 | 14 | 0.3468 | [5 empty] | 0.82195
2018 | December | 262 | 15 | 0.41904 | [5 empty] | 0.81989
2018 | December | 262 | 16 | 0.3204 | [5 empty] | 0.81921
2018 | December | 262 | 17 | 0.2328 | [5 empty] | 0.81829
2018 | December | 262 | 18 | 0.3192 | [5 empty] | 0.81783
2018 | December | 262 | 19 | 0.402 | [5 empty] | 0.81715
2018 | December | 262 | 20 | 0.35736 | [5 empty] | 0.81669
2018 | December | 262 | 21 | 0.33648 | [5 empty] | 0.81646
2018 | December | 262 | 22 | 0.29736 | [5 empty] | 0.81692
2018 | December | 262 | 23 | 0.26904 | [5 empty] | 0.81715
2018 | December | 262 | 24 | 0.26208 | [5 empty] | 0.81692
2018 | December | 263 | 1 | 0.2484 | [5 empty] | 0.81738
2018 | December | 263 | 2 | 0.24768 | [5 empty] | 0.81669
2018 | December | 263 | 3 | 0.24528 | [5 empty] | 0.81669
2018 | December | 263 | 4 | 0.2448 | [5 empty] | 0.81646
2018 | December | 263 | 5 | 0.24312 | [5 empty] | 0.81578
2018 | December | 263 | 6 | 0.24096 | [5 empty] | 0.81555
2018 | December | 263 | 7 | 0.22896 | [5 empty] | 0.81555
2018 | December | 263 | 8 | 0.21456 | [5 empty] | 0.81692
2018 | December | 263 | 9 | 0.25272 | [5 empty] | 0.81761
2018 | December | 263 | 10 | 0.3072 | [5 empty] | 0.81829
2018 | December | 263 | 11 | 0.38088 | [5 empty] | 0.81806
2018 | December | 263 | 12 | 0.35304 | [5 empty] | 0.81806
2018 | December | 263 | 13 | 0.36696 | [5 empty] | 0.81761
2018 | December | 263 | 14 | 0.32256 | [5 empty] | 0.81783
2018 | December | 263 | 15 | 0.3672 | [5 empty] | 0.81806
2018 | December | 263 | 16 | 0.3996 | [5 empty] | 0.81578
2018 | December | 263 | 17 | 0.38784 | [5 empty] | 0.81349
2018 | December | 263 | 18 | 0.34224 | [5 empty] | 0.78193
2018 | December | 263 | 19 | 0.35784 | [5 empty] | 0.7801
2018 | December | 263 | 20 | 0.35856 | [5 empty] | 0.77964
2018 | December | 263 | 21 | 0.33144 | [5 empty] | 0.7801
2018 | December | 263 | 22 | 0.30792 | [5 empty] | 0.78193
2018 | December | 263 | 23 | 0.28656 | [5 empty] | 0.79862
2018 | December | 263 | 24 | 0.25944 | [5 empty] | 0.81646
2018 | December | 264 | 1 | 0.25896 | [5 empty] | 0.81578
2018 | December | 264 | 2 | 0.25896 | [5 empty] | 0.81532
2018 | December | 264 | 3 | 0.25488 | [5 empty] | 0.81418
2018 | December | 264 | 4 | 0.25776 | [5 empty] | 0.81418
2018 | December | 264 | 5 | 0.2556 | [5 empty] | 0.81395
2018 | December | 264 | 6 | 0.25272 | [5 empty] | 0.81418
2018 | December | 264 | 7 | 0.23976 | [5 empty] | 0.81463
2018 | December | 264 | 8 | 0.21456 | [5 empty] | 0.81509
2018 | December | 264 | 9 | 0.22632 | [5 empty] | 0.81578
2018 | December | 264 | 10 | 0.28128 | [5 empty] | 0.81555
2018 | December | 264 | 11 | 0.36984 | [5 empty] | 0.81623
2018 | December | 264 | 12 | 0.38976 | [5 empty] | 0.81555
2018 | December | 264 | 13 | 0.39888 | [5 empty] | 0.8144
2018 | December | 264 | 14 | 0.34584 | [5 empty] | 0.81349
2018 | December | 264 | 15 | 0.4164 | [5 empty] | 0.81303
2018 | December | 264 | 16 | 0.39768 | [5 empty] | 0.81257
2018 | December | 264 | 17 | 0.35352 | [5 empty] | 0.81235
2018 | December | 264 | 18 | 0.34896 | [5 empty] | 0.81166
2018 | December | 264 | 19 | 0.40008 | [5 empty] | 0.81074
2018 | December | 264 | 20 | 0.402 | [5 empty] | 0.79405
2018 | December | 264 | 21 | 0.35352 | [5 empty] | 0.79336
2018 | December | 264 | 22 | 0.32304 | [5 empty] | 0.81303
2018 | December | 264 | 23 | 0.29088 | [5 empty] | 0.81212
2018 | December | 264 | 24 | 0.28464 | [5 empty] | 0.81189
2018 | December | 265 | 1 | 0.27432 | [5 empty] | 0.8112
2018 | December | 265 | 2 | 0.27312 | [5 empty] | 0.81212
2018 | December | 265 | 3 | 0.26784 | [5 empty] | 0.81212
2018 | December | 265 | 4 | 0.26784 | [5 empty] | 0.81257
2018 | December | 265 | 5 | 0.26568 | [5 empty] | 0.81326
2018 | December | 265 | 6 | 0.26016 | [5 empty] | 0.81326
2018 | December | 265 | 7 | 0.24456 | [5 empty] | 0.81395
2018 | December | 265 | 8 | 0.22992 | [5 empty] | 0.81509
2018 | December | 265 | 9 | 0.26664 | [5 empty] | 0.81669
2018 | December | 265 | 10 | 0.3 | [5 empty] | 0.81738
2018 | December | 265 | 11 | 0.38112 | [5 empty] | 0.8837
2018 | December | 265 | 12 | 0.3852 | [5 empty] | 0.86129
2018 | December | 265 | 13 | 0.36792 | [5 empty] | 0.8096
2018 | December | 265 | 14 | 0.30672 | [5 empty] | 0.81006
2018 | December | 265 | 15 | 0.37248 | [5 empty] | 0.80914
2018 | December | 265 | 16 | 0.38592 | [5 empty] | 0.80869
2018 | December | 265 | 17 | 0.35496 | [5 empty] | 0.80548
2018 | December | 265 | 18 | 0.32928 | [5 empty] | 0.80434
2018 | December | 265 | 19 | 0.41304 | [5 empty] | 0.80274
2018 | December | 265 | 20 | 0.39624 | [5 empty] | 0.80297
2018 | December | 265 | 21 | 0.3648 | [5 empty] | 0.80297
2018 | December | 265 | 22 | 0.3144 | [5 empty] | 0.80297
2018 | December | 265 | 23 | 0.294 | [5 empty] | 0.8032
2018 | December | 265 | 24 | 0.28368 | [5 empty] | 0.80388
2018 | December | 266 | 1 | 0.27768 | [5 empty] | 0.80411
2018 | December | 266 | 2 | 0.27408 | [5 empty] | 0.80388
2018 | December | 266 | 3 | 0.2724 | [5 empty] | 0.8032
2018 | December | 266 | 4 | 0.26856 | [5 empty] | 0.80366
2018 | December | 266 | 5 | 0.26664 | [5 empty] | 0.80366
2018 | December | 266 | 6 | 0.25968 | [5 empty] | 0.80411
2018 | December | 266 | 7 | 0.24912 | [5 empty] | 0.80457
2018 | December | 266 | 8 | 0.23112 | [5 empty] | 0.80571
2018 | December | 266 | 9 | 0.26712 | [5 empty] | 0.8064
2018 | December | 266 | 10 | 0.29712 | [5 empty] | 0.80663
2018 | December | 266 | 11 | 0.34152 | [5 empty] | 0.80617
2018 | December | 266 | 12 | 0.35112 | [5 empty] | 0.8064
2018 | December | 266 | 13 | 0.3756 | [5 empty] | 0.80617
2018 | December | 266 | 14 | 0.35736 | [5 empty] | 0.80503
2018 | December | 266 | 15 | 0.41424 | [5 empty] | 0.8048
2018 | December | 266 | 16 | 0.4344 | [5 empty] | 0.80503
2018 | December | 266 | 17 | 0.40944 | [5 empty] | 0.80366
2018 | December | 266 | 18 | 0.3984 | [5 empty] | 0.80297
2018 | December | 266 | 19 | 0.38472 | [5 empty] | 0.8016
2018 | December | 266 | 20 | 0.35208 | [5 empty] | 0.80091
2018 | December | 266 | 21 | 0.33024 | [5 empty] | 0.80228
2018 | December | 266 | 22 | 0.29712 | [5 empty] | 0.80251
2018 | December | 266 | 23 | 0.2916 | [5 empty] | 0.80114
2018 | December | 266 | 24 | 0.27888 | [5 empty] | 0.80114
2018 | December | 267 | 1 | 0.2676 | [5 empty] | 0.80045
2018 | December | 267 | 2 | 0.26016 | [5 empty] | 0.80068
2018 | December | 267 | 3 | 0.25944 | [5 empty] | 0.80022
2018 | December | 267 | 4 | 0.25992 | [5 empty] | 0.80045
2018 | December | 267 | 5 | 0.25656 | [5 empty] | 0.80045
2018 | December | 267 | 6 | 0.25368 | [5 empty] | 0.80091
2018 | December | 267 | 7 | 0.25008 | [5 empty] | 0.80091
2018 | December | 267 | 8 | 0.19536 | [5 empty] | 0.8016
2018 | December | 267 | 9 | 0.22752 | [5 empty] | 0.80228
2018 | December | 267 | 10 | 0.30096 | [5 empty] | 0.80251
2018 | December | 267 | 11 | 0.35712 | [5 empty] | 0.80274
2018 | December | 267 | 12 | 0.34896 | [5 empty] | 0.80251
2018 | December | 267 | 13 | 0.32712 | [5 empty] | 0.8032
2018 | December | 267 | 14 | 0.29232 | [5 empty] | 0.80411
2018 | December | 267 | 15 | 0.318 | [5 empty] | 0.80388
2018 | December | 267 | 16 | 0.3156 | [5 empty] | 0.8032
2018 | December | 267 | 17 | 0.29376 | [5 empty] | 0.80251
2018 | December | 267 | 18 | 0.26904 | [5 empty] | 0.80183
2018 | December | 267 | 19 | 0.25488 | [5 empty] | 0.80228
2018 | December | 267 | 20 | 0.2496 | [5 empty] | 0.80091
2018 | December | 267 | 21 | 0.24072 | [5 empty] | 0.80091
2018 | December | 267 | 22 | 0.23928 | [5 empty] | 0.8016
2018 | December | 267 | 23 | 0.24144 | [5 empty] | 0.80091
2018 | December | 267 | 24 | 0.23328 | [5 empty] | 0.80091
2018 | December | 268 | 1 | 0.23208 | [5 empty] | 0.80091
2018 | December | 268 | 2 | 0.2316 | [5 empty] | 0.79954
2018 | December | 268 | 3 | 0.23088 | [5 empty] | 0.79977
2018 | December | 268 | 4 | 0.22896 | [5 empty] | 0.79908
2018 | December | 268 | 5 | 0.2316 | [5 empty] | 0.7984
2018 | December | 268 | 6 | 0.22368 | [5 empty] | 0.79794
2018 | December | 268 | 7 | 0.20904 | [5 empty] | 0.79817
2018 | December | 268 | 8 | 0.18984 | [5 empty] | 0.79977
2018 | December | 268 | 9 | 0.22344 | [5 empty] | 0.80022
2018 | December | 268 | 10 | 0.30552 | [5 empty] | 0.8
2018 | December | 268 | 11 | 0.36096 | [5 empty] | 0.81143
2018 | December | 268 | 12 | 0.3636 | [5 empty] | 0.91503
2018 | December | 268 | 13 | 0.3684 | [5 empty] | 0.9395
2018 | December | 268 | 14 | 0.31056 | [5 empty] | 0.93859
2018 | December | 268 | 15 | 0.38112 | [5 empty] | 0.9331
2018 | December | 268 | 16 | 0.37896 | [5 empty] | 0.46907
2018 | December | 268 | 17 | 0.36384 | [5 empty] | 0.33619
2018 | December | 268 | 18 | 0.36864 | [5 empty] | 0.57198
2018 | December | 268 | 19 | 0.38544 | [5 empty] | 0.95208
2018 | December | 268 | 20 | 0.39216 | [5 empty] | 0.94774
2018 | December | 268 | 21 | 0.37224 | [5 empty] | 0.91778
2018 | December | 268 | 22 | 0.31704 | [5 empty] | 0.90611
2018 | December | 268 | 23 | 0.28416 | [5 empty] | 0.86609
2018 | December | 268 | 24 | 0.2616 | [5 empty] | 0.83888
2018 | December | 269 | 1 | 0.25464 | [5 empty] | 0.84093
2018 | December | 269 | 2 | 0.25608 | [5 empty] | 0.86815
2018 | December | 269 | 3 | 0.25032 | [5 empty] | 0.86929
2018 | December | 269 | 4 | 0.24768 | [5 empty] | 0.84459
2018 | December | 269 | 5 | 0.24768 | [5 empty] | 0.80228
2018 | December | 269 | 6 | 0.2496 | [5 empty] | 0.80343
2018 | December | 269 | 7 | 0.23832 | [5 empty] | 0.80617
2018 | December | 269 | 8 | 0.22272 | [5 empty] | 0.80892
2018 | December | 269 | 9 | 0.25344 | [5 empty] | 0.83888
2018 | December | 269 | 10 | 0.30336 | [5 empty] | 0.87638
2018 | December | 269 | 11 | 0.37968 | [5 empty] | 0.87455
2018 | December | 269 | 12 | 0.41232 | [5 empty] | 0.84231
2018 | December | 269 | 13 | 0.39432 | [5 empty] | 0.84048
2018 | December | 269 | 14 | 0.32448 | [5 empty] | 0.84116
2018 | December | 269 | 15 | 0.35928 | [5 empty] | 0.84048
2018 | December | 269 | 16 | 0.38856 | [5 empty] | 0.8391
2018 | December | 269 | 17 | 0.36672 | [5 empty] | 0.83796
2018 | December | 269 | 18 | 0.37416 | [5 empty] | 0.83659
2018 | December | 269 | 19 | 0.39984 | [5 empty] | 0.83613
2018 | December | 269 | 20 | 0.36552 | [5 empty] | 0.83407
2018 | December | 269 | 21 | 0.32496 | [5 empty] | 0.83384
2018 | December | 269 | 22 | 0.30312 | [5 empty] | 0.83476
2018 | December | 269 | 23 | 0.27384 | [5 empty] | 0.83362
2018 | December | 269 | 24 | 0.25896 | [5 empty] | 0.83362
2018 | December | 270 | 1 | 0.24936 | [5 empty] | 0.8327
2018 | December | 270 | 2 | 0.24744 | [5 empty] | 0.83201
2018 | December | 270 | 3 | 0.24144 | [5 empty] | 0.83224
2018 | December | 270 | 4 | 0.24072 | [5 empty] | 0.83201
2018 | December | 270 | 5 | 0.2388 | [5 empty] | 0.83293
2018 | December | 270 | 6 | 0.23616 | [5 empty] | 0.8327
2018 | December | 270 | 7 | 0.24144 | [5 empty] | 0.8327
2018 | December | 270 | 8 | 0.20448 | [5 empty] | 0.80892
2018 | December | 270 | 9 | 0.25632 | [5 empty] | 0.80411
2018 | December | 270 | 10 | 0.36168 | [5 empty] | 0.83476
2018 | December | 270 | 11 | 0.37272 | [5 empty] | 0.83476
2018 | December | 270 | 12 | 0.35208 | [5 empty] | 0.83384
2018 | December | 270 | 13 | 0.38112 | [5 empty] | 0.83293
2018 | December | 270 | 14 | 0.29736 | [5 empty] | 0.83064
2018 | December | 270 | 15 | 0.3948 | [5 empty] | 0.38445
2018 | December | 270 | 16 | 0.42408 | [5 empty] | 0.36203
2018 | December | 270 | 17 | 0.3648 | [5 empty] | 0.35677
2018 | December | 270 | 18 | 0.34536 | [5 empty] | 0.3554
2018 | December | 270 | 19 | 0.36576 | [5 empty] | 0.3705
2018 | December | 270 | 20 | 0.37464 | [5 empty] | 0.8526
2018 | December | 270 | 21 | 0.35184 | [5 empty] | 0.87753
2018 | December | 270 | 22 | 0.31056 | [5 empty] | 0.99554
2018 | December | 270 | 23 | 0.28104 | [5 empty] | 1.0429
2018 | December | 270 | 24 | 0.25848 | [5 empty] | 0.99736
2018 | December | 271 | 1 | 0.25392 | [5 empty] | 0.91618
2018 | December | 271 | 2 | 0.24408 | [5 empty] | 0.35426
2018 | December | 271 | 3 | 0.24456 | [5 empty] | 0.35014
2018 | December | 271 | 4 | 0.2448 | [5 empty] | 0.3458
2018 | December | 271 | 5 | 0.24336 | [5 empty] | 0.34168
2018 | December | 271 | 6 | 0.24096 | [5 empty] | 0.33756
2018 | December | 271 | 7 | 0.22872 | [5 empty] | 0.33253
2018 | December | 271 | 8 | 0.21624 | [5 empty] | 0.33139
2018 | December | 271 | 9 | 0.24864 | [5 empty] | 0.55208
2018 | December | 271 | 10 | 0.29616 | [5 empty] | 0.59782
2018 | December | 271 | 11 | 0.3792 | [5 empty] | 0.63739
2018 | December | 271 | 12 | 0.39888 | [5 empty] | 0.84779
2018 | December | 271 | 13 | 0.40632 | [5 empty] | 0.89376
2018 | December | 271 | 14 | 0.32784 | [5 empty] | 0.89742
2018 | December | 271 | 15 | 0.40176 | [5 empty] | 0.90771
2018 | December | 271 | 16 | 0.426 | [5 empty] | 0.93333
2018 | December | 271 | 17 | 0.40584 | [5 empty] | 0.9347
2018 | December | 271 | 18 | 0.40584 | [5 empty] | 0.97152
2018 | December | 271 | 19 | 0.36696 | [5 empty] | 0.96855
2018 | December | 271 | 20 | 0.37632 | [5 empty] | 0.93219
2018 | December | 271 | 21 | 0.34776 | [5 empty] | 0.92281
2018 | December | 271 | 22 | 0.30888 | [5 empty] | 0.91046
2018 | December | 271 | 23 | 0.28224 | [5 empty] | 0.89171
2018 | December | 271 | 24 | 0.27168 | [5 empty] | 0.85854
2018 | December | 272 | 1 | 0.2712 | [5 empty] | 0.85877
2018 | December | 272 | 2 | 0.2604 | [5 empty] | 0.86014
2018 | December | 272 | 3 | 0.24888 | [5 empty] | 0.86083
2018 | December | 272 | 4 | 0.2496 | [5 empty] | 0.86243
2018 | December | 272 | 5 | 0.24912 | [5 empty] | 0.86357
2018 | December | 272 | 6 | 0.24648 | [5 empty] | 0.92532
2018 | December | 272 | 7 | 0.23448 | [5 empty] | 0.92372
2018 | December | 272 | 8 | 0.22392 | [5 empty] | 0.89605
2018 | December | 272 | 9 | 0.25992 | [5 empty] | 0.89536
2018 | December | 272 | 10 | 0.30624 | [5 empty] | 0.89491
2018 | December | 272 | 11 | 0.34752 | [5 empty] | 0.89399
2018 | December | 272 | 12 | 0.34128 | [5 empty] | 0.89376
2018 | December | 272 | 13 | 0.3312 | [5 empty] | 0.89308
2018 | December | 272 | 14 | 0.26016 | [5 empty] | 0.89308
2018 | December | 272 | 15 | 0.34056 | [5 empty] | 0.89239
2018 | December | 272 | 16 | 0.38664 | [5 empty] | 0.88988
2018 | December | 272 | 17 | 0.37104 | [5 empty] | 0.88942
2018 | December | 272 | 18 | 0.3492 | [5 empty] | 0.8885
2018 | December | 272 | 19 | 0.378 | [5 empty] | 0.88118
2018 | December | 272 | 20 | 0.35256 | [5 empty] | 0.43247
2018 | December | 272 | 21 | 0.35688 | [5 empty] | 0.34557
2018 | December | 272 | 22 | 0.3204 | [5 empty] | 0.33985
2018 | December | 272 | 23 | 0.2916 | [5 empty] | 0.33436
2018 | December | 272 | 24 | 0.2904 | [5 empty] | 0.32704
2018 | December | 273 | 1 | 0.28128 | [5 empty] | 0.3211
2018 | December | 273 | 2 | 0.27 | [5 empty] | 0.029274
2018 | December | 273 | 3 | 0.26424 | [5 empty] | 0
2018 | December | 273 | 4 | 0.26352 | [5 empty] | 0
2018 | December | 273 | 5 | 0.26352 | [5 empty] | 0
2018 | December | 273 | 6 | 0.25872 | [5 empty] | 0
2018 | December | 273 | 7 | 0.24456 | [5 empty] | 0
2018 | December | 273 | 8 | 0.21624 | [5 empty] | 0.19554
2018 | December | 273 | 9 | 0.26952 | [5 empty] | 0.5562
2018 | December | 273 | 10 | 0.29928 | [5 empty] | 0.83659
2018 | December | 273 | 11 | 0.36816 | [5 empty] | 0.88782
2018 | December | 273 | 12 | 0.3792 | [5 empty] | 0.97312
2018 | December | 273 | 13 | 0.41064 | [5 empty] | 0.9857
2018 | December | 273 | 14 | 0.33912 | [5 empty] | 0.9825
2018 | December | 273 | 15 | 0.41088 | [5 empty] | 0.97907
2018 | December | 273 | 16 | 0.408 | [5 empty] | 0.95277
2018 | December | 273 | 17 | 0.36288 | [5 empty] | 0.9514
2018 | December | 273 | 18 | 0.38184 | [5 empty] | 0.95231
2018 | December | 273 | 19 | 0.44544 | [5 empty] | 0.95094
2018 | December | 273 | 20 | 0.40248 | [5 empty] | 0.95094
2018 | December | 273 | 21 | 0.3432 | [5 empty] | 0.95071
2018 | December | 273 | 22 | 0.30864 | [5 empty] | 0.95071
2018 | December | 273 | 23 | 0.2952 | [5 empty] | 0.95071
2018 | December | 273 | 24 | 0.27744 | [5 empty] | 0.97198
2018 | December | 274 | 1 | 0.26808 | [5 empty] | 0.98364
2018 | December | 274 | 2 | 0.26544 | [5 empty] | 0.99256
2018 | December | 274 | 3 | 0.26304 | [5 empty] | 1.0019
2018 | December | 274 | 4 | 0.2628 | [5 empty] | 0.99348
2018 | December | 274 | 5 | 0.26304 | [5 empty] | 0.42561
2018 | December | 274 | 6 | 0.2628 | [5 empty] | 0.33733
2018 | December | 274 | 7 | 0.25224 | [5 empty] | 0.33322
2018 | December | 274 | 8 | 0.20064 | [5 empty] | 0.33002
2018 | December | 274 | 9 | 0.2712 | [5 empty] | 0.32476
2018 | December | 274 | 10 | 0.38328 | [5 empty] | 0.3211
2018 | December | 274 | 11 | 0.35736 | [5 empty] | 0.47501
2018 | December | 274 | 12 | 0.32856 | [5 empty] | 0.60263
2018 | December | 274 | 13 | 0.34512 | [5 empty] | 0.61704
2018 | December | 274 | 14 | 0.32856 | [5 empty] | 0.82378
2018 | December | 274 | 15 | 0.396 | [5 empty] | 0.92807
2018 | December | 274 | 16 | 0.38136 | [5 empty] | 0.98456
2018 | December | 274 | 17 | 0.34656 | [5 empty] | 0.98341
2018 | December | 274 | 18 | 0.3084 | [5 empty] | 0.98021
2018 | December | 274 | 19 | 0.32688 | [5 empty] | 0.94499
2018 | December | 274 | 20 | 0.29352 | [5 empty] | 0.96032
2018 | December | 274 | 21 | 0.27384 | [5 empty] | 0.97198
2018 | December | 274 | 22 | 0.2688 | [5 empty] | 0.9411
2018 | December | 274 | 23 | 0.25896 | [5 empty] | 0.94225
2018 | December | 274 | 24 | 0.24864 | [5 empty] | 0.94385
2018 | December | 275 | 1 | 0.24552 | [5 empty] | 0.97084
2018 | December | 275 | 2 | 0.24432 | [5 empty] | 0.91595
2018 | December | 275 | 3 | 0.24216 | [5 empty] | 0.90108
2018 | December | 275 | 4 | 0.2436 | [5 empty] | 0.90154
2018 | December | 275 | 5 | 0.2412 | [5 empty] | 0.90154
2018 | December | 275 | 6 | 0.23904 | [5 empty] | 0.90223
2018 | December | 275 | 7 | 0.2172 | [5 empty] | 0.90085
2018 | December | 275 | 8 | 0.19608 | [5 empty] | 0.89834
2018 | December | 275 | 9 | 0.23376 | [5 empty] | 0.82309
2018 | December | 275 | 10 | 0.29016 | [5 empty] | 0.79268
2018 | December | 275 | 11 | 0.37368 | [5 empty] | 0.8279
2018 | December | 275 | 12 | 0.3492 | [5 empty] | 0.82973
2018 | December | 275 | 13 | 0.35496 | [5 empty] | 0.82973
2018 | December | 275 | 14 | 0.29544 | [5 empty] | 0.82927
2018 | December | 275 | 15 | 0.3696 | [5 empty] | 0.81898
2018 | December | 275 | 16 | 0.37176 | [5 empty] | 0.79428
2018 | December | 275 | 17 | 0.33576 | [5 empty] | 0.79428
2018 | December | 275 | 18 | 0.32064 | [5 empty] | 0.79313
2018 | December | 275 | 19 | 0.34488 | [5 empty] | 0.79199
2018 | December | 275 | 20 | 0.34392 | [5 empty] | 0.79108
2018 | December | 275 | 21 | 0.2832 | [5 empty] | 0.79016
2018 | December | 275 | 22 | 0.27144 | [5 empty] | 0.78925
2018 | December | 275 | 23 | 0.26016 | [5 empty] | 0.78833
2018 | December | 275 | 24 | 0.26664 | [5 empty] | 0.78856
2019 | January | 276 | 1 | 0.25262 | [5 empty] | 0.79268
2019 | January | 276 | 2 | 0.25394 | [5 empty] | 0.85557
2019 | January | 276 | 3 | 0.25481 | [5 empty] | 0.85328
2019 | January | 276 | 4 | 0.25567 | [5 empty] | 0.88896
2019 | January | 276 | 5 | 0.25558 | [5 empty] | 0.8885
2019 | January | 276 | 6 | 0.2567 | [5 empty] | 0.89262
2019 | January | 276 | 7 | 0.2411 | [5 empty] | 0.91412
2019 | January | 276 | 8 | 0.20594 | [5 empty] | 0.91778
2019 | January | 276 | 9 | 0.22325 | [5 empty] | 0.91618
2019 | January | 276 | 10 | 0.31075 | [5 empty] | 0.91526
2019 | January | 276 | 11 | 0.30098 | [5 empty] | 0.90245
2019 | January | 276 | 12 | 0.31898 | [5 empty] | 0.88873
2019 | January | 276 | 13 | 0.33259 | [5 empty] | 0.8885
2019 | January | 276 | 14 | 0.32021 | [5 empty] | 0.88782
2019 | January | 276 | 15 | 0.31591 | [5 empty] | 0.88324
2019 | January | 276 | 16 | 0.29851 | [5 empty] | 0.85123
2019 | January | 276 | 17 | 0.27214 | [5 empty] | 0.85214
2019 | January | 276 | 18 | 0.23784 | [5 empty] | 0.89536
2019 | January | 276 | 19 | 0.25716 | [5 empty] | 0.90932
2019 | January | 276 | 20 | 0.24338 | [5 empty] | 0.90771
2019 | January | 276 | 21 | 0.23818 | [5 empty] | 0.90634
2019 | January | 276 | 22 | 0.23395 | [5 empty] | 0.9052
2019 | January | 276 | 23 | 0.2227 | [5 empty] | 0.9036
2019 | January | 276 | 24 | 0.2305 | [5 empty] | 0.90291
2019 | January | 277 | 1 | 0.22406 | [5 empty] | 0.87913
2019 | January | 277 | 2 | 0.22625 | [5 empty] | 0.82996
2019 | January | 277 | 3 | 0.22891 | [5 empty] | 0.808
2019 | January | 277 | 4 | 0.22567 | [5 empty] | 0.80777
2019 | January | 277 | 5 | 0.22802 | [5 empty] | 0.808
2019 | January | 277 | 6 | 0.22133 | [5 empty] | 0.808
2019 | January | 277 | 7 | 0.20597 | [5 empty] | 0.80892
2019 | January | 277 | 8 | 0.20515 | [5 empty] | 0.81029
2019 | January | 277 | 9 | 0.24168 | [5 empty] | 0.8112
2019 | January | 277 | 10 | 0.30096 | [5 empty] | 0.81189
2019 | January | 277 | 11 | 0.33614 | [5 empty] | 0.81349
2019 | January | 277 | 12 | 0.34015 | [5 empty] | 0.81395
2019 | January | 277 | 13 | 0.39698 | [5 empty] | 0.81395
2019 | January | 277 | 14 | 0.34786 | [5 empty] | 0.8144
2019 | January | 277 | 15 | 0.41875 | [5 empty] | 0.81509
2019 | January | 277 | 16 | 0.4343 | [5 empty] | 0.81372
2019 | January | 277 | 17 | 0.42137 | [5 empty] | 0.81372
2019 | January | 277 | 18 | 0.3793 | [5 empty] | 0.81303
2019 | January | 277 | 19 | 0.39163 | [5 empty] | 0.81235
2019 | January | 277 | 20 | 0.39401 | [5 empty] | 0.81029
2019 | January | 277 | 21 | 0.34133 | [5 empty] | 0.80892
2019 | January | 277 | 22 | 0.31814 | [5 empty] | 0.80823
2019 | January | 277 | 23 | 0.29474 | [5 empty] | 0.8064
2019 | January | 277 | 24 | 0.27228 | [5 empty] | 0.80526
2019 | January | 278 | 1 | 0.26654 | [5 empty] | 0.8048
2019 | January | 278 | 2 | 0.26126 | [5 empty] | 0.80457
2019 | January | 278 | 3 | 0.26201 | [5 empty] | 0.80457
2019 | January | 278 | 4 | 0.26102 | [5 empty] | 0.80526
2019 | January | 278 | 5 | 0.26009 | [5 empty] | 0.80137
2019 | January | 278 | 6 | 0.25692 | [5 empty] | 0.80091
2019 | January | 278 | 7 | 0.24686 | [5 empty] | 0.80114
2019 | January | 278 | 8 | 0.21024 | [5 empty] | 0.8032
2019 | January | 278 | 9 | 0.25099 | [5 empty] | 0.77415
2019 | January | 278 | 10 | 0.3383 | [5 empty] | 0.72864
2019 | January | 278 | 11 | 0.35851 | [5 empty] | 0.80663
2019 | January | 278 | 12 | 0.37082 | [5 empty] | 0.80914
2019 | January | 278 | 13 | 0.36876 | [5 empty] | 0.8096
2019 | January | 278 | 14 | 0.31018 | [5 empty] | 0.8096
2019 | January | 278 | 15 | 0.41239 | [5 empty] | 0.81006
2019 | January | 278 | 16 | 0.4211 | [5 empty] | 0.8096
2019 | January | 278 | 17 | 0.39473 | [5 empty] | 0.59828
2019 | January | 278 | 18 | 0.366 | [5 empty] | 0.97564
2019 | January | 278 | 19 | 0.38371 | [5 empty] | 0.92898
2019 | January | 278 | 20 | 0.37956 | [5 empty] | 0.81395
2019 | January | 278 | 21 | 0.3599 | [5 empty] | 0.79611
2019 | January | 278 | 22 | 0.33161 | [5 empty] | 0.79679
2019 | January | 278 | 23 | 0.30679 | [5 empty] | 0.85214
2019 | January | 278 | 24 | 0.28529 | [5 empty] | 0.90474
2019 | January | 279 | 1 | 0.27857 | [5 empty] | 0.96397
2019 | January | 279 | 2 | 0.27492 | [5 empty] | 0.97198
2019 | January | 279 | 3 | 0.27377 | [5 empty] | 0.96923
2019 | January | 279 | 4 | 0.2743 | [5 empty] | 0.96741
2019 | January | 279 | 5 | 0.26762 | [5 empty] | 0.96443
2019 | January | 279 | 6 | 0.26069 | [5 empty] | 0.96169
2019 | January | 279 | 7 | 0.24994 | [5 empty] | 0.88713
2019 | January | 279 | 8 | 0.23028 | [5 empty] | 0.89811
2019 | January | 279 | 9 | 0.29556 | [5 empty] | 1.0143
2019 | January | 279 | 10 | 0.36192 | [5 empty] | 0.93905
2019 | January | 279 | 11 | 0.34632 | [5 empty] | 0.92761
2019 | January | 279 | 12 | 0.35088 | [5 empty] | 0.92967
2019 | January | 279 | 13 | 0.36024 | [5 empty] | 0.93196
2019 | January | 279 | 14 | 0.29623 | [5 empty] | 0.92715
2019 | January | 279 | 15 | 0.39487 | [5 empty] | 0.78765
2019 | January | 279 | 16 | 0.39785 | [5 empty] | 0.85305
2019 | January | 279 | 17 | 0.36386 | [5 empty] | 0.85786
2019 | January | 279 | 18 | 0.34454 | [5 empty] | 0.83247
2019 | January | 279 | 19 | 0.3816 | [5 empty] | 0.82012
2019 | January | 279 | 20 | 0.37558 | [5 empty] | 0.82035
2019 | January | 279 | 21 | 0.37296 | [5 empty] | 0.82104
2019 | January | 279 | 22 | 0.33648 | [5 empty] | 0.82195
2019 | January | 279 | 23 | 0.30828 | [5 empty] | 0.82332
2019 | January | 279 | 24 | 0.28906 | [5 empty] | 0.82607
2019 | January | 280 | 1 | 0.27946 | [5 empty] | 0.88599
2019 | January | 280 | 2 | 0.25006 | [5 empty] | 0.88141
2019 | January | 280 | 3 | 0.24881 | [5 empty] | 0.8773
2019 | January | 280 | 4 | 0.24924 | [5 empty] | 0.82012
2019 | January | 280 | 5 | 0.24811 | [5 empty] | 0.81097
2019 | January | 280 | 6 | 0.24602 | [5 empty] | 0.81143
2019 | January | 280 | 7 | 0.2401 | [5 empty] | 0.74076
2019 | January | 280 | 8 | 0.22608 | [5 empty] | 0.74099
2019 | January | 280 | 9 | 0.2735 | [5 empty] | 0.82172
2019 | January | 280 | 10 | 0.29182 | [5 empty] | 0.82241
2019 | January | 280 | 11 | 0.36202 | [5 empty] | 0.82195
2019 | January | 280 | 12 | 0.3881 | [5 empty] | 0.82035
2019 | January | 280 | 13 | 0.43716 | [5 empty] | 0.81921
2019 | January | 280 | 14 | 0.35798 | [5 empty] | 0.81898
2019 | January | 280 | 15 | 0.43661 | [5 empty] | 0.81921
2019 | January | 280 | 16 | 0.44933 | [5 empty] | 0.81875
2019 | January | 280 | 17 | 0.43286 | [5 empty] | 0.81829
2019 | January | 280 | 18 | 0.41695 | [5 empty] | 0.81875
2019 | January | 280 | 19 | 0.40428 | [5 empty] | 0.81875
2019 | January | 280 | 20 | 0.40037 | [5 empty] | 0.81692
2019 | January | 280 | 21 | 0.33984 | [5 empty] | 0.81532
2019 | January | 280 | 22 | 0.30864 | [5 empty] | 0.81486
2019 | January | 280 | 23 | 0.2964 | [5 empty] | 0.81372
2019 | January | 280 | 24 | 0.28663 | [5 empty] | 0.81395
2019 | January | 281 | 1 | 0.2766 | [5 empty] | 0.81395
2019 | January | 281 | 2 | 0.26628 | [5 empty] | 0.81532
2019 | January | 281 | 3 | 0.26426 | [5 empty] | 0.81898
2019 | January | 281 | 4 | 0.26496 | [5 empty] | 0.85008
2019 | January | 281 | 5 | 0.26676 | [5 empty] | 0.85214
2019 | January | 281 | 6 | 0.26136 | [5 empty] | 0.8526
2019 | January | 281 | 7 | 0.24338 | [5 empty] | 0.95391
2019 | January | 281 | 8 | 0.20304 | [5 empty] | 0.94248
2019 | January | 281 | 9 | 0.22992 | [5 empty] | 0.92349
2019 | January | 281 | 10 | 0.29702 | [5 empty] | 0.90749
2019 | January | 281 | 11 | 0.3493 | [5 empty] | 0.647
2019 | January | 281 | 12 | 0.37514 | [5 empty] | 1.0237
2019 | January | 281 | 13 | 0.36826 | [5 empty] | 0.95597
2019 | January | 281 | 14 | 0.32782 | [5 empty] | 0.9148
2019 | January | 281 | 15 | 0.35018 | [5 empty] | 0.9148
2019 | January | 281 | 16 | 0.33182 | [5 empty] | 0.9132
2019 | January | 281 | 17 | 0.32746 | [5 empty] | 0.9132
2019 | January | 281 | 18 | 0.28812 | [5 empty] | 0.91412
2019 | January | 281 | 19 | 0.30192 | [5 empty] | 0.91366
2019 | January | 281 | 20 | 0.3065 | [5 empty] | 0.91252
2019 | January | 281 | 21 | 0.29162 | [5 empty] | 0.91252
2019 | January | 281 | 22 | 0.24401 | [5 empty] | 0.91366
2019 | January | 281 | 23 | 0.22126 | [5 empty] | 0.91412
2019 | January | 281 | 24 | 0.21802 | [5 empty] | 0.91503
2019 | January | 282 | 1 | 0.21835 | [5 empty] | 0.91595
2019 | January | 282 | 2 | 0.21862 | [5 empty] | 0.91572
2019 | January | 282 | 3 | 0.21902 | [5 empty] | 0.91526
2019 | January | 282 | 4 | 0.21953 | [5 empty] | 0.91229
2019 | January | 282 | 5 | 0.21871 | [5 empty] | 0.9068
2019 | January | 282 | 6 | 0.21502 | [5 empty] | 0.84025
2019 | January | 282 | 7 | 0.20426 | [5 empty] | 0.80183
2019 | January | 282 | 8 | 0.18869 | [5 empty] | 0.80548
2019 | January | 282 | 9 | 0.23028 | [5 empty] | 0.808
2019 | January | 282 | 10 | 0.3402 | [5 empty] | 0.83727
2019 | January | 282 | 11 | 0.36086 | [5 empty] | 0.65363
2019 | January | 282 | 12 | 0.36199 | [5 empty] | 0.37164
2019 | January | 282 | 13 | 0.36521 | [5 empty] | 0.36638
2019 | January | 282 | 14 | 0.32004 | [5 empty] | 0.36112
2019 | January | 282 | 15 | 0.3863 | [5 empty] | 0.35586
2019 | January | 282 | 16 | 0.40351 | [5 empty] | 0.35014
2019 | January | 282 | 17 | 0.37342 | [5 empty] | 0.32178
2019 | January | 282 | 18 | 0.38282 | [5 empty] | 0
2019 | January | 282 | 19 | 0.36552 | [5 empty] | 0
2019 | January | 282 | 20 | 0.3588 | [5 empty] | 0.0002287
2019 | January | 282 | 21 | 0.32777 | [5 empty] | 0.38513
2019 | January | 282 | 22 | 0.30703 | [5 empty] | 0.3554
2019 | January | 282 | 23 | 0.27708 | [5 empty] | 0.35174
2019 | January | 282 | 24 | 0.26537 | [5 empty] | 0.34785
2019 | January | 283 | 1 | 0.25951 | [5 empty] | 0.34488
2019 | January | 283 | 2 | 0.25332 | [5 empty] | 0.34122
2019 | January | 283 | 3 | 0.24936 | [5 empty] | 0.33482
2019 | January | 283 | 4 | 0.25032 | [5 empty] | 0.32476
2019 | January | 283 | 5 | 0.24391 | [5 empty] | 0.31927
2019 | January | 283 | 6 | 0.23998 | [5 empty] | 0.31126
2019 | January | 283 | 7 | 0.23239 | [5 empty] | 0
2019 | January | 283 | 8 | 0.2117 | [5 empty] | 0
2019 | January | 283 | 9 | 0.28051 | [5 empty] | 0
2019 | January | 283 | 10 | 0.3444 | [5 empty] | 0
2019 | January | 283 | 11 | 0.33919 | [5 empty] | 0
2019 | January | 283 | 12 | 0.43464 | [5 empty] | 0.20011
2019 | January | 283 | 13 | 0.38412 | [5 empty] | 0.91869
2019 | January | 283 | 14 | 0.31613 | [5 empty] | 0.93676
2019 | January | 283 | 15 | 0.38851 | [5 empty] | 0.92944
2019 | January | 283 | 16 | 0.43252 | [5 empty] | 0.96878
2019 | January | 283 | 17 | 0.42593 | [5 empty] | 0.97106
2019 | January | 283 | 18 | 0.41508 | [5 empty] | 0.97106
2019 | January | 283 | 19 | 0.44671 | [5 empty] | 0.96695
2019 | January | 283 | 20 | 0.40063 | [5 empty] | 0.96763
2019 | January | 283 | 21 | 0.35695 | [5 empty] | 0.96466
2019 | January | 283 | 22 | 0.32628 | [5 empty] | 0.96054
2019 | January | 283 | 23 | 0.30336 | [5 empty] | 0.94156
2019 | January | 283 | 24 | 0.28313 | [5 empty] | 0.9283
2019 | January | 284 | 1 | 0.27216 | [5 empty] | 0.92715
2019 | January | 284 | 2 | 0.2712 | [5 empty] | 0.87066
2019 | January | 284 | 3 | 0.26957 | [5 empty] | 0.73779
2019 | January | 284 | 4 | 0.2686 | [5 empty] | 0.808
2019 | January | 284 | 5 | 0.26717 | [5 empty] | 0.81601
2019 | January | 284 | 6 | 0.2651 | [5 empty] | 0.81646
2019 | January | 284 | 7 | 0.23534 | [5 empty] | 0.81761
2019 | January | 284 | 8 | 0.21984 | [5 empty] | 0.81944
2019 | January | 284 | 9 | 0.30113 | [5 empty] | 0.82081
2019 | January | 284 | 10 | 0.38633 | [5 empty] | 0.82127
2019 | January | 284 | 11 | 0.41352 | [5 empty] | 0.82127
2019 | January | 284 | 12 | 0.40169 | [5 empty] | 0.82218
2019 | January | 284 | 13 | 0.41419 | [5 empty] | 0.82218
2019 | January | 284 | 14 | 0.36175 | [5 empty] | 0.82218
2019 | January | 284 | 15 | 0.42406 | [5 empty] | 0.82172
2019 | January | 284 | 16 | 0.43481 | [5 empty] | 0.82172
2019 | January | 284 | 17 | 0.42878 | [5 empty] | 0.82081
2019 | January | 284 | 18 | 0.37121 | [5 empty] | 0.82127
2019 | January | 284 | 19 | 0.35983 | [5 empty] | 0.82058
2019 | January | 284 | 20 | 0.36264 | [5 empty] | 0.81944
2019 | January | 284 | 21 | 0.34781 | [5 empty] | 0.81921
2019 | January | 284 | 22 | 0.30729 | [5 empty] | 0.81875
2019 | January | 284 | 23 | 0.28286 | [5 empty] | 0.81761
2019 | January | 284 | 24 | 0.26035 | [5 empty] | 0.81715
2019 | January | 285 | 1 | 0.25944 | [5 empty] | 0.81761
2019 | January | 285 | 2 | 0.25282 | [5 empty] | 0.86266
2019 | January | 285 | 3 | 0.25077 | [5 empty] | 0.97793
2019 | January | 285 | 4 | 0.25075 | [5 empty] | 0.97678
2019 | January | 285 | 5 | 0.25027 | [5 empty] | 0.97541
2019 | January | 285 | 6 | 0.24792 | [5 empty] | 0.97495
2019 | January | 285 | 7 | 0.22845 | [5 empty] | 1.0086
2019 | January | 285 | 8 | 0.20508 | [5 empty] | 1.0262
2019 | January | 285 | 9 | 0.25053 | [5 empty] | 1.0262
2019 | January | 285 | 10 | 0.31236 | [5 empty] | 1.047
2019 | January | 285 | 11 | 0.34658 | [5 empty] | 1.028
2019 | January | 285 | 12 | 0.35791 | [5 empty] | 0.021269
2019 | January | 285 | 13 | 0.34941 | [5 empty] | 0
2019 | January | 285 | 14 | 0.31929 | [5 empty] | 0
2019 | January | 285 | 15 | 0.37008 | [5 empty] | 0.080274
2019 | January | 285 | 16 | 0.37624 | [5 empty] | 0.53928
2019 | January | 285 | 17 | 0.40517 | [5 empty] | 1.0282
2019 | January | 285 | 18 | 0.38709 | [5 empty] | 0.98867
2019 | January | 285 | 19 | 0.39737 | [5 empty] | 0.93745
2019 | January | 285 | 20 | 0.34197 | [5 empty] | 0.93699
2019 | January | 285 | 21 | 0.32822 | [5 empty] | 0.93058
2019 | January | 285 | 22 | 0.29035 | [5 empty] | 0.92875
2019 | January | 285 | 23 | 0.26669 | [5 empty] | 0.92898
2019 | January | 285 | 24 | 0.26724 | [5 empty] | 0.92395
2019 | January | 286 | 1 | 0.27168 | [5 empty] | 0.91686
2019 | January | 286 | 2 | 0.25845 | [5 empty] | 0.84825
2019 | January | 286 | 3 | 0.2567 | [5 empty] | 0.78536
2019 | January | 286 | 4 | 0.25747 | [5 empty] | 0.78742
2019 | January | 286 | 5 | 0.25092 | [5 empty] | 0.7897
2019 | January | 286 | 6 | 0.24324 | [5 empty] | 0.79199
2019 | January | 286 | 7 | 0.22725 | [5 empty] | 0.79405
2019 | January | 286 | 8 | 0.20781 | [5 empty] | 0.85305
2019 | January | 286 | 9 | 0.24657 | [5 empty] | 0.8638
2019 | January | 286 | 10 | 0.28802 | [5 empty] | 0.86175
2019 | January | 286 | 11 | 0.31857 | [5 empty] | 0.86037
2019 | January | 286 | 12 | 0.33689 | [5 empty] | 0.85854
2019 | January | 286 | 13 | 0.34373 | [5 empty] | 0.83316
2019 | January | 286 | 14 | 0.29851 | [5 empty] | 0.82492
2019 | January | 286 | 15 | 0.36801 | [5 empty] | 0.8247
2019 | January | 286 | 16 | 0.3971 | [5 empty] | 0.82401
2019 | January | 286 | 17 | 0.39986 | [5 empty] | 0.82035
2019 | January | 286 | 18 | 0.34709 | [5 empty] | 0.81509
2019 | January | 286 | 19 | 0.32347 | [5 empty] | 0.81166
2019 | January | 286 | 20 | 0.33105 | [5 empty] | 0.81006
2019 | January | 286 | 21 | 0.32376 | [5 empty] | 0.80754
2019 | January | 286 | 22 | 0.29536 | [5 empty] | 0.80731
2019 | January | 286 | 23 | 0.28096 | [5 empty] | 0.80823
2019 | January | 286 | 24 | 0.26587 | [5 empty] | 0.80823
2019 | January | 287 | 1 | 0.25625 | [5 empty] | 0.808
2019 | January | 287 | 2 | 0.25531 | [5 empty] | 0.80937
2019 | January | 287 | 3 | 0.26129 | [5 empty] | 0.81212
2019 | January | 287 | 4 | 0.25672 | [5 empty] | 0.81463
2019 | January | 287 | 5 | 0.26258 | [5 empty] | 0.81623
2019 | January | 287 | 6 | 0.25922 | [5 empty] | 0.84825
2019 | January | 287 | 7 | 0.23964 | [5 empty] | 0.88942
2019 | January | 287 | 8 | 0.21259 | [5 empty] | 0.88324
2019 | January | 287 | 9 | 0.24525 | [5 empty] | 0.88118
2019 | January | 287 | 10 | 0.27989 | [5 empty] | 0.8805
2019 | January | 287 | 11 | 0.32426 | [5 empty] | 0.84802
2019 | January | 287 | 12 | 0.34586 | [5 empty] | 0.81829
2019 | January | 287 | 13 | 0.37411 | [5 empty] | 0.82035
2019 | January | 287 | 14 | 0.32133 | [5 empty] | 0.82127
2019 | January | 287 | 15 | 0.38995 | [5 empty] | 0.84414
2019 | January | 287 | 16 | 0.40305 | [5 empty] | 0.85397
2019 | January | 287 | 17 | 0.40353 | [5 empty] | 0.8542
2019 | January | 287 | 18 | 0.36389 | [5 empty] | 0.85511
2019 | January | 287 | 19 | 0.36691 | [5 empty] | 0.85374
2019 | January | 287 | 20 | 0.35093 | [5 empty] | 0.851
2019 | January | 287 | 21 | 0.32815 | [5 empty] | 0.851
2019 | January | 287 | 22 | 0.30187 | [5 empty] | 0.85031
2019 | January | 287 | 23 | 0.26971 | [5 empty] | 0.85054
2019 | January | 287 | 24 | 0.26246 | [5 empty] | 0.85214
2019 | January | 288 | 1 | 0.25101 | [5 empty] | 0.85077
2019 | January | 288 | 2 | 0.24909 | [5 empty] | 0.84848
2019 | January | 288 | 3 | 0.2503 | [5 empty] | 0.84665
2019 | January | 288 | 4 | 0.24929 | [5 empty] | 0.84459
2019 | January | 288 | 5 | 0.24845 | [5 empty] | 0.84162
2019 | January | 288 | 6 | 0.24513 | [5 empty] | 0.77827
2019 | January | 288 | 7 | 0.22733 | [5 empty] | 0.77758
2019 | January | 288 | 8 | 0.19277 | [5 empty] | 0.78056
2019 | January | 288 | 9 | 0.21357 | [5 empty] | 0.8032
2019 | January | 288 | 10 | 0.27809 | [5 empty] | 0.81692
2019 | January | 288 | 11 | 0.3305 | [5 empty] | 0.81761
2019 | January | 288 | 12 | 0.31265 | [5 empty] | 0.81783
2019 | January | 288 | 13 | 0.30079 | [5 empty] | 0.81738
2019 | January | 288 | 14 | 0.25068 | [5 empty] | 0.81783
2019 | January | 288 | 15 | 0.32969 | [5 empty] | 0.81761
2019 | January | 288 | 16 | 0.33372 | [5 empty] | 0.85031
2019 | January | 288 | 17 | 0.31236 | [5 empty] | 0.82996
2019 | January | 288 | 18 | 0.25644 | [5 empty] | 0.81578
2019 | January | 288 | 19 | 0.2819 | [5 empty] | 0.81463
2019 | January | 288 | 20 | 0.24348 | [5 empty] | 0.8144
2019 | January | 288 | 21 | 0.23417 | [5 empty] | 0.81418
2019 | January | 288 | 22 | 0.23897 | [5 empty] | 0.81509
2019 | January | 288 | 23 | 0.22958 | [5 empty] | 0.81463
2019 | January | 288 | 24 | 0.22949 | [5 empty] | 0.81418
2019 | January | 289 | 1 | 0.23275 | [5 empty] | 0.84779
2019 | January | 289 | 2 | 0.23383 | [5 empty] | 0.84619
2019 | January | 289 | 3 | 0.23184 | [5 empty] | 0.84436
2019 | January | 289 | 4 | 0.22826 | [5 empty] | 0.81715
2019 | January | 289 | 5 | 0.22126 | [5 empty] | 0.81029
2019 | January | 289 | 6 | 0.21799 | [5 empty] | 0.81052
2019 | January | 289 | 7 | 0.20796 | [5 empty] | 0.77987
2019 | January | 289 | 8 | 0.19464 | [5 empty] | 0.77896
2019 | January | 289 | 9 | 0.23126 | [5 empty] | 0.78101
2019 | January | 289 | 10 | 0.31798 | [5 empty] | 0.78353
2019 | January | 289 | 11 | 0.3784 | [5 empty] | 0.78605
2019 | January | 289 | 12 | 0.34757 | [5 empty] | 0.78787
2019 | January | 289 | 13 | 0.34702 | [5 empty] | 0.79634
2019 | January | 289 | 14 | 0.31857 | [5 empty] | 0.82332
2019 | January | 289 | 15 | 0.41335 | [5 empty] | 0.85328
2019 | January | 289 | 16 | 0.42525 | [5 empty] | 0.85122
2019 | January | 289 | 17 | 0.41057 | [5 empty] | 0.84871
2019 | January | 289 | 18 | 0.40831 | [5 empty] | 0.84551
2019 | January | 289 | 19 | 0.41126 | [5 empty] | 0.81761
2019 | January | 289 | 20 | 0.38702 | [5 empty] | 0.81143
2019 | January | 289 | 21 | 0.33425 | [5 empty] | 0.80983
2019 | January | 289 | 22 | 0.31001 | [5 empty] | 0.80914
2019 | January | 289 | 23 | 0.28353 | [5 empty] | 0.80892
2019 | January | 289 | 24 | 0.27283 | [5 empty] | 0.80823
2019 | January | 290 | 1 | 0.26534 | [5 empty] | 0.808
2019 | January | 290 | 2 | 0.25536 | [5 empty] | 0.80754
2019 | January | 290 | 3 | 0.25099 | [5 empty] | 0.80663
2019 | January | 290 | 4 | 0.24861 | [5 empty] | 0.80731
2019 | January | 290 | 5 | 0.25375 | [5 empty] | 0.80777
2019 | January | 290 | 6 | 0.24847 | [5 empty] | 0.80823
2019 | January | 290 | 7 | 0.23656 | [5 empty] | 0.80914
2019 | January | 290 | 8 | 0.21609 | [5 empty] | 0.81097
2019 | January | 290 | 9 | 0.27722 | [5 empty] | 0.81143
2019 | January | 290 | 10 | 0.28284 | [5 empty] | 0.81143
2019 | January | 290 | 11 | 0.34913 | [5 empty] | 0.81097
2019 | January | 290 | 12 | 0.36285 | [5 empty] | 0.81143
2019 | January | 290 | 13 | 0.3834 | [5 empty] | 0.81052
2019 | January | 290 | 14 | 0.32825 | [5 empty] | 0.80937
2019 | January | 290 | 15 | 0.35422 | [5 empty] | 0.80892
2019 | January | 290 | 16 | 0.36688 | [5 empty] | 0.80709
2019 | January | 290 | 17 | 0.34927 | [5 empty] | 0.7849
2019 | January | 290 | 18 | 0.3359 | [5 empty] | 0.73139
2019 | January | 290 | 19 | 0.34826 | [5 empty] | 0.8048
2019 | January | 290 | 20 | 0.34202 | [5 empty] | 0.80297
2019 | January | 290 | 21 | 0.30953 | [5 empty] | 0.8016
2019 | January | 290 | 22 | 0.27814 | [5 empty] | 0.80137
2019 | January | 290 | 23 | 0.25922 | [5 empty] | 0.80114
2019 | January | 290 | 24 | 0.25193 | [5 empty] | 0.80183
2019 | January | 291 | 1 | 0.24276 | [5 empty] | 0.8247
2019 | January | 291 | 2 | 0.2346 | [5 empty] | 0.83682
2019 | January | 291 | 3 | 0.23158 | [5 empty] | 0.83682
2019 | January | 291 | 4 | 0.2268 | [5 empty] | 0.8359
2019 | January | 291 | 5 | 0.22709 | [5 empty] | 0.8359
2019 | January | 291 | 6 | 0.22092 | [5 empty] | 0.83544
2019 | January | 291 | 7 | 0.21022 | [5 empty] | 0.83613
2019 | January | 291 | 8 | 0.19512 | [5 empty] | 0.83842
2019 | January | 291 | 9 | 0.22834 | [5 empty] | 0.83865
2019 | January | 291 | 10 | 0.29131 | [5 empty] | 0.8391
2019 | January | 291 | 11 | 0.32174 | [5 empty] | 0.8391
2019 | January | 291 | 12 | 0.34855 | [5 empty] | 0.83865
2019 | January | 291 | 13 | 0.36972 | [5 empty] | 0.83773
2019 | January | 291 | 14 | 0.30773 | [5 empty] | 0.83705
2019 | January | 291 | 15 | 0.3888 | [5 empty] | 0.64882
2019 | January | 291 | 16 | 0.41009 | [5 empty] | 0.092853
2019 | January | 291 | 17 | 0.3881 | [5 empty] | 0.37187
2019 | January | 291 | 18 | 0.35875 | [5 empty] | 0.36638
2019 | January | 291 | 19 | 0.3613 | [5 empty] | 0.36249
2019 | January | 291 | 20 | 0.35323 | [5 empty] | 0.45877
2019 | January | 291 | 21 | 0.33713 | [5 empty] | 0.68176
2019 | January | 291 | 22 | 0.31294 | [5 empty] | 0.98822
2019 | January | 291 | 23 | 0.29426 | [5 empty] | 0.95483
2019 | January | 291 | 24 | 0.2682 | [5 empty] | 0.94797
2019 | January | 292 | 1 | 0.24598 | [5 empty] | 0.89857
2019 | January | 292 | 2 | 0.24583 | [5 empty] | 0.84345
2019 | January | 292 | 3 | 0.24324 | [5 empty] | 0.8279
2019 | January | 292 | 4 | 0.24238 | [5 empty] | 0.82813
2019 | January | 292 | 5 | 0.24276 | [5 empty] | 0.8279
2019 | January | 292 | 6 | 0.23604 | [5 empty] | 0.82835
2019 | January | 292 | 7 | 0.22075 | [5 empty] | 0.8295
2019 | January | 292 | 8 | 0.19582 | [5 empty] | 0.83087
2019 | January | 292 | 9 | 0.23856 | [5 empty] | 0.83201
2019 | January | 292 | 10 | 0.29947 | [5 empty] | 0.8327
2019 | January | 292 | 11 | 0.35614 | [5 empty] | 0.8327
2019 | January | 292 | 12 | 0.38182 | [5 empty] | 0.83087
2019 | January | 292 | 13 | 0.40154 | [5 empty] | 0.83064
2019 | January | 292 | 14 | 0.31066 | [5 empty] | 0.83179
2019 | January | 292 | 15 | 0.39362 | [5 empty] | 0.76203
2019 | January | 292 | 16 | 0.40265 | [5 empty] | 0.36707
2019 | January | 292 | 17 | 0.37891 | [5 empty] | 0.80823
2019 | January | 292 | 18 | 0.34728 | [5 empty] | 0.83293
2019 | January | 292 | 19 | 0.3499 | [5 empty] | 0.88759
2019 | January | 292 | 20 | 0.35873 | [5 empty] | 0.89971
2019 | January | 292 | 21 | 0.33799 | [5 empty] | 0.89719
2019 | January | 292 | 22 | 0.30413 | [5 empty] | 0.86769
2019 | January | 292 | 23 | 0.28438 | [5 empty] | 0.86152
2019 | January | 292 | 24 | 0.26376 | [5 empty] | 0.86106
2019 | January | 293 | 1 | 0.2483 | [5 empty] | 0.86037
2019 | January | 293 | 2 | 0.24684 | [5 empty] | 0.85946
2019 | January | 293 | 3 | 0.24598 | [5 empty] | 0.85831
2019 | January | 293 | 4 | 0.24739 | [5 empty] | 0.82149
2019 | January | 293 | 5 | 0.24782 | [5 empty] | 0.78605
2019 | January | 293 | 6 | 0.24406 | [5 empty] | 0.85214
2019 | January | 293 | 7 | 0.2293 | [5 empty] | 0.85626
2019 | January | 293 | 8 | 0.20508 | [5 empty] | 0.82584
2019 | January | 293 | 9 | 0.25058 | [5 empty] | 0.82424
2019 | January | 293 | 10 | 0.3101 | [5 empty] | 0.82378
2019 | January | 293 | 11 | 0.37114 | [5 empty] | 0.82355
2019 | January | 293 | 12 | 0.38047 | [5 empty] | 0.82355
2019 | January | 293 | 13 | 0.417 | [5 empty] | 0.82309
2019 | January | 293 | 14 | 0.35734 | [5 empty] | 0.82447
2019 | January | 293 | 15 | 0.40135 | [5 empty] | 0.82996
2019 | January | 293 | 16 | 0.39962 | [5 empty] | 0.75197
2019 | January | 293 | 17 | 0.37819 | [5 empty] | 0.69205
2019 | January | 293 | 18 | 0.38808 | [5 empty] | 0.8247
2019 | January | 293 | 19 | 0.3738 | [5 empty] | 0.82287
2019 | January | 293 | 20 | 0.3421 | [5 empty] | 0.82058
2019 | January | 293 | 21 | 0.32311 | [5 empty] | 0.81578
2019 | January | 293 | 22 | 0.29796 | [5 empty] | 0.82835
2019 | January | 293 | 23 | 0.27502 | [5 empty] | 0.87158
2019 | January | 293 | 24 | 0.25846 | [5 empty] | 0.86861
2019 | January | 294 | 1 | 0.24869 | [5 empty] | 0.8032
2019 | January | 294 | 2 | 0.24674 | [5 empty] | 0.80251
2019 | January | 294 | 3 | 0.24334 | [5 empty] | 0.80297
2019 | January | 294 | 4 | 0.24262 | [5 empty] | 0.80297
2019 | January | 294 | 5 | 0.24142 | [5 empty] | 0.80366
2019 | January | 294 | 6 | 0.2382 | [5 empty] | 0.8048
2019 | January | 294 | 7 | 0.22234 | [5 empty] | 0.80617
2019 | January | 294 | 8 | 0.19546 | [5 empty] | 0.80754
2019 | January | 294 | 9 | 0.25109 | [5 empty] | 0.80892
2019 | January | 294 | 10 | 0.33914 | [5 empty] | 0.80983
2019 | January | 294 | 11 | 0.40526 | [5 empty] | 0.81029
2019 | January | 294 | 12 | 0.37884 | [5 empty] | 0.80983
2019 | January | 294 | 13 | 0.40217 | [5 empty] | 0.80914
2019 | January | 294 | 14 | 0.38489 | [5 empty] | 0.80846
2019 | January | 294 | 15 | 0.45348 | [5 empty] | 0.80754
2019 | January | 294 | 16 | 0.47282 | [5 empty] | 0.80709
2019 | January | 294 | 17 | 0.42658 | [5 empty] | 0.80663
2019 | January | 294 | 18 | 0.41098 | [5 empty] | 0.80457
2019 | January | 294 | 19 | 0.42521 | [5 empty] | 0.80114
2019 | January | 294 | 20 | 0.37766 | [5 empty] | 0.79679
2019 | January | 294 | 21 | 0.31824 | [5 empty] | 0.79496
2019 | January | 294 | 22 | 0.28294 | [5 empty] | 0.79428
2019 | January | 294 | 23 | 0.25872 | [5 empty] | 0.79428
2019 | January | 294 | 24 | 0.24828 | [5 empty] | 0.79428
2019 | January | 295 | 1 | 0.23549 | [5 empty] | 0.79428
2019 | January | 295 | 2 | 0.23119 | [5 empty] | 0.79359
2019 | January | 295 | 3 | 0.23117 | [5 empty] | 0.79359
2019 | January | 295 | 4 | 0.23023 | [5 empty] | 0.79336
2019 | January | 295 | 5 | 0.2281 | [5 empty] | 0.79291
2019 | January | 295 | 6 | 0.2249 | [5 empty] | 0.79291
2019 | January | 295 | 7 | 0.22358 | [5 empty] | 0.79405
2019 | January | 295 | 8 | 0.1801 | [5 empty] | 0.79565
2019 | January | 295 | 9 | 0.21838 | [5 empty] | 0.79657
2019 | January | 295 | 10 | 0.32861 | [5 empty] | 0.79702
2019 | January | 295 | 11 | 0.33823 | [5 empty] | 0.79771
2019 | January | 295 | 12 | 0.31822 | [5 empty] | 0.79725
2019 | January | 295 | 13 | 0.31404 | [5 empty] | 0.79657
2019 | January | 295 | 14 | 0.28903 | [5 empty] | 0.79702
2019 | January | 295 | 15 | 0.28531 | [5 empty] | 0.79657
2019 | January | 295 | 16 | 0.27019 | [5 empty] | 0.79519
2019 | January | 295 | 17 | 0.26376 | [5 empty] | 0.79313
2019 | January | 295 | 18 | 0.23616 | [5 empty] | 0.79153
2019 | January | 295 | 19 | 0.22747 | [5 empty] | 0.78902
2019 | January | 295 | 20 | 0.22534 | [5 empty] | 0.7881
2019 | January | 295 | 21 | 0.2225 | [5 empty] | 0.78673
2019 | January | 295 | 22 | 0.2237 | [5 empty] | 0.81189
2019 | January | 295 | 23 | 0.2095 | [5 empty] | 0.83156
2019 | January | 295 | 24 | 0.2015 | [5 empty] | 0.83201
2019 | January | 296 | 1 | 0.20227 | [5 empty] | 0.78239
2019 | January | 296 | 2 | 0.20326 | [5 empty] | 0.78261
2019 | January | 296 | 3 | 0.20522 | [5 empty] | 0.84505
2019 | January | 296 | 4 | 0.20383 | [5 empty] | 0.91
2019 | January | 296 | 5 | 0.20357 | [5 empty] | 0.91869
2019 | January | 296 | 6 | 0.20249 | [5 empty] | 0.91846
2019 | January | 296 | 7 | 0.19361 | [5 empty] | 0.91915
2019 | January | 296 | 8 | 0.17052 | [5 empty] | 0.90223
2019 | January | 296 | 9 | 0.2191 | [5 empty] | 0.88004
2019 | January | 296 | 10 | 0.25798 | [5 empty] | 0.89582
2019 | January | 296 | 11 | 0.3331 | [5 empty] | 0.92006
2019 | January | 296 | 12 | 0.3457 | [5 empty] | 0.91938
2019 | January | 296 | 13 | 0.34954 | [5 empty] | 0.91618
2019 | January | 296 | 14 | 0.29239 | [5 empty] | 0.88667
2019 | January | 296 | 15 | 0.36024 | [5 empty] | 0.8494
2019 | January | 296 | 16 | 0.37366 | [5 empty] | 0.21018
2019 | January | 296 | 17 | 0.3481 | [5 empty] | 0.26529
2019 | January | 296 | 18 | 0.35004 | [5 empty] | 0.43339
2019 | January | 296 | 19 | 0.3653 | [5 empty] | 0.58547
2019 | January | 296 | 20 | 0.36833 | [5 empty] | 0.87112
2019 | January | 296 | 21 | 0.33 | [5 empty] | 0.86861
2019 | January | 296 | 22 | 0.30535 | [5 empty] | 0.86838
2019 | January | 296 | 23 | 0.27593 | [5 empty] | 0.82012
2019 | January | 296 | 24 | 0.249 | [5 empty] | 0.79954
2019 | January | 297 | 1 | 0.23892 | [5 empty] | 0.79725
2019 | January | 297 | 2 | 0.23774 | [5 empty] | 0.79908
2019 | January | 297 | 3 | 0.23933 | [5 empty] | 0.8
2019 | January | 297 | 4 | 0.24286 | [5 empty] | 0.80045
2019 | January | 297 | 5 | 0.24 | [5 empty] | 0.8654
2019 | January | 297 | 6 | 0.23741 | [5 empty] | 0.86586
2019 | January | 297 | 7 | 0.23078 | [5 empty] | 0.86426
2019 | January | 297 | 8 | 0.21394 | [5 empty] | 0.86518
2019 | January | 297 | 9 | 0.24614 | [5 empty] | 0.83224
2019 | January | 297 | 10 | 0.29988 | [5 empty] | 0.83179
2019 | January | 297 | 11 | 0.34891 | [5 empty] | 0.83133
2019 | January | 297 | 12 | 0.35981 | [5 empty] | 0.83179
2019 | January | 297 | 13 | 0.37562 | [5 empty] | 0.83156
2019 | January | 297 | 14 | 0.25531 | [5 empty] | 0.83064
2019 | January | 297 | 15 | 0.31382 | [5 empty] | 0.8295
2019 | January | 297 | 16 | 0.35491 | [5 empty] | 0.82881
2019 | January | 297 | 17 | 0.35688 | [5 empty] | 0.82927
2019 | January | 297 | 18 | 0.33936 | [5 empty] | 0.82881
2019 | January | 297 | 19 | 0.3499 | [5 empty] | 0.82767
2019 | January | 297 | 20 | 0.32839 | [5 empty] | 0.8263
2019 | January | 297 | 21 | 0.30571 | [5 empty] | 0.82355
2019 | January | 297 | 22 | 0.2803 | [5 empty] | 0.81944
2019 | January | 297 | 23 | 0.25853 | [5 empty] | 0.81806
2019 | January | 297 | 24 | 0.24226 | [5 empty] | 0.81395
2019 | January | 298 | 1 | 0.23856 | [5 empty] | 0.7522
2019 | January | 298 | 2 | 0.23117 | [5 empty] | 0.78193
2019 | January | 298 | 3 | 0.23194 | [5 empty] | 0.7833
2019 | January | 298 | 4 | 0.23215 | [5 empty] | 0.78376
2019 | January | 298 | 5 | 0.23146 | [5 empty] | 0.7849
2019 | January | 298 | 6 | 0.23191 | [5 empty] | 0.78673
2019 | January | 298 | 7 | 0.22145 | [5 empty] | 0.81074
2019 | January | 298 | 8 | 0.20441 | [5 empty] | 0.82653
2019 | January | 298 | 9 | 0.25567 | [5 empty] | 0.82653
2019 | January | 298 | 10 | 0.30482 | [5 empty] | 0.82561
2019 | January | 298 | 11 | 0.35184 | [5 empty] | 0.82515
2019 | January | 298 | 12 | 0.35342 | [5 empty] | 0.82401
2019 | January | 298 | 13 | 0.35057 | [5 empty] | 0.74282
2019 | January | 298 | 14 | 0.26117 | [5 empty] | 0.66643
2019 | January | 298 | 15 | 0.37099 | [5 empty] | 0.83773
2019 | January | 298 | 16 | 0.45257 | [5 empty] | 0
2019 | January | 298 | 17 | 0.41455 | [5 empty] | 0
2019 | January | 298 | 18 | 0.40181 | [5 empty] | 0.25683
2019 | January | 298 | 19 | 0.39991 | [5 empty] | 0.90726
2019 | January | 298 | 20 | 0.36826 | [5 empty] | 0.93859
2019 | January | 298 | 21 | 0.33456 | [5 empty] | 0.83659
2019 | January | 298 | 22 | 0.30338 | [5 empty] | 0.82904
2019 | January | 298 | 23 | 0.2635 | [5 empty] | 0.82858
2019 | January | 298 | 24 | 0.24713 | [5 empty] | 0.82858
2019 | January | 299 | 1 | 0.23861 | [5 empty] | 0.83018
2019 | January | 299 | 2 | 0.2395 | [5 empty] | 0.83339
2019 | January | 299 | 3 | 0.23657 | [5 empty] | 0.83316
2019 | January | 299 | 4 | 0.23498 | [5 empty] | 0.83247
2019 | January | 299 | 5 | 0.23429 | [5 empty] | 0.83224
2019 | January | 299 | 6 | 0.23282 | [5 empty] | 0.83156
2019 | January | 299 | 7 | 0.22946 | [5 empty] | 0.83224
2019 | January | 299 | 8 | 0.20417 | [5 empty] | 0.83339
2019 | January | 299 | 9 | 0.25999 | [5 empty] | 0.83293
2019 | January | 299 | 10 | 0.35542 | [5 empty] | 0.8327
2019 | January | 299 | 11 | 0.37464 | [5 empty] | 0.83316
2019 | January | 299 | 12 | 0.39264 | [5 empty] | 0.83339
2019 | January | 299 | 13 | 0.40963 | [5 empty] | 0.83293
2019 | January | 299 | 14 | 0.30518 | [5 empty] | 0.8032
2019 | January | 299 | 15 | 0.3558 | [5 empty] | 0.68359
2019 | January | 299 | 16 | 0.36614 | [5 empty] | 0.39268
2019 | January | 299 | 17 | 0.3475 | [5 empty] | 0.3586
2019 | January | 299 | 18 | 0.33276 | [5 empty] | 0.35449
2019 | January | 299 | 19 | 0.33528 | [5 empty] | 0.3602
2019 | January | 299 | 20 | 0.34279 | [5 empty] | 0.61132
2019 | January | 299 | 21 | 0.32158 | [5 empty] | 0.78879
2019 | January | 299 | 22 | 0.30271 | [5 empty] | 0.83156
2019 | January | 299 | 23 | 0.27691 | [5 empty] | 0.83544
2019 | January | 299 | 24 | 0.2621 | [5 empty] | 0.83544
2019 | January | 300 | 1 | 0.25099 | [5 empty] | 0.83522
2019 | January | 300 | 2 | 0.2527 | [5 empty] | 0.83476
2019 | January | 300 | 3 | 0.2485 | [5 empty] | 0.83476
2019 | January | 300 | 4 | 0.24869 | [5 empty] | 0.83476
2019 | January | 300 | 5 | 0.24756 | [5 empty] | 0.83476
2019 | January | 300 | 6 | 0.23969 | [5 empty] | 0.83476
2019 | January | 300 | 7 | 0.22675 | [5 empty] | 0.83499
2019 | January | 300 | 8 | 0.2021 | [5 empty] | 0.89879
2019 | January | 300 | 9 | 0.23477 | [5 empty] | 0.88644
2019 | January | 300 | 10 | 0.29146 | [5 empty] | 0.83362
2019 | January | 300 | 11 | 0.36401 | [5 empty] | 0.83293
2019 | January | 300 | 12 | 0.35376 | [5 empty] | 0.53928
2019 | January | 300 | 13 | 0.35498 | [5 empty] | 0
2019 | January | 300 | 14 | 0.24718 | [5 empty] | 0.0002287
2019 | January | 300 | 15 | 0.35218 | [5 empty] | 0.98753
2019 | January | 300 | 16 | 0.36953 | [5 empty] | 0.41738
2019 | January | 300 | 17 | 0.34332 | [5 empty] | 0.35197
2019 | January | 300 | 18 | 0.32443 | [5 empty] | 0.34602
2019 | January | 300 | 19 | 0.32777 | [5 empty] | 0.34397
2019 | January | 300 | 20 | 0.3126 | [5 empty] | 0.4096
2019 | January | 300 | 21 | 0.28778 | [5 empty] | 0.69068
2019 | January | 300 | 22 | 0.27727 | [5 empty] | 0.86609
2019 | January | 300 | 23 | 0.2663 | [5 empty] | 0.89811
2019 | January | 300 | 24 | 0.2579 | [5 empty] | 0.92647
2019 | January | 301 | 1 | 0.2459 | [5 empty] | 0.9363
2019 | January | 301 | 2 | 0.24694 | [5 empty] | 0.90932
2019 | January | 301 | 3 | 0.24113 | [5 empty] | 0.88873
2019 | January | 301 | 4 | 0.23904 | [5 empty] | 0.88576
2019 | January | 301 | 5 | 0.23486 | [5 empty] | 0.88256
2019 | January | 301 | 6 | 0.23023 | [5 empty] | 0.84299
2019 | January | 301 | 7 | 0.21979 | [5 empty] | 0.75448
2019 | January | 301 | 8 | 0.18197 | [5 empty] | 0.74282
2019 | January | 301 | 9 | 0.16687 | [5 empty] | 0.81349
2019 | January | 301 | 10 | 0.17921 | [5 empty] | 0.82698
2019 | January | 301 | 11 | 0.18262 | [5 empty] | 0.82927
2019 | January | 301 | 12 | 0.18804 | [5 empty] | 0.8295
2019 | January | 301 | 13 | 0.1757 | [5 empty] | 0.83064
2019 | January | 301 | 14 | 0.16524 | [5 empty] | 0.8311
2019 | January | 301 | 15 | 0.16234 | [5 empty] | 0.83041
2019 | January | 301 | 16 | 0.16781 | [5 empty] | 0.89399
2019 | January | 301 | 17 | 0.1621 | [5 empty] | 0.88919
2019 | January | 301 | 18 | 0.15578 | [5 empty] | 0.82927
2019 | January | 301 | 19 | 0.17909 | [5 empty] | 0.81921
2019 | January | 301 | 20 | 0.19658 | [5 empty] | 0.81852
2019 | January | 301 | 21 | 0.20484 | [5 empty] | 0.81921
2019 | January | 301 | 22 | 0.19951 | [5 empty] | 0.82012
2019 | January | 301 | 23 | 0.1974 | [5 empty] | 0.81989
2019 | January | 301 | 24 | 0.1957 | [5 empty] | 0.82035
2019 | January | 302 | 1 | 0.19534 | [5 empty] | 0.82035
2019 | January | 302 | 2 | 0.19591 | [5 empty] | 0.82035
2019 | January | 302 | 3 | 0.19488 | [5 empty] | 0.82081
2019 | January | 302 | 4 | 0.19531 | [5 empty] | 0.82035
2019 | January | 302 | 5 | 0.1933 | [5 empty] | 0.82035
2019 | January | 302 | 6 | 0.19682 | [5 empty] | 0.82035
2019 | January | 302 | 7 | 0.1859 | [5 empty] | 0.82127
2019 | January | 302 | 8 | 0.16862 | [5 empty] | 0.82241
2019 | January | 302 | 9 | 0.19594 | [5 empty] | 0.82309
2019 | January | 302 | 10 | 0.27706 | [5 empty] | 0.8247
2019 | January | 302 | 11 | 0.30089 | [5 empty] | 0.82561
2019 | January | 302 | 12 | 0.30007 | [5 empty] | 0.83682
2019 | January | 302 | 13 | 0.31728 | [5 empty] | 0.86083
2019 | January | 302 | 14 | 0.26126 | [5 empty] | 0.85992
2019 | January | 302 | 15 | 0.2958 | [5 empty] | 0.85763
2019 | January | 302 | 16 | 0.29611 | [5 empty] | 0.82447
2019 | January | 302 | 17 | 0.27821 | [5 empty] | 0.81966
2019 | January | 302 | 18 | 0.24926 | [5 empty] | 0.82081
2019 | January | 302 | 19 | 0.24122 | [5 empty] | 0.82127
2019 | January | 302 | 20 | 0.22207 | [5 empty] | 0.82104
2019 | January | 302 | 21 | 0.22025 | [5 empty] | 0.81989
2019 | January | 302 | 22 | 0.21427 | [5 empty] | 0.81898
2019 | January | 302 | 23 | 0.21211 | [5 empty] | 0.81898
2019 | January | 302 | 24 | 0.21002 | [5 empty] | 0.81944
2019 | January | 303 | 1 | 0.20947 | [5 empty] | 0.82012
2019 | January | 303 | 2 | 0.2099 | [5 empty] | 0.81989
2019 | January | 303 | 3 | 0.21139 | [5 empty] | 0.82012
2019 | January | 303 | 4 | 0.2112 | [5 empty] | 0.82081
2019 | January | 303 | 5 | 0.2093 | [5 empty] | 0.82058
2019 | January | 303 | 6 | 0.20683 | [5 empty] | 0.82058
2019 | January | 303 | 7 | 0.20114 | [5 empty] | 0.82218
2019 | January | 303 | 8 | 0.19682 | [5 empty] | 0.82424
2019 | January | 303 | 9 | 0.21725 | [5 empty] | 0.85923
2019 | January | 303 | 10 | 0.28351 | [5 empty] | 0.85877
2019 | January | 303 | 11 | 0.34594 | [5 empty] | 0.85877
2019 | January | 303 | 12 | 0.37111 | [5 empty] | 0.85671
2019 | January | 303 | 13 | 0.34625 | [5 empty] | 0.82287
2019 | January | 303 | 14 | 0.30106 | [5 empty] | 0.81989
2019 | January | 303 | 15 | 0.34634 | [5 empty] | 0.81989
2019 | January | 303 | 16 | 0.3793 | [5 empty] | 0.81966
2019 | January | 303 | 17 | 0.35995 | [5 empty] | 0.82035
2019 | January | 303 | 18 | 0.33876 | [5 empty] | 0.81989
2019 | January | 303 | 19 | 0.35465 | [5 empty] | 0.81898
2019 | January | 303 | 20 | 0.3277 | [5 empty] | 0.81898
2019 | January | 303 | 21 | 0.35434 | [5 empty] | 0.81944
2019 | January | 303 | 22 | 0.2821 | [5 empty] | 0.82035
2019 | January | 303 | 23 | 0.25783 | [5 empty] | 0.82492
2019 | January | 303 | 24 | 0.24888 | [5 empty] | 0.92555
2019 | January | 304 | 1 | 0.24422 | [5 empty] | 0.97587
2019 | January | 304 | 2 | 0.2437 | [5 empty] | 0.97838
2019 | January | 304 | 3 | 0.24595 | [5 empty] | 0.97632
2019 | January | 304 | 4 | 0.2449 | [5 empty] | 0.97404
2019 | January | 304 | 5 | 0.24427 | [5 empty] | 0.97221
2019 | January | 304 | 6 | 0.2419 | [5 empty] | 0.97061
2019 | January | 304 | 7 | 0.23263 | [5 empty] | 0.96969
2019 | January | 304 | 8 | 0.20933 | [5 empty] | 0.92464
2019 | January | 304 | 9 | 0.24516 | [5 empty] | 0.88942
2019 | January | 304 | 10 | 0.29702 | [5 empty] | 0.92006
2019 | January | 304 | 11 | 0.33859 | [5 empty] | 0.961
2019 | January | 304 | 12 | 0.38275 | [5 empty] | 0.95551
2019 | January | 304 | 13 | 0.44527 | [5 empty] | 0.79268
2019 | January | 304 | 14 | 0.36866 | [5 empty] | 0.34648
2019 | January | 304 | 15 | 0.43954 | [5 empty] | 0.34191
2019 | January | 304 | 16 | 0.44782 | [5 empty] | 0.33573
2019 | January | 304 | 17 | 0.42305 | [5 empty] | 0.33162
2019 | January | 304 | 18 | 0.42686 | [5 empty] | 0.33093
2019 | January | 304 | 19 | 0.3991 | [5 empty] | 0.3753
2019 | January | 304 | 20 | 0.34824 | [5 empty] | 0.8638
2019 | January | 304 | 21 | 0.32981 | [5 empty] | 0.9267
2019 | January | 304 | 22 | 0.29885 | [5 empty] | 1.0406
2019 | January | 304 | 23 | 0.27989 | [5 empty] | 0.94888
2019 | January | 304 | 24 | 0.2651 | [5 empty] | 0.94819
2019 | January | 305 | 1 | 0.25418 | [5 empty] | 0.94705
2019 | January | 305 | 2 | 0.23767 | [5 empty] | 0.94088
2019 | January | 305 | 3 | 0.23326 | [5 empty] | 0.90223
2019 | January | 305 | 4 | 0.23359 | [5 empty] | 0.89742
2019 | January | 305 | 5 | 0.23388 | [5 empty] | 0.85877
2019 | January | 305 | 6 | 0.23179 | [5 empty] | 0.85831
2019 | January | 305 | 7 | 0.22387 | [5 empty] | 0.80434
2019 | January | 305 | 8 | 0.2101 | [5 empty] | 0.79977
2019 | January | 305 | 9 | 0.23878 | [5 empty] | 0.80343
2019 | January | 305 | 10 | 0.27888 | [5 empty] | 0.80686
2019 | January | 305 | 11 | 0.3378 | [5 empty] | 0.85008
2019 | January | 305 | 12 | 0.38364 | [5 empty] | 0.87547
2019 | January | 305 | 13 | 0.37644 | [5 empty] | 0.87501
2019 | January | 305 | 14 | 0.32794 | [5 empty] | 0.87387
2019 | January | 305 | 15 | 0.44851 | [5 empty] | 0.87181
2019 | January | 305 | 16 | 0.46723 | [5 empty] | 0.84414
2019 | January | 305 | 17 | 0.4003 | [5 empty] | 0.83819
2019 | January | 305 | 18 | 0.34102 | [5 empty] | 0.8391
2019 | January | 305 | 19 | 0.33948 | [5 empty] | 0.8391
2019 | January | 305 | 20 | 0.35642 | [5 empty] | 0.84002
2019 | January | 305 | 21 | 0.32873 | [5 empty] | 0.86014
2019 | January | 305 | 22 | 0.29537 | [5 empty] | 0.88965
2019 | January | 305 | 23 | 0.27161 | [5 empty] | 0.87021
2019 | January | 305 | 24 | 0.25584 | [5 empty] | 0.86632
2019 | January | 306 | 1 | 0.24581 | [5 empty] | 0.86426
2019 | January | 306 | 2 | 0.24269 | [5 empty] | 0.86357
2019 | January | 306 | 3 | 0.24096 | [5 empty] | 0.86266
2019 | January | 306 | 4 | 0.23954 | [5 empty] | 0.8606
2019 | January | 306 | 5 | 0.23765 | [5 empty] | 0.85992
2019 | January | 306 | 6 | 0.23426 | [5 empty] | 0.85923
2019 | January | 306 | 7 | 0.23328 | [5 empty] | 0.79268
2019 | January | 306 | 8 | 0.20921 | [5 empty] | 0.81646
2019 | January | 306 | 9 | 0.26006 | [5 empty] | 0.83156
2019 | January | 306 | 10 | 0.29347 | [5 empty] | 0.83339
2019 | January | 306 | 11 | 0.35114 | [5 empty] | 0.83339
2019 | January | 306 | 12 | 0.35513 | [5 empty] | 0.83682
2019 | January | 306 | 13 | 0.35136 | [5 empty] | 0.86746
2019 | January | 306 | 14 | 0.27319 | [5 empty] | 0.86609
2019 | January | 306 | 15 | 0.35198 | [5 empty] | 0.86426
2019 | January | 306 | 16 | 0.38122 | [5 empty] | 0.81212
2019 | January | 306 | 17 | 0.35522 | [5 empty] | 0.81189
2019 | January | 306 | 18 | 0.33295 | [5 empty] | 0.83156
2019 | January | 306 | 19 | 0.33168 | [5 empty] | 0.86175
2019 | January | 306 | 20 | 0.32746 | [5 empty] | 0.84002
2019 | January | 306 | 21 | 0.31891 | [5 empty] | 0.8311
2019 | January | 306 | 22 | 0.28802 | [5 empty] | 0.83201
2019 | January | 306 | 23 | 0.26114 | [5 empty] | 0.85351
2019 | January | 306 | 24 | 0.24734 | [5 empty] | 0.85992
2019 | February | 307 | 1 | 0.23109 | [5 empty] | 0.85809
2019 | February | 307 | 2 | 0.23316 | [5 empty] | 0.85626
2019 | February | 307 | 3 | 0.2339 | [5 empty] | 0.85534
2019 | February | 307 | 4 | 0.23059 | [5 empty] | 0.85351
2019 | February | 307 | 5 | 0.23078 | [5 empty] | 0.85191
2019 | February | 307 | 6 | 0.22795 | [5 empty] | 0.85191
2019 | February | 307 | 7 | 0.23128 | [5 empty] | 0.8494
2019 | February | 307 | 8 | 0.19459 | [5 empty] | 0.79131
2019 | February | 307 | 9 | 0.25205 | [5 empty] | 0.79313
2019 | February | 307 | 10 | 0.28881 | [5 empty] | 0.81326
2019 | February | 307 | 11 | 0.33264 | [5 empty] | 0.82813
2019 | February | 307 | 12 | 0.34099 | [5 empty] | 0.82835
2019 | February | 307 | 13 | 0.35416 | [5 empty] | 0.82881
2019 | February | 307 | 14 | 0.28514 | [5 empty] | 0.82927
2019 | February | 307 | 15 | 0.38853 | [5 empty] | 0.82973
2019 | February | 307 | 16 | 0.39847 | [5 empty] | 0.82927
2019 | February | 307 | 17 | 0.36429 | [5 empty] | 0.83064
2019 | February | 307 | 18 | 0.35443 | [5 empty] | 0.83133
2019 | February | 307 | 19 | 0.35546 | [5 empty] | 0.83018
2019 | February | 307 | 20 | 0.34685 | [5 empty] | 0.85786
2019 | February | 307 | 21 | 0.31802 | [5 empty] | 0.85946
2019 | February | 307 | 22 | 0.30228 | [5 empty] | 0.83064
2019 | February | 307 | 23 | 0.2734 | [5 empty] | 0.76912
2019 | February | 307 | 24 | 0.25886 | [5 empty] | 0.75769
2019 | February | 308 | 1 | 0.25332 | [5 empty] | 0.79451
2019 | February | 308 | 2 | 0.23878 | [5 empty] | 0.79771
2019 | February | 308 | 3 | 0.23561 | [5 empty] | 0.79748
2019 | February | 308 | 4 | 0.23462 | [5 empty] | 0.82698
2019 | February | 308 | 5 | 0.23537 | [5 empty] | 0.83041
2019 | February | 308 | 6 | 0.23265 | [5 empty] | 0.8295
2019 | February | 308 | 7 | 0.23287 | [5 empty] | 0.8295
2019 | February | 308 | 8 | 0.20834 | [5 empty] | 0.83018
2019 | February | 308 | 9 | 0.24593 | [5 empty] | 0.82973
2019 | February | 308 | 10 | 0.28029 | [5 empty] | 0.82858
2019 | February | 308 | 11 | 0.3382 | [5 empty] | 0.82835
2019 | February | 308 | 12 | 0.3451 | [5 empty] | 0.82698
2019 | February | 308 | 13 | 0.36108 | [5 empty] | 0.79474
2019 | February | 308 | 14 | 0.29698 | [5 empty] | 0.79359
2019 | February | 308 | 15 | 0.37178 | [5 empty] | 0.79359
2019 | February | 308 | 16 | 0.3906 | [5 empty] | 0.79405
2019 | February | 308 | 17 | 0.39739 | [5 empty] | 0.79496
2019 | February | 308 | 18 | 0.3715 | [5 empty] | 0.79634
2019 | February | 308 | 19 | 0.38143 | [5 empty] | 0.79679
2019 | February | 308 | 20 | 0.38246 | [5 empty] | 0.79725
2019 | February | 308 | 21 | 0.34917 | [5 empty] | 0.79794
2019 | February | 308 | 22 | 0.31905 | [5 empty] | 0.8
2019 | February | 308 | 23 | 0.29681 | [5 empty] | 0.86289
2019 | February | 308 | 24 | 0.27607 | [5 empty] | 0.83865
2019 | February | 309 | 1 | 0.26813 | [5 empty] | 0.82721
2019 | February | 309 | 2 | 0.25893 | [5 empty] | 0.8279
2019 | February | 309 | 3 | 0.25176 | [5 empty] | 0.82767
2019 | February | 309 | 4 | 0.25272 | [5 empty] | 0.82813
2019 | February | 309 | 5 | 0.25289 | [5 empty] | 0.8279
2019 | February | 309 | 6 | 0.24926 | [5 empty] | 0.8279
2019 | February | 309 | 7 | 0.24029 | [5 empty] | 0.82835
2019 | February | 309 | 8 | 0.21067 | [5 empty] | 0.82904
2019 | February | 309 | 9 | 0.2328 | [5 empty] | 0.8295
2019 | February | 309 | 10 | 0.28466 | [5 empty] | 0.83018
2019 | February | 309 | 11 | 0.34222 | [5 empty] | 0.82996
2019 | February | 309 | 12 | 0.33281 | [5 empty] | 0.82996
2019 | February | 309 | 13 | 0.33149 | [5 empty] | 0.83133
2019 | February | 309 | 14 | 0.28015 | [5 empty] | 0.83133
2019 | February | 309 | 15 | 0.3497 | [5 empty] | 0.83179
2019 | February | 309 | 16 | 0.3498 | [5 empty] | 0.83087
2019 | February | 309 | 17 | 0.324 | [5 empty] | 0.4311
2019 | February | 309 | 18 | 0.30161 | [5 empty] | 0.36615
2019 | February | 309 | 19 | 0.31109 | [5 empty] | 0.99462
2019 | February | 309 | 20 | 0.2741 | [5 empty] | 0.92784
2019 | February | 309 | 21 | 0.25997 | [5 empty] | 0.89193
2019 | February | 309 | 22 | 0.25903 | [5 empty] | 0.83041
2019 | February | 309 | 23 | 0.24096 | [5 empty] | 0.82104
2019 | February | 309 | 24 | 0.23659 | [5 empty] | 0.82195
2019 | February | 310 | 1 | 0.23503 | [5 empty] | 0.83041
2019 | February | 310 | 2 | 0.23628 | [5 empty] | 0.85488
2019 | February | 310 | 3 | 0.23393 | [5 empty] | 0.85237
2019 | February | 310 | 4 | 0.23349 | [5 empty] | 0.85351
2019 | February | 310 | 5 | 0.23357 | [5 empty] | 0.85328
2019 | February | 310 | 6 | 0.23275 | [5 empty] | 0.85283
2019 | February | 310 | 7 | 0.22116 | [5 empty] | 0.85351
2019 | February | 310 | 8 | 0.20484 | [5 empty] | 0.85466
2019 | February | 310 | 9 | 0.25615 | [5 empty] | 0.85511
2019 | February | 310 | 10 | 0.31605 | [5 empty] | 0.85488
2019 | February | 310 | 11 | 0.40241 | [5 empty] | 0.85397
2019 | February | 310 | 12 | 0.42415 | [5 empty] | 0.84482
2019 | February | 310 | 13 | 0.42828 | [5 empty] | 0.82264
2019 | February | 310 | 14 | 0.33883 | [5 empty] | 0.85511
2019 | February | 310 | 15 | 0.36523 | [5 empty] | 0.85466
2019 | February | 310 | 16 | 0.42103 | [5 empty] | 0.85374
2019 | February | 310 | 17 | 0.37233 | [5 empty] | 0.85397
2019 | February | 310 | 18 | 0.36998 | [5 empty] | 0.85351
2019 | February | 310 | 19 | 0.39214 | [5 empty] | 0.85237
2019 | February | 310 | 20 | 0.35894 | [5 empty] | 0.84985
2019 | February | 310 | 21 | 0.31334 | [5 empty] | 0.84779
2019 | February | 310 | 22 | 0.29981 | [5 empty] | 0.84711
2019 | February | 310 | 23 | 0.27108 | [5 empty] | 0.84619
2019 | February | 310 | 24 | 0.26076 | [5 empty] | 0.84551
2019 | February | 311 | 1 | 0.25337 | [5 empty] | 0.84505
2019 | February | 311 | 2 | 0.24362 | [5 empty] | 0.84734
2019 | February | 311 | 3 | 0.24353 | [5 empty] | 0.84962
2019 | February | 311 | 4 | 0.24557 | [5 empty] | 0.85305
2019 | February | 311 | 5 | 0.2424 | [5 empty] | 0.8542
2019 | February | 311 | 6 | 0.24436 | [5 empty] | 0.85466
2019 | February | 311 | 7 | 0.23913 | [5 empty] | 0.91046
2019 | February | 311 | 8 | 0.23188 | [5 empty] | 0.91961
2019 | February | 311 | 9 | 0.28876 | [5 empty] | 0.9148
2019 | February | 311 | 10 | 0.32851 | [5 empty] | 0.90954
2019 | February | 311 | 11 | 0.42276 | [5 empty] | 0.84734
2019 | February | 311 | 12 | 0.44275 | [5 empty] | 0.84917
2019 | February | 311 | 13 | 0.43529 | [5 empty] | 0.85122
2019 | February | 311 | 14 | 0.34082 | [5 empty] | 0.85328
2019 | February | 311 | 15 | 0.46142 | [5 empty] | 0.87867
2019 | February | 311 | 16 | 0.43392 | [5 empty] | 0.8837
2019 | February | 311 | 17 | 0.4199 | [5 empty] | 0.87913
2019 | February | 311 | 18 | 0.37896 | [5 empty] | 0.87775
2019 | February | 311 | 19 | 0.36442 | [5 empty] | 0.87524
2019 | February | 311 | 20 | 0.35462 | [5 empty] | 0.8741
2019 | February | 311 | 21 | 0.31426 | [5 empty] | 0.8741
2019 | February | 311 | 22 | 0.29383 | [5 empty] | 0.87318
2019 | February | 311 | 23 | 0.27804 | [5 empty] | 0.87615
2019 | February | 311 | 24 | 0.26688 | [5 empty] | 0.88027
2019 | February | 312 | 1 | 0.25512 | [5 empty] | 0.91686
2019 | February | 312 | 2 | 0.25164 | [5 empty] | 0.91732
2019 | February | 312 | 3 | 0.25044 | [5 empty] | 0.91686
2019 | February | 312 | 4 | 0.25037 | [5 empty] | 0.91663
2019 | February | 312 | 5 | 0.25003 | [5 empty] | 0.91595
2019 | February | 312 | 6 | 0.24849 | [5 empty] | 0.91526
2019 | February | 312 | 7 | 0.24386 | [5 empty] | 0.91503
2019 | February | 312 | 8 | 0.22512 | [5 empty] | 0.91663
2019 | February | 312 | 9 | 0.24487 | [5 empty] | 0.91595
2019 | February | 312 | 10 | 0.29954 | [5 empty] | 0.91572
2019 | February | 312 | 11 | 0.34135 | [5 empty] | 0.91503
2019 | February | 312 | 12 | 0.3696 | [5 empty] | 0.91343
2019 | February | 312 | 13 | 0.38556 | [5 empty] | 0.91229
2019 | February | 312 | 14 | 0.29949 | [5 empty] | 0.80777
2019 | February | 312 | 15 | 0.39158 | [5 empty] | 0.78925
2019 | February | 312 | 16 | 0.39765 | [5 empty] | 0.40114
2019 | February | 312 | 17 | 0.36636 | [5 empty] | 1.0003
2019 | February | 312 | 18 | 0.34173 | [5 empty] | 1.0024
2019 | February | 312 | 19 | 0.37154 | [5 empty] | 0.98776
2019 | February | 312 | 20 | 0.33758 | [5 empty] | 0.97289
2019 | February | 312 | 21 | 0.3119 | [5 empty] | 0.94362
2019 | February | 312 | 22 | 0.27988 | [5 empty] | 0.94248
2019 | February | 312 | 23 | 0.27007 | [5 empty] | 0.94179
2019 | February | 312 | 24 | 0.26009 | [5 empty] | 0.94179
2019 | February | 313 | 1 | 0.2483 | [5 empty] | 0.94065
2019 | February | 313 | 2 | 0.24561 | [5 empty] | 0.93996
2019 | February | 313 | 3 | 0.24451 | [5 empty] | 0.93927
2019 | February | 313 | 4 | 0.24564 | [5 empty] | 0.93813
2019 | February | 313 | 5 | 0.24436 | [5 empty] | 0.93676
2019 | February | 313 | 6 | 0.24166 | [5 empty] | 0.93516
2019 | February | 313 | 7 | 0.2376 | [5 empty] | 0.90154
2019 | February | 313 | 8 | 0.20717 | [5 empty] | 0.90428
2019 | February | 313 | 9 | 0.24024 | [5 empty] | 0.90611
2019 | February | 313 | 10 | 0.29275 | [5 empty] | 0.90726
2019 | February | 313 | 11 | 0.32733 | [5 empty] | 0.90932
2019 | February | 313 | 12 | 0.34534 | [5 empty] | 0.91023
2019 | February | 313 | 13 | 0.36276 | [5 empty] | 0.91092
2019 | February | 313 | 14 | 0.28279 | [5 empty] | 0.91137
2019 | February | 313 | 15 | 0.34121 | [5 empty] | 0.94088
2019 | February | 313 | 16 | 0.3599 | [5 empty] | 0.93836
2019 | February | 313 | 17 | 0.39141 | [5 empty] | 0.9363
2019 | February | 313 | 18 | 0.39417 | [5 empty] | 0.93196
2019 | February | 313 | 19 | 0.3678 | [5 empty] | 0.86929
2019 | February | 313 | 20 | 0.33487 | [5 empty] | 0.87044
2019 | February | 313 | 21 | 0.32899 | [5 empty] | 0.87135
2019 | February | 313 | 22 | 0.28855 | [5 empty] | 0.87227
2019 | February | 313 | 23 | 0.27295 | [5 empty] | 0.87432
2019 | February | 313 | 24 | 0.24974 | [5 empty] | 0.87592
2019 | February | 314 | 1 | 0.2436 | [5 empty] | 0.88027
2019 | February | 314 | 2 | 0.23841 | [5 empty] | 0.9068
2019 | February | 314 | 3 | 0.23644 | [5 empty] | 0.90405
2019 | February | 314 | 4 | 0.23611 | [5 empty] | 0.90291
2019 | February | 314 | 5 | 0.23407 | [5 empty] | 0.90154
2019 | February | 314 | 6 | 0.23446 | [5 empty] | 0.90017
2019 | February | 314 | 7 | 0.23474 | [5 empty] | 0.89994
2019 | February | 314 | 8 | 0.20275 | [5 empty] | 0.87066
2019 | February | 314 | 9 | 0.23196 | [5 empty] | 0.87089
2019 | February | 314 | 10 | 0.3017 | [5 empty] | 0.87204
2019 | February | 314 | 11 | 0.33953 | [5 empty] | 0.87204
2019 | February | 314 | 12 | 0.37171 | [5 empty] | 0.87112
2019 | February | 314 | 13 | 0.36979 | [5 empty] | 0.87158
2019 | February | 314 | 14 | 0.29121 | [5 empty] | 0.87112
2019 | February | 314 | 15 | 0.34778 | [5 empty] | 0.87044
2019 | February | 314 | 16 | 0.37497 | [5 empty] | 0.87044
2019 | February | 314 | 17 | 0.33703 | [5 empty] | 0.87112
2019 | February | 314 | 18 | 0.33211 | [5 empty] | 0.87181
2019 | February | 314 | 19 | 0.33043 | [5 empty] | 0.87158
2019 | February | 314 | 20 | 0.32021 | [5 empty] | 0.87135
2019 | February | 314 | 21 | 0.30773 | [5 empty] | 0.87112
2019 | February | 314 | 22 | 0.2868 | [5 empty] | 0.87227
2019 | February | 314 | 23 | 0.27098 | [5 empty] | 0.87295
2019 | February | 314 | 24 | 0.24492 | [5 empty] | 0.87364
2019 | February | 315 | 1 | 0.23611 | [5 empty] | 0.87341
2019 | February | 315 | 2 | 0.23416 | [5 empty] | 0.8741
2019 | February | 315 | 3 | 0.2346 | [5 empty] | 0.87478
2019 | February | 315 | 4 | 0.23525 | [5 empty] | 0.87501
2019 | February | 315 | 5 | 0.23628 | [5 empty] | 0.87501
2019 | February | 315 | 6 | 0.23613 | [5 empty] | 0.87455
2019 | February | 315 | 7 | 0.22721 | [5 empty] | 0.8773
2019 | February | 315 | 8 | 0.21885 | [5 empty] | 0.90771
2019 | February | 315 | 9 | 0.2472 | [5 empty] | 0.8773
2019 | February | 315 | 10 | 0.28668 | [5 empty] | 0.87387
2019 | February | 315 | 11 | 0.33067 | [5 empty] | 0.87341
2019 | February | 315 | 12 | 0.33151 | [5 empty] | 0.87181
2019 | February | 315 | 13 | 0.34404 | [5 empty] | 0.87044
2019 | February | 315 | 14 | 0.29705 | [5 empty] | 0.8375
2019 | February | 315 | 15 | 0.3995 | [5 empty] | 0.83682
2019 | February | 315 | 16 | 0.4098 | [5 empty] | 0.83727
2019 | February | 315 | 17 | 0.39252 | [5 empty] | 0.83819
2019 | February | 315 | 18 | 0.36773 | [5 empty] | 0.83567
2019 | February | 315 | 19 | 0.33562 | [5 empty] | 0.83567
2019 | February | 315 | 20 | 0.32309 | [5 empty] | 0.8359
2019 | February | 315 | 21 | 0.31012 | [5 empty] | 0.83544
2019 | February | 315 | 22 | 0.28728 | [5 empty] | 0.86632
2019 | February | 315 | 23 | 0.27417 | [5 empty] | 0.86723
2019 | February | 315 | 24 | 0.25181 | [5 empty] | 0.86678
2019 | February | 316 | 1 | 0.24461 | [5 empty] | 0.8654
2019 | February | 316 | 2 | 0.24132 | [5 empty] | 0.86518
2019 | February | 316 | 3 | 0.2418 | [5 empty] | 0.8638
2019 | February | 316 | 4 | 0.24182 | [5 empty] | 0.86289
2019 | February | 316 | 5 | 0.2412 | [5 empty] | 0.86243
2019 | February | 316 | 6 | 0.23976 | [5 empty] | 0.86197
2019 | February | 316 | 7 | 0.24185 | [5 empty] | 0.86175
2019 | February | 316 | 8 | 0.20025 | [5 empty] | 0.86175
2019 | February | 316 | 9 | 0.27477 | [5 empty] | 0.86197
2019 | February | 316 | 10 | 0.31567 | [5 empty] | 0.8622
2019 | February | 316 | 11 | 0.3786 | [5 empty] | 0.83544
2019 | February | 316 | 12 | 0.3672 | [5 empty] | 0.83201
2019 | February | 316 | 13 | 0.33096 | [5 empty] | 0.8327
2019 | February | 316 | 14 | 0.26964 | [5 empty] | 0.83407
2019 | February | 316 | 15 | 0.29165 | [5 empty] | 0.83522
2019 | February | 316 | 16 | 0.29366 | [5 empty] | 0.83544
2019 | February | 316 | 17 | 0.25982 | [5 empty] | 0.84528
2019 | February | 316 | 18 | 0.27991 | [5 empty] | 0.86861
2019 | February | 316 | 19 | 0.24835 | [5 empty] | 0.86586
2019 | February | 316 | 20 | 0.23887 | [5 empty] | 0.89125
2019 | February | 316 | 21 | 0.23282 | [5 empty] | 0.86106
2019 | February | 316 | 22 | 0.2333 | [5 empty] | 0.85511
2019 | February | 316 | 23 | 0.23083 | [5 empty] | 0.85603
2019 | February | 316 | 24 | 0.22997 | [5 empty] | 0.85168
2019 | February | 317 | 1 | 0.22939 | [5 empty] | 0.82264
2019 | February | 317 | 2 | 0.23138 | [5 empty] | 0.82401
2019 | February | 317 | 3 | 0.2334 | [5 empty] | 0.82492
2019 | February | 317 | 4 | 0.22279 | [5 empty] | 0.82607
2019 | February | 317 | 5 | 0.22222 | [5 empty] | 0.8263
2019 | February | 317 | 6 | 0.22217 | [5 empty] | 0.83087
2019 | February | 317 | 7 | 0.21895 | [5 empty] | 0.89376
2019 | February | 317 | 8 | 0.20385 | [5 empty] | 0.8638
2019 | February | 317 | 9 | 0.2292 | [5 empty] | 0.86335
2019 | February | 317 | 10 | 0.27576 | [5 empty] | 0.86312
2019 | February | 317 | 11 | 0.34171 | [5 empty] | 0.8622
2019 | February | 317 | 12 | 0.34838 | [5 empty] | 0.86243
2019 | February | 317 | 13 | 0.35611 | [5 empty] | 0.86129
2019 | February | 317 | 14 | 0.28968 | [5 empty] | 0.86106
2019 | February | 317 | 15 | 0.38781 | [5 empty] | 0.86083
2019 | February | 317 | 16 | 0.3917 | [5 empty] | 0.86014
2019 | February | 317 | 17 | 0.36612 | [5 empty] | 0.65294
2019 | February | 317 | 18 | 0.38906 | [5 empty] | 0.9642
2019 | February | 317 | 19 | 0.33922 | [5 empty] | 0.90909
2019 | February | 317 | 20 | 0.33885 | [5 empty] | 0.90314
2019 | February | 317 | 21 | 0.30914 | [5 empty] | 0.87524
2019 | February | 317 | 22 | 0.28771 | [5 empty] | 0.85969
2019 | February | 317 | 23 | 0.26993 | [5 empty] | 0.85969
2019 | February | 317 | 24 | 0.25231 | [5 empty] | 0.86083
2019 | February | 318 | 1 | 0.24473 | [5 empty] | 0.86266
2019 | February | 318 | 2 | 0.24489 | [5 empty] | 0.86312
2019 | February | 318 | 3 | 0.24314 | [5 empty] | 0.86312
2019 | February | 318 | 4 | 0.24345 | [5 empty] | 0.86266
2019 | February | 318 | 5 | 0.24329 | [5 empty] | 0.86266
2019 | February | 318 | 6 | 0.24336 | [5 empty] | 0.8638
2019 | February | 318 | 7 | 0.23561 | [5 empty] | 0.86449
2019 | February | 318 | 8 | 0.21631 | [5 empty] | 0.92578
2019 | February | 318 | 9 | 0.24254 | [5 empty] | 0.88827
2019 | February | 318 | 10 | 0.33434 | [5 empty] | 0.86266
2019 | February | 318 | 11 | 0.39549 | [5 empty] | 0.86289
2019 | February | 318 | 12 | 0.36741 | [5 empty] | 0.86472
2019 | February | 318 | 13 | 0.37183 | [5 empty] | 0.86472
2019 | February | 318 | 14 | 0.27717 | [5 empty] | 0.86357
2019 | February | 318 | 15 | 0.37912 | [5 empty] | 0.8606
2019 | February | 318 | 16 | 0.38455 | [5 empty] | 0.86152
2019 | February | 318 | 17 | 0.36525 | [5 empty] | 0.86175
2019 | February | 318 | 18 | 0.37176 | [5 empty] | 0.86106
2019 | February | 318 | 19 | 0.35131 | [5 empty] | 0.85946
2019 | February | 318 | 20 | 0.34149 | [5 empty] | 0.85831
2019 | February | 318 | 21 | 0.31257 | [5 empty] | 0.8574
2019 | February | 318 | 22 | 0.29465 | [5 empty] | 0.85466
2019 | February | 318 | 23 | 0.27667 | [5 empty] | 0.85191
2019 | February | 318 | 24 | 0.25176 | [5 empty] | 0.83613
2019 | February | 319 | 1 | 0.24718 | [5 empty] | 0.81966
2019 | February | 319 | 2 | 0.24415 | [5 empty] | 0.82218
2019 | February | 319 | 3 | 0.24245 | [5 empty] | 0.82584
2019 | February | 319 | 4 | 0.24153 | [5 empty] | 0.84391
2019 | February | 319 | 5 | 0.24235 | [5 empty] | 0.86243
2019 | February | 319 | 6 | 0.23057 | [5 empty] | 0.88805
2019 | February | 319 | 7 | 0.19754 | [5 empty] | 0.97404
2019 | February | 319 | 8 | 0.18667 | [5 empty] | 0.93196
2019 | February | 319 | 9 | 0.24016 | [5 empty] | 0.92647
2019 | February | 319 | 10 | 0.29376 | [5 empty] | 0.92418
2019 | February | 319 | 11 | 0.34795 | [5 empty] | 0.9036
2019 | February | 319 | 12 | 0.36621 | [5 empty] | 0.88599
2019 | February | 319 | 13 | 0.35669 | [5 empty] | 0.8853
2019 | February | 319 | 14 | 0.29745 | [5 empty] | 0.8757
2019 | February | 319 | 15 | 0.35352 | [5 empty] | 0.8526
2019 | February | 319 | 16 | 0.38234 | [5 empty] | 0.85511
2019 | February | 319 | 17 | 0.39628 | [5 empty] | 0.85694
2019 | February | 319 | 18 | 0.37985 | [5 empty] | 0.85877
2019 | February | 319 | 19 | 0.37111 | [5 empty] | 0.91572
2019 | February | 319 | 20 | 0.35889 | [5 empty] | 0.91984
2019 | February | 319 | 21 | 0.31452 | [5 empty] | 0.91801
2019 | February | 319 | 22 | 0.29335 | [5 empty] | 0.91595
2019 | February | 319 | 23 | 0.27619 | [5 empty] | 0.86495
2019 | February | 319 | 24 | 0.25778 | [5 empty] | 0.8837
2019 | February | 320 | 1 | 0.25109 | [5 empty] | 0.88439
2019 | February | 320 | 2 | 0.24881 | [5 empty] | 0.88324
2019 | February | 320 | 3 | 0.24833 | [5 empty] | 0.8837
2019 | February | 320 | 4 | 0.24866 | [5 empty] | 0.88393
2019 | February | 320 | 5 | 0.24929 | [5 empty] | 0.88484
2019 | February | 320 | 6 | 0.25149 | [5 empty] | 0.88576
2019 | February | 320 | 7 | 0.24686 | [5 empty] | 0.88576
2019 | February | 320 | 8 | 0.22147 | [5 empty] | 0.8821
2019 | February | 320 | 9 | 0.249 | [5 empty] | 0.88416
2019 | February | 320 | 10 | 0.33045 | [5 empty] | 0.90314
2019 | February | 320 | 11 | 0.36645 | [5 empty] | 0.91686
2019 | February | 320 | 12 | 0.39336 | [5 empty] | 0.91663
2019 | February | 320 | 13 | 0.38073 | [5 empty] | 0.91412
2019 | February | 320 | 14 | 0.30511 | [5 empty] | 0.9116
2019 | February | 320 | 15 | 0.42518 | [5 empty] | 0.88187
2019 | February | 320 | 16 | 0.47222 | [5 empty] | 0.88027
2019 | February | 320 | 17 | 0.44263 | [5 empty] | 0.87958
2019 | February | 320 | 18 | 0.38525 | [5 empty] | 0.88004
2019 | February | 320 | 19 | 0.38309 | [5 empty] | 0.87981
2019 | February | 320 | 20 | 0.3516 | [5 empty] | 0.88096
2019 | February | 320 | 21 | 0.32326 | [5 empty] | 0.88118
2019 | February | 320 | 22 | 0.27086 | [5 empty] | 0.88256
2019 | February | 320 | 23 | 0.26695 | [5 empty] | 0.88484
2019 | February | 320 | 24 | 0.2526 | [5 empty] | 0.8853
2019 | February | 321 | 1 | 0.24588 | [5 empty] | 0.88507
2019 | February | 321 | 2 | 0.24451 | [5 empty] | 0.88279
2019 | February | 321 | 3 | 0.24288 | [5 empty] | 0.88118
2019 | February | 321 | 4 | 0.24247 | [5 empty] | 0.87821
2019 | February | 321 | 5 | 0.24185 | [5 empty] | 0.87638
2019 | February | 321 | 6 | 0.24535 | [5 empty] | 0.87478
2019 | February | 321 | 7 | 0.23649 | [5 empty] | 0.86266
2019 | February | 321 | 8 | 0.20647 | [5 empty] | 0.8096
2019 | February | 321 | 9 | 0.24686 | [5 empty] | 0.81212
2019 | February | 321 | 10 | 0.32772 | [5 empty] | 0.84185
2019 | February | 321 | 11 | 0.37073 | [5 empty] | 0.84962
2019 | February | 321 | 12 | 0.39739 | [5 empty] | 0.84985
2019 | February | 321 | 13 | 0.36528 | [5 empty] | 0.84962
2019 | February | 321 | 14 | 0.27139 | [5 empty] | 0.85077
2019 | February | 321 | 15 | 0.35371 | [5 empty] | 0.88096
2019 | February | 321 | 16 | 0.39684 | [5 empty] | 0.87936
2019 | February | 321 | 17 | 0.36725 | [5 empty] | 0.87592
2019 | February | 321 | 18 | 0.40466 | [5 empty] | 0.84185
2019 | February | 321 | 19 | 0.36717 | [5 empty] | 0.84139
2019 | February | 321 | 20 | 0.34992 | [5 empty] | 0.84185
2019 | February | 321 | 21 | 0.31862 | [5 empty] | 0.8407
2019 | February | 321 | 22 | 0.29685 | [5 empty] | 0.84093
2019 | February | 321 | 23 | 0.26973 | [5 empty] | 0.85488
2019 | February | 321 | 24 | 0.25745 | [5 empty] | 0.87364
2019 | February | 322 | 1 | 0.24857 | [5 empty] | 0.84299
2019 | February | 322 | 2 | 0.24264 | [5 empty] | 0.84116
2019 | February | 322 | 3 | 0.23896 | [5 empty] | 0.84185
2019 | February | 322 | 4 | 0.23889 | [5 empty] | 0.84231
2019 | February | 322 | 5 | 0.24604 | [5 empty] | 0.84231
2019 | February | 322 | 6 | 0.2429 | [5 empty] | 0.84231
2019 | February | 322 | 7 | 0.24401 | [5 empty] | 0.84299
2019 | February | 322 | 8 | 0.21809 | [5 empty] | 0.84482
2019 | February | 322 | 9 | 0.25255 | [5 empty] | 0.84528
2019 | February | 322 | 10 | 0.30511 | [5 empty] | 0.84642
2019 | February | 322 | 11 | 0.34723 | [5 empty] | 0.84574
2019 | February | 322 | 12 | 0.36259 | [5 empty] | 0.84368
2019 | February | 322 | 13 | 0.39722 | [5 empty] | 0.84208
2019 | February | 322 | 14 | 0.31228 | [5 empty] | 0.81189
2019 | February | 322 | 15 | 0.41503 | [5 empty] | 0.80686
2019 | February | 322 | 16 | 0.44707 | [5 empty] | 0.73687
2019 | February | 322 | 17 | 0.39252 | [5 empty] | 0.87661
2019 | February | 322 | 18 | 0.35551 | [5 empty] | 0.87661
2019 | February | 322 | 19 | 0.32772 | [5 empty] | 0.82081
2019 | February | 322 | 20 | 0.32525 | [5 empty] | 0.90062
2019 | February | 322 | 21 | 0.31142 | [5 empty] | 0.92121
2019 | February | 322 | 22 | 0.27331 | [5 empty] | 0.90932
2019 | February | 322 | 23 | 0.24969 | [5 empty] | 0.90543
2019 | February | 322 | 24 | 0.23647 | [5 empty] | 0.90245
2019 | February | 323 | 1 | 0.23525 | [5 empty] | 0.86701
2019 | February | 323 | 2 | 0.23213 | [5 empty] | 0.86678
2019 | February | 323 | 3 | 0.22433 | [5 empty] | 0.86701
2019 | February | 323 | 4 | 0.22399 | [5 empty] | 0.86632
2019 | February | 323 | 5 | 0.22298 | [5 empty] | 0.86632
2019 | February | 323 | 6 | 0.22442 | [5 empty] | 0.86632
2019 | February | 323 | 7 | 0.21893 | [5 empty] | 0.86723
2019 | February | 323 | 8 | 0.19339 | [5 empty] | 0.86792
2019 | February | 323 | 9 | 0.21185 | [5 empty] | 0.86883
2019 | February | 323 | 10 | 0.26664 | [5 empty] | 0.86906
2019 | February | 323 | 11 | 0.32201 | [5 empty] | 0.86975
2019 | February | 323 | 12 | 0.31219 | [5 empty] | 0.86952
2019 | February | 323 | 13 | 0.32237 | [5 empty] | 0.86929
2019 | February | 323 | 14 | 0.28022 | [5 empty] | 0.86975
2019 | February | 323 | 15 | 0.29143 | [5 empty] | 0.86792
2019 | February | 323 | 16 | 0.2821 | [5 empty] | 0.86449
2019 | February | 323 | 17 | 0.26078 | [5 empty] | 0.86403
2019 | February | 323 | 18 | 0.24108 | [5 empty] | 0.86403
2019 | February | 323 | 19 | 0.23174 | [5 empty] | 0.86266
2019 | February | 323 | 20 | 0.26064 | [5 empty] | 0.86243
2019 | February | 323 | 21 | 0.23916 | [5 empty] | 0.8622
2019 | February | 323 | 22 | 0.22188 | [5 empty] | 0.8606
2019 | February | 323 | 23 | 0.21033 | [5 empty] | 0.86014
2019 | February | 323 | 24 | 0.20911 | [5 empty] | 0.8606
2019 | February | 324 | 1 | 0.20589 | [5 empty] | 0.85969
2019 | February | 324 | 2 | 0.20561 | [5 empty] | 0.8574
2019 | February | 324 | 3 | 0.20613 | [5 empty] | 0.85603
2019 | February | 324 | 4 | 0.20681 | [5 empty] | 0.83567
2019 | February | 324 | 5 | 0.20685 | [5 empty] | 0.81966
2019 | February | 324 | 6 | 0.20741 | [5 empty] | 0.81921
2019 | February | 324 | 7 | 0.20345 | [5 empty] | 0.82058
2019 | February | 324 | 8 | 0.18384 | [5 empty] | 0.82218
2019 | February | 324 | 9 | 0.22387 | [5 empty] | 0.82355
2019 | February | 324 | 10 | 0.30619 | [5 empty] | 0.82424
2019 | February | 324 | 11 | 0.35402 | [5 empty] | 0.82401
2019 | February | 324 | 12 | 0.34373 | [5 empty] | 0.82332
2019 | February | 324 | 13 | 0.39196 | [5 empty] | 0.82401
2019 | February | 324 | 14 | 0.30408 | [5 empty] | 0.82424
2019 | February | 324 | 15 | 0.40241 | [5 empty] | 0.82401
2019 | February | 324 | 16 | 0.41261 | [5 empty] | 0.82515
2019 | February | 324 | 17 | 0.43356 | [5 empty] | 0.82561
2019 | February | 324 | 18 | 0.41573 | [5 empty] | 0.82607
2019 | February | 324 | 19 | 0.4032 | [5 empty] | 0.82355
2019 | February | 324 | 20 | 0.35073 | [5 empty] | 0.82012
2019 | February | 324 | 21 | 0.32966 | [5 empty] | 0.81852
2019 | February | 324 | 22 | 0.30953 | [5 empty] | 0.81555
2019 | February | 324 | 23 | 0.28435 | [5 empty] | 0.81303
2019 | February | 324 | 24 | 0.25689 | [5 empty] | 0.81257
2019 | February | 325 | 1 | 0.24084 | [5 empty] | 0.8128
2019 | February | 325 | 2 | 0.24254 | [5 empty] | 0.81303
2019 | February | 325 | 3 | 0.24161 | [5 empty] | 0.81257
2019 | February | 325 | 4 | 0.24329 | [5 empty] | 0.81212
2019 | February | 325 | 5 | 0.24228 | [5 empty] | 0.81189
2019 | February | 325 | 6 | 0.23662 | [5 empty] | 0.81212
2019 | February | 325 | 7 | 0.2262 | [5 empty] | 0.81235
2019 | February | 325 | 8 | 0.21924 | [5 empty] | 0.81418
2019 | February | 325 | 9 | 0.29935 | [5 empty] | 0.8144
2019 | February | 325 | 10 | 0.35383 | [5 empty] | 0.81418
2019 | February | 325 | 11 | 0.39729 | [5 empty] | 0.8144
2019 | February | 325 | 12 | 0.41568 | [5 empty] | 0.8144
2019 | February | 325 | 13 | 0.41961 | [5 empty] | 0.81395
2019 | February | 325 | 14 | 0.33017 | [5 empty] | 0.81372
2019 | February | 325 | 15 | 0.36583 | [5 empty] | 0.81303
2019 | February | 325 | 16 | 0.37872 | [5 empty] | 0.8112
2019 | February | 325 | 17 | 0.42487 | [5 empty] | 0.8112
2019 | February | 325 | 18 | 0.40224 | [5 empty] | 0.8112
2019 | February | 325 | 19 | 0.36554 | [5 empty] | 0.81052
2019 | February | 325 | 20 | 0.34358 | [5 empty] | 0.8096
2019 | February | 325 | 21 | 0.32452 | [5 empty] | 0.81006
2019 | February | 325 | 22 | 0.30509 | [5 empty] | 0.81029
2019 | February | 325 | 23 | 0.29023 | [5 empty] | 0.81052
2019 | February | 325 | 24 | 0.25997 | [5 empty] | 0.80869
2019 | February | 326 | 1 | 0.24557 | [5 empty] | 0.80754
2019 | February | 326 | 2 | 0.2436 | [5 empty] | 0.80754
2019 | February | 326 | 3 | 0.2389 | [5 empty] | 0.8064
2019 | February | 326 | 4 | 0.24079 | [5 empty] | 0.80594
2019 | February | 326 | 5 | 0.24127 | [5 empty] | 0.80548
2019 | February | 326 | 6 | 0.23925 | [5 empty] | 0.80526
2019 | February | 326 | 7 | 0.23309 | [5 empty] | 0.77347
2019 | February | 326 | 8 | 0.22166 | [5 empty] | 0.77713
2019 | February | 326 | 9 | 0.26164 | [5 empty] | 0.77918
2019 | February | 326 | 10 | 0.2953 | [5 empty] | 0.8128
2019 | February | 326 | 11 | 0.35493 | [5 empty] | 0.8128
2019 | February | 326 | 12 | 0.38923 | [5 empty] | 0.81257
2019 | February | 326 | 13 | 0.39403 | [5 empty] | 0.81212
2019 | February | 326 | 14 | 0.31788 | [5 empty] | 0.81212
2019 | February | 326 | 15 | 0.43766 | [5 empty] | 0.81097
2019 | February | 326 | 16 | 0.48703 | [5 empty] | 0.81029
2019 | February | 326 | 17 | 0.4572 | [5 empty] | 0.80914
2019 | February | 326 | 18 | 0.43277 | [5 empty] | 0.80823
2019 | February | 326 | 19 | 0.39986 | [5 empty] | 0.80754
2019 | February | 326 | 20 | 0.33914 | [5 empty] | 0.80617
2019 | February | 326 | 21 | 0.31732 | [5 empty] | 0.80457
2019 | February | 326 | 22 | 0.29457 | [5 empty] | 0.8016
2019 | February | 326 | 23 | 0.27753 | [5 empty] | 0.79931
2019 | February | 326 | 24 | 0.25625 | [5 empty] | 0.79794
2019 | February | 327 | 1 | 0.24578 | [5 empty] | 0.79657
2019 | February | 327 | 2 | 0.23309 | [5 empty] | 0.79611
2019 | February | 327 | 3 | 0.23969 | [5 empty] | 0.79657
2019 | February | 327 | 4 | 0.23417 | [5 empty] | 0.79679
2019 | February | 327 | 5 | 0.23134 | [5 empty] | 0.79679
2019 | February | 327 | 6 | 0.23081 | [5 empty] | 0.79702
2019 | February | 327 | 7 | 0.22886 | [5 empty] | 0.79702
2019 | February | 327 | 8 | 0.21938 | [5 empty] | 0.79885
2019 | February | 327 | 9 | 0.22025 | [5 empty] | 0.79885
2019 | February | 327 | 10 | 0.23258 | [5 empty] | 0.79908
2019 | February | 327 | 11 | 0.28725 | [5 empty] | 0.79908
2019 | February | 327 | 12 | 0.37644 | [5 empty] | 0.79931
2019 | February | 327 | 13 | 0.39324 | [5 empty] | 0.79931
2019 | February | 327 | 14 | 0.31759 | [5 empty] | 0.79954
2019 | February | 327 | 15 | 0.36732 | [5 empty] | 0.79931
2019 | February | 327 | 16 | 0.40663 | [5 empty] | 0.7984
2019 | February | 327 | 17 | 0.3954 | [5 empty] | 0.79862
2019 | February | 327 | 18 | 0.39115 | [5 empty] | 0.79771
2019 | February | 327 | 19 | 0.37927 | [5 empty] | 0.79748
2019 | February | 327 | 20 | 0.34243 | [5 empty] | 0.79679
2019 | February | 327 | 21 | 0.30506 | [5 empty] | 0.79679
2019 | February | 327 | 22 | 0.2844 | [5 empty] | 0.79679
2019 | February | 327 | 23 | 0.26959 | [5 empty] | 0.79634
2019 | February | 327 | 24 | 0.27293 | [5 empty] | 0.79451
2019 | February | 328 | 1 | 0.26354 | [5 empty] | 0.79382
2019 | February | 328 | 2 | 0.26282 | [5 empty] | 0.79199
2019 | February | 328 | 3 | 0.26013 | [5 empty] | 0.79039
2019 | February | 328 | 4 | 0.24907 | [5 empty] | 0.7897
2019 | February | 328 | 5 | 0.25049 | [5 empty] | 0.78902
2019 | February | 328 | 6 | 0.2489 | [5 empty] | 0.78856
2019 | February | 328 | 7 | 0.23025 | [5 empty] | 0.77278
2019 | February | 328 | 8 | 0.21516 | [5 empty] | 0.75792
2019 | February | 328 | 9 | 0.25135 | [5 empty] | 0.75974
2019 | February | 328 | 10 | 0.31889 | [5 empty] | 0.7618
2019 | February | 328 | 11 | 0.38167 | [5 empty] | 0.76409
2019 | February | 328 | 12 | 0.36216 | [5 empty] | 0.765
2019 | February | 328 | 13 | 0.38347 | [5 empty] | 0.76661
2019 | February | 328 | 14 | 0.29599 | [5 empty] | 0.76798
2019 | February | 328 | 15 | 0.3936 | [5 empty] | 0.76958
2019 | February | 328 | 16 | 0.42365 | [5 empty] | 0.77118
2019 | February | 328 | 17 | 0.40572 | [5 empty] | 0.77209
2019 | February | 328 | 18 | 0.41666 | [5 empty] | 0.77392
2019 | February | 328 | 19 | 0.39636 | [5 empty] | 0.8
2019 | February | 328 | 20 | 0.27837 | [5 empty] | 0.80457
2019 | February | 328 | 21 | 0.28089 | [5 empty] | 0.80251
2019 | February | 328 | 22 | 0.28841 | [5 empty] | 0.79679
2019 | February | 328 | 23 | 0.27715 | [5 empty] | 0.74557
2019 | February | 328 | 24 | 0.26443 | [5 empty] | 0.71126
2019 | February | 329 | 1 | 0.25615 | [5 empty] | 0.73733
2019 | February | 329 | 2 | 0.25046 | [5 empty] | 0.75814
2019 | February | 329 | 3 | 0.24871 | [5 empty] | 0.75814
2019 | February | 329 | 4 | 0.25046 | [5 empty] | 0.75883
2019 | February | 329 | 5 | 0.25125 | [5 empty] | 0.75906
2019 | February | 329 | 6 | 0.25123 | [5 empty] | 0.75974
2019 | February | 329 | 7 | 0.2411 | [5 empty] | 0.7618
2019 | February | 329 | 8 | 0.22797 | [5 empty] | 0.79451
2019 | February | 329 | 9 | 0.24605 | [5 empty] | 0.79382
2019 | February | 329 | 10 | 0.35469 | [5 empty] | 0.79291
2019 | February | 329 | 11 | 0.40732 | [5 empty] | 0.79199
2019 | February | 329 | 12 | 0.38157 | [5 empty] | 0.79131
2019 | February | 329 | 13 | 0.38961 | [5 empty] | 0.79176
2019 | February | 329 | 14 | 0.30705 | [5 empty] | 0.79108
2019 | February | 329 | 15 | 0.44304 | [5 empty] | 0.79131
2019 | February | 329 | 16 | 0.47858 | [5 empty] | 0.79199
2019 | February | 329 | 17 | 0.44133 | [5 empty] | 0.81783
2019 | February | 329 | 18 | 0.45254 | [5 empty] | 0.82835
2019 | February | 329 | 19 | 0.42453 | [5 empty] | 0.82813
2019 | February | 329 | 20 | 0.35527 | [5 empty] | 0.82744
2019 | February | 329 | 21 | 0.33717 | [5 empty] | 0.82721
2019 | February | 329 | 22 | 0.3018 | [5 empty] | 0.82675
2019 | February | 329 | 23 | 0.2801 | [5 empty] | 0.82698
2019 | February | 329 | 24 | 0.26532 | [5 empty] | 0.82744
2019 | February | 330 | 1 | 0.25629 | [5 empty] | 0.8279
2019 | February | 330 | 2 | 0.24888 | [5 empty] | 0.8263
2019 | February | 330 | 3 | 0.24547 | [5 empty] | 0.82515
2019 | February | 330 | 4 | 0.24732 | [5 empty] | 0.82378
2019 | February | 330 | 5 | 0.24662 | [5 empty] | 0.82287
2019 | February | 330 | 6 | 0.2459 | [5 empty] | 0.82264
2019 | February | 330 | 7 | 0.23974 | [5 empty] | 0.82195
2019 | February | 330 | 8 | 0.20462 | [5 empty] | 0.82127
2019 | February | 330 | 9 | 0.2136 | [5 empty] | 0.82058
2019 | February | 330 | 10 | 0.32829 | [5 empty] | 0.81989
2019 | February | 330 | 11 | 0.3983 | [5 empty] | 0.78948
2019 | February | 330 | 12 | 0.40646 | [5 empty] | 0.78879
2019 | February | 330 | 13 | 0.39569 | [5 empty] | 0.78925
2019 | February | 330 | 14 | 0.29282 | [5 empty] | 0.78948
2019 | February | 330 | 15 | 0.33501 | [5 empty] | 0.79016
2019 | February | 330 | 16 | 0.34195 | [5 empty] | 0.78856
2019 | February | 330 | 17 | 0.31284 | [5 empty] | 0.79016
2019 | February | 330 | 18 | 0.28848 | [5 empty] | 0.79085
2019 | February | 330 | 19 | 0.22099 | [5 empty] | 0.79176
2019 | February | 330 | 20 | 0.24526 | [5 empty] | 0.79268
2019 | February | 330 | 21 | 0.24026 | [5 empty] | 0.79451
2019 | February | 330 | 22 | 0.23801 | [5 empty] | 0.79405
2019 | February | 330 | 23 | 0.23529 | [5 empty] | 0.79611
2019 | February | 330 | 24 | 0.22286 | [5 empty] | 0.79679
2019 | February | 331 | 1 | 0.22032 | [5 empty] | 0.79862
2019 | February | 331 | 2 | 0.21835 | [5 empty] | 0.80022
2019 | February | 331 | 3 | 0.2189 | [5 empty] | 0.8
2019 | February | 331 | 4 | 0.21794 | [5 empty] | 0.8
2019 | February | 331 | 5 | 0.21859 | [5 empty] | 0.80022
2019 | February | 331 | 6 | 0.21857 | [5 empty] | 0.83247
2019 | February | 331 | 7 | 0.20757 | [5 empty] | 0.83201
2019 | February | 331 | 8 | 0.19385 | [5 empty] | 0.83179
2019 | February | 331 | 9 | 0.2328 | [5 empty] | 0.83041
2019 | February | 331 | 10 | 0.34973 | [5 empty] | 0.8311
2019 | February | 331 | 11 | 0.32258 | [5 empty] | 0.83018
2019 | February | 331 | 12 | 0.33729 | [5 empty] | 0.8295
2019 | February | 331 | 13 | 0.31896 | [5 empty] | 0.8279
2019 | February | 331 | 14 | 0.27144 | [5 empty] | 0.8263
2019 | February | 331 | 15 | 0.40425 | [5 empty] | 0.80022
2019 | February | 331 | 16 | 0.41803 | [5 empty] | 0.78696
2019 | February | 331 | 17 | 0.38407 | [5 empty] | 0.78787
2019 | February | 331 | 18 | 0.35342 | [5 empty] | 0.78833
2019 | February | 331 | 19 | 0.35388 | [5 empty] | 0.7881
2019 | February | 331 | 20 | 0.35901 | [5 empty] | 0.78696
2019 | February | 331 | 21 | 0.33465 | [5 empty] | 0.78673
2019 | February | 331 | 22 | 0.31125 | [5 empty] | 0.78239
2019 | February | 331 | 23 | 0.28334 | [5 empty] | 0.78376
2019 | February | 331 | 24 | 0.26164 | [5 empty] | 0.78353
2019 | February | 332 | 1 | 0.25068 | [5 empty] | 0.78422
2019 | February | 332 | 2 | 0.2513 | [5 empty] | 0.78582
2019 | February | 332 | 3 | 0.2466 | [5 empty] | 0.7897
2019 | February | 332 | 4 | 0.24285 | [5 empty] | 0.79268
2019 | February | 332 | 5 | 0.23954 | [5 empty] | 0.79496
2019 | February | 332 | 6 | 0.23846 | [5 empty] | 0.79634
2019 | February | 332 | 7 | 0.23654 | [5 empty] | 0.82172
2019 | February | 332 | 8 | 0.22689 | [5 empty] | 0.88622
2019 | February | 332 | 9 | 0.25272 | [5 empty] | 0.88713
2019 | February | 332 | 10 | 0.32335 | [5 empty] | 0.8837
2019 | February | 332 | 11 | 0.36408 | [5 empty] | 0.88027
2019 | February | 332 | 12 | 0.37999 | [5 empty] | 0.87455
2019 | February | 332 | 13 | 0.40169 | [5 empty] | 0.84894
2019 | February | 332 | 14 | 0.32537 | [5 empty] | 0.83636
2019 | February | 332 | 15 | 0.40471 | [5 empty] | 0.77781
2019 | February | 332 | 16 | 0.40788 | [5 empty] | 0.77941
2019 | February | 332 | 17 | 0.38292 | [5 empty] | 0.7817
2019 | February | 332 | 18 | 0.36139 | [5 empty] | 0.78513
2019 | February | 332 | 19 | 0.34574 | [5 empty] | 0.78719
2019 | February | 332 | 20 | 0.35734 | [5 empty] | 0.78765
2019 | February | 332 | 21 | 0.34325 | [5 empty] | 0.79428
2019 | February | 332 | 22 | 0.31308 | [5 empty] | 0.84002
2019 | February | 332 | 23 | 0.2837 | [5 empty] | 0.89788
2019 | February | 332 | 24 | 0.2704 | [5 empty] | 0.89491
2019 | February | 333 | 1 | 0.24955 | [5 empty] | 0.89193
2019 | February | 333 | 2 | 0.25061 | [5 empty] | 0.88827
2019 | February | 333 | 3 | 0.246 | [5 empty] | 0.87272
2019 | February | 333 | 4 | 0.24029 | [5 empty] | 0.78422
2019 | February | 333 | 5 | 0.24232 | [5 empty] | 0.78719
2019 | February | 333 | 6 | 0.23877 | [5 empty] | 0.79222
2019 | February | 333 | 7 | 0.22701 | [5 empty] | 0.82973
2019 | February | 333 | 8 | 0.21172 | [5 empty] | 0.89971
2019 | February | 333 | 9 | 0.23609 | [5 empty] | 0.89788
2019 | February | 333 | 10 | 0.30933 | [5 empty] | 0.89468
2019 | February | 333 | 11 | 0.35143 | [5 empty] | 0.88233
2019 | February | 333 | 12 | 0.35112 | [5 empty] | 0.85351
2019 | February | 333 | 13 | 0.38006 | [5 empty] | 0.85191
2019 | February | 333 | 14 | 0.31154 | [5 empty] | 0.84962
2019 | February | 333 | 15 | 0.39086 | [5 empty] | 0.82996
2019 | February | 333 | 16 | 0.39686 | [5 empty] | 0.81463
2019 | February | 333 | 17 | 0.3744 | [5 empty] | 0.81509
2019 | February | 333 | 18 | 0.37462 | [5 empty] | 0.81601
2019 | February | 333 | 19 | 0.31584 | [5 empty] | 0.81418
2019 | February | 333 | 20 | 0.33842 | [5 empty] | 0.81486
2019 | February | 333 | 21 | 0.32078 | [5 empty] | 0.81418
2019 | February | 333 | 22 | 0.28855 | [5 empty] | 0.81257
2019 | February | 333 | 23 | 0.27609 | [5 empty] | 0.8112
2019 | February | 333 | 24 | 0.26757 | [5 empty] | 0.80869
2019 | February | 334 | 1 | 0.26551 | [5 empty] | 0.80571
2019 | February | 334 | 2 | 0.26381 | [5 empty] | 0.78079
2019 | February | 334 | 3 | 0.25783 | [5 empty] | 0.77347
2019 | February | 334 | 4 | 0.25171 | [5 empty] | 0.77461
2019 | February | 334 | 5 | 0.25284 | [5 empty] | 0.77644
2019 | February | 334 | 6 | 0.2501 | [5 empty] | 0.7769
2019 | February | 334 | 7 | 0.23285 | [5 empty] | 0.77804
2019 | February | 334 | 8 | 0.22421 | [5 empty] | 0.77873
2019 | February | 334 | 9 | 0.26208 | [5 empty] | 0.77987
2019 | February | 334 | 10 | 0.33732 | [5 empty] | 0.78261
2019 | February | 334 | 11 | 0.37061 | [5 empty] | 0.78399
2019 | February | 334 | 12 | 0.36456 | [5 empty] | 0.78444
2019 | February | 334 | 13 | 0.35762 | [5 empty] | 0.78742
2019 | February | 334 | 14 | 0.28488 | [5 empty] | 0.78856
2019 | February | 334 | 15 | 0.36055 | [5 empty] | 0.78787
2019 | February | 334 | 16 | 0.39633 | [5 empty] | 0.79062
2019 | February | 334 | 17 | 0.3696 | [5 empty] | 0.79199
2019 | February | 334 | 18 | 0.33031 | [5 empty] | 0.79131
2019 | February | 334 | 19 | 0.30931 | [5 empty] | 0.79062
2019 | February | 334 | 20 | 0.33453 | [5 empty] | 0.82927
2019 | February | 334 | 21 | 0.31485 | [5 empty] | 0.8757
2019 | February | 334 | 22 | 0.29218 | [5 empty] | 0.8558
2019 | February | 334 | 23 | 0.2659 | [5 empty] | 0.81463
2019 | February | 334 | 24 | 0.24842 | [5 empty] | 0.81257
2019 | March | 335 | 1 | 0.24451 | [5 empty] | 0.81235
2019 | March | 335 | 2 | 0.24549 | [5 empty] | 0.81235
2019 | March | 335 | 3 | 0.24657 | [5 empty] | 0.81166
2019 | March | 335 | 4 | 0.24576 | [5 empty] | 0.80731
2019 | March | 335 | 5 | 0.24173 | [5 empty] | 0.77735
2019 | March | 335 | 6 | 0.23793 | [5 empty] | 0.77873
2019 | March | 335 | 7 | 0.23193 | [5 empty] | 0.78079
2019 | March | 335 | 8 | 0.21653 | [5 empty] | 0.78422
2019 | March | 335 | 9 | 0.2495 | [5 empty] | 0.78605
2019 | March | 335 | 10 | 0.3 | [5 empty] | 0.79954
2019 | March | 335 | 11 | 0.35357 | [5 empty] | 0.81966
2019 | March | 335 | 12 | 0.35414 | [5 empty] | 0.81783
2019 | March | 335 | 13 | 0.36621 | [5 empty] | 0.81783
2019 | March | 335 | 14 | 0.30854 | [5 empty] | 0.81715
2019 | March | 335 | 15 | 0.40622 | [5 empty] | 0.81715
2019 | March | 335 | 16 | 0.41441 | [5 empty] | 0.81738
2019 | March | 335 | 17 | 0.39293 | [5 empty] | 0.81761
2019 | March | 335 | 18 | 0.40752 | [5 empty] | 0.81692
2019 | March | 335 | 19 | 0.37118 | [5 empty] | 0.81509
2019 | March | 335 | 20 | 0.36434 | [5 empty] | 0.81326
2019 | March | 335 | 21 | 0.32822 | [5 empty] | 0.81486
2019 | March | 335 | 22 | 0.30168 | [5 empty] | 0.81669
2019 | March | 335 | 23 | 0.29472 | [5 empty] | 0.81898
2019 | March | 335 | 24 | 0.26227 | [5 empty] | 0.81532
2019 | March | 336 | 1 | 0.24816 | [5 empty] | 0.8144
2019 | March | 336 | 2 | 0.24902 | [5 empty] | 0.8144
2019 | March | 336 | 3 | 0.24789 | [5 empty] | 0.8144
2019 | March | 336 | 4 | 0.24364 | [5 empty] | 0.81418
2019 | March | 336 | 5 | 0.24384 | [5 empty] | 0.81418
2019 | March | 336 | 6 | 0.244 | [5 empty] | 0.81463
2019 | March | 336 | 7 | 0.2327 | [5 empty] | 0.81509
2019 | March | 336 | 8 | 0.20707 | [5 empty] | 0.81738
2019 | March | 336 | 9 | 0.26817 | [5 empty] | 0.81738
2019 | March | 336 | 10 | 0.34754 | [5 empty] | 0.81738
2019 | March | 336 | 11 | 0.43195 | [5 empty] | 0.81829
2019 | March | 336 | 12 | 0.44045 | [5 empty] | 0.81852
2019 | March | 336 | 13 | 0.45173 | [5 empty] | 0.81783
2019 | March | 336 | 14 | 0.34524 | [5 empty] | 0.81761
2019 | March | 336 | 15 | 0.41649 | [5 empty] | 0.81738
2019 | March | 336 | 16 | 0.41767 | [5 empty] | 0.82744
2019 | March | 336 | 17 | 0.44791 | [5 empty] | 0.86769
2019 | March | 336 | 18 | 0.40884 | [5 empty] | 0.89788
2019 | March | 336 | 19 | 0.36571 | [5 empty] | 0.92189
2019 | March | 336 | 20 | 0.32914 | [5 empty] | 0.92029
2019 | March | 336 | 21 | 0.2892 | [5 empty] | 0.9164
2019 | March | 336 | 22 | 0.27125 | [5 empty] | 0.91046
2019 | March | 336 | 23 | 0.25884 | [5 empty] | 0.90588
2019 | March | 336 | 24 | 0.24588 | [5 empty] | 0.90451
2019 | March | 337 | 1 | 0.23309 | [5 empty] | 0.90588
2019 | March | 337 | 2 | 0.22797 | [5 empty] | 0.90817
2019 | March | 337 | 3 | 0.22562 | [5 empty] | 0.91137
2019 | March | 337 | 4 | 0.22445 | [5 empty] | 0.91114
2019 | March | 337 | 5 | 0.22848 | [5 empty] | 0.91206
2019 | March | 337 | 6 | 0.23011 | [5 empty] | 0.92738
2019 | March | 337 | 7 | 0.21348 | [5 empty] | 0.95643
2019 | March | 337 | 8 | 0.18967 | [5 empty] | 0.95323
2019 | March | 337 | 9 | 0.20409 | [5 empty] | 0.92647
2019 | March | 337 | 10 | 0.33998 | [5 empty] | 0.92715
2019 | March | 337 | 11 | 0.41678 | [5 empty] | 0.92601
2019 | March | 337 | 12 | 0.40447 | [5 empty] | 0.92578
2019 | March | 337 | 13 | 0.33101 | [5 empty] | 0.92532
2019 | March | 337 | 14 | 0.22908 | [5 empty] | 0.92532
2019 | March | 337 | 15 | 0.27225 | [5 empty] | 0.92349
2019 | March | 337 | 16 | 0.29606 | [5 empty] | 0.92029
2019 | March | 337 | 17 | 0.26575 | [5 empty] | 0.91938
2019 | March | 337 | 18 | 0.24242 | [5 empty] | 0.92075
2019 | March | 337 | 19 | 0.22125 | [5 empty] | 0.91869
2019 | March | 337 | 20 | 0.24561 | [5 empty] | 0.91892
2019 | March | 337 | 21 | 0.23201 | [5 empty] | 0.9164
2019 | March | 337 | 22 | 0.23321 | [5 empty] | 0.91846
2019 | March | 337 | 23 | 0.22519 | [5 empty] | 0.90611
2019 | March | 337 | 24 | 0.22293 | [5 empty] | 0.90543
2019 | March | 338 | 1 | 0.22409 | [5 empty] | 0.90566
2019 | March | 338 | 2 | 0.22212 | [5 empty] | 0.90611
2019 | March | 338 | 3 | 0.22214 | [5 empty] | 0.9068
2019 | March | 338 | 4 | 0.22133 | [5 empty] | 0.90749
2019 | March | 338 | 5 | 0.22238 | [5 empty] | 0.90771
2019 | March | 338 | 6 | 0.22325 | [5 empty] | 0.91023
2019 | March | 338 | 7 | 0.21089 | [5 empty] | 0.91137
2019 | March | 338 | 8 | 0.18715 | [5 empty] | 0.91343
2019 | March | 338 | 9 | 0.22613 | [5 empty] | 0.91458
2019 | March | 338 | 10 | 0.30804 | [5 empty] | 0.91412
2019 | March | 338 | 11 | 0.31545 | [5 empty] | 0.91389
2019 | March | 338 | 12 | 0.36811 | [5 empty] | 0.91892
2019 | March | 338 | 13 | 0.34795 | [5 empty] | 0.92921
2019 | March | 338 | 14 | 0.2868 | [5 empty] | 0.92761
2019 | March | 338 | 15 | 0.34305 | [5 empty] | 0.92601
2019 | March | 338 | 16 | 0.37706 | [5 empty] | 0.92578
2019 | March | 338 | 17 | 0.33499 | [5 empty] | 0.92555
2019 | March | 338 | 18 | 0.32741 | [5 empty] | 0.92418
2019 | March | 338 | 19 | 0.3348 | [5 empty] | 0.92304
2019 | March | 338 | 20 | 0.32738 | [5 empty] | 0.92166
2019 | March | 338 | 21 | 0.30688 | [5 empty] | 0.92166
2019 | March | 338 | 22 | 0.29224 | [5 empty] | 0.90977
2019 | March | 338 | 23 | 0.27449 | [5 empty] | 0.90817
2019 | March | 338 | 24 | 0.25169 | [5 empty] | 0.90794
2019 | March | 339 | 1 | 0.24633 | [5 empty] | 0.90771
2019 | March | 339 | 2 | 0.24854 | [5 empty] | 0.90771
2019 | March | 339 | 3 | 0.24796 | [5 empty] | 0.90863
2019 | March | 339 | 4 | 0.2447 | [5 empty] | 0.91
2019 | March | 339 | 5 | 0.24144 | [5 empty] | 0.91046
2019 | March | 339 | 6 | 0.2435 | [5 empty] | 0.91137
2019 | March | 339 | 7 | 0.22948 | [5 empty] | 0.91229
2019 | March | 339 | 8 | 0.20361 | [5 empty] | 0.91435
2019 | March | 339 | 9 | 0.23508 | [5 empty] | 0.91595
2019 | March | 339 | 10 | 0.29272 | [5 empty] | 0.91663
2019 | March | 339 | 11 | 0.30252 | [5 empty] | 0.9164
2019 | March | 339 | 12 | 0.32347 | [5 empty] | 0.9164
2019 | March | 339 | 13 | 0.3552 | [5 empty] | 0.92693
2019 | March | 339 | 14 | 0.30257 | [5 empty] | 0.92921
2019 | March | 339 | 15 | 0.38498 | [5 empty] | 0.92898
2019 | March | 339 | 16 | 0.40452 | [5 empty] | 0.92715
2019 | March | 339 | 17 | 0.38167 | [5 empty] | 0.92464
2019 | March | 339 | 18 | 0.36077 | [5 empty] | 0.92395
2019 | March | 339 | 19 | 0.3505 | [5 empty] | 0.92304
2019 | March | 339 | 20 | 0.33278 | [5 empty] | 0.92121
2019 | March | 339 | 21 | 0.32525 | [5 empty] | 0.92121
2019 | March | 339 | 22 | 0.2963 | [5 empty] | 0.92052
2019 | March | 339 | 23 | 0.2837 | [5 empty] | 0.91846
2019 | March | 339 | 24 | 0.26143 | [5 empty] | 0.91549
2019 | March | 340 | 1 | 0.25992 | [5 empty] | 0.91412
2019 | March | 340 | 2 | 0.2538 | [5 empty] | 0.91366
2019 | March | 340 | 3 | 0.2531 | [5 empty] | 0.91137
2019 | March | 340 | 4 | 0.25289 | [5 empty] | 0.86929
2019 | March | 340 | 5 | 0.25377 | [5 empty] | 0.86815
2019 | March | 340 | 6 | 0.24804 | [5 empty] | 0.87089
2019 | March | 340 | 7 | 0.23057 | [5 empty] | 0.87478
2019 | March | 340 | 8 | 0.20395 | [5 empty] | 0.90703
2019 | March | 340 | 9 | 0.24223 | [5 empty] | 0.90886
2019 | March | 340 | 10 | 0.32417 | [5 empty] | 0.91686
2019 | March | 340 | 11 | 0.38107 | [5 empty] | 0.92555
2019 | March | 340 | 12 | 0.36984 | [5 empty] | 0.92258
2019 | March | 340 | 13 | 0.39283 | [5 empty] | 0.91297
2019 | March | 340 | 14 | 0.29503 | [5 empty] | 0.91435
2019 | March | 340 | 15 | 0.38546 | [5 empty] | 0.91412
2019 | March | 340 | 16 | 0.3874 | [5 empty] | 0.91343
2019 | March | 340 | 17 | 0.37478 | [5 empty] | 0.91275
2019 | March | 340 | 18 | 0.34217 | [5 empty] | 0.91206
2019 | March | 340 | 19 | 0.3389 | [5 empty] | 0.9116
2019 | March | 340 | 20 | 0.35301 | [5 empty] | 0.91092
2019 | March | 340 | 21 | 0.31853 | [5 empty] | 0.91069
2019 | March | 340 | 22 | 0.30576 | [5 empty] | 0.91092
2019 | March | 340 | 23 | 0.28145 | [5 empty] | 0.90909
2019 | March | 340 | 24 | 0.27125 | [5 empty] | 0.90863
2019 | March | 341 | 1 | 0.25958 | [5 empty] | 0.91023
2019 | March | 341 | 2 | 0.25286 | [5 empty] | 0.91023
2019 | March | 341 | 3 | 0.25051 | [5 empty] | 0.90954
2019 | March | 341 | 4 | 0.25157 | [5 empty] | 0.91
2019 | March | 341 | 5 | 0.25632 | [5 empty] | 0.90932
2019 | March | 341 | 6 | 0.24499 | [5 empty] | 0.90954
2019 | March | 341 | 7 | 0.22716 | [5 empty] | 0.91046
2019 | March | 341 | 8 | 0.21141 | [5 empty] | 0.91252
2019 | March | 341 | 9 | 0.25375 | [5 empty] | 0.91252
2019 | March | 341 | 10 | 0.32561 | [5 empty] | 0.9084
2019 | March | 341 | 11 | 0.42432 | [5 empty] | 0.84391
2019 | March | 341 | 12 | 0.45773 | [5 empty] | 0.80754
2019 | March | 341 | 13 | 0.42408 | [5 empty] | 0.76866
2019 | March | 341 | 14 | 0.29018 | [5 empty] | 0.78033
2019 | March | 341 | 15 | 0.42617 | [5 empty] | 0.8407
2019 | March | 341 | 16 | 0.4571 | [5 empty] | 0.43568
2019 | March | 341 | 17 | 0.44856 | [5 empty] | 0.46907
2019 | March | 341 | 18 | 0.43493 | [5 empty] | 0.80366
2019 | March | 341 | 19 | 0.40421 | [5 empty] | 0.91732
2019 | March | 341 | 20 | 0.42763 | [5 empty] | 0.91297
2019 | March | 341 | 21 | 0.34992 | [5 empty] | 0.90817
2019 | March | 341 | 22 | 0.32446 | [5 empty] | 0.8542
2019 | March | 341 | 23 | 0.29945 | [5 empty] | 0.808
2019 | March | 341 | 24 | 0.26268 | [5 empty] | 0.80297
2019 | March | 342 | 1 | 0.25193 | [5 empty] | 0.80594
2019 | March | 342 | 2 | 0.24962 | [5 empty] | 0.80686
2019 | March | 342 | 3 | 0.252 | [5 empty] | 0.80617
2019 | March | 342 | 4 | 0.24957 | [5 empty] | 0.80571
2019 | March | 342 | 5 | 0.25195 | [5 empty] | 0.80548
2019 | March | 342 | 6 | 0.24782 | [5 empty] | 0.8048
2019 | March | 342 | 7 | 0.23023 | [5 empty] | 0.80503
2019 | March | 342 | 8 | 0.25209 | [5 empty] | 0.8064
2019 | March | 342 | 9 | 0.31113 | [5 empty] | 0.80548
2019 | March | 342 | 10 | 0.3767 | [5 empty] | 0.8048
2019 | March | 342 | 11 | 0.43548 | [5 empty] | 0.80548
2019 | March | 342 | 12 | 0.40721 | [5 empty] | 0.8048
2019 | March | 342 | 13 | 0.40039 | [5 empty] | 0.80434
2019 | March | 342 | 14 | 0.30367 | [5 empty] | 0.80434
2019 | March | 342 | 15 | 0.3965 | [5 empty] | 0.77255
2019 | March | 342 | 16 | 0.43776 | [5 empty] | 0.77187
2019 | March | 342 | 17 | 0.42689 | [5 empty] | 0.77713
2019 | March | 342 | 18 | 0.40056 | [5 empty] | 0.81166
2019 | March | 342 | 19 | 0.37838 | [5 empty] | 0.81303
2019 | March | 342 | 20 | 0.38993 | [5 empty] | 0.80823
2019 | March | 342 | 21 | 0.33321 | [5 empty] | 0.77598
2019 | March | 342 | 22 | 0.31896 | [5 empty] | 0.77667
2019 | March | 342 | 23 | 0.30146 | [5 empty] | 0.77575
2019 | March | 342 | 24 | 0.27921 | [5 empty] | 0.77552
2019 | March | 343 | 1 | 0.26287 | [5 empty] | 0.77484
2019 | March | 343 | 2 | 0.25531 | [5 empty] | 0.77324
2019 | March | 343 | 3 | 0.25121 | [5 empty] | 0.77301
2019 | March | 343 | 4 | 0.25125 | [5 empty] | 0.77187
2019 | March | 343 | 5 | 0.25322 | [5 empty] | 0.77049
2019 | March | 343 | 6 | 0.25226 | [5 empty] | 0.77004
2019 | March | 343 | 7 | 0.23265 | [5 empty] | 0.77118
2019 | March | 343 | 8 | 0.21449 | [5 empty] | 0.77278
2019 | March | 343 | 9 | 0.28855 | [5 empty] | 0.77232
2019 | March | 343 | 10 | 0.3282 | [5 empty] | 0.77026
2019 | March | 343 | 11 | 0.35882 | [5 empty] | 0.77004
2019 | March | 343 | 12 | 0.38733 | [5 empty] | 0.77164
2019 | March | 343 | 13 | 0.38801 | [5 empty] | 0.77095
2019 | March | 343 | 14 | 0.32066 | [5 empty] | 0.77004
2019 | March | 343 | 15 | 0.41606 | [5 empty] | 0.6582
2019 | March | 343 | 16 | 0.43785 | [5 empty] | 0.63968
2019 | March | 343 | 17 | 0.4175 | [5 empty] | 0.77873
2019 | March | 343 | 18 | 0.38301 | [5 empty] | 0.77827
2019 | March | 343 | 19 | 0.36465 | [5 empty] | 0.77804
2019 | March | 343 | 20 | 0.36134 | [5 empty] | 0.77621
2019 | March | 343 | 21 | 0.33715 | [5 empty] | 0.7753
2019 | March | 343 | 22 | 0.32201 | [5 empty] | 0.77644
2019 | March | 343 | 23 | 0.30813 | [5 empty] | 0.77598
2019 | March | 343 | 24 | 0.28711 | [5 empty] | 0.77598
2019 | March | 344 | 1 | 0.26969 | [5 empty] | 0.77667
2019 | March | 344 | 2 | 0.26124 | [5 empty] | 0.77873
2019 | March | 344 | 3 | 0.25613 | [5 empty] | 0.78079
2019 | March | 344 | 4 | 0.25428 | [5 empty] | 0.78307
2019 | March | 344 | 5 | 0.25421 | [5 empty] | 0.81898
2019 | March | 344 | 6 | 0.24912 | [5 empty] | 0.82309
2019 | March | 344 | 7 | 0.22949 | [5 empty] | 0.84848
2019 | March | 344 | 8 | 0.21295 | [5 empty] | 0.88942
2019 | March | 344 | 9 | 0.25344 | [5 empty] | 0.85328
2019 | March | 344 | 10 | 0.3263 | [5 empty] | 0.81806
2019 | March | 344 | 11 | 0.35604 | [5 empty] | 0.81783
2019 | March | 344 | 12 | 0.37389 | [5 empty] | 0.81921
2019 | March | 344 | 13 | 0.35923 | [5 empty] | 0.81783
2019 | March | 344 | 14 | 0.32947 | [5 empty] | 0.81463
2019 | March | 344 | 15 | 0.35395 | [5 empty] | 0.77918
2019 | March | 344 | 16 | 0.33478 | [5 empty] | 0.77987
2019 | March | 344 | 17 | 0.31111 | [5 empty] | 0.78079
2019 | March | 344 | 18 | 0.27607 | [5 empty] | 0.77873
2019 | March | 344 | 19 | 0.25286 | [5 empty] | 0.7785
2019 | March | 344 | 20 | 0.27211 | [5 empty] | 0.7785
2019 | March | 344 | 21 | 0.25708 | [5 empty] | 0.78079
2019 | March | 344 | 22 | 0.25262 | [5 empty] | 0.7817
2019 | March | 344 | 23 | 0.2436 | [5 empty] | 0.78193
2019 | March | 344 | 24 | 0.23853 | [5 empty] | 0.78239
2019 | March | 345 | 1 | 0.23789 | [5 empty] | 0.78193
2019 | March | 345 | 2 | 0.23644 | [5 empty] | 0.7833
2019 | March | 345 | 3 | 0.23489 | [5 empty] | 0.78307
2019 | March | 345 | 4 | 0.23462 | [5 empty] | 0.78422
2019 | March | 345 | 5 | 0.2375 | [5 empty] | 0.78513
2019 | March | 345 | 6 | 0.23277 | [5 empty] | 0.78673
2019 | March | 345 | 7 | 0.21307 | [5 empty] | 0.79016
2019 | March | 345 | 8 | 0.21514 | [5 empty] | 0.87089
2019 | March | 345 | 9 | 0.27242 | [5 empty] | 0.88073
2019 | March | 345 | 10 | 0.34644 | [5 empty] | 0.85809
2019 | March | 345 | 11 | 0.39737 | [5 empty] | 0.81578
2019 | March | 345 | 12 | 0.38515 | [5 empty] | 0.81532
2019 | March | 345 | 13 | 0.40296 | [5 empty] | 0.81395
2019 | March | 345 | 14 | 0.30775 | [5 empty] | 0.79496
2019 | March | 345 | 15 | 0.40886 | [5 empty] | 0.78101
2019 | March | 345 | 16 | 0.41102 | [5 empty] | 0.78284
2019 | March | 345 | 17 | 0.42096 | [5 empty] | 0.78376
2019 | March | 345 | 18 | 0.39285 | [5 empty] | 0.78422
2019 | March | 345 | 19 | 0.36633 | [5 empty] | 0.7849
2019 | March | 345 | 20 | 0.37533 | [5 empty] | 0.7849
2019 | March | 345 | 21 | 0.36701 | [5 empty] | 0.78536
2019 | March | 345 | 22 | 0.33369 | [5 empty] | 0.78559
2019 | March | 345 | 23 | 0.30249 | [5 empty] | 0.78696
2019 | March | 345 | 24 | 0.28855 | [5 empty] | 0.78719
2019 | March | 346 | 1 | 0.28097 | [5 empty] | 0.78765
2019 | March | 346 | 2 | 0.27614 | [5 empty] | 0.7881
2019 | March | 346 | 3 | 0.27024 | [5 empty] | 0.78879
2019 | March | 346 | 4 | 0.26913 | [5 empty] | 0.78925
2019 | March | 346 | 5 | 0.26755 | [5 empty] | 0.79039
2019 | March | 346 | 6 | 0.25514 | [5 empty] | 0.79176
2019 | March | 346 | 7 | 0.24717 | [5 empty] | 0.79291
2019 | March | 346 | 8 | 0.21629 | [5 empty] | 0.82744
2019 | March | 346 | 9 | 0.25838 | [5 empty] | 0.83156
2019 | March | 346 | 10 | 0.3113 | [5 empty] | 0.83224
2019 | March | 346 | 11 | 0.38522 | [5 empty] | 0.83087
2019 | March | 346 | 12 | 0.38736 | [5 empty] | 0.82904
2019 | March | 346 | 13 | 0.39163 | [5 empty] | 0.8279
2019 | March | 346 | 14 | 0.30026 | [5 empty] | 0.82653
2019 | March | 346 | 15 | 0.40905 | [5 empty] | 0.8247
2019 | March | 346 | 16 | 0.43142 | [5 empty] | 0.82081
2019 | March | 346 | 17 | 0.40649 | [5 empty] | 0.82104
2019 | March | 346 | 18 | 0.39153 | [5 empty] | 0.81966
2019 | March | 346 | 19 | 0.36674 | [5 empty] | 0.78787
2019 | March | 346 | 20 | 0.37939 | [5 empty] | 0.78444
2019 | March | 346 | 21 | 0.35232 | [5 empty] | 0.78536
2019 | March | 346 | 22 | 0.32582 | [5 empty] | 0.78582
2019 | March | 346 | 23 | 0.29923 | [5 empty] | 0.78627
2019 | March | 346 | 24 | 0.26817 | [5 empty] | 0.78719
2019 | March | 347 | 1 | 0.26186 | [5 empty] | 0.78765
2019 | March | 347 | 2 | 0.25987 | [5 empty] | 0.78787
2019 | March | 347 | 3 | 0.255 | [5 empty] | 0.78787
2019 | March | 347 | 4 | 0.25567 | [5 empty] | 0.78742
2019 | March | 347 | 5 | 0.25488 | [5 empty] | 0.78765
2019 | March | 347 | 6 | 0.25565 | [5 empty] | 0.7881
2019 | March | 347 | 7 | 0.23964 | [5 empty] | 0.78948
2019 | March | 347 | 8 | 0.22402 | [5 empty] | 0.79153
2019 | March | 347 | 9 | 0.25037 | [5 empty] | 0.79245
2019 | March | 347 | 10 | 0.336 | [5 empty] | 0.79611
2019 | March | 347 | 11 | 0.36859 | [5 empty] | 0.82813
2019 | March | 347 | 12 | 0.36636 | [5 empty] | 0.82584
2019 | March | 347 | 13 | 0.38851 | [5 empty] | 0.82561
2019 | March | 347 | 14 | 0.31339 | [5 empty] | 0.78627
2019 | March | 347 | 15 | 0.40586 | [5 empty] | 0.80617
2019 | March | 347 | 16 | 0.42127 | [5 empty] | 0.87775
2019 | March | 347 | 17 | 0.4062 | [5 empty] | 0.87547
2019 | March | 347 | 18 | 0.3796 | [5 empty] | 0.87227
2019 | March | 347 | 19 | 0.38964 | [5 empty] | 0.83018
2019 | March | 347 | 20 | 0.37785 | [5 empty] | 0.80663
2019 | March | 347 | 21 | 0.35309 | [5 empty] | 0.83636
2019 | March | 347 | 22 | 0.3186 | [5 empty] | 0.83727
2019 | March | 347 | 23 | 0.2886 | [5 empty] | 0.83636
2019 | March | 347 | 24 | 0.27523 | [5 empty] | 0.83727
2019 | March | 348 | 1 | 0.25925 | [5 empty] | 0.83727
2019 | March | 348 | 2 | 0.25231 | [5 empty] | 0.8359
2019 | March | 348 | 3 | 0.25389 | [5 empty] | 0.83476
2019 | March | 348 | 4 | 0.25017 | [5 empty] | 0.83522
2019 | March | 348 | 5 | 0.25111 | [5 empty] | 0.83567
2019 | March | 348 | 6 | 0.24924 | [5 empty] | 0.86083
2019 | March | 348 | 7 | 0.23438 | [5 empty] | 0.87318
2019 | March | 348 | 8 | 0.21321 | [5 empty] | 0.87272
2019 | March | 348 | 9 | 0.26124 | [5 empty] | 0.87158
2019 | March | 348 | 10 | 0.31867 | [5 empty] | 0.86998
2019 | March | 348 | 11 | 0.37526 | [5 empty] | 0.85237
2019 | March | 348 | 12 | 0.38621 | [5 empty] | 0.83384
2019 | March | 348 | 13 | 0.38873 | [5 empty] | 0.83247
2019 | March | 348 | 14 | 0.30674 | [5 empty] | 0.83316
2019 | March | 348 | 15 | 0.39211 | [5 empty] | 0.83224
2019 | March | 348 | 16 | 0.44419 | [5 empty] | 0.83133
2019 | March | 348 | 17 | 0.41642 | [5 empty] | 0.83156
2019 | March | 348 | 18 | 0.3864 | [5 empty] | 0.83201
2019 | March | 348 | 19 | 0.36177 | [5 empty] | 0.83179
2019 | March | 348 | 20 | 0.36631 | [5 empty] | 0.83224
2019 | March | 348 | 21 | 0.36489 | [5 empty] | 0.83179
2019 | March | 348 | 22 | 0.3414 | [5 empty] | 0.83247
2019 | March | 348 | 23 | 0.31147 | [5 empty] | 0.83201
2019 | March | 348 | 24 | 0.28341 | [5 empty] | 0.83247
2019 | March | 349 | 1 | 0.25773 | [5 empty] | 0.83316
2019 | March | 349 | 2 | 0.25401 | [5 empty] | 0.83247
2019 | March | 349 | 3 | 0.25166 | [5 empty] | 0.83201
2019 | March | 349 | 4 | 0.25108 | [5 empty] | 0.83201
2019 | March | 349 | 5 | 0.24974 | [5 empty] | 0.83247
2019 | March | 349 | 6 | 0.24912 | [5 empty] | 0.8327
2019 | March | 349 | 7 | 0.23978 | [5 empty] | 0.83316
2019 | March | 349 | 8 | 0.23033 | [5 empty] | 0.83453
2019 | March | 349 | 9 | 0.26277 | [5 empty] | 0.83407
2019 | March | 349 | 10 | 0.32453 | [5 empty] | 0.83476
2019 | March | 349 | 11 | 0.3856 | [5 empty] | 0.83407
2019 | March | 349 | 12 | 0.39453 | [5 empty] | 0.83522
2019 | March | 349 | 13 | 0.40284 | [5 empty] | 0.8343
2019 | March | 349 | 14 | 0.32676 | [5 empty] | 0.83384
2019 | March | 349 | 15 | 0.42924 | [5 empty] | 0.83453
2019 | March | 349 | 16 | 0.45418 | [5 empty] | 0.8359
2019 | March | 349 | 17 | 0.42216 | [5 empty] | 0.91984
2019 | March | 349 | 18 | 0.39437 | [5 empty] | 0.97998
2019 | March | 349 | 19 | 0.37589 | [5 empty] | 0.97747
2019 | March | 349 | 20 | 0.37653 | [5 empty] | 0.97427
2019 | March | 349 | 21 | 0.35001 | [5 empty] | 0.96626
2019 | March | 349 | 22 | 0.31949 | [5 empty] | 0.96397
2019 | March | 349 | 23 | 0.29846 | [5 empty] | 0.94522
2019 | March | 349 | 24 | 0.28361 | [5 empty] | 0.93127
2019 | March | 350 | 1 | 0.26618 | [5 empty] | 0.93219
2019 | March | 350 | 2 | 0.26309 | [5 empty] | 0.93264
2019 | March | 350 | 3 | 0.26616 | [5 empty] | 0.93379
2019 | March | 350 | 4 | 0.26539 | [5 empty] | 0.93493
2019 | March | 350 | 5 | 0.26263 | [5 empty] | 0.93562
2019 | March | 350 | 6 | 0.25327 | [5 empty] | 0.93539
2019 | March | 350 | 7 | 0.23309 | [5 empty] | 0.93905
2019 | March | 350 | 8 | 0.2226 | [5 empty] | 0.96535
2019 | March | 350 | 9 | 0.276 | [5 empty] | 0.96352
2019 | March | 350 | 10 | 0.33386 | [5 empty] | 0.96237
2019 | March | 350 | 11 | 0.40869 | [5 empty] | 0.96054
2019 | March | 350 | 12 | 0.40353 | [5 empty] | 0.9578
2019 | March | 350 | 13 | 0.42569 | [5 empty] | 0.92784
2019 | March | 350 | 14 | 0.3156 | [5 empty] | 0.91755
2019 | March | 350 | 15 | 0.4169 | [5 empty] | 0.91686
2019 | March | 350 | 16 | 0.44177 | [5 empty] | 0.91778
2019 | March | 350 | 17 | 0.41942 | [5 empty] | 0.91846
2019 | March | 350 | 18 | 0.40898 | [5 empty] | 0.91892
2019 | March | 350 | 19 | 0.38683 | [5 empty] | 0.91915
2019 | March | 350 | 20 | 0.40622 | [5 empty] | 0.91938
2019 | March | 350 | 21 | 0.3702 | [5 empty] | 0.91549
2019 | March | 350 | 22 | 0.34106 | [5 empty] | 0.9116
2019 | March | 350 | 23 | 0.31308 | [5 empty] | 0.91092
2019 | March | 350 | 24 | 0.29102 | [5 empty] | 0.91206
2019 | March | 351 | 1 | 0.27084 | [5 empty] | 0.91343
2019 | March | 351 | 2 | 0.25435 | [5 empty] | 0.9164
2019 | March | 351 | 3 | 0.25711 | [5 empty] | 0.91709
2019 | March | 351 | 4 | 0.25857 | [5 empty] | 0.91778
2019 | March | 351 | 5 | 0.25704 | [5 empty] | 0.91686
2019 | March | 351 | 6 | 0.25399 | [5 empty] | 0.91801
2019 | March | 351 | 7 | 0.24382 | [5 empty] | 0.94476
2019 | March | 351 | 8 | 0.22089 | [5 empty] | 0.96123
2019 | March | 351 | 9 | 0.23393 | [5 empty] | 0.95849
2019 | March | 351 | 10 | 0.30957 | [5 empty] | 0.95597
2019 | March | 351 | 11 | 0.36825 | [5 empty] | 0.91869
2019 | March | 351 | 12 | 0.36895 | [5 empty] | 0.9132
2019 | March | 351 | 13 | 0.36605 | [5 empty] | 0.91366
2019 | March | 351 | 14 | 0.30439 | [5 empty] | 0.91412
2019 | March | 351 | 15 | 0.31665 | [5 empty] | 0.9148
2019 | March | 351 | 16 | 0.29899 | [5 empty] | 0.9148
2019 | March | 351 | 17 | 0.29897 | [5 empty] | 0.9148
2019 | March | 351 | 18 | 0.28111 | [5 empty] | 0.9148
2019 | March | 351 | 19 | 0.25663 | [5 empty] | 0.9148
2019 | March | 351 | 20 | 0.2784 | [5 empty] | 0.91389
2019 | March | 351 | 21 | 0.27016 | [5 empty] | 0.91366
2019 | March | 351 | 22 | 0.26222 | [5 empty] | 0.91229
2019 | March | 351 | 23 | 0.25132 | [5 empty] | 0.9084
2019 | March | 351 | 24 | 0.24648 | [5 empty] | 0.90771
2019 | March | 352 | 1 | 0.24173 | [5 empty] | 0.90657
2019 | March | 352 | 2 | 0.23448 | [5 empty] | 0.90588
2019 | March | 352 | 3 | 0.23863 | [5 empty] | 0.90543
2019 | March | 352 | 4 | 0.2376 | [5 empty] | 0.90451
2019 | March | 352 | 5 | 0.23534 | [5 empty] | 0.90383
2019 | March | 352 | 6 | 0.23448 | [5 empty] | 0.90383
2019 | March | 352 | 7 | 0.21168 | [5 empty] | 0.90497
2019 | March | 352 | 8 | 0.19514 | [5 empty] | 0.76844
2019 | March | 352 | 9 | 0.23743 | [5 empty] | 0.91549
2019 | March | 352 | 10 | 0.3359 | [5 empty] | 0.9363
2019 | March | 352 | 11 | 0.39106 | [5 empty] | 0.94842
2019 | March | 352 | 12 | 0.38709 | [5 empty] | 0.94659
2019 | March | 352 | 13 | 0.40898 | [5 empty] | 0.94476
2019 | March | 352 | 14 | 0.32001 | [5 empty] | 0.94271
2019 | March | 352 | 15 | 0.42609 | [5 empty] | 0.94065
2019 | March | 352 | 16 | 0.42408 | [5 empty] | 0.93836
2019 | March | 352 | 17 | 0.40697 | [5 empty] | 0.93745
2019 | March | 352 | 18 | 0.38306 | [5 empty] | 0.93676
2019 | March | 352 | 19 | 0.37104 | [5 empty] | 0.93562
2019 | March | 352 | 20 | 0.36907 | [5 empty] | 0.93401
2019 | March | 352 | 21 | 0.34238 | [5 empty] | 0.93401
2019 | March | 352 | 22 | 0.32489 | [5 empty] | 0.93401
2019 | March | 352 | 23 | 0.29884 | [5 empty] | 0.93333
2019 | March | 352 | 24 | 0.27883 | [5 empty] | 0.93264
2019 | March | 353 | 1 | 0.27398 | [5 empty] | 0.93173
2019 | March | 353 | 2 | 0.26508 | [5 empty] | 0.9315
2019 | March | 353 | 3 | 0.26114 | [5 empty] | 0.93127
2019 | March | 353 | 4 | 0.26124 | [5 empty] | 0.93081
2019 | March | 353 | 5 | 0.26328 | [5 empty] | 0.93127
2019 | March | 353 | 6 | 0.26208 | [5 empty] | 0.93196
2019 | March | 353 | 7 | 0.23652 | [5 empty] | 0.9331
2019 | March | 353 | 8 | 0.21967 | [5 empty] | 0.93356
2019 | March | 353 | 9 | 0.27022 | [5 empty] | 0.9331
2019 | March | 353 | 10 | 0.3438 | [5 empty] | 0.93264
2019 | March | 353 | 11 | 0.3948 | [5 empty] | 0.93219
2019 | March | 353 | 12 | 0.39802 | [5 empty] | 0.93219
2019 | March | 353 | 13 | 0.41301 | [5 empty] | 0.92166
2019 | March | 353 | 14 | 0.31953 | [5 empty] | 0.90405
2019 | March | 353 | 15 | 0.42002 | [5 empty] | 0.90611
2019 | March | 353 | 16 | 0.42429 | [5 empty] | 0.93379
2019 | March | 353 | 17 | 0.42446 | [5 empty] | 0.93539
2019 | March | 353 | 18 | 0.40874 | [5 empty] | 0.9347
2019 | March | 353 | 19 | 0.35892 | [5 empty] | 0.93516
2019 | March | 353 | 20 | 0.36643 | [5 empty] | 0.9347
2019 | March | 353 | 21 | 0.34041 | [5 empty] | 0.93424
2019 | March | 353 | 22 | 0.32016 | [5 empty] | 0.92967
2019 | March | 353 | 23 | 0.29954 | [5 empty] | 0.92532
2019 | March | 353 | 24 | 0.28442 | [5 empty] | 0.92418
2019 | March | 354 | 1 | 0.2705 | [5 empty] | 0.92372
2019 | March | 354 | 2 | 0.26189 | [5 empty] | 0.92441
2019 | March | 354 | 3 | 0.25677 | [5 empty] | 0.92372
2019 | March | 354 | 4 | 0.25658 | [5 empty] | 0.92395
2019 | March | 354 | 5 | 0.25764 | [5 empty] | 0.92327
2019 | March | 354 | 6 | 0.25634 | [5 empty] | 0.92372
2019 | March | 354 | 7 | 0.24756 | [5 empty] | 0.92487
2019 | March | 354 | 8 | 0.23671 | [5 empty] | 0.92578
2019 | March | 354 | 9 | 0.26462 | [5 empty] | 0.92601
2019 | March | 354 | 10 | 0.29851 | [5 empty] | 0.92601
2019 | March | 354 | 11 | 0.36996 | [5 empty] | 0.92601
2019 | March | 354 | 12 | 0.41136 | [5 empty] | 0.92601
2019 | March | 354 | 13 | 0.40008 | [5 empty] | 0.92532
2019 | March | 354 | 14 | 0.31646 | [5 empty] | 0.92624
2019 | March | 354 | 15 | 0.40406 | [5 empty] | 0.92601
2019 | March | 354 | 16 | 0.41916 | [5 empty] | 0.92647
2019 | March | 354 | 17 | 0.39204 | [5 empty] | 0.92624
2019 | March | 354 | 18 | 0.36679 | [5 empty] | 0.92555
2019 | March | 354 | 19 | 0.32385 | [5 empty] | 0.9251
2019 | March | 354 | 20 | 0.33408 | [5 empty] | 0.92555
2019 | March | 354 | 21 | 0.31255 | [5 empty] | 0.92555
2019 | March | 354 | 22 | 0.3083 | [5 empty] | 0.92532
2019 | March | 354 | 23 | 0.2976 | [5 empty] | 0.92212
2019 | March | 354 | 24 | 0.27984 | [5 empty] | 0.92121
2019 | March | 355 | 1 | 0.27907 | [5 empty] | 0.92121
2019 | March | 355 | 2 | 0.27082 | [5 empty] | 0.92144
2019 | March | 355 | 3 | 0.2688 | [5 empty] | 0.91915
2019 | March | 355 | 4 | 0.26908 | [5 empty] | 0.91229
2019 | March | 355 | 5 | 0.2692 | [5 empty] | 0.91206
2019 | March | 355 | 6 | 0.27067 | [5 empty] | 0.88576
2019 | March | 355 | 7 | 0.25041 | [5 empty] | 0.88782
2019 | March | 355 | 8 | 0.20455 | [5 empty] | 0.88965
2019 | March | 355 | 9 | 0.20277 | [5 empty] | 0.89262
2019 | March | 355 | 10 | 0.22384 | [5 empty] | 0.89514
2019 | March | 355 | 11 | 0.25579 | [5 empty] | 0.92235
2019 | March | 355 | 12 | 0.2334 | [5 empty] | 0.95277
2019 | March | 355 | 13 | 0.22041 | [5 empty] | 0.96535
2019 | March | 355 | 14 | 0.20656 | [5 empty] | 0.9626
2019 | March | 355 | 15 | 0.20671 | [5 empty] | 0.94728
2019 | March | 355 | 16 | 0.21501 | [5 empty] | 0.92647
2019 | March | 355 | 17 | 0.20863 | [5 empty] | 0.9251
2019 | March | 355 | 18 | 0.20397 | [5 empty] | 0.9251
2019 | March | 355 | 19 | 0.21434 | [5 empty] | 0.9251
2019 | March | 355 | 20 | 0.24924 | [5 empty] | 0.92532
2019 | March | 355 | 21 | 0.2514 | [5 empty] | 0.9267
2019 | March | 355 | 22 | 0.23525 | [5 empty] | 0.9267
2019 | March | 355 | 23 | 0.23138 | [5 empty] | 0.92555
2019 | March | 355 | 24 | 0.22843 | [5 empty] | 0.92418
2019 | March | 356 | 1 | 0.22932 | [5 empty] | 0.92464
2019 | March | 356 | 2 | 0.22668 | [5 empty] | 0.92487
2019 | March | 356 | 3 | 0.22433 | [5 empty] | 0.92532
2019 | March | 356 | 4 | 0.22416 | [5 empty] | 0.92578
2019 | March | 356 | 5 | 0.22456 | [5 empty] | 0.92601
2019 | March | 356 | 6 | 0.2249 | [5 empty] | 0.92967
2019 | March | 356 | 7 | 0.20659 | [5 empty] | 0.96009
2019 | March | 356 | 8 | 0.19425 | [5 empty] | 0.96009
2019 | March | 356 | 9 | 0.21972 | [5 empty] | 0.9578
2019 | March | 356 | 10 | 0.33216 | [5 empty] | 0.95391
2019 | March | 356 | 11 | 0.22617 | [5 empty] | 0.95094
2019 | March | 356 | 12 | 0.23313 | [5 empty] | 0.94842
2019 | March | 356 | 13 | 0.36286 | [5 empty] | 0.94408
2019 | March | 356 | 14 | 0.28876 | [5 empty] | 0.91297
2019 | March | 356 | 15 | 0.36487 | [5 empty] | 0.91252
2019 | March | 356 | 16 | 0.38333 | [5 empty] | 0.91366
2019 | March | 356 | 17 | 0.3658 | [5 empty] | 0.91412
2019 | March | 356 | 18 | 0.34262 | [5 empty] | 0.9148
2019 | March | 356 | 19 | 0.32042 | [5 empty] | 0.9148
2019 | March | 356 | 20 | 0.32957 | [5 empty] | 0.91801
2019 | March | 356 | 21 | 0.30588 | [5 empty] | 0.91892
2019 | March | 356 | 22 | 0.29128 | [5 empty] | 0.91961
2019 | March | 356 | 23 | 0.27413 | [5 empty] | 0.92075
2019 | March | 356 | 24 | 0.27444 | [5 empty] | 0.92212
2019 | March | 357 | 1 | 0.26006 | [5 empty] | 0.92212
2019 | March | 357 | 2 | 0.24955 | [5 empty] | 0.92304
2019 | March | 357 | 3 | 0.24902 | [5 empty] | 0.92327
2019 | March | 357 | 4 | 0.24912 | [5 empty] | 0.92395
2019 | March | 357 | 5 | 0.24905 | [5 empty] | 0.92418
2019 | March | 357 | 6 | 0.24957 | [5 empty] | 0.92487
2019 | March | 357 | 7 | 0.22939 | [5 empty] | 0.95025
2019 | March | 357 | 8 | 0.20045 | [5 empty] | 0.95803
2019 | March | 357 | 9 | 0.24804 | [5 empty] | 0.9562
2019 | March | 357 | 10 | 0.32918 | [5 empty] | 0.9546
2019 | March | 357 | 11 | 0.38877 | [5 empty] | 0.953
2019 | March | 357 | 12 | 0.36216 | [5 empty] | 0.95208
2019 | March | 357 | 13 | 0.31894 | [5 empty] | 0.95048
2019 | March | 357 | 14 | 0.32263 | [5 empty] | 0.94591
2019 | March | 357 | 15 | 0.41954 | [5 empty] | 0.91915
2019 | March | 357 | 16 | 0.45581 | [5 empty] | 0.91206
2019 | March | 357 | 17 | 0.42775 | [5 empty] | 0.91229
2019 | March | 357 | 18 | 0.39833 | [5 empty] | 0.91114
2019 | March | 357 | 19 | 0.39701 | [5 empty] | 0.91046
2019 | March | 357 | 20 | 0.3624 | [5 empty] | 0.90223
2019 | March | 357 | 21 | 0.32664 | [5 empty] | 0.90131
2019 | March | 357 | 22 | 0.31022 | [5 empty] | 0.90154
2019 | March | 357 | 23 | 0.28927 | [5 empty] | 0.90223
2019 | March | 357 | 24 | 0.27386 | [5 empty] | 0.90245
2019 | March | 358 | 1 | 0.26294 | [5 empty] | 0.90337
2019 | March | 358 | 2 | 0.26289 | [5 empty] | 0.9036
2019 | March | 358 | 3 | 0.26184 | [5 empty] | 0.90383
2019 | March | 358 | 4 | 0.26314 | [5 empty] | 0.90428
2019 | March | 358 | 5 | 0.26309 | [5 empty] | 0.90451
2019 | March | 358 | 6 | 0.25541 | [5 empty] | 0.9052
2019 | March | 358 | 7 | 0.23337 | [5 empty] | 0.90657
2019 | March | 358 | 8 | 0.20448 | [5 empty] | 0.9084
2019 | March | 358 | 9 | 0.22565 | [5 empty] | 0.90932
2019 | March | 358 | 10 | 0.31896 | [5 empty] | 0.91069
2019 | March | 358 | 11 | 0.36422 | [5 empty] | 0.91755
2019 | March | 358 | 12 | 0.36737 | [5 empty] | 0.91755
2019 | March | 358 | 13 | 0.3552 | [5 empty] | 0.91778
2019 | March | 358 | 14 | 0.29947 | [5 empty] | 0.91801
2019 | March | 358 | 15 | 0.31903 | [5 empty] | 0.94293
2019 | March | 358 | 16 | 0.309 | [5 empty] | 0.94751
2019 | March | 358 | 17 | 0.31111 | [5 empty] | 0.94522
2019 | March | 358 | 18 | 0.28253 | [5 empty] | 0.94202
2019 | March | 358 | 19 | 0.24778 | [5 empty] | 0.93653
2019 | March | 358 | 20 | 0.27261 | [5 empty] | 0.9331
2019 | March | 358 | 21 | 0.26887 | [5 empty] | 0.93173
2019 | March | 358 | 22 | 0.26973 | [5 empty] | 0.90611
2019 | March | 358 | 23 | 0.26597 | [5 empty] | 0.90154
2019 | March | 358 | 24 | 0.24984 | [5 empty] | 0.90314
2019 | March | 359 | 1 | 0.24869 | [5 empty] | 0.72613
2019 | March | 359 | 2 | 0.24665 | [5 empty] | 0
2019 | March | 359 | 3 | 0.24408 | [5 empty] | 0.86518
2019 | March | 359 | 4 | 0.24547 | [5 empty] | 0.82287
2019 | March | 359 | 5 | 0.24614 | [5 empty] | 0.82721
2019 | March | 359 | 6 | 0.2436 | [5 empty] | 0.83293
2019 | March | 359 | 7 | 0.21106 | [5 empty] | 0.87089
2019 | March | 359 | 8 | 0.21235 | [5 empty] | 0.93356
2019 | March | 359 | 9 | 0.25745 | [5 empty] | 0.95917
2019 | March | 359 | 10 | 0.36261 | [5 empty] | 0.97518
2019 | March | 359 | 11 | 0.42321 | [5 empty] | 0.96832
2019 | March | 359 | 12 | 0.43217 | [5 empty] | 0.93493
2019 | March | 359 | 13 | 0.39161 | [5 empty] | 0.93493
2019 | March | 359 | 14 | 0.32009 | [5 empty] | 0.93516
2019 | March | 359 | 15 | 0.43224 | [5 empty] | 0.9347
2019 | March | 359 | 16 | 0.45602 | [5 empty] | 0.93424
2019 | March | 359 | 17 | 0.42813 | [5 empty] | 0.93401
2019 | March | 359 | 18 | 0.40915 | [5 empty] | 0.93356
2019 | March | 359 | 19 | 0.39535 | [5 empty] | 0.93264
2019 | March | 359 | 20 | 0.39076 | [5 empty] | 0.92784
2019 | March | 359 | 21 | 0.3577 | [5 empty] | 0.92784
2019 | March | 359 | 22 | 0.3184 | [5 empty] | 0.92601
2019 | March | 359 | 23 | 0.29313 | [5 empty] | 0.92349
2019 | March | 359 | 24 | 0.2849 | [5 empty] | 0.92418
2019 | March | 360 | 1 | 0.27451 | [5 empty] | 0.92487
2019 | March | 360 | 2 | 0.26839 | [5 empty] | 0.92372
2019 | March | 360 | 3 | 0.26304 | [5 empty] | 0.92327
2019 | March | 360 | 4 | 0.2621 | [5 empty] | 0.92555
2019 | March | 360 | 5 | 0.26047 | [5 empty] | 0.92738
2019 | March | 360 | 6 | 0.26556 | [5 empty] | 0.92693
2019 | March | 360 | 7 | 0.22934 | [5 empty] | 0.9283
2019 | March | 360 | 8 | 0.21048 | [5 empty] | 0.9299
2019 | March | 360 | 9 | 0.24309 | [5 empty] | 0.92807
2019 | March | 360 | 10 | 0.35664 | [5 empty] | 0.92647
2019 | March | 360 | 11 | 0.44844 | [5 empty] | 0.9251
2019 | March | 360 | 12 | 0.43862 | [5 empty] | 0.92189
2019 | March | 360 | 13 | 0.42166 | [5 empty] | 0.91114
2019 | March | 360 | 14 | 0.34601 | [5 empty] | 0.8837
2019 | March | 360 | 15 | 0.432 | [5 empty] | 0.8821
2019 | March | 360 | 16 | 0.45986 | [5 empty] | 0.88004
2019 | March | 360 | 17 | 0.43742 | [5 empty] | 0.88004
2019 | March | 360 | 18 | 0.41174 | [5 empty] | 0.87798
2019 | March | 360 | 19 | 0.4039 | [5 empty] | 0.8757
2019 | March | 360 | 20 | 0.40301 | [5 empty] | 0.8757
2019 | March | 360 | 21 | 0.3743 | [5 empty] | 0.87615
2019 | March | 360 | 22 | 0.33953 | [5 empty] | 0.87753
2019 | March | 360 | 23 | 0.30437 | [5 empty] | 0.87775
2019 | March | 360 | 24 | 0.29026 | [5 empty] | 0.87775
2019 | March | 361 | 1 | 0.27228 | [5 empty] | 0.87684
2019 | March | 361 | 2 | 0.26803 | [5 empty] | 0.8773
2019 | March | 361 | 3 | 0.26318 | [5 empty] | 0.87775
2019 | March | 361 | 4 | 0.26405 | [5 empty] | 0.87821
2019 | March | 361 | 5 | 0.2632 | [5 empty] | 0.87821
2019 | March | 361 | 6 | 0.26136 | [5 empty] | 0.87958
2019 | March | 361 | 7 | 0.2274 | [5 empty] | 0.88187
2019 | March | 361 | 8 | 0.22065 | [5 empty] | 0.88439
2019 | March | 361 | 9 | 0.25327 | [5 empty] | 0.88759
2019 | March | 361 | 10 | 0.36317 | [5 empty] | 0.91458
2019 | March | 361 | 11 | 0.41064 | [5 empty] | 0.91297
2019 | March | 361 | 12 | 0.41049 | [5 empty] | 0.9116
2019 | March | 361 | 13 | 0.41928 | [5 empty] | 0.90977
2019 | March | 361 | 14 | 0.34526 | [5 empty] | 0.90794
2019 | March | 361 | 15 | 0.42535 | [5 empty] | 0.90634
2019 | March | 361 | 16 | 0.47018 | [5 empty] | 0.90291
2019 | March | 361 | 17 | 0.42389 | [5 empty] | 0.90017
2019 | March | 361 | 18 | 0.38923 | [5 empty] | 0.89788
2019 | March | 361 | 19 | 0.37543 | [5 empty] | 0.86929
2019 | March | 361 | 20 | 0.37325 | [5 empty] | 0.86998
2019 | March | 361 | 21 | 0.34874 | [5 empty] | 0.87066
2019 | March | 361 | 22 | 0.32258 | [5 empty] | 0.87066
2019 | March | 361 | 23 | 0.30377 | [5 empty] | 0.86792
2019 | March | 361 | 24 | 0.28339 | [5 empty] | 0.86678
2019 | March | 362 | 1 | 0.2825 | [5 empty] | 0.86335
2019 | March | 362 | 2 | 0.27367 | [5 empty] | 0.86037
2019 | March | 362 | 3 | 0.27225 | [5 empty] | 0.8558
2019 | March | 362 | 4 | 0.2706 | [5 empty] | 0.85145
2019 | March | 362 | 5 | 0.27163 | [5 empty] | 0.82835
2019 | March | 362 | 6 | 0.26424 | [5 empty] | 0.58913
2019 | March | 362 | 7 | 0.23306 | [5 empty] | 0.75014
2019 | March | 362 | 8 | 0.20805 | [5 empty] | 0.80137
2019 | March | 362 | 9 | 0.24928 | [5 empty] | 0.80228
2019 | March | 362 | 10 | 0.37015 | [5 empty] | 0.80274
2019 | March | 362 | 11 | 0.43529 | [5 empty] | 0.80274
2019 | March | 362 | 12 | 0.4368 | [5 empty] | 0.80228
2019 | March | 362 | 13 | 0.43044 | [5 empty] | 0.80205
2019 | March | 362 | 14 | 0.35949 | [5 empty] | 0.8016
2019 | March | 362 | 15 | 0.46596 | [5 empty] | 0.80114
2019 | March | 362 | 16 | 0.47275 | [5 empty] | 0.79954
2019 | March | 362 | 17 | 0.4656 | [5 empty] | 0.79931
2019 | March | 362 | 18 | 0.41745 | [5 empty] | 0.7984
2019 | March | 362 | 19 | 0.40682 | [5 empty] | 0.79794
2019 | March | 362 | 20 | 0.40003 | [5 empty] | 0.79611
2019 | March | 362 | 21 | 0.36439 | [5 empty] | 0.79519
2019 | March | 362 | 22 | 0.32498 | [5 empty] | 0.79405
2019 | March | 362 | 23 | 0.30353 | [5 empty] | 0.79313
2019 | March | 362 | 24 | 0.28435 | [5 empty] | 0.79085
2019 | March | 363 | 1 | 0.27295 | [5 empty] | 0.78856
2019 | March | 363 | 2 | 0.27154 | [5 empty] | 0.7865
2019 | March | 363 | 3 | 0.26129 | [5 empty] | 0.78582
2019 | March | 363 | 4 | 0.2586 | [5 empty] | 0.7849
2019 | March | 363 | 5 | 0.25942 | [5 empty] | 0.78422
2019 | March | 363 | 6 | 0.25262 | [5 empty] | 0.78399
2019 | March | 363 | 7 | 0.23453 | [5 empty] | 0.78444
2019 | March | 363 | 8 | 0.2148 | [5 empty] | 0.78444
2019 | March | 363 | 9 | 0.24254 | [5 empty] | 0.75403
2019 | March | 363 | 10 | 0.36096 | [5 empty] | 0.7092
2019 | March | 363 | 11 | 0.42933 | [5 empty] | 0.71263
2019 | March | 363 | 12 | 0.41921 | [5 empty] | 0.71515
2019 | March | 363 | 13 | 0.41906 | [5 empty] | 0.78627
2019 | March | 363 | 14 | 0.35299 | [5 empty] | 0.79496
2019 | March | 363 | 15 | 0.45341 | [5 empty] | 0.79359
2019 | March | 363 | 16 | 0.4487 | [5 empty] | 0.79199
2019 | March | 363 | 17 | 0.44273 | [5 empty] | 0.79085
2019 | March | 363 | 18 | 0.40507 | [5 empty] | 0.76203
2019 | March | 363 | 19 | 0.40154 | [5 empty] | 0.75814
2019 | March | 363 | 20 | 0.39967 | [5 empty] | 0.75792
2019 | March | 363 | 21 | 0.37982 | [5 empty] | 0.7586
2019 | March | 363 | 22 | 0.34464 | [5 empty] | 0.75974
2019 | March | 363 | 23 | 0.31466 | [5 empty] | 0.7618
2019 | March | 363 | 24 | 0.28317 | [5 empty] | 0.76249
2019 | March | 364 | 1 | 0.26671 | [5 empty] | 0.79039
2019 | March | 364 | 2 | 0.26157 | [5 empty] | 0.81395
2019 | March | 364 | 3 | 0.26237 | [5 empty] | 0.82332
2019 | March | 364 | 4 | 0.25903 | [5 empty] | 0.82104
2019 | March | 364 | 5 | 0.25958 | [5 empty] | 0.81829
2019 | March | 364 | 6 | 0.25329 | [5 empty] | 0.81692
2019 | March | 364 | 7 | 0.2286 | [5 empty] | 0.81555
2019 | March | 364 | 8 | 0.21494 | [5 empty] | 0.76363
2019 | March | 364 | 9 | 0.24924 | [5 empty] | 0.78422
2019 | March | 364 | 10 | 0.37946 | [5 empty] | 0.78513
2019 | March | 364 | 11 | 0.43116 | [5 empty] | 0.78536
2019 | March | 364 | 12 | 0.43406 | [5 empty] | 0.78582
2019 | March | 364 | 13 | 0.43942 | [5 empty] | 0.7849
2019 | March | 364 | 14 | 0.35335 | [5 empty] | 0.78559
2019 | March | 364 | 15 | 0.41957 | [5 empty] | 0.78559
2019 | March | 364 | 16 | 0.445 | [5 empty] | 0.78673
2019 | March | 364 | 17 | 0.42329 | [5 empty] | 0.78673
2019 | March | 364 | 18 | 0.41743 | [5 empty] | 0.78742
2019 | March | 364 | 19 | 0.40193 | [5 empty] | 0.78787
2019 | March | 364 | 20 | 0.37274 | [5 empty] | 0.78787
2019 | March | 364 | 21 | 0.34973 | [5 empty] | 0.78902
2019 | March | 364 | 22 | 0.31687 | [5 empty] | 0.78948
2019 | March | 364 | 23 | 0.2939 | [5 empty] | 0.7897
2019 | March | 364 | 24 | 0.2826 | [5 empty] | 0.79039
2019 | March | 365 | 1 | 0.27182 | [5 empty] | 0.82035
2019 | March | 365 | 2 | 0.26861 | [5 empty] | 0.81944
2019 | March | 365 | 3 | 0.26424 | [5 empty] | 0.81669
2019 | March | 365 | 4 | 0.26383 | [5 empty] | 0.81326
2019 | March | 365 | 5 | 0.26361 | [5 empty] | 0.81143
2019 | March | 365 | 6 | 0.2592 | [5 empty] | 0.81074
2019 | March | 365 | 7 | 0.22459 | [5 empty] | 0.81166
2019 | March | 365 | 8 | 0.20748 | [5 empty] | 0.81235
2019 | March | 365 | 9 | 0.22642 | [5 empty] | 0.81189
2019 | March | 365 | 10 | 0.33045 | [5 empty] | 0.81303
2019 | March | 365 | 11 | 0.37253 | [5 empty] | 0.81326
2019 | March | 365 | 12 | 0.35685 | [5 empty] | 0.81349
2019 | March | 365 | 13 | 0.33055 | [5 empty] | 0.81303
2019 | March | 365 | 14 | 0.29505 | [5 empty] | 0.81303
2019 | March | 365 | 15 | 0.32563 | [5 empty] | 0.81257
2019 | March | 365 | 16 | 0.32997 | [5 empty] | 0.81189
2019 | March | 365 | 17 | 0.30331 | [5 empty] | 0.81166
2019 | March | 365 | 18 | 0.27401 | [5 empty] | 0.81143
2019 | March | 365 | 19 | 0.26241 | [5 empty] | 0.81166
2019 | March | 365 | 20 | 0.28735 | [5 empty] | 0.8144
2019 | March | 365 | 21 | 0.28173 | [5 empty] | 0.84116
2019 | March | 365 | 22 | 0.27153 | [5 empty] | 0.87592
2019 | March | 365 | 23 | 0.26275 | [5 empty] | 0.88553
2019 | March | 365 | 24 | 0.24873 | [5 empty] | 0.90932
2019 | April | 1 | 1 | 0.24648 | [5 empty] | 0.88713
2019 | April | 1 | 2 | 0.24456 | [5 empty] | 0.87913
2019 | April | 1 | 3 | 0.24432 | [5 empty] | 0.87775
2019 | April | 1 | 4 | 0.24096 | [5 empty] | 0.86426
2019 | April | 1 | 5 | 0.24144 | [5 empty] | 0.8391
2019 | April | 1 | 6 | 0.24312 | [5 empty] | 0.83224
2019 | April | 1 | 7 | 0.20688 | [5 empty] | 0.79519
2019 | April | 1 | 8 | 0.19872 | [5 empty] | 0.77095
2019 | April | 1 | 9 | 0.22608 | [5 empty] | 0.77575
2019 | April | 1 | 10 | 0.34032 | [5 empty] | 0.77987
2019 | April | 1 | 11 | 0.4248 | [5 empty] | 0.80526
2019 | April | 1 | 12 | 0.40944 | [5 empty] | 0.81783
2019 | April | 1 | 13 | 0.40392 | [5 empty] | 0.83499
2019 | April | 1 | 14 | 0.32208 | [5 empty] | 0.88073
2019 | April | 1 | 15 | 0.40728 | [5 empty] | 0.87798
2019 | April | 1 | 16 | 0.41688 | [5 empty] | 0.87455
2019 | April | 1 | 17 | 0.40008 | [5 empty] | 0.84093
2019 | April | 1 | 18 | 0.38856 | [5 empty] | 0.80709
2019 | April | 1 | 19 | 0.35976 | [5 empty] | 0.80823
2019 | April | 1 | 20 | 0.33936 | [5 empty] | 0.80869
2019 | April | 1 | 21 | 0.33264 | [5 empty] | 0.80983
2019 | April | 1 | 22 | 0.33984 | [5 empty] | 0.80914
2019 | April | 1 | 23 | 0.31536 | [5 empty] | 0.8064
2019 | April | 1 | 24 | 0.29856 | [5 empty] | 0.80434
2019 | April | 2 | 1 | 0.2808 | [5 empty] | 0.80709
2019 | April | 2 | 2 | 0.27696 | [5 empty] | 0.80846
2019 | April | 2 | 3 | 0.27384 | [5 empty] | 0.83888
2019 | April | 2 | 4 | 0.27048 | [5 empty] | 0.84825
2019 | April | 2 | 5 | 0.27096 | [5 empty] | 0.86861
2019 | April | 2 | 6 | 0.2604 | [5 empty] | 0.88187
2019 | April | 2 | 7 | 0.23376 | [5 empty] | 0.91275
2019 | April | 2 | 8 | 0.21936 | [5 empty] | 0.91252
2019 | April | 2 | 9 | 0.24192 | [5 empty] | 0.90954
2019 | April | 2 | 10 | 0.33936 | [5 empty] | 0.90749
2019 | April | 2 | 11 | 0.36192 | [5 empty] | 0.90428
2019 | April | 2 | 12 | 0.43008 | [5 empty] | 0.87158
2019 | April | 2 | 13 | 0.41496 | [5 empty] | 0.86723
2019 | April | 2 | 14 | 0.31896 | [5 empty] | 0.85786
2019 | April | 2 | 15 | 0.4104 | [5 empty] | 0.8279
2019 | April | 2 | 16 | 0.45024 | [5 empty] | 0.59622
2019 | April | 2 | 17 | 0.44376 | [5 empty] | 0.55986
2019 | April | 2 | 18 | 0.3816 | [5 empty] | 0.56809
2019 | April | 2 | 19 | 0.37008 | [5 empty] | 0.59714
2019 | April | 2 | 20 | 0.37368 | [5 empty] | 0.81143
2019 | April | 2 | 21 | 0.36144 | [5 empty] | 0.81166
2019 | April | 2 | 22 | 0.32928 | [5 empty] | 0.8112
2019 | April | 2 | 23 | 0.30744 | [5 empty] | 0.81418
2019 | April | 2 | 24 | 0.30048 | [5 empty] | 0.81601
2019 | April | 3 | 1 | 0.28968 | [5 empty] | 0.84985
2019 | April | 3 | 2 | 0.28704 | [5 empty] | 0.86426
2019 | April | 3 | 3 | 0.27552 | [5 empty] | 0.88576
2019 | April | 3 | 4 | 0.27384 | [5 empty] | 0.88347
2019 | April | 3 | 5 | 0.2772 | [5 empty] | 0.88439
2019 | April | 3 | 6 | 0.27408 | [5 empty] | 0.88279
2019 | April | 3 | 7 | 0.23376 | [5 empty] | 0.8821
2019 | April | 3 | 8 | 0.22056 | [5 empty] | 0.88256
2019 | April | 3 | 9 | 0.246 | [5 empty] | 0.88073
2019 | April | 3 | 10 | 0.38136 | [5 empty] | 0.87341
2019 | April | 3 | 11 | 0.40464 | [5 empty] | 0.86952
2019 | April | 3 | 12 | 0.4008 | [5 empty] | 0.86929
2019 | April | 3 | 13 | 0.38808 | [5 empty] | 0.86838
2019 | April | 3 | 14 | 0.33744 | [5 empty] | 0.84459
2019 | April | 3 | 15 | 0.43656 | [5 empty] | 0.84116
2019 | April | 3 | 16 | 0.43824 | [5 empty] | 0.84368
2019 | April | 3 | 17 | 0.44088 | [5 empty] | 0.84528
2019 | April | 3 | 18 | 0.40032 | [5 empty] | 0.84711
2019 | April | 3 | 19 | 0.378 | [5 empty] | 0.84802
2019 | April | 3 | 20 | 0.3924 | [5 empty] | 0.84825
2019 | April | 3 | 21 | 0.37128 | [5 empty] | 0.87158
2019 | April | 3 | 22 | 0.3396 | [5 empty] | 0.88393
2019 | April | 3 | 23 | 0.31776 | [5 empty] | 0.88118
2019 | April | 3 | 24 | 0.29856 | [5 empty] | 0.87775
2019 | April | 4 | 1 | 0.2892 | [5 empty] | 0.87341
2019 | April | 4 | 2 | 0.276 | [5 empty] | 0.87272
2019 | April | 4 | 3 | 0.27024 | [5 empty] | 0.87204
2019 | April | 4 | 4 | 0.27168 | [5 empty] | 0.87135
2019 | April | 4 | 5 | 0.27144 | [5 empty] | 0.87066
2019 | April | 4 | 6 | 0.26688 | [5 empty] | 0.86975
2019 | April | 4 | 7 | 0.2364 | [5 empty] | 0.86769
2019 | April | 4 | 8 | 0.20688 | [5 empty] | 0.86723
2019 | April | 4 | 9 | 0.25008 | [5 empty] | 0.85763
2019 | April | 4 | 10 | 0.3576 | [5 empty] | 0.859
2019 | April | 4 | 11 | 0.42168 | [5 empty] | 0.85969
2019 | April | 4 | 12 | 0.41208 | [5 empty] | 0.85969
2019 | April | 4 | 13 | 0.4152 | [5 empty] | 0.859
2019 | April | 4 | 14 | 0.35304 | [5 empty] | 0.85511
2019 | April | 4 | 15 | 0.44184 | [5 empty] | 0.84231
2019 | April | 4 | 16 | 0.45264 | [5 empty] | 0.83064
2019 | April | 4 | 17 | 0.43728 | [5 empty] | 0.83247
2019 | April | 4 | 18 | 0.4032 | [5 empty] | 0.83476
2019 | April | 4 | 19 | 0.39696 | [5 empty] | 0.83819
2019 | April | 4 | 20 | 0.39288 | [5 empty] | 0.85671
2019 | April | 4 | 21 | 0.354 | [5 empty] | 0.85969
2019 | April | 4 | 22 | 0.3216 | [5 empty] | 0.8606
2019 | April | 4 | 23 | 0.29928 | [5 empty] | 0.86014
2019 | April | 4 | 24 | 0.28272 | [5 empty] | 0.86037
2019 | April | 5 | 1 | 0.26064 | [5 empty] | 0.85969
2019 | April | 5 | 2 | 0.25512 | [5 empty] | 0.85923
2019 | April | 5 | 3 | 0.252 | [5 empty] | 0.85946
2019 | April | 5 | 4 | 0.23544 | [5 empty] | 0.85877
2019 | April | 5 | 5 | 0.26184 | [5 empty] | 0.85854
2019 | April | 5 | 6 | 0.26208 | [5 empty] | 0.85786
2019 | April | 5 | 7 | 0.22968 | [5 empty] | 0.85877
2019 | April | 5 | 8 | 0.21528 | [5 empty] | 0.86037
2019 | April | 5 | 9 | 0.24432 | [5 empty] | 0.86152
2019 | April | 5 | 10 | 0.39336 | [5 empty] | 0.86175
2019 | April | 5 | 11 | 0.4464 | [5 empty] | 0.86266
2019 | April | 5 | 12 | 0.42816 | [5 empty] | 0.86289
2019 | April | 5 | 13 | 0.43272 | [5 empty] | 0.8638
2019 | April | 5 | 14 | 0.3456 | [5 empty] | 0.86266
2019 | April | 5 | 15 | 0.43008 | [5 empty] | 0.86266
2019 | April | 5 | 16 | 0.4476 | [5 empty] | 0.86312
2019 | April | 5 | 17 | 0.42696 | [5 empty] | 0.86335
2019 | April | 5 | 18 | 0.39024 | [5 empty] | 0.85717
2019 | April | 5 | 19 | 0.39264 | [5 empty] | 0.859
2019 | April | 5 | 20 | 0.41376 | [5 empty] | 0.86037
2019 | April | 5 | 21 | 0.37656 | [5 empty] | 0.86106
2019 | April | 5 | 22 | 0.35688 | [5 empty] | 0.86175
2019 | April | 5 | 23 | 0.33864 | [5 empty] | 0.86014
2019 | April | 5 | 24 | 0.30504 | [5 empty] | 0.86014
2019 | April | 6 | 1 | 0.28608 | [5 empty] | 0.86815
2019 | April | 6 | 2 | 0.28008 | [5 empty] | 0.86861
2019 | April | 6 | 3 | 0.27528 | [5 empty] | 0.86792
2019 | April | 6 | 4 | 0.27408 | [5 empty] | 0.86632
2019 | April | 6 | 5 | 0.27504 | [5 empty] | 0.86746
2019 | April | 6 | 6 | 0.2688 | [5 empty] | 0.86792
2019 | April | 6 | 7 | 0.23976 | [5 empty] | 0.86563
2019 | April | 6 | 8 | 0.21816 | [5 empty] | 0.86495
2019 | April | 6 | 9 | 0.23664 | [5 empty] | 0.86563
2019 | April | 6 | 10 | 0.33984 | [5 empty] | 0.86632
2019 | April | 6 | 11 | 0.37248 | [5 empty] | 0.86609
2019 | April | 6 | 12 | 0.38448 | [5 empty] | 0.86609
2019 | April | 6 | 13 | 0.37704 | [5 empty] | 0.86403
2019 | April | 6 | 14 | 0.2892 | [5 empty] | 0.86403
2019 | April | 6 | 15 | 0.35832 | [5 empty] | 0.86266
2019 | April | 6 | 16 | 0.36408 | [5 empty] | 0.86129
2019 | April | 6 | 17 | 0.36672 | [5 empty] | 0.8638
2019 | April | 6 | 18 | 0.35448 | [5 empty] | 0.86403
2019 | April | 6 | 19 | 0.33744 | [5 empty] | 0.86563
2019 | April | 6 | 20 | 0.3828 | [5 empty] | 0.8654
2019 | April | 6 | 21 | 0.36216 | [5 empty] | 0.86563
2019 | April | 6 | 22 | 0.3456 | [5 empty] | 0.8654
2019 | April | 6 | 23 | 0.3276 | [5 empty] | 0.86426
2019 | April | 6 | 24 | 0.29808 | [5 empty] | 0.86403
2019 | April | 7 | 1 | 0.28488 | [5 empty] | 0.86403
2019 | April | 7 | 2 | 0.27984 | [5 empty] | 0.86357
2019 | April | 7 | 3 | 0.27624 | [5 empty] | 0.86335
2019 | April | 7 | 4 | 0.27624 | [5 empty] | 0.86266
2019 | April | 7 | 5 | 0.2772 | [5 empty] | 0.86243
2019 | April | 7 | 6 | 0.2784 | [5 empty] | 0.86266
2019 | April | 7 | 7 | 0.23544 | [5 empty] | 0.86312
2019 | April | 7 | 8 | 0.21912 | [5 empty] | 0.86426
2019 | April | 7 | 9 | 0.24192 | [5 empty] | 0.86426
2019 | April | 7 | 10 | 0.31464 | [5 empty] | 0.86518
2019 | April | 7 | 11 | 0.37968 | [5 empty] | 0.86563
2019 | April | 7 | 12 | 0.37512 | [5 empty] | 0.86449
2019 | April | 7 | 13 | 0.36024 | [5 empty] | 0.86243
2019 | April | 7 | 14 | 0.30216 | [5 empty] | 0.86152
2019 | April | 7 | 15 | 0.33264 | [5 empty] | 0.86243
2019 | April | 7 | 16 | 0.3144 | [5 empty] | 0.86357
2019 | April | 7 | 17 | 0.30048 | [5 empty] | 0.8638
2019 | April | 7 | 18 | 0.27264 | [5 empty] | 0.8638
2019 | April | 7 | 19 | 0.24552 | [5 empty] | 0.86312
2019 | April | 7 | 20 | 0.2748 | [5 empty] | 0.8638
2019 | April | 7 | 21 | 0.27288 | [5 empty] | 0.8638
2019 | April | 7 | 22 | 0.2664 | [5 empty] | 0.86335
2019 | April | 7 | 23 | 0.26256 | [5 empty] | 0.86197
2019 | April | 7 | 24 | 0.26856 | [5 empty] | 0.86243
2019 | April | 8 | 1 | 0.25848 | [5 empty] | 0.86266
2019 | April | 8 | 2 | 0.25416 | [5 empty] | 0.86243
2019 | April | 8 | 3 | 0.25272 | [5 empty] | 0.86266
2019 | April | 8 | 4 | 0.25272 | [5 empty] | 0.86312
2019 | April | 8 | 5 | 0.25176 | [5 empty] | 0.86495
2019 | April | 8 | 6 | 0.24576 | [5 empty] | 0.86495
2019 | April | 8 | 7 | 0.20352 | [5 empty] | 0.86655
2019 | April | 8 | 8 | 0.19224 | [5 empty] | 0.86701
2019 | April | 8 | 9 | 0.22992 | [5 empty] | 0.86678
2019 | April | 8 | 10 | 0.39384 | [5 empty] | 0.86792
2019 | April | 8 | 11 | 0.45696 | [5 empty] | 0.86815
2019 | April | 8 | 12 | 0.45192 | [5 empty] | 0.86769
2019 | April | 8 | 13 | 0.44232 | [5 empty] | 0.86815
2019 | April | 8 | 14 | 0.3672 | [5 empty] | 0.86769
2019 | April | 8 | 15 | 0.47088 | [5 empty] | 0.86746
2019 | April | 8 | 16 | 0.48816 | [5 empty] | 0.86723
2019 | April | 8 | 17 | 0.45048 | [5 empty] | 0.86746
2019 | April | 8 | 18 | 0.44184 | [5 empty] | 0.86746
2019 | April | 8 | 19 | 0.38592 | [5 empty] | 0.86723
2019 | April | 8 | 20 | 0.4056 | [5 empty] | 0.86655
2019 | April | 8 | 21 | 0.39216 | [5 empty] | 0.86632
2019 | April | 8 | 22 | 0.36168 | [5 empty] | 0.86655
2019 | April | 8 | 23 | 0.33528 | [5 empty] | 0.86655
2019 | April | 8 | 24 | 0.31632 | [5 empty] | 0.86563
2019 | April | 9 | 1 | 0.2676 | [5 empty] | 0.86472
2019 | April | 9 | 2 | 0.25536 | [5 empty] | 0.86449
2019 | April | 9 | 3 | 0.27624 | [5 empty] | 0.86449
2019 | April | 9 | 4 | 0.28224 | [5 empty] | 0.86426
2019 | April | 9 | 5 | 0.28056 | [5 empty] | 0.86495
2019 | April | 9 | 6 | 0.27768 | [5 empty] | 0.86518
2019 | April | 9 | 7 | 0.23664 | [5 empty] | 0.86632
2019 | April | 9 | 8 | 0.22416 | [5 empty] | 0.86723
2019 | April | 9 | 9 | 0.25656 | [5 empty] | 0.86769
2019 | April | 9 | 10 | 0.38304 | [5 empty] | 0.86792
2019 | April | 9 | 11 | 0.44496 | [5 empty] | 0.86883
2019 | April | 9 | 12 | 0.45 | [5 empty] | 0.86906
2019 | April | 9 | 13 | 0.42576 | [5 empty] | 0.86815
2019 | April | 9 | 14 | 0.3612 | [5 empty] | 0.86861
2019 | April | 9 | 15 | 0.45408 | [5 empty] | 0.86723
2019 | April | 9 | 16 | 0.48168 | [5 empty] | 0.86655
2019 | April | 9 | 17 | 0.4068 | [5 empty] | 0.86678
2019 | April | 9 | 18 | 0.42336 | [5 empty] | 0.86701
2019 | April | 9 | 19 | 0.39456 | [5 empty] | 0.86678
2019 | April | 9 | 20 | 0.41064 | [5 empty] | 0.86655
2019 | April | 9 | 21 | 0.36504 | [5 empty] | 0.86678
2019 | April | 9 | 22 | 0.3516 | [5 empty] | 0.86655
2019 | April | 9 | 23 | 0.33336 | [5 empty] | 0.8654
2019 | April | 9 | 24 | 0.3072 | [5 empty] | 0.86357
2019 | April | 10 | 1 | 0.28776 | [5 empty] | 0.86129
2019 | April | 10 | 2 | 0.28776 | [5 empty] | 0.86175
2019 | April | 10 | 3 | 0.28368 | [5 empty] | 0.86197
2019 | April | 10 | 4 | 0.2808 | [5 empty] | 0.8622
2019 | April | 10 | 5 | 0.28488 | [5 empty] | 0.8622
2019 | April | 10 | 6 | 0.276 | [5 empty] | 0.86289
2019 | April | 10 | 7 | 0.24144 | [5 empty] | 0.86357
2019 | April | 10 | 8 | 0.21384 | [5 empty] | 0.86472
2019 | April | 10 | 9 | 0.24984 | [5 empty] | 0.86449
2019 | April | 10 | 10 | 0.40896 | [5 empty] | 0.86472
2019 | April | 10 | 11 | 0.4476 | [5 empty] | 0.86495
2019 | April | 10 | 12 | 0.43944 | [5 empty] | 0.86403
2019 | April | 10 | 13 | 0.43008 | [5 empty] | 0.86197
2019 | April | 10 | 14 | 0.37104 | [5 empty] | 0.86175
2019 | April | 10 | 15 | 0.43776 | [5 empty] | 0.86197
2019 | April | 10 | 16 | 0.45576 | [5 empty] | 0.86266
2019 | April | 10 | 17 | 0.43824 | [5 empty] | 0.8622
2019 | April | 10 | 18 | 0.414 | [5 empty] | 0.86312
2019 | April | 10 | 19 | 0.39984 | [5 empty] | 0.86357
2019 | April | 10 | 20 | 0.42312 | [5 empty] | 0.86243
2019 | April | 10 | 21 | 0.39096 | [5 empty] | 0.86357
2019 | April | 10 | 22 | 0.36168 | [5 empty] | 0.86312
2019 | April | 10 | 23 | 0.34176 | [5 empty] | 0.86357
2019 | April | 10 | 24 | 0.3168 | [5 empty] | 0.86312
2019 | April | 11 | 1 | 0.30792 | [5 empty] | 0.86243
2019 | April | 11 | 2 | 0.29976 | [5 empty] | 0.8622
2019 | April | 11 | 3 | 0.30072 | [5 empty] | 0.86175
2019 | April | 11 | 4 | 0.2952 | [5 empty] | 0.86243
2019 | April | 11 | 5 | 0.29064 | [5 empty] | 0.86243
2019 | April | 11 | 6 | 0.28968 | [5 empty] | 0.86243
2019 | April | 11 | 7 | 0.24024 | [5 empty] | 0.86449
2019 | April | 11 | 8 | 0.23544 | [5 empty] | 0.86449
2019 | April | 11 | 9 | 0.26352 | [5 empty] | 0.86403
2019 | April | 11 | 10 | 0.36672 | [5 empty] | 0.86495
2019 | April | 11 | 11 | 0.43272 | [5 empty] | 0.8638
2019 | April | 11 | 12 | 0.43752 | [5 empty] | 0.86357
2019 | April | 11 | 13 | 0.43728 | [5 empty] | 0.86335
2019 | April | 11 | 14 | 0.35064 | [5 empty] | 0.86014
2019 | April | 11 | 15 | 0.43584 | [5 empty] | 0.8574
2019 | April | 11 | 16 | 0.47112 | [5 empty] | 0.859
2019 | April | 11 | 17 | 0.44088 | [5 empty] | 0.85992
2019 | April | 11 | 18 | 0.42024 | [5 empty] | 0.86037
2019 | April | 11 | 19 | 0.3996 | [5 empty] | 0.86014
2019 | April | 11 | 20 | 0.40728 | [5 empty] | 0.85992
2019 | April | 11 | 21 | 0.384 | [5 empty] | 0.85992
2019 | April | 11 | 22 | 0.34272 | [5 empty] | 0.85877
2019 | April | 11 | 23 | 0.32304 | [5 empty] | 0.85877
2019 | April | 11 | 24 | 0.3144 | [5 empty] | 0.85786
2019 | April | 12 | 1 | 0.29712 | [5 empty] | 0.85763
2019 | April | 12 | 2 | 0.29208 | [5 empty] | 0.85763
2019 | April | 12 | 3 | 0.28824 | [5 empty] | 0.85786
2019 | April | 12 | 4 | 0.282 | [5 empty] | 0.85809
2019 | April | 12 | 5 | 0.28248 | [5 empty] | 0.85877
2019 | April | 12 | 6 | 0.28512 | [5 empty] | 0.85992
2019 | April | 12 | 7 | 0.2412 | [5 empty] | 0.86083
2019 | April | 12 | 8 | 0.2388 | [5 empty] | 0.86335
2019 | April | 12 | 9 | 0.26544 | [5 empty] | 0.86243
2019 | April | 12 | 10 | 0.37608 | [5 empty] | 0.86106
2019 | April | 12 | 11 | 0.4296 | [5 empty] | 0.86014
2019 | April | 12 | 12 | 0.41688 | [5 empty] | 0.85992
2019 | April | 12 | 13 | 0.42432 | [5 empty] | 0.85854
2019 | April | 12 | 14 | 0.348 | [5 empty] | 0.85809
2019 | April | 12 | 15 | 0.44592 | [5 empty] | 0.85786
2019 | April | 12 | 16 | 0.45432 | [5 empty] | 0.85717
2019 | April | 12 | 17 | 0.43416 | [5 empty] | 0.85671
2019 | April | 12 | 18 | 0.43584 | [5 empty] | 0.85763
2019 | April | 12 | 19 | 0.40752 | [5 empty] | 0.85717
2019 | April | 12 | 20 | 0.40056 | [5 empty] | 0.85694
2019 | April | 12 | 21 | 0.36456 | [5 empty] | 0.85717
2019 | April | 12 | 22 | 0.35304 | [5 empty] | 0.85694
2019 | April | 12 | 23 | 0.32616 | [5 empty] | 0.85626
2019 | April | 12 | 24 | 0.31512 | [5 empty] | 0.85694
2019 | April | 13 | 1 | 0.3048 | [5 empty] | 0.85671
2019 | April | 13 | 2 | 0.30096 | [5 empty] | 0.85626
2019 | April | 13 | 3 | 0.2976 | [5 empty] | 0.85649
2019 | April | 13 | 4 | 0.29112 | [5 empty] | 0.85717
2019 | April | 13 | 5 | 0.28776 | [5 empty] | 0.8574
2019 | April | 13 | 6 | 0.28848 | [5 empty] | 0.85649
2019 | April | 13 | 7 | 0.24816 | [5 empty] | 0.85763
2019 | April | 13 | 8 | 0.2328 | [5 empty] | 0.85877
2019 | April | 13 | 9 | 0.2592 | [5 empty] | 0.85854
2019 | April | 13 | 10 | 0.36768 | [5 empty] | 0.85786
2019 | April | 13 | 11 | 0.43536 | [5 empty] | 0.85877
2019 | April | 13 | 12 | 0.4404 | [5 empty] | 0.85763
2019 | April | 13 | 13 | 0.44544 | [5 empty] | 0.85397
2019 | April | 13 | 14 | 0.35808 | [5 empty] | 0.85488
2019 | April | 13 | 15 | 0.4392 | [5 empty] | 0.85397
2019 | April | 13 | 16 | 0.46944 | [5 empty] | 0.8542
2019 | April | 13 | 17 | 0.44208 | [5 empty] | 0.85374
2019 | April | 13 | 18 | 0.42576 | [5 empty] | 0.85443
2019 | April | 13 | 19 | 0.39912 | [5 empty] | 0.8542
2019 | April | 13 | 20 | 0.39072 | [5 empty] | 0.85283
2019 | April | 13 | 21 | 0.37392 | [5 empty] | 0.85351
2019 | April | 13 | 22 | 0.35352 | [5 empty] | 0.85305
2019 | April | 13 | 23 | 0.32592 | [5 empty] | 0.85328
2019 | April | 13 | 24 | 0.30984 | [5 empty] | 0.85466
2019 | April | 14 | 1 | 0.30096 | [5 empty] | 0.85283
2019 | April | 14 | 2 | 0.28944 | [5 empty] | 0.85122
2019 | April | 14 | 3 | 0.28248 | [5 empty] | 0.84825
2019 | April | 14 | 4 | 0.28392 | [5 empty] | 0.85077
2019 | April | 14 | 5 | 0.28344 | [5 empty] | 0.85374
2019 | April | 14 | 6 | 0.2808 | [5 empty] | 0.8542
2019 | April | 14 | 7 | 0.25296 | [5 empty] | 0.85511
2019 | April | 14 | 8 | 0.2352 | [5 empty] | 0.85557
2019 | April | 14 | 9 | 0.25152 | [5 empty] | 0.85511
2019 | April | 14 | 10 | 0.3612 | [5 empty] | 0.85511
2019 | April | 14 | 11 | 0.42576 | [5 empty] | 0.85466
2019 | April | 14 | 12 | 0.40776 | [5 empty] | 0.85443
2019 | April | 14 | 13 | 0.37632 | [5 empty] | 0.84871
2019 | April | 14 | 14 | 0.30288 | [5 empty] | 0.84505
2019 | April | 14 | 15 | 0.33864 | [5 empty] | 0.84505
2019 | April | 14 | 16 | 0.33 | [5 empty] | 0.84505
2019 | April | 14 | 17 | 0.3252 | [5 empty] | 0.84322
2019 | April | 14 | 18 | 0.3012 | [5 empty] | 0.84253
2019 | April | 14 | 19 | 0.2568 | [5 empty] | 0.84459
2019 | April | 14 | 20 | 0.28296 | [5 empty] | 0.84162
2019 | April | 14 | 21 | 0.27864 | [5 empty] | 0.84276
2019 | April | 14 | 22 | 0.27576 | [5 empty] | 0.84322
2019 | April | 14 | 23 | 0.26472 | [5 empty] | 0.84185
2019 | April | 14 | 24 | 0.25728 | [5 empty] | 0.84162
2019 | April | 15 | 1 | 0.25632 | [5 empty] | 0.84139
2019 | April | 15 | 2 | 0.25776 | [5 empty] | 0.84093
2019 | April | 15 | 3 | 0.25608 | [5 empty] | 0.84002
2019 | April | 15 | 4 | 0.25608 | [5 empty] | 0.83979
2019 | April | 15 | 5 | 0.2544 | [5 empty] | 0.84048
2019 | April | 15 | 6 | 0.25632 | [5 empty] | 0.84093
2019 | April | 15 | 7 | 0.22344 | [5 empty] | 0.84185
2019 | April | 15 | 8 | 0.21264 | [5 empty] | 0.84368
2019 | April | 15 | 9 | 0.23976 | [5 empty] | 0.84322
2019 | April | 15 | 10 | 0.40104 | [5 empty] | 0.84345
2019 | April | 15 | 11 | 0.46704 | [5 empty] | 0.84208
2019 | April | 15 | 12 | 0.44808 | [5 empty] | 0.84231
2019 | April | 15 | 13 | 0.44256 | [5 empty] | 0.84345
2019 | April | 15 | 14 | 0.34008 | [5 empty] | 0.84231
2019 | April | 15 | 15 | 0.44856 | [5 empty] | 0.84162
2019 | April | 15 | 16 | 0.46872 | [5 empty] | 0.84093
2019 | April | 15 | 17 | 0.45624 | [5 empty] | 0.84116
2019 | April | 15 | 18 | 0.43416 | [5 empty] | 0.84093
2019 | April | 15 | 19 | 0.39504 | [5 empty] | 0.84162
2019 | April | 15 | 20 | 0.39912 | [5 empty] | 0.84002
2019 | April | 15 | 21 | 0.37488 | [5 empty] | 0.84002
2019 | April | 15 | 22 | 0.35016 | [5 empty] | 0.83956
2019 | April | 15 | 23 | 0.32736 | [5 empty] | 0.83796
2019 | April | 15 | 24 | 0.3096 | [5 empty] | 0.83796
2019 | April | 16 | 1 | 0.30144 | [5 empty] | 0.83933
2019 | April | 16 | 2 | 0.29448 | [5 empty] | 0.8407
2019 | April | 16 | 3 | 0.29304 | [5 empty] | 0.84162
2019 | April | 16 | 4 | 0.28824 | [5 empty] | 0.84528
2019 | April | 16 | 5 | 0.29016 | [5 empty] | 0.84345
2019 | April | 16 | 6 | 0.28824 | [5 empty] | 0.84459
2019 | April | 16 | 7 | 0.2544 | [5 empty] | 0.84459
2019 | April | 16 | 8 | 0.22848 | [5 empty] | 0.84528
2019 | April | 16 | 9 | 0.25536 | [5 empty] | 0.84619
2019 | April | 16 | 10 | 0.38952 | [5 empty] | 0.84482
2019 | April | 16 | 11 | 0.44232 | [5 empty] | 0.84505
2019 | April | 16 | 12 | 0.44016 | [5 empty] | 0.84596
2019 | April | 16 | 13 | 0.44136 | [5 empty] | 0.84459
2019 | April | 16 | 14 | 0.36 | [5 empty] | 0.84551
2019 | April | 16 | 15 | 0.44448 | [5 empty] | 0.84505
2019 | April | 16 | 16 | 0.48312 | [5 empty] | 0.84208
2019 | April | 16 | 17 | 0.45936 | [5 empty] | 0.84002
2019 | April | 16 | 18 | 0.41544 | [5 empty] | 0.80114
2019 | April | 16 | 19 | 0.41064 | [5 empty] | 0.7833
2019 | April | 16 | 20 | 0.40176 | [5 empty] | 0.79291
2019 | April | 16 | 21 | 0.37656 | [5 empty] | 0.84688
2019 | April | 16 | 22 | 0.35712 | [5 empty] | 0.84551
2019 | April | 16 | 23 | 0.33576 | [5 empty] | 0.84436
2019 | April | 16 | 24 | 0.3216 | [5 empty] | 0.84391
2019 | April | 17 | 1 | 0.3096 | [5 empty] | 0.84253
2019 | April | 17 | 2 | 0.30744 | [5 empty] | 0.82675
2019 | April | 17 | 3 | 0.30504 | [5 empty] | 0.78422
2019 | April | 17 | 4 | 0.30384 | [5 empty] | 0.78696
2019 | April | 17 | 5 | 0.30216 | [5 empty] | 0.79062
2019 | April | 17 | 6 | 0.29448 | [5 empty] | 0.79313
2019 | April | 17 | 7 | 0.2616 | [5 empty] | 0.88896
2019 | April | 17 | 8 | 0.25032 | [5 empty] | 0.87364
2019 | April | 17 | 9 | 0.28608 | [5 empty] | 0.8558
2019 | April | 17 | 10 | 0.3924 | [5 empty] | 0.84962
2019 | April | 17 | 11 | 0.44232 | [5 empty] | 0.84619
2019 | April | 17 | 12 | 0.42168 | [5 empty] | 0.81852
2019 | April | 17 | 13 | 0.41832 | [5 empty] | 0.7849
2019 | April | 17 | 14 | 0.336 | [5 empty] | 0.78696
2019 | April | 17 | 15 | 0.45096 | [5 empty] | 0.78925
2019 | April | 17 | 16 | 0.47232 | [5 empty] | 0.83499
2019 | April | 17 | 17 | 0.45288 | [5 empty] | 0.84711
2019 | April | 17 | 18 | 0.40584 | [5 empty] | 0.84734
2019 | April | 17 | 19 | 0.3804 | [5 empty] | 0.84436
2019 | April | 17 | 20 | 0.40464 | [5 empty] | 0.8407
2019 | April | 17 | 21 | 0.38544 | [5 empty] | 0.84002
2019 | April | 17 | 22 | 0.34272 | [5 empty] | 0.83933
2019 | April | 17 | 23 | 0.32544 | [5 empty] | 0.79817
2019 | April | 17 | 24 | 0.3132 | [5 empty] | 0.79313
2019 | April | 18 | 1 | 0.30689 | [5 empty] | 0.84528
2019 | April | 18 | 2 | 0.30686 | [5 empty] | 0.84345
2019 | April | 18 | 3 | 0.30772 | [5 empty] | 0.84139
2019 | April | 18 | 4 | 0.29846 | [5 empty] | 0.83956
2019 | April | 18 | 5 | 0.29553 | [5 empty] | 0.83888
2019 | April | 18 | 6 | 0.28932 | [5 empty] | 0.83362
2019 | April | 18 | 7 | 0.25048 | [5 empty] | 0.77896
2019 | April | 18 | 8 | 0.23294 | [5 empty] | 0.78353
2019 | April | 18 | 9 | 0.26405 | [5 empty] | 0.78742
2019 | April | 18 | 10 | 0.40397 | [5 empty] | 0.78925
2019 | April | 18 | 11 | 0.46109 | [5 empty] | 0.83796
2019 | April | 18 | 12 | 0.45604 | [5 empty] | 0.84962
2019 | April | 18 | 13 | 0.44748 | [5 empty] | 0.84825
2019 | April | 18 | 14 | 0.35781 | [5 empty] | 0.84574
2019 | April | 18 | 15 | 0.4433 | [5 empty] | 0.84345
2019 | April | 18 | 16 | 0.4859 | [5 empty] | 0.84025
2019 | April | 18 | 17 | 0.47486 | [5 empty] | 0.83865
2019 | April | 18 | 18 | 0.44767 | [5 empty] | 0.79794
2019 | April | 18 | 19 | 0.41275 | [5 empty] | 0.77964
2019 | April | 18 | 20 | 0.40346 | [5 empty] | 0.78284
2019 | April | 18 | 21 | 0.36816 | [5 empty] | 0.81326
2019 | April | 18 | 22 | 0.35114 | [5 empty] | 0.81326
2019 | April | 18 | 23 | 0.3365 | [5 empty] | 0.81326
2019 | April | 18 | 24 | 0.30605 | [5 empty] | 0.81326
2019 | April | 19 | 1 | 0.29786 | [5 empty] | 0.81349
2019 | April | 19 | 2 | 0.29515 | [5 empty] | 0.81349
2019 | April | 19 | 3 | 0.29167 | [5 empty] | 0.81372
2019 | April | 19 | 4 | 0.2927 | [5 empty] | 0.81372
2019 | April | 19 | 5 | 0.29388 | [5 empty] | 0.81395
2019 | April | 19 | 6 | 0.28997 | [5 empty] | 0.81418
2019 | April | 19 | 7 | 0.24218 | [5 empty] | 0.81601
2019 | April | 19 | 8 | 0.24029 | [5 empty] | 0.8311
2019 | April | 19 | 9 | 0.2772 | [5 empty] | 0.84345
2019 | April | 19 | 10 | 0.41268 | [5 empty] | 0.84002
2019 | April | 19 | 11 | 0.46524 | [5 empty] | 0.77713
2019 | April | 19 | 12 | 0.47138 | [5 empty] | 0.66506
2019 | April | 19 | 13 | 0.44529 | [5 empty] | 0.68953
2019 | April | 19 | 14 | 0.37411 | [5 empty] | 0.74968
2019 | April | 19 | 15 | 0.47873 | [5 empty] | 0.81235
2019 | April | 19 | 16 | 0.47805 | [5 empty] | 0.85283
2019 | April | 19 | 17 | 0.47935 | [5 empty] | 0.85122
2019 | April | 19 | 18 | 0.45089 | [5 empty] | 0.84894
2019 | April | 19 | 19 | 0.43406 | [5 empty] | 0.84848
2019 | April | 19 | 20 | 0.41236 | [5 empty] | 0.84619
2019 | April | 19 | 21 | 0.37678 | [5 empty] | 0.84368
2019 | April | 19 | 22 | 0.34867 | [5 empty] | 0.79428
2019 | April | 19 | 23 | 0.3341 | [5 empty] | 0.77987
2019 | April | 19 | 24 | 0.32332 | [5 empty] | 0.82241
2019 | April | 20 | 1 | 0.31113 | [5 empty] | 0.83773
2019 | April | 20 | 2 | 0.29686 | [5 empty] | 0.8359
2019 | April | 20 | 3 | 0.29438 | [5 empty] | 0.83407
2019 | April | 20 | 4 | 0.294 | [5 empty] | 0.83316
2019 | April | 20 | 5 | 0.294 | [5 empty] | 0.83339
2019 | April | 20 | 6 | 0.29256 | [5 empty] | 0.82881
2019 | April | 20 | 7 | 0.23618 | [5 empty] | 0.77735
2019 | April | 20 | 8 | 0.23136 | [5 empty] | 0.77987
2019 | April | 20 | 9 | 0.26138 | [5 empty] | 0.79062
2019 | April | 20 | 10 | 0.38861 | [5 empty] | 0.81783
2019 | April | 20 | 11 | 0.44688 | [5 empty] | 0.81898
2019 | April | 20 | 12 | 0.45501 | [5 empty] | 0.82012
2019 | April | 20 | 13 | 0.43838 | [5 empty] | 0.84848
2019 | April | 20 | 14 | 0.33957 | [5 empty] | 0.84642
2019 | April | 20 | 15 | 0.43284 | [5 empty] | 0.84459
2019 | April | 20 | 16 | 0.45374 | [5 empty] | 0.84368
2019 | April | 20 | 17 | 0.44318 | [5 empty] | 0.84253
2019 | April | 20 | 18 | 0.41078 | [5 empty] | 0.84162
2019 | April | 20 | 19 | 0.37915 | [5 empty] | 0.81463
2019 | April | 20 | 20 | 0.37598 | [5 empty] | 0.81052
2019 | April | 20 | 21 | 0.36842 | [5 empty] | 0.81097
2019 | April | 20 | 22 | 0.33818 | [5 empty] | 0.81052
2019 | April | 20 | 23 | 0.31622 | [5 empty] | 0.8112
2019 | April | 20 | 24 | 0.30566 | [5 empty] | 0.8128
2019 | April | 21 | 1 | 0.29844 | [5 empty] | 0.81212
2019 | April | 21 | 2 | 0.29316 | [5 empty] | 0.81349
2019 | April | 21 | 3 | 0.29328 | [5 empty] | 0.81395
2019 | April | 21 | 4 | 0.29025 | [5 empty] | 0.81463
2019 | April | 21 | 5 | 0.28941 | [5 empty] | 0.81532
2019 | April | 21 | 6 | 0.28382 | [5 empty] | 0.83705
2019 | April | 21 | 7 | 0.23035 | [5 empty] | 0.84596
2019 | April | 21 | 8 | 0.22317 | [5 empty] | 0.84528
2019 | April | 21 | 9 | 0.2501 | [5 empty] | 0.84414
2019 | April | 21 | 10 | 0.34387 | [5 empty] | 0.84276
2019 | April | 21 | 11 | 0.38525 | [5 empty] | 0.8407
2019 | April | 21 | 12 | 0.36907 | [5 empty] | 0.83842
2019 | April | 21 | 13 | 0.37805 | [5 empty] | 0.83865
2019 | April | 21 | 14 | 0.31584 | [5 empty] | 0.83544
2019 | April | 21 | 15 | 0.33221 | [5 empty] | 0.78193
2019 | April | 21 | 16 | 0.32561 | [5 empty] | 0.78582
2019 | April | 21 | 17 | 0.29839 | [5 empty] | 0.78787
2019 | April | 21 | 18 | 0.27295 | [5 empty] | 0.79565
2019 | April | 21 | 19 | 0.25046 | [5 empty] | 0.85283
2019 | April | 21 | 20 | 0.28529 | [5 empty] | 0.84574
2019 | April | 21 | 21 | 0.28111 | [5 empty] | 0.84459
2019 | April | 21 | 22 | 0.27374 | [5 empty] | 0.84391
2019 | April | 21 | 23 | 0.267 | [5 empty] | 0.84139
2019 | April | 21 | 24 | 0.25469 | [5 empty] | 0.8391
2019 | April | 22 | 1 | 0.25358 | [5 empty] | 0.83682
2019 | April | 22 | 2 | 0.25286 | [5 empty] | 0.83087
2019 | April | 22 | 3 | 0.2502 | [5 empty] | 0.80731
2019 | April | 22 | 4 | 0.24854 | [5 empty] | 0.808
2019 | April | 22 | 5 | 0.24801 | [5 empty] | 0.8096
2019 | April | 22 | 6 | 0.24151 | [5 empty] | 0.81189
2019 | April | 22 | 7 | 0.19509 | [5 empty] | 0.81372
2019 | April | 22 | 8 | 0.19855 | [5 empty] | 0.8144
2019 | April | 22 | 9 | 0.2292 | [5 empty] | 0.81509
2019 | April | 22 | 10 | 0.37699 | [5 empty] | 0.81623
2019 | April | 22 | 11 | 0.46289 | [5 empty] | 0.81761
2019 | April | 22 | 12 | 0.44704 | [5 empty] | 0.81806
2019 | April | 22 | 13 | 0.46745 | [5 empty] | 0.81806
2019 | April | 22 | 14 | 0.38863 | [5 empty] | 0.81875
2019 | April | 22 | 15 | 0.47565 | [5 empty] | 0.85328
2019 | April | 22 | 16 | 0.48516 | [5 empty] | 0.85168
2019 | April | 22 | 17 | 0.46334 | [5 empty] | 0.84802
2019 | April | 22 | 18 | 0.43529 | [5 empty] | 0.83865
2019 | April | 22 | 19 | 0.4122 | [5 empty] | 0.8359
2019 | April | 22 | 20 | 0.41292 | [5 empty] | 0.83224
2019 | April | 22 | 21 | 0.36223 | [5 empty] | 0.8096
2019 | April | 22 | 22 | 0.34737 | [5 empty] | 0.81074
2019 | April | 22 | 23 | 0.33149 | [5 empty] | 0.8096
2019 | April | 22 | 24 | 0.30175 | [5 empty] | 0.81074
2019 | April | 23 | 1 | 0.29313 | [5 empty] | 0.81303
2019 | April | 23 | 2 | 0.28697 | [5 empty] | 0.83705
2019 | April | 23 | 3 | 0.28653 | [5 empty] | 0.83636
2019 | April | 23 | 4 | 0.28627 | [5 empty] | 0.83544
2019 | April | 23 | 5 | 0.285 | [5 empty] | 0.83407
2019 | April | 23 | 6 | 0.27905 | [5 empty] | 0.83064
2019 | April | 23 | 7 | 0.24132 | [5 empty] | 0.80869
2019 | April | 23 | 8 | 0.23069 | [5 empty] | 0.80937
2019 | April | 23 | 9 | 0.26143 | [5 empty] | 0.8096
2019 | April | 23 | 10 | 0.39573 | [5 empty] | 0.8112
2019 | April | 23 | 11 | 0.44733 | [5 empty] | 0.81166
2019 | April | 23 | 12 | 0.45288 | [5 empty] | 0.81189
2019 | April | 23 | 13 | 0.46368 | [5 empty] | 0.81326
2019 | April | 23 | 14 | 0.36655 | [5 empty] | 0.81463
2019 | April | 23 | 15 | 0.44229 | [5 empty] | 0.81509
2019 | April | 23 | 16 | 0.47755 | [5 empty] | 0.81486
2019 | April | 23 | 17 | 0.45609 | [5 empty] | 0.82104
2019 | April | 23 | 18 | 0.4234 | [5 empty] | 0.82309
2019 | April | 23 | 19 | 0.41309 | [5 empty] | 0.82492
2019 | April | 23 | 20 | 0.41337 | [5 empty] | 0.82264
2019 | April | 23 | 21 | 0.38933 | [5 empty] | 0.82378
2019 | April | 23 | 22 | 0.35597 | [5 empty] | 0.84848
2019 | April | 23 | 23 | 0.32133 | [5 empty] | 0.84985
2019 | April | 23 | 24 | 0.30223 | [5 empty] | 0.84894
2019 | April | 24 | 1 | 0.29573 | [5 empty] | 0.84665
2019 | April | 24 | 2 | 0.29424 | [5 empty] | 0.84482
2019 | April | 24 | 3 | 0.29076 | [5 empty] | 0.84414
2019 | April | 24 | 4 | 0.2922 | [5 empty] | 0.81944
2019 | April | 24 | 5 | 0.29107 | [5 empty] | 0.81257
2019 | April | 24 | 6 | 0.28548 | [5 empty] | 0.81257
2019 | April | 24 | 7 | 0.23825 | [5 empty] | 0.81212
2019 | April | 24 | 8 | 0.23081 | [5 empty] | 0.81235
2019 | April | 24 | 9 | 0.2597 | [5 empty] | 0.81372
2019 | April | 24 | 10 | 0.4044 | [5 empty] | 0.81395
2019 | April | 24 | 11 | 0.46509 | [5 empty] | 0.81555
2019 | April | 24 | 12 | 0.47702 | [5 empty] | 0.81669
2019 | April | 24 | 13 | 0.45684 | [5 empty] | 0.81715
2019 | April | 24 | 14 | 0.37109 | [5 empty] | 0.81738
2019 | April | 24 | 15 | 0.46766 | [5 empty] | 0.81898
2019 | April | 24 | 16 | 0.48192 | [5 empty] | 0.82218
2019 | April | 24 | 17 | 0.47143 | [5 empty] | 0.85466
2019 | April | 24 | 18 | 0.43279 | [5 empty] | 0.85305
2019 | April | 24 | 19 | 0.40754 | [5 empty] | 0.84711
2019 | April | 24 | 20 | 0.39962 | [5 empty] | 0.81418
2019 | April | 24 | 21 | 0.36876 | [5 empty] | 0.81601
2019 | April | 24 | 22 | 0.33792 | [5 empty] | 0.82264
2019 | April | 24 | 23 | 0.32431 | [5 empty] | 0.84711
2019 | April | 24 | 24 | 0.30554 | [5 empty] | 0.84848
2019 | April | 25 | 1 | 0.29037 | [5 empty] | 0.84757
2019 | April | 25 | 2 | 0.28889 | [5 empty] | 0.84596
2019 | April | 25 | 3 | 0.28752 | [5 empty] | 0.84528
2019 | April | 25 | 4 | 0.28558 | [5 empty] | 0.84505
2019 | April | 25 | 5 | 0.28375 | [5 empty] | 0.84482
2019 | April | 25 | 6 | 0.28058 | [5 empty] | 0.84596
2019 | April | 25 | 7 | 0.23796 | [5 empty] | 0.84642
2019 | April | 25 | 8 | 0.23028 | [5 empty] | 0.84734
2019 | April | 25 | 9 | 0.26873 | [5 empty] | 0.84596
2019 | April | 25 | 10 | 0.40999 | [5 empty] | 0.84596
2019 | April | 25 | 11 | 0.48648 | [5 empty] | 0.84574
2019 | April | 25 | 12 | 0.49 | [5 empty] | 0.84528
2019 | April | 25 | 13 | 0.46997 | [5 empty] | 0.84482
2019 | April | 25 | 14 | 0.38093 | [5 empty] | 0.84436
2019 | April | 25 | 15 | 0.45278 | [5 empty] | 0.84345
2019 | April | 25 | 16 | 0.45725 | [5 empty] | 0.84276
2019 | April | 25 | 17 | 0.44244 | [5 empty] | 0.84276
2019 | April | 25 | 18 | 0.4205 | [5 empty] | 0.84276
2019 | April | 25 | 19 | 0.42211 | [5 empty] | 0.84231
2019 | April | 25 | 20 | 0.41496 | [5 empty] | 0.8407
2019 | April | 25 | 21 | 0.38505 | [5 empty] | 0.84048
2019 | April | 25 | 22 | 0.3515 | [5 empty] | 0.84002
2019 | April | 25 | 23 | 0.32333 | [5 empty] | 0.84025
2019 | April | 25 | 24 | 0.31589 | [5 empty] | 0.84048
2019 | April | 26 | 1 | 0.30331 | [5 empty] | 0.84025
2019 | April | 26 | 2 | 0.29309 | [5 empty] | 0.84002
2019 | April | 26 | 3 | 0.28968 | [5 empty] | 0.83979
2019 | April | 26 | 4 | 0.28879 | [5 empty] | 0.83888
2019 | April | 26 | 5 | 0.28459 | [5 empty] | 0.83888
2019 | April | 26 | 6 | 0.28193 | [5 empty] | 0.83956
2019 | April | 26 | 7 | 0.23347 | [5 empty] | 0.84025
2019 | April | 26 | 8 | 0.23323 | [5 empty] | 0.8391
2019 | April | 26 | 9 | 0.26244 | [5 empty] | 0.8391
2019 | April | 26 | 10 | 0.41853 | [5 empty] | 0.83842
2019 | April | 26 | 11 | 0.46682 | [5 empty] | 0.80091
2019 | April | 26 | 12 | 0.47661 | [5 empty] | 0.26827
2019 | April | 26 | 13 | 0.46817 | [5 empty] | 0
2019 | April | 26 | 14 | 0.39696 | [5 empty] | 0.019668
2019 | April | 26 | 15 | 0.48249 | [5 empty] | 0.68336
2019 | April | 26 | 16 | 0.47865 | [5 empty] | 1.0136
2019 | April | 26 | 17 | 0.45914 | [5 empty] | 0.92532
2019 | April | 26 | 18 | 0.44256 | [5 empty] | 0.92601
2019 | April | 26 | 19 | 0.42175 | [5 empty] | 0.92349
2019 | April | 26 | 20 | 0.40025 | [5 empty] | 0.91709
2019 | April | 26 | 21 | 0.37152 | [5 empty] | 0.91526
2019 | April | 26 | 22 | 0.35683 | [5 empty] | 0.91297
2019 | April | 26 | 23 | 0.34286 | [5 empty] | 0.8805
2019 | April | 26 | 24 | 0.31759 | [5 empty] | 0.85008
2019 | April | 27 | 1 | 0.29623 | [5 empty] | 0.89857
2019 | April | 27 | 2 | 0.29863 | [5 empty] | 0.91686
2019 | April | 27 | 3 | 0.29429 | [5 empty] | 0.91343
2019 | April | 27 | 4 | 0.29486 | [5 empty] | 0.91275
2019 | April | 27 | 5 | 0.29486 | [5 empty] | 0.9116
2019 | April | 27 | 6 | 0.29263 | [5 empty] | 0.90863
2019 | April | 27 | 7 | 0.24398 | [5 empty] | 0.87707
2019 | April | 27 | 8 | 0.23155 | [5 empty] | 0.84985
2019 | April | 27 | 9 | 0.26037 | [5 empty] | 0.85443
2019 | April | 27 | 10 | 0.39177 | [5 empty] | 0.859
2019 | April | 27 | 11 | 0.44421 | [5 empty] | 0.89171
2019 | April | 27 | 12 | 0.47645 | [5 empty] | 0.89262
2019 | April | 27 | 13 | 0.48758 | [5 empty] | 0.89331
2019 | April | 27 | 14 | 0.38649 | [5 empty] | 0.89376
2019 | April | 27 | 15 | 0.44006 | [5 empty] | 0.89353
2019 | April | 27 | 16 | 0.45403 | [5 empty] | 0.91206
2019 | April | 27 | 17 | 0.43044 | [5 empty] | 0.9395
2019 | April | 27 | 18 | 0.41441 | [5 empty] | 0.92761
2019 | April | 27 | 19 | 0.40241 | [5 empty] | 0.92555
2019 | April | 27 | 20 | 0.41513 | [5 empty] | 0.91206
2019 | April | 27 | 21 | 0.36103 | [5 empty] | 0.90611
2019 | April | 27 | 22 | 0.34985 | [5 empty] | 0.90497
2019 | April | 27 | 23 | 0.34265 | [5 empty] | 0.82378
2019 | April | 27 | 24 | 0.3233 | [5 empty] | 0.87936
2019 | April | 28 | 1 | 0.29578 | [5 empty] | 0.87958
2019 | April | 28 | 2 | 0.29551 | [5 empty] | 0.87753
2019 | April | 28 | 3 | 0.29431 | [5 empty] | 0.87821
2019 | April | 28 | 4 | 0.29114 | [5 empty] | 0.87318
2019 | April | 28 | 5 | 0.29212 | [5 empty] | 0.87455
2019 | April | 28 | 6 | 0.29052 | [5 empty] | 0.87661
2019 | April | 28 | 7 | 0.24278 | [5 empty] | 0.8757
2019 | April | 28 | 8 | 0.21926 | [5 empty] | 0.87753
2019 | April | 28 | 9 | 0.24067 | [5 empty] | 0.87844
2019 | April | 28 | 10 | 0.34471 | [5 empty] | 0.87958
2019 | April | 28 | 11 | 0.40656 | [5 empty] | 0.87958
2019 | April | 28 | 12 | 0.41009 | [5 empty] | 0.87936
2019 | April | 28 | 13 | 0.38901 | [5 empty] | 0.89811
2019 | April | 28 | 14 | 0.31812 | [5 empty] | 0.90703
2019 | April | 28 | 15 | 0.32589 | [5 empty] | 0.90634
2019 | April | 28 | 16 | 0.32117 | [5 empty] | 0.90428
2019 | April | 28 | 17 | 0.29568 | [5 empty] | 0.90314
2019 | April | 28 | 18 | 0.27043 | [5 empty] | 0.90154
2019 | April | 28 | 19 | 0.2423 | [5 empty] | 0.88393
2019 | April | 28 | 20 | 0.27084 | [5 empty] | 0.86929
2019 | April | 28 | 21 | 0.27129 | [5 empty] | 0.86975
2019 | April | 28 | 22 | 0.27458 | [5 empty] | 0.87135
2019 | April | 28 | 23 | 0.27076 | [5 empty] | 0.87227
2019 | April | 28 | 24 | 0.27065 | [5 empty] | 0.8741
2019 | April | 29 | 1 | 0.26825 | [5 empty] | 0.87341
2019 | April | 29 | 2 | 0.26834 | [5 empty] | 0.87341
2019 | April | 29 | 3 | 0.26717 | [5 empty] | 0.87272
2019 | April | 29 | 4 | 0.26081 | [5 empty] | 0.87249
2019 | April | 29 | 5 | 0.26014 | [5 empty] | 0.8741
2019 | April | 29 | 6 | 0.2538 | [5 empty] | 0.87387
2019 | April | 29 | 7 | 0.20172 | [5 empty] | 0.9068
2019 | April | 29 | 8 | 0.19181 | [5 empty] | 0.90497
2019 | April | 29 | 9 | 0.24261 | [5 empty] | 0.90291
2019 | April | 29 | 10 | 0.35335 | [5 empty] | 0.89902
2019 | April | 29 | 11 | 0.43298 | [5 empty] | 0.89788
2019 | April | 29 | 12 | 0.42566 | [5 empty] | 0.89674
2019 | April | 29 | 13 | 0.43615 | [5 empty] | 0.8901
2019 | April | 29 | 14 | 0.34351 | [5 empty] | 0.86632
2019 | April | 29 | 15 | 0.34341 | [5 empty] | 0.86723
2019 | April | 29 | 16 | 0.31942 | [5 empty] | 0.86792
2019 | April | 29 | 17 | 0.29844 | [5 empty] | 0.86883
2019 | April | 29 | 18 | 0.25771 | [5 empty] | 0.86952
2019 | April | 29 | 19 | 0.23121 | [5 empty] | 0.87089
2019 | April | 29 | 20 | 0.27715 | [5 empty] | 0.87066
2019 | April | 29 | 21 | 0.28992 | [5 empty] | 0.87135
2019 | April | 29 | 22 | 0.28269 | [5 empty] | 0.87181
2019 | April | 29 | 23 | 0.27216 | [5 empty] | 0.87135
2019 | April | 29 | 24 | 0.26133 | [5 empty] | 0.87249
2019 | April | 30 | 1 | 0.26222 | [5 empty] | 0.88644
2019 | April | 30 | 2 | 0.26045 | [5 empty] | 0.90017
2019 | April | 30 | 3 | 0.25826 | [5 empty] | 0.89902
2019 | April | 30 | 4 | 0.25517 | [5 empty] | 0.89765
2019 | April | 30 | 5 | 0.25567 | [5 empty] | 0.89582
2019 | April | 30 | 6 | 0.24715 | [5 empty] | 0.89308
2019 | April | 30 | 7 | 0.21511 | [5 empty] | 0.88988
2019 | April | 30 | 8 | 0.21108 | [5 empty] | 0.86495
2019 | April | 30 | 9 | 0.24187 | [5 empty] | 0.86563
2019 | April | 30 | 10 | 0.40809 | [5 empty] | 0.86563
2019 | April | 30 | 11 | 0.46709 | [5 empty] | 0.86609
2019 | April | 30 | 12 | 0.44685 | [5 empty] | 0.86815
2019 | April | 30 | 13 | 0.44801 | [5 empty] | 0.86975
2019 | April | 30 | 14 | 0.37917 | [5 empty] | 0.87158
2019 | April | 30 | 15 | 0.45617 | [5 empty] | 0.87295
2019 | April | 30 | 16 | 0.46716 | [5 empty] | 0.87867
2019 | April | 30 | 17 | 0.43785 | [5 empty] | 0.90954
2019 | April | 30 | 18 | 0.40401 | [5 empty] | 0.90817
2019 | April | 30 | 19 | 0.36996 | [5 empty] | 0.9052
2019 | April | 30 | 20 | 0.38181 | [5 empty] | 0.90405
2019 | April | 30 | 21 | 0.34622 | [5 empty] | 0.90314
2019 | April | 30 | 22 | 0.34209 | [5 empty] | 0.90154
2019 | April | 30 | 23 | 0.33091 | [5 empty] | 0.90085
2019 | April | 30 | 24 | 0.31106 | [5 empty] | 0.89742
2019 | May | 31 | 1 | 0.29229 | [5 empty] | 0.89491
2019 | May | 31 | 2 | 0.28346 | [5 empty] | 0.89079
2019 | May | 31 | 3 | 0.28404 | [5 empty] | 0.89102
2019 | May | 31 | 4 | 0.28113 | [5 empty] | 0.89125
2019 | May | 31 | 5 | 0.2807 | [5 empty] | 0.89079
2019 | May | 31 | 6 | 0.27374 | [5 empty] | 0.89056
2019 | May | 31 | 7 | 0.22478 | [5 empty] | 0.89262
2019 | May | 31 | 8 | 0.21636 | [5 empty] | 0.89216
2019 | May | 31 | 9 | 0.22032 | [5 empty] | 0.89125
2019 | May | 31 | 10 | 0.2327 | [5 empty] | 0.86037
2019 | May | 31 | 11 | 0.23853 | [5 empty] | 0.86197
2019 | May | 31 | 12 | 0.22706 | [5 empty] | 0.86335
2019 | May | 31 | 13 | 0.22008 | [5 empty] | 0.86472
2019 | May | 31 | 14 | 0.22385 | [5 empty] | 0.86632
2019 | May | 31 | 15 | 0.21847 | [5 empty] | 0.87181
2019 | May | 31 | 16 | 0.21787 | [5 empty] | 0.89697
2019 | May | 31 | 17 | 0.21254 | [5 empty] | 0.89719
2019 | May | 31 | 18 | 0.20501 | [5 empty] | 0.89788
2019 | May | 31 | 19 | 0.20385 | [5 empty] | 0.89582
2019 | May | 31 | 20 | 0.23457 | [5 empty] | 0.89491
2019 | May | 31 | 21 | 0.24489 | [5 empty] | 0.89491
2019 | May | 31 | 22 | 0.24689 | [5 empty] | 0.89445
2019 | May | 31 | 23 | 0.24369 | [5 empty] | 0.89308
2019 | May | 31 | 24 | 0.24768 | [5 empty] | 0.89239
2019 | May | 32 | 1 | 0.24355 | [5 empty] | 0.89216
2019 | May | 32 | 2 | 0.24096 | [5 empty] | 0.89056
2019 | May | 32 | 3 | 0.23873 | [5 empty] | 0.89102
2019 | May | 32 | 4 | 0.24021 | [5 empty] | 0.8901
2019 | May | 32 | 5 | 0.24103 | [5 empty] | 0.88988
2019 | May | 32 | 6 | 0.23237 | [5 empty] | 0.8885
2019 | May | 32 | 7 | 0.20832 | [5 empty] | 0.88759
2019 | May | 32 | 8 | 0.19778 | [5 empty] | 0.88759
2019 | May | 32 | 9 | 0.25106 | [5 empty] | 0.88507
2019 | May | 32 | 10 | 0.4001 | [5 empty] | 0.88576
2019 | May | 32 | 11 | 0.46027 | [5 empty] | 0.88622
2019 | May | 32 | 12 | 0.4572 | [5 empty] | 0.8853
2019 | May | 32 | 13 | 0.44719 | [5 empty] | 0.88439
2019 | May | 32 | 14 | 0.37204 | [5 empty] | 0.88393
2019 | May | 32 | 15 | 0.45329 | [5 empty] | 0.8821
2019 | May | 32 | 16 | 0.48876 | [5 empty] | 0.8821
2019 | May | 32 | 17 | 0.46169 | [5 empty] | 0.8821
2019 | May | 32 | 18 | 0.41069 | [5 empty] | 0.88301
2019 | May | 32 | 19 | 0.3773 | [5 empty] | 0.86723
2019 | May | 32 | 20 | 0.40661 | [5 empty] | 0.85122
2019 | May | 32 | 21 | 0.37178 | [5 empty] | 0.85351
2019 | May | 32 | 22 | 0.35635 | [5 empty] | 0.85534
2019 | May | 32 | 23 | 0.342 | [5 empty] | 0.85763
2019 | May | 32 | 24 | 0.32318 | [5 empty] | 0.85969
2019 | May | 33 | 1 | 0.30732 | [5 empty] | 0.88896
2019 | May | 33 | 2 | 0.29796 | [5 empty] | 0.88782
2019 | May | 33 | 3 | 0.2856 | [5 empty] | 0.88599
2019 | May | 33 | 4 | 0.28685 | [5 empty] | 0.88507
2019 | May | 33 | 5 | 0.28783 | [5 empty] | 0.88507
2019 | May | 33 | 6 | 0.2843 | [5 empty] | 0.88599
2019 | May | 33 | 7 | 0.25454 | [5 empty] | 0.88713
2019 | May | 33 | 8 | 0.23386 | [5 empty] | 0.88667
2019 | May | 33 | 9 | 0.28123 | [5 empty] | 0.88667
2019 | May | 33 | 10 | 0.41457 | [5 empty] | 0.8869
2019 | May | 33 | 11 | 0.46013 | [5 empty] | 0.88599
2019 | May | 33 | 12 | 0.4403 | [5 empty] | 0.88622
2019 | May | 33 | 13 | 0.4319 | [5 empty] | 0.88713
2019 | May | 33 | 14 | 0.34977 | [5 empty] | 0.75723
2019 | May | 33 | 15 | 0.42429 | [5 empty] | 0.93927
2019 | May | 33 | 16 | 0.45405 | [5 empty] | 0.93676
2019 | May | 33 | 17 | 0.41455 | [5 empty] | 0.93699
2019 | May | 33 | 18 | 0.38421 | [5 empty] | 0.82287
2019 | May | 33 | 19 | 0.36256 | [5 empty] | 0.9514
2019 | May | 33 | 20 | 0.37224 | [5 empty] | 0.97061
2019 | May | 33 | 21 | 0.35181 | [5 empty] | 0.97358
2019 | May | 33 | 22 | 0.33962 | [5 empty] | 0.93653
2019 | May | 33 | 23 | 0.32875 | [5 empty] | 0.93287
2019 | May | 33 | 24 | 0.30624 | [5 empty] | 0.93081
2019 | May | 34 | 1 | 0.29102 | [5 empty] | 0.92898
2019 | May | 34 | 2 | 0.29253 | [5 empty] | 0.92738
2019 | May | 34 | 3 | 0.28689 | [5 empty] | 0.92715
2019 | May | 34 | 4 | 0.28447 | [5 empty] | 0.92784
2019 | May | 34 | 5 | 0.28157 | [5 empty] | 0.92693
2019 | May | 34 | 6 | 0.28303 | [5 empty] | 0.92715
2019 | May | 34 | 7 | 0.23616 | [5 empty] | 0.92784
2019 | May | 34 | 8 | 0.2328 | [5 empty] | 0.9299
2019 | May | 34 | 9 | 0.2521 | [5 empty] | 0.92967
2019 | May | 34 | 10 | 0.38995 | [5 empty] | 0.93013
2019 | May | 34 | 11 | 0.438 | [5 empty] | 0.92898
2019 | May | 34 | 12 | 0.43212 | [5 empty] | 0.92853
2019 | May | 34 | 13 | 0.42566 | [5 empty] | 0.92853
2019 | May | 34 | 14 | 0.36391 | [5 empty] | 0.9283
2019 | May | 34 | 15 | 0.45429 | [5 empty] | 0.92853
2019 | May | 34 | 16 | 0.46387 | [5 empty] | 0.92853
2019 | May | 34 | 17 | 0.44827 | [5 empty] | 0.92875
2019 | May | 34 | 18 | 0.39365 | [5 empty] | 0.92921
2019 | May | 34 | 19 | 0.3714 | [5 empty] | 0.92875
2019 | May | 34 | 20 | 0.38421 | [5 empty] | 0.92761
2019 | May | 34 | 21 | 0.35887 | [5 empty] | 0.92853
2019 | May | 34 | 22 | 0.35227 | [5 empty] | 0.92807
2019 | May | 34 | 23 | 0.339 | [5 empty] | 0.92738
2019 | May | 34 | 24 | 0.32539 | [5 empty] | 0.9267
2019 | May | 35 | 1 | 0.30434 | [5 empty] | 0.92532
2019 | May | 35 | 2 | 0.29714 | [5 empty] | 0.92327
2019 | May | 35 | 3 | 0.29573 | [5 empty] | 0.92304
2019 | May | 35 | 4 | 0.29045 | [5 empty] | 0.92395
2019 | May | 35 | 5 | 0.29217 | [5 empty] | 0.92372
2019 | May | 35 | 6 | 0.28125 | [5 empty] | 0.92327
2019 | May | 35 | 7 | 0.22776 | [5 empty] | 0.92601
2019 | May | 35 | 8 | 0.22893 | [5 empty] | 0.9267
2019 | May | 35 | 9 | 0.25569 | [5 empty] | 0.92624
2019 | May | 35 | 10 | 0.34336 | [5 empty] | 0.9251
2019 | May | 35 | 11 | 0.39552 | [5 empty] | 0.9251
2019 | May | 35 | 12 | 0.38256 | [5 empty] | 0.92555
2019 | May | 35 | 13 | 0.36382 | [5 empty] | 0.92487
2019 | May | 35 | 14 | 0.30525 | [5 empty] | 0.92441
2019 | May | 35 | 15 | 0.34262 | [5 empty] | 0.92144
2019 | May | 35 | 16 | 0.3281 | [5 empty] | 0.91755
2019 | May | 35 | 17 | 0.29071 | [5 empty] | 0.91755
2019 | May | 35 | 18 | 0.2795 | [5 empty] | 0.91823
2019 | May | 35 | 19 | 0.25716 | [5 empty] | 0.91801
2019 | May | 35 | 20 | 0.28956 | [5 empty] | 0.91778
2019 | May | 35 | 21 | 0.29529 | [5 empty] | 0.91778
2019 | May | 35 | 22 | 0.29467 | [5 empty] | 0.91709
2019 | May | 35 | 23 | 0.28603 | [5 empty] | 0.9164
2019 | May | 35 | 24 | 0.27386 | [5 empty] | 0.9148
2019 | May | 36 | 1 | 0.27125 | [5 empty] | 0.91412
2019 | May | 36 | 2 | 0.27223 | [5 empty] | 0.9148
2019 | May | 36 | 3 | 0.27233 | [5 empty] | 0.91435
2019 | May | 36 | 4 | 0.27413 | [5 empty] | 0.91435
2019 | May | 36 | 5 | 0.27117 | [5 empty] | 0.91503
2019 | May | 36 | 6 | 0.26366 | [5 empty] | 0.91526
2019 | May | 36 | 7 | 0.2214 | [5 empty] | 0.9148
2019 | May | 36 | 8 | 0.21098 | [5 empty] | 0.91526
2019 | May | 36 | 9 | 0.2544 | [5 empty] | 0.91595
2019 | May | 36 | 10 | 0.37269 | [5 empty] | 0.91503
2019 | May | 36 | 11 | 0.46432 | [5 empty] | 0.91572
2019 | May | 36 | 12 | 0.46591 | [5 empty] | 0.91549
2019 | May | 36 | 13 | 0.45249 | [5 empty] | 0.91503
2019 | May | 36 | 14 | 0.35548 | [5 empty] | 0.91343
2019 | May | 36 | 15 | 0.45237 | [5 empty] | 0.91114
2019 | May | 36 | 16 | 0.46709 | [5 empty] | 0.91114
2019 | May | 36 | 17 | 0.44685 | [5 empty] | 0.91114
2019 | May | 36 | 18 | 0.39053 | [5 empty] | 0.91092
2019 | May | 36 | 19 | 0.37303 | [5 empty] | 0.91023
2019 | May | 36 | 20 | 0.38556 | [5 empty] | 0.90932
2019 | May | 36 | 21 | 0.35822 | [5 empty] | 0.90909
2019 | May | 36 | 22 | 0.34492 | [5 empty] | 0.90954
2019 | May | 36 | 23 | 0.32467 | [5 empty] | 0.90771
2019 | May | 36 | 24 | 0.32397 | [5 empty] | 0.9068
2019 | May | 37 | 1 | 0.31814 | [5 empty] | 0.90588
2019 | May | 37 | 2 | 0.30033 | [5 empty] | 0.90383
2019 | May | 37 | 3 | 0.29957 | [5 empty] | 0.90451
2019 | May | 37 | 4 | 0.29714 | [5 empty] | 0.90245
2019 | May | 37 | 5 | 0.29198 | [5 empty] | 0.90268
2019 | May | 37 | 6 | 0.28447 | [5 empty] | 0.90131
2019 | May | 37 | 7 | 0.2316 | [5 empty] | 0.87364
2019 | May | 37 | 8 | 0.23424 | [5 empty] | 0.87547
2019 | May | 37 | 9 | 0.27585 | [5 empty] | 0.87798
2019 | May | 37 | 10 | 0.41854 | [5 empty] | 0.88073
2019 | May | 37 | 11 | 0.46229 | [5 empty] | 0.88279
2019 | May | 37 | 12 | 0.48499 | [5 empty] | 0.90817
2019 | May | 37 | 13 | 0.53215 | [5 empty] | 0.91389
2019 | May | 37 | 14 | 0.36986 | [5 empty] | 0.92418
2019 | May | 37 | 15 | 0.43063 | [5 empty] | 0.92304
2019 | May | 37 | 16 | 0.45818 | [5 empty] | 0.91892
2019 | May | 37 | 17 | 0.43581 | [5 empty] | 0.5068
2019 | May | 37 | 18 | 0.39974 | [5 empty] | 0.52647
2019 | May | 37 | 19 | 0.37605 | [5 empty] | 0.92487
2019 | May | 37 | 20 | 0.38659 | [5 empty] | 0.92487
2019 | May | 37 | 21 | 0.35498 | [5 empty] | 0.92372
2019 | May | 37 | 22 | 0.34562 | [5 empty] | 0.92349
2019 | May | 37 | 23 | 0.32179 | [5 empty] | 0.92258
2019 | May | 37 | 24 | 0.31089 | [5 empty] | 0.95368
2019 | May | 38 | 1 | 0.30228 | [5 empty] | 0.95162
2019 | May | 38 | 2 | 0.29563 | [5 empty] | 0.94797
2019 | May | 38 | 3 | 0.28898 | [5 empty] | 0.94065
2019 | May | 38 | 4 | 0.29309 | [5 empty] | 0.91069
2019 | May | 38 | 5 | 0.29472 | [5 empty] | 0.91046
2019 | May | 38 | 6 | 0.28625 | [5 empty] | 0.91092
2019 | May | 38 | 7 | 0.24969 | [5 empty] | 0.91137
2019 | May | 38 | 8 | 0.24465 | [5 empty] | 0.9132
2019 | May | 38 | 9 | 0.25675 | [5 empty] | 0.91412
2019 | May | 38 | 10 | 0.40752 | [5 empty] | 0.91183
2019 | May | 38 | 11 | 0.44438 | [5 empty] | 0.90474
2019 | May | 38 | 12 | 0.45446 | [5 empty] | 0.90405
2019 | May | 38 | 13 | 0.44527 | [5 empty] | 0.90451
2019 | May | 38 | 14 | 0.36134 | [5 empty] | 0.90474
2019 | May | 38 | 15 | 0.4458 | [5 empty] | 0.90543
2019 | May | 38 | 16 | 0.47702 | [5 empty] | 0.90611
2019 | May | 38 | 17 | 0.44758 | [5 empty] | 0.90726
2019 | May | 38 | 18 | 0.40877 | [5 empty] | 0.90726
2019 | May | 38 | 19 | 0.39849 | [5 empty] | 0.9084
2019 | May | 38 | 20 | 0.39571 | [5 empty] | 0.90863
2019 | May | 38 | 21 | 0.37373 | [5 empty] | 0.90749
2019 | May | 38 | 22 | 0.35959 | [5 empty] | 0.90794
2019 | May | 38 | 23 | 0.34416 | [5 empty] | 0.90588
2019 | May | 38 | 24 | 0.33441 | [5 empty] | 0.90634
2019 | May | 39 | 1 | 0.31764 | [5 empty] | 0.9068
2019 | May | 39 | 2 | 0.30888 | [5 empty] | 0.90703
2019 | May | 39 | 3 | 0.29993 | [5 empty] | 0.90726
2019 | May | 39 | 4 | 0.30379 | [5 empty] | 0.90794
2019 | May | 39 | 5 | 0.29875 | [5 empty] | 0.90886
2019 | May | 39 | 6 | 0.28781 | [5 empty] | 0.90886
2019 | May | 39 | 7 | 0.24638 | [5 empty] | 0.90977
2019 | May | 39 | 8 | 0.24096 | [5 empty] | 0.91526
2019 | May | 39 | 9 | 0.29052 | [5 empty] | 0.91892
2019 | May | 39 | 10 | 0.40701 | [5 empty] | 0.91732
2019 | May | 39 | 11 | 0.43738 | [5 empty] | 0.91618
2019 | May | 39 | 12 | 0.44373 | [5 empty] | 0.91549
2019 | May | 39 | 13 | 0.4326 | [5 empty] | 0.91526
2019 | May | 39 | 14 | 0.35988 | [5 empty] | 0.9148
2019 | May | 39 | 15 | 0.44683 | [5 empty] | 0.91343
2019 | May | 39 | 16 | 0.46512 | [5 empty] | 0.91389
2019 | May | 39 | 17 | 0.43106 | [5 empty] | 0.9132
2019 | May | 39 | 18 | 0.40989 | [5 empty] | 0.91297
2019 | May | 39 | 19 | 0.38318 | [5 empty] | 0.91343
2019 | May | 39 | 20 | 0.38988 | [5 empty] | 0.91183
2019 | May | 39 | 21 | 0.37485 | [5 empty] | 0.91
2019 | May | 39 | 22 | 0.34603 | [5 empty] | 0.90909
2019 | May | 39 | 23 | 0.34123 | [5 empty] | 0.90817
2019 | May | 39 | 24 | 0.32081 | [5 empty] | 0.90794
2019 | May | 40 | 1 | 0.31658 | [5 empty] | 0.90703
2019 | May | 40 | 2 | 0.30962 | [5 empty] | 0.90634
2019 | May | 40 | 3 | 0.30977 | [5 empty] | 0.90726
2019 | May | 40 | 4 | 0.30415 | [5 empty] | 0.9068
2019 | May | 40 | 5 | 0.30187 | [5 empty] | 0.9068
2019 | May | 40 | 6 | 0.29529 | [5 empty] | 0.902
2019 | May | 40 | 7 | 0.25308 | [5 empty] | 0.86815
2019 | May | 40 | 8 | 0.24679 | [5 empty] | 0.87158
2019 | May | 40 | 9 | 0.27818 | [5 empty] | 0.87547
2019 | May | 40 | 10 | 0.41414 | [5 empty] | 0.90383
2019 | May | 40 | 11 | 0.45773 | [5 empty] | 0.9036
2019 | May | 40 | 12 | 0.46166 | [5 empty] | 0.90383
2019 | May | 40 | 13 | 0.45043 | [5 empty] | 0.90405
2019 | May | 40 | 14 | 0.36117 | [5 empty] | 0.91229
2019 | May | 40 | 15 | 0.44558 | [5 empty] | 0.91114
2019 | May | 40 | 16 | 0.46521 | [5 empty] | 0.91092
2019 | May | 40 | 17 | 0.4349 | [5 empty] | 0.91114
2019 | May | 40 | 18 | 0.40865 | [5 empty] | 0.91206
2019 | May | 40 | 19 | 0.3814 | [5 empty] | 0.91023
2019 | May | 40 | 20 | 0.39634 | [5 empty] | 0.90909
2019 | May | 40 | 21 | 0.38371 | [5 empty] | 0.9068
2019 | May | 40 | 22 | 0.36718 | [5 empty] | 0.90588
2019 | May | 40 | 23 | 0.35877 | [5 empty] | 0.88004
2019 | May | 40 | 24 | 0.32755 | [5 empty] | 0.86929
2019 | May | 41 | 1 | 0.30425 | [5 empty] | 0.86998
2019 | May | 41 | 2 | 0.29786 | [5 empty] | 0.87158
2019 | May | 41 | 3 | 0.28951 | [5 empty] | 0.87341
2019 | May | 41 | 4 | 0.28987 | [5 empty] | 0.87432
2019 | May | 41 | 5 | 0.29844 | [5 empty] | 0.87638
2019 | May | 41 | 6 | 0.28577 | [5 empty] | 0.8869
2019 | May | 41 | 7 | 0.23563 | [5 empty] | 0.94797
2019 | May | 41 | 8 | 0.23376 | [5 empty] | 0.94568
2019 | May | 41 | 9 | 0.27156 | [5 empty] | 0.93996
2019 | May | 41 | 10 | 0.40648 | [5 empty] | 0.9052
2019 | May | 41 | 11 | 0.47541 | [5 empty] | 0.90451
2019 | May | 41 | 12 | 0.45045 | [5 empty] | 0.90383
2019 | May | 41 | 13 | 0.4451 | [5 empty] | 0.90291
2019 | May | 41 | 14 | 0.37356 | [5 empty] | 0.89971
2019 | May | 41 | 15 | 0.46339 | [5 empty] | 0.8901
2019 | May | 41 | 16 | 0.46953 | [5 empty] | 0.89033
2019 | May | 41 | 17 | 0.46178 | [5 empty] | 0.89125
2019 | May | 41 | 18 | 0.41683 | [5 empty] | 0.88988
2019 | May | 41 | 19 | 0.38645 | [5 empty] | 0.89125
2019 | May | 41 | 20 | 0.39305 | [5 empty] | 0.8901
2019 | May | 41 | 21 | 0.36523 | [5 empty] | 0.89102
2019 | May | 41 | 22 | 0.36648 | [5 empty] | 0.89148
2019 | May | 41 | 23 | 0.35484 | [5 empty] | 0.89102
2019 | May | 41 | 24 | 0.32973 | [5 empty] | 0.89148
2019 | May | 42 | 1 | 0.30821 | [5 empty] | 0.89125
2019 | May | 42 | 2 | 0.3042 | [5 empty] | 0.89125
2019 | May | 42 | 3 | 0.30492 | [5 empty] | 0.89216
2019 | May | 42 | 4 | 0.29693 | [5 empty] | 0.89376
2019 | May | 42 | 5 | 0.29707 | [5 empty] | 0.89468
2019 | May | 42 | 6 | 0.29023 | [5 empty] | 0.89491
2019 | May | 42 | 7 | 0.23503 | [5 empty] | 0.89353
2019 | May | 42 | 8 | 0.23352 | [5 empty] | 0.89422
2019 | May | 42 | 9 | 0.26258 | [5 empty] | 0.89376
2019 | May | 42 | 10 | 0.36487 | [5 empty] | 0.89353
2019 | May | 42 | 11 | 0.41522 | [5 empty] | 0.89353
2019 | May | 42 | 12 | 0.40521 | [5 empty] | 0.89285
2019 | May | 42 | 13 | 0.39981 | [5 empty] | 0.89262
2019 | May | 42 | 14 | 0.33857 | [5 empty] | 0.89308
2019 | May | 42 | 15 | 0.36526 | [5 empty] | 0.89285
2019 | May | 42 | 16 | 0.35882 | [5 empty] | 0.89262
2019 | May | 42 | 17 | 0.33381 | [5 empty] | 0.89148
2019 | May | 42 | 18 | 0.29937 | [5 empty] | 0.89079
2019 | May | 42 | 19 | 0.2496 | [5 empty] | 0.86609
2019 | May | 42 | 20 | 0.28658 | [5 empty] | 0.86678
2019 | May | 42 | 21 | 0.2826 | [5 empty] | 0.86929
2019 | May | 42 | 22 | 0.27393 | [5 empty] | 0.87089
2019 | May | 42 | 23 | 0.27713 | [5 empty] | 0.89285
2019 | May | 42 | 24 | 0.28229 | [5 empty] | 0.89742
2019 | May | 43 | 1 | 0.27681 | [5 empty] | 0.89674
2019 | May | 43 | 2 | 0.27177 | [5 empty] | 0.89308
2019 | May | 43 | 3 | 0.27305 | [5 empty] | 0.89193
2019 | May | 43 | 4 | 0.27379 | [5 empty] | 0.8901
2019 | May | 43 | 5 | 0.27228 | [5 empty] | 0.89102
2019 | May | 43 | 6 | 0.26167 | [5 empty] | 0.89376
2019 | May | 43 | 7 | 0.21818 | [5 empty] | 0.89468
2019 | May | 43 | 8 | 0.21038 | [5 empty] | 0.89491
2019 | May | 43 | 9 | 0.25322 | [5 empty] | 0.89536
2019 | May | 43 | 10 | 0.40286 | [5 empty] | 0.89353
2019 | May | 43 | 11 | 0.46754 | [5 empty] | 0.89331
2019 | May | 43 | 12 | 0.45998 | [5 empty] | 0.89308
2019 | May | 43 | 13 | 0.44364 | [5 empty] | 0.89353
2019 | May | 43 | 14 | 0.33449 | [5 empty] | 0.89422
2019 | May | 43 | 15 | 0.42149 | [5 empty] | 0.89422
2019 | May | 43 | 16 | 0.46555 | [5 empty] | 0.89445
2019 | May | 43 | 17 | 0.43341 | [5 empty] | 0.89514
2019 | May | 43 | 18 | 0.41393 | [5 empty] | 0.89605
2019 | May | 43 | 19 | 0.40315 | [5 empty] | 0.89628
2019 | May | 43 | 20 | 0.40574 | [5 empty] | 0.89605
2019 | May | 43 | 21 | 0.38954 | [5 empty] | 0.89582
2019 | May | 43 | 22 | 0.36638 | [5 empty] | 0.89628
2019 | May | 43 | 23 | 0.32856 | [5 empty] | 0.89491
2019 | May | 43 | 24 | 0.3161 | [5 empty] | 0.89628
2019 | May | 44 | 1 | 0.29731 | [5 empty] | 0.89536
2019 | May | 44 | 2 | 0.291 | [5 empty] | 0.89125
2019 | May | 44 | 3 | 0.2916 | [5 empty] | 0.89285
2019 | May | 44 | 4 | 0.2892 | [5 empty] | 0.89285
2019 | May | 44 | 5 | 0.28997 | [5 empty] | 0.89353
2019 | May | 44 | 6 | 0.28183 | [5 empty] | 0.89422
2019 | May | 44 | 7 | 0.23808 | [5 empty] | 0.89674
2019 | May | 44 | 8 | 0.23294 | [5 empty] | 0.9379
2019 | May | 44 | 9 | 0.28135 | [5 empty] | 0.93333
2019 | May | 44 | 10 | 0.43253 | [5 empty] | 0.92875
2019 | May | 44 | 11 | 0.47172 | [5 empty] | 0.89628
2019 | May | 44 | 12 | 0.45422 | [5 empty] | 0.88439
2019 | May | 44 | 13 | 0.46267 | [5 empty] | 0.88279
2019 | May | 44 | 14 | 0.33991 | [5 empty] | 0.88256
2019 | May | 44 | 15 | 0.4439 | [5 empty] | 0.86014
2019 | May | 44 | 16 | 0.4776 | [5 empty] | 0.85969
2019 | May | 44 | 17 | 0.43106 | [5 empty] | 0.8606
2019 | May | 44 | 18 | 0.39338 | [5 empty] | 0.86197
2019 | May | 44 | 19 | 0.38501 | [5 empty] | 0.86449
2019 | May | 44 | 20 | 0.3996 | [5 empty] | 0.8654
2019 | May | 44 | 21 | 0.35239 | [5 empty] | 0.86746
2019 | May | 44 | 22 | 0.34128 | [5 empty] | 0.92578
2019 | May | 44 | 23 | 0.34332 | [5 empty] | 0.92029
2019 | May | 44 | 24 | 0.33525 | [5 empty] | 0.9004
2019 | May | 45 | 1 | 0.31783 | [5 empty] | 0.89994
2019 | May | 45 | 2 | 0.30561 | [5 empty] | 0.89857
2019 | May | 45 | 3 | 0.30314 | [5 empty] | 0.89834
2019 | May | 45 | 4 | 0.29772 | [5 empty] | 0.89788
2019 | May | 45 | 5 | 0.29527 | [5 empty] | 0.89765
2019 | May | 45 | 6 | 0.28788 | [5 empty] | 0.89834
2019 | May | 45 | 7 | 0.24168 | [5 empty] | 0.89902
2019 | May | 45 | 8 | 0.24175 | [5 empty] | 0.89925
2019 | May | 45 | 9 | 0.27125 | [5 empty] | 0.89925
2019 | May | 45 | 10 | 0.42288 | [5 empty] | 0.89811
2019 | May | 45 | 11 | 0.47484 | [5 empty] | 0.89788
2019 | May | 45 | 12 | 0.45986 | [5 empty] | 0.89788
2019 | May | 45 | 13 | 0.44561 | [5 empty] | 0.89742
2019 | May | 45 | 14 | 0.38256 | [5 empty] | 0.89719
2019 | May | 45 | 15 | 0.47841 | [5 empty] | 0.89697
2019 | May | 45 | 16 | 0.48345 | [5 empty] | 0.89674
2019 | May | 45 | 17 | 0.49116 | [5 empty] | 0.89582
2019 | May | 45 | 18 | 0.42439 | [5 empty] | 0.89605
2019 | May | 45 | 19 | 0.3821 | [5 empty] | 0.89651
2019 | May | 45 | 20 | 0.39098 | [5 empty] | 0.89536
2019 | May | 45 | 21 | 0.36789 | [5 empty] | 0.89559
2019 | May | 45 | 22 | 0.363 | [5 empty] | 0.89536
2019 | May | 45 | 23 | 0.33645 | [5 empty] | 0.89742
2019 | May | 45 | 24 | 0.34087 | [5 empty] | 0.89902
2019 | May | 46 | 1 | 0.3174 | [5 empty] | 0.89925
2019 | May | 46 | 2 | 0.30943 | [5 empty] | 0.89948
2019 | May | 46 | 3 | 0.30489 | [5 empty] | 0.89948
2019 | May | 46 | 4 | 0.30415 | [5 empty] | 0.90085
2019 | May | 46 | 5 | 0.29911 | [5 empty] | 0.91572
2019 | May | 46 | 6 | 0.2874 | [5 empty] | 0.92967
2019 | May | 46 | 7 | 0.24982 | [5 empty] | 0.92761
2019 | May | 46 | 8 | 0.24086 | [5 empty] | 0.92578
2019 | May | 46 | 9 | 0.27525 | [5 empty] | 0.92189
2019 | May | 46 | 10 | 0.42643 | [5 empty] | 0.91686
2019 | May | 46 | 11 | 0.46754 | [5 empty] | 0.88027
2019 | May | 46 | 12 | 0.47347 | [5 empty] | 0.88141
2019 | May | 46 | 13 | 0.48036 | [5 empty] | 0.88164
2019 | May | 46 | 14 | 0.36804 | [5 empty] | 0.88279
2019 | May | 46 | 15 | 0.43896 | [5 empty] | 0.8837
2019 | May | 46 | 16 | 0.45624 | [5 empty] | 0.8853
2019 | May | 46 | 17 | 0.44146 | [5 empty] | 0.89033
2019 | May | 46 | 18 | 0.42626 | [5 empty] | 0.92807
2019 | May | 46 | 19 | 0.39055 | [5 empty] | 0.92555
2019 | May | 46 | 20 | 0.39473 | [5 empty] | 0.92258
2019 | May | 46 | 21 | 0.37125 | [5 empty] | 0.92121
2019 | May | 46 | 22 | 0.34212 | [5 empty] | 0.89193
2019 | May | 46 | 23 | 0.33977 | [5 empty] | 0.87867
2019 | May | 46 | 24 | 0.32145 | [5 empty] | 0.87913
2019 | May | 47 | 1 | 0.31634 | [5 empty] | 0.8805
2019 | May | 47 | 2 | 0.31024 | [5 empty] | 0.88073
2019 | May | 47 | 3 | 0.30372 | [5 empty] | 0.88096
2019 | May | 47 | 4 | 0.30389 | [5 empty] | 0.88164
2019 | May | 47 | 5 | 0.3035 | [5 empty] | 0.88233
2019 | May | 47 | 6 | 0.29184 | [5 empty] | 0.88324
2019 | May | 47 | 7 | 0.26203 | [5 empty] | 0.88393
2019 | May | 47 | 8 | 0.25507 | [5 empty] | 0.88462
2019 | May | 47 | 9 | 0.28771 | [5 empty] | 0.88416
2019 | May | 47 | 10 | 0.41791 | [5 empty] | 0.88393
2019 | May | 47 | 11 | 0.4469 | [5 empty] | 0.88324
2019 | May | 47 | 12 | 0.4524 | [5 empty] | 0.8821
2019 | May | 47 | 13 | 0.4457 | [5 empty] | 0.8821
2019 | May | 47 | 14 | 0.38894 | [5 empty] | 0.8821
2019 | May | 47 | 15 | 0.46029 | [5 empty] | 0.8821
2019 | May | 47 | 16 | 0.4728 | [5 empty] | 0.88164
2019 | May | 47 | 17 | 0.43567 | [5 empty] | 0.88118
2019 | May | 47 | 18 | 0.39739 | [5 empty] | 0.88279
2019 | May | 47 | 19 | 0.38429 | [5 empty] | 0.8853
2019 | May | 47 | 20 | 0.38815 | [5 empty] | 0.88782
2019 | May | 47 | 21 | 0.36127 | [5 empty] | 0.91823
2019 | May | 47 | 22 | 0.33833 | [5 empty] | 0.93996
2019 | May | 47 | 23 | 0.3257 | [5 empty] | 0.92281
2019 | May | 47 | 24 | 0.31766 | [5 empty] | 0.91984
2019 | May | 48 | 1 | 0.31037 | [5 empty] | 0.91869
2019 | May | 48 | 2 | 0.29772 | [5 empty] | 0.91755
2019 | May | 48 | 3 | 0.28987 | [5 empty] | 0.9164
2019 | May | 48 | 4 | 0.28934 | [5 empty] | 0.91595
2019 | May | 48 | 5 | 0.28394 | [5 empty] | 0.91137
2019 | May | 48 | 6 | 0.27825 | [5 empty] | 0.9116
2019 | May | 48 | 7 | 0.23791 | [5 empty] | 0.9116
2019 | May | 48 | 8 | 0.231 | [5 empty] | 0.91046
2019 | May | 48 | 9 | 0.27434 | [5 empty] | 0.90954
2019 | May | 48 | 10 | 0.39547 | [5 empty] | 0.90932
2019 | May | 48 | 11 | 0.46231 | [5 empty] | 0.91023
2019 | May | 48 | 12 | 0.4518 | [5 empty] | 0.9084
2019 | May | 48 | 13 | 0.45751 | [5 empty] | 0.90611
2019 | May | 48 | 14 | 0.38825 | [5 empty] | 0.90566
2019 | May | 48 | 15 | 0.44229 | [5 empty] | 0.90497
2019 | May | 48 | 16 | 0.50217 | [5 empty] | 0.90474
2019 | May | 48 | 17 | 0.48341 | [5 empty] | 0.90383
2019 | May | 48 | 18 | 0.40444 | [5 empty] | 0.87798
2019 | May | 48 | 19 | 0.37243 | [5 empty] | 0.86792
2019 | May | 48 | 20 | 0.37785 | [5 empty] | 0.87135
2019 | May | 48 | 21 | 0.35865 | [5 empty] | 0.88004
2019 | May | 48 | 22 | 0.33321 | [5 empty] | 0.8869
2019 | May | 48 | 23 | 0.32604 | [5 empty] | 0.91458
2019 | May | 48 | 24 | 0.30905 | [5 empty] | 0.91503
2019 | May | 49 | 1 | 0.30422 | [5 empty] | 0.91458
2019 | May | 49 | 2 | 0.29801 | [5 empty] | 0.91389
2019 | May | 49 | 3 | 0.29815 | [5 empty] | 0.91275
2019 | May | 49 | 4 | 0.29445 | [5 empty] | 0.91229
2019 | May | 49 | 5 | 0.2939 | [5 empty] | 0.9116
2019 | May | 49 | 6 | 0.28301 | [5 empty] | 0.91137
2019 | May | 49 | 7 | 0.2448 | [5 empty] | 0.9116
2019 | May | 49 | 8 | 0.24746 | [5 empty] | 0.91092
2019 | May | 49 | 9 | 0.27237 | [5 empty] | 0.90909
2019 | May | 49 | 10 | 0.39117 | [5 empty] | 0.90863
2019 | May | 49 | 11 | 0.41541 | [5 empty] | 0.90749
2019 | May | 49 | 12 | 0.40946 | [5 empty] | 0.87684
2019 | May | 49 | 13 | 0.4066 | [5 empty] | 0.87775
2019 | May | 49 | 14 | 0.33669 | [5 empty] | 0.87867
2019 | May | 49 | 15 | 0.37826 | [5 empty] | 0.88027
2019 | May | 49 | 16 | 0.36494 | [5 empty] | 0.88164
2019 | May | 49 | 17 | 0.31464 | [5 empty] | 0.88347
2019 | May | 49 | 18 | 0.28212 | [5 empty] | 0.88462
2019 | May | 49 | 19 | 0.26829 | [5 empty] | 0.91709
2019 | May | 49 | 20 | 0.27773 | [5 empty] | 0.91458
2019 | May | 49 | 21 | 0.27905 | [5 empty] | 0.91389
2019 | May | 49 | 22 | 0.28255 | [5 empty] | 0.91297
2019 | May | 49 | 23 | 0.26645 | [5 empty] | 0.91137
2019 | May | 49 | 24 | 0.26102 | [5 empty] | 0.90909
2019 | May | 50 | 1 | 0.25514 | [5 empty] | 0.90909
2019 | May | 50 | 2 | 0.25598 | [5 empty] | 0.90863
2019 | May | 50 | 3 | 0.25329 | [5 empty] | 0.90794
2019 | May | 50 | 4 | 0.25159 | [5 empty] | 0.9068
2019 | May | 50 | 5 | 0.25185 | [5 empty] | 0.90611
2019 | May | 50 | 6 | 0.244 | [5 empty] | 0.90383
2019 | May | 50 | 7 | 0.20592 | [5 empty] | 0.87478
2019 | May | 50 | 8 | 0.21036 | [5 empty] | 0.87615
2019 | May | 50 | 9 | 0.26381 | [5 empty] | 0.87775
2019 | May | 50 | 10 | 0.39408 | [5 empty] | 0.8789
2019 | May | 50 | 11 | 0.44889 | [5 empty] | 0.88073
2019 | May | 50 | 12 | 0.48273 | [5 empty] | 0.88164
2019 | May | 50 | 13 | 0.46284 | [5 empty] | 0.89902
2019 | May | 50 | 14 | 0.38021 | [5 empty] | 0.91
2019 | May | 50 | 15 | 0.43526 | [5 empty] | 0.90657
2019 | May | 50 | 16 | 0.45847 | [5 empty] | 0.90611
2019 | May | 50 | 17 | 0.45367 | [5 empty] | 0.90451
2019 | May | 50 | 18 | 0.43493 | [5 empty] | 0.90405
2019 | May | 50 | 19 | 0.39763 | [5 empty] | 0.89879
2019 | May | 50 | 20 | 0.40894 | [5 empty] | 0.89491
2019 | May | 50 | 21 | 0.38623 | [5 empty] | 0.89811
2019 | May | 50 | 22 | 0.36077 | [5 empty] | 0.90017
2019 | May | 50 | 23 | 0.34538 | [5 empty] | 0.89811
2019 | May | 50 | 24 | 0.33297 | [5 empty] | 0.89834
2019 | May | 51 | 1 | 0.31265 | [5 empty] | 0.89811
2019 | May | 51 | 2 | 0.31032 | [5 empty] | 0.89742
2019 | May | 51 | 3 | 0.30717 | [5 empty] | 0.87936
2019 | May | 51 | 4 | 0.30523 | [5 empty] | 0.86883
2019 | May | 51 | 5 | 0.298 | [5 empty] | 0.87066
2019 | May | 51 | 6 | 0.28881 | [5 empty] | 0.87158
2019 | May | 51 | 7 | 0.24 | [5 empty] | 0.87524
2019 | May | 51 | 8 | 0.2388 | [5 empty] | 0.89514
2019 | May | 51 | 9 | 0.28471 | [5 empty] | 0.9068
2019 | May | 51 | 10 | 0.42513 | [5 empty] | 0.90566
2019 | May | 51 | 11 | 0.48286 | [5 empty] | 0.90405
2019 | May | 51 | 12 | 0.46637 | [5 empty] | 0.90383
2019 | May | 51 | 13 | 0.46675 | [5 empty] | 0.90177
2019 | May | 51 | 14 | 0.40437 | [5 empty] | 0.90085
2019 | May | 51 | 15 | 0.45777 | [5 empty] | 0.89994
2019 | May | 51 | 16 | 0.48595 | [5 empty] | 0.89879
2019 | May | 51 | 17 | 0.45914 | [5 empty] | 0.90017
2019 | May | 51 | 18 | 0.42705 | [5 empty] | 0.89788
2019 | May | 51 | 19 | 0.37857 | [5 empty] | 0.89651
2019 | May | 51 | 20 | 0.39295 | [5 empty] | 0.89559
2019 | May | 51 | 21 | 0.36262 | [5 empty] | 0.89376
2019 | May | 51 | 22 | 0.34166 | [5 empty] | 0.85969
2019 | May | 51 | 23 | 0.32541 | [5 empty] | 0.8574
2019 | May | 51 | 24 | 0.30746 | [5 empty] | 0.86037
2019 | May | 52 | 1 | 0.29832 | [5 empty] | 0.86929
2019 | May | 52 | 2 | 0.2886 | [5 empty] | 0.87341
2019 | May | 52 | 3 | 0.297 | [5 empty] | 0.8741
2019 | May | 52 | 4 | 0.29241 | [5 empty] | 0.87547
2019 | May | 52 | 5 | 0.29011 | [5 empty] | 0.87798
2019 | May | 52 | 6 | 0.28171 | [5 empty] | 0.94614
2019 | May | 52 | 7 | 0.23493 | [5 empty] | 0.91023
2019 | May | 52 | 8 | 0.2363 | [5 empty] | 0.90291
2019 | May | 52 | 9 | 0.26313 | [5 empty] | 0.902
2019 | May | 52 | 10 | 0.4218 | [5 empty] | 0.9004
2019 | May | 52 | 11 | 0.45329 | [5 empty] | 0.89765
2019 | May | 52 | 12 | 0.43838 | [5 empty] | 0.89719
2019 | May | 52 | 13 | 0.43279 | [5 empty] | 0.89582
2019 | May | 52 | 14 | 0.37589 | [5 empty] | 0.89308
2019 | May | 52 | 15 | 0.43699 | [5 empty] | 0.89056
2019 | May | 52 | 16 | 0.4756 | [5 empty] | 0.8638
2019 | May | 52 | 17 | 0.45602 | [5 empty] | 0.86335
2019 | May | 52 | 18 | 0.42429 | [5 empty] | 0.86518
2019 | May | 52 | 19 | 0.38527 | [5 empty] | 0.86723
2019 | May | 52 | 20 | 0.38354 | [5 empty] | 0.86815
2019 | May | 52 | 21 | 0.36446 | [5 empty] | 0.86906
2019 | May | 52 | 22 | 0.35059 | [5 empty] | 0.87021
2019 | May | 52 | 23 | 0.34193 | [5 empty] | 0.87135
2019 | May | 52 | 24 | 0.32138 | [5 empty] | 0.8741
2019 | May | 53 | 1 | 0.3143 | [5 empty] | 0.87501
2019 | May | 53 | 2 | 0.32057 | [5 empty] | 0.90634
2019 | May | 53 | 3 | 0.31005 | [5 empty] | 0.90474
2019 | May | 53 | 4 | 0.31267 | [5 empty] | 0.90474
2019 | May | 53 | 5 | 0.29616 | [5 empty] | 0.9052
2019 | May | 53 | 6 | 0.28181 | [5 empty] | 0.90383
2019 | May | 53 | 7 | 0.24036 | [5 empty] | 0.90108
2019 | May | 53 | 8 | 0.24552 | [5 empty] | 0.90131
2019 | May | 53 | 9 | 0.27991 | [5 empty] | 0.89879
2019 | May | 53 | 10 | 0.4218 | [5 empty] | 0.89491
2019 | May | 53 | 11 | 0.4829 | [5 empty] | 0.89422
2019 | May | 53 | 12 | 0.48758 | [5 empty] | 0.87044
2019 | May | 53 | 13 | 0.45698 | [5 empty] | 0.86449
2019 | May | 53 | 14 | 0.39557 | [5 empty] | 0.86518
2019 | May | 53 | 15 | 0.4841 | [5 empty] | 0.86449
2019 | May | 53 | 16 | 0.49581 | [5 empty] | 0.54499
2019 | May | 53 | 17 | 0.46687 | [5 empty] | 0.57793
2019 | May | 53 | 18 | 0.43778 | [5 empty] | 0.87089
2019 | May | 53 | 19 | 0.40284 | [5 empty] | 0.89742
2019 | May | 53 | 20 | 0.40241 | [5 empty] | 0.90223
2019 | May | 53 | 21 | 0.37596 | [5 empty] | 0.90177
2019 | May | 53 | 22 | 0.35044 | [5 empty] | 0.89994
2019 | May | 53 | 23 | 0.34241 | [5 empty] | 0.90245
2019 | May | 53 | 24 | 0.33201 | [5 empty] | 0.90223
2019 | May | 54 | 1 | 0.30379 | [5 empty] | 0.90017
2019 | May | 54 | 2 | 0.29472 | [5 empty] | 0.89628
2019 | May | 54 | 3 | 0.28939 | [5 empty] | 0.89559
2019 | May | 54 | 4 | 0.29194 | [5 empty] | 0.89171
2019 | May | 54 | 5 | 0.29263 | [5 empty] | 0.88782
2019 | May | 54 | 6 | 0.28188 | [5 empty] | 0.86357
2019 | May | 54 | 7 | 0.23275 | [5 empty] | 0.86632
2019 | May | 54 | 8 | 0.23095 | [5 empty] | 0.86883
2019 | May | 54 | 9 | 0.27468 | [5 empty] | 0.86952
2019 | May | 54 | 10 | 0.43382 | [5 empty] | 0.87089
2019 | May | 54 | 11 | 0.47582 | [5 empty] | 0.87272
2019 | May | 54 | 12 | 0.45988 | [5 empty] | 0.89422
2019 | May | 54 | 13 | 0.46008 | [5 empty] | 0.90337
2019 | May | 54 | 14 | 0.38515 | [5 empty] | 0.90154
2019 | May | 54 | 15 | 0.45465 | [5 empty] | 0.9004
2019 | May | 54 | 16 | 0.48943 | [5 empty] | 0.89925
2019 | May | 54 | 17 | 0.47563 | [5 empty] | 0.89902
2019 | May | 54 | 18 | 0.42693 | [5 empty] | 0.89788
2019 | May | 54 | 19 | 0.39463 | [5 empty] | 0.89765
2019 | May | 54 | 20 | 0.4014 | [5 empty] | 0.89605
2019 | May | 54 | 21 | 0.36132 | [5 empty] | 0.89468
2019 | May | 54 | 22 | 0.34862 | [5 empty] | 0.86678
2019 | May | 54 | 23 | 0.33986 | [5 empty] | 0.86403
2019 | May | 54 | 24 | 0.31697 | [5 empty] | 0.86609
2019 | May | 55 | 1 | 0.30725 | [5 empty] | 0.86678
2019 | May | 55 | 2 | 0.31219 | [5 empty] | 0.86838
2019 | May | 55 | 3 | 0.29875 | [5 empty] | 0.86952
2019 | May | 55 | 4 | 0.2994 | [5 empty] | 0.87295
2019 | May | 55 | 5 | 0.29549 | [5 empty] | 0.90337
2019 | May | 55 | 6 | 0.28289 | [5 empty] | 0.90291
2019 | May | 55 | 7 | 0.23909 | [5 empty] | 0.90223
2019 | May | 55 | 8 | 0.22509 | [5 empty] | 0.90154
2019 | May | 55 | 9 | 0.27449 | [5 empty] | 0.89925
2019 | May | 55 | 10 | 0.39693 | [5 empty] | 0.89788
2019 | May | 55 | 11 | 0.46757 | [5 empty] | 0.86266
2019 | May | 55 | 12 | 0.4823 | [5 empty] | 0.85717
2019 | May | 55 | 13 | 0.47289 | [5 empty] | 0.86014
2019 | May | 55 | 14 | 0.39297 | [5 empty] | 0.88622
2019 | May | 55 | 15 | 0.48108 | [5 empty] | 0.9363
2019 | May | 55 | 16 | 0.50169 | [5 empty] | 0.91892
2019 | May | 55 | 17 | 0.48259 | [5 empty] | 0.91846
2019 | May | 55 | 18 | 0.44131 | [5 empty] | 0.91846
2019 | May | 55 | 19 | 0.39823 | [5 empty] | 0.93836
2019 | May | 55 | 20 | 0.37524 | [5 empty] | 0.94339
2019 | May | 55 | 21 | 0.34461 | [5 empty] | 0.94156
2019 | May | 55 | 22 | 0.34099 | [5 empty] | 0.9395
2019 | May | 55 | 23 | 0.33737 | [5 empty] | 0.93653
2019 | May | 55 | 24 | 0.31944 | [5 empty] | 0.91023
2019 | May | 56 | 1 | 0.30952 | [5 empty] | 0.90794
2019 | May | 56 | 2 | 0.30989 | [5 empty] | 0.90954
2019 | May | 56 | 3 | 0.30857 | [5 empty] | 0.9116
2019 | May | 56 | 4 | 0.30509 | [5 empty] | 0.91252
2019 | May | 56 | 5 | 0.30149 | [5 empty] | 0.91412
2019 | May | 56 | 6 | 0.28579 | [5 empty] | 0.91503
2019 | May | 56 | 7 | 0.25579 | [5 empty] | 0.93333
2019 | May | 56 | 8 | 0.24801 | [5 empty] | 0.94453
2019 | May | 56 | 9 | 0.2796 | [5 empty] | 0.94202
2019 | May | 56 | 10 | 0.36823 | [5 empty] | 0.91046
2019 | May | 56 | 11 | 0.45746 | [5 empty] | 0.90062
2019 | May | 56 | 12 | 0.43896 | [5 empty] | 0.91069
2019 | May | 56 | 13 | 0.39886 | [5 empty] | 0.91801
2019 | May | 56 | 14 | 0.34893 | [5 empty] | 0.94202
2019 | May | 56 | 15 | 0.35688 | [5 empty] | 0.94088
2019 | May | 56 | 16 | 0.35594 | [5 empty] | 0.94042
2019 | May | 56 | 17 | 0.32095 | [5 empty] | 0.93813
2019 | May | 56 | 18 | 0.29073 | [5 empty] | 0.93516
2019 | May | 56 | 19 | 0.27144 | [5 empty] | 0.93379
2019 | May | 56 | 20 | 0.29292 | [5 empty] | 0.92898
2019 | May | 56 | 21 | 0.29592 | [5 empty] | 0.92693
2019 | May | 56 | 22 | 0.29277 | [5 empty] | 0.90314
2019 | May | 56 | 23 | 0.29097 | [5 empty] | 0.90314
2019 | May | 56 | 24 | 0.28577 | [5 empty] | 0.90405
2019 | May | 57 | 1 | 0.28135 | [5 empty] | 0.90474
2019 | May | 57 | 2 | 0.27677 | [5 empty] | 0.90543
2019 | May | 57 | 3 | 0.2771 | [5 empty] | 0.90474
2019 | May | 57 | 4 | 0.27585 | [5 empty] | 0.90657
2019 | May | 57 | 5 | 0.27662 | [5 empty] | 0.90817
2019 | May | 57 | 6 | 0.26383 | [5 empty] | 0.90932
2019 | May | 57 | 7 | 0.22178 | [5 empty] | 0.90977
2019 | May | 57 | 8 | 0.22656 | [5 empty] | 0.9004
2019 | May | 57 | 9 | 0.27905 | [5 empty] | 0.90131
2019 | May | 57 | 10 | 0.42588 | [5 empty] | 0.92006
2019 | May | 57 | 11 | 0.48038 | [5 empty] | 0.92738
2019 | May | 57 | 12 | 0.48295 | [5 empty] | 0.92578
2019 | May | 57 | 13 | 0.49051 | [5 empty] | 0.91984
2019 | May | 57 | 14 | 0.4123 | [5 empty] | 0.92212
2019 | May | 57 | 15 | 0.48614 | [5 empty] | 0.9004
2019 | May | 57 | 16 | 0.49166 | [5 empty] | 0.89925
2019 | May | 57 | 17 | 0.48554 | [5 empty] | 0.90017
2019 | May | 57 | 18 | 0.44784 | [5 empty] | 0.90268
2019 | May | 57 | 19 | 0.39446 | [5 empty] | 0.90108
2019 | May | 57 | 20 | 0.41913 | [5 empty] | 0.90314
2019 | May | 57 | 21 | 0.38275 | [5 empty] | 0.90497
2019 | May | 57 | 22 | 0.3636 | [5 empty] | 0.90611
2019 | May | 57 | 23 | 0.34346 | [5 empty] | 0.90566
2019 | May | 57 | 24 | 0.33101 | [5 empty] | 0.90657
2019 | May | 58 | 1 | 0.32297 | [5 empty] | 0.9068
2019 | May | 58 | 2 | 0.31502 | [5 empty] | 0.90703
2019 | May | 58 | 3 | 0.31495 | [5 empty] | 0.90703
2019 | May | 58 | 4 | 0.30619 | [5 empty] | 0.90771
2019 | May | 58 | 5 | 0.31152 | [5 empty] | 0.95002
2019 | May | 58 | 6 | 0.29846 | [5 empty] | 0.95277
2019 | May | 58 | 7 | 0.2551 | [5 empty] | 0.94225
2019 | May | 58 | 8 | 0.27069 | [5 empty] | 0.87913
2019 | May | 58 | 9 | 0.30256 | [5 empty] | 0.84368
2019 | May | 58 | 10 | 0.44232 | [5 empty] | 0.83041
2019 | May | 58 | 11 | 0.47731 | [5 empty] | 0.87272
2019 | May | 58 | 12 | 0.48458 | [5 empty] | 0.87844
2019 | May | 58 | 13 | 0.48286 | [5 empty] | 0.8773
2019 | May | 58 | 14 | 0.39885 | [5 empty] | 0.87615
2019 | May | 58 | 15 | 0.49113 | [5 empty] | 0.87615
2019 | May | 58 | 16 | 0.52303 | [5 empty] | 0.87501
2019 | May | 58 | 17 | 0.48583 | [5 empty] | 0.87387
2019 | May | 58 | 18 | 0.46332 | [5 empty] | 0.87295
2019 | May | 58 | 19 | 0.42984 | [5 empty] | 0.86975
2019 | May | 58 | 20 | 0.42566 | [5 empty] | 0.86929
2019 | May | 58 | 21 | 0.3811 | [5 empty] | 0.86838
2019 | May | 58 | 22 | 0.35582 | [5 empty] | 0.86723
2019 | May | 58 | 23 | 0.34706 | [5 empty] | 0.82653
2019 | May | 58 | 24 | 0.34313 | [5 empty] | 0.81921
2019 | May | 59 | 1 | 0.3316 | [5 empty] | 0.87249
2019 | May | 59 | 2 | 0.30633 | [5 empty] | 0.86998
2019 | May | 59 | 3 | 0.2945 | [5 empty] | 0.86952
2019 | May | 59 | 4 | 0.29685 | [5 empty] | 0.86838
2019 | May | 59 | 5 | 0.29633 | [5 empty] | 0.86861
2019 | May | 59 | 6 | 0.27859 | [5 empty] | 0.86975
2019 | May | 59 | 7 | 0.23052 | [5 empty] | 0.86723
2019 | May | 59 | 8 | 0.23546 | [5 empty] | 0.86792
2019 | May | 59 | 9 | 0.2915 | [5 empty] | 0.84162
2019 | May | 59 | 10 | 0.44755 | [5 empty] | 0.78742
2019 | May | 59 | 11 | 0.48849 | [5 empty] | 0.9411
2019 | May | 59 | 12 | 0.49149 | [5 empty] | 0.96192
2019 | May | 59 | 13 | 0.49317 | [5 empty] | 0.95803
2019 | May | 59 | 14 | 0.38597 | [5 empty] | 0.95574
2019 | May | 59 | 15 | 0.48173 | [5 empty] | 0.95414
2019 | May | 59 | 16 | 0.52819 | [5 empty] | 0.95254
2019 | May | 59 | 17 | 0.49771 | [5 empty] | 0.94934
2019 | May | 59 | 18 | 0.44515 | [5 empty] | 0.93219
2019 | May | 59 | 19 | 0.42679 | [5 empty] | 0.92327
2019 | May | 59 | 20 | 0.39727 | [5 empty] | 0.92418
2019 | May | 59 | 21 | 0.36537 | [5 empty] | 0.92532
2019 | May | 59 | 22 | 0.34231 | [5 empty] | 0.92532
2019 | May | 59 | 23 | 0.32834 | [5 empty] | 0.92281
2019 | May | 59 | 24 | 0.31166 | [5 empty] | 0.92166
2019 | May | 60 | 1 | 0.29817 | [5 empty] | 0.92189
2019 | May | 60 | 2 | 0.29112 | [5 empty] | 0.92189
2019 | May | 60 | 3 | 0.29177 | [5 empty] | 0.92212
2019 | May | 60 | 4 | 0.29441 | [5 empty] | 0.92235
2019 | May | 60 | 5 | 0.29337 | [5 empty] | 0.92395
2019 | May | 60 | 6 | 0.27938 | [5 empty] | 0.92578
2019 | May | 60 | 7 | 0.24501 | [5 empty] | 0.92647
2019 | May | 60 | 8 | 0.25615 | [5 empty] | 0.92967
2019 | May | 60 | 9 | 0.29604 | [5 empty] | 0.95803
2019 | May | 60 | 10 | 0.45019 | [5 empty] | 0.99302
2019 | May | 60 | 11 | 0.46121 | [5 empty] | 0.97632
2019 | May | 60 | 12 | 0.46867 | [5 empty] | 0.33825
2019 | May | 60 | 13 | 0.4794 | [5 empty] | 1.1069
2019 | May | 60 | 14 | 0.39173 | [5 empty] | 1.0244
2019 | May | 60 | 15 | 0.4758 | [5 empty] | 1.0205
2019 | May | 60 | 16 | 0.48804 | [5 empty] | 1.0168
2019 | May | 60 | 17 | 0.46987 | [5 empty] | 0.83064
2019 | May | 60 | 18 | 0.45823 | [5 empty] | 1.023
2019 | May | 60 | 19 | 0.42922 | [5 empty] | 1.0211
2019 | May | 60 | 20 | 0.40948 | [5 empty] | 1.0152
2019 | May | 60 | 21 | 0.4008 | [5 empty] | 0.98319
2019 | May | 60 | 22 | 0.36113 | [5 empty] | 0.97084
2019 | May | 60 | 23 | 0.35657 | [5 empty] | 0.96901
2019 | May | 60 | 24 | 0.33684 | [5 empty] | 0.96992
2019 | May | 61 | 1 | 0.31689 | [5 empty] | 0.96901
2019 | May | 61 | 2 | 0.31711 | [5 empty] | 0.96855
2019 | May | 61 | 3 | 0.31514 | [5 empty] | 0.96901
2019 | May | 61 | 4 | 0.30974 | [5 empty] | 0.96992
2019 | May | 61 | 5 | 0.30945 | [5 empty] | 0.97129
2019 | May | 61 | 6 | 0.29452 | [5 empty] | 0.97289
2019 | May | 61 | 7 | 0.25617 | [5 empty] | 0.97381
2019 | May | 61 | 8 | 0.25142 | [5 empty] | 0.97495
2019 | May | 61 | 9 | 0.28526 | [5 empty] | 0.97564
2019 | May | 61 | 10 | 0.41134 | [5 empty] | 0.97587
2019 | May | 61 | 11 | 0.45888 | [5 empty] | 0.97541
2019 | May | 61 | 12 | 0.45314 | [5 empty] | 0.97472
2019 | May | 61 | 13 | 0.43099 | [5 empty] | 0.97244
2019 | May | 61 | 14 | 0.37709 | [5 empty] | 0.97175
2019 | May | 61 | 15 | 0.43341 | [5 empty] | 0.96969
2019 | May | 61 | 16 | 0.44861 | [5 empty] | 0.96878
2019 | May | 61 | 17 | 0.43881 | [5 empty] | 0.96786
2019 | May | 61 | 18 | 0.41683 | [5 empty] | 0.96786
2019 | May | 61 | 19 | 0.39134 | [5 empty] | 0.96855
2019 | May | 61 | 20 | 0.38268 | [5 empty] | 0.96901
2019 | May | 61 | 21 | 0.35388 | [5 empty] | 0.97106
2019 | May | 61 | 22 | 0.34229 | [5 empty] | 0.97541
2019 | May | 61 | 23 | 0.33413 | [5 empty] | 0.98753
2019 | May | 61 | 24 | 0.32239 | [5 empty] | 0.98753
2019 | June | 62 | 1 | 0.31176 | [5 empty] | 0.98707
2019 | June | 62 | 2 | 0.30737 | [5 empty] | 0.98639
2019 | June | 62 | 3 | 0.30098 | [5 empty] | 0.98547
2019 | June | 62 | 4 | 0.29484 | [5 empty] | 0.98524
2019 | June | 62 | 5 | 0.29618 | [5 empty] | 0.98456
2019 | June | 62 | 6 | 0.27871 | [5 empty] | 0.98616
2019 | June | 62 | 7 | 0.22553 | [5 empty] | 1.0287
2019 | June | 62 | 8 | 0.23693 | [5 empty] | 0.98136
2019 | June | 62 | 9 | 0.27252 | [5 empty] | 0.97472
2019 | June | 62 | 10 | 0.39477 | [5 empty] | 0.97358
2019 | June | 62 | 11 | 0.46908 | [5 empty] | 0.97587
2019 | June | 62 | 12 | 0.483 | [5 empty] | 0.97587
2019 | June | 62 | 13 | 0.45734 | [5 empty] | 0.97678
2019 | June | 62 | 14 | 0.38349 | [5 empty] | 0.97541
2019 | June | 62 | 15 | 0.48117 | [5 empty] | 0.97541
2019 | June | 62 | 16 | 0.48382 | [5 empty] | 0.97541
2019 | June | 62 | 17 | 0.44491 | [5 empty] | 0.97495
2019 | June | 62 | 18 | 0.43063 | [5 empty] | 0.97427
2019 | June | 62 | 19 | 0.40274 | [5 empty] | 0.97289
2019 | June | 62 | 20 | 0.41042 | [5 empty] | 0.97198
2019 | June | 62 | 21 | 0.3827 | [5 empty] | 0.97244
2019 | June | 62 | 22 | 0.35066 | [5 empty] | 0.97198
2019 | June | 62 | 23 | 0.33281 | [5 empty] | 0.97061
2019 | June | 62 | 24 | 0.31056 | [5 empty] | 0.97152
2019 | June | 63 | 1 | 0.30096 | [5 empty] | 0.97106
2019 | June | 63 | 2 | 0.29654 | [5 empty] | 0.96489
2019 | June | 63 | 3 | 0.29618 | [5 empty] | 0.96192
2019 | June | 63 | 4 | 0.2976 | [5 empty] | 0.96214
2019 | June | 63 | 5 | 0.29462 | [5 empty] | 0.96626
2019 | June | 63 | 6 | 0.28161 | [5 empty] | 0.96626
2019 | June | 63 | 7 | 0.23517 | [5 empty] | 0.96489
2019 | June | 63 | 8 | 0.23563 | [5 empty] | 0.96649
2019 | June | 63 | 9 | 0.26904 | [5 empty] | 0.96763
2019 | June | 63 | 10 | 0.37608 | [5 empty] | 0.96649
2019 | June | 63 | 11 | 0.3863 | [5 empty] | 0.96649
2019 | June | 63 | 12 | 0.40301 | [5 empty] | 0.96466
2019 | June | 63 | 13 | 0.40658 | [5 empty] | 0.96443
2019 | June | 63 | 14 | 0.34536 | [5 empty] | 0.9642
2019 | June | 63 | 15 | 0.36768 | [5 empty] | 0.96375
2019 | June | 63 | 16 | 0.36993 | [5 empty] | 0.96443
2019 | June | 63 | 17 | 0.35155 | [5 empty] | 0.1777
2019 | June | 63 | 18 | 0.30636 | [5 empty] | 0.91549
2019 | June | 63 | 19 | 0.28185 | [5 empty] | 1.082
2019 | June | 63 | 20 | 0.31217 | [5 empty] | 0.97747
2019 | June | 63 | 21 | 0.32779 | [5 empty] | 0.9793
2019 | June | 63 | 22 | 0.3197 | [5 empty] | 0.98181
2019 | June | 63 | 23 | 0.28968 | [5 empty] | 0.97838
2019 | June | 63 | 24 | 0.28329 | [5 empty] | 0.97838
2019 | June | 64 | 1 | 0.27664 | [5 empty] | 0.99691
2019 | June | 64 | 2 | 0.27254 | [5 empty] | 0.99256
2019 | June | 64 | 3 | 0.2723 | [5 empty] | 0.9905
2019 | June | 64 | 4 | 0.27139 | [5 empty] | 0.99096
2019 | June | 64 | 5 | 0.27213 | [5 empty] | 0.99119
2019 | June | 64 | 6 | 0.26098 | [5 empty] | 0.98959
2019 | June | 64 | 7 | 0.21648 | [5 empty] | 0.98799
2019 | June | 64 | 8 | 0.21586 | [5 empty] | 0.98524
2019 | June | 64 | 9 | 0.25449 | [5 empty] | 0.98067
2019 | June | 64 | 10 | 0.4349 | [5 empty] | 0.98067
2019 | June | 64 | 11 | 0.46075 | [5 empty] | 0.97724
2019 | June | 64 | 12 | 0.45792 | [5 empty] | 0.97358
2019 | June | 64 | 13 | 0.46308 | [5 empty] | 0.98387
2019 | June | 64 | 14 | 0.38856 | [5 empty] | 0.98067
2019 | June | 64 | 15 | 0.46685 | [5 empty] | 0.96603
2019 | June | 64 | 16 | 0.47308 | [5 empty] | 0.91412
2019 | June | 64 | 17 | 0.45201 | [5 empty] | 0.92006
2019 | June | 64 | 18 | 0.43536 | [5 empty] | 0.92875
2019 | June | 64 | 19 | 0.41092 | [5 empty] | 0.93401
2019 | June | 64 | 20 | 0.38337 | [5 empty] | 0.95071
2019 | June | 64 | 21 | 0.37601 | [5 empty] | 0.95071
2019 | June | 64 | 22 | 0.35078 | [5 empty] | 0.9498
2019 | June | 64 | 23 | 0.34591 | [5 empty] | 0.95048
2019 | June | 64 | 24 | 0.31958 | [5 empty] | 0.95002
2019 | June | 65 | 1 | 0.30684 | [5 empty] | 0.95094
2019 | June | 65 | 2 | 0.30112 | [5 empty] | 0.9514
2019 | June | 65 | 3 | 0.29477 | [5 empty] | 0.94865
2019 | June | 65 | 4 | 0.29203 | [5 empty] | 0.94751
2019 | June | 65 | 5 | 0.28766 | [5 empty] | 0.94728
2019 | June | 65 | 6 | 0.28262 | [5 empty] | 0.94819
2019 | June | 65 | 7 | 0.24681 | [5 empty] | 0.94728
2019 | June | 65 | 8 | 0.23253 | [5 empty] | 0.94705
2019 | June | 65 | 9 | 0.26592 | [5 empty] | 0.94614
2019 | June | 65 | 10 | 0.41851 | [5 empty] | 0.94682
2019 | June | 65 | 11 | 0.45283 | [5 empty] | 0.94476
2019 | June | 65 | 12 | 0.45038 | [5 empty] | 0.94362
2019 | June | 65 | 13 | 0.44683 | [5 empty] | 0.94408
2019 | June | 65 | 14 | 0.38659 | [5 empty] | 0.93219
2019 | June | 65 | 15 | 0.45081 | [5 empty] | 0.93379
2019 | June | 65 | 16 | 0.48777 | [5 empty] | 0.94774
2019 | June | 65 | 17 | 0.47873 | [5 empty] | 0.89742
2019 | June | 65 | 18 | 0.42489 | [5 empty] | 0.84299
2019 | June | 65 | 19 | 0.39204 | [5 empty] | 0.83087
2019 | June | 65 | 20 | 0.37939 | [5 empty] | 0.83773
2019 | June | 65 | 21 | 0.35993 | [5 empty] | 0.90383
2019 | June | 65 | 22 | 0.34553 | [5 empty] | 0.90566
2019 | June | 65 | 23 | 0.33273 | [5 empty] | 0.91046
2019 | June | 65 | 24 | 0.32172 | [5 empty] | 0.90817
2019 | June | 66 | 1 | 0.30691 | [5 empty] | 0.91183
2019 | June | 66 | 2 | 0.30276 | [5 empty] | 0.91732
2019 | June | 66 | 3 | 0.2929 | [5 empty] | 0.92098
2019 | June | 66 | 4 | 0.29352 | [5 empty] | 0.92166
2019 | June | 66 | 5 | 0.29114 | [5 empty] | 0.92235
2019 | June | 66 | 6 | 0.28149 | [5 empty] | 0.92235
2019 | June | 66 | 7 | 0.23028 | [5 empty] | 0.95963
2019 | June | 66 | 8 | 0.22884 | [5 empty] | 0.96397
2019 | June | 66 | 9 | 0.27489 | [5 empty] | 0.95643
2019 | June | 66 | 10 | 0.40452 | [5 empty] | 0.94682
2019 | June | 66 | 11 | 0.46869 | [5 empty] | 0.95048
2019 | June | 66 | 12 | 0.45336 | [5 empty] | 0.95048
2019 | June | 66 | 13 | 0.42991 | [5 empty] | 0.95323
2019 | June | 66 | 14 | 0.38604 | [5 empty] | 0.95002
2019 | June | 66 | 15 | 0.45129 | [5 empty] | 0.9132
2019 | June | 66 | 16 | 0.4757 | [5 empty] | 0.90657
2019 | June | 66 | 17 | 0.47119 | [5 empty] | 0.90977
2019 | June | 66 | 18 | 0.41268 | [5 empty] | 0.91549
2019 | June | 66 | 19 | 0.38515 | [5 empty] | 0.91595
2019 | June | 66 | 20 | 0.37322 | [5 empty] | 0.91412
2019 | June | 66 | 21 | 0.34913 | [5 empty] | 0.91732
2019 | June | 66 | 22 | 0.34209 | [5 empty] | 0.91755
2019 | June | 66 | 23 | 0.34387 | [5 empty] | 0.91869
2019 | June | 66 | 24 | 0.32198 | [5 empty] | 0.91755
2019 | June | 67 | 1 | 0.31706 | [5 empty] | 0.95437
2019 | June | 67 | 2 | 0.30926 | [5 empty] | 0.95963
2019 | June | 67 | 3 | 0.30902 | [5 empty] | 0.95688
2019 | June | 67 | 4 | 0.30741 | [5 empty] | 0.95528
2019 | June | 67 | 5 | 0.29693 | [5 empty] | 0.95277
2019 | June | 67 | 6 | 0.28689 | [5 empty] | 0.95048
2019 | June | 67 | 7 | 0.24482 | [5 empty] | 0.90886
2019 | June | 67 | 8 | 0.23928 | [5 empty] | 0.90771
2019 | June | 67 | 9 | 0.29222 | [5 empty] | 0.90863
2019 | June | 67 | 10 | 0.4162 | [5 empty] | 0.93264
2019 | June | 67 | 11 | 0.46363 | [5 empty] | 0.93996
2019 | June | 67 | 12 | 0.47126 | [5 empty] | 0.93767
2019 | June | 67 | 13 | 0.48345 | [5 empty] | 0.93584
2019 | June | 67 | 14 | 0.40171 | [5 empty] | 0.93516
2019 | June | 67 | 15 | 0.45004 | [5 empty] | 0.93447
2019 | June | 67 | 16 | 0.47748 | [5 empty] | 0.92395
2019 | June | 67 | 17 | 0.4571 | [5 empty] | 0.90268
2019 | June | 67 | 18 | 0.41714 | [5 empty] | 0.90383
2019 | June | 67 | 19 | 0.38354 | [5 empty] | 0.9052
2019 | June | 67 | 20 | 0.39017 | [5 empty] | 0.9052
2019 | June | 67 | 21 | 0.37759 | [5 empty] | 0.9036
2019 | June | 67 | 22 | 0.36576 | [5 empty] | 0.90657
2019 | June | 67 | 23 | 0.34337 | [5 empty] | 0.90726
2019 | June | 67 | 24 | 0.32188 | [5 empty] | 0.91
2019 | June | 68 | 1 | 0.3172 | [5 empty] | 0.9116
2019 | June | 68 | 2 | 0.31104 | [5 empty] | 0.9116
2019 | June | 68 | 3 | 0.30643 | [5 empty] | 0.91114
2019 | June | 68 | 4 | 0.31553 | [5 empty] | 0.9132
2019 | June | 68 | 5 | 0.30391 | [5 empty] | 0.92121
2019 | June | 68 | 6 | 0.29534 | [5 empty] | 0.95666
2019 | June | 68 | 7 | 0.23868 | [5 empty] | 0.95574
2019 | June | 68 | 8 | 0.2484 | [5 empty] | 0.95162
2019 | June | 68 | 9 | 0.28565 | [5 empty] | 0.95048
2019 | June | 68 | 10 | 0.44119 | [5 empty] | 0.94797
2019 | June | 68 | 11 | 0.48775 | [5 empty] | 0.92029
2019 | June | 68 | 12 | 0.43713 | [5 empty] | 0.90177
2019 | June | 68 | 13 | 0.42506 | [5 empty] | 0.90383
2019 | June | 68 | 14 | 0.38491 | [5 empty] | 0.90543
2019 | June | 68 | 15 | 0.45696 | [5 empty] | 0.90726
2019 | June | 68 | 16 | 0.48871 | [5 empty] | 0.84734
2019 | June | 68 | 17 | 0.45727 | [5 empty] | 0.94179
2019 | June | 68 | 18 | 0.4392 | [5 empty] | 0.98387
2019 | June | 68 | 19 | 0.42585 | [5 empty] | 0.98067
2019 | June | 68 | 20 | 0.40769 | [5 empty] | 0.97587
2019 | June | 68 | 21 | 0.3972 | [5 empty] | 0.96878
2019 | June | 68 | 22 | 0.36753 | [5 empty] | 0.92166
2019 | June | 68 | 23 | 0.34872 | [5 empty] | 0.89742
2019 | June | 68 | 24 | 0.34049 | [5 empty] | 0.88187
2019 | June | 69 | 1 | 0.3293 | [5 empty] | 0.88279
2019 | June | 69 | 2 | 0.3156 | [5 empty] | 0.8853
2019 | June | 69 | 3 | 0.3113 | [5 empty] | 0.88599
2019 | June | 69 | 4 | 0.29913 | [5 empty] | 0.88782
2019 | June | 69 | 5 | 0.30341 | [5 empty] | 0.88553
2019 | June | 69 | 6 | 0.29561 | [5 empty] | 0.88736
2019 | June | 69 | 7 | 0.26148 | [5 empty] | 0.92647
2019 | June | 69 | 8 | 0.25865 | [5 empty] | 0.9546
2019 | June | 69 | 9 | 0.29297 | [5 empty] | 0.95185
2019 | June | 69 | 10 | 0.45187 | [5 empty] | 0.94842
2019 | June | 69 | 11 | 0.50937 | [5 empty] | 0.94522
2019 | June | 69 | 12 | 0.45297 | [5 empty] | 0.706
2019 | June | 69 | 13 | 0.48849 | [5 empty] | 0.99645
2019 | June | 69 | 14 | 0.40872 | [5 empty] | 0.98936
2019 | June | 69 | 15 | 0.4728 | [5 empty] | 0.94088
2019 | June | 69 | 16 | 0.51489 | [5 empty] | 0.9395
2019 | June | 69 | 17 | 0.47409 | [5 empty] | 0.93013
2019 | June | 69 | 18 | 0.44714 | [5 empty] | 0.92944
2019 | June | 69 | 19 | 0.39499 | [5 empty] | 0.90177
2019 | June | 69 | 20 | 0.41241 | [5 empty] | 0.9004
2019 | June | 69 | 21 | 0.39098 | [5 empty] | 0.90154
2019 | June | 69 | 22 | 0.3738 | [5 empty] | 0.9036
2019 | June | 69 | 23 | 0.34113 | [5 empty] | 0.90383
2019 | June | 69 | 24 | 0.31339 | [5 empty] | 0.77735
2019 | June | 70 | 1 | 0.30177 | [5 empty] | 0.36409
2019 | June | 70 | 2 | 0.29923 | [5 empty] | 0.34763
2019 | June | 70 | 3 | 0.29201 | [5 empty] | 0.33871
2019 | June | 70 | 4 | 0.29074 | [5 empty] | 0.33367
2019 | June | 70 | 5 | 0.28946 | [5 empty] | 0.32796
2019 | June | 70 | 6 | 0.27281 | [5 empty] | 0.072498
2019 | June | 70 | 7 | 0.23328 | [5 empty] | 0
2019 | June | 70 | 8 | 0.23465 | [5 empty] | 0
2019 | June | 70 | 9 | 0.26297 | [5 empty] | 0
2019 | June | 70 | 10 | 0.36033 | [5 empty] | 0
2019 | June | 70 | 11 | 0.39955 | [5 empty] | 0
2019 | June | 70 | 12 | 0.40137 | [5 empty] | 0
2019 | June | 70 | 13 | 0.39463 | [5 empty] | 0
2019 | June | 70 | 14 | 0.34063 | [5 empty] | 0
2019 | June | 70 | 15 | 0.38395 | [5 empty] | 0.27536
2019 | June | 70 | 16 | 0.36614 | [5 empty] | 0.34259
2019 | June | 70 | 17 | 0.35241 | [5 empty] | 0.34168
2019 | June | 70 | 18 | 0.31545 | [5 empty] | 0.33573
2019 | June | 70 | 19 | 0.29025 | [5 empty] | 0.33024
2019 | June | 70 | 20 | 0.30316 | [5 empty] | 0.32476
2019 | June | 70 | 21 | 0.31454 | [5 empty] | 0.31927
2019 | June | 70 | 22 | 0.29988 | [5 empty] | 0.28359
2019 | June | 70 | 23 | 0.2881 | [5 empty] | 0
2019 | June | 70 | 24 | 0.27943 | [5 empty] | 0
2019 | June | 71 | 1 | 0.27355 | [5 empty] | 0
2019 | June | 71 | 2 | 0.26366 | [5 empty] | 0
2019 | June | 71 | 3 | 0.26289 | [5 empty] | 0
2019 | June | 71 | 4 | 0.26179 | [5 empty] | 0
2019 | June | 71 | 5 | 0.26064 | [5 empty] | 0
2019 | June | 71 | 6 | 0.25198 | [5 empty] | 0
2019 | June | 71 | 7 | 0.20897 | [5 empty] | 0.1745
2019 | June | 71 | 8 | 0.22025 | [5 empty] | 0.37987
2019 | June | 71 | 9 | 0.26637 | [5 empty] | 0.37713
2019 | June | 71 | 10 | 0.42622 | [5 empty] | 0.37553
2019 | June | 71 | 11 | 0.49154 | [5 empty] | 0.37393
2019 | June | 71 | 12 | 0.48849 | [5 empty] | 0.36958
2019 | June | 71 | 13 | 0.48396 | [5 empty] | 0.36661
2019 | June | 71 | 14 | 0.39204 | [5 empty] | 0.36386
2019 | June | 71 | 15 | 0.47973 | [5 empty] | 0.36066
2019 | June | 71 | 16 | 0.50421 | [5 empty] | 0.35837
2019 | June | 71 | 17 | 0.48641 | [5 empty] | 0.35906
2019 | June | 71 | 18 | 0.45161 | [5 empty] | 0.35769
2019 | June | 71 | 19 | 0.41153 | [5 empty] | 0.35792
2019 | June | 71 | 20 | 0.41078 | [5 empty] | 0.34717
2019 | June | 71 | 21 | 0.39177 | [5 empty] | 0.34259
2019 | June | 71 | 22 | 0.36638 | [5 empty] | 0.34008
2019 | June | 71 | 23 | 0.33859 | [5 empty] | 0.34054
2019 | June | 71 | 24 | 0.29556 | [5 empty] | 0.34442
2019 | June | 72 | 1 | 0.27842 | [5 empty] | 0.34557
2019 | June | 72 | 2 | 0.27744 | [5 empty] | 0.34763
2019 | June | 72 | 3 | 0.27787 | [5 empty] | 0.34946
2019 | June | 72 | 4 | 0.27264 | [5 empty] | 0.35106
2019 | June | 72 | 5 | 0.27225 | [5 empty] | 0.35174
2019 | June | 72 | 6 | 0.26743 | [5 empty] | 0.35289
2019 | June | 72 | 7 | 0.21945 | [5 empty] | 0.35586
2019 | June | 72 | 8 | 0.22605 | [5 empty] | 0.35586
2019 | June | 72 | 9 | 0.26587 | [5 empty] | 0.35632
2019 | June | 72 | 10 | 0.40713 | [5 empty] | 0.40937
2019 | June | 72 | 11 | 0.47028 | [5 empty] | 0.42355
2019 | June | 72 | 12 | 0.47882 | [5 empty] | 0.42355
2019 | June | 72 | 13 | 0.47565 | [5 empty] | 0.41852
2019 | June | 72 | 14 | 0.37402 | [5 empty] | 0.39611
2019 | June | 72 | 15 | 0.47371 | [5 empty] | 0.38445
2019 | June | 72 | 16 | 0.43941 | [5 empty] | 0.38056
2019 | June | 72 | 17 | 0.41827 | [5 empty] | 0.37736
2019 | June | 72 | 18 | 0.39115 | [5 empty] | 0.37393
2019 | June | 72 | 19 | 0.3683 | [5 empty] | 0.37301
2019 | June | 72 | 20 | 0.38985 | [5 empty] | 0.37393
2019 | June | 72 | 21 | 0.35668 | [5 empty] | 0.38422
2019 | June | 72 | 22 | 0.3444 | [5 empty] | 0.55963
2019 | June | 72 | 23 | 0.33463 | [5 empty] | 0.71835
2019 | June | 72 | 24 | 0.32489 | [5 empty] | 0.75014
2019 | June | 73 | 1 | 0.31682 | [5 empty] | 0.63533
2019 | June | 73 | 2 | 0.30696 | [5 empty] | 0.6239
2019 | June | 73 | 3 | 0.3089 | [5 empty] | 0.62092
2019 | June | 73 | 4 | 0.30321 | [5 empty] | 0.61681
2019 | June | 73 | 5 | 0.30396 | [5 empty] | 0.60949
2019 | June | 73 | 6 | 0.29337 | [5 empty] | 0.6056
2019 | June | 73 | 7 | 0.24926 | [5 empty] | 0.63762
2019 | June | 73 | 8 | 0.26743 | [5 empty] | 0.63693
2019 | June | 73 | 9 | 0.3156 | [5 empty] | 0.63968
2019 | June | 73 | 10 | 0.45206 | [5 empty] | 0.6502
2019 | June | 73 | 11 | 0.46034 | [5 empty] | 0.6502
2019 | June | 73 | 12 | 0.45883 | [5 empty] | 0.67878
2019 | June | 73 | 13 | 0.46166 | [5 empty] | 0.83247
2019 | June | 73 | 14 | 0.36401 | [5 empty] | 0.8144
2019 | June | 73 | 15 | 0.44328 | [5 empty] | 0.85031
2019 | June | 73 | 16 | 0.45684 | [5 empty] | 0.8343
2019 | June | 73 | 17 | 0.43032 | [5 empty] | 0.82332
2019 | June | 73 | 18 | 0.43593 | [5 empty] | 0.82721
2019 | June | 73 | 19 | 0.40524 | [5 empty] | 0.82584
2019 | June | 73 | 20 | 0.38441 | [5 empty] | 0.81715
2019 | June | 73 | 21 | 0.36489 | [5 empty] | 0.77049
2019 | June | 73 | 22 | 0.34322 | [5 empty] | 0.77004
2019 | June | 73 | 23 | 0.33177 | [5 empty] | 0.77255
2019 | June | 73 | 24 | 0.32954 | [5 empty] | 0.80457
2019 | June | 74 | 1 | 0.31471 | [5 empty] | 0.81029
2019 | June | 74 | 2 | 0.30789 | [5 empty] | 0.81074
2019 | June | 74 | 3 | 0.30391 | [5 empty] | 0.8144
2019 | June | 74 | 4 | 0.30537 | [5 empty] | 0.81395
2019 | June | 74 | 5 | 0.30777 | [5 empty] | 0.81372
2019 | June | 74 | 6 | 0.29328 | [5 empty] | 0.81418
2019 | June | 74 | 7 | 0.25752 | [5 empty] | 0.81326
2019 | June | 74 | 8 | 0.25207 | [5 empty] | 0.79336
2019 | June | 74 | 9 | 0.29882 | [5 empty] | 0.77964
2019 | June | 74 | 10 | 0.40329 | [5 empty] | 0.79794
2019 | June | 74 | 11 | 0.44889 | [5 empty] | 0.89033
2019 | June | 74 | 12 | 0.45511 | [5 empty] | 0.92006
2019 | June | 74 | 13 | 0.44659 | [5 empty] | 0.76135
2019 | June | 74 | 14 | 0.3653 | [5 empty] | 1.0669
2019 | June | 74 | 15 | 0.44263 | [5 empty] | 1.0683
2019 | June | 74 | 16 | 0.46519 | [5 empty] | 1.0655
2019 | June | 74 | 17 | 0.4488 | [5 empty] | 1.0623
2019 | June | 74 | 18 | 0.39902 | [5 empty] | 1.0621
2019 | June | 74 | 19 | 0.37802 | [5 empty] | 1.0582
2019 | June | 74 | 20 | 0.38961 | [5 empty] | 1.0317
2019 | June | 74 | 21 | 0.37178 | [5 empty] | 1.0237
2019 | June | 74 | 22 | 0.35364 | [5 empty] | 1.0207
2019 | June | 74 | 23 | 0.32849 | [5 empty] | 1.0211
2019 | June | 74 | 24 | 0.30007 | [5 empty] | 1.02
2019 | June | 75 | 1 | 0.28625 | [5 empty] | 1.0198
2019 | June | 75 | 2 | 0.28416 | [5 empty] | 1.0163
2019 | June | 75 | 3 | 0.28135 | [5 empty] | 1.0182
2019 | June | 75 | 4 | 0.27648 | [5 empty] | 1.0186
2019 | June | 75 | 5 | 0.27849 | [5 empty] | 1.0184
2019 | June | 75 | 6 | 0.27739 | [5 empty] | 1.017
2019 | June | 75 | 7 | 0.23191 | [5 empty] | 1.0159
2019 | June | 75 | 8 | 0.24674 | [5 empty] | 1.0145
2019 | June | 75 | 9 | 0.28658 | [5 empty] | 1.0093
2019 | June | 75 | 10 | 0.39549 | [5 empty] | 0.52555
2019 | June | 75 | 11 | 0.45545 | [5 empty] | 0
2019 | June | 75 | 12 | 0.46788 | [5 empty] | 0
2019 | June | 75 | 13 | 0.45213 | [5 empty] | 0
2019 | June | 75 | 14 | 0.38297 | [5 empty] | 0
2019 | June | 75 | 15 | 0.4379 | [5 empty] | 0
2019 | June | 75 | 16 | 0.4746 | [5 empty] | 0
2019 | June | 75 | 17 | 0.45617 | [5 empty] | 0
2019 | June | 75 | 18 | 0.42857 | [5 empty] | 0
2019 | June | 75 | 19 | 0.42513 | [5 empty] | 0
2019 | June | 75 | 20 | 0.42209 | [5 empty] | 0.6367
2019 | June | 75 | 21 | 0.37142 | [5 empty] | 1.1355
2019 | June | 75 | 22 | 0.34423 | [5 empty] | 1.0179
2019 | June | 75 | 23 | 0.32832 | [5 empty] | 1.0486
2019 | June | 75 | 24 | 0.31781 | [5 empty] | 1.0456
2019 | June | 76 | 1 | 0.31534 | [5 empty] | 1.0374
2019 | June | 76 | 2 | 0.30636 | [5 empty] | 1.0356
2019 | June | 76 | 3 | 0.30921 | [5 empty] | 1.0337
2019 | June | 76 | 4 | 0.30357 | [5 empty] | 1.0337
2019 | June | 76 | 5 | 0.30137 | [5 empty] | 1.028
2019 | June | 76 | 6 | 0.30014 | [5 empty] | 1.0154
2019 | June | 76 | 7 | 0.27096 | [5 empty] | 0.97655
2019 | June | 76 | 8 | 0.26522 | [5 empty] | 1.0523
2019 | June | 76 | 9 | 0.28804 | [5 empty] | 1.0479
2019 | June | 76 | 10 | 0.38657 | [5 empty] | 1.0426
2019 | June | 76 | 11 | 0.43704 | [5 empty] | 1.0079
2019 | June | 76 | 12 | 0.42434 | [5 empty] | 1.0173
2019 | June | 76 | 13 | 0.44575 | [5 empty] | 1.0223
2019 | June | 76 | 14 | 0.36437 | [5 empty] | 1.0182
2019 | June | 76 | 15 | 0.4206 | [5 empty] | 0.95711
2019 | June | 76 | 16 | 0.43567 | [5 empty] | 0.94659
2019 | June | 76 | 17 | 0.40833 | [5 empty] | 0.95094
2019 | June | 76 | 18 | 0.39607 | [5 empty] | 0.97267
2019 | June | 76 | 19 | 0.37937 | [5 empty] | 0.98113
2019 | June | 76 | 20 | 0.39242 | [5 empty] | 0.97381
2019 | June | 76 | 21 | 0.36619 | [5 empty] | 0.95894
2019 | June | 76 | 22 | 0.35297 | [5 empty] | 0.95483
2019 | June | 76 | 23 | 0.32241 | [5 empty] | 0.95688
2019 | June | 76 | 24 | 0.3161 | [5 empty] | 0.95711
2019 | June | 77 | 1 | 0.30482 | [5 empty] | 0.9578
2019 | June | 77 | 2 | 0.30492 | [5 empty] | 0.95688
2019 | June | 77 | 3 | 0.30144 | [5 empty] | 0.95688
2019 | June | 77 | 4 | 0.30194 | [5 empty] | 0.95574
2019 | June | 77 | 5 | 0.29755 | [5 empty] | 0.95551
2019 | June | 77 | 6 | 0.29189 | [5 empty] | 0.95574
2019 | June | 77 | 7 | 0.27326 | [5 empty] | 0.95757
2019 | June | 77 | 8 | 0.23856 | [5 empty] | 0.95803
2019 | June | 77 | 9 | 0.2826 | [5 empty] | 0.96786
2019 | June | 77 | 10 | 0.34898 | [5 empty] | 0.97678
2019 | June | 77 | 11 | 0.37286 | [5 empty] | 0.97289
2019 | June | 77 | 12 | 0.36989 | [5 empty] | 0.95506
2019 | June | 77 | 13 | 0.38959 | [5 empty] | 0.9148
2019 | June | 77 | 14 | 0.31721 | [5 empty] | 0.90131
2019 | June | 77 | 15 | 0.33964 | [5 empty] | 0.90017
2019 | June | 77 | 16 | 0.31908 | [5 empty] | 0.90108
2019 | June | 77 | 17 | 0.29582 | [5 empty] | 0.90223
2019 | June | 77 | 18 | 0.26901 | [5 empty] | 0.90062
2019 | June | 77 | 19 | 0.24833 | [5 empty] | 0.89193
2019 | June | 77 | 20 | 0.26649 | [5 empty] | 0.87135
2019 | June | 77 | 21 | 0.25968 | [5 empty] | 0.87181
2019 | June | 77 | 22 | 0.25992 | [5 empty] | 0.87455
2019 | June | 77 | 23 | 0.26364 | [5 empty] | 0.8741
2019 | June | 77 | 24 | 0.26105 | [5 empty] | 0.8757
2019 | June | 78 | 1 | 0.25 | [5 empty] | 0.87364
2019 | June | 78 | 2 | 0.24885 | [5 empty] | 0.87387
2019 | June | 78 | 3 | 0.25087 | [5 empty] | 0.91366
2019 | June | 78 | 4 | 0.24737 | [5 empty] | 0.91389
2019 | June | 78 | 5 | 0.24353 | [5 empty] | 0.91092
2019 | June | 78 | 6 | 0.23709 | [5 empty] | 0.90932
2019 | June | 78 | 7 | 0.20227 | [5 empty] | 0.90405
2019 | June | 78 | 8 | 0.20959 | [5 empty] | 0.89102
2019 | June | 78 | 9 | 0.28106 | [5 empty] | 0.91046
2019 | June | 78 | 10 | 0.41273 | [5 empty] | 0.90634
2019 | June | 78 | 11 | 0.45715 | [5 empty] | 0.90405
2019 | June | 78 | 12 | 0.46421 | [5 empty] | 0.90337
2019 | June | 78 | 13 | 0.46497 | [5 empty] | 0.90131
2019 | June | 78 | 14 | 0.38957 | [5 empty] | 0.89788
2019 | June | 78 | 15 | 0.48062 | [5 empty] | 0.88827
2019 | June | 78 | 16 | 0.47995 | [5 empty] | 0.38216
2019 | June | 78 | 17 | 0.47544 | [5 empty] | 0.86106
2019 | June | 78 | 18 | 0.43997 | [5 empty] | 0.85969
2019 | June | 78 | 19 | 0.41081 | [5 empty] | 0.85717
2019 | June | 78 | 20 | 0.38985 | [5 empty] | 0.84711
2019 | June | 78 | 21 | 0.37615 | [5 empty] | 0.70623
2019 | June | 78 | 22 | 0.35289 | [5 empty] | 0.71035
2019 | June | 78 | 23 | 0.3263 | [5 empty] | 0.77758
2019 | June | 78 | 24 | 0.31228 | [5 empty] | 0.76615
2019 | June | 79 | 1 | 0.30113 | [5 empty] | 0.67467
2019 | June | 79 | 2 | 0.28829 | [5 empty] | 0.63487
2019 | June | 79 | 3 | 0.28881 | [5 empty] | 0.62641
2019 | June | 79 | 4 | 0.28435 | [5 empty] | 0.58044
2019 | June | 79 | 5 | 0.28212 | [5 empty] | 0.57999
2019 | June | 79 | 6 | 0.27989 | [5 empty] | 0.57358
2019 | June | 79 | 7 | 0.24672 | [5 empty] | 0.48096
2019 | June | 79 | 8 | 0.24506 | [5 empty] | 0.48485
2019 | June | 79 | 9 | 0.29424 | [5 empty] | 0.48668
2019 | June | 79 | 10 | 0.40032 | [5 empty] | 0.54477
2019 | June | 79 | 11 | 0.42986 | [5 empty] | 0.5857
2019 | June | 79 | 12 | 0.44369 | [5 empty] | 0.58593
2019 | June | 79 | 13 | 0.45768 | [5 empty] | 0.5841
2019 | June | 79 | 14 | 0.35681 | [5 empty] | 0.5809
2019 | June | 79 | 15 | 0.43896 | [5 empty] | 0.57907
2019 | June | 79 | 16 | 0.43423 | [5 empty] | 0.49194
2019 | June | 79 | 17 | 0.42326 | [5 empty] | 0.48919
2019 | June | 79 | 18 | 0.41119 | [5 empty] | 0.49056
2019 | June | 79 | 19 | 0.40034 | [5 empty] | 0.49011
2019 | June | 79 | 20 | 0.38227 | [5 empty] | 0.48919
2019 | June | 79 | 21 | 0.36504 | [5 empty] | 0.48782
2019 | June | 79 | 22 | 0.345 | [5 empty] | 0.48759
2019 | June | 79 | 23 | 0.32714 | [5 empty] | 0.48668
2019 | June | 79 | 24 | 0.30098 | [5 empty] | 0.48416
2019 | June | 80 | 1 | 0.29088 | [5 empty] | 0.47867
2019 | June | 80 | 2 | 0.29176 | [5 empty] | 0.47776
2019 | June | 80 | 3 | 0.29249 | [5 empty] | 0.47684
2019 | June | 80 | 4 | 0.29268 | [5 empty] | 0.47707
2019 | June | 80 | 5 | 0.26712 | [5 empty] | 0.4773
2019 | June | 80 | 6 | 0.2573 | [5 empty] | 0.4773
2019 | June | 80 | 7 | 0.22975 | [5 empty] | 0.47661
2019 | June | 80 | 8 | 0.24105 | [5 empty] | 0.44368
2019 | June | 80 | 9 | 0.27168 | [5 empty] | 0.41395
2019 | June | 80 | 10 | 0.40848 | [5 empty] | 0.41601
2019 | June | 80 | 11 | 0.44004 | [5 empty] | 0.41761
2019 | June | 80 | 12 | 0.44064 | [5 empty] | 0.41852
2019 | June | 80 | 13 | 0.44616 | [5 empty] | 0.41898
2019 | June | 80 | 14 | 0.35805 | [5 empty] | 0.41875
2019 | June | 80 | 15 | 0.44798 | [5 empty] | 0.42127
2019 | June | 80 | 16 | 0.45667 | [5 empty] | 0.459
2019 | June | 80 | 17 | 0.43025 | [5 empty] | 0.47707
2019 | June | 80 | 18 | 0.43721 | [5 empty] | 0.47021
2019 | June | 80 | 19 | 0.40034 | [5 empty] | 0.41624
2019 | June | 80 | 20 | 0.40548 | [5 empty] | 0.38468
2019 | June | 80 | 21 | 0.38606 | [5 empty] | 0.34785
2019 | June | 80 | 22 | 0.35892 | [5 empty] | 0.34831
2019 | June | 80 | 23 | 0.35385 | [5 empty] | 0.39954
2019 | June | 80 | 24 | 0.32724 | [5 empty] | 0.41418
2019 | June | 81 | 1 | 0.32328 | [5 empty] | 0.41143
2019 | June | 81 | 2 | 0.32124 | [5 empty] | 0.40983
2019 | June | 81 | 3 | 0.31466 | [5 empty] | 0.40823
2019 | June | 81 | 4 | 0.31644 | [5 empty] | 0.40686
2019 | June | 81 | 5 | 0.31325 | [5 empty] | 0.40572
2019 | June | 81 | 6 | 0.30746 | [5 empty] | 0.40046
2019 | June | 81 | 7 | 0.2802 | [5 empty] | 0.33871
2019 | June | 81 | 8 | 0.27705 | [5 empty] | 0.34145
2019 | June | 81 | 9 | 0.31668 | [5 empty] | 0.34328
2019 | June | 81 | 10 | 0.41011 | [5 empty] | 0.34351
2019 | June | 81 | 11 | 0.46884 | [5 empty] | 0.34534
2019 | June | 81 | 12 | 0.47205 | [5 empty] | 0.34625
2019 | June | 81 | 13 | 0.47731 | [5 empty] | 0.34511
2019 | June | 81 | 14 | 0.37949 | [5 empty] | 0.34534
2019 | June | 81 | 15 | 0.47769 | [5 empty] | 0.34648
2019 | June | 81 | 16 | 0.45722 | [5 empty] | 0.34671
2019 | June | 81 | 17 | 0.42545 | [5 empty] | 0.34831
2019 | June | 81 | 18 | 0.40893 | [5 empty] | 0.35151
2019 | June | 81 | 19 | 0.39187 | [5 empty] | 0.79679
2019 | June | 81 | 20 | 0.39998 | [5 empty] | 0.9626
2019 | June | 81 | 21 | 0.38016 | [5 empty] | 0.91618
2019 | June | 81 | 22 | 0.367 | [5 empty] | 0.80571
2019 | June | 81 | 23 | 0.35304 | [5 empty] | 0.77621
2019 | June | 81 | 24 | 0.33031 | [5 empty] | 0.79176
2019 | June | 82 | 1 | 0.32753 | [5 empty] | 0.83293
2019 | June | 82 | 2 | 0.30986 | [5 empty] | 0.8295
2019 | June | 82 | 3 | 0.289 | [5 empty] | 0.82561
2019 | June | 82 | 4 | 0.28404 | [5 empty] | 0.82538
2019 | June | 82 | 5 | 0.27384 | [5 empty] | 0.82424
2019 | June | 82 | 6 | 0.26654 | [5 empty] | 0.8295
2019 | June | 82 | 7 | 0.25126 | [5 empty] | 0.89536
2019 | June | 82 | 8 | 0.26477 | [5 empty] | 0.85374
2019 | June | 82 | 9 | 0.30782 | [5 empty] | 0.84711
2019 | June | 82 | 10 | 0.44021 | [5 empty] | 0.81829
2019 | June | 82 | 11 | 0.5087 | [5 empty] | 0.81875
2019 | June | 82 | 12 | 0.46152 | [5 empty] | 0.82081
2019 | June | 82 | 13 | 0.45696 | [5 empty] | 0.83659
2019 | June | 82 | 14 | 0.39413 | [5 empty] | 0.89697
2019 | June | 82 | 15 | 0.46524 | [5 empty] | 0.96146
2019 | June | 82 | 16 | 0.46692 | [5 empty] | 0.9578
2019 | June | 82 | 17 | 0.45096 | [5 empty] | 0.9562
2019 | June | 82 | 18 | 0.42281 | [5 empty] | 0.94682
2019 | June | 82 | 19 | 0.40096 | [5 empty] | 0.95002
2019 | June | 82 | 20 | 0.40641 | [5 empty] | 0.94957
2019 | June | 82 | 21 | 0.38798 | [5 empty] | 0.94659
2019 | June | 82 | 22 | 0.36206 | [5 empty] | 0.94156
2019 | June | 82 | 23 | 0.34934 | [5 empty] | 0.93493
2019 | June | 82 | 24 | 0.3317 | [5 empty] | 0.90314
2019 | June | 83 | 1 | 0.32246 | [5 empty] | 0.91343
2019 | June | 83 | 2 | 0.3084 | [5 empty] | 0.91343
2019 | June | 83 | 3 | 0.30432 | [5 empty] | 0.91458
2019 | June | 83 | 4 | 0.29731 | [5 empty] | 0.91572
2019 | June | 83 | 5 | 0.2968 | [5 empty] | 0.91709
2019 | June | 83 | 6 | 0.28661 | [5 empty] | 0.92258
2019 | June | 83 | 7 | 0.26061 | [5 empty] | 0.96992
2019 | June | 83 | 8 | 0.2538 | [5 empty] | 0.91709
2019 | June | 83 | 9 | 0.30909 | [5 empty] | 0.91984
2019 | June | 83 | 10 | 0.45062 | [5 empty] | 0.93447
2019 | June | 83 | 11 | 0.47402 | [5 empty] | 0.94225
2019 | June | 83 | 12 | 0.51237 | [5 empty] | 0.94133
2019 | June | 83 | 13 | 0.49828 | [5 empty] | 0.91892
2019 | June | 83 | 14 | 0.40301 | [5 empty] | 0.91869
2019 | June | 83 | 15 | 0.48235 | [5 empty] | 0.91984
2019 | June | 83 | 16 | 0.47237 | [5 empty] | 0.92052
2019 | June | 83 | 17 | 0.47062 | [5 empty] | 0.92075
2019 | June | 83 | 18 | 0.4152 | [5 empty] | 0.92189
2019 | June | 83 | 19 | 0.38745 | [5 empty] | 0.92464
2019 | June | 83 | 20 | 0.38961 | [5 empty] | 0.94476
2019 | June | 83 | 21 | 0.37032 | [5 empty] | 0.94202
2019 | June | 83 | 22 | 0.35973 | [5 empty] | 0.93767
2019 | June | 83 | 23 | 0.3437 | [5 empty] | 0.92738
2019 | June | 83 | 24 | 0.31444 | [5 empty] | 0.90771
2019 | June | 84 | 1 | 0.31015 | [5 empty] | 0.9251
2019 | June | 84 | 2 | 0.31164 | [5 empty] | 0.93104
2019 | June | 84 | 3 | 0.30225 | [5 empty] | 0.92967
2019 | June | 84 | 4 | 0.29957 | [5 empty] | 0.92898
2019 | June | 84 | 5 | 0.28416 | [5 empty] | 0.92738
2019 | June | 84 | 6 | 0.28049 | [5 empty] | 0.92715
2019 | June | 84 | 7 | 0.25243 | [5 empty] | 0.92784
2019 | June | 84 | 8 | 0.23832 | [5 empty] | 0.89033
2019 | June | 84 | 9 | 0.27439 | [5 empty] | 0.86792
2019 | June | 84 | 10 | 0.37838 | [5 empty] | 0.87364
2019 | June | 84 | 11 | 0.40891 | [5 empty] | 0.9148
2019 | June | 84 | 12 | 0.40411 | [5 empty] | 0.93173
2019 | June | 84 | 13 | 0.39573 | [5 empty] | 0.93264
2019 | June | 84 | 14 | 0.31776 | [5 empty] | 0.92738
2019 | June | 84 | 15 | 0.33953 | [5 empty] | 0.88644
2019 | June | 84 | 16 | 0.35184 | [5 empty] | 0.89056
2019 | June | 84 | 17 | 0.33955 | [5 empty] | 0.92807
2019 | June | 84 | 18 | 0.3197 | [5 empty] | 0.93745
2019 | June | 84 | 19 | 0.29561 | [5 empty] | 0.93699
2019 | June | 84 | 20 | 0.30192 | [5 empty] | 0.93516
2019 | June | 84 | 21 | 0.31056 | [5 empty] | 0.93058
2019 | June | 84 | 22 | 0.30727 | [5 empty] | 0.92441
2019 | June | 84 | 23 | 0.28817 | [5 empty] | 0.91892
2019 | June | 84 | 24 | 0.26825 | [5 empty] | 0.91663
2019 | June | 85 | 1 | 0.26299 | [5 empty] | 0.89582
2019 | June | 85 | 2 | 0.26016 | [5 empty] | 0.89697
2019 | June | 85 | 3 | 0.26575 | [5 empty] | 0.89742
2019 | June | 85 | 4 | 0.26196 | [5 empty] | 0.89811
2019 | June | 85 | 5 | 0.264 | [5 empty] | 0.89879
2019 | June | 85 | 6 | 0.25034 | [5 empty] | 0.90268
2019 | June | 85 | 7 | 0.22697 | [5 empty] | 0.90405
2019 | June | 85 | 8 | 0.22985 | [5 empty] | 0.9068
2019 | June | 85 | 9 | 0.2783 | [5 empty] | 0.90726
2019 | June | 85 | 10 | 0.4261 | [5 empty] | 0.90771
2019 | June | 85 | 11 | 0.47239 | [5 empty] | 0.90863
2019 | June | 85 | 12 | 0.44757 | [5 empty] | 0.91023
2019 | June | 85 | 13 | 0.42801 | [5 empty] | 0.91114
2019 | June | 85 | 14 | 0.3276 | [5 empty] | 0.91092
2019 | June | 85 | 15 | 0.411 | [5 empty] | 0.91229
2019 | June | 85 | 16 | 0.43341 | [5 empty] | 0.91297
2019 | June | 85 | 17 | 0.43013 | [5 empty] | 0.91503
2019 | June | 85 | 18 | 0.3899 | [5 empty] | 0.91526
2019 | June | 85 | 19 | 0.36957 | [5 empty] | 0.93699
2019 | June | 85 | 20 | 0.38366 | [5 empty] | 0.93173
2019 | June | 85 | 21 | 0.36629 | [5 empty] | 0.92944
2019 | June | 85 | 22 | 0.34706 | [5 empty] | 0.92807
2019 | June | 85 | 23 | 0.32513 | [5 empty] | 0.92532
2019 | June | 85 | 24 | 0.31493 | [5 empty] | 0.92304
2019 | June | 86 | 1 | 0.30396 | [5 empty] | 0.92029
2019 | June | 86 | 2 | 0.2934 | [5 empty] | 0.89925
2019 | June | 86 | 3 | 0.29352 | [5 empty] | 0.89879
2019 | June | 86 | 4 | 0.28937 | [5 empty] | 0.89857
2019 | June | 86 | 5 | 0.28757 | [5 empty] | 0.89788
2019 | June | 86 | 6 | 0.2892 | [5 empty] | 0.89857
2019 | June | 86 | 7 | 0.25757 | [5 empty] | 0.90017
2019 | June | 86 | 8 | 0.2652 | [5 empty] | 0.90337
2019 | June | 86 | 9 | 0.29822 | [5 empty] | 0.90291
2019 | June | 86 | 10 | 0.40469 | [5 empty] | 0.9036
2019 | June | 86 | 11 | 0.45573 | [5 empty] | 0.90223
2019 | June | 86 | 12 | 0.45674 | [5 empty] | 0.90291
2019 | June | 86 | 13 | 0.46848 | [5 empty] | 0.90314
2019 | June | 86 | 14 | 0.37017 | [5 empty] | 0.90245
2019 | June | 86 | 15 | 0.45727 | [5 empty] | 0.89857
2019 | June | 86 | 16 | 0.48389 | [5 empty] | 0.84162
2019 | June | 86 | 17 | 0.45067 | [5 empty] | 0.82264
2019 | June | 86 | 18 | 0.43121 | [5 empty] | 0.82492
2019 | June | 86 | 19 | 0.39595 | [5 empty] | 0.82767
2019 | June | 86 | 20 | 0.37766 | [5 empty] | 0.82698
2019 | June | 86 | 21 | 0.37005 | [5 empty] | 0.82653
2019 | June | 86 | 22 | 0.3451 | [5 empty] | 0.82584
2019 | June | 86 | 23 | 0.33053 | [5 empty] | 0.82698
2019 | June | 86 | 24 | 0.30449 | [5 empty] | 0.82835
2019 | June | 87 | 1 | 0.28207 | [5 empty] | 0.82835
2019 | June | 87 | 2 | 0.27753 | [5 empty] | 0.82927
2019 | June | 87 | 3 | 0.27667 | [5 empty] | 0.83041
2019 | June | 87 | 4 | 0.27309 | [5 empty] | 0.83179
2019 | June | 87 | 5 | 0.27187 | [5 empty] | 0.88073
2019 | June | 87 | 6 | 0.27209 | [5 empty] | 0.87913
2019 | June | 87 | 7 | 0.24542 | [5 empty] | 0.87615
2019 | June | 87 | 8 | 0.25121 | [5 empty] | 0.87341
2019 | June | 87 | 9 | 0.29625 | [5 empty] | 0.85671
2019 | June | 87 | 10 | 0.40291 | [5 empty] | 0.82355
2019 | June | 87 | 11 | 0.47172 | [5 empty] | 0.82447
2019 | June | 87 | 12 | 0.47376 | [5 empty] | 0.82584
2019 | June | 87 | 13 | 0.43872 | [5 empty] | 0.82653
2019 | June | 87 | 14 | 0.35981 | [5 empty] | 0.82744
2019 | June | 87 | 15 | 0.46361 | [5 empty] | 0.8295
2019 | June | 87 | 16 | 0.44988 | [5 empty] | 0.83064
2019 | June | 87 | 17 | 0.45201 | [5 empty] | 0.8327
2019 | June | 87 | 18 | 0.41522 | [5 empty] | 0.8343
2019 | June | 87 | 19 | 0.37706 | [5 empty] | 0.83522
2019 | June | 87 | 20 | 0.38693 | [5 empty] | 0.86815
2019 | June | 87 | 21 | 0.36223 | [5 empty] | 0.88164
2019 | June | 87 | 22 | 0.33993 | [5 empty] | 0.87661
2019 | June | 87 | 23 | 0.32633 | [5 empty] | 0.86175
2019 | June | 87 | 24 | 0.30345 | [5 empty] | 0.86152
2019 | June | 88 | 1 | 0.29254 | [5 empty] | 0.83362
2019 | June | 88 | 2 | 0.28548 | [5 empty] | 0.8311
2019 | June | 88 | 3 | 0.28569 | [5 empty] | 0.83156
2019 | June | 88 | 4 | 0.28713 | [5 empty] | 0.83179
2019 | June | 88 | 5 | 0.28392 | [5 empty] | 0.83247
2019 | June | 88 | 6 | 0.27969 | [5 empty] | 0.83156
2019 | June | 88 | 7 | 0.24797 | [5 empty] | 0.83453
2019 | June | 88 | 8 | 0.25418 | [5 empty] | 0.83064
2019 | June | 88 | 9 | 0.27297 | [5 empty] | 0.83293
2019 | June | 88 | 10 | 0.41764 | [5 empty] | 0.83339
2019 | June | 88 | 11 | 0.47225 | [5 empty] | 0.83362
2019 | June | 88 | 12 | 0.47076 | [5 empty] | 0.83247
2019 | June | 88 | 13 | 0.45223 | [5 empty] | 0.81212
2019 | June | 88 | 14 | 0.33797 | [5 empty] | 0.79062
2019 | June | 88 | 15 | 0.37999 | [5 empty] | 0.78925
2019 | June | 88 | 16 | 0.38834 | [5 empty] | 0.76066
2019 | June | 88 | 17 | 0.41599 | [5 empty] | 0.75563
2019 | June | 88 | 18 | 0.3785 | [5 empty] | 0.73024
2019 | June | 88 | 19 | 0.33528 | [5 empty] | 0.72704
2019 | June | 88 | 20 | 0.36504 | [5 empty] | 0.7275
2019 | June | 88 | 21 | 0.33098 | [5 empty] | 0.78787
2019 | June | 88 | 22 | 0.33614 | [5 empty] | 0.91092
2019 | June | 88 | 23 | 0.3366 | [5 empty] | 0.95254
2019 | June | 88 | 24 | 0.3042 | [5 empty] | 0.96237
2019 | June | 89 | 1 | 0.29541 | [5 empty] | 0.95162
2019 | June | 89 | 2 | 0.29119 | [5 empty] | 0.92304
2019 | June | 89 | 3 | 0.27192 | [5 empty] | 0.91892
2019 | June | 89 | 4 | 0.27372 | [5 empty] | 0.89262
2019 | June | 89 | 5 | 0.26652 | [5 empty] | 0.85374
2019 | June | 89 | 6 | 0.28536 | [5 empty] | 0.79359
2019 | June | 89 | 7 | 0.29973 | [5 empty] | 0.74694
2019 | June | 89 | 8 | 0.25101 | [5 empty] | 0.74442
2019 | June | 89 | 9 | 0.29371 | [5 empty] | 0.84391
2019 | June | 89 | 10 | 0.36019 | [5 empty] | 0.94316
2019 | June | 89 | 11 | 0.37781 | [5 empty] | 0.9594
2019 | June | 89 | 12 | 0.45086 | [5 empty] | 0.89879
2019 | June | 89 | 13 | 0.5165 | [5 empty] | 0.47112
2019 | June | 89 | 14 | 0.46118 | [5 empty] | 0
2019 | June | 89 | 15 | 0.49732 | [5 empty] | 0.3275
2019 | June | 89 | 16 | 0.48511 | [5 empty] | 0.90245
2019 | June | 89 | 17 | 0.47678 | [5 empty] | 0.60903
2019 | June | 89 | 18 | 0.47078 | [5 empty] | 0.54088
2019 | June | 89 | 19 | 0.4662 | [5 empty] | 0.54088
2019 | June | 89 | 20 | 0.44124 | [5 empty] | 0.52716
2019 | June | 89 | 21 | 0.43183 | [5 empty] | 0.44894
2019 | June | 89 | 22 | 0.44851 | [5 empty] | 0.36935
2019 | June | 89 | 23 | 0.49243 | [5 empty] | 0.31126
2019 | June | 89 | 24 | 0.49519 | [5 empty] | 0.31606
2019 | June | 90 | 1 | 0.46906 | [5 empty] | 0.35197
2019 | June | 90 | 2 | 0.4289 | [5 empty] | 0.85809
2019 | June | 90 | 3 | 0.43041 | [5 empty] | 0.81509
2019 | June | 90 | 4 | 0.4344 | [5 empty] | 0.54065
2019 | June | 90 | 5 | 0.43553 | [5 empty] | 0.30028
2019 | June | 90 | 6 | 0.45641 | [5 empty] | 0.31241
2019 | June | 90 | 7 | 0.44378 | [5 empty] | 0.32018
2019 | June | 90 | 8 | 0.43449 | [5 empty] | 0.32933
2019 | June | 90 | 9 | 0.45662 | [5 empty] | 0.33253
2019 | June | 90 | 10 | 0.52538 | [5 empty] | 0.13768
2019 | June | 90 | 11 | 0.54473 | [5 empty] | 0
2019 | June | 90 | 12 | 0.53873 | [5 empty] | 0.66552
2019 | June | 90 | 13 | 0.52305 | [5 empty] | 0.84459
2019 | June | 90 | 14 | 0.44256 | [5 empty] | 0.72933
2019 | June | 90 | 15 | 0.51595 | [5 empty] | 0.43453
2019 | June | 90 | 16 | 0.50589 | [5 empty] | 0.35403
2019 | June | 90 | 17 | 0.48703 | [5 empty] | 0.35266
2019 | June | 90 | 18 | 0.41232 | [5 empty] | 0.35837
2019 | June | 90 | 19 | 0.38229 | [5 empty] | 0.38742
2019 | June | 90 | 20 | 0.37778 | [5 empty] | 0.58159
2019 | June | 90 | 21 | 0.35431 | [5 empty] | 0.59714
2019 | June | 90 | 22 | 0.35935 | [5 empty] | 0.58387
2019 | June | 90 | 23 | 0.3901 | [5 empty] | 0.34671
2019 | June | 90 | 24 | 0.417 | [5 empty] | 0.34534
2019 | June | 91 | 1 | 0.35957 | [5 empty] | 0.34168
2019 | June | 91 | 2 | 0.34814 | [5 empty] | 0.33893
2019 | June | 91 | 3 | 0.33506 | [5 empty] | 0.33528
2019 | June | 91 | 4 | 0.33033 | [5 empty] | 0.33207
2019 | June | 91 | 5 | 0.32808 | [5 empty] | 0.32658
2019 | June | 91 | 6 | 0.35508 | [5 empty] | 0.3195
2019 | June | 91 | 7 | 0.30112 | [5 empty] | 0.31469
2019 | June | 91 | 8 | 0.30864 | [5 empty] | 0.30875
2019 | June | 91 | 9 | 0.30705 | [5 empty] | 0
2019 | June | 91 | 10 | 0.34771 | [5 empty] | 0
2019 | June | 91 | 11 | 0.40966 | [5 empty] | 0
2019 | June | 91 | 12 | 0.43896 | [5 empty] | 0
2019 | June | 91 | 13 | 0.43488 | [5 empty] | 0
2019 | June | 91 | 14 | 0.35846 | [5 empty] | 0
2019 | June | 91 | 15 | 0.41376 | [5 empty] | 0
2019 | June | 91 | 16 | 0.39007 | [5 empty] | 0
2019 | June | 91 | 17 | 0.29131 | [5 empty] | 0.01235
2019 | June | 91 | 18 | 0.24991 | [5 empty] | 0.37027
2019 | June | 91 | 19 | 0.23289 | [5 empty] | 0.36844
2019 | June | 91 | 20 | 0.27974 | [5 empty] | 0.36661
2019 | June | 91 | 21 | 0.30746 | [5 empty] | 0.35929
2019 | June | 91 | 22 | 0.32112 | [5 empty] | 0.3538
2019 | June | 91 | 23 | 0.36357 | [5 empty] | 0.68496
2019 | June | 91 | 24 | 0.38076 | [5 empty] | 0.88782
2019 | July | 92 | 1 | 0.34901 | [5 empty] | 0.66781
2019 | July | 92 | 2 | 0.28682 | [5 empty] | 0.36935
2019 | July | 92 | 3 | 0.29222 | [5 empty] | 0.48942
2019 | July | 92 | 4 | 0.33338 | [5 empty] | 0.52373
2019 | July | 92 | 5 | 0.35647 | [5 empty] | 0.48736
2019 | July | 92 | 6 | 0.33984 | [5 empty] | 0.43339
2019 | July | 92 | 7 | 0.31068 | [5 empty] | 0.85511
2019 | July | 92 | 8 | 0.3275 | [5 empty] | 0.95757
2019 | July | 92 | 9 | 0.3432 | [5 empty] | 0.91686
2019 | July | 92 | 10 | 0.35724 | [5 empty] | 0.7339
2019 | July | 92 | 11 | 0.43104 | [5 empty] | 0.73825
2019 | July | 92 | 12 | 0.4632 | [5 empty] | 0.7275
2019 | July | 92 | 13 | 0.45518 | [5 empty] | 0.51618
2019 | July | 92 | 14 | 0.38985 | [5 empty] | 0.51275
2019 | July | 92 | 15 | 0.42703 | [5 empty] | 0.36958
2019 | July | 92 | 16 | 0.43778 | [5 empty] | 0.36158
2019 | July | 92 | 17 | 0.41453 | [5 empty] | 0.35929
2019 | July | 92 | 18 | 0.40968 | [5 empty] | 0.3586
2019 | July | 92 | 19 | 0.37879 | [5 empty] | 0.35723
2019 | July | 92 | 20 | 0.40025 | [5 empty] | 0.35426
2019 | July | 92 | 21 | 0.33924 | [5 empty] | 0.34968
2019 | July | 92 | 22 | 0.37389 | [5 empty] | 0.34717
2019 | July | 92 | 23 | 0.37363 | [5 empty] | 0.34488
2019 | July | 92 | 24 | 0.36931 | [5 empty] | 0.32567
2019 | July | 93 | 1 | 0.35215 | [5 empty] | 0
2019 | July | 93 | 2 | 0.34786 | [5 empty] | 0
2019 | July | 93 | 3 | 0.34675 | [5 empty] | 0
2019 | July | 93 | 4 | 0.34975 | [5 empty] | 0
2019 | July | 93 | 5 | 0.3454 | [5 empty] | 0
2019 | July | 93 | 6 | 0.35525 | [5 empty] | 0.45672
2019 | July | 93 | 7 | 0.34464 | [5 empty] | 0.93424
2019 | July | 93 | 8 | 0.38681 | [5 empty] | 0.70028
2019 | July | 93 | 9 | 0.38001 | [5 empty] | 0.70806
2019 | July | 93 | 10 | 0.45698 | [5 empty] | 0.60537
2019 | July | 93 | 11 | 0.47755 | [5 empty] | 0.34785
2019 | July | 93 | 12 | 0.4595 | [5 empty] | 0.37713
2019 | July | 93 | 13 | 0.46351 | [5 empty] | 0.38559
2019 | July | 93 | 14 | 0.34651 | [5 empty] | 0.38468
2019 | July | 93 | 15 | 0.46649 | [5 empty] | 0.35334
2019 | July | 93 | 16 | 0.44611 | [5 empty] | 0.34557
2019 | July | 93 | 17 | 0.44589 | [5 empty] | 0.34237
2019 | July | 93 | 18 | 0.41947 | [5 empty] | 0.33916
2019 | July | 93 | 19 | 0.39847 | [5 empty] | 0.33916
2019 | July | 93 | 20 | 0.34821 | [5 empty] | 0.33802
2019 | July | 93 | 21 | 0.35801 | [5 empty] | 0.33459
2019 | July | 93 | 22 | 0.33837 | [5 empty] | 0.33047
2019 | July | 93 | 23 | 0.31879 | [5 empty] | 0.14568
2019 | July | 93 | 24 | 0.384 | [5 empty] | 0
2019 | July | 94 | 1 | 0.30492 | [5 empty] | 0
2019 | July | 94 | 2 | 0.28306 | [5 empty] | 0
2019 | July | 94 | 3 | 0.28176 | [5 empty] | 0
2019 | July | 94 | 4 | 0.28293 | [5 empty] | 0
2019 | July | 94 | 5 | 0.2904 | [5 empty] | 0
2019 | July | 94 | 6 | 0.31334 | [5 empty] | 0
2019 | July | 94 | 7 | 0.33333 | [5 empty] | 0.21727
2019 | July | 94 | 8 | 0.28413 | [5 empty] | 0.32613
2019 | July | 94 | 9 | 0.32755 | [5 empty] | 0.16489
2019 | July | 94 | 10 | 0.43389 | [5 empty] | 0
2019 | July | 94 | 11 | 0.44285 | [5 empty] | 0.12579
2019 | July | 94 | 12 | 0.43214 | [5 empty] | 0.36661
2019 | July | 94 | 13 | 0.43932 | [5 empty] | 0.36203
2019 | July | 94 | 14 | 0.33242 | [5 empty] | 0.35654
2019 | July | 94 | 15 | 0.44057 | [5 empty] | 0.12807
2019 | July | 94 | 16 | 0.41133 | [5 empty] | 0
2019 | July | 94 | 17 | 0.39324 | [5 empty] | 0
2019 | July | 94 | 18 | 0.38158 | [5 empty] | 0
2019 | July | 94 | 19 | 0.38052 | [5 empty] | 0.1809
2019 | July | 94 | 20 | 0.37135 | [5 empty] | 0.36272
2019 | July | 94 | 21 | 0.33333 | [5 empty] | 0.35632
2019 | July | 94 | 22 | 0.3335 | [5 empty] | 0.33665
2019 | July | 94 | 23 | 0.31701 | [5 empty] | 0
2019 | July | 94 | 24 | 0.32347 | [5 empty] | 0
2019 | July | 95 | 1 | 0.28034 | [5 empty] | 0
2019 | July | 95 | 2 | 0.28238 | [5 empty] | 0
2019 | July | 95 | 3 | 0.28274 | [5 empty] | 0
2019 | July | 95 | 4 | 0.2813 | [5 empty] | 0
2019 | July | 95 | 5 | 0.2843 | [5 empty] | 0
2019 | July | 95 | 6 | 0.31581 | [5 empty] | 0
2019 | July | 95 | 7 | 0.2795 | [5 empty] | 0
2019 | July | 95 | 8 | 0.27105 | [5 empty] | 0.033848
2019 | July | 95 | 9 | 0.31097 | [5 empty] | 0.36775
2019 | July | 95 | 10 | 0.39674 | [5 empty] | 0.36524
2019 | July | 95 | 11 | 0.4792 | [5 empty] | 0.36203
2019 | July | 95 | 12 | 0.48441 | [5 empty] | 0.35083
2019 | July | 95 | 13 | 0.44582 | [5 empty] | 0.35083
2019 | July | 95 | 14 | 0.36259 | [5 empty] | 0.31584
2019 | July | 95 | 15 | 0.43428 | [5 empty] | 0
2019 | July | 95 | 16 | 0.42679 | [5 empty] | 0
2019 | July | 95 | 17 | 0.38189 | [5 empty] | 0
2019 | July | 95 | 18 | 0.37862 | [5 empty] | 0
2019 | July | 95 | 19 | 0.36749 | [5 empty] | 0.33459
2019 | July | 95 | 20 | 0.39009 | [5 empty] | 0.35975
2019 | July | 95 | 21 | 0.3336 | [5 empty] | 0.35472
2019 | July | 95 | 22 | 0.32894 | [5 empty] | 0.3195
2019 | July | 95 | 23 | 0.32796 | [5 empty] | 0
2019 | July | 95 | 24 | 0.33451 | [5 empty] | 0
2019 | July | 96 | 1 | 0.31466 | [5 empty] | 0
2019 | July | 96 | 2 | 0.28821 | [5 empty] | 0
2019 | July | 96 | 3 | 0.28528 | [5 empty] | 0
2019 | July | 96 | 4 | 0.28082 | [5 empty] | 0
2019 | July | 96 | 5 | 0.29421 | [5 empty] | 0
2019 | July | 96 | 6 | 0.31593 | [5 empty] | 0
2019 | July | 96 | 7 | 0.28488 | [5 empty] | 0
2019 | July | 96 | 8 | 0.27909 | [5 empty] | 0
2019 | July | 96 | 9 | 0.29169 | [5 empty] | 0.19966
2019 | July | 96 | 10 | 0.40202 | [5 empty] | 0.37484
2019 | July | 96 | 11 | 0.48866 | [5 empty] | 0.33825
2019 | July | 96 | 12 | 0.45722 | [5 empty] | 0.61086
2019 | July | 96 | 13 | 0.45072 | [5 empty] | 0.63419
2019 | July | 96 | 14 | 0.36173 | [5 empty] | 0.63487
2019 | July | 96 | 15 | 0.46903 | [5 empty] | 1.0271
2019 | July | 96 | 16 | 0.48434 | [5 empty] | 1.0433
2019 | July | 96 | 17 | 0.45765 | [5 empty] | 0.91435
2019 | July | 96 | 18 | 0.42463 | [5 empty] | 0.89033
2019 | July | 96 | 19 | 0.3766 | [5 empty] | 0.65363
2019 | July | 96 | 20 | 0.38335 | [5 empty] | 0.60217
2019 | July | 96 | 21 | 0.41721 | [5 empty] | 0.56764
2019 | July | 96 | 22 | 0.42194 | [5 empty] | 0.36844
2019 | July | 96 | 23 | 0.35277 | [5 empty] | 0.46998
2019 | July | 96 | 24 | 0.32146 | [5 empty] | 0.604
2019 | July | 97 | 1 | 0.30302 | [5 empty] | 0.63533
2019 | July | 97 | 2 | 0.30965 | [5 empty] | 0.612
2019 | July | 97 | 3 | 0.30571 | [5 empty] | 0.54156
2019 | July | 97 | 4 | 0.30345 | [5 empty] | 0.38788
2019 | July | 97 | 5 | 0.30271 | [5 empty] | 0.36432
2019 | July | 97 | 6 | 0.33132 | [5 empty] | 0.36524
2019 | July | 97 | 7 | 0.36005 | [5 empty] | 0.36569
2019 | July | 97 | 8 | 0.30302 | [5 empty] | 0.52441
2019 | July | 97 | 9 | 0.33173 | [5 empty] | 0.77621
2019 | July | 97 | 10 | 0.40596 | [5 empty] | 0.70074
2019 | July | 97 | 11 | 0.44997 | [5 empty] | 0.62916
2019 | July | 97 | 12 | 0.50201 | [5 empty] | 0.58502
2019 | July | 97 | 13 | 0.49248 | [5 empty] | 0.54271
2019 | July | 97 | 14 | 0.37982 | [5 empty] | 0.67032
2019 | July | 97 | 15 | 0.50378 | [5 empty] | 0.95231
2019 | July | 97 | 16 | 0.50712 | [5 empty] | 1.0504
2019 | July | 97 | 17 | 0.49855 | [5 empty] | 1.0655
2019 | July | 97 | 18 | 0.48492 | [5 empty] | 1.047
2019 | July | 97 | 19 | 0.39022 | [5 empty] | 1.0273
2019 | July | 97 | 20 | 0.4272 | [5 empty] | 0.98662
2019 | July | 97 | 21 | 0.39998 | [5 empty] | 0.92189
2019 | July | 97 | 22 | 0.39792 | [5 empty] | 0.78993
2019 | July | 97 | 23 | 0.37807 | [5 empty] | 0.757
2019 | July | 97 | 24 | 0.37003 | [5 empty] | 0.74099
2019 | July | 98 | 1 | 0.34075 | [5 empty] | 0.77392
2019 | July | 98 | 2 | 0.32155 | [5 empty] | 0.82698
2019 | July | 98 | 3 | 0.31334 | [5 empty] | 0.89193
2019 | July | 98 | 4 | 0.31392 | [5 empty] | 0.98982
2019 | July | 98 | 5 | 0.31449 | [5 empty] | 1.009
2019 | July | 98 | 6 | 0.327 | [5 empty] | 1.0086
2019 | July | 98 | 7 | 0.33477 | [5 empty] | 1.0097
2019 | July | 98 | 8 | 0.26421 | [5 empty] | 1.0125
2019 | July | 98 | 9 | 0.27074 | [5 empty] | 0.97884
2019 | July | 98 | 10 | 0.36242 | [5 empty] | 0.94888
2019 | July | 98 | 11 | 0.42684 | [5 empty] | 0.92715
2019 | July | 98 | 12 | 0.41018 | [5 empty] | 0.82927
2019 | July | 98 | 13 | 0.41908 | [5 empty] | 0.62618
2019 | July | 98 | 14 | 0.32676 | [5 empty] | 0.62573
2019 | July | 98 | 15 | 0.37701 | [5 empty] | 0.69868
2019 | July | 98 | 16 | 0.41589 | [5 empty] | 0.65523
2019 | July | 98 | 17 | 0.34005 | [5 empty] | 0.46243
2019 | July | 98 | 18 | 0.31627 | [5 empty] | 0.35975
2019 | July | 98 | 19 | 0.3185 | [5 empty] | 0.41006
2019 | July | 98 | 20 | 0.2994 | [5 empty] | 0.46769
2019 | July | 98 | 21 | 0.3107 | [5 empty] | 0.53264
2019 | July | 98 | 22 | 0.30427 | [5 empty] | 0.53379
2019 | July | 98 | 23 | 0.33502 | [5 empty] | 0.53104
2019 | July | 98 | 24 | 0.34008 | [5 empty] | 0.37598
2019 | July | 99 | 1 | 0.3006 | [5 empty] | 0.35792
2019 | July | 99 | 2 | 0.28034 | [5 empty] | 0.35586
2019 | July | 99 | 3 | 0.27432 | [5 empty] | 0.357
2019 | July | 99 | 4 | 0.2747 | [5 empty] | 0.357
2019 | July | 99 | 5 | 0.28125 | [5 empty] | 0.35723
2019 | July | 99 | 6 | 0.3054 | [5 empty] | 0.42698
2019 | July | 99 | 7 | 0.33864 | [5 empty] | 0.85031
2019 | July | 99 | 8 | 0.26344 | [5 empty] | 0.57518
2019 | July | 99 | 9 | 0.28853 | [5 empty] | 0.55414
2019 | July | 99 | 10 | 0.36144 | [5 empty] | 0.40046
2019 | July | 99 | 11 | 0.47645 | [5 empty] | 0.36203
2019 | July | 99 | 12 | 0.46838 | [5 empty] | 0.36226
2019 | July | 99 | 13 | 0.43939 | [5 empty] | 0.36135
2019 | July | 99 | 14 | 0.32746 | [5 empty] | 0.40137
2019 | July | 99 | 15 | 0.46073 | [5 empty] | 0.83933
2019 | July | 99 | 16 | 0.47925 | [5 empty] | 0.9546
2019 | July | 99 | 17 | 0.47479 | [5 empty] | 0.97152
2019 | July | 99 | 18 | 0.41397 | [5 empty] | 0.9642
2019 | July | 99 | 19 | 0.37166 | [5 empty] | 0.78948
2019 | July | 99 | 20 | 0.38808 | [5 empty] | 0.74328
2019 | July | 99 | 21 | 0.3691 | [5 empty] | 0.37072
2019 | July | 99 | 22 | 0.35412 | [5 empty] | 0.72224
2019 | July | 99 | 23 | 0.33244 | [5 empty] | 0.63922
2019 | July | 99 | 24 | 0.33348 | [5 empty] | 0.4741
2019 | July | 100 | 1 | 0.31677 | [5 empty] | 0.36707
2019 | July | 100 | 2 | 0.30309 | [5 empty] | 0.36935
2019 | July | 100 | 3 | 0.303 | [5 empty] | 0.36981
2019 | July | 100 | 4 | 0.29565 | [5 empty] | 0.6088
2019 | July | 100 | 5 | 0.29095 | [5 empty] | 0.69777
2019 | July | 100 | 6 | 0.31502 | [5 empty] | 0.60034
2019 | July | 100 | 7 | 0.31322 | [5 empty] | 0.35151
2019 | July | 100 | 8 | 0.32268 | [5 empty] | 0.35243
2019 | July | 100 | 9 | 0.33521 | [5 empty] | 0.35266
2019 | July | 100 | 10 | 0.40039 | [5 empty] | 0.35746
2019 | July | 100 | 11 | 0.45581 | [5 empty] | 0.37347
2019 | July | 100 | 12 | 0.4811 | [5 empty] | 0.6088
2019 | July | 100 | 13 | 0.45005 | [5 empty] | 0.64791
2019 | July | 100 | 14 | 0.34608 | [5 empty] | 0.53882
2019 | July | 100 | 15 | 0.44338 | [5 empty] | 0.36798
2019 | July | 100 | 16 | 0.43733 | [5 empty] | 0.49125
2019 | July | 100 | 17 | 0.42636 | [5 empty] | 0.55483
2019 | July | 100 | 18 | 0.3912 | [5 empty] | 0.97244
2019 | July | 100 | 19 | 0.33976 | [5 empty] | 0.98936
2019 | July | 100 | 20 | 0.39122 | [5 empty] | 0.91709
2019 | July | 100 | 21 | 0.37478 | [5 empty] | 0.93973
2019 | July | 100 | 22 | 0.33648 | [5 empty] | 0.93676
2019 | July | 100 | 23 | 0.33686 | [5 empty] | 0.68107
2019 | July | 100 | 24 | 0.33655 | [5 empty] | 0.55712
2019 | July | 101 | 1 | 0.31132 | [5 empty] | 0.55597
2019 | July | 101 | 2 | 0.29623 | [5 empty] | 0.55254
2019 | July | 101 | 3 | 0.29532 | [5 empty] | 0.54637
2019 | July | 101 | 4 | 0.28917 | [5 empty] | 0.4542
2019 | July | 101 | 5 | 0.29234 | [5 empty] | 0.34419
2019 | July | 101 | 6 | 0.30338 | [5 empty] | 0.34442
2019 | July | 101 | 7 | 0.31881 | [5 empty] | 0.34557
2019 | July | 101 | 8 | 0.26613 | [5 empty] | 0.34488
2019 | July | 101 | 9 | 0.29054 | [5 empty] | 0.34419
2019 | July | 101 | 10 | 0.36129 | [5 empty] | 0.34328
2019 | July | 101 | 11 | 0.46476 | [5 empty] | 0.34168
2019 | July | 101 | 12 | 0.45062 | [5 empty] | 0.33985
2019 | July | 101 | 13 | 0.44803 | [5 empty] | 0.33733
2019 | July | 101 | 14 | 0.35597 | [5 empty] | 0.33642
2019 | July | 101 | 15 | 0.43241 | [5 empty] | 0.13562
2019 | July | 101 | 16 | 0.50227 | [5 empty] | 0
2019 | July | 101 | 17 | 0.45408 | [5 empty] | 0.055117
2019 | July | 101 | 18 | 0.44961 | [5 empty] | 0.46083
2019 | July | 101 | 19 | 0.4043 | [5 empty] | 0.64448
2019 | July | 101 | 20 | 0.41162 | [5 empty] | 0.59622
2019 | July | 101 | 21 | 0.40953 | [5 empty] | 0.59188
2019 | July | 101 | 22 | 0.39677 | [5 empty] | 0.57038
2019 | July | 101 | 23 | 0.4151 | [5 empty] | 0.34122
2019 | July | 101 | 24 | 0.405 | [5 empty] | 0.37667
2019 | July | 102 | 1 | 0.38841 | [5 empty] | 0.53722
2019 | July | 102 | 2 | 0.39132 | [5 empty] | 0.56169
2019 | July | 102 | 3 | 0.3803 | [5 empty] | 0.69182
2019 | July | 102 | 4 | 0.37752 | [5 empty] | 1.0074
2019 | July | 102 | 5 | 0.37303 | [5 empty] | 0.95323
2019 | July | 102 | 6 | 0.37312 | [5 empty] | 0.84985
2019 | July | 102 | 7 | 0.29681 | [5 empty] | 0.74396
2019 | July | 102 | 8 | 0.31483 | [5 empty] | 0.58273
2019 | July | 102 | 9 | 0.32681 | [5 empty] | 0.29937
2019 | July | 102 | 10 | 0.42628 | [5 empty] | 1.0378
2019 | July | 102 | 11 | 0.49051 | [5 empty] | 1.0138
2019 | July | 102 | 12 | 0.50707 | [5 empty] | 0.94156
2019 | July | 102 | 13 | 0.47988 | [5 empty] | 0.79565
2019 | July | 102 | 14 | 0.33909 | [5 empty] | 0.56695
2019 | July | 102 | 15 | 0.48069 | [5 empty] | 0.63442
2019 | July | 102 | 16 | 0.47925 | [5 empty] | 0.47981
2019 | July | 102 | 17 | 0.44748 | [5 empty] | 0.39222
2019 | July | 102 | 18 | 0.47436 | [5 empty] | 0.39474
2019 | July | 102 | 19 | 0.40176 | [5 empty] | 0.53173
2019 | July | 102 | 20 | 0.3869 | [5 empty] | 0.5841
2019 | July | 102 | 21 | 0.3713 | [5 empty] | 0.47204
2019 | July | 102 | 22 | 0.33014 | [5 empty] | 0.45557
2019 | July | 102 | 23 | 0.30797 | [5 empty] | 0.45329
2019 | July | 102 | 24 | 0.28315 | [5 empty] | 0.39359
2019 | July | 103 | 1 | 0.28197 | [5 empty] | 0.39245
2019 | July | 103 | 2 | 0.28099 | [5 empty] | 0.39291
2019 | July | 103 | 3 | 0.28029 | [5 empty] | 0.39245
2019 | July | 103 | 4 | 0.28394 | [5 empty] | 0.39245
2019 | July | 103 | 5 | 0.28884 | [5 empty] | 0.39199
2019 | July | 103 | 6 | 0.33473 | [5 empty] | 0.39085
2019 | July | 103 | 7 | 0.29827 | [5 empty] | 0.32544
2019 | July | 103 | 8 | 0.26275 | [5 empty] | 0.35174
2019 | July | 103 | 9 | 0.31166 | [5 empty] | 0.38536
2019 | July | 103 | 10 | 0.41549 | [5 empty] | 0.3849
2019 | July | 103 | 11 | 0.52209 | [5 empty] | 0.38079
2019 | July | 103 | 12 | 0.51286 | [5 empty] | 0.37827
2019 | July | 103 | 13 | 0.483 | [5 empty] | 0.37736
2019 | July | 103 | 14 | 0.36079 | [5 empty] | 0.37461
2019 | July | 103 | 15 | 0.54703 | [5 empty] | 0.16672
2019 | July | 103 | 16 | 0.48458 | [5 empty] | 0
2019 | July | 103 | 17 | 0.46733 | [5 empty] | 0
2019 | July | 103 | 18 | 0.46001 | [5 empty] | 0.29205
2019 | July | 103 | 19 | 0.41263 | [5 empty] | 0.016695
2019 | July | 103 | 20 | 0.41009 | [5 empty] | 0
2019 | July | 103 | 21 | 0.3708 | [5 empty] | 0.084848
2019 | July | 103 | 22 | 0.36984 | [5 empty] | 0.63991
2019 | July | 103 | 23 | 0.31939 | [5 empty] | 0.34946
2019 | July | 103 | 24 | 0.30921 | [5 empty] | 0.34968
2019 | July | 104 | 1 | 0.30712 | [5 empty] | 0.3474
2019 | July | 104 | 2 | 0.30281 | [5 empty] | 0.34557
2019 | July | 104 | 3 | 0.29724 | [5 empty] | 0.3458
2019 | July | 104 | 4 | 0.29134 | [5 empty] | 0.3458
2019 | July | 104 | 5 | 0.2987 | [5 empty] | 0.34465
2019 | July | 104 | 6 | 0.32383 | [5 empty] | 0.34488
2019 | July | 104 | 7 | 0.25085 | [5 empty] | 0.34717
2019 | July | 104 | 8 | 0.25905 | [5 empty] | 0.34557
2019 | July | 104 | 9 | 0.29186 | [5 empty] | 0.34351
2019 | July | 104 | 10 | 0.46058 | [5 empty] | 0.34305
2019 | July | 104 | 11 | 0.48957 | [5 empty] | 0.34237
2019 | July | 104 | 12 | 0.48768 | [5 empty] | 0.34488
2019 | July | 104 | 13 | 0.51871 | [5 empty] | 0.3474
2019 | July | 104 | 14 | 0.34819 | [5 empty] | 0.34785
2019 | July | 104 | 15 | 0.47885 | [5 empty] | 0.35128
2019 | July | 104 | 16 | 0.45153 | [5 empty] | 0.34763
2019 | July | 104 | 17 | 0.44626 | [5 empty] | 0.3474
2019 | July | 104 | 18 | 0.45437 | [5 empty] | 0.36867
2019 | July | 104 | 19 | 0.41457 | [5 empty] | 0.60834
2019 | July | 104 | 20 | 0.39797 | [5 empty] | 0.83179
2019 | July | 104 | 21 | 0.34435 | [5 empty] | 0.95162
2019 | July | 104 | 22 | 0.33756 | [5 empty] | 0.98364
2019 | July | 104 | 23 | 0.33115 | [5 empty] | 0.77438
2019 | July | 104 | 24 | 0.31089 | [5 empty] | 0.60011
2019 | July | 105 | 1 | 0.29748 | [5 empty] | 0.59737
2019 | July | 105 | 2 | 0.29873 | [5 empty] | 0.45649
2019 | July | 105 | 3 | 0.29313 | [5 empty] | 0.40755
2019 | July | 105 | 4 | 0.29256 | [5 empty] | 0.40617
2019 | July | 105 | 5 | 0.28949 | [5 empty] | 0.40457
2019 | July | 105 | 6 | 0.2832 | [5 empty] | 0.40343
2019 | July | 105 | 7 | 0.27048 | [5 empty] | 0.40274
2019 | July | 105 | 8 | 0.25289 | [5 empty] | 0.40251
2019 | July | 105 | 9 | 0.29145 | [5 empty] | 0.39954
2019 | July | 105 | 10 | 0.36866 | [5 empty] | 0.40206
2019 | July | 105 | 11 | 0.38885 | [5 empty] | 0.40183
2019 | July | 105 | 12 | 0.40404 | [5 empty] | 0.39908
2019 | July | 105 | 13 | 0.42223 | [5 empty] | 0.39702
2019 | July | 105 | 14 | 0.30177 | [5 empty] | 0.39588
2019 | July | 105 | 15 | 0.34879 | [5 empty] | 0.39588
2019 | July | 105 | 16 | 0.36012 | [5 empty] | 0.39451
2019 | July | 105 | 17 | 0.33187 | [5 empty] | 0.36112
2019 | July | 105 | 18 | 0.27681 | [5 empty] | 0.32956
2019 | July | 105 | 19 | 0.25469 | [5 empty] | 0.32796
2019 | July | 105 | 20 | 0.27842 | [5 empty] | 0.32796
2019 | July | 105 | 21 | 0.26589 | [5 empty] | 0.32476
2019 | July | 105 | 22 | 0.258 | [5 empty] | 0.32201
2019 | July | 105 | 23 | 0.2545 | [5 empty] | 0.31446
2019 | July | 105 | 24 | 0.24854 | [5 empty] | 0
2019 | July | 106 | 1 | 0.27113 | [5 empty] | 0
2019 | July | 106 | 2 | 0.2784 | [5 empty] | 0
2019 | July | 106 | 3 | 0.2731 | [5 empty] | 0
2019 | July | 106 | 4 | 0.27456 | [5 empty] | 0
2019 | July | 106 | 5 | 0.27065 | [5 empty] | 0.04757
2019 | July | 106 | 6 | 0.26887 | [5 empty] | 0.61521
2019 | July | 106 | 7 | 0.25865 | [5 empty] | 0.38856
2019 | July | 106 | 8 | 0.24053 | [5 empty] | 0.36432
2019 | July | 106 | 9 | 0.28109 | [5 empty] | 0.36432
2019 | July | 106 | 10 | 0.44409 | [5 empty] | 0.36226
2019 | July | 106 | 11 | 0.50272 | [5 empty] | 0.40777
2019 | July | 106 | 12 | 0.48552 | [5 empty] | 0.47364
2019 | July | 106 | 13 | 0.49125 | [5 empty] | 0.46518
2019 | July | 106 | 14 | 0.35825 | [5 empty] | 0.041395
2019 | July | 106 | 15 | 0.52757 | [5 empty] | 0
2019 | July | 106 | 16 | 0.48057 | [5 empty] | 0
2019 | July | 106 | 17 | 0.45396 | [5 empty] | 0
2019 | July | 106 | 18 | 0.4494 | [5 empty] | 0
2019 | July | 106 | 19 | 0.41342 | [5 empty] | 0.30371
2019 | July | 106 | 20 | 0.42266 | [5 empty] | 0.33939
2019 | July | 106 | 21 | 0.38174 | [5 empty] | 0.3339
2019 | July | 106 | 22 | 0.35364 | [5 empty] | 0.32979
2019 | July | 106 | 23 | 0.32873 | [5 empty] | 0.3259
2019 | July | 106 | 24 | 0.30799 | [5 empty] | 0.0038879
2019 | July | 107 | 1 | 0.30118 | [5 empty] | 0
2019 | July | 107 | 2 | 0.28473 | [5 empty] | 0
2019 | July | 107 | 3 | 0.27912 | [5 empty] | 0
2019 | July | 107 | 4 | 0.2791 | [5 empty] | 0
2019 | July | 107 | 5 | 0.2794 | [5 empty] | 0.0018296
2019 | July | 107 | 6 | 0.28193 | [5 empty] | 0.36158
2019 | July | 107 | 7 | 0.2854 | [5 empty] | 0.36409
2019 | July | 107 | 8 | 0.25219 | [5 empty] | 0.36386
2019 | July | 107 | 9 | 0.29609 | [5 empty] | 0.36226
2019 | July | 107 | 10 | 0.41618 | [5 empty] | 0.35906
2019 | July | 107 | 11 | 0.52994 | [5 empty] | 0.35563
2019 | July | 107 | 12 | 0.46301 | [5 empty] | 0.35197
2019 | July | 107 | 13 | 0.48576 | [5 empty] | 0.35037
2019 | July | 107 | 14 | 0.35933 | [5 empty] | 0.3458
2019 | July | 107 | 15 | 0.50594 | [5 empty] | 0.034305
2019 | July | 107 | 16 | 0.55406 | [5 empty] | 0
2019 | July | 107 | 17 | 0.48825 | [5 empty] | 0
2019 | July | 107 | 18 | 0.49704 | [5 empty] | 0
2019 | July | 107 | 19 | 0.45269 | [5 empty] | 0.34648
2019 | July | 107 | 20 | 0.42009 | [5 empty] | 0.34305
2019 | July | 107 | 21 | 0.3665 | [5 empty] | 0.33848
2019 | July | 107 | 22 | 0.33468 | [5 empty] | 0.33436
2019 | July | 107 | 23 | 0.32464 | [5 empty] | 0.30943
2019 | July | 107 | 24 | 0.29913 | [5 empty] | 0
2019 | July | 108 | 1 | 0.28368 | [5 empty] | 0
2019 | July | 108 | 2 | 0.27732 | [5 empty] | 0
2019 | July | 108 | 3 | 0.27319 | [5 empty] | 0
2019 | July | 108 | 4 | 0.27225 | [5 empty] | 0
2019 | July | 108 | 5 | 0.27081 | [5 empty] | 0
2019 | July | 108 | 6 | 0.26786 | [5 empty] | 0
2019 | July | 108 | 7 | 0.32107 | [5 empty] | 0
2019 | July | 108 | 8 | 0.32032 | [5 empty] | 0.07387
2019 | July | 108 | 9 | 0.31524 | [5 empty] | 0.3721
2019 | July | 108 | 10 | 0.40632 | [5 empty] | 0.36821
2019 | July | 108 | 11 | 0.50414 | [5 empty] | 0.3618
2019 | July | 108 | 12 | 0.50868 | [5 empty] | 0.35837
2019 | July | 108 | 13 | 0.50422 | [5 empty] | 0.35403
2019 | July | 108 | 14 | 0.31308 | [5 empty] | 0.34946
2019 | July | 108 | 15 | 0.43392 | [5 empty] | 0.3458
2019 | July | 108 | 16 | 0.48364 | [5 empty] | 0.34031
2019 | July | 108 | 17 | 0.46176 | [5 empty] | 0.031561
2019 | July | 108 | 18 | 0.47035 | [5 empty] | 0
2019 | July | 108 | 19 | 0.426 | [5 empty] | 0
2019 | July | 108 | 20 | 0.42494 | [5 empty] | 0
2019 | July | 108 | 21 | 0.38198 | [5 empty] | 0
2019 | July | 108 | 22 | 0.34733 | [5 empty] | 0
2019 | July | 108 | 23 | 0.29988 | [5 empty] | 0
2019 | July | 108 | 24 | 0.29049 | [5 empty] | 0
2019 | July | 109 | 1 | 0.28164 | [5 empty] | 0
2019 | July | 109 | 2 | 0.27749 | [5 empty] | 0
2019 | July | 109 | 3 | 0.27393 | [5 empty] | 0
2019 | July | 109 | 4 | 0.2754 | [5 empty] | 0
2019 | July | 109 | 5 | 0.2711 | [5 empty] | 0.1283
2019 | July | 109 | 6 | 0.30984 | [5 empty] | 0.3785
2019 | July | 109 | 7 | 0.25543 | [5 empty] | 0.37621
2019 | July | 109 | 8 | 0.26568 | [5 empty] | 0.37347
2019 | July | 109 | 9 | 0.33432 | [5 empty] | 0.36935
2019 | July | 109 | 10 | 0.45602 | [5 empty] | 0.36478
2019 | July | 109 | 11 | 0.46159 | [5 empty] | 0.11252
2019 | July | 109 | 12 | 0.48648 | [5 empty] | 0
2019 | July | 109 | 13 | 0.4963 | [5 empty] | 0
2019 | July | 109 | 14 | 0.3353 | [5 empty] | 0
2019 | July | 109 | 15 | 0.48845 | [5 empty] | 0
2019 | July | 109 | 16 | 0.50808 | [5 empty] | 0
2019 | July | 109 | 17 | 0.45257 | [5 empty] | 0
2019 | July | 109 | 18 | 0.47138 | [5 empty] | 0
2019 | July | 109 | 19 | 0.40039 | [5 empty] | 0
2019 | July | 109 | 20 | 0.40759 | [5 empty] | 0.29388
2019 | July | 109 | 21 | 0.39835 | [5 empty] | 0.38102
2019 | July | 109 | 22 | 0.34596 | [5 empty] | 0.37644
2019 | July | 109 | 23 | 0.32383 | [5 empty] | 0.37324
2019 | July | 109 | 24 | 0.30317 | [5 empty] | 0.36318
2019 | July | 110 | 1 | 0.28968 | [5 empty] | 0
2019 | July | 110 | 2 | 0.29198 | [5 empty] | 0
2019 | July | 110 | 3 | 0.28308 | [5 empty] | 0
2019 | July | 110 | 4 | 0.28096 | [5 empty] | 0
2019 | July | 110 | 5 | 0.27328 | [5 empty] | 0
2019 | July | 110 | 6 | 0.27597 | [5 empty] | 0.084391
2019 | July | 110 | 7 | 0.29524 | [5 empty] | 0.38696
2019 | July | 110 | 8 | 0.26328 | [5 empty] | 0.38216
2019 | July | 110 | 9 | 0.35885 | [5 empty] | 0.37095
2019 | July | 110 | 10 | 0.45938 | [5 empty] | 0.36524
2019 | July | 110 | 11 | 0.45494 | [5 empty] | 0.042767
2019 | July | 110 | 12 | 0.46471 | [5 empty] | 0
2019 | July | 110 | 13 | 0.47217 | [5 empty] | 0
2019 | July | 110 | 14 | 0.35402 | [5 empty] | 0
2019 | July | 110 | 15 | 0.49548 | [5 empty] | 0
2019 | July | 110 | 16 | 0.50887 | [5 empty] | 0
2019 | July | 110 | 17 | 0.49759 | [5 empty] | 0.099256
2019 | July | 110 | 18 | 0.46989 | [5 empty] | 0.37941
2019 | July | 110 | 19 | 0.40973 | [5 empty] | 0.37278
2019 | July | 110 | 20 | 0.4092 | [5 empty] | 0.36615
2019 | July | 110 | 21 | 0.37915 | [5 empty] | 0.35883
2019 | July | 110 | 22 | 0.34399 | [5 empty] | 0.35106
2019 | July | 110 | 23 | 0.33194 | [5 empty] | 0.12579
2019 | July | 110 | 24 | 0.31409 | [5 empty] | 0
2019 | July | 111 | 1 | 0.29013 | [5 empty] | 0
2019 | July | 111 | 2 | 0.2747 | [5 empty] | 0
2019 | July | 111 | 3 | 0.26697 | [5 empty] | 0
2019 | July | 111 | 4 | 0.26918 | [5 empty] | 0
2019 | July | 111 | 5 | 0.26796 | [5 empty] | 0
2019 | July | 111 | 6 | 0.273 | [5 empty] | 0.05283
2019 | July | 111 | 7 | 0.28185 | [5 empty] | 0.38147
2019 | July | 111 | 8 | 0.27194 | [5 empty] | 0.37598
2019 | July | 111 | 9 | 0.33261 | [5 empty] | 0.37233
2019 | July | 111 | 10 | 0.43908 | [5 empty] | 0.026301
2019 | July | 111 | 11 | 0.49243 | [5 empty] | 0
2019 | July | 111 | 12 | 0.42276 | [5 empty] | 0
2019 | July | 111 | 13 | 0.43039 | [5 empty] | 0
2019 | July | 111 | 14 | 0.37337 | [5 empty] | 0
2019 | July | 111 | 15 | 0.44753 | [5 empty] | 0
2019 | July | 111 | 16 | 0.50244 | [5 empty] | 0.024471
2019 | July | 111 | 17 | 0.48388 | [5 empty] | 0.032933
2019 | July | 111 | 18 | 0.44582 | [5 empty] | 0.97747
2019 | July | 111 | 19 | 0.40176 | [5 empty] | 1.1613
2019 | July | 111 | 20 | 0.39792 | [5 empty] | 0.81074
2019 | July | 111 | 21 | 0.36842 | [5 empty] | 0.54019
2019 | July | 111 | 22 | 0.34017 | [5 empty] | 0.37576
2019 | July | 111 | 23 | 0.30533 | [5 empty] | 0.36935
2019 | July | 111 | 24 | 0.27326 | [5 empty] | 0.36707
2019 | July | 112 | 1 | 0.26225 | [5 empty] | 0.35563
2019 | July | 112 | 2 | 0.26213 | [5 empty] | 0.34923
2019 | July | 112 | 3 | 0.25721 | [5 empty] | 0.34648
2019 | July | 112 | 4 | 0.25697 | [5 empty] | 0.34305
2019 | July | 112 | 5 | 0.25629 | [5 empty] | 0.33871
2019 | July | 112 | 6 | 0.25816 | [5 empty] | 0.3323
2019 | July | 112 | 7 | 0.26645 | [5 empty] | 0.33116
2019 | July | 112 | 8 | 0.23611 | [5 empty] | 0.32658
2019 | July | 112 | 9 | 0.28735 | [5 empty] | 0.32178
2019 | July | 112 | 10 | 0.3834 | [5 empty] | 0.31698
2019 | July | 112 | 11 | 0.44325 | [5 empty] | 0.33619
2019 | July | 112 | 12 | 0.43773 | [5 empty] | 0.12876
2019 | July | 112 | 13 | 0.41371 | [5 empty] | 0
2019 | July | 112 | 14 | 0.18002 | [5 empty] | 0
2019 | July | 112 | 15 | 0.26217 | [5 empty] | 0
2019 | July | 112 | 16 | 0.3276 | [5 empty] | 0
2019 | July | 112 | 17 | 0.31104 | [5 empty] | 0
2019 | July | 112 | 18 | 0.31118 | [5 empty] | 0
2019 | July | 112 | 19 | 0.27864 | [5 empty] | 0.34717
2019 | July | 112 | 20 | 0.26628 | [5 empty] | 0.37118
2019 | July | 112 | 21 | 0.26714 | [5 empty] | 0.47387
2019 | July | 112 | 22 | 0.26258 | [5 empty] | 0.48279
2019 | July | 112 | 23 | 0.26503 | [5 empty] | 0.37781
2019 | July | 112 | 24 | 0.24898 | [5 empty] | 0.36432
2019 | July | 113 | 1 | 0.24468 | [5 empty] | 0.35906
2019 | July | 113 | 2 | 0.24782 | [5 empty] | 0.35746
2019 | July | 113 | 3 | 0.24581 | [5 empty] | 0.3538
2019 | July | 113 | 4 | 0.24684 | [5 empty] | 0.34923
2019 | July | 113 | 5 | 0.24811 | [5 empty] | 0.34419
2019 | July | 113 | 6 | 0.25293 | [5 empty] | 0.33939
2019 | July | 113 | 7 | 0.27799 | [5 empty] | 0.33711
2019 | July | 113 | 8 | 0.25653 | [5 empty] | 0.33253
2019 | July | 113 | 9 | 0.29786 | [5 empty] | 0.31995
2019 | July | 113 | 10 | 0.4638 | [5 empty] | 0
2019 | July | 113 | 11 | 0.55709 | [5 empty] | 0
2019 | July | 113 | 12 | 0.52716 | [5 empty] | 0
2019 | July | 113 | 13 | 0.52212 | [5 empty] | 0
2019 | July | 113 | 14 | 0.38393 | [5 empty] | 0
2019 | July | 113 | 15 | 0.48221 | [5 empty] | 0
2019 | July | 113 | 16 | 0.55284 | [5 empty] | 0
2019 | July | 113 | 17 | 0.51002 | [5 empty] | 0
2019 | July | 113 | 18 | 0.50978 | [5 empty] | 0.0038879
2019 | July | 113 | 19 | 0.43985 | [5 empty] | 0.38353
2019 | July | 113 | 20 | 0.4217 | [5 empty] | 0.37987
2019 | July | 113 | 21 | 0.38114 | [5 empty] | 0.37553
2019 | July | 113 | 22 | 0.35805 | [5 empty] | 0.37118
2019 | July | 113 | 23 | 0.33842 | [5 empty] | 0.36638
2019 | July | 113 | 24 | 0.31608 | [5 empty] | 0.36158
2019 | July | 114 | 1 | 0.29381 | [5 empty] | 0.026529
2019 | July | 114 | 2 | 0.28284 | [5 empty] | 0
2019 | July | 114 | 3 | 0.28049 | [5 empty] | 0
2019 | July | 114 | 4 | 0.27674 | [5 empty] | 0
2019 | July | 114 | 5 | 0.27838 | [5 empty] | 0
2019 | July | 114 | 6 | 0.29198 | [5 empty] | 0.017153
2019 | July | 114 | 7 | 0.27069 | [5 empty] | 0.38079
2019 | July | 114 | 8 | 0.26683 | [5 empty] | 0.37713
2019 | July | 114 | 9 | 0.30924 | [5 empty] | 0.37644
2019 | July | 114 | 10 | 0.44299 | [5 empty] | 0.37004
2019 | July | 114 | 11 | 0.53872 | [5 empty] | 0.36729
2019 | July | 114 | 12 | 0.51432 | [5 empty] | 0.36158
2019 | July | 114 | 13 | 0.50877 | [5 empty] | 0.0032018
2019 | July | 114 | 14 | 0.36374 | [5 empty] | 0
2019 | July | 114 | 15 | 0.50349 | [5 empty] | 0
2019 | July | 114 | 16 | 0.54816 | [5 empty] | 0
2019 | July | 114 | 17 | 0.46486 | [5 empty] | 0
2019 | July | 114 | 18 | 0.43356 | [5 empty] | 0
2019 | July | 114 | 19 | 0.43061 | [5 empty] | 0
2019 | July | 114 | 20 | 0.43046 | [5 empty] | 0.31218
2019 | July | 114 | 21 | 0.36883 | [5 empty] | 0.37713
2019 | July | 114 | 22 | 0.3395 | [5 empty] | 0.37233
2019 | July | 114 | 23 | 0.33149 | [5 empty] | 0.35197
2019 | July | 114 | 24 | 0.31723 | [5 empty] | 0
2019 | July | 115 | 1 | 0.29248 | [5 empty] | 0
2019 | July | 115 | 2 | 0.28478 | [5 empty] | 0
2019 | July | 115 | 3 | 0.28932 | [5 empty] | 0
2019 | July | 115 | 4 | 0.29301 | [5 empty] | 0
2019 | July | 115 | 5 | 0.29474 | [5 empty] | 0
2019 | July | 115 | 6 | 0.29752 | [5 empty] | 0
2019 | July | 115 | 7 | 0.33091 | [5 empty] | 0.37598
2019 | July | 115 | 8 | 0.31363 | [5 empty] | 0.37873
2019 | July | 115 | 9 | 0.33482 | [5 empty] | 0.37553
2019 | July | 115 | 10 | 0.39741 | [5 empty] | 0.13059
2019 | July | 115 | 11 | 0.49723 | [5 empty] | 0
2019 | July | 115 | 12 | 0.48693 | [5 empty] | 0
2019 | July | 115 | 13 | 0.47786 | [5 empty] | 0
2019 | July | 115 | 14 | 0.35196 | [5 empty] | 0
2019 | July | 115 | 15 | 0.45086 | [5 empty] | 0.1203
2019 | July | 115 | 16 | 0.46166 | [5 empty] | 0.39131
2019 | July | 115 | 17 | 0.46572 | [5 empty] | 0.38811
2019 | July | 115 | 18 | 0.48338 | [5 empty] | 0.38536
2019 | July | 115 | 19 | 0.4554 | [5 empty] | 0.38285
2019 | July | 115 | 20 | 0.43423 | [5 empty] | 0.37941
2019 | July | 115 | 21 | 0.372 | [5 empty] | 0.38102
2019 | July | 115 | 22 | 0.34627 | [5 empty] | 0.38307
2019 | July | 115 | 23 | 0.33427 | [5 empty] | 0.44642
2019 | July | 115 | 24 | 0.31793 | [5 empty] | 1.1581
2019 | July | 116 | 1 | 0.30329 | [5 empty] | 1.1517
2019 | July | 116 | 2 | 0.30271 | [5 empty] | 1.1051
2019 | July | 116 | 3 | 0.29916 | [5 empty] | 1.0461
2019 | July | 116 | 4 | 0.29813 | [5 empty] | 0.86746
2019 | July | 116 | 5 | 0.29486 | [5 empty] | 0.82653
2019 | July | 116 | 6 | 0.34303 | [5 empty] | 0.9825
2019 | July | 116 | 7 | 0.32287 | [5 empty] | 1.0317
2019 | July | 116 | 8 | 0.27758 | [5 empty] | 1.0342
2019 | July | 116 | 9 | 0.29743 | [5 empty] | 0.99096
2019 | July | 116 | 10 | 0.40085 | [5 empty] | 0.69091
2019 | July | 116 | 11 | 0.51475 | [5 empty] | 0.64105
2019 | July | 116 | 12 | 0.50273 | [5 empty] | 0.66895
2019 | July | 116 | 13 | 0.52015 | [5 empty] | 0.70417
2019 | July | 116 | 14 | 0.37732 | [5 empty] | 0.7785
2019 | July | 116 | 15 | 0.50976 | [5 empty] | 0.79565
2019 | July | 116 | 16 | 0.52219 | [5 empty] | 0.79817
2019 | July | 116 | 17 | 0.55524 | [5 empty] | 0.84551
2019 | July | 116 | 18 | 0.55709 | [5 empty] | 0.9315
2019 | July | 116 | 19 | 0.48931 | [5 empty] | 0.93745
2019 | July | 116 | 20 | 0.48173 | [5 empty] | 0.95025
2019 | July | 116 | 21 | 0.39862 | [5 empty] | 0.97312
2019 | July | 116 | 22 | 0.37406 | [5 empty] | 1.0088
2019 | July | 116 | 23 | 0.40464 | [5 empty] | 1.0115
2019 | July | 116 | 24 | 0.38546 | [5 empty] | 1.0022
2019 | July | 117 | 1 | 0.33921 | [5 empty] | 0.95094
2019 | July | 117 | 2 | 0.33845 | [5 empty] | 0.84322
2019 | July | 117 | 3 | 0.33492 | [5 empty] | 0.86403
2019 | July | 117 | 4 | 0.33242 | [5 empty] | 0.54408
2019 | July | 117 | 5 | 0.33187 | [5 empty] | 0.54339
2019 | July | 117 | 6 | 0.35366 | [5 empty] | 0.69891
2019 | July | 117 | 7 | 0.33113 | [5 empty] | 0.73367
2019 | July | 117 | 8 | 0.3305 | [5 empty] | 0.61063
2019 | July | 117 | 9 | 0.33108 | [5 empty] | 0.56924
2019 | July | 117 | 10 | 0.43421 | [5 empty] | 0.56901
2019 | July | 117 | 11 | 0.54878 | [5 empty] | 0.48142
2019 | July | 117 | 12 | 0.6 | [5 empty] | 0.36661
2019 | July | 117 | 13 | 0.61306 | [5 empty] | 0.37004
2019 | July | 117 | 14 | 0.37624 | [5 empty] | 0.4295
2019 | July | 117 | 15 | 0.54463 | [5 empty] | 0.57061
2019 | July | 117 | 16 | 0.57722 | [5 empty] | 0.57152
2019 | July | 117 | 17 | 0.55704 | [5 empty] | 0.57061
2019 | July | 117 | 18 | 0.54468 | [5 empty] | 0.68587
2019 | July | 117 | 19 | 0.52061 | [5 empty] | 0.94453
2019 | July | 117 | 20 | 0.51389 | [5 empty] | 1.0328
2019 | July | 117 | 21 | 0.50709 | [5 empty] | 1.0335
2019 | July | 117 | 22 | 0.48871 | [5 empty] | 1.0367
2019 | July | 117 | 23 | 0.47527 | [5 empty] | 1.0429
2019 | July | 117 | 24 | 0.46113 | [5 empty] | 1.0294
2019 | July | 118 | 1 | 0.42993 | [5 empty] | 0.95711
2019 | July | 118 | 2 | 0.41645 | [5 empty] | 0.95117
2019 | July | 118 | 3 | 0.42441 | [5 empty] | 0.93356
2019 | July | 118 | 4 | 0.42775 | [5 empty] | 0.91092
2019 | July | 118 | 5 | 0.43099 | [5 empty] | 0.94179
2019 | July | 118 | 6 | 0.43418 | [5 empty] | 0.93996
2019 | July | 118 | 7 | 0.41731 | [5 empty] | 0.93081
2019 | July | 118 | 8 | 0.43329 | [5 empty] | 0.94453
2019 | July | 118 | 9 | 0.44625 | [5 empty] | 0.95254
2019 | July | 118 | 10 | 0.45144 | [5 empty] | 0.97838
2019 | July | 118 | 11 | 0.55001 | [5 empty] | 0.92532
2019 | July | 118 | 12 | 0.5387 | [5 empty] | 0.94453
2019 | July | 118 | 13 | 0.51552 | [5 empty] | 0.95757
2019 | July | 118 | 14 | 0.44596 | [5 empty] | 0.96786
2019 | July | 118 | 15 | 0.48384 | [5 empty] | 0.64425
2019 | July | 118 | 16 | 0.5002 | [5 empty] | 1.1222
2019 | July | 118 | 17 | 0.48405 | [5 empty] | 1.0616
2019 | July | 118 | 18 | 0.47421 | [5 empty] | 0.98227
2019 | July | 118 | 19 | 0.44239 | [5 empty] | 0.84391
2019 | July | 118 | 20 | 0.44978 | [5 empty] | 0.85557
2019 | July | 118 | 21 | 0.45888 | [5 empty] | 0.8606
2019 | July | 118 | 22 | 0.45595 | [5 empty] | 0.74236
2019 | July | 118 | 23 | 0.44009 | [5 empty] | 0.68633
2019 | July | 118 | 24 | 0.42146 | [5 empty] | 0.78536
2019 | July | 119 | 1 | 0.40956 | [5 empty] | 1.036
2019 | July | 119 | 2 | 0.39689 | [5 empty] | 1.0632
2019 | July | 119 | 3 | 0.38071 | [5 empty] | 1.0639
2019 | July | 119 | 4 | 0.37044 | [5 empty] | 1.0486
2019 | July | 119 | 5 | 0.36994 | [5 empty] | 1.0582
2019 | July | 119 | 6 | 0.38335 | [5 empty] | 1.0852
2019 | July | 119 | 7 | 0.23496 | [5 empty] | 1.0918
2019 | July | 119 | 8 | 0.26282 | [5 empty] | 1.0708
2019 | July | 119 | 9 | 0.30146 | [5 empty] | 0.92875
2019 | July | 119 | 10 | 0.38793 | [5 empty] | 0.77873
2019 | July | 119 | 11 | 0.51672 | [5 empty] | 0.79702
2019 | July | 119 | 12 | 0.51715 | [5 empty] | 0.70188
2019 | July | 119 | 13 | 0.46488 | [5 empty] | 0.76478
2019 | July | 119 | 14 | 0.35769 | [5 empty] | 1.0047
2019 | July | 119 | 15 | 0.39098 | [5 empty] | 0.90085
2019 | July | 119 | 16 | 0.42168 | [5 empty] | 0.74808
2019 | July | 119 | 17 | 0.38234 | [5 empty] | 0.78948
2019 | July | 119 | 18 | 0.34298 | [5 empty] | 0.92121
2019 | July | 119 | 19 | 0.3337 | [5 empty] | 0.94545
2019 | July | 119 | 20 | 0.35102 | [5 empty] | 0.79131
2019 | July | 119 | 21 | 0.32289 | [5 empty] | 0.69731
2019 | July | 119 | 22 | 0.31596 | [5 empty] | 0.61269
2019 | July | 119 | 23 | 0.29361 | [5 empty] | 0.74236
2019 | July | 119 | 24 | 0.30621 | [5 empty] | 0.71721
2019 | July | 120 | 1 | 0.29652 | [5 empty] | 0.67147
2019 | July | 120 | 2 | 0.285 | [5 empty] | 0.67009
2019 | July | 120 | 3 | 0.28792 | [5 empty] | 0.61658
2019 | July | 120 | 4 | 0.28437 | [5 empty] | 0.58456
2019 | July | 120 | 5 | 0.30374 | [5 empty] | 0.58204
2019 | July | 120 | 6 | 0.29582 | [5 empty] | 0.57198
2019 | July | 120 | 7 | 0.28572 | [5 empty] | 0.46701
2019 | July | 120 | 8 | 0.28121 | [5 empty] | 0.46815
2019 | July | 120 | 9 | 0.29875 | [5 empty] | 0.46975
2019 | July | 120 | 10 | 0.40099 | [5 empty] | 0.47318
2019 | July | 120 | 11 | 0.52747 | [5 empty] | 0.47318
2019 | July | 120 | 12 | 0.49589 | [5 empty] | 0.47318
2019 | July | 120 | 13 | 0.52233 | [5 empty] | 0.70211
2019 | July | 120 | 14 | 0.37541 | [5 empty] | 1.0845
2019 | July | 120 | 15 | 0.49814 | [5 empty] | 1.0872
2019 | July | 120 | 16 | 0.52183 | [5 empty] | 1.0904
2019 | July | 120 | 17 | 0.50167 | [5 empty] | 1.0234
2019 | July | 120 | 18 | 0.4522 | [5 empty] | 1.02
2019 | July | 120 | 19 | 0.39566 | [5 empty] | 1.0378
2019 | July | 120 | 20 | 0.42785 | [5 empty] | 0.95506
2019 | July | 120 | 21 | 0.37711 | [5 empty] | 0.95803
2019 | July | 120 | 22 | 0.35623 | [5 empty] | 0.95483
2019 | July | 120 | 23 | 0.34524 | [5 empty] | 0.95917
2019 | July | 120 | 24 | 0.34706 | [5 empty] | 0.95643
2019 | July | 121 | 1 | 0.3343 | [5 empty] | 0.95551
2019 | July | 121 | 2 | 0.33228 | [5 empty] | 0.95483
2019 | July | 121 | 3 | 0.35416 | [5 empty] | 0.95871
2019 | July | 121 | 4 | 0.36602 | [5 empty] | 0.961
2019 | July | 121 | 5 | 0.37154 | [5 empty] | 0.95528
2019 | July | 121 | 6 | 0.34754 | [5 empty] | 0.95643
2019 | July | 121 | 7 | 0.30345 | [5 empty] | 0.96214
2019 | July | 121 | 8 | 0.30854 | [5 empty] | 0.95986
2019 | July | 121 | 9 | 0.3413 | [5 empty] | 0.94591
2019 | July | 121 | 10 | 0.45749 | [5 empty] | 0.94774
2019 | July | 121 | 11 | 0.53397 | [5 empty] | 0.94705
2019 | July | 121 | 12 | 0.58005 | [5 empty] | 0.94042
2019 | July | 121 | 13 | 0.58471 | [5 empty] | 0.94751
2019 | July | 121 | 14 | 0.43773 | [5 empty] | 0.94636
2019 | July | 121 | 15 | 0.54007 | [5 empty] | 0.93973
2019 | July | 121 | 16 | 0.54151 | [5 empty] | 0.91275
2019 | July | 121 | 17 | 0.59201 | [5 empty] | 0.88622
2019 | July | 121 | 18 | 0.57821 | [5 empty] | 0.84482
2019 | July | 121 | 19 | 0.52051 | [5 empty] | 0.84757
2019 | July | 121 | 20 | 0.47661 | [5 empty] | 0.85237
2019 | July | 121 | 21 | 0.43608 | [5 empty] | 0.86014
2019 | July | 121 | 22 | 0.41637 | [5 empty] | 0.86426
2019 | July | 121 | 23 | 0.40169 | [5 empty] | 0.86723
2019 | July | 121 | 24 | 0.37675 | [5 empty] | 0.86792
2019 | July | 122 | 1 | 0.34351 | [5 empty] | 0.86975
2019 | July | 122 | 2 | 0.33252 | [5 empty] | 0.87112
2019 | July | 122 | 3 | 0.3389 | [5 empty] | 0.88256
2019 | July | 122 | 4 | 0.33393 | [5 empty] | 0.89376
2019 | July | 122 | 5 | 0.33638 | [5 empty] | 0.89628
2019 | July | 122 | 6 | 0.33259 | [5 empty] | 0.90131
2019 | July | 122 | 7 | 0.33837 | [5 empty] | 0.90177
2019 | July | 122 | 8 | 0.32424 | [5 empty] | 0.90062
2019 | July | 122 | 9 | 0.3335 | [5 empty] | 0.91846
2019 | July | 122 | 10 | 0.45849 | [5 empty] | 0.96466
2019 | July | 122 | 11 | 0.51187 | [5 empty] | 0.96443
2019 | July | 122 | 12 | 0.46845 | [5 empty] | 0.96718
2019 | July | 122 | 13 | 0.46404 | [5 empty] | 0.97061
2019 | July | 122 | 14 | 0.28447 | [5 empty] | 0.97335
2019 | July | 122 | 15 | 0.37747 | [5 empty] | 0.97564
2019 | July | 122 | 16 | 0.43814 | [5 empty] | 0.97015
2019 | July | 122 | 17 | 0.42629 | [5 empty] | 0.97221
2019 | July | 122 | 18 | 0.42076 | [5 empty] | 0.97289
2019 | July | 122 | 19 | 0.43872 | [5 empty] | 0.97427
2019 | July | 122 | 20 | 0.43745 | [5 empty] | 0.97381
2019 | July | 122 | 21 | 0.41745 | [5 empty] | 0.97381
2019 | July | 122 | 22 | 0.38745 | [5 empty] | 0.97381
2019 | July | 122 | 23 | 0.3552 | [5 empty] | 0.97038
2019 | July | 122 | 24 | 0.3119 | [5 empty] | 0.96969
2019 | August | 123 | 1 | 0.29906 | [5 empty] | 0.97472
2019 | August | 123 | 2 | 0.28709 | [5 empty] | 0.97655
2019 | August | 123 | 3 | 0.28574 | [5 empty] | 0.97449
2019 | August | 123 | 4 | 0.27952 | [5 empty] | 0.97404
2019 | August | 123 | 5 | 0.27679 | [5 empty] | 0.97404
2019 | August | 123 | 6 | 0.27597 | [5 empty] | 0.97632
2019 | August | 123 | 7 | 0.26981 | [5 empty] | 0.97678
2019 | August | 123 | 8 | 0.35501 | [5 empty] | 0.97838
2019 | August | 123 | 9 | 0.33847 | [5 empty] | 0.97998
2019 | August | 123 | 10 | 0.37243 | [5 empty] | 0.97907
2019 | August | 123 | 11 | 0.46421 | [5 empty] | 0.98296
2019 | August | 123 | 12 | 0.42038 | [5 empty] | 0.98296
2019 | August | 123 | 13 | 0.44503 | [5 empty] | 1.0207
2019 | August | 123 | 14 | 0.27528 | [5 empty] | 1.0495
2019 | August | 123 | 15 | 0.40226 | [5 empty] | 1.0536
2019 | August | 123 | 16 | 0.4877 | [5 empty] | 1.0539
2019 | August | 123 | 17 | 0.40449 | [5 empty] | 1.0534
2019 | August | 123 | 18 | 0.4134 | [5 empty] | 1.0516
2019 | August | 123 | 19 | 0.39813 | [5 empty] | 1.0502
2019 | August | 123 | 20 | 0.4362 | [5 empty] | 1.0511
2019 | August | 123 | 21 | 0.3822 | [5 empty] | 1.0527
2019 | August | 123 | 22 | 0.32817 | [5 empty] | 1.0497
2019 | August | 123 | 23 | 0.31046 | [5 empty] | 1.0497
2019 | August | 123 | 24 | 0.29011 | [5 empty] | 1.0516
2019 | August | 124 | 1 | 0.307 | [5 empty] | 1.0543
2019 | August | 124 | 2 | 0.2951 | [5 empty] | 1.0548
2019 | August | 124 | 3 | 0.29153 | [5 empty] | 1.0566
2019 | August | 124 | 4 | 0.32357 | [5 empty] | 1.058
2019 | August | 124 | 5 | 0.34252 | [5 empty] | 1.0589
2019 | August | 124 | 6 | 0.36691 | [5 empty] | 1.0584
2019 | August | 124 | 7 | 0.37723 | [5 empty] | 1.0541
2019 | August | 124 | 8 | 0.33876 | [5 empty] | 1.0491
2019 | August | 124 | 9 | 0.30269 | [5 empty] | 1.0481
2019 | August | 124 | 10 | 0.35277 | [5 empty] | 1.0456
2019 | August | 124 | 11 | 0.4247 | [5 empty] | 1.0518
2019 | August | 124 | 12 | 0.44522 | [5 empty] | 1.0484
2019 | August | 124 | 13 | 0.50642 | [5 empty] | 1.0195
2019 | August | 124 | 14 | 0.36372 | [5 empty] | 1.0138
2019 | August | 124 | 15 | 0.47009 | [5 empty] | 1.0159
2019 | August | 124 | 16 | 0.55423 | [5 empty] | 1.0191
2019 | August | 124 | 17 | 0.54559 | [5 empty] | 1.0202
2019 | August | 124 | 18 | 0.46836 | [5 empty] | 1.0168
2019 | August | 124 | 19 | 0.43617 | [5 empty] | 0.99439
2019 | August | 124 | 20 | 0.42242 | [5 empty] | 0.94293
2019 | August | 124 | 21 | 0.43927 | [5 empty] | 0.93539
2019 | August | 124 | 22 | 0.37927 | [5 empty] | 0.93424
2019 | August | 124 | 23 | 0.37464 | [5 empty] | 0.93356
2019 | August | 124 | 24 | 0.40108 | [5 empty] | 0.91938
2019 | August | 125 | 1 | 0.39703 | [5 empty] | 0.91069
2019 | August | 125 | 2 | 0.3972 | [5 empty] | 0.90611
2019 | August | 125 | 3 | 0.33631 | [5 empty] | 0.9116
2019 | August | 125 | 4 | 0.32844 | [5 empty] | 0.91595
2019 | August | 125 | 5 | 0.31546 | [5 empty] | 0.90771
2019 | August | 125 | 6 | 0.31485 | [5 empty] | 0.87501
2019 | August | 125 | 7 | 0.35637 | [5 empty] | 0.8622
2019 | August | 125 | 8 | 0.35314 | [5 empty] | 0.83842
2019 | August | 125 | 9 | 0.39446 | [5 empty] | 0.79542
2019 | August | 125 | 10 | 0.50296 | [5 empty] | 0.75243
2019 | August | 125 | 11 | 0.56892 | [5 empty] | 0.71423
2019 | August | 125 | 12 | 0.52598 | [5 empty] | 0.67604
2019 | August | 125 | 13 | 0.51554 | [5 empty] | 0.67535
2019 | August | 125 | 14 | 0.35455 | [5 empty] | 0.66918
2019 | August | 125 | 15 | 0.44966 | [5 empty] | 0.67833
2019 | August | 125 | 16 | 0.56517 | [5 empty] | 0.68473
2019 | August | 125 | 17 | 0.50462 | [5 empty] | 0.6829
2019 | August | 125 | 18 | 0.47378 | [5 empty] | 0.67604
2019 | August | 125 | 19 | 0.46286 | [5 empty] | 0.67192
2019 | August | 125 | 20 | 0.41268 | [5 empty] | 0.65637
2019 | August | 125 | 21 | 0.38743 | [5 empty] | 0.64745
2019 | August | 125 | 22 | 0.4002 | [5 empty] | 0.65363
2019 | August | 125 | 23 | 0.39465 | [5 empty] | 0.65363
2019 | August | 125 | 24 | 0.41025 | [5 empty] | 0.64562
2019 | August | 126 | 1 | 0.39749 | [5 empty] | 0.65157
2019 | August | 126 | 2 | 0.38952 | [5 empty] | 0.65569
2019 | August | 126 | 3 | 0.38654 | [5 empty] | 0.65477
2019 | August | 126 | 4 | 0.39067 | [5 empty] | 0.60812
2019 | August | 126 | 5 | 0.39129 | [5 empty] | 0.59874
2019 | August | 126 | 6 | 0.42149 | [5 empty] | 0.60674
2019 | August | 126 | 7 | 0.44918 | [5 empty] | 0.54431
2019 | August | 126 | 8 | 0.45194 | [5 empty] | 0.42333
2019 | August | 126 | 9 | 0.4614 | [5 empty] | 0.3705
2019 | August | 126 | 10 | 0.4817 | [5 empty] | 0.35128
2019 | August | 126 | 11 | 0.48403 | [5 empty] | 0.026301
2019 | August | 126 | 12 | 0.49368 | [5 empty] | 0
2019 | August | 126 | 13 | 0.49087 | [5 empty] | 0
2019 | August | 126 | 14 | 0.42749 | [5 empty] | 0
2019 | August | 126 | 15 | 0.44258 | [5 empty] | 0
2019 | August | 126 | 16 | 0.46437 | [5 empty] | 0
2019 | August | 126 | 17 | 0.42381 | [5 empty] | 0
2019 | August | 126 | 18 | 0.43284 | [5 empty] | 0
2019 | August | 126 | 19 | 0.44676 | [5 empty] | 0
2019 | August | 126 | 20 | 0.39523 | [5 empty] | 0
2019 | August | 126 | 21 | 0.38477 | [5 empty] | 0
2019 | August | 126 | 22 | 0.41306 | [5 empty] | 0
2019 | August | 126 | 23 | 0.43937 | [5 empty] | 0
2019 | August | 126 | 24 | 0.42247 | [5 empty] | 0
2019 | August | 127 | 1 | 0.40356 | [5 empty] | 0
2019 | August | 127 | 2 | 0.40716 | [5 empty] | 0
2019 | August | 127 | 3 | 0.41568 | [5 empty] | 0
2019 | August | 127 | 4 | 0.41849 | [5 empty] | 0
2019 | August | 127 | 5 | 0.3964 | [5 empty] | 0
2019 | August | 127 | 6 | 0.38117 | [5 empty] | 0
2019 | August | 127 | 7 | 0.32894 | [5 empty] | 0
2019 | August | 127 | 8 | 0.31356 | [5 empty] | 0
2019 | August | 127 | 9 | 0.3348 | [5 empty] | 0
2019 | August | 127 | 10 | 0.43061 | [5 empty] | 0
2019 | August | 127 | 11 | 0.47186 | [5 empty] | 0
2019 | August | 127 | 12 | 0.43752 | [5 empty] | 0
2019 | August | 127 | 13 | 0.42984 | [5 empty] | 0
2019 | August | 127 | 14 | 0.30201 | [5 empty] | 0
2019 | August | 127 | 15 | 0.38138 | [5 empty] | 0
2019 | August | 127 | 16 | 0.51 | [5 empty] | 0
2019 | August | 127 | 17 | 0.50889 | [5 empty] | 0
2019 | August | 127 | 18 | 0.48458 | [5 empty] | 0.072956
2019 | August | 127 | 19 | 0.48125 | [5 empty] | 0
2019 | August | 127 | 20 | 0.45509 | [5 empty] | 0.37004
2019 | August | 127 | 21 | 0.4115 | [5 empty] | 0.93767
2019 | August | 127 | 22 | 0.35179 | [5 empty] | 0.93836
2019 | August | 127 | 23 | 0.33542 | [5 empty] | 0.9395
2019 | August | 127 | 24 | 0.32316 | [5 empty] | 0.93356
2019 | August | 128 | 1 | 0.31764 | [5 empty] | 0.93013
2019 | August | 128 | 2 | 0.31154 | [5 empty] | 0.9363
2019 | August | 128 | 3 | 0.30233 | [5 empty] | 0.93562
2019 | August | 128 | 4 | 0.29745 | [5 empty] | 0.93424
2019 | August | 128 | 5 | 0.2957 | [5 empty] | 0.93539
2019 | August | 128 | 6 | 0.29426 | [5 empty] | 0.9363
2019 | August | 128 | 7 | 0.29525 | [5 empty] | 0.93516
2019 | August | 128 | 8 | 0.32952 | [5 empty] | 0.93699
2019 | August | 128 | 9 | 0.32009 | [5 empty] | 0.9363
2019 | August | 128 | 10 | 0.35685 | [5 empty] | 0.93241
2019 | August | 128 | 11 | 0.4361 | [5 empty] | 0.93562
2019 | August | 128 | 12 | 0.47558 | [5 empty] | 0.94133
2019 | August | 128 | 13 | 0.40781 | [5 empty] | 0.98639
2019 | August | 128 | 14 | 0.29916 | [5 empty] | 0.99576
2019 | August | 128 | 15 | 0.41897 | [5 empty] | 0.99736
2019 | August | 128 | 16 | 0.42631 | [5 empty] | 0.99965
2019 | August | 128 | 17 | 0.42194 | [5 empty] | 0.99782
2019 | August | 128 | 18 | 0.48125 | [5 empty] | 0.99897
2019 | August | 128 | 19 | 0.4877 | [5 empty] | 0.99165
2019 | August | 128 | 20 | 0.47119 | [5 empty] | 0.97358
2019 | August | 128 | 21 | 0.40555 | [5 empty] | 0.77575
2019 | August | 128 | 22 | 0.36026 | [5 empty] | 0.70417
2019 | August | 128 | 23 | 0.33468 | [5 empty] | 1.0189
2019 | August | 128 | 24 | 0.31325 | [5 empty] | 1.0209
2019 | August | 129 | 1 | 0.306 | [5 empty] | 0.99462
2019 | August | 129 | 2 | 0.29966 | [5 empty] | 0.99188
2019 | August | 129 | 3 | 0.2981 | [5 empty] | 0.99279
2019 | August | 129 | 4 | 0.30127 | [5 empty] | 0.99302
2019 | August | 129 | 5 | 0.30225 | [5 empty] | 0.99028
2019 | August | 129 | 6 | 0.32846 | [5 empty] | 0.99188
2019 | August | 129 | 7 | 0.33556 | [5 empty] | 0.99371
2019 | August | 129 | 8 | 0.2957 | [5 empty] | 0.99554
2019 | August | 129 | 9 | 0.32565 | [5 empty] | 0.99645
2019 | August | 129 | 10 | 0.41443 | [5 empty] | 0.99348
2019 | August | 129 | 11 | 0.46685 | [5 empty] | 0.99462
2019 | August | 129 | 12 | 0.44443 | [5 empty] | 0.99531
2019 | August | 129 | 13 | 0.42405 | [5 empty] | 1.026
2019 | August | 129 | 14 | 0.26498 | [5 empty] | 1.074
2019 | August | 129 | 15 | 0.4198 | [5 empty] | 1.0783
2019 | August | 129 | 16 | 0.43629 | [5 empty] | 1.0795
2019 | August | 129 | 17 | 0.47369 | [5 empty] | 1.079
2019 | August | 129 | 18 | 0.44285 | [5 empty] | 1.0788
2019 | August | 129 | 19 | 0.39816 | [5 empty] | 1.0774
2019 | August | 129 | 20 | 0.41827 | [5 empty] | 1.0758
2019 | August | 129 | 21 | 0.38911 | [5 empty] | 1.0758
2019 | August | 129 | 22 | 0.37413 | [5 empty] | 1.0744
2019 | August | 129 | 23 | 0.32174 | [5 empty] | 1.0685
2019 | August | 129 | 24 | 0.32589 | [5 empty] | 1.0687
2019 | August | 130 | 1 | 0.30533 | [5 empty] | 1.0699
2019 | August | 130 | 2 | 0.30218 | [5 empty] | 1.0712
2019 | August | 130 | 3 | 0.28721 | [5 empty] | 1.0724
2019 | August | 130 | 4 | 0.28941 | [5 empty] | 1.0726
2019 | August | 130 | 5 | 0.28752 | [5 empty] | 1.0699
2019 | August | 130 | 6 | 0.29853 | [5 empty] | 1.0705
2019 | August | 130 | 7 | 0.30636 | [5 empty] | 1.0722
2019 | August | 130 | 8 | 0.30509 | [5 empty] | 1.0687
2019 | August | 130 | 9 | 0.29028 | [5 empty] | 1.0689
2019 | August | 130 | 10 | 0.38085 | [5 empty] | 1.068
2019 | August | 130 | 11 | 0.47918 | [5 empty] | 1.0683
2019 | August | 130 | 12 | 0.47282 | [5 empty] | 1.0689
2019 | August | 130 | 13 | 0.47397 | [5 empty] | 1.0689
2019 | August | 130 | 14 | 0.30667 | [5 empty] | 1.0678
2019 | August | 130 | 15 | 0.44431 | [5 empty] | 1.0648
2019 | August | 130 | 16 | 0.55937 | [5 empty] | 1.068
2019 | August | 130 | 17 | 0.48105 | [5 empty] | 1.0683
2019 | August | 130 | 18 | 0.45525 | [5 empty] | 1.0667
2019 | August | 130 | 19 | 0.43502 | [5 empty] | 1.0669
2019 | August | 130 | 20 | 0.39079 | [5 empty] | 1.0646
2019 | August | 130 | 21 | 0.36854 | [5 empty] | 1.0648
2019 | August | 130 | 22 | 0.32937 | [5 empty] | 1.0614
2019 | August | 130 | 23 | 0.3215 | [5 empty] | 1.0596
2019 | August | 130 | 24 | 0.31437 | [5 empty] | 1.063
2019 | August | 131 | 1 | 0.30612 | [5 empty] | 1.0623
2019 | August | 131 | 2 | 0.29858 | [5 empty] | 1.0612
2019 | August | 131 | 3 | 0.28997 | [5 empty] | 1.058
2019 | August | 131 | 4 | 0.29678 | [5 empty] | 1.0577
2019 | August | 131 | 5 | 0.30105 | [5 empty] | 1.055
2019 | August | 131 | 6 | 0.31867 | [5 empty] | 1.0566
2019 | August | 131 | 7 | 0.28135 | [5 empty] | 1.0596
2019 | August | 131 | 8 | 0.29057 | [5 empty] | 1.0609
2019 | August | 131 | 9 | 0.32088 | [5 empty] | 1.0609
2019 | August | 131 | 10 | 0.40992 | [5 empty] | 1.0431
2019 | August | 131 | 11 | 0.47868 | [5 empty] | 1.0237
2019 | August | 131 | 12 | 0.45852 | [5 empty] | 1.0207
2019 | August | 131 | 13 | 0.41712 | [5 empty] | 1.0193
2019 | August | 131 | 14 | 0.32834 | [5 empty] | 1.017
2019 | August | 131 | 15 | 0.42036 | [5 empty] | 0.84619
2019 | August | 131 | 16 | 0.43173 | [5 empty] | 0.93767
2019 | August | 131 | 17 | 0.48547 | [5 empty] | 1.0493
2019 | August | 131 | 18 | 0.54086 | [5 empty] | 1.0468
2019 | August | 131 | 19 | 0.44054 | [5 empty] | 1.0399
2019 | August | 131 | 20 | 0.41215 | [5 empty] | 1.0276
2019 | August | 131 | 21 | 0.39888 | [5 empty] | 1.0294
2019 | August | 131 | 22 | 0.32755 | [5 empty] | 1.0211
2019 | August | 131 | 23 | 0.33202 | [5 empty] | 0.99096
2019 | August | 131 | 24 | 0.33069 | [5 empty] | 0.98753
2019 | August | 132 | 1 | 0.31157 | [5 empty] | 0.98867
2019 | August | 132 | 2 | 0.31413 | [5 empty] | 0.98799
2019 | August | 132 | 3 | 0.3064 | [5 empty] | 0.98776
2019 | August | 132 | 4 | 0.29825 | [5 empty] | 0.98799
2019 | August | 132 | 5 | 0.30547 | [5 empty] | 0.9889
2019 | August | 132 | 6 | 0.30081 | [5 empty] | 0.98913
2019 | August | 132 | 7 | 0.29709 | [5 empty] | 0.99256
2019 | August | 132 | 8 | 0.27864 | [5 empty] | 0.99256
2019 | August | 132 | 9 | 0.31442 | [5 empty] | 0.99096
2019 | August | 132 | 10 | 0.40581 | [5 empty] | 0.9889
2019 | August | 132 | 11 | 0.41983 | [5 empty] | 0.99096
2019 | August | 132 | 12 | 0.3834 | [5 empty] | 0.98959
2019 | August | 132 | 13 | 0.36924 | [5 empty] | 1.0019
2019 | August | 132 | 14 | 0.23952 | [5 empty] | 1.028
2019 | August | 132 | 15 | 0.33914 | [5 empty] | 1.0278
2019 | August | 132 | 16 | 0.37392 | [5 empty] | 1.0262
2019 | August | 132 | 17 | 0.40421 | [5 empty] | 1.026
2019 | August | 132 | 18 | 0.48811 | [5 empty] | 1.0253
2019 | August | 132 | 19 | 0.4193 | [5 empty] | 1.026
2019 | August | 132 | 20 | 0.42019 | [5 empty] | 1.0246
2019 | August | 132 | 21 | 0.38582 | [5 empty] | 1.025
2019 | August | 132 | 22 | 0.33257 | [5 empty] | 1.0264
2019 | August | 132 | 23 | 0.30259 | [5 empty] | 1.0264
2019 | August | 132 | 24 | 0.31435 | [5 empty] | 1.0273
2019 | August | 133 | 1 | 0.30761 | [5 empty] | 1.0273
2019 | August | 133 | 2 | 0.29503 | [5 empty] | 1.0273
2019 | August | 133 | 3 | 0.30117 | [5 empty] | 1.0271
2019 | August | 133 | 4 | 0.30163 | [5 empty] | 1.0271
2019 | August | 133 | 5 | 0.29318 | [5 empty] | 1.0266
2019 | August | 133 | 6 | 0.32405 | [5 empty] | 1.0266
2019 | August | 133 | 7 | 0.33062 | [5 empty] | 1.0282
2019 | August | 133 | 8 | 0.28589 | [5 empty] | 1.0545
2019 | August | 133 | 9 | 0.28065 | [5 empty] | 1.0655
2019 | August | 133 | 10 | 0.33835 | [5 empty] | 1.0648
2019 | August | 133 | 11 | 0.36309 | [5 empty] | 1.0646
2019 | August | 133 | 12 | 0.30816 | [5 empty] | 1.0646
2019 | August | 133 | 13 | 0.2935 | [5 empty] | 1.0653
2019 | August | 133 | 14 | 0.16795 | [5 empty] | 1.0635
2019 | August | 133 | 15 | 0.2682 | [5 empty] | 1.0655
2019 | August | 133 | 16 | 0.28577 | [5 empty] | 1.066
2019 | August | 133 | 17 | 0.24569 | [5 empty] | 1.0669
2019 | August | 133 | 18 | 0.24254 | [5 empty] | 1.0664
2019 | August | 133 | 19 | 0.25963 | [5 empty] | 1.0726
2019 | August | 133 | 20 | 0.27561 | [5 empty] | 1.0481
2019 | August | 133 | 21 | 0.2842 | [5 empty] | 0.70303
2019 | August | 133 | 22 | 0.26947 | [5 empty] | 0.37004
2019 | August | 133 | 23 | 0.25903 | [5 empty] | 0.35998
2019 | August | 133 | 24 | 0.309 | [5 empty] | 0.35769
2019 | August | 134 | 1 | 0.32042 | [5 empty] | 0.35517
2019 | August | 134 | 2 | 0.29229 | [5 empty] | 0.35289
2019 | August | 134 | 3 | 0.29865 | [5 empty] | 0.3506
2019 | August | 134 | 4 | 0.28922 | [5 empty] | 0.34854
2019 | August | 134 | 5 | 0.27026 | [5 empty] | 0.34671
2019 | August | 134 | 6 | 0.27542 | [5 empty] | 0.34648
2019 | August | 134 | 7 | 0.23916 | [5 empty] | 0.34511
2019 | August | 134 | 8 | 0.207 | [5 empty] | 0.34259
2019 | August | 134 | 9 | 0.21319 | [5 empty] | 0.34191
2019 | August | 134 | 10 | 0.31853 | [5 empty] | 0.34054
2019 | August | 134 | 11 | 0.2753 | [5 empty] | 0.13608
2019 | August | 134 | 12 | 0.28077 | [5 empty] | 0
2019 | August | 134 | 13 | 0.25272 | [5 empty] | 0
2019 | August | 134 | 14 | 0.22771 | [5 empty] | 0
2019 | August | 134 | 15 | 0.26993 | [5 empty] | 0
2019 | August | 134 | 16 | 0.30564 | [5 empty] | 0
2019 | August | 134 | 17 | 0.3334 | [5 empty] | 0.01578
2019 | August | 134 | 18 | 0.33485 | [5 empty] | 0.37072
2019 | August | 134 | 19 | 0.33331 | [5 empty] | 0.37027
2019 | August | 134 | 20 | 0.33734 | [5 empty] | 0.36661
2019 | August | 134 | 21 | 0.32292 | [5 empty] | 0.36524
2019 | August | 134 | 22 | 0.31788 | [5 empty] | 0.36226
2019 | August | 134 | 23 | 0.30458 | [5 empty] | 0.35952
2019 | August | 134 | 24 | 0.31159 | [5 empty] | 0.35632
2019 | August | 135 | 1 | 0.2897 | [5 empty] | 0.35357
2019 | August | 135 | 2 | 0.28925 | [5 empty] | 0.34968
2019 | August | 135 | 3 | 0.29901 | [5 empty] | 0.34625
2019 | August | 135 | 4 | 0.29508 | [5 empty] | 0.34282
2019 | August | 135 | 5 | 0.29193 | [5 empty] | 0.33733
2019 | August | 135 | 6 | 0.30367 | [5 empty] | 0.33276
2019 | August | 135 | 7 | 0.28111 | [5 empty] | 0.32864
2019 | August | 135 | 8 | 0.27801 | [5 empty] | 0.15552
2019 | August | 135 | 9 | 0.28152 | [5 empty] | 0
2019 | August | 135 | 10 | 0.31176 | [5 empty] | 0
2019 | August | 135 | 11 | 0.39636 | [5 empty] | 0
2019 | August | 135 | 12 | 0.30125 | [5 empty] | 0
2019 | August | 135 | 13 | 0.37219 | [5 empty] | 0
2019 | August | 135 | 14 | 0.29472 | [5 empty] | 0
2019 | August | 135 | 15 | 0.4415 | [5 empty] | 0
2019 | August | 135 | 16 | 0.47078 | [5 empty] | 0
2019 | August | 135 | 17 | 0.41052 | [5 empty] | 0.13333
2019 | August | 135 | 18 | 0.41253 | [5 empty] | 0.36615
2019 | August | 135 | 19 | 0.40896 | [5 empty] | 0.36089
2019 | August | 135 | 20 | 0.42199 | [5 empty] | 0.35632
2019 | August | 135 | 21 | 0.37898 | [5 empty] | 0.35517
2019 | August | 135 | 22 | 0.33209 | [5 empty] | 0.35197
2019 | August | 135 | 23 | 0.33281 | [5 empty] | 0.35128
2019 | August | 135 | 24 | 0.32772 | [5 empty] | 0.349
2019 | August | 136 | 1 | 0.30953 | [5 empty] | 0.34397
2019 | August | 136 | 2 | 0.31248 | [5 empty] | 0.34008
2019 | August | 136 | 3 | 0.30069 | [5 empty] | 0.33962
2019 | August | 136 | 4 | 0.29407 | [5 empty] | 0.33642
2019 | August | 136 | 5 | 0.31406 | [5 empty] | 0.33185
2019 | August | 136 | 6 | 0.30876 | [5 empty] | 0.32841
2019 | August | 136 | 7 | 0.27237 | [5 empty] | 0.32498
2019 | August | 136 | 8 | 0.27881 | [5 empty] | 0.3243
2019 | August | 136 | 9 | 0.27057 | [5 empty] | 0.32132
2019 | August | 136 | 10 | 0.34584 | [5 empty] | 0.29045
2019 | August | 136 | 11 | 0.52738 | [5 empty] | 0
2019 | August | 136 | 12 | 0.50167 | [5 empty] | 0
2019 | August | 136 | 13 | 0.49241 | [5 empty] | 0
2019 | August | 136 | 14 | 0.34692 | [5 empty] | 0
2019 | August | 136 | 15 | 0.43469 | [5 empty] | 0
2019 | August | 136 | 16 | 0.37363 | [5 empty] | 0
2019 | August | 136 | 17 | 0.35832 | [5 empty] | 0
2019 | August | 136 | 18 | 0.39017 | [5 empty] | 0
2019 | August | 136 | 19 | 0.38023 | [5 empty] | 0.037278
2019 | August | 136 | 20 | 0.37382 | [5 empty] | 0.36821
2019 | August | 136 | 21 | 0.35542 | [5 empty] | 0.36752
2019 | August | 136 | 22 | 0.31733 | [5 empty] | 0.36707
2019 | August | 136 | 23 | 0.31349 | [5 empty] | 0.36203
2019 | August | 136 | 24 | 0.28574 | [5 empty] | 0.35883
2019 | August | 137 | 1 | 0.28325 | [5 empty] | 0.349
2019 | August | 137 | 2 | 0.29755 | [5 empty] | 0.34374
2019 | August | 137 | 3 | 0.28807 | [5 empty] | 0.33871
2019 | August | 137 | 4 | 0.28656 | [5 empty] | 0.33459
2019 | August | 137 | 5 | 0.28166 | [5 empty] | 0.3307
2019 | August | 137 | 6 | 0.2814 | [5 empty] | 0.22962
2019 | August | 137 | 7 | 0.26119 | [5 empty] | 0
2019 | August | 137 | 8 | 0.22512 | [5 empty] | 0
2019 | August | 137 | 9 | 0.22565 | [5 empty] | 0
2019 | August | 137 | 10 | 0.23148 | [5 empty] | 0
2019 | August | 137 | 11 | 0.24072 | [5 empty] | 0
2019 | August | 137 | 12 | 0.2405 | [5 empty] | 0
2019 | August | 137 | 13 | 0.21787 | [5 empty] | 0
2019 | August | 137 | 14 | 0.235 | [5 empty] | 0.054431
2019 | August | 137 | 15 | 0.22082 | [5 empty] | 0.35929
2019 | August | 137 | 16 | 0.22058 | [5 empty] | 0.35746
2019 | August | 137 | 17 | 0.21688 | [5 empty] | 0.3538
2019 | August | 137 | 18 | 0.25603 | [5 empty] | 0.35449
2019 | August | 137 | 19 | 0.24237 | [5 empty] | 0.35403
2019 | August | 137 | 20 | 0.25351 | [5 empty] | 0.35266
2019 | August | 137 | 21 | 0.26405 | [5 empty] | 0.34946
2019 | August | 137 | 22 | 0.25471 | [5 empty] | 0.34717
2019 | August | 137 | 23 | 0.25809 | [5 empty] | 0.34442
2019 | August | 137 | 24 | 0.25181 | [5 empty] | 0.33985
2019 | August | 138 | 1 | 0.24153 | [5 empty] | 0.3355
2019 | August | 138 | 2 | 0.25044 | [5 empty] | 0.3339
2019 | August | 138 | 3 | 0.24377 | [5 empty] | 0.33162
2019 | August | 138 | 4 | 0.24986 | [5 empty] | 0.32956
2019 | August | 138 | 5 | 0.24497 | [5 empty] | 0.32841
2019 | August | 138 | 6 | 0.2554 | [5 empty] | 0.32727
2019 | August | 138 | 7 | 0.28992 | [5 empty] | 0.3275
2019 | August | 138 | 8 | 0.27149 | [5 empty] | 0.32796
2019 | August | 138 | 9 | 0.28485 | [5 empty] | 0.32887
2019 | August | 138 | 10 | 0.38446 | [5 empty] | 0.32979
2019 | August | 138 | 11 | 0.42257 | [5 empty] | 0.12647
2019 | August | 138 | 12 | 0.40776 | [5 empty] | 0
2019 | August | 138 | 13 | 0.40742 | [5 empty] | 0
2019 | August | 138 | 14 | 0.28689 | [5 empty] | 0.34694
2019 | August | 138 | 15 | 0.43188 | [5 empty] | 1.1213
2019 | August | 138 | 16 | 0.50455 | [5 empty] | 1.1135
2019 | August | 138 | 17 | 0.48304 | [5 empty] | 1.1124
2019 | August | 138 | 18 | 0.45545 | [5 empty] | 1.1142
2019 | August | 138 | 19 | 0.42593 | [5 empty] | 1.1135
2019 | August | 138 | 20 | 0.40329 | [5 empty] | 1.109
2019 | August | 138 | 21 | 0.38553 | [5 empty] | 1.1062
2019 | August | 138 | 22 | 0.33446 | [5 empty] | 1.1028
2019 | August | 138 | 23 | 0.32476 | [5 empty] | 1.1017
2019 | August | 138 | 24 | 0.32441 | [5 empty] | 1.1007
2019 | August | 139 | 1 | 0.30065 | [5 empty] | 1.0989
2019 | August | 139 | 2 | 0.29897 | [5 empty] | 1.0966
2019 | August | 139 | 3 | 0.28461 | [5 empty] | 1.0955
2019 | August | 139 | 4 | 0.27744 | [5 empty] | 1.095
2019 | August | 139 | 5 | 0.28276 | [5 empty] | 1.0955
2019 | August | 139 | 6 | 0.282 | [5 empty] | 1.0952
2019 | August | 139 | 7 | 0.30357 | [5 empty] | 1.0948
2019 | August | 139 | 8 | 0.28716 | [5 empty] | 1.0957
2019 | August | 139 | 9 | 0.29606 | [5 empty] | 1.0927
2019 | August | 139 | 10 | 0.39801 | [5 empty] | 1.0939
2019 | August | 139 | 11 | 0.44373 | [5 empty] | 1.0934
2019 | August | 139 | 12 | 0.42168 | [5 empty] | 1.0927
2019 | August | 139 | 13 | 0.50277 | [5 empty] | 1.0909
2019 | August | 139 | 14 | 0.38395 | [5 empty] | 1.1001
2019 | August | 139 | 15 | 0.44508 | [5 empty] | 1.1021
2019 | August | 139 | 16 | 0.44225 | [5 empty] | 1.1028
2019 | August | 139 | 17 | 0.41923 | [5 empty] | 1.1021
2019 | August | 139 | 18 | 0.42633 | [5 empty] | 1.1021
2019 | August | 139 | 19 | 0.40865 | [5 empty] | 1.1017
2019 | August | 139 | 20 | 0.40809 | [5 empty] | 1.0994
2019 | August | 139 | 21 | 0.38184 | [5 empty] | 1.0989
2019 | August | 139 | 22 | 0.34272 | [5 empty] | 1.0978
2019 | August | 139 | 23 | 0.32124 | [5 empty] | 1.0973
2019 | August | 139 | 24 | 0.29479 | [5 empty] | 1.0978
2019 | August | 140 | 1 | 0.2844 | [5 empty] | 1.098
2019 | August | 140 | 2 | 0.27391 | [5 empty] | 1.0989
2019 | August | 140 | 3 | 0.27763 | [5 empty] | 1.0998
2019 | August | 140 | 4 | 0.2717 | [5 empty] | 1.0989
2019 | August | 140 | 5 | 0.27609 | [5 empty] | 1.0982
2019 | August | 140 | 6 | 0.27977 | [5 empty] | 1.0982
2019 | August | 140 | 7 | 0.29942 | [5 empty] | 1.0985
2019 | August | 140 | 8 | 0.24897 | [5 empty] | 1.0989
2019 | August | 140 | 9 | 0.28617 | [5 empty] | 1.0987
2019 | August | 140 | 10 | 0.37761 | [5 empty] | 1.0968
2019 | August | 140 | 11 | 0.44736 | [5 empty] | 1.0948
2019 | August | 140 | 12 | 0.43478 | [5 empty] | 0.97815
2019 | August | 140 | 13 | 0.4241 | [5 empty] | 0.50794
2019 | August | 140 | 14 | 0.31152 | [5 empty] | 0.35746
2019 | August | 140 | 15 | 0.37927 | [5 empty] | 0.35723
2019 | August | 140 | 16 | 0.39583 | [5 empty] | 0.35517
2019 | August | 140 | 17 | 0.36626 | [5 empty] | 0.35197
2019 | August | 140 | 18 | 0.3257 | [5 empty] | 0.34877
2019 | August | 140 | 19 | 0.30528 | [5 empty] | 0.3458
2019 | August | 140 | 20 | 0.32035 | [5 empty] | 0.34122
2019 | August | 140 | 21 | 0.29659 | [5 empty] | 0.33688
2019 | August | 140 | 22 | 0.27386 | [5 empty] | 0.33162
2019 | August | 140 | 23 | 0.26222 | [5 empty] | 0.062435
2019 | August | 140 | 24 | 0.25639 | [5 empty] | 0
2019 | August | 141 | 1 | 0.25512 | [5 empty] | 0
2019 | August | 141 | 2 | 0.25058 | [5 empty] | 0
2019 | August | 141 | 3 | 0.25106 | [5 empty] | 0
2019 | August | 141 | 4 | 0.25022 | [5 empty] | 0
2019 | August | 141 | 5 | 0.25147 | [5 empty] | 0
2019 | August | 141 | 6 | 0.25322 | [5 empty] | 0.0064036
2019 | August | 141 | 7 | 0.23446 | [5 empty] | 0.38376
2019 | August | 141 | 8 | 0.24381 | [5 empty] | 0.38193
2019 | August | 141 | 9 | 0.30496 | [5 empty] | 0.37919
2019 | August | 141 | 10 | 0.44949 | [5 empty] | 0.37598
2019 | August | 141 | 11 | 0.50928 | [5 empty] | 0.37187
2019 | August | 141 | 12 | 0.48489 | [5 empty] | 0.36775
2019 | August | 141 | 13 | 0.47381 | [5 empty] | 0.36409
2019 | August | 141 | 14 | 0.363 | [5 empty] | 0.35906
2019 | August | 141 | 15 | 0.47909 | [5 empty] | 0.35563
2019 | August | 141 | 16 | 0.46142 | [5 empty] | 0.14705
2019 | August | 141 | 17 | 0.48607 | [5 empty] | 0
2019 | August | 141 | 18 | 0.48448 | [5 empty] | 0
2019 | August | 141 | 19 | 0.42362 | [5 empty] | 0
2019 | August | 141 | 20 | 0.41534 | [5 empty] | 0.13127
2019 | August | 141 | 21 | 0.38743 | [5 empty] | 0.36821
2019 | August | 141 | 22 | 0.36065 | [5 empty] | 0.36409
2019 | August | 141 | 23 | 0.34759 | [5 empty] | 0.31561
2019 | August | 141 | 24 | 0.32618 | [5 empty] | 0
2019 | August | 142 | 1 | 0.31833 | [5 empty] | 0
2019 | August | 142 | 2 | 0.29242 | [5 empty] | 0
2019 | August | 142 | 3 | 0.29124 | [5 empty] | 0
2019 | August | 142 | 4 | 0.28488 | [5 empty] | 0
2019 | August | 142 | 5 | 0.28399 | [5 empty] | 0.22756
2019 | August | 142 | 6 | 0.29167 | [5 empty] | 0.37941
2019 | August | 142 | 7 | 0.27185 | [5 empty] | 0.37576
2019 | August | 142 | 8 | 0.27686 | [5 empty] | 0.37301
2019 | August | 142 | 9 | 0.30919 | [5 empty] | 0.36958
2019 | August | 142 | 10 | 0.42189 | [5 empty] | 0.36546
2019 | August | 142 | 11 | 0.51094 | [5 empty] | 0.36112
2019 | August | 142 | 12 | 0.50698 | [5 empty] | 0.357
2019 | August | 142 | 13 | 0.50489 | [5 empty] | 0.35243
2019 | August | 142 | 14 | 0.38239 | [5 empty] | 0.34694
2019 | August | 142 | 15 | 0.50443 | [5 empty] | 0.34145
2019 | August | 142 | 16 | 0.51881 | [5 empty] | 0.22527
2019 | August | 142 | 17 | 0.48768 | [5 empty] | 0
2019 | August | 142 | 18 | 0.46737 | [5 empty] | 0
2019 | August | 142 | 19 | 0.44299 | [5 empty] | 0
2019 | August | 142 | 20 | 0.46394 | [5 empty] | 0
2019 | August | 142 | 21 | 0.40987 | [5 empty] | 0
2019 | August | 142 | 22 | 0.36988 | [5 empty] | 0
2019 | August | 142 | 23 | 0.33787 | [5 empty] | 0
2019 | August | 142 | 24 | 0.31932 | [5 empty] | 0
2019 | August | 143 | 1 | 0.30086 | [5 empty] | 0
2019 | August | 143 | 2 | 0.29414 | [5 empty] | 0
2019 | August | 143 | 3 | 0.28987 | [5 empty] | 0.11412
2019 | August | 143 | 4 | 0.2867 | [5 empty] | 0.38376
2019 | August | 143 | 5 | 0.28476 | [5 empty] | 0.37896
2019 | August | 143 | 6 | 0.2921 | [5 empty] | 0.18662
2019 | August | 143 | 7 | 0.28276 | [5 empty] | 0.14202
2019 | August | 143 | 8 | 0.28382 | [5 empty] | 0
2019 | August | 143 | 9 | 0.32721 | [5 empty] | 0.11001
2019 | August | 143 | 10 | 0.42338 | [5 empty] | 0.36432
2019 | August | 143 | 11 | 0.48854 | [5 empty] | 0.36043
2019 | August | 143 | 12 | 0.47491 | [5 empty] | 0.36409
2019 | August | 143 | 13 | 0.43214 | [5 empty] | 0.44002
2019 | August | 143 | 14 | 0.3786 | [5 empty] | 0.43842
2019 | August | 143 | 15 | 0.47561 | [5 empty] | 0.43613
2019 | August | 143 | 16 | 0.4804 | [5 empty] | 0.38468
2019 | August | 143 | 17 | 0.47887 | [5 empty] | 0.349
2019 | August | 143 | 18 | 0.46327 | [5 empty] | 0.34419
2019 | August | 143 | 19 | 0.40613 | [5 empty] | 0.34122
2019 | August | 143 | 20 | 0.42242 | [5 empty] | 0.33619
2019 | August | 143 | 21 | 0.4054 | [5 empty] | 0.32933
2019 | August | 143 | 22 | 0.36993 | [5 empty] | 0.32338
2019 | August | 143 | 23 | 0.33744 | [5 empty] | 0.13036
2019 | August | 143 | 24 | 0.31106 | [5 empty] | 0
2019 | August | 144 | 1 | 0.31685 | [5 empty] | 0
2019 | August | 144 | 2 | 0.28142 | [5 empty] | 0
2019 | August | 144 | 3 | 0.27653 | [5 empty] | 0
2019 | August | 144 | 4 | 0.27494 | [5 empty] | 0
2019 | August | 144 | 5 | 0.27386 | [5 empty] | 0
2019 | August | 144 | 6 | 0.2735 | [5 empty] | 0
2019 | August | 144 | 7 | 0.27586 | [5 empty] | 0.09514
2019 | August | 144 | 8 | 0.26635 | [5 empty] | 0.51138
2019 | August | 144 | 9 | 0.32709 | [5 empty] | 0.50612
2019 | August | 144 | 10 | 0.42506 | [5 empty] | 0.4988
2019 | August | 144 | 11 | 0.49632 | [5 empty] | 0.41715
2019 | August | 144 | 12 | 0.48374 | [5 empty] | 0
2019 | August | 144 | 13 | 0.46881 | [5 empty] | 0
2019 | August | 144 | 14 | 0.34788 | [5 empty] | 0
2019 | August | 144 | 15 | 0.46514 | [5 empty] | 0.039108
2019 | August | 144 | 16 | 0.49766 | [5 empty] | 0.37004
2019 | August | 144 | 17 | 0.47174 | [5 empty] | 0.32041
2019 | August | 144 | 18 | 0.45377 | [5 empty] | 0.36501
2019 | August | 144 | 19 | 0.40029 | [5 empty] | 0.36295
2019 | August | 144 | 20 | 0.41875 | [5 empty] | 0.35975
2019 | August | 144 | 21 | 0.39007 | [5 empty] | 0.35609
2019 | August | 144 | 22 | 0.33696 | [5 empty] | 0.35243
2019 | August | 144 | 23 | 0.32606 | [5 empty] | 0.34831
2019 | August | 144 | 24 | 0.29889 | [5 empty] | 0.34054
2019 | August | 145 | 1 | 0.27737 | [5 empty] | 0.33459
2019 | August | 145 | 2 | 0.27883 | [5 empty] | 0.33116
2019 | August | 145 | 3 | 0.27038 | [5 empty] | 0.3275
2019 | August | 145 | 4 | 0.27007 | [5 empty] | 0.32293
2019 | August | 145 | 5 | 0.26649 | [5 empty] | 0.31995
2019 | August | 145 | 6 | 0.26911 | [5 empty] | 0.31698
2019 | August | 145 | 7 | 0.29707 | [5 empty] | 0.27101
2019 | August | 145 | 8 | 0.28572 | [5 empty] | 0
2019 | August | 145 | 9 | 0.34663 | [5 empty] | 0
2019 | August | 145 | 10 | 0.43171 | [5 empty] | 0
2019 | August | 145 | 11 | 0.51043 | [5 empty] | 0
2019 | August | 145 | 12 | 0.51005 | [5 empty] | 0
2019 | August | 145 | 13 | 0.52195 | [5 empty] | 0
2019 | August | 145 | 14 | 0.39067 | [5 empty] | 0
2019 | August | 145 | 15 | 0.5083 | [5 empty] | 0
2019 | August | 145 | 16 | 0.53354 | [5 empty] | 0
2019 | August | 145 | 17 | 0.50469 | [5 empty] | 0.055574
2019 | August | 145 | 18 | 0.50174 | [5 empty] | 0.3817
2019 | August | 145 | 19 | 0.46329 | [5 empty] | 0.37896
2019 | August | 145 | 20 | 0.46168 | [5 empty] | 0.36798
2019 | August | 145 | 21 | 0.44093 | [5 empty] | 0.36112
2019 | August | 145 | 22 | 0.38565 | [5 empty] | 0.35723
2019 | August | 145 | 23 | 0.34137 | [5 empty] | 0.35174
2019 | August | 145 | 24 | 0.30257 | [5 empty] | 0.34625
2019 | August | 146 | 1 | 0.28538 | [5 empty] | 0.34168
2019 | August | 146 | 2 | 0.30173 | [5 empty] | 0.33688
2019 | August | 146 | 3 | 0.29817 | [5 empty] | 0.33207
2019 | August | 146 | 4 | 0.29904 | [5 empty] | 0.32796
2019 | August | 146 | 5 | 0.29733 | [5 empty] | 0.1251
2019 | August | 146 | 6 | 0.29138 | [5 empty] | 0
2019 | August | 146 | 7 | 0.28257 | [5 empty] | 0
2019 | August | 146 | 8 | 0.249 | [5 empty] | 0
2019 | August | 146 | 9 | 0.31231 | [5 empty] | 0
2019 | August | 146 | 10 | 0.39187 | [5 empty] | 0
2019 | August | 146 | 11 | 0.47981 | [5 empty] | 0.20263
2019 | August | 146 | 12 | 0.48067 | [5 empty] | 0.3753
2019 | August | 146 | 13 | 0.46855 | [5 empty] | 0.37324
2019 | August | 146 | 14 | 0.31528 | [5 empty] | 0.37004
2019 | August | 146 | 15 | 0.44354 | [5 empty] | 0.37004
2019 | August | 146 | 16 | 0.45893 | [5 empty] | 0.36684
2019 | August | 146 | 17 | 0.47097 | [5 empty] | 0.36295
2019 | August | 146 | 18 | 0.44558 | [5 empty] | 0.357
2019 | August | 146 | 19 | 0.42602 | [5 empty] | 0.35174
2019 | August | 146 | 20 | 0.44246 | [5 empty] | 0.34488
2019 | August | 146 | 21 | 0.40238 | [5 empty] | 0.33985
2019 | August | 146 | 22 | 0.3623 | [5 empty] | 0.33505
2019 | August | 146 | 23 | 0.32469 | [5 empty] | 0.10429
2019 | August | 146 | 24 | 0.30698 | [5 empty] | 0
2019 | August | 147 | 1 | 0.29167 | [5 empty] | 0
2019 | August | 147 | 2 | 0.29155 | [5 empty] | 0
2019 | August | 147 | 3 | 0.294 | [5 empty] | 0
2019 | August | 147 | 4 | 0.28752 | [5 empty] | 0
2019 | August | 147 | 5 | 0.29121 | [5 empty] | 0
2019 | August | 147 | 6 | 0.28365 | [5 empty] | 0
2019 | August | 147 | 7 | 0.30357 | [5 empty] | 0
2019 | August | 147 | 8 | 0.26548 | [5 empty] | 0
2019 | August | 147 | 9 | 0.30028 | [5 empty] | 0.22939
2019 | August | 147 | 10 | 0.41918 | [5 empty] | 0.38399
2019 | August | 147 | 11 | 0.46476 | [5 empty] | 0.38193
2019 | August | 147 | 12 | 0.46826 | [5 empty] | 0.3785
2019 | August | 147 | 13 | 0.47004 | [5 empty] | 0.37415
2019 | August | 147 | 14 | 0.31473 | [5 empty] | 0.36935
2019 | August | 147 | 15 | 0.36379 | [5 empty] | 0.36569
2019 | August | 147 | 16 | 0.37997 | [5 empty] | 0.36112
2019 | August | 147 | 17 | 0.32849 | [5 empty] | 0.35677
2019 | August | 147 | 18 | 0.26964 | [5 empty] | 0.35151
2019 | August | 147 | 19 | 0.26109 | [5 empty] | 0.34717
2019 | August | 147 | 20 | 0.26997 | [5 empty] | 0.26049
2019 | August | 147 | 21 | 0.28977 | [5 empty] | 0
2019 | August | 147 | 22 | 0.27019 | [5 empty] | 0
2019 | August | 147 | 23 | 0.26165 | [5 empty] | 0
2019 | August | 147 | 24 | 0.26553 | [5 empty] | 0
2019 | August | 148 | 1 | 0.25476 | [5 empty] | 0
2019 | August | 148 | 2 | 0.25829 | [5 empty] | 0
2019 | August | 148 | 3 | 0.2586 | [5 empty] | 0
2019 | August | 148 | 4 | 0.25505 | [5 empty] | 0
2019 | August | 148 | 5 | 0.26349 | [5 empty] | 0
2019 | August | 148 | 6 | 0.25022 | [5 empty] | 0
2019 | August | 148 | 7 | 0.27874 | [5 empty] | 0.32087
2019 | August | 148 | 8 | 0.26261 | [5 empty] | 0.36226
2019 | August | 148 | 9 | 0.32066 | [5 empty] | 0.3618
2019 | August | 148 | 10 | 0.44525 | [5 empty] | 0.37004
2019 | August | 148 | 11 | 0.53613 | [5 empty] | 0.36615
2019 | August | 148 | 12 | 0.52613 | [5 empty] | 0.36249
2019 | August | 148 | 13 | 0.50287 | [5 empty] | 0.35837
2019 | August | 148 | 14 | 0.36542 | [5 empty] | 0.35357
2019 | August | 148 | 15 | 0.49836 | [5 empty] | 0.031561
2019 | August | 148 | 16 | 0.50673 | [5 empty] | 0
2019 | August | 148 | 17 | 0.47827 | [5 empty] | 0
2019 | August | 148 | 18 | 0.46341 | [5 empty] | 0
2019 | August | 148 | 19 | 0.43569 | [5 empty] | 0
2019 | August | 148 | 20 | 0.44887 | [5 empty] | 0.11298
2019 | August | 148 | 21 | 0.41592 | [5 empty] | 0.36203
2019 | August | 148 | 22 | 0.37521 | [5 empty] | 0.35769
2019 | August | 148 | 23 | 0.33156 | [5 empty] | 0.33962
2019 | August | 148 | 24 | 0.29438 | [5 empty] | 0
2019 | August | 149 | 1 | 0.29448 | [5 empty] | 0
2019 | August | 149 | 2 | 0.34541 | [5 empty] | 0
2019 | August | 149 | 3 | 0.28634 | [5 empty] | 0
2019 | August | 149 | 4 | 0.27789 | [5 empty] | 0
2019 | August | 149 | 5 | 0.28005 | [5 empty] | 0
2019 | August | 149 | 6 | 0.27434 | [5 empty] | 0.13516
2019 | August | 149 | 7 | 0.27151 | [5 empty] | 0.36684
2019 | August | 149 | 8 | 0.27698 | [5 empty] | 0.36615
2019 | August | 149 | 9 | 0.32167 | [5 empty] | 0.3602
2019 | August | 149 | 10 | 0.4482 | [5 empty] | 0.357
2019 | August | 149 | 11 | 0.53536 | [5 empty] | 0.3538
2019 | August | 149 | 12 | 0.49999 | [5 empty] | 0.35037
2019 | August | 149 | 13 | 0.51689 | [5 empty] | 0.34488
2019 | August | 149 | 14 | 0.35208 | [5 empty] | 0.34145
2019 | August | 149 | 15 | 0.48821 | [5 empty] | 0.33688
2019 | August | 149 | 16 | 0.49898 | [5 empty] | 0.33299
2019 | August | 149 | 17 | 0.48686 | [5 empty] | 0.0093767
2019 | August | 149 | 18 | 0.47974 | [5 empty] | 0
2019 | August | 149 | 19 | 0.43677 | [5 empty] | 0
2019 | August | 149 | 20 | 0.4315 | [5 empty] | 0.84276
2019 | August | 149 | 21 | 0.41577 | [5 empty] | 1.125
2019 | August | 149 | 22 | 0.37934 | [5 empty] | 1.1081
2019 | August | 149 | 23 | 0.36792 | [5 empty] | 1.0975
2019 | August | 149 | 24 | 0.31205 | [5 empty] | 1.0943
2019 | August | 150 | 1 | 0.30415 | [5 empty] | 1.0934
2019 | August | 150 | 2 | 0.28814 | [5 empty] | 1.0927
2019 | August | 150 | 3 | 0.28761 | [5 empty] | 1.095
2019 | August | 150 | 4 | 0.28807 | [5 empty] | 1.0941
2019 | August | 150 | 5 | 0.28648 | [5 empty] | 1.0927
2019 | August | 150 | 6 | 0.28262 | [5 empty] | 0.89925
2019 | August | 150 | 7 | 0.2838 | [5 empty] | 1.1339
2019 | August | 150 | 8 | 0.29791 | [5 empty] | 1.1318
2019 | August | 150 | 9 | 0.34207 | [5 empty] | 1.1314
2019 | August | 150 | 10 | 0.451 | [5 empty] | 1.1291
2019 | August | 150 | 11 | 0.51372 | [5 empty] | 1.1286
2019 | August | 150 | 12 | 0.51429 | [5 empty] | 1.1248
2019 | August | 150 | 13 | 0.52058 | [5 empty] | 0.81326
2019 | August | 150 | 14 | 0.33583 | [5 empty] | 0.36249
2019 | August | 150 | 15 | 0.46716 | [5 empty] | 0.35883
2019 | August | 150 | 16 | 0.48593 | [5 empty] | 0.35563
2019 | August | 150 | 17 | 0.48501 | [5 empty] | 0.35174
2019 | August | 150 | 18 | 0.49188 | [5 empty] | 0.34785
2019 | August | 150 | 19 | 0.44004 | [5 empty] | 0.34397
2019 | August | 150 | 20 | 0.45785 | [5 empty] | 0.33893
2019 | August | 150 | 21 | 0.42662 | [5 empty] | 0.33413
2019 | August | 150 | 22 | 0.39009 | [5 empty] | 0.3291
2019 | August | 150 | 23 | 0.36326 | [5 empty] | 0.037507
2019 | August | 150 | 24 | 0.31692 | [5 empty] | 0
2019 | August | 151 | 1 | 0.30079 | [5 empty] | 0
2019 | August | 151 | 2 | 0.2982 | [5 empty] | 0
2019 | August | 151 | 3 | 0.29906 | [5 empty] | 0
2019 | August | 151 | 4 | 0.30158 | [5 empty] | 0
2019 | August | 151 | 5 | 0.29662 | [5 empty] | 0
2019 | August | 151 | 6 | 0.30653 | [5 empty] | 0
2019 | August | 151 | 7 | 0.30533 | [5 empty] | 0
2019 | August | 151 | 8 | 0.30717 | [5 empty] | 0
2019 | August | 151 | 9 | 0.36204 | [5 empty] | 0.090337
2019 | August | 151 | 10 | 0.46452 | [5 empty] | 0.38673
2019 | August | 151 | 11 | 0.56023 | [5 empty] | 0.37347
2019 | August | 151 | 12 | 0.56109 | [5 empty] | 0.37027
2019 | August | 151 | 13 | 0.51804 | [5 empty] | 0.36592
2019 | August | 151 | 14 | 0.39163 | [5 empty] | 0.36066
2019 | August | 151 | 15 | 0.56815 | [5 empty] | 0.35677
2019 | August | 151 | 16 | 0.52747 | [5 empty] | 0.35128
2019 | August | 151 | 17 | 0.52121 | [5 empty] | 0.34671
2019 | August | 151 | 18 | 0.52483 | [5 empty] | 0.34076
2019 | August | 151 | 19 | 0.47225 | [5 empty] | 0.061978
2019 | August | 151 | 20 | 0.47316 | [5 empty] | 0
2019 | August | 151 | 21 | 0.45626 | [5 empty] | 0
2019 | August | 151 | 22 | 0.40018 | [5 empty] | 0
2019 | August | 151 | 23 | 0.38203 | [5 empty] | 0
2019 | August | 151 | 24 | 0.32755 | [5 empty] | 0
2019 | August | 152 | 1 | 0.3114 | [5 empty] | 0
2019 | August | 152 | 2 | 0.30585 | [5 empty] | 0
2019 | August | 152 | 3 | 0.29551 | [5 empty] | 0
2019 | August | 152 | 4 | 0.30252 | [5 empty] | 0
2019 | August | 152 | 5 | 0.29695 | [5 empty] | 0
2019 | August | 152 | 6 | 0.29179 | [5 empty] | 0
2019 | August | 152 | 7 | 0.29066 | [5 empty] | 0.15712
2019 | August | 152 | 8 | 0.26525 | [5 empty] | 0.36249
2019 | August | 152 | 9 | 0.32215 | [5 empty] | 0.35609
2019 | August | 152 | 10 | 0.44239 | [5 empty] | 0.35357
2019 | August | 152 | 11 | 0.50894 | [5 empty] | 0.35014
2019 | August | 152 | 12 | 0.49862 | [5 empty] | 0.34648
2019 | August | 152 | 13 | 0.49219 | [5 empty] | 0.34191
2019 | August | 152 | 14 | 0.34044 | [5 empty] | 0.33665
2019 | August | 152 | 15 | 0.45084 | [5 empty] | 0.33207
2019 | August | 152 | 16 | 0.47198 | [5 empty] | 0.32658
2019 | August | 152 | 17 | 0.45561 | [5 empty] | 0.28222
2019 | August | 152 | 18 | 0.44926 | [5 empty] | 0
2019 | August | 152 | 19 | 0.42694 | [5 empty] | 0
2019 | August | 152 | 20 | 0.43053 | [5 empty] | 0
2019 | August | 152 | 21 | 0.37924 | [5 empty] | 0
2019 | August | 152 | 22 | 0.35851 | [5 empty] | 0
2019 | August | 152 | 23 | 0.35491 | [5 empty] | 0
2019 | August | 152 | 24 | 0.3251 | [5 empty] | 0
2019 | August | 153 | 1 | 0.31284 | [5 empty] | 0
2019 | August | 153 | 2 | 0.30305 | [5 empty] | 0
2019 | August | 153 | 3 | 0.30523 | [5 empty] | 0
2019 | August | 153 | 4 | 0.30129 | [5 empty] | 0.35083
2019 | August | 153 | 5 | 0.30242 | [5 empty] | 0.37507
2019 | August | 153 | 6 | 0.29311 | [5 empty] | 0.3721
2019 | August | 153 | 7 | 0.26961 | [5 empty] | 0.36981
2019 | August | 153 | 8 | 0.28685 | [5 empty] | 0.36592
2019 | August | 153 | 9 | 0.3089 | [5 empty] | 0.36249
2019 | August | 153 | 10 | 0.3929 | [5 empty] | 0.3586
2019 | August | 153 | 11 | 0.50467 | [5 empty] | 0.51869
2019 | August | 153 | 12 | 0.51463 | [5 empty] | 1.1341
2019 | August | 153 | 13 | 0.51782 | [5 empty] | 1.1172
2019 | August | 153 | 14 | 0.37138 | [5 empty] | 1.1058
2019 | August | 153 | 15 | 0.50501 | [5 empty] | 1.0916
2019 | August | 153 | 16 | 0.53661 | [5 empty] | 1.0898
2019 | August | 153 | 17 | 0.50606 | [5 empty] | 1.0127
2019 | August | 153 | 18 | 0.51367 | [5 empty] | 1.1001
2019 | August | 153 | 19 | 0.50292 | [5 empty] | 1.0582
2019 | August | 153 | 20 | 0.52185 | [5 empty] | 1.0477
2019 | August | 153 | 21 | 0.46471 | [5 empty] | 1.0381
2019 | August | 153 | 22 | 0.41904 | [5 empty] | 1.034
2019 | August | 153 | 23 | 0.37444 | [5 empty] | 1.0282
2019 | August | 153 | 24 | 0.33451 | [5 empty] | 1.0266
2019 | September | 154 | 1 | 0.32729 | [5 empty] | 1.0248
2019 | September | 154 | 2 | 0.31586 | [5 empty] | 1.0241
2019 | September | 154 | 3 | 0.31452 | [5 empty] | 1.0246
2019 | September | 154 | 4 | 0.31065 | [5 empty] | 1.0234
2019 | September | 154 | 5 | 0.31486 | [5 empty] | 1.0234
2019 | September | 154 | 6 | 0.34317 | [5 empty] | 1.0237
2019 | September | 154 | 7 | 0.29628 | [5 empty] | 1.0234
2019 | September | 154 | 8 | 0.27998 | [5 empty] | 1.0365
2019 | September | 154 | 9 | 0.33041 | [5 empty] | 1.0669
2019 | September | 154 | 10 | 0.41609 | [5 empty] | 1.0644
2019 | September | 154 | 11 | 0.49104 | [5 empty] | 1.0637
2019 | September | 154 | 12 | 0.52858 | [5 empty] | 1.0605
2019 | September | 154 | 13 | 0.50779 | [5 empty] | 1.0596
2019 | September | 154 | 14 | 0.38124 | [5 empty] | 1.0591
2019 | September | 154 | 15 | 0.41873 | [5 empty] | 1.06
2019 | September | 154 | 16 | 0.41165 | [5 empty] | 1.0621
2019 | September | 154 | 17 | 0.40721 | [5 empty] | 1.0632
2019 | September | 154 | 18 | 0.33211 | [5 empty] | 1.0632
2019 | September | 154 | 19 | 0.31341 | [5 empty] | 1.0628
2019 | September | 154 | 20 | 0.31291 | [5 empty] | 1.0609
2019 | September | 154 | 21 | 0.33132 | [5 empty] | 1.0614
2019 | September | 154 | 22 | 0.33316 | [5 empty] | 1.0619
2019 | September | 154 | 23 | 0.31987 | [5 empty] | 1.0625
2019 | September | 154 | 24 | 0.30809 | [5 empty] | 1.063
2019 | September | 155 | 1 | 0.29613 | [5 empty] | 1.0625
2019 | September | 155 | 2 | 0.28483 | [5 empty] | 1.0639
2019 | September | 155 | 3 | 0.2778 | [5 empty] | 1.0644
2019 | September | 155 | 4 | 0.28063 | [5 empty] | 1.0648
2019 | September | 155 | 5 | 0.27679 | [5 empty] | 1.066
2019 | September | 155 | 6 | 0.31142 | [5 empty] | 1.0667
2019 | September | 155 | 7 | 0.32481 | [5 empty] | 1.0676
2019 | September | 155 | 8 | 0.27461 | [5 empty] | 1.0705
2019 | September | 155 | 9 | 0.27151 | [5 empty] | 1.0797
2019 | September | 155 | 10 | 0.30017 | [5 empty] | 1.0866
2019 | September | 155 | 11 | 0.34197 | [5 empty] | 1.087
2019 | September | 155 | 12 | 0.33233 | [5 empty] | 1.0872
2019 | September | 155 | 13 | 0.32885 | [5 empty] | 1.039
2019 | September | 155 | 14 | 0.27816 | [5 empty] | 0.41852
2019 | September | 155 | 15 | 0.31965 | [5 empty] | 0.34282
2019 | September | 155 | 16 | 0.29472 | [5 empty] | 0.34145
2019 | September | 155 | 17 | 0.30981 | [5 empty] | 0.33985
2019 | September | 155 | 18 | 0.2976 | [5 empty] | 0.33733
2019 | September | 155 | 19 | 0.27376 | [5 empty] | 0.33573
2019 | September | 155 | 20 | 0.29277 | [5 empty] | 0.3323
2019 | September | 155 | 21 | 0.30074 | [5 empty] | 0.33047
2019 | September | 155 | 22 | 0.29054 | [5 empty] | 0.32841
2019 | September | 155 | 23 | 0.26405 | [5 empty] | 0.32567
2019 | September | 155 | 24 | 0.25505 | [5 empty] | 0.32224
2019 | September | 156 | 1 | 0.24861 | [5 empty] | 0.31904
2019 | September | 156 | 2 | 0.24934 | [5 empty] | 0.31584
2019 | September | 156 | 3 | 0.24984 | [5 empty] | 0.31332
2019 | September | 156 | 4 | 0.24669 | [5 empty] | 0.3108
2019 | September | 156 | 5 | 0.24809 | [5 empty] | 0.31332
2019 | September | 156 | 6 | 0.26323 | [5 empty] | 0.31698
2019 | September | 156 | 7 | 0.29013 | [5 empty] | 0.14751
2019 | September | 156 | 8 | 0.30693 | [5 empty] | 0
2019 | September | 156 | 9 | 0.31126 | [5 empty] | 0
2019 | September | 156 | 10 | 0.39773 | [5 empty] | 0
2019 | September | 156 | 11 | 0.49617 | [5 empty] | 0
2019 | September | 156 | 12 | 0.50467 | [5 empty] | 0
2019 | September | 156 | 13 | 0.49812 | [5 empty] | 0.53127
2019 | September | 156 | 14 | 0.35112 | [5 empty] | 1.135
2019 | September | 156 | 15 | 0.47678 | [5 empty] | 1.1321
2019 | September | 156 | 16 | 0.53906 | [5 empty] | 1.1296
2019 | September | 156 | 17 | 0.55853 | [5 empty] | 1.1264
2019 | September | 156 | 18 | 0.55056 | [5 empty] | 1.1215
2019 | September | 156 | 19 | 0.50167 | [5 empty] | 1.1099
2019 | September | 156 | 20 | 0.4266 | [5 empty] | 1.0982
2019 | September | 156 | 21 | 0.39077 | [5 empty] | 1.0872
2019 | September | 156 | 22 | 0.36286 | [5 empty] | 1.0477
2019 | September | 156 | 23 | 0.42941 | [5 empty] | 1.0422
2019 | September | 156 | 24 | 0.41772 | [5 empty] | 1.0429
2019 | September | 157 | 1 | 0.43617 | [5 empty] | 1.0426
2019 | September | 157 | 2 | 0.42893 | [5 empty] | 1.042
2019 | September | 157 | 3 | 0.42305 | [5 empty] | 1.0426
2019 | September | 157 | 4 | 0.42103 | [5 empty] | 1.042
2019 | September | 157 | 5 | 0.40922 | [5 empty] | 1.0397
2019 | September | 157 | 6 | 0.41258 | [5 empty] | 1.0399
2019 | September | 157 | 7 | 0.40615 | [5 empty] | 1.0385
2019 | September | 157 | 8 | 0.41633 | [5 empty] | 1.0404
2019 | September | 157 | 9 | 0.44107 | [5 empty] | 1.0536
2019 | September | 157 | 10 | 0.45835 | [5 empty] | 1.0854
2019 | September | 157 | 11 | 0.51588 | [5 empty] | 1.0879
2019 | September | 157 | 12 | 0.53541 | [5 empty] | 1.0863
2019 | September | 157 | 13 | 0.57921 | [5 empty] | 1.0792
2019 | September | 157 | 14 | 0.4829 | [5 empty] | 1.077
2019 | September | 157 | 15 | 0.53249 | [5 empty] | 1.0783
2019 | September | 157 | 16 | 0.54813 | [5 empty] | 1.0772
2019 | September | 157 | 17 | 0.5369 | [5 empty] | 1.0772
2019 | September | 157 | 18 | 0.51374 | [5 empty] | 1.076
2019 | September | 157 | 19 | 0.51499 | [5 empty] | 1.0772
2019 | September | 157 | 20 | 0.49385 | [5 empty] | 1.077
2019 | September | 157 | 21 | 0.46898 | [5 empty] | 1.0772
2019 | September | 157 | 22 | 0.44637 | [5 empty] | 1.0774
2019 | September | 157 | 23 | 0.44009 | [5 empty] | 1.0722
2019 | September | 157 | 24 | 0.42242 | [5 empty] | 1.0703
2019 | September | 158 | 1 | 0.41582 | [5 empty] | 1.0696
2019 | September | 158 | 2 | 0.39725 | [5 empty] | 1.0703
2019 | September | 158 | 3 | 0.38827 | [5 empty] | 1.0724
2019 | September | 158 | 4 | 0.37797 | [5 empty] | 1.0719
2019 | September | 158 | 5 | 0.3637 | [5 empty] | 1.071
2019 | September | 158 | 6 | 0.39005 | [5 empty] | 1.071
2019 | September | 158 | 7 | 0.36461 | [5 empty] | 1.0676
2019 | September | 158 | 8 | 0.34005 | [5 empty] | 1.0678
2019 | September | 158 | 9 | 0.39415 | [5 empty] | 1.0678
2019 | September | 158 | 10 | 0.4446 | [5 empty] | 1.0683
2019 | September | 158 | 11 | 0.51137 | [5 empty] | 1.0694
2019 | September | 158 | 12 | 0.4464 | [5 empty] | 1.0692
2019 | September | 158 | 13 | 0.47467 | [5 empty] | 1.0701
2019 | September | 158 | 14 | 0.32417 | [5 empty] | 0.59691
2019 | September | 158 | 15 | 0.47858 | [5 empty] | 0.36524
2019 | September | 158 | 16 | 0.46286 | [5 empty] | 0.36569
2019 | September | 158 | 17 | 0.49236 | [5 empty] | 0.36409
2019 | September | 158 | 18 | 0.47076 | [5 empty] | 0.56969
2019 | September | 158 | 19 | 0.44697 | [5 empty] | 1.0879
2019 | September | 158 | 20 | 0.42446 | [5 empty] | 1.0799
2019 | September | 158 | 21 | 0.41971 | [5 empty] | 1.0795
2019 | September | 158 | 22 | 0.43277 | [5 empty] | 1.0783
2019 | September | 158 | 23 | 0.42672 | [5 empty] | 1.077
2019 | September | 158 | 24 | 0.41081 | [5 empty] | 1.0747
2019 | September | 159 | 1 | 0.35774 | [5 empty] | 1.074
2019 | September | 159 | 2 | 0.33444 | [5 empty] | 1.0726
2019 | September | 159 | 3 | 0.3245 | [5 empty] | 1.0776
2019 | September | 159 | 4 | 0.32553 | [5 empty] | 1.0808
2019 | September | 159 | 5 | 0.33189 | [5 empty] | 1.0792
2019 | September | 159 | 6 | 0.34761 | [5 empty] | 1.0795
2019 | September | 159 | 7 | 0.36902 | [5 empty] | 1.0822
2019 | September | 159 | 8 | 0.36499 | [5 empty] | 1.0815
2019 | September | 159 | 9 | 0.38398 | [5 empty] | 1.0824
2019 | September | 159 | 10 | 0.44016 | [5 empty] | 1.0815
2019 | September | 159 | 11 | 0.53443 | [5 empty] | 1.082
2019 | September | 159 | 12 | 0.5447 | [5 empty] | 1.0827
2019 | September | 159 | 13 | 0.56215 | [5 empty] | 1.082
2019 | September | 159 | 14 | 0.39312 | [5 empty] | 1.0722
2019 | September | 159 | 15 | 0.51271 | [5 empty] | 1.0653
2019 | September | 159 | 16 | 0.52545 | [5 empty] | 1.0507
2019 | September | 159 | 17 | 0.52104 | [5 empty] | 1.0198
2019 | September | 159 | 18 | 0.47757 | [5 empty] | 1.0193
2019 | September | 159 | 19 | 0.46156 | [5 empty] | 0.98067
2019 | September | 159 | 20 | 0.46937 | [5 empty] | 0.96901
2019 | September | 159 | 21 | 0.42881 | [5 empty] | 0.96649
2019 | September | 159 | 22 | 0.39103 | [5 empty] | 0.96214
2019 | September | 159 | 23 | 0.38846 | [5 empty] | 0.96375
2019 | September | 159 | 24 | 0.40483 | [5 empty] | 0.961
2019 | September | 160 | 1 | 0.38342 | [5 empty] | 0.961
2019 | September | 160 | 2 | 0.41457 | [5 empty] | 0.96214
2019 | September | 160 | 3 | 0.40349 | [5 empty] | 0.96352
2019 | September | 160 | 4 | 0.38832 | [5 empty] | 0.96397
2019 | September | 160 | 5 | 0.41342 | [5 empty] | 0.96489
2019 | September | 160 | 6 | 0.41635 | [5 empty] | 0.96558
2019 | September | 160 | 7 | 0.38042 | [5 empty] | 0.96558
2019 | September | 160 | 8 | 0.32983 | [5 empty] | 0.96878
2019 | September | 160 | 9 | 0.35179 | [5 empty] | 0.97015
2019 | September | 160 | 10 | 0.43248 | [5 empty] | 0.97129
2019 | September | 160 | 11 | 0.51389 | [5 empty] | 0.99508
2019 | September | 160 | 12 | 0.44935 | [5 empty] | 1.0163
2019 | September | 160 | 13 | 0.43692 | [5 empty] | 1.0362
2019 | September | 160 | 14 | 0.28593 | [5 empty] | 1.0584
2019 | September | 160 | 15 | 0.41145 | [5 empty] | 1.06
2019 | September | 160 | 16 | 0.50748 | [5 empty] | 1.0285
2019 | September | 160 | 17 | 0.48727 | [5 empty] | 0.97838
2019 | September | 160 | 18 | 0.49363 | [5 empty] | 0.97815
2019 | September | 160 | 19 | 0.49313 | [5 empty] | 0.97975
2019 | September | 160 | 20 | 0.46665 | [5 empty] | 0.98044
2019 | September | 160 | 21 | 0.46982 | [5 empty] | 0.98158
2019 | September | 160 | 22 | 0.43622 | [5 empty] | 0.97678
2019 | September | 160 | 23 | 0.41575 | [5 empty] | 0.96214
2019 | September | 160 | 24 | 0.40392 | [5 empty] | 0.9594
2019 | September | 161 | 1 | 0.40116 | [5 empty] | 0.9562
2019 | September | 161 | 2 | 0.39141 | [5 empty] | 0.95917
2019 | September | 161 | 3 | 0.38472 | [5 empty] | 0.961
2019 | September | 161 | 4 | 0.37699 | [5 empty] | 0.95643
2019 | September | 161 | 5 | 0.39751 | [5 empty] | 0.95437
2019 | September | 161 | 6 | 0.38448 | [5 empty] | 0.9562
2019 | September | 161 | 7 | 0.3527 | [5 empty] | 0.95849
2019 | September | 161 | 8 | 0.33715 | [5 empty] | 0.96054
2019 | September | 161 | 9 | 0.35587 | [5 empty] | 0.96169
2019 | September | 161 | 10 | 0.37564 | [5 empty] | 0.961
2019 | September | 161 | 11 | 0.37675 | [5 empty] | 0.9626
2019 | September | 161 | 12 | 0.46565 | [5 empty] | 0.96466
2019 | September | 161 | 13 | 0.49114 | [5 empty] | 0.96535
2019 | September | 161 | 14 | 0.35798 | [5 empty] | 0.96558
2019 | September | 161 | 15 | 0.45088 | [5 empty] | 0.96672
2019 | September | 161 | 16 | 0.44892 | [5 empty] | 0.96695
2019 | September | 161 | 17 | 0.42576 | [5 empty] | 0.97244
2019 | September | 161 | 18 | 0.36701 | [5 empty] | 1.0065
2019 | September | 161 | 19 | 0.33139 | [5 empty] | 1.0072
2019 | September | 161 | 20 | 0.34572 | [5 empty] | 1.0063
2019 | September | 161 | 21 | 0.34687 | [5 empty] | 1.0074
2019 | September | 161 | 22 | 0.34003 | [5 empty] | 1.0083
2019 | September | 161 | 23 | 0.32762 | [5 empty] | 1.0086
2019 | September | 161 | 24 | 0.29563 | [5 empty] | 1.0086
2019 | September | 162 | 1 | 0.30513 | [5 empty] | 1.0058
2019 | September | 162 | 2 | 0.29856 | [5 empty] | 0.98662
2019 | September | 162 | 3 | 0.29234 | [5 empty] | 0.9857
2019 | September | 162 | 4 | 0.29124 | [5 empty] | 0.96695
2019 | September | 162 | 5 | 0.32198 | [5 empty] | 0.93996
2019 | September | 162 | 6 | 0.36057 | [5 empty] | 0.90474
2019 | September | 162 | 7 | 0.33285 | [5 empty] | 0.90405
2019 | September | 162 | 8 | 0.29424 | [5 empty] | 0.90726
2019 | September | 162 | 9 | 0.31385 | [5 empty] | 0.90497
2019 | September | 162 | 10 | 0.42091 | [5 empty] | 0.89925
2019 | September | 162 | 11 | 0.50181 | [5 empty] | 0.90314
2019 | September | 162 | 12 | 0.54566 | [5 empty] | 0.90611
2019 | September | 162 | 13 | 0.55145 | [5 empty] | 0.90771
2019 | September | 162 | 14 | 0.37236 | [5 empty] | 0.90611
2019 | September | 162 | 15 | 0.51902 | [5 empty] | 0.89719
2019 | September | 162 | 16 | 0.52769 | [5 empty] | 0.90108
2019 | September | 162 | 17 | 0.51329 | [5 empty] | 0.90383
2019 | September | 162 | 18 | 0.49375 | [5 empty] | 0.88759
2019 | September | 162 | 19 | 0.46531 | [5 empty] | 0.90017
2019 | September | 162 | 20 | 0.45643 | [5 empty] | 0.89216
2019 | September | 162 | 21 | 0.44021 | [5 empty] | 0.89536
2019 | September | 162 | 22 | 0.39202 | [5 empty] | 0.89857
2019 | September | 162 | 23 | 0.37728 | [5 empty] | 0.89971
2019 | September | 162 | 24 | 0.36789 | [5 empty] | 0.90085
2019 | September | 163 | 1 | 0.35273 | [5 empty] | 0.90131
2019 | September | 163 | 2 | 0.35333 | [5 empty] | 0.90268
2019 | September | 163 | 3 | 0.34411 | [5 empty] | 0.90314
2019 | September | 163 | 4 | 0.31363 | [5 empty] | 0.90497
2019 | September | 163 | 5 | 0.31726 | [5 empty] | 0.97953
2019 | September | 163 | 6 | 0.31262 | [5 empty] | 1.0834
2019 | September | 163 | 7 | 0.31408 | [5 empty] | 1.0927
2019 | September | 163 | 8 | 0.30297 | [5 empty] | 1.0971
2019 | September | 163 | 9 | 0.31632 | [5 empty] | 1.1017
2019 | September | 163 | 10 | 0.41311 | [5 empty] | 1.1003
2019 | September | 163 | 11 | 0.4571 | [5 empty] | 1.1003
2019 | September | 163 | 12 | 0.41141 | [5 empty] | 0.95551
2019 | September | 163 | 13 | 0.36785 | [5 empty] | 1.0557
2019 | September | 163 | 14 | 0.3359 | [5 empty] | 1.06
2019 | September | 163 | 15 | 0.4764 | [5 empty] | 1.0593
2019 | September | 163 | 16 | 0.51658 | [5 empty] | 1.0555
2019 | September | 163 | 17 | 0.48098 | [5 empty] | 1.0523
2019 | September | 163 | 18 | 0.51777 | [5 empty] | 1.0529
2019 | September | 163 | 19 | 0.53275 | [5 empty] | 0.98776
2019 | September | 163 | 20 | 0.47738 | [5 empty] | 0.95871
2019 | September | 163 | 21 | 0.41978 | [5 empty] | 0.95688
2019 | September | 163 | 22 | 0.3695 | [5 empty] | 0.95734
2019 | September | 163 | 23 | 0.34001 | [5 empty] | 0.95757
2019 | September | 163 | 24 | 0.37368 | [5 empty] | 0.98136
2019 | September | 164 | 1 | 0.32666 | [5 empty] | 1.0376
2019 | September | 164 | 2 | 0.32582 | [5 empty] | 1.042
2019 | September | 164 | 3 | 0.31694 | [5 empty] | 1.0404
2019 | September | 164 | 4 | 0.31517 | [5 empty] | 1.041
2019 | September | 164 | 5 | 0.32013 | [5 empty] | 1.0415
2019 | September | 164 | 6 | 0.34653 | [5 empty] | 1.0433
2019 | September | 164 | 7 | 0.34721 | [5 empty] | 1.044
2019 | September | 164 | 8 | 0.32347 | [5 empty] | 1.0452
2019 | September | 164 | 9 | 0.34653 | [5 empty] | 1.0465
2019 | September | 164 | 10 | 0.42189 | [5 empty] | 1.0847
2019 | September | 164 | 11 | 0.52843 | [5 empty] | 1.1005
2019 | September | 164 | 12 | 0.54295 | [5 empty] | 1.1014
2019 | September | 164 | 13 | 0.51521 | [5 empty] | 1.1007
2019 | September | 164 | 14 | 0.36295 | [5 empty] | 1.1067
2019 | September | 164 | 15 | 0.49466 | [5 empty] | 0.68039
2019 | September | 164 | 16 | 0.50054 | [5 empty] | 0.35289
2019 | September | 164 | 17 | 0.48108 | [5 empty] | 0.37027
2019 | September | 164 | 18 | 0.48676 | [5 empty] | 0.89353
2019 | September | 164 | 19 | 0.45576 | [5 empty] | 1.0378
2019 | September | 164 | 20 | 0.45024 | [5 empty] | 1.0358
2019 | September | 164 | 21 | 0.40865 | [5 empty] | 1.0356
2019 | September | 164 | 22 | 0.34954 | [5 empty] | 1.0342
2019 | September | 164 | 23 | 0.34553 | [5 empty] | 1.0342
2019 | September | 164 | 24 | 0.3269 | [5 empty] | 1.0378
2019 | September | 165 | 1 | 0.31905 | [5 empty] | 1.0381
2019 | September | 165 | 2 | 0.32222 | [5 empty] | 1.0383
2019 | September | 165 | 3 | 0.31216 | [5 empty] | 1.0374
2019 | September | 165 | 4 | 0.31017 | [5 empty] | 1.0383
2019 | September | 165 | 5 | 0.32436 | [5 empty] | 1.0376
2019 | September | 165 | 6 | 0.33482 | [5 empty] | 1.0401
2019 | September | 165 | 7 | 0.35297 | [5 empty] | 1.0401
2019 | September | 165 | 8 | 0.31048 | [5 empty] | 1.0797
2019 | September | 165 | 9 | 0.34353 | [5 empty] | 0.98479
2019 | September | 165 | 10 | 0.42168 | [5 empty] | 0.81189
2019 | September | 165 | 11 | 0.50937 | [5 empty] | 0.77896
2019 | September | 165 | 12 | 0.498 | [5 empty] | 0.59554
2019 | September | 165 | 13 | 0.52209 | [5 empty] | 0.59577
2019 | September | 165 | 14 | 0.35937 | [5 empty] | 0.59211
2019 | September | 165 | 15 | 0.51667 | [5 empty] | 0.41578
2019 | September | 165 | 16 | 0.51811 | [5 empty] | 0.35449
2019 | September | 165 | 17 | 0.47789 | [5 empty] | 0.35746
2019 | September | 165 | 18 | 0.4607 | [5 empty] | 0.3586
2019 | September | 165 | 19 | 0.45415 | [5 empty] | 0.35792
2019 | September | 165 | 20 | 0.44189 | [5 empty] | 0.357
2019 | September | 165 | 21 | 0.40219 | [5 empty] | 0.35815
2019 | September | 165 | 22 | 0.37106 | [5 empty] | 0.6893
2019 | September | 165 | 23 | 0.33609 | [5 empty] | 0.5761
2019 | September | 165 | 24 | 0.34073 | [5 empty] | 1.1019
2019 | September | 166 | 1 | 0.3198 | [5 empty] | 1.0914
2019 | September | 166 | 2 | 0.30602 | [5 empty] | 1.0884
2019 | September | 166 | 3 | 0.30859 | [5 empty] | 1.087
2019 | September | 166 | 4 | 0.30384 | [5 empty] | 1.0875
2019 | September | 166 | 5 | 0.31447 | [5 empty] | 1.0875
2019 | September | 166 | 6 | 0.32205 | [5 empty] | 1.0875
2019 | September | 166 | 7 | 0.34838 | [5 empty] | 1.0884
2019 | September | 166 | 8 | 0.36794 | [5 empty] | 1.0799
2019 | September | 166 | 9 | 0.35649 | [5 empty] | 1.076
2019 | September | 166 | 10 | 0.48782 | [5 empty] | 1.0413
2019 | September | 166 | 11 | 0.5634 | [5 empty] | 1.0342
2019 | September | 166 | 12 | 0.59133 | [5 empty] | 1.0362
2019 | September | 166 | 13 | 0.51588 | [5 empty] | 1.0376
2019 | September | 166 | 14 | 0.36345 | [5 empty] | 1.0367
2019 | September | 166 | 15 | 0.47731 | [5 empty] | 1.0362
2019 | September | 166 | 16 | 0.50719 | [5 empty] | 1.0346
2019 | September | 166 | 17 | 0.49461 | [5 empty] | 1.0342
2019 | September | 166 | 18 | 0.46214 | [5 empty] | 1.0349
2019 | September | 166 | 19 | 0.46066 | [5 empty] | 1.0349
2019 | September | 166 | 20 | 0.47601 | [5 empty] | 1.0349
2019 | September | 166 | 21 | 0.45868 | [5 empty] | 1.0344
2019 | September | 166 | 22 | 0.39984 | [5 empty] | 1.0353
2019 | September | 166 | 23 | 0.37586 | [5 empty] | 1.0353
2019 | September | 166 | 24 | 0.36211 | [5 empty] | 1.034
2019 | September | 167 | 1 | 0.33885 | [5 empty] | 1.0346
2019 | September | 167 | 2 | 0.33823 | [5 empty] | 1.0335
2019 | September | 167 | 3 | 0.33175 | [5 empty] | 1.0344
2019 | September | 167 | 4 | 0.33713 | [5 empty] | 1.033
2019 | September | 167 | 5 | 0.38261 | [5 empty] | 1.0358
2019 | September | 167 | 6 | 0.40481 | [5 empty] | 1.0372
2019 | September | 167 | 7 | 0.37838 | [5 empty] | 1.0372
2019 | September | 167 | 8 | 0.37192 | [5 empty] | 1.0388
2019 | September | 167 | 9 | 0.4061 | [5 empty] | 1.039
2019 | September | 167 | 10 | 0.44645 | [5 empty] | 1.0426
2019 | September | 167 | 11 | 0.47419 | [5 empty] | 1.0774
2019 | September | 167 | 12 | 0.50321 | [5 empty] | 1.0808
2019 | September | 167 | 13 | 0.51679 | [5 empty] | 1.0811
2019 | September | 167 | 14 | 0.43212 | [5 empty] | 1.0811
2019 | September | 167 | 15 | 0.52032 | [5 empty] | 1.0811
2019 | September | 167 | 16 | 0.50119 | [5 empty] | 1.0806
2019 | September | 167 | 17 | 0.51444 | [5 empty] | 1.0795
2019 | September | 167 | 18 | 0.53201 | [5 empty] | 1.0799
2019 | September | 167 | 19 | 0.51328 | [5 empty] | 1.0806
2019 | September | 167 | 20 | 0.45398 | [5 empty] | 1.0799
2019 | September | 167 | 21 | 0.41112 | [5 empty] | 1.0802
2019 | September | 167 | 22 | 0.37737 | [5 empty] | 1.0806
2019 | September | 167 | 23 | 0.37819 | [5 empty] | 1.0806
2019 | September | 167 | 24 | 0.34608 | [5 empty] | 1.0806
2019 | September | 168 | 1 | 0.33825 | [5 empty] | 1.0799
2019 | September | 168 | 2 | 0.34188 | [5 empty] | 1.0802
2019 | September | 168 | 3 | 0.33725 | [5 empty] | 1.0797
2019 | September | 168 | 4 | 0.32278 | [5 empty] | 1.0799
2019 | September | 168 | 5 | 0.33384 | [5 empty] | 1.0792
2019 | September | 168 | 6 | 0.32998 | [5 empty] | 1.0792
2019 | September | 168 | 7 | 0.34881 | [5 empty] | 1.0808
2019 | September | 168 | 8 | 0.31728 | [5 empty] | 1.0852
2019 | September | 168 | 9 | 0.33636 | [5 empty] | 0.96786
2019 | September | 168 | 10 | 0.40209 | [5 empty] | 0.68862
2019 | September | 168 | 11 | 0.41962 | [5 empty] | 0.41807
2019 | September | 168 | 12 | 0.44597 | [5 empty] | 0.36226
2019 | September | 168 | 13 | 0.45475 | [5 empty] | 0.34877
2019 | September | 168 | 14 | 0.33792 | [5 empty] | 0.3474
2019 | September | 168 | 15 | 0.39746 | [5 empty] | 0.34763
2019 | September | 168 | 16 | 0.43579 | [5 empty] | 0.34648
2019 | September | 168 | 17 | 0.39096 | [5 empty] | 0.34488
2019 | September | 168 | 18 | 0.36708 | [5 empty] | 0.34328
2019 | September | 168 | 19 | 0.34792 | [5 empty] | 0.34145
2019 | September | 168 | 20 | 0.3546 | [5 empty] | 0.33825
2019 | September | 168 | 21 | 0.34764 | [5 empty] | 0.33642
2019 | September | 168 | 22 | 0.32522 | [5 empty] | 0.3339
2019 | September | 168 | 23 | 0.30701 | [5 empty] | 0.33116
2019 | September | 168 | 24 | 0.2866 | [5 empty] | 0.2861
2019 | September | 169 | 1 | 0.27806 | [5 empty] | 0
2019 | September | 169 | 2 | 0.28541 | [5 empty] | 0
2019 | September | 169 | 3 | 0.28313 | [5 empty] | 0
2019 | September | 169 | 4 | 0.27602 | [5 empty] | 0
2019 | September | 169 | 5 | 0.28936 | [5 empty] | 0
2019 | September | 169 | 6 | 0.33153 | [5 empty] | 0
2019 | September | 169 | 7 | 0.32232 | [5 empty] | 0.20675
2019 | September | 169 | 8 | 0.32225 | [5 empty] | 0.45123
2019 | September | 169 | 9 | 0.34951 | [5 empty] | 0.44574
2019 | September | 169 | 10 | 0.46252 | [5 empty] | 0.44071
2019 | September | 169 | 11 | 0.52312 | [5 empty] | 0.52235
2019 | September | 169 | 12 | 0.5778 | [5 empty] | 0.39954
2019 | September | 169 | 13 | 0.62203 | [5 empty] | 0
2019 | September | 169 | 14 | 0.49346 | [5 empty] | 0
2019 | September | 169 | 15 | 0.56678 | [5 empty] | 0
2019 | September | 169 | 16 | 0.58238 | [5 empty] | 0.27673
2019 | September | 169 | 17 | 0.55406 | [5 empty] | 0.36501
2019 | September | 169 | 18 | 0.56774 | [5 empty] | 0.36203
2019 | September | 169 | 19 | 0.53299 | [5 empty] | 0.36409
2019 | September | 169 | 20 | 0.52488 | [5 empty] | 1.0888
2019 | September | 169 | 21 | 0.4884 | [5 empty] | 1.1026
2019 | September | 169 | 22 | 0.4559 | [5 empty] | 1.0891
2019 | September | 169 | 23 | 0.43032 | [5 empty] | 1.0854
2019 | September | 169 | 24 | 0.40903 | [5 empty] | 1.0557
2019 | September | 170 | 1 | 0.37985 | [5 empty] | 1.0481
2019 | September | 170 | 2 | 0.33585 | [5 empty] | 1.05
2019 | September | 170 | 3 | 0.3299 | [5 empty] | 1.0504
2019 | September | 170 | 4 | 0.33134 | [5 empty] | 1.0518
2019 | September | 170 | 5 | 0.3515 | [5 empty] | 1.0479
2019 | September | 170 | 6 | 0.39583 | [5 empty] | 1.0438
2019 | September | 170 | 7 | 0.38076 | [5 empty] | 1.0468
2019 | September | 170 | 8 | 0.38131 | [5 empty] | 1.0495
2019 | September | 170 | 9 | 0.38309 | [5 empty] | 1.0497
2019 | September | 170 | 10 | 0.40162 | [5 empty] | 1.0507
2019 | September | 170 | 11 | 0.44671 | [5 empty] | 1.0513
2019 | September | 170 | 12 | 0.43654 | [5 empty] | 1.0511
2019 | September | 170 | 13 | 0.35973 | [5 empty] | 1.0509
2019 | September | 170 | 14 | 0.34536 | [5 empty] | 1.0461
2019 | September | 170 | 15 | 0.41896 | [5 empty] | 1.0452
2019 | September | 170 | 16 | 0.45703 | [5 empty] | 1.0463
2019 | September | 170 | 17 | 0.43812 | [5 empty] | 1.047
2019 | September | 170 | 18 | 0.42514 | [5 empty] | 1.0475
2019 | September | 170 | 19 | 0.42475 | [5 empty] | 1.0479
2019 | September | 170 | 20 | 0.40161 | [5 empty] | 1.0475
2019 | September | 170 | 21 | 0.38037 | [5 empty] | 1.0481
2019 | September | 170 | 22 | 0.38546 | [5 empty] | 1.0481
2019 | September | 170 | 23 | 0.34639 | [5 empty] | 1.052
2019 | September | 170 | 24 | 0.33977 | [5 empty] | 1.0749
2019 | September | 171 | 1 | 0.34313 | [5 empty] | 1.0779
2019 | September | 171 | 2 | 0.33129 | [5 empty] | 1.0765
2019 | September | 171 | 3 | 0.32916 | [5 empty] | 1.0788
2019 | September | 171 | 4 | 0.32664 | [5 empty] | 1.0815
2019 | September | 171 | 5 | 0.32093 | [5 empty] | 1.0829
2019 | September | 171 | 6 | 0.32861 | [5 empty] | 1.0824
2019 | September | 171 | 7 | 0.34121 | [5 empty] | 1.0834
2019 | September | 171 | 8 | 0.35013 | [5 empty] | 1.0845
2019 | September | 171 | 9 | 0.37483 | [5 empty] | 1.0854
2019 | September | 171 | 10 | 0.38105 | [5 empty] | 1.0882
2019 | September | 171 | 11 | 0.43032 | [5 empty] | 0.81944
2019 | September | 171 | 12 | 0.39825 | [5 empty] | 0.3865
2019 | September | 171 | 13 | 0.44781 | [5 empty] | 0.3817
2019 | September | 171 | 14 | 0.26239 | [5 empty] | 0.38033
2019 | September | 171 | 15 | 0.42576 | [5 empty] | 0.3785
2019 | September | 171 | 16 | 0.49171 | [5 empty] | 0.40389
2019 | September | 171 | 17 | 0.53539 | [5 empty] | 0.60148
2019 | September | 171 | 18 | 0.55517 | [5 empty] | 0.56443
2019 | September | 171 | 19 | 0.53429 | [5 empty] | 0.78765
2019 | September | 171 | 20 | 0.47858 | [5 empty] | 1.1129
2019 | September | 171 | 21 | 0.47155 | [5 empty] | 1.079
2019 | September | 171 | 22 | 0.44597 | [5 empty] | 1.0763
2019 | September | 171 | 23 | 0.45218 | [5 empty] | 1.058
2019 | September | 171 | 24 | 0.40653 | [5 empty] | 0.98616
2019 | September | 172 | 1 | 0.36 | [5 empty] | 0.97358
2019 | September | 172 | 2 | 0.3425 | [5 empty] | 0.97129
2019 | September | 172 | 3 | 0.34989 | [5 empty] | 0.97175
2019 | September | 172 | 4 | 0.34946 | [5 empty] | 0.97198
2019 | September | 172 | 5 | 0.34111 | [5 empty] | 0.97198
2019 | September | 172 | 6 | 0.41148 | [5 empty] | 0.97175
2019 | September | 172 | 7 | 0.3448 | [5 empty] | 0.97358
2019 | September | 172 | 8 | 0.30487 | [5 empty] | 1.0136
2019 | September | 172 | 9 | 0.31541 | [5 empty] | 1.0669
2019 | September | 172 | 10 | 0.43094 | [5 empty] | 0.70394
2019 | September | 172 | 11 | 0.49512 | [5 empty] | 0.54774
2019 | September | 172 | 12 | 0.47817 | [5 empty] | 0.42172
2019 | September | 172 | 13 | 0.47904 | [5 empty] | 0.41944
2019 | September | 172 | 14 | 0.37963 | [5 empty] | 0.41601
2019 | September | 172 | 15 | 0.53863 | [5 empty] | 0.41349
2019 | September | 172 | 16 | 0.56918 | [5 empty] | 0.40937
2019 | September | 172 | 17 | 0.51857 | [5 empty] | 0.40549
2019 | September | 172 | 18 | 0.52603 | [5 empty] | 0.40091
2019 | September | 172 | 19 | 0.49809 | [5 empty] | 0.39931
2019 | September | 172 | 20 | 0.49173 | [5 empty] | 0.76729
2019 | September | 172 | 21 | 0.4626 | [5 empty] | 0.94728
2019 | September | 172 | 22 | 0.411 | [5 empty] | 0.87295
2019 | September | 172 | 23 | 0.37809 | [5 empty] | 0.859
2019 | September | 172 | 24 | 0.34615 | [5 empty] | 0.83064
2019 | September | 173 | 1 | 0.33643 | [5 empty] | 0.79657
2019 | September | 173 | 2 | 0.31269 | [5 empty] | 0.79702
2019 | September | 173 | 3 | 0.30542 | [5 empty] | 0.80617
2019 | September | 173 | 4 | 0.30573 | [5 empty] | 0.80892
2019 | September | 173 | 5 | 0.30984 | [5 empty] | 0.81921
2019 | September | 173 | 6 | 0.35364 | [5 empty] | 0.94568
2019 | September | 173 | 7 | 0.32193 | [5 empty] | 0.99645
2019 | September | 173 | 8 | 0.32659 | [5 empty] | 1.0509
2019 | September | 173 | 9 | 0.34034 | [5 empty] | 1.136
2019 | September | 173 | 10 | 0.40286 | [5 empty] | 1.1449
2019 | September | 173 | 11 | 0.43742 | [5 empty] | 1.1462
2019 | September | 173 | 12 | 0.44128 | [5 empty] | 1.1495
2019 | September | 173 | 13 | 0.43281 | [5 empty] | 1.1524
2019 | September | 173 | 14 | 0.35938 | [5 empty] | 1.1533
2019 | September | 173 | 15 | 0.47745 | [5 empty] | 1.1545
2019 | September | 173 | 16 | 0.46457 | [5 empty] | 1.1511
2019 | September | 173 | 17 | 0.46572 | [5 empty] | 1.1513
2019 | September | 173 | 18 | 0.45326 | [5 empty] | 1.154
2019 | September | 173 | 19 | 0.4714 | [5 empty] | 0.64082
2019 | September | 173 | 20 | 0.48401 | [5 empty] | 0.62138
2019 | September | 173 | 21 | 0.44198 | [5 empty] | 1.0161
2019 | September | 173 | 22 | 0.38426 | [5 empty] | 0.42607
2019 | September | 173 | 23 | 0.36146 | [5 empty] | 0.36501
2019 | September | 173 | 24 | 0.34593 | [5 empty] | 0.36478
2019 | September | 174 | 1 | 0.33089 | [5 empty] | 0.36203
2019 | September | 174 | 2 | 0.33173 | [5 empty] | 0.35975
2019 | September | 174 | 3 | 0.32914 | [5 empty] | 0.35746
2019 | September | 174 | 4 | 0.32314 | [5 empty] | 0.35517
2019 | September | 174 | 5 | 0.33252 | [5 empty] | 0.3522
2019 | September | 174 | 6 | 0.4056 | [5 empty] | 0.34991
2019 | September | 174 | 7 | 0.35916 | [5 empty] | 0.34946
2019 | September | 174 | 8 | 0.30048 | [5 empty] | 0.34808
2019 | September | 174 | 9 | 0.3119 | [5 empty] | 0.34602
2019 | September | 174 | 10 | 0.32328 | [5 empty] | 0.34397
2019 | September | 174 | 11 | 0.37908 | [5 empty] | 0.34099
2019 | September | 174 | 12 | 0.48982 | [5 empty] | 0.33802
2019 | September | 174 | 13 | 0.47371 | [5 empty] | 0.26392
2019 | September | 174 | 14 | 0.3402 | [5 empty] | 0
2019 | September | 174 | 15 | 0.49456 | [5 empty] | 0
2019 | September | 174 | 16 | 0.51367 | [5 empty] | 0
2019 | September | 174 | 17 | 0.50136 | [5 empty] | 0
2019 | September | 174 | 18 | 0.51079 | [5 empty] | 0
2019 | September | 174 | 19 | 0.50652 | [5 empty] | 0
2019 | September | 174 | 20 | 0.46534 | [5 empty] | 0.20057
2019 | September | 174 | 21 | 0.4457 | [5 empty] | 0.43888
2019 | September | 174 | 22 | 0.42283 | [5 empty] | 0.42653
2019 | September | 174 | 23 | 0.37651 | [5 empty] | 0.34328
2019 | September | 174 | 24 | 0.36662 | [5 empty] | 0.34168
2019 | September | 175 | 1 | 0.35284 | [5 empty] | 0.33916
2019 | September | 175 | 2 | 0.32292 | [5 empty] | 0.3355
2019 | September | 175 | 3 | 0.30593 | [5 empty] | 0.33116
2019 | September | 175 | 4 | 0.30547 | [5 empty] | 0.32704
2019 | September | 175 | 5 | 0.30372 | [5 empty] | 0.3227
2019 | September | 175 | 6 | 0.29546 | [5 empty] | 0.31881
2019 | September | 175 | 7 | 0.31183 | [5 empty] | 0.14065
2019 | September | 175 | 8 | 0.27425 | [5 empty] | 0
2019 | September | 175 | 9 | 0.27492 | [5 empty] | 0
2019 | September | 175 | 10 | 0.41328 | [5 empty] | 0
2019 | September | 175 | 11 | 0.48792 | [5 empty] | 0
2019 | September | 175 | 12 | 0.48283 | [5 empty] | 0
2019 | September | 175 | 13 | 0.47541 | [5 empty] | 0
2019 | September | 175 | 14 | 0.35078 | [5 empty] | 0
2019 | September | 175 | 15 | 0.40255 | [5 empty] | 0.14408
2019 | September | 175 | 16 | 0.43382 | [5 empty] | 0.36752
2019 | September | 175 | 17 | 0.39117 | [5 empty] | 0.36112
2019 | September | 175 | 18 | 0.32791 | [5 empty] | 0.35906
2019 | September | 175 | 19 | 0.30242 | [5 empty] | 0.3554
2019 | September | 175 | 20 | 0.31877 | [5 empty] | 0.35037
2019 | September | 175 | 21 | 0.31481 | [5 empty] | 0.34648
2019 | September | 175 | 22 | 0.30655 | [5 empty] | 0.34191
2019 | September | 175 | 23 | 0.29505 | [5 empty] | 0.070669
2019 | September | 175 | 24 | 0.30364 | [5 empty] | 0
2019 | September | 176 | 1 | 0.29263 | [5 empty] | 0
2019 | September | 176 | 2 | 0.27309 | [5 empty] | 0
2019 | September | 176 | 3 | 0.26837 | [5 empty] | 0
2019 | September | 176 | 4 | 0.26798 | [5 empty] | 0
2019 | September | 176 | 5 | 0.27432 | [5 empty] | 0
2019 | September | 176 | 6 | 0.27259 | [5 empty] | 0.064265
2019 | September | 176 | 7 | 0.25267 | [5 empty] | 0.35952
2019 | September | 176 | 8 | 0.28833 | [5 empty] | 0.35837
2019 | September | 176 | 9 | 0.3216 | [5 empty] | 0.3554
2019 | September | 176 | 10 | 0.45276 | [5 empty] | 0.35334
2019 | September | 176 | 11 | 0.54283 | [5 empty] | 0.35083
2019 | September | 176 | 12 | 0.52274 | [5 empty] | 0.34717
2019 | September | 176 | 13 | 0.50119 | [5 empty] | 0.34397
2019 | September | 176 | 14 | 0.33696 | [5 empty] | 0.33939
2019 | September | 176 | 15 | 0.40507 | [5 empty] | 0.33665
2019 | September | 176 | 16 | 0.40461 | [5 empty] | 0.088965
2019 | September | 176 | 17 | 0.37973 | [5 empty] | 0
2019 | September | 176 | 18 | 0.40236 | [5 empty] | 0
2019 | September | 176 | 19 | 0.49557 | [5 empty] | 0.17816
2019 | September | 176 | 20 | 0.47266 | [5 empty] | 0.36089
2019 | September | 176 | 21 | 0.43301 | [5 empty] | 0.35609
2019 | September | 176 | 22 | 0.39451 | [5 empty] | 0.33825
2019 | September | 176 | 23 | 0.35419 | [5 empty] | 0
2019 | September | 176 | 24 | 0.32817 | [5 empty] | 0
2019 | September | 177 | 1 | 0.3149 | [5 empty] | 0
2019 | September | 177 | 2 | 0.31279 | [5 empty] | 0
2019 | September | 177 | 3 | 0.31397 | [5 empty] | 0
2019 | September | 177 | 4 | 0.30962 | [5 empty] | 0
2019 | September | 177 | 5 | 0.3072 | [5 empty] | 0
2019 | September | 177 | 6 | 0.31274 | [5 empty] | 0
2019 | September | 177 | 7 | 0.33688 | [5 empty] | 0.015323
2019 | September | 177 | 8 | 0.31905 | [5 empty] | 0.37027
2019 | September | 177 | 9 | 0.35755 | [5 empty] | 0.36592
2019 | September | 177 | 10 | 0.44208 | [5 empty] | 0.36363
2019 | September | 177 | 11 | 0.561 | [5 empty] | 0.35998
2019 | September | 177 | 12 | 0.55778 | [5 empty] | 0.3554
2019 | September | 177 | 13 | 0.55154 | [5 empty] | 0.35083
2019 | September | 177 | 14 | 0.41513 | [5 empty] | 0.34694
2019 | September | 177 | 15 | 0.56611 | [5 empty] | 0.34351
2019 | September | 177 | 16 | 0.58529 | [5 empty] | 0.33916
2019 | September | 177 | 17 | 0.5267 | [5 empty] | 0.33482
2019 | September | 177 | 18 | 0.52063 | [5 empty] | 0.32956
2019 | September | 177 | 19 | 0.44498 | [5 empty] | 0.10109
2019 | September | 177 | 20 | 0.43802 | [5 empty] | 0
2019 | September | 177 | 21 | 0.40231 | [5 empty] | 0
2019 | September | 177 | 22 | 0.34807 | [5 empty] | 0.22687
2019 | September | 177 | 23 | 0.32052 | [5 empty] | 1.101
2019 | September | 177 | 24 | 0.35189 | [5 empty] | 1.1108
2019 | September | 178 | 1 | 0.32431 | [5 empty] | 1.1071
2019 | September | 178 | 2 | 0.31932 | [5 empty] | 1.1067
2019 | September | 178 | 3 | 0.31253 | [5 empty] | 1.1067
2019 | September | 178 | 4 | 0.31195 | [5 empty] | 1.1051
2019 | September | 178 | 5 | 0.31798 | [5 empty] | 1.1001
2019 | September | 178 | 6 | 0.30809 | [5 empty] | 1.0994
2019 | September | 178 | 7 | 0.29861 | [5 empty] | 1.1028
2019 | September | 178 | 8 | 0.29769 | [5 empty] | 1.1044
2019 | September | 178 | 9 | 0.35469 | [5 empty] | 1.1039
2019 | September | 178 | 10 | 0.46901 | [5 empty] | 1.1049
2019 | September | 178 | 11 | 0.55591 | [5 empty] | 0.57999
2019 | September | 178 | 12 | 0.56364 | [5 empty] | 0
2019 | September | 178 | 13 | 0.55032 | [5 empty] | 1.0179
2019 | September | 178 | 14 | 0.40517 | [5 empty] | 1.1213
2019 | September | 178 | 15 | 0.55039 | [5 empty] | 0.81921
2019 | September | 178 | 16 | 0.5843 | [5 empty] | 0.5068
2019 | September | 178 | 17 | 0.56049 | [5 empty] | 0.36729
2019 | September | 178 | 18 | 0.50037 | [5 empty] | 0.36478
2019 | September | 178 | 19 | 0.45453 | [5 empty] | 0.37072
2019 | September | 178 | 20 | 0.45861 | [5 empty] | 0.98502
2019 | September | 178 | 21 | 0.40553 | [5 empty] | 1.0603
2019 | September | 178 | 22 | 0.3773 | [5 empty] | 1.0529
2019 | September | 178 | 23 | 0.35539 | [5 empty] | 1.058
2019 | September | 178 | 24 | 0.31939 | [5 empty] | 1.0918
2019 | September | 179 | 1 | 0.31961 | [5 empty] | 1.0936
2019 | September | 179 | 2 | 0.32054 | [5 empty] | 1.0927
2019 | September | 179 | 3 | 0.31438 | [5 empty] | 1.0964
2019 | September | 179 | 4 | 0.30393 | [5 empty] | 1.0898
2019 | September | 179 | 5 | 0.31382 | [5 empty] | 0.70417
2019 | September | 179 | 6 | 0.33221 | [5 empty] | 0.40777
2019 | September | 179 | 7 | 0.32709 | [5 empty] | 0.32956
2019 | September | 179 | 8 | 0.31848 | [5 empty] | 0.32841
2019 | September | 179 | 9 | 0.33842 | [5 empty] | 0.32544
2019 | September | 179 | 10 | 0.47073 | [5 empty] | 0.32247
2019 | September | 179 | 11 | 0.51557 | [5 empty] | 0.31904
2019 | September | 179 | 12 | 0.47328 | [5 empty] | 0.31515
2019 | September | 179 | 13 | 0.54154 | [5 empty] | 0.32681
2019 | September | 179 | 14 | 0.39357 | [5 empty] | 0.2996
2019 | September | 179 | 15 | 0.38882 | [5 empty] | 0
2019 | September | 179 | 16 | 0.38445 | [5 empty] | 0
2019 | September | 179 | 17 | 0.38537 | [5 empty] | 0
2019 | September | 179 | 18 | 0.42763 | [5 empty] | 0
2019 | September | 179 | 19 | 0.53779 | [5 empty] | 0.6765
2019 | September | 179 | 20 | 0.49812 | [5 empty] | 1.1158
2019 | September | 179 | 21 | 0.45705 | [5 empty] | 1.1069
2019 | September | 179 | 22 | 0.40445 | [5 empty] | 1.0978
2019 | September | 179 | 23 | 0.39338 | [5 empty] | 1.0962
2019 | September | 179 | 24 | 0.36744 | [5 empty] | 1.095
2019 | September | 180 | 1 | 0.35594 | [5 empty] | 1.0971
2019 | September | 180 | 2 | 0.32983 | [5 empty] | 1.106
2019 | September | 180 | 3 | 0.33785 | [5 empty] | 1.1074
2019 | September | 180 | 4 | 0.33552 | [5 empty] | 1.1074
2019 | September | 180 | 5 | 0.3317 | [5 empty] | 1.1083
2019 | September | 180 | 6 | 0.35575 | [5 empty] | 1.0861
2019 | September | 180 | 7 | 0.3059 | [5 empty] | 0.58227
2019 | September | 180 | 8 | 0.3251 | [5 empty] | 0.33985
2019 | September | 180 | 9 | 0.34522 | [5 empty] | 0.33711
2019 | September | 180 | 10 | 0.44426 | [5 empty] | 0.33459
2019 | September | 180 | 11 | 0.57681 | [5 empty] | 0.33047
2019 | September | 180 | 12 | 0.53575 | [5 empty] | 0.32613
2019 | September | 180 | 13 | 0.55322 | [5 empty] | 0.32201
2019 | September | 180 | 14 | 0.41429 | [5 empty] | 0.31767
2019 | September | 180 | 15 | 0.55961 | [5 empty] | 0.03522
2019 | September | 180 | 16 | 0.56366 | [5 empty] | 0
2019 | September | 180 | 17 | 0.53455 | [5 empty] | 0
2019 | September | 180 | 18 | 0.51043 | [5 empty] | 0.049857
2019 | September | 180 | 19 | 0.50892 | [5 empty] | 0.36524
2019 | September | 180 | 20 | 0.48504 | [5 empty] | 0.35403
2019 | September | 180 | 21 | 0.46147 | [5 empty] | 0.35197
2019 | September | 180 | 22 | 0.42768 | [5 empty] | 0.34808
2019 | September | 180 | 23 | 0.40454 | [5 empty] | 0.34351
2019 | September | 180 | 24 | 0.37066 | [5 empty] | 0.3865
2019 | September | 181 | 1 | 0.35335 | [5 empty] | 1.0859
2019 | September | 181 | 2 | 0.35611 | [5 empty] | 1.1243
2019 | September | 181 | 3 | 0.34766 | [5 empty] | 1.1243
2019 | September | 181 | 4 | 0.33557 | [5 empty] | 1.1232
2019 | September | 181 | 5 | 0.34577 | [5 empty] | 1.1229
2019 | September | 181 | 6 | 0.33458 | [5 empty] | 1.1232
2019 | September | 181 | 7 | 0.32335 | [5 empty] | 1.1245
2019 | September | 181 | 8 | 0.31661 | [5 empty] | 1.1129
2019 | September | 181 | 9 | 0.3515 | [5 empty] | 0.39154
2019 | September | 181 | 10 | 0.44933 | [5 empty] | 0.3602
2019 | September | 181 | 11 | 0.53717 | [5 empty] | 0.35654
2019 | September | 181 | 12 | 0.55665 | [5 empty] | 0.35334
2019 | September | 181 | 13 | 0.56172 | [5 empty] | 0.34946
2019 | September | 181 | 14 | 0.43176 | [5 empty] | 0.34511
2019 | September | 181 | 15 | 0.5521 | [5 empty] | 0.22115
2019 | September | 181 | 16 | 0.58646 | [5 empty] | 0
2019 | September | 181 | 17 | 0.55639 | [5 empty] | 0
2019 | September | 181 | 18 | 0.53189 | [5 empty] | 0.064265
2019 | September | 181 | 19 | 0.50424 | [5 empty] | 0.357
2019 | September | 181 | 20 | 0.45444 | [5 empty] | 0.35357
2019 | September | 181 | 21 | 0.43769 | [5 empty] | 0.34946
2019 | September | 181 | 22 | 0.39372 | [5 empty] | 0.34419
2019 | September | 181 | 23 | 0.36384 | [5 empty] | 0.33985
2019 | September | 181 | 24 | 0.33729 | [5 empty] | 0.33505
2019 | September | 182 | 1 | 0.33571 | [5 empty] | 0.3291
2019 | September | 182 | 2 | 0.33302 | [5 empty] | 0.32315
2019 | September | 182 | 3 | 0.32801 | [5 empty] | 0.23053
2019 | September | 182 | 4 | 0.33861 | [5 empty] | 0
2019 | September | 182 | 5 | 0.33597 | [5 empty] | 0
2019 | September | 182 | 6 | 0.38959 | [5 empty] | 0
2019 | September | 182 | 7 | 0.32827 | [5 empty] | 0
2019 | September | 182 | 8 | 0.32582 | [5 empty] | 0
2019 | September | 182 | 9 | 0.35717 | [5 empty] | 0
2019 | September | 182 | 10 | 0.44721 | [5 empty] | 0
2019 | September | 182 | 11 | 0.49968 | [5 empty] | 0
2019 | September | 182 | 12 | 0.50386 | [5 empty] | 0
2019 | September | 182 | 13 | 0.52819 | [5 empty] | 0
2019 | September | 182 | 14 | 0.3803 | [5 empty] | 0
2019 | September | 182 | 15 | 0.43241 | [5 empty] | 0.054431
2019 | September | 182 | 16 | 0.42096 | [5 empty] | 0.36455
2019 | September | 182 | 17 | 0.38124 | [5 empty] | 0.35998
2019 | September | 182 | 18 | 0.36137 | [5 empty] | 0.35677
2019 | September | 182 | 19 | 0.34901 | [5 empty] | 0.35357
2019 | September | 182 | 20 | 0.35745 | [5 empty] | 0.34923
2019 | September | 182 | 21 | 0.34274 | [5 empty] | 0.34488
2019 | September | 182 | 22 | 0.36482 | [5 empty] | 0.33985
2019 | September | 182 | 23 | 0.35186 | [5 empty] | 0.050086
2019 | September | 182 | 24 | 0.32604 | [5 empty] | 0
2019 | September | 183 | 1 | 0.33389 | [5 empty] | 0
2019 | September | 183 | 2 | 0.31761 | [5 empty] | 0
2019 | September | 183 | 3 | 0.30682 | [5 empty] | 0
2019 | September | 183 | 4 | 0.30144 | [5 empty] | 0
2019 | September | 183 | 5 | 0.30521 | [5 empty] | 0
2019 | September | 183 | 6 | 0.28548 | [5 empty] | 0.21109
2019 | September | 183 | 7 | 0.28356 | [5 empty] | 0.36592
2019 | September | 183 | 8 | 0.30458 | [5 empty] | 0.35792
2019 | September | 183 | 9 | 0.34747 | [5 empty] | 0.35426
2019 | September | 183 | 10 | 0.48984 | [5 empty] | 0.3474
2019 | September | 183 | 11 | 0.57866 | [5 empty] | 0.35334
2019 | September | 183 | 12 | 0.55641 | [5 empty] | 1.001
2019 | September | 183 | 13 | 0.55289 | [5 empty] | 1.128
2019 | September | 183 | 14 | 0.42199 | [5 empty] | 1.127
2019 | September | 183 | 15 | 0.53621 | [5 empty] | 1.1268
2019 | September | 183 | 16 | 0.56013 | [5 empty] | 1.1252
2019 | September | 183 | 17 | 0.53839 | [5 empty] | 1.1222
2019 | September | 183 | 18 | 0.49783 | [5 empty] | 1.0033
2019 | September | 183 | 19 | 0.47311 | [5 empty] | 0.44757
2019 | September | 183 | 20 | 0.44006 | [5 empty] | 0.40366
2019 | September | 183 | 21 | 0.39914 | [5 empty] | 0.34991
2019 | September | 183 | 22 | 0.38412 | [5 empty] | 0.3458
2019 | September | 183 | 23 | 0.37452 | [5 empty] | 0.31241
2019 | September | 183 | 24 | 0.34214 | [5 empty] | 0
2019 | October | 184 | 1 | 0.32049 | [5 empty] | 0
2019 | October | 184 | 2 | 0.31737 | [5 empty] | 0
2019 | October | 184 | 3 | 0.31723 | [5 empty] | 0
2019 | October | 184 | 4 | 0.30996 | [5 empty] | 0
2019 | October | 184 | 5 | 0.32407 | [5 empty] | 0
2019 | October | 184 | 6 | 0.33091 | [5 empty] | 0.33253
2019 | October | 184 | 7 | 0.30401 | [5 empty] | 0.36066
2019 | October | 184 | 8 | 0.32333 | [5 empty] | 0.35654
2019 | October | 184 | 9 | 0.34072 | [5 empty] | 0.35266
2019 | October | 184 | 10 | 0.45247 | [5 empty] | 0.34968
2019 | October | 184 | 11 | 0.52339 | [5 empty] | 0.34557
2019 | October | 184 | 12 | 0.51096 | [5 empty] | 0.34168
2019 | October | 184 | 13 | 0.52816 | [5 empty] | 0.33688
2019 | October | 184 | 14 | 0.43061 | [5 empty] | 0.33162
2019 | October | 184 | 15 | 0.50472 | [5 empty] | 0.32704
2019 | October | 184 | 16 | 0.52517 | [5 empty] | 0.3227
2019 | October | 184 | 17 | 0.52186 | [5 empty] | 0.064265
2019 | October | 184 | 18 | 0.49452 | [5 empty] | 0
2019 | October | 184 | 19 | 0.4762 | [5 empty] | 0
2019 | October | 184 | 20 | 0.46243 | [5 empty] | 0
2019 | October | 184 | 21 | 0.43699 | [5 empty] | 0
2019 | October | 184 | 22 | 0.42012 | [5 empty] | 0
2019 | October | 184 | 23 | 0.38076 | [5 empty] | 0
2019 | October | 184 | 24 | 0.35045 | [5 empty] | 0
2019 | October | 185 | 1 | 0.33437 | [5 empty] | 0.94751
2019 | October | 185 | 2 | 0.33096 | [5 empty] | 1.1293
2019 | October | 185 | 3 | 0.33072 | [5 empty] | 1.1188
2019 | October | 185 | 4 | 0.32393 | [5 empty] | 1.1183
2019 | October | 185 | 5 | 0.31944 | [5 empty] | 1.119
2019 | October | 185 | 6 | 0.31682 | [5 empty] | 1.1174
2019 | October | 185 | 7 | 0.31533 | [5 empty] | 0.68862
2019 | October | 185 | 8 | 0.29496 | [5 empty] | 0.36112
2019 | October | 185 | 9 | 0.29486 | [5 empty] | 0.357
2019 | October | 185 | 10 | 0.30338 | [5 empty] | 0.32521
2019 | October | 185 | 11 | 0.32776 | [5 empty] | 0.3538
2019 | October | 185 | 12 | 0.34838 | [5 empty] | 0.34991
2019 | October | 185 | 13 | 0.33597 | [5 empty] | 0.34534
2019 | October | 185 | 14 | 0.30415 | [5 empty] | 0.31538
2019 | October | 185 | 15 | 0.30137 | [5 empty] | 0
2019 | October | 185 | 16 | 0.30201 | [5 empty] | 0
2019 | October | 185 | 17 | 0.30955 | [5 empty] | 0
2019 | October | 185 | 18 | 0.29573 | [5 empty] | 0
2019 | October | 185 | 19 | 0.29889 | [5 empty] | 0.33322
2019 | October | 185 | 20 | 0.31041 | [5 empty] | 0.35014
2019 | October | 185 | 21 | 0.31291 | [5 empty] | 0.34511
2019 | October | 185 | 22 | 0.30653 | [5 empty] | 0.33939
2019 | October | 185 | 23 | 0.31836 | [5 empty] | 0.33367
2019 | October | 185 | 24 | 0.28848 | [5 empty] | 0.32636
2019 | October | 186 | 1 | 0.28622 | [5 empty] | 0.32064
2019 | October | 186 | 2 | 0.28329 | [5 empty] | 0.204
2019 | October | 186 | 3 | 0.28318 | [5 empty] | 0
2019 | October | 186 | 4 | 0.28097 | [5 empty] | 0
2019 | October | 186 | 5 | 0.27837 | [5 empty] | 0
2019 | October | 186 | 6 | 0.27305 | [5 empty] | 0
2019 | October | 186 | 7 | 0.28985 | [5 empty] | 0
2019 | October | 186 | 8 | 0.30718 | [5 empty] | 0
2019 | October | 186 | 9 | 0.34272 | [5 empty] | 0
2019 | October | 186 | 10 | 0.50981 | [5 empty] | 0
2019 | October | 186 | 11 | 0.56426 | [5 empty] | 0
2019 | October | 186 | 12 | 0.56796 | [5 empty] | 0
2019 | October | 186 | 13 | 0.57427 | [5 empty] | 0
2019 | October | 186 | 14 | 0.4464 | [5 empty] | 0
2019 | October | 186 | 15 | 0.56025 | [5 empty] | 0.19348
2019 | October | 186 | 16 | 0.52548 | [5 empty] | 0.36524
2019 | October | 186 | 17 | 0.55423 | [5 empty] | 0.38033
2019 | October | 186 | 18 | 0.53244 | [5 empty] | 1.1115
2019 | October | 186 | 19 | 0.56083 | [5 empty] | 1.1334
2019 | October | 186 | 20 | 0.50263 | [5 empty] | 1.1259
2019 | October | 186 | 21 | 0.45869 | [5 empty] | 0.73596
2019 | October | 186 | 22 | 0.41357 | [5 empty] | 0.41395
2019 | October | 186 | 23 | 0.40104 | [5 empty] | 0.37781
2019 | October | 186 | 24 | 0.35301 | [5 empty] | 0.8494
2019 | October | 187 | 1 | 0.3354 | [5 empty] | 0.95094
2019 | October | 187 | 2 | 0.33477 | [5 empty] | 0.83018
2019 | October | 187 | 3 | 0.32731 | [5 empty] | 0.82858
2019 | October | 187 | 4 | 0.31994 | [5 empty] | 1.0141
2019 | October | 187 | 5 | 0.32066 | [5 empty] | 0.8606
2019 | October | 187 | 6 | 0.32179 | [5 empty] | 0.83156
2019 | October | 187 | 7 | 0.31315 | [5 empty] | 0.98616
2019 | October | 187 | 8 | 0.33569 | [5 empty] | 1.0257
2019 | October | 187 | 9 | 0.38726 | [5 empty] | 0.96214
2019 | October | 187 | 10 | 0.48446 | [5 empty] | 0.91206
2019 | October | 187 | 11 | 0.59095 | [5 empty] | 0.90977
2019 | October | 187 | 12 | 0.59023 | [5 empty] | 0.74602
2019 | October | 187 | 13 | 0.55793 | [5 empty] | 0.66415
2019 | October | 187 | 14 | 0.41374 | [5 empty] | 0.33871
2019 | October | 187 | 15 | 0.56719 | [5 empty] | 0.096283
2019 | October | 187 | 16 | 0.57677 | [5 empty] | 0
2019 | October | 187 | 17 | 0.52221 | [5 empty] | 0
2019 | October | 187 | 18 | 0.49625 | [5 empty] | 0
2019 | October | 187 | 19 | 0.50909 | [5 empty] | 0
2019 | October | 187 | 20 | 0.47563 | [5 empty] | 0.10795
2019 | October | 187 | 21 | 0.44011 | [5 empty] | 0.34694
2019 | October | 187 | 22 | 0.39014 | [5 empty] | 0.33916
2019 | October | 187 | 23 | 0.35685 | [5 empty] | 0.33688
2019 | October | 187 | 24 | 0.33564 | [5 empty] | 0.33848
2019 | October | 188 | 1 | 0.33439 | [5 empty] | 0.34923
2019 | October | 188 | 2 | 0.33672 | [5 empty] | 0.70074
2019 | October | 188 | 3 | 0.32532 | [5 empty] | 0.9841
2019 | October | 188 | 4 | 0.31377 | [5 empty] | 0.98227
2019 | October | 188 | 5 | 0.30988 | [5 empty] | 0.93264
2019 | October | 188 | 6 | 0.31072 | [5 empty] | 0.7865
2019 | October | 188 | 7 | 0.30549 | [5 empty] | 0.8144
2019 | October | 188 | 8 | 0.30148 | [5 empty] | 0.93722
2019 | October | 188 | 9 | 0.34697 | [5 empty] | 0.9793
2019 | October | 188 | 10 | 0.4745 | [5 empty] | 1.0006
2019 | October | 188 | 11 | 0.55642 | [5 empty] | 0.36867
2019 | October | 188 | 12 | 0.55591 | [5 empty] | 0
2019 | October | 188 | 13 | 0.5586 | [5 empty] | 0
2019 | October | 188 | 14 | 0.43982 | [5 empty] | 0
2019 | October | 188 | 15 | 0.546 | [5 empty] | 0.90474
2019 | October | 188 | 16 | 0.57583 | [5 empty] | 0.62321
2019 | October | 188 | 17 | 0.54547 | [5 empty] | 0.34397
2019 | October | 188 | 18 | 0.47333 | [5 empty] | 1.036
2019 | October | 188 | 19 | 0.46425 | [5 empty] | 0.87958
2019 | October | 188 | 20 | 0.46411 | [5 empty] | 0.34465
2019 | October | 188 | 21 | 0.45446 | [5 empty] | 0.34122
2019 | October | 188 | 22 | 0.432 | [5 empty] | 0.33688
2019 | October | 188 | 23 | 0.38628 | [5 empty] | 0.33276
2019 | October | 188 | 24 | 0.36888 | [5 empty] | 0.33779
2019 | October | 189 | 1 | 0.34581 | [5 empty] | 0.72956
2019 | October | 189 | 2 | 0.33773 | [5 empty] | 0.97198
2019 | October | 189 | 3 | 0.33633 | [5 empty] | 0.96443
2019 | October | 189 | 4 | 0.32578 | [5 empty] | 0.95688
2019 | October | 189 | 5 | 0.32114 | [5 empty] | 0.95254
2019 | October | 189 | 6 | 0.31692 | [5 empty] | 0.94934
2019 | October | 189 | 7 | 0.30878 | [5 empty] | 0.94522
2019 | October | 189 | 8 | 0.29681 | [5 empty] | 0.92532
2019 | October | 189 | 9 | 0.34447 | [5 empty] | 0.93493
2019 | October | 189 | 10 | 0.44126 | [5 empty] | 0.58113
2019 | October | 189 | 11 | 0.51403 | [5 empty] | 0.067924
2019 | October | 189 | 12 | 0.46397 | [5 empty] | 0
2019 | October | 189 | 13 | 0.48633 | [5 empty] | 0
2019 | October | 189 | 14 | 0.33729 | [5 empty] | 0
2019 | October | 189 | 15 | 0.43584 | [5 empty] | 0
2019 | October | 189 | 16 | 0.42955 | [5 empty] | 0.31012
2019 | October | 189 | 17 | 0.41155 | [5 empty] | 0.34648
2019 | October | 189 | 18 | 0.35702 | [5 empty] | 0.34397
2019 | October | 189 | 19 | 0.3492 | [5 empty] | 0.33802
2019 | October | 189 | 20 | 0.35604 | [5 empty] | 0.33276
2019 | October | 189 | 21 | 0.34838 | [5 empty] | 0.32933
2019 | October | 189 | 22 | 0.3448 | [5 empty] | 0.32476
2019 | October | 189 | 23 | 0.31838 | [5 empty] | 0.58067
2019 | October | 189 | 24 | 0.31428 | [5 empty] | 1.0902
2019 | October | 190 | 1 | 0.30914 | [5 empty] | 1.1049
2019 | October | 190 | 2 | 0.30679 | [5 empty] | 1.0815
2019 | October | 190 | 3 | 0.30249 | [5 empty] | 1.0385
2019 | October | 190 | 4 | 0.30247 | [5 empty] | 0.8638
2019 | October | 190 | 5 | 0.30628 | [5 empty] | 0.72567
2019 | October | 190 | 6 | 0.29844 | [5 empty] | 0.73161
2019 | October | 190 | 7 | 0.28788 | [5 empty] | 0.73779
2019 | October | 190 | 8 | 0.309 | [5 empty] | 0.83659
2019 | October | 190 | 9 | 0.34313 | [5 empty] | 0.9395
2019 | October | 190 | 10 | 0.48924 | [5 empty] | 0.81829
2019 | October | 190 | 11 | 0.60072 | [5 empty] | 0.7028
2019 | October | 190 | 12 | 0.57852 | [5 empty] | 0.56832
2019 | October | 190 | 13 | 0.58445 | [5 empty] | 0.34076
2019 | October | 190 | 14 | 0.42052 | [5 empty] | 0.33711
2019 | October | 190 | 15 | 0.52406 | [5 empty] | 0.33367
2019 | October | 190 | 16 | 0.57021 | [5 empty] | 0.33162
2019 | October | 190 | 17 | 0.52428 | [5 empty] | 0.32704
2019 | October | 190 | 18 | 0.47762 | [5 empty] | 0.32956
2019 | October | 190 | 19 | 0.39703 | [5 empty] | 0.43407
2019 | October | 190 | 20 | 0.44861 | [5 empty] | 0.6566
2019 | October | 190 | 21 | 0.42408 | [5 empty] | 0.81989
2019 | October | 190 | 22 | 0.41767 | [5 empty] | 0.78239
2019 | October | 190 | 23 | 0.38678 | [5 empty] | 0.95071
2019 | October | 190 | 24 | 0.34872 | [5 empty] | 1.09
2019 | October | 191 | 1 | 0.32705 | [5 empty] | 1.0918
2019 | October | 191 | 2 | 0.32152 | [5 empty] | 1.074
2019 | October | 191 | 3 | 0.32438 | [5 empty] | 1.0294
2019 | October | 191 | 4 | 0.31898 | [5 empty] | 0.82538
2019 | October | 191 | 5 | 0.31992 | [5 empty] | 0.80068
2019 | October | 191 | 6 | 0.31855 | [5 empty] | 0.80343
2019 | October | 191 | 7 | 0.30655 | [5 empty] | 0.80457
2019 | October | 191 | 8 | 0.32568 | [5 empty] | 0.79885
2019 | October | 191 | 9 | 0.3504 | [5 empty] | 0.5267
2019 | October | 191 | 10 | 0.43058 | [5 empty] | 0.31927
2019 | October | 191 | 11 | 0.49061 | [5 empty] | 0.31675
2019 | October | 191 | 12 | 0.46413 | [5 empty] | 0.31446
2019 | October | 191 | 13 | 0.45742 | [5 empty] | 0.31721
2019 | October | 191 | 14 | 0.38289 | [5 empty] | 0.31378
2019 | October | 191 | 15 | 0.43697 | [5 empty] | 0.28016
2019 | October | 191 | 16 | 0.42938 | [5 empty] | 0
2019 | October | 191 | 17 | 0.39633 | [5 empty] | 0
2019 | October | 191 | 18 | 0.35122 | [5 empty] | 0
2019 | October | 191 | 19 | 0.35503 | [5 empty] | 0
2019 | October | 191 | 20 | 0.37833 | [5 empty] | 0
2019 | October | 191 | 21 | 0.36281 | [5 empty] | 0
2019 | October | 191 | 22 | 0.34555 | [5 empty] | 0.13105
2019 | October | 191 | 23 | 0.3299 | [5 empty] | 0.33619
2019 | October | 191 | 24 | 0.30571 | [5 empty] | 0.40251
2019 | October | 192 | 1 | 0.30134 | [5 empty] | 0.81944
2019 | October | 192 | 2 | 0.30405 | [5 empty] | 0.9164
2019 | October | 192 | 3 | 0.30237 | [5 empty] | 0.85305
2019 | October | 192 | 4 | 0.30374 | [5 empty] | 0.85305
2019 | October | 192 | 5 | 0.30365 | [5 empty] | 0.84688
2019 | October | 192 | 6 | 0.30333 | [5 empty] | 0.81555
2019 | October | 192 | 7 | 0.29491 | [5 empty] | 0.81852
2019 | October | 192 | 8 | 0.32112 | [5 empty] | 0.79542
2019 | October | 192 | 9 | 0.32981 | [5 empty] | 0.35243
2019 | October | 192 | 10 | 0.49094 | [5 empty] | 0.34328
2019 | October | 192 | 11 | 0.57211 | [5 empty] | 0.34008
2019 | October | 192 | 12 | 0.59661 | [5 empty] | 0.33596
2019 | October | 192 | 13 | 0.57336 | [5 empty] | 0.024242
2019 | October | 192 | 14 | 0.43221 | [5 empty] | 0.025386
2019 | October | 192 | 15 | 0.55992 | [5 empty] | 0.6781
2019 | October | 192 | 16 | 0.5472 | [5 empty] | 0.81921
2019 | October | 192 | 17 | 0.48194 | [5 empty] | 0.90245
2019 | October | 192 | 18 | 0.48554 | [5 empty] | 1.0744
2019 | October | 192 | 19 | 0.45979 | [5 empty] | 1.0607
2019 | October | 192 | 20 | 0.47054 | [5 empty] | 0.57175
2019 | October | 192 | 21 | 0.43178 | [5 empty] | 0.32293
2019 | October | 192 | 22 | 0.3875 | [5 empty] | 0.3737
2019 | October | 192 | 23 | 0.36067 | [5 empty] | 0.38971
2019 | October | 192 | 24 | 0.33883 | [5 empty] | 0.54316
2019 | October | 193 | 1 | 0.32556 | [5 empty] | 0.82492
2019 | October | 193 | 2 | 0.32114 | [5 empty] | 1.0779
2019 | October | 193 | 3 | 0.32064 | [5 empty] | 1.0731
2019 | October | 193 | 4 | 0.31497 | [5 empty] | 1.0715
2019 | October | 193 | 5 | 0.31406 | [5 empty] | 1.074
2019 | October | 193 | 6 | 0.31049 | [5 empty] | 1.0749
2019 | October | 193 | 7 | 0.309 | [5 empty] | 1.0756
2019 | October | 193 | 8 | 0.32798 | [5 empty] | 0.98639
2019 | October | 193 | 9 | 0.35671 | [5 empty] | 0.36318
2019 | October | 193 | 10 | 0.47354 | [5 empty] | 0.32338
2019 | October | 193 | 11 | 0.55488 | [5 empty] | 0.32041
2019 | October | 193 | 12 | 0.56412 | [5 empty] | 0.31698
2019 | October | 193 | 13 | 0.57341 | [5 empty] | 0.12853
2019 | October | 193 | 14 | 0.42547 | [5 empty] | 0
2019 | October | 193 | 15 | 0.57228 | [5 empty] | 0
2019 | October | 193 | 16 | 0.59556 | [5 empty] | 0
2019 | October | 193 | 17 | 0.49053 | [5 empty] | 0
2019 | October | 193 | 18 | 0.49409 | [5 empty] | 0.11938
2019 | October | 193 | 19 | 0.56527 | [5 empty] | 0.36501
2019 | October | 193 | 20 | 0.59215 | [5 empty] | 0.34305
2019 | October | 193 | 21 | 0.51204 | [5 empty] | 0.36089
2019 | October | 193 | 22 | 0.47743 | [5 empty] | 0.74351
2019 | October | 193 | 23 | 0.44196 | [5 empty] | 0.8494
2019 | October | 193 | 24 | 0.36542 | [5 empty] | 0.84688
2019 | October | 194 | 1 | 0.35131 | [5 empty] | 0.84596
2019 | October | 194 | 2 | 0.34697 | [5 empty] | 0.84528
2019 | October | 194 | 3 | 0.33751 | [5 empty] | 0.84665
2019 | October | 194 | 4 | 0.33156 | [5 empty] | 0.83956
2019 | October | 194 | 5 | 0.32899 | [5 empty] | 0.8407
2019 | October | 194 | 6 | 0.32352 | [5 empty] | 0.89742
2019 | October | 194 | 7 | 0.37552 | [5 empty] | 0.94179
2019 | October | 194 | 8 | 0.40212 | [5 empty] | 0.92327
2019 | October | 194 | 9 | 0.36177 | [5 empty] | 0.69639
2019 | October | 194 | 10 | 0.48398 | [5 empty] | 0
2019 | October | 194 | 11 | 0.56878 | [5 empty] | 0
2019 | October | 194 | 12 | 0.60098 | [5 empty] | 0
2019 | October | 194 | 13 | 0.58442 | [5 empty] | 0
2019 | October | 194 | 14 | 0.42727 | [5 empty] | 0
2019 | October | 194 | 15 | 0.5629 | [5 empty] | 0
2019 | October | 194 | 16 | 0.58027 | [5 empty] | 0
2019 | October | 194 | 17 | 0.5525 | [5 empty] | 0
2019 | October | 194 | 18 | 0.49699 | [5 empty] | 0
2019 | October | 194 | 19 | 0.48362 | [5 empty] | 0
2019 | October | 194 | 20 | 0.50323 | [5 empty] | 0
2019 | October | 194 | 21 | 0.45223 | [5 empty] | 0.10543
2019 | October | 194 | 22 | 0.41904 | [5 empty] | 0.6534
2019 | October | 194 | 23 | 0.45024 | [5 empty] | 0.349
2019 | October | 194 | 24 | 0.36804 | [5 empty] | 0.72498
2019 | October | 195 | 1 | 0.33379 | [5 empty] | 0.81898
2019 | October | 195 | 2 | 0.31481 | [5 empty] | 0.81738
2019 | October | 195 | 3 | 0.30981 | [5 empty] | 0.81555
2019 | October | 195 | 4 | 0.30621 | [5 empty] | 0.81555
2019 | October | 195 | 5 | 0.30929 | [5 empty] | 0.81578
2019 | October | 195 | 6 | 0.30614 | [5 empty] | 0.81692
2019 | October | 195 | 7 | 0.31502 | [5 empty] | 0.72727
2019 | October | 195 | 8 | 0.31485 | [5 empty] | 0.77827
2019 | October | 195 | 9 | 0.36372 | [5 empty] | 0.8279
2019 | October | 195 | 10 | 0.51609 | [5 empty] | 0.82904
2019 | October | 195 | 11 | 0.57161 | [5 empty] | 0.82973
2019 | October | 195 | 12 | 0.59064 | [5 empty] | 0.84299
2019 | October | 195 | 13 | 0.60324 | [5 empty] | 0.38376
2019 | October | 195 | 14 | 0.47162 | [5 empty] | 0.34442
2019 | October | 195 | 15 | 0.60617 | [5 empty] | 0.34099
2019 | October | 195 | 16 | 0.57094 | [5 empty] | 0.33665
2019 | October | 195 | 17 | 0.49771 | [5 empty] | 0.33276
2019 | October | 195 | 18 | 0.51319 | [5 empty] | 0.32841
2019 | October | 195 | 19 | 0.49032 | [5 empty] | 0.32361
2019 | October | 195 | 20 | 0.46644 | [5 empty] | 0.31881
2019 | October | 195 | 21 | 0.4182 | [5 empty] | 0.31446
2019 | October | 195 | 22 | 0.40315 | [5 empty] | 0.31812
2019 | October | 195 | 23 | 0.38205 | [5 empty] | 0.11435
2019 | October | 195 | 24 | 0.34281 | [5 empty] | 0.0020583
2019 | October | 196 | 1 | 0.34281 | [5 empty] | 0.46792
2019 | October | 196 | 2 | 0.33161 | [5 empty] | 0.79679
2019 | October | 196 | 3 | 0.33103 | [5 empty] | 0.79313
2019 | October | 196 | 4 | 0.31944 | [5 empty] | 0.77049
2019 | October | 196 | 5 | 0.33353 | [5 empty] | 0.75586
2019 | October | 196 | 6 | 0.24101 | [5 empty] | 0.60491
2019 | October | 196 | 7 | 0.23301 | [5 empty] | 0.61429
2019 | October | 196 | 8 | 0.22697 | [5 empty] | 0.75631
2019 | October | 196 | 9 | 0.24569 | [5 empty] | 0.90177
2019 | October | 196 | 10 | 0.29676 | [5 empty] | 0.8407
2019 | October | 196 | 11 | 0.35093 | [5 empty] | 0.81555
2019 | October | 196 | 12 | 0.35527 | [5 empty] | 0.80228
2019 | October | 196 | 13 | 0.48665 | [5 empty] | 0.39817
2019 | October | 196 | 14 | 0.37109 | [5 empty] | 0.33276
2019 | October | 196 | 15 | 0.42088 | [5 empty] | 0.32956
2019 | October | 196 | 16 | 0.4428 | [5 empty] | 0.3259
2019 | October | 196 | 17 | 0.42187 | [5 empty] | 0.32201
2019 | October | 196 | 18 | 0.35856 | [5 empty] | 0.31835
2019 | October | 196 | 19 | 0.34687 | [5 empty] | 0.31401
2019 | October | 196 | 20 | 0.34207 | [5 empty] | 0.32567
2019 | October | 196 | 21 | 0.34401 | [5 empty] | 0.31927
2019 | October | 196 | 22 | 0.32832 | [5 empty] | 0.040709
2019 | October | 196 | 23 | 0.33002 | [5 empty] | 0
2019 | October | 196 | 24 | 0.30912 | [5 empty] | 0
2019 | October | 197 | 1 | 0.30134 | [5 empty] | 0.36592
2019 | October | 197 | 2 | 0.29921 | [5 empty] | 0.79885
2019 | October | 197 | 3 | 0.29669 | [5 empty] | 0.74282
2019 | October | 197 | 4 | 0.29789 | [5 empty] | 0.80434
2019 | October | 197 | 5 | 0.2964 | [5 empty] | 0.80434
2019 | October | 197 | 6 | 0.29503 | [5 empty] | 0.80137
2019 | October | 197 | 7 | 0.2861 | [5 empty] | 0.85237
2019 | October | 197 | 8 | 0.29453 | [5 empty] | 0.83316
2019 | October | 197 | 9 | 0.35006 | [5 empty] | 0.83476
2019 | October | 197 | 10 | 0.44628 | [5 empty] | 0.83316
2019 | October | 197 | 11 | 0.58473 | [5 empty] | 0.50086
2019 | October | 197 | 12 | 0.60425 | [5 empty] | 0.35449
2019 | October | 197 | 13 | 0.60425 | [5 empty] | 0.35037
2019 | October | 197 | 14 | 0.46368 | [5 empty] | 0.34625
2019 | October | 197 | 15 | 0.59837 | [5 empty] | 0.34214
2019 | October | 197 | 16 | 0.61605 | [5 empty] | 0.33825
2019 | October | 197 | 17 | 0.59762 | [5 empty] | 0.34374
2019 | October | 197 | 18 | 0.57648 | [5 empty] | 0.59119
2019 | October | 197 | 19 | 0.53573 | [5 empty] | 0.81418
2019 | October | 197 | 20 | 0.4757 | [5 empty] | 0.68587
2019 | October | 197 | 21 | 0.43917 | [5 empty] | 0.61383
2019 | October | 197 | 22 | 0.40874 | [5 empty] | 0.59371
2019 | October | 197 | 23 | 0.37646 | [5 empty] | 0.36958
2019 | October | 197 | 24 | 0.33062 | [5 empty] | 0.48164
2019 | October | 198 | 1 | 0.31279 | [5 empty] | 0.52716
2019 | October | 198 | 2 | 0.30885 | [5 empty] | 0.86014
2019 | October | 198 | 3 | 0.31401 | [5 empty] | 0.85649
2019 | October | 198 | 4 | 0.31171 | [5 empty] | 0.85283
2019 | October | 198 | 5 | 0.31202 | [5 empty] | 0.84711
2019 | October | 198 | 6 | 0.31711 | [5 empty] | 0.85237
2019 | October | 198 | 7 | 0.33792 | [5 empty] | 0.78605
2019 | October | 198 | 8 | 0.30701 | [5 empty] | 0.78536
2019 | October | 198 | 9 | 0.36453 | [5 empty] | 0.77758
2019 | October | 198 | 10 | 0.47126 | [5 empty] | 0.69091
2019 | October | 198 | 11 | 0.53383 | [5 empty] | 0.86014
2019 | October | 198 | 12 | 0.58754 | [5 empty] | 0.85649
2019 | October | 198 | 13 | 0.61188 | [5 empty] | 0.78719
2019 | October | 198 | 14 | 0.45657 | [5 empty] | 0.81989
2019 | October | 198 | 15 | 0.58949 | [5 empty] | 0.82081
2019 | October | 198 | 16 | 0.61205 | [5 empty] | 0.82058
2019 | October | 198 | 17 | 0.55116 | [5 empty] | 0.81875
2019 | October | 198 | 18 | 0.53138 | [5 empty] | 0.81052
2019 | October | 198 | 19 | 0.52771 | [5 empty] | 0.80114
2019 | October | 198 | 20 | 0.46903 | [5 empty] | 0.68793
2019 | October | 198 | 21 | 0.45494 | [5 empty] | 0.63007
2019 | October | 198 | 22 | 0.4254 | [5 empty] | 0.78261
2019 | October | 198 | 23 | 0.39235 | [5 empty] | 0.51686
2019 | October | 198 | 24 | 0.34889 | [5 empty] | 0.41395
2019 | October | 199 | 1 | 0.33317 | [5 empty] | 0.41784
2019 | October | 199 | 2 | 0.32798 | [5 empty] | 0.50886
2019 | October | 199 | 3 | 0.3263 | [5 empty] | 0.68976
2019 | October | 199 | 4 | 0.31903 | [5 empty] | 0.68908
2019 | October | 199 | 5 | 0.3175 | [5 empty] | 0.68793
2019 | October | 199 | 6 | 0.32001 | [5 empty] | 0.68542
2019 | October | 199 | 7 | 0.33494 | [5 empty] | 0.68404
2019 | October | 199 | 8 | 0.31874 | [5 empty] | 0.68382
2019 | October | 199 | 9 | 0.35311 | [5 empty] | 0.68153
2019 | October | 199 | 10 | 0.48396 | [5 empty] | 0.68061
2019 | October | 199 | 11 | 0.558 | [5 empty] | 0.62184
2019 | October | 199 | 12 | 0.58706 | [5 empty] | 0.62092
2019 | October | 199 | 13 | 0.57297 | [5 empty] | 0.61955
2019 | October | 199 | 14 | 0.42876 | [5 empty] | 0.61932
2019 | October | 199 | 15 | 0.57053 | [5 empty] | 0.62001
2019 | October | 199 | 16 | 0.58965 | [5 empty] | 0.62092
2019 | October | 199 | 17 | 0.57285 | [5 empty] | 0.62161
2019 | October | 199 | 18 | 0.54009 | [5 empty] | 0.62184
2019 | October | 199 | 19 | 0.50782 | [5 empty] | 0.6223
2019 | October | 199 | 20 | 0.46728 | [5 empty] | 0.6239
2019 | October | 199 | 21 | 0.42449 | [5 empty] | 0.70143
2019 | October | 199 | 22 | 0.36821 | [5 empty] | 0.75288
2019 | October | 199 | 23 | 0.35438 | [5 empty] | 0.62412
2019 | October | 199 | 24 | 0.33761 | [5 empty] | 0.73848
2019 | October | 200 | 1 | 0.33151 | [5 empty] | 0.72727
2019 | October | 200 | 2 | 0.32947 | [5 empty] | 0.76729
2019 | October | 200 | 3 | 0.32625 | [5 empty] | 0.76546
2019 | October | 200 | 4 | 0.32741 | [5 empty] | 0.7634
2019 | October | 200 | 5 | 0.31639 | [5 empty] | 0.76135
2019 | October | 200 | 6 | 0.30597 | [5 empty] | 0.75883
2019 | October | 200 | 7 | 0.30734 | [5 empty] | 0.68336
2019 | October | 200 | 8 | 0.32693 | [5 empty] | 0.68153
2019 | October | 200 | 9 | 0.35489 | [5 empty] | 0.68313
2019 | October | 200 | 10 | 0.50577 | [5 empty] | 0.68496
2019 | October | 200 | 11 | 0.57516 | [5 empty] | 0.68725
2019 | October | 200 | 12 | 0.57463 | [5 empty] | 0.68748
2019 | October | 200 | 13 | 0.57628 | [5 empty] | 0.68862
2019 | October | 200 | 14 | 0.38491 | [5 empty] | 0.68999
2019 | October | 200 | 15 | 0.55721 | [5 empty] | 0.71286
2019 | October | 200 | 16 | 0.56959 | [5 empty] | 0.7865
2019 | October | 200 | 17 | 0.55994 | [5 empty] | 0.78307
2019 | October | 200 | 18 | 0.53803 | [5 empty] | 0.76409
2019 | October | 200 | 19 | 0.52121 | [5 empty] | 0.68267
2019 | October | 200 | 20 | 0.46946 | [5 empty] | 0.6797
2019 | October | 200 | 21 | 0.43068 | [5 empty] | 0.76043
2019 | October | 200 | 22 | 0.3923 | [5 empty] | 0.73299
2019 | October | 200 | 23 | 0.39489 | [5 empty] | 0.67924
2019 | October | 200 | 24 | 0.38266 | [5 empty] | 0.78216
2019 | October | 201 | 1 | 0.36612 | [5 empty] | 0.8311
2019 | October | 201 | 2 | 0.32817 | [5 empty] | 0.82447
2019 | October | 201 | 3 | 0.31365 | [5 empty] | 0.80617
2019 | October | 201 | 4 | 0.33593 | [5 empty] | 0.73733
2019 | October | 201 | 5 | 0.33717 | [5 empty] | 0.75723
2019 | October | 201 | 6 | 0.34315 | [5 empty] | 0.75814
2019 | October | 201 | 7 | 0.31584 | [5 empty] | 0.77187
2019 | October | 201 | 8 | 0.31442 | [5 empty] | 0.79176
2019 | October | 201 | 9 | 0.33552 | [5 empty] | 0.79199
2019 | October | 201 | 10 | 0.46807 | [5 empty] | 0.79108
2019 | October | 201 | 11 | 0.54045 | [5 empty] | 0.78993
2019 | October | 201 | 12 | 0.53868 | [5 empty] | 0.79085
2019 | October | 201 | 13 | 0.52562 | [5 empty] | 0.79039
2019 | October | 201 | 14 | 0.40858 | [5 empty] | 0.78879
2019 | October | 201 | 15 | 0.52836 | [5 empty] | 0.78765
2019 | October | 201 | 16 | 0.42552 | [5 empty] | 0.78742
2019 | October | 201 | 17 | 0.54756 | [5 empty] | 0.78925
2019 | October | 201 | 18 | 0.49848 | [5 empty] | 0.78993
2019 | October | 201 | 19 | 0.49992 | [5 empty] | 0.78948
2019 | October | 201 | 20 | 0.47788 | [5 empty] | 0.78787
2019 | October | 201 | 21 | 0.43346 | [5 empty] | 0.78696
2019 | October | 201 | 22 | 0.38097 | [5 empty] | 0.78696
2019 | October | 201 | 23 | 0.36444 | [5 empty] | 0.78627
2019 | October | 201 | 24 | 0.35587 | [5 empty] | 0.78993
2019 | October | 202 | 1 | 0.35023 | [5 empty] | 0.82035
2019 | October | 202 | 2 | 0.35585 | [5 empty] | 0.83247
2019 | October | 202 | 3 | 0.3456 | [5 empty] | 0.83384
2019 | October | 202 | 4 | 0.33014 | [5 empty] | 0.87249
2019 | October | 202 | 5 | 0.32714 | [5 empty] | 0.89193
2019 | October | 202 | 6 | 0.33528 | [5 empty] | 0.88965
2019 | October | 202 | 7 | 0.32481 | [5 empty] | 0.88873
2019 | October | 202 | 8 | 0.32304 | [5 empty] | 0.86175
2019 | October | 202 | 9 | 0.36108 | [5 empty] | 0.86106
2019 | October | 202 | 10 | 0.46481 | [5 empty] | 0.86175
2019 | October | 202 | 11 | 0.54748 | [5 empty] | 0.86175
2019 | October | 202 | 12 | 0.54984 | [5 empty] | 0.86175
2019 | October | 202 | 13 | 0.552 | [5 empty] | 0.86197
2019 | October | 202 | 14 | 0.3804 | [5 empty] | 0.8606
2019 | October | 202 | 15 | 0.38515 | [5 empty] | 0.8606
2019 | October | 202 | 16 | 0.3912 | [5 empty] | 0.86083
2019 | October | 202 | 17 | 0.33708 | [5 empty] | 0.8606
2019 | October | 202 | 18 | 0.35755 | [5 empty] | 0.85992
2019 | October | 202 | 19 | 0.35621 | [5 empty] | 0.8622
2019 | October | 202 | 20 | 0.34896 | [5 empty] | 0.88439
2019 | October | 202 | 21 | 0.32181 | [5 empty] | 0.89948
2019 | October | 202 | 22 | 0.29849 | [5 empty] | 0.89331
2019 | October | 202 | 23 | 0.29138 | [5 empty] | 0.89399
2019 | October | 202 | 24 | 0.28238 | [5 empty] | 0.89628
2019 | October | 203 | 1 | 0.27384 | [5 empty] | 0.89582
2019 | October | 203 | 2 | 0.27365 | [5 empty] | 0.89697
2019 | October | 203 | 3 | 0.27214 | [5 empty] | 0.89491
2019 | October | 203 | 4 | 0.27057 | [5 empty] | 0.88347
2019 | October | 203 | 5 | 0.26997 | [5 empty] | 0.79131
2019 | October | 203 | 6 | 0.28639 | [5 empty] | 0.85054
2019 | October | 203 | 7 | 0.26021 | [5 empty] | 0.88118
2019 | October | 203 | 8 | 0.25898 | [5 empty] | 0.90497
2019 | October | 203 | 9 | 0.26042 | [5 empty] | 0.93013
2019 | October | 203 | 10 | 0.28008 | [5 empty] | 0.89605
2019 | October | 203 | 11 | 0.30885 | [5 empty] | 0.88896
2019 | October | 203 | 12 | 0.33235 | [5 empty] | 0.85466
2019 | October | 203 | 13 | 0.17177 | [5 empty] | 0.84093
2019 | October | 203 | 14 | 0.26434 | [5 empty] | 0.88896
2019 | October | 203 | 15 | 0.29901 | [5 empty] | 0.91206
2019 | October | 203 | 16 | 0.27105 | [5 empty] | 0.93722
2019 | October | 203 | 17 | 0.25037 | [5 empty] | 0.93745
2019 | October | 203 | 18 | 0.24218 | [5 empty] | 0.93905
2019 | October | 203 | 19 | 0.25858 | [5 empty] | 0.93562
2019 | October | 203 | 20 | 0.26313 | [5 empty] | 0.90428
2019 | October | 203 | 21 | 0.26825 | [5 empty] | 0.79588
2019 | October | 203 | 22 | 0.26347 | [5 empty] | 0.83819
2019 | October | 203 | 23 | 0.26016 | [5 empty] | 0.8574
2019 | October | 203 | 24 | 0.25382 | [5 empty] | 0.85854
2019 | October | 204 | 1 | 0.25394 | [5 empty] | 0.86037
2019 | October | 204 | 2 | 0.25051 | [5 empty] | 0.86129
2019 | October | 204 | 3 | 0.24931 | [5 empty] | 0.86152
2019 | October | 204 | 4 | 0.25056 | [5 empty] | 0.86197
2019 | October | 204 | 5 | 0.24986 | [5 empty] | 0.86175
2019 | October | 204 | 6 | 0.24201 | [5 empty] | 0.86906
2019 | October | 204 | 7 | 0.23335 | [5 empty] | 0.94202
2019 | October | 204 | 8 | 0.23438 | [5 empty] | 0.89651
2019 | October | 204 | 9 | 0.25606 | [5 empty] | 0.89514
2019 | October | 204 | 10 | 0.32681 | [5 empty] | 0.89376
2019 | October | 204 | 11 | 0.37308 | [5 empty] | 0.85969
2019 | October | 204 | 12 | 0.37145 | [5 empty] | 0.84459
2019 | October | 204 | 13 | 0.38318 | [5 empty] | 0.82058
2019 | October | 204 | 14 | 0.32791 | [5 empty] | 0.81921
2019 | October | 204 | 15 | 0.36379 | [5 empty] | 0.81966
2019 | October | 204 | 16 | 0.38107 | [5 empty] | 0.8247
2019 | October | 204 | 17 | 0.35337 | [5 empty] | 0.82721
2019 | October | 204 | 18 | 0.32966 | [5 empty] | 0.85671
2019 | October | 204 | 19 | 0.32885 | [5 empty] | 0.85694
2019 | October | 204 | 20 | 0.32834 | [5 empty] | 0.85443
2019 | October | 204 | 21 | 0.31953 | [5 empty] | 0.85351
2019 | October | 204 | 22 | 0.29813 | [5 empty] | 0.85283
2019 | October | 204 | 23 | 0.28812 | [5 empty] | 0.85077
2019 | October | 204 | 24 | 0.29167 | [5 empty] | 0.84825
2019 | October | 205 | 1 | 0.28915 | [5 empty] | 0.84779
2019 | October | 205 | 2 | 0.28678 | [5 empty] | 0.84711
2019 | October | 205 | 3 | 0.28593 | [5 empty] | 0.84688
2019 | October | 205 | 4 | 0.27754 | [5 empty] | 0.84734
2019 | October | 205 | 5 | 0.27583 | [5 empty] | 0.84688
2019 | October | 205 | 6 | 0.28865 | [5 empty] | 0.84757
2019 | October | 205 | 7 | 0.26438 | [5 empty] | 0.84688
2019 | October | 205 | 8 | 0.25471 | [5 empty] | 0.84825
2019 | October | 205 | 9 | 0.29196 | [5 empty] | 0.84665
2019 | October | 205 | 10 | 0.44361 | [5 empty] | 0.84231
2019 | October | 205 | 11 | 0.56011 | [5 empty] | 0.77187
2019 | October | 205 | 12 | 0.57192 | [5 empty] | 0.74374
2019 | October | 205 | 13 | 0.54115 | [5 empty] | 0.74236
2019 | October | 205 | 14 | 0.39722 | [5 empty] | 0.73916
2019 | October | 205 | 15 | 0.49601 | [5 empty] | 0.62252
2019 | October | 205 | 16 | 0.54725 | [5 empty] | 0.41624
2019 | October | 205 | 17 | 0.50949 | [5 empty] | 0.39245
2019 | October | 205 | 18 | 0.49814 | [5 empty] | 0.4247
2019 | October | 205 | 19 | 0.49658 | [5 empty] | 0.59508
2019 | October | 205 | 20 | 0.44479 | [5 empty] | 0.59531
2019 | October | 205 | 21 | 0.41904 | [5 empty] | 0.59439
2019 | October | 205 | 22 | 0.39297 | [5 empty] | 0.59348
2019 | October | 205 | 23 | 0.36835 | [5 empty] | 0.49354
2019 | October | 205 | 24 | 0.3409 | [5 empty] | 0.5873
2019 | October | 206 | 1 | 0.32443 | [5 empty] | 0.5379
2019 | October | 206 | 2 | 0.30605 | [5 empty] | 0.53585
2019 | October | 206 | 3 | 0.30374 | [5 empty] | 0.48873
2019 | October | 206 | 4 | 0.30439 | [5 empty] | 0.4327
2019 | October | 206 | 5 | 0.30163 | [5 empty] | 0.43385
2019 | October | 206 | 6 | 0.32229 | [5 empty] | 0.71195
2019 | October | 206 | 7 | 0.29169 | [5 empty] | 0.77347
2019 | October | 206 | 8 | 0.29553 | [5 empty] | 0.75723
2019 | October | 206 | 9 | 0.33161 | [5 empty] | 0.48873
2019 | October | 206 | 10 | 0.45878 | [5 empty] | 0.38376
2019 | October | 206 | 11 | 0.53671 | [5 empty] | 0.47707
2019 | October | 206 | 12 | 0.51492 | [5 empty] | 0.51046
2019 | October | 206 | 13 | 0.49915 | [5 empty] | 0.5363
2019 | October | 206 | 14 | 0.36525 | [5 empty] | 0.4972
2019 | October | 206 | 15 | 0.48849 | [5 empty] | 0
2019 | October | 206 | 16 | 0.51617 | [5 empty] | 0.031332
2019 | October | 206 | 17 | 0.48727 | [5 empty] | 0.59302
2019 | October | 206 | 18 | 0.48094 | [5 empty] | 0
2019 | October | 206 | 19 | 0.50229 | [5 empty] | 0.66255
2019 | October | 206 | 20 | 0.45974 | [5 empty] | 1.1037
2019 | October | 206 | 21 | 0.43 | [5 empty] | 1.047
2019 | October | 206 | 22 | 0.40027 | [5 empty] | 1.0081
2019 | October | 206 | 23 | 0.3666 | [5 empty] | 0.84368
2019 | October | 206 | 24 | 0.34709 | [5 empty] | 0.58227
2019 | October | 207 | 1 | 0.33516 | [5 empty] | 0.44299
2019 | October | 207 | 2 | 0.34015 | [5 empty] | 0.53493
2019 | October | 207 | 3 | 0.33088 | [5 empty] | 0.6136
2019 | October | 207 | 4 | 0.32599 | [5 empty] | 0.6088
2019 | October | 207 | 5 | 0.3215 | [5 empty] | 0.48873
2019 | October | 207 | 6 | 0.33883 | [5 empty] | 0.42264
2019 | October | 207 | 7 | 0.31677 | [5 empty] | 0.42904
2019 | October | 207 | 8 | 0.29957 | [5 empty] | 0.54499
2019 | October | 207 | 9 | 0.32861 | [5 empty] | 0.66049
2019 | October | 207 | 10 | 0.46917 | [5 empty] | 0.20126
2019 | October | 207 | 11 | 0.54564 | [5 empty] | 0
2019 | October | 207 | 12 | 0.51883 | [5 empty] | 0
2019 | October | 207 | 13 | 0.50472 | [5 empty] | 0.58159
2019 | October | 207 | 14 | 0.38695 | [5 empty] | 0.81875
2019 | October | 207 | 15 | 0.5153 | [5 empty] | 0.45946
2019 | October | 207 | 16 | 0.50405 | [5 empty] | 0.37827
2019 | October | 207 | 17 | 0.50289 | [5 empty] | 0.59737
2019 | October | 207 | 18 | 0.51307 | [5 empty] | 0.58822
2019 | October | 207 | 19 | 0.50969 | [5 empty] | 0.64951
2019 | October | 207 | 20 | 0.47585 | [5 empty] | 0.64791
2019 | October | 207 | 21 | 0.44745 | [5 empty] | 0.64654
2019 | October | 207 | 22 | 0.39355 | [5 empty] | 0.64448
2019 | October | 207 | 23 | 0.35897 | [5 empty] | 0.79908
2019 | October | 207 | 24 | 0.3479 | [5 empty] | 1.1042
2019 | October | 208 | 1 | 0.33508 | [5 empty] | 1.1764
2019 | October | 208 | 2 | 0.33182 | [5 empty] | 1.0495
2019 | October | 208 | 3 | 0.33165 | [5 empty] | 1.0751
2019 | October | 208 | 4 | 0.3281 | [5 empty] | 1.0747
2019 | October | 208 | 5 | 0.33398 | [5 empty] | 1.0747
2019 | October | 208 | 6 | 0.33806 | [5 empty] | 1.106
2019 | October | 208 | 7 | 0.33067 | [5 empty] | 1.1145
2019 | October | 208 | 8 | 0.32654 | [5 empty] | 1.1266
2019 | October | 208 | 9 | 0.33782 | [5 empty] | 1.1145
2019 | October | 208 | 10 | 0.4264 | [5 empty] | 1.1126
2019 | October | 208 | 11 | 0.47563 | [5 empty] | 1.1076
2019 | October | 208 | 12 | 0.51929 | [5 empty] | 1.106
2019 | October | 208 | 13 | 0.50719 | [5 empty] | 1.0998
2019 | October | 208 | 14 | 0.38517 | [5 empty] | 0.97838
2019 | October | 208 | 15 | 0.51072 | [5 empty] | 0.63556
2019 | October | 208 | 16 | 0.50443 | [5 empty] | 0.71057
2019 | October | 208 | 17 | 0.42924 | [5 empty] | 0.83133
2019 | October | 208 | 18 | 0.51264 | [5 empty] | 0.85031
2019 | October | 208 | 19 | 0.48264 | [5 empty] | 0.84528
2019 | October | 208 | 20 | 0.43977 | [5 empty] | 0.84871
2019 | October | 208 | 21 | 0.41969 | [5 empty] | 0.85649
2019 | October | 208 | 22 | 0.38904 | [5 empty] | 0.8654
2019 | October | 208 | 23 | 0.37008 | [5 empty] | 0.85786
2019 | October | 208 | 24 | 0.35779 | [5 empty] | 0.85786
2019 | October | 209 | 1 | 0.35724 | [5 empty] | 0.85969
2019 | October | 209 | 2 | 0.33979 | [5 empty] | 0.86152
2019 | October | 209 | 3 | 0.34545 | [5 empty] | 0.86152
2019 | October | 209 | 4 | 0.3395 | [5 empty] | 0.86266
2019 | October | 209 | 5 | 0.3318 | [5 empty] | 0.8638
2019 | October | 209 | 6 | 0.33461 | [5 empty] | 0.92327
2019 | October | 209 | 7 | 0.31015 | [5 empty] | 0.89559
2019 | October | 209 | 8 | 0.29798 | [5 empty] | 0.86495
2019 | October | 209 | 9 | 0.30996 | [5 empty] | 0.87501
2019 | October | 209 | 10 | 0.37003 | [5 empty] | 0.8757
2019 | October | 209 | 11 | 0.45854 | [5 empty] | 0.87661
2019 | October | 209 | 12 | 0.46447 | [5 empty] | 0.88096
2019 | October | 209 | 13 | 0.44666 | [5 empty] | 0.95277
2019 | October | 209 | 14 | 0.31269 | [5 empty] | 0.9004
2019 | October | 209 | 15 | 0.40013 | [5 empty] | 0.91412
2019 | October | 209 | 16 | 0.40618 | [5 empty] | 0.92144
2019 | October | 209 | 17 | 0.39132 | [5 empty] | 0.91915
2019 | October | 209 | 18 | 0.38244 | [5 empty] | 0.91709
2019 | October | 209 | 19 | 0.40298 | [5 empty] | 0.91458
2019 | October | 209 | 20 | 0.37353 | [5 empty] | 0.91435
2019 | October | 209 | 21 | 0.3509 | [5 empty] | 0.91412
2019 | October | 209 | 22 | 0.34486 | [5 empty] | 0.91275
2019 | October | 209 | 23 | 0.33964 | [5 empty] | 0.9116
2019 | October | 209 | 24 | 0.32004 | [5 empty] | 0.91046
2019 | October | 210 | 1 | 0.31853 | [5 empty] | 0.91
2019 | October | 210 | 2 | 0.31721 | [5 empty] | 0.90977
2019 | October | 210 | 3 | 0.31783 | [5 empty] | 0.91046
2019 | October | 210 | 4 | 0.31444 | [5 empty] | 0.90977
2019 | October | 210 | 5 | 0.32167 | [5 empty] | 0.90954
2019 | October | 210 | 6 | 0.31877 | [5 empty] | 0.90886
2019 | October | 210 | 7 | 0.28817 | [5 empty] | 0.90794
2019 | October | 210 | 8 | 0.26573 | [5 empty] | 0.90794
2019 | October | 210 | 9 | 0.2621 | [5 empty] | 0.89399
2019 | October | 210 | 10 | 0.26556 | [5 empty] | 0.88118
2019 | October | 210 | 11 | 0.26097 | [5 empty] | 0.88507
2019 | October | 210 | 12 | 0.26767 | [5 empty] | 0.91663
2019 | October | 210 | 13 | 0.26455 | [5 empty] | 0.74465
2019 | October | 210 | 14 | 0.26023 | [5 empty] | 0.53036
2019 | October | 210 | 15 | 0.25109 | [5 empty] | 0.71332
2019 | October | 210 | 16 | 0.27151 | [5 empty] | 0.79679
2019 | October | 210 | 17 | 0.27602 | [5 empty] | 0.79474
2019 | October | 210 | 18 | 0.2514 | [5 empty] | 0.79359
2019 | October | 210 | 19 | 0.29328 | [5 empty] | 0.78925
2019 | October | 210 | 20 | 0.29522 | [5 empty] | 0.72796
2019 | October | 210 | 21 | 0.28994 | [5 empty] | 0.72338
2019 | October | 210 | 22 | 0.29023 | [5 empty] | 0.72567
2019 | October | 210 | 23 | 0.29052 | [5 empty] | 0.7291
2019 | October | 210 | 24 | 0.29143 | [5 empty] | 0.80366
2019 | October | 211 | 1 | 0.28968 | [5 empty] | 0.82653
2019 | October | 211 | 2 | 0.28773 | [5 empty] | 0.82515
2019 | October | 211 | 3 | 0.28521 | [5 empty] | 0.82287
2019 | October | 211 | 4 | 0.28512 | [5 empty] | 0.82264
2019 | October | 211 | 5 | 0.28675 | [5 empty] | 0.82104
2019 | October | 211 | 6 | 0.28478 | [5 empty] | 0.81898
2019 | October | 211 | 7 | 0.26522 | [5 empty] | 0.75243
2019 | October | 211 | 8 | 0.25195 | [5 empty] | 0.74854
2019 | October | 211 | 9 | 0.27806 | [5 empty] | 0.74488
2019 | October | 211 | 10 | 0.33019 | [5 empty] | 0.85649
2019 | October | 211 | 11 | 0.35201 | [5 empty] | 0.78605
2019 | October | 211 | 12 | 0.36014 | [5 empty] | 0.78787
2019 | October | 211 | 13 | 0.34512 | [5 empty] | 0.8821
2019 | October | 211 | 14 | 0.32402 | [5 empty] | 0.87181
2019 | October | 211 | 15 | 0.35412 | [5 empty] | 0.71309
2019 | October | 211 | 16 | 0.32772 | [5 empty] | 0.36158
2019 | October | 211 | 17 | 0.30792 | [5 empty] | 0.33024
2019 | October | 211 | 18 | 0.30288 | [5 empty] | 0.32132
2019 | October | 211 | 19 | 0.33674 | [5 empty] | 0.34214
2019 | October | 211 | 20 | 0.32208 | [5 empty] | 0.61795
2019 | October | 211 | 21 | 0.32594 | [5 empty] | 0.64928
2019 | October | 211 | 22 | 0.32102 | [5 empty] | 0.80434
2019 | October | 211 | 23 | 0.31817 | [5 empty] | 0.80617
2019 | October | 211 | 24 | 0.30804 | [5 empty] | 0.80709
2019 | October | 212 | 1 | 0.30158 | [5 empty] | 0.80709
2019 | October | 212 | 2 | 0.30473 | [5 empty] | 0.80731
2019 | October | 212 | 3 | 0.30283 | [5 empty] | 0.80594
2019 | October | 212 | 4 | 0.30225 | [5 empty] | 0.80617
2019 | October | 212 | 5 | 0.30345 | [5 empty] | 0.80686
2019 | October | 212 | 6 | 0.30475 | [5 empty] | 0.8064
2019 | October | 212 | 7 | 0.28452 | [5 empty] | 0.87478
2019 | October | 212 | 8 | 0.25853 | [5 empty] | 0.81029
2019 | October | 212 | 9 | 0.27156 | [5 empty] | 0.79634
2019 | October | 212 | 10 | 0.393 | [5 empty] | 0.76546
2019 | October | 212 | 11 | 0.45895 | [5 empty] | 0.75929
2019 | October | 212 | 12 | 0.45088 | [5 empty] | 0.75952
2019 | October | 212 | 13 | 0.40922 | [5 empty] | 0.75792
2019 | October | 212 | 14 | 0.29846 | [5 empty] | 0.75769
2019 | October | 212 | 15 | 0.4037 | [5 empty] | 0.75929
2019 | October | 212 | 16 | 0.4446 | [5 empty] | 0.75952
2019 | October | 212 | 17 | 0.40224 | [5 empty] | 0.75929
2019 | October | 212 | 18 | 0.40857 | [5 empty] | 0.75974
2019 | October | 212 | 19 | 0.40598 | [5 empty] | 0.80045
2019 | October | 212 | 20 | 0.37853 | [5 empty] | 0.80388
2019 | October | 212 | 21 | 0.3563 | [5 empty] | 0.80091
2019 | October | 212 | 22 | 0.33941 | [5 empty] | 0.79885
2019 | October | 212 | 23 | 0.32906 | [5 empty] | 0.79496
2019 | October | 212 | 24 | 0.32244 | [5 empty] | 0.76981
2019 | October | 213 | 1 | 0.31742 | [5 empty] | 0.73665
2019 | October | 213 | 2 | 0.3174 | [5 empty] | 0.78353
2019 | October | 213 | 3 | 0.31881 | [5 empty] | 0.7817
2019 | October | 213 | 4 | 0.31601 | [5 empty] | 0.78079
2019 | October | 213 | 5 | 0.31154 | [5 empty] | 0.77918
2019 | October | 213 | 6 | 0.3113 | [5 empty] | 0.77827
2019 | October | 213 | 7 | 0.28394 | [5 empty] | 0.72109
2019 | October | 213 | 8 | 0.2939 | [5 empty] | 0.72178
2019 | October | 213 | 9 | 0.28747 | [5 empty] | 0.72521
2019 | October | 213 | 10 | 0.41304 | [5 empty] | 0.74694
2019 | October | 213 | 11 | 0.47618 | [5 empty] | 0.74922
2019 | October | 213 | 12 | 0.49464 | [5 empty] | 0.75952
2019 | October | 213 | 13 | 0.48007 | [5 empty] | 0.75517
2019 | October | 213 | 14 | 0.36026 | [5 empty] | 0.39176
2019 | October | 213 | 15 | 0.48269 | [5 empty] | 0.35472
2019 | October | 213 | 16 | 0.51756 | [5 empty] | 0.34763
2019 | October | 213 | 17 | 0.48326 | [5 empty] | 0.34237
2019 | October | 213 | 18 | 0.50414 | [5 empty] | 0.34968
2019 | October | 213 | 19 | 0.49231 | [5 empty] | 0.36638
2019 | October | 213 | 20 | 0.4331 | [5 empty] | 0.83979
2019 | October | 213 | 21 | 0.38601 | [5 empty] | 0.78216
2019 | October | 213 | 22 | 0.35988 | [5 empty] | 0.72087
2019 | October | 213 | 23 | 0.36715 | [5 empty] | 0.72407
2019 | October | 213 | 24 | 0.3473 | [5 empty] | 0.73024
2019 | October | 214 | 1 | 0.32273 | [5 empty] | 0.79039
2019 | October | 214 | 2 | 0.32467 | [5 empty] | 0.78787
2019 | October | 214 | 3 | 0.324 | [5 empty] | 0.78582
2019 | October | 214 | 4 | 0.32134 | [5 empty] | 0.78376
2019 | October | 214 | 5 | 0.32184 | [5 empty] | 0.74076
2019 | October | 214 | 6 | 0.31649 | [5 empty] | 0.71721
2019 | October | 214 | 7 | 0.32299 | [5 empty] | 0.78513
2019 | October | 214 | 8 | 0.30854 | [5 empty] | 0.75609
2019 | October | 214 | 9 | 0.30883 | [5 empty] | 0.75334
2019 | October | 214 | 10 | 0.45852 | [5 empty] | 0.75426
2019 | October | 214 | 11 | 0.50323 | [5 empty] | 0.75403
2019 | October | 214 | 12 | 0.50832 | [5 empty] | 0.75654
2019 | October | 214 | 13 | 0.51086 | [5 empty] | 0.75677
2019 | October | 214 | 14 | 0.39372 | [5 empty] | 0.75654
2019 | October | 214 | 15 | 0.52233 | [5 empty] | 0.76455
2019 | October | 214 | 16 | 0.51677 | [5 empty] | 0.76706
2019 | October | 214 | 17 | 0.50227 | [5 empty] | 0.80548
2019 | October | 214 | 18 | 0.49574 | [5 empty] | 0.78444
2019 | October | 214 | 19 | 0.48252 | [5 empty] | 0.72041
2019 | October | 214 | 20 | 0.42955 | [5 empty] | 0.72247
2019 | October | 214 | 21 | 0.40301 | [5 empty] | 0.79359
2019 | October | 214 | 22 | 0.37718 | [5 empty] | 0.74739
2019 | October | 214 | 23 | 0.3726 | [5 empty] | 0.74602
2019 | October | 214 | 24 | 0.34994 | [5 empty] | 0.74671
2019 | November | 215 | 1 | 0.33319 | [5 empty] | 0.74602
2019 | November | 215 | 2 | 0.3264 | [5 empty] | 0.74557
2019 | November | 215 | 3 | 0.32587 | [5 empty] | 0.74579
2019 | November | 215 | 4 | 0.32181 | [5 empty] | 0.74625
2019 | November | 215 | 5 | 0.31968 | [5 empty] | 0.74694
2019 | November | 215 | 6 | 0.31754 | [5 empty] | 0.74739
2019 | November | 215 | 7 | 0.29366 | [5 empty] | 0.77301
2019 | November | 215 | 8 | 0.29592 | [5 empty] | 0.79702
2019 | November | 215 | 9 | 0.29904 | [5 empty] | 0.79176
2019 | November | 215 | 10 | 0.44949 | [5 empty] | 0.74122
2019 | November | 215 | 11 | 0.47698 | [5 empty] | 0.74236
2019 | November | 215 | 12 | 0.48501 | [5 empty] | 0.77209
2019 | November | 215 | 13 | 0.48801 | [5 empty] | 0.79382
2019 | November | 215 | 14 | 0.37807 | [5 empty] | 0.79199
2019 | November | 215 | 15 | 0.47957 | [5 empty] | 0.76661
2019 | November | 215 | 16 | 0.5267 | [5 empty] | 0.75494
2019 | November | 215 | 17 | 0.48221 | [5 empty] | 0.75952
2019 | November | 215 | 18 | 0.45024 | [5 empty] | 0.80137
2019 | November | 215 | 19 | 0.42036 | [5 empty] | 0.7984
2019 | November | 215 | 20 | 0.39982 | [5 empty] | 0.83476
2019 | November | 215 | 21 | 0.36753 | [5 empty] | 0.90932
2019 | November | 215 | 22 | 0.34435 | [5 empty] | 0.82858
2019 | November | 215 | 23 | 0.33189 | [5 empty] | 0.84642
2019 | November | 215 | 24 | 0.32037 | [5 empty] | 0.85763
2019 | November | 216 | 1 | 0.31821 | [5 empty] | 0.85763
2019 | November | 216 | 2 | 0.32001 | [5 empty] | 0.85992
2019 | November | 216 | 3 | 0.31567 | [5 empty] | 0.86037
2019 | November | 216 | 4 | 0.3102 | [5 empty] | 0.8606
2019 | November | 216 | 5 | 0.30926 | [5 empty] | 0.86312
2019 | November | 216 | 6 | 0.31149 | [5 empty] | 0.89902
2019 | November | 216 | 7 | 0.31466 | [5 empty] | 0.91549
2019 | November | 216 | 8 | 0.29292 | [5 empty] | 0.87295
2019 | November | 216 | 9 | 0.29738 | [5 empty] | 0.87021
2019 | November | 216 | 10 | 0.40245 | [5 empty] | 0.86952
2019 | November | 216 | 11 | 0.47081 | [5 empty] | 0.86655
2019 | November | 216 | 12 | 0.48211 | [5 empty] | 0.82653
2019 | November | 216 | 13 | 0.52963 | [5 empty] | 0.83064
2019 | November | 216 | 14 | 0.41539 | [5 empty] | 0.83247
2019 | November | 216 | 15 | 0.51844 | [5 empty] | 0.86838
2019 | November | 216 | 16 | 0.54381 | [5 empty] | 0.89834
2019 | November | 216 | 17 | 0.52569 | [5 empty] | 0.90588
2019 | November | 216 | 18 | 0.48391 | [5 empty] | 0.90177
2019 | November | 216 | 19 | 0.45307 | [5 empty] | 0.89719
2019 | November | 216 | 20 | 0.43241 | [5 empty] | 0.89399
2019 | November | 216 | 21 | 0.40145 | [5 empty] | 0.87615
2019 | November | 216 | 22 | 0.38705 | [5 empty] | 0.8558
2019 | November | 216 | 23 | 0.3551 | [5 empty] | 0.84665
2019 | November | 216 | 24 | 0.33209 | [5 empty] | 0.85008
2019 | November | 217 | 1 | 0.32712 | [5 empty] | 0.85305
2019 | November | 217 | 2 | 0.31908 | [5 empty] | 0.85351
2019 | November | 217 | 3 | 0.31416 | [5 empty] | 0.85466
2019 | November | 217 | 4 | 0.30926 | [5 empty] | 0.85649
2019 | November | 217 | 5 | 0.30209 | [5 empty] | 0.85809
2019 | November | 217 | 6 | 0.30573 | [5 empty] | 0.85969
2019 | November | 217 | 7 | 0.29894 | [5 empty] | 0.8741
2019 | November | 217 | 8 | 0.27098 | [5 empty] | 0.88805
2019 | November | 217 | 9 | 0.27129 | [5 empty] | 0.91595
2019 | November | 217 | 10 | 0.37927 | [5 empty] | 0.91252
2019 | November | 217 | 11 | 0.44237 | [5 empty] | 0.90817
2019 | November | 217 | 12 | 0.44496 | [5 empty] | 0.9052
2019 | November | 217 | 13 | 0.45017 | [5 empty] | 0.90131
2019 | November | 217 | 14 | 0.36199 | [5 empty] | 0.86266
2019 | November | 217 | 15 | 0.42228 | [5 empty] | 0.85191
2019 | November | 217 | 16 | 0.40658 | [5 empty] | 0.85557
2019 | November | 217 | 17 | 0.37507 | [5 empty] | 0.85717
2019 | November | 217 | 18 | 0.33216 | [5 empty] | 0.86014
2019 | November | 217 | 19 | 0.34581 | [5 empty] | 0.88942
2019 | November | 217 | 20 | 0.34831 | [5 empty] | 0.90909
2019 | November | 217 | 21 | 0.34085 | [5 empty] | 0.90017
2019 | November | 217 | 22 | 0.33312 | [5 empty] | 0.82973
2019 | November | 217 | 23 | 0.33086 | [5 empty] | 0.83407
2019 | November | 217 | 24 | 0.30837 | [5 empty] | 1.0241
2019 | November | 218 | 1 | 0.30506 | [5 empty] | 1.1513
2019 | November | 218 | 2 | 0.30293 | [5 empty] | 1.1522
2019 | November | 218 | 3 | 0.30093 | [5 empty] | 1.1531
2019 | November | 218 | 4 | 0.30029 | [5 empty] | 1.1533
2019 | November | 218 | 5 | 0.29894 | [5 empty] | 1.1549
2019 | November | 218 | 6 | 0.30394 | [5 empty] | 1.1547
2019 | November | 218 | 7 | 0.28718 | [5 empty] | 1.1552
2019 | November | 218 | 8 | 0.27158 | [5 empty] | 1.1323
2019 | November | 218 | 9 | 0.28737 | [5 empty] | 1.0022
2019 | November | 218 | 10 | 0.43682 | [5 empty] | 0.87547
2019 | November | 218 | 11 | 0.49298 | [5 empty] | 0.86998
2019 | November | 218 | 12 | 0.49658 | [5 empty] | 0.94179
2019 | November | 218 | 13 | 0.50249 | [5 empty] | 0.9331
2019 | November | 218 | 14 | 0.40735 | [5 empty] | 0.92029
2019 | November | 218 | 15 | 0.49034 | [5 empty] | 0.86723
2019 | November | 218 | 16 | 0.51074 | [5 empty] | 0.6781
2019 | November | 218 | 17 | 0.49761 | [5 empty] | 0.63259
2019 | November | 218 | 18 | 0.48866 | [5 empty] | 0.7984
2019 | November | 218 | 19 | 0.4751 | [5 empty] | 0.8112
2019 | November | 218 | 20 | 0.41832 | [5 empty] | 0.92807
2019 | November | 218 | 21 | 0.37135 | [5 empty] | 0.91549
2019 | November | 218 | 22 | 0.35877 | [5 empty] | 0.88896
2019 | November | 218 | 23 | 0.36113 | [5 empty] | 0.86998
2019 | November | 218 | 24 | 0.34833 | [5 empty] | 0.86655
2019 | November | 219 | 1 | 0.34884 | [5 empty] | 0.84551
2019 | November | 219 | 2 | 0.3396 | [5 empty] | 0.84551
2019 | November | 219 | 3 | 0.33768 | [5 empty] | 0.84688
2019 | November | 219 | 4 | 0.33568 | [5 empty] | 0.84848
2019 | November | 219 | 5 | 0.32878 | [5 empty] | 0.84917
2019 | November | 219 | 6 | 0.32553 | [5 empty] | 0.85145
2019 | November | 219 | 7 | 0.31567 | [5 empty] | 0.85397
2019 | November | 219 | 8 | 0.29837 | [5 empty] | 0.85466
2019 | November | 219 | 9 | 0.30962 | [5 empty] | 0.85511
2019 | November | 219 | 10 | 0.43241 | [5 empty] | 0.85649
2019 | November | 219 | 11 | 0.52024 | [5 empty] | 0.85511
2019 | November | 219 | 12 | 0.51494 | [5 empty] | 0.85534
2019 | November | 219 | 13 | 0.52337 | [5 empty] | 0.85557
2019 | November | 219 | 14 | 0.41093 | [5 empty] | 0.85534
2019 | November | 219 | 15 | 0.53681 | [5 empty] | 0.93081
2019 | November | 219 | 16 | 0.53078 | [5 empty] | 0.89994
2019 | November | 219 | 17 | 0.53049 | [5 empty] | 0.87249
2019 | November | 219 | 18 | 0.52058 | [5 empty] | 0.79977
2019 | November | 219 | 19 | 0.50916 | [5 empty] | 0.80663
2019 | November | 219 | 20 | 0.46706 | [5 empty] | 0.87021
2019 | November | 219 | 21 | 0.4248 | [5 empty] | 0.86929
2019 | November | 219 | 22 | 0.38107 | [5 empty] | 0.86769
2019 | November | 219 | 23 | 0.36549 | [5 empty] | 0.86723
2019 | November | 219 | 24 | 0.35719 | [5 empty] | 0.86723
2019 | November | 220 | 1 | 0.348 | [5 empty] | 0.86746
2019 | November | 220 | 2 | 0.34226 | [5 empty] | 0.86792
2019 | November | 220 | 3 | 0.3377 | [5 empty] | 0.86723
2019 | November | 220 | 4 | 0.33833 | [5 empty] | 0.86838
2019 | November | 220 | 5 | 0.33629 | [5 empty] | 0.86861
2019 | November | 220 | 6 | 0.34507 | [5 empty] | 0.86929
2019 | November | 220 | 7 | 0.32385 | [5 empty] | 0.87044
2019 | November | 220 | 8 | 0.30283 | [5 empty] | 0.86929
2019 | November | 220 | 9 | 0.32076 | [5 empty] | 0.87089
2019 | November | 220 | 10 | 0.45247 | [5 empty] | 0.87181
2019 | November | 220 | 11 | 0.53227 | [5 empty] | 0.87158
2019 | November | 220 | 12 | 0.53251 | [5 empty] | 0.86952
2019 | November | 220 | 13 | 0.52893 | [5 empty] | 0.86906
2019 | November | 220 | 14 | 0.40382 | [5 empty] | 0.86815
2019 | November | 220 | 15 | 0.50784 | [5 empty] | 0.86861
2019 | November | 220 | 16 | 0.52135 | [5 empty] | 0.86929
2019 | November | 220 | 17 | 0.52164 | [5 empty] | 0.86883
2019 | November | 220 | 18 | 0.47534 | [5 empty] | 0.86952
2019 | November | 220 | 19 | 0.47553 | [5 empty] | 0.86792
2019 | November | 220 | 20 | 0.44313 | [5 empty] | 0.86769
2019 | November | 220 | 21 | 0.40884 | [5 empty] | 0.86815
2019 | November | 220 | 22 | 0.38885 | [5 empty] | 0.86289
2019 | November | 220 | 23 | 0.36333 | [5 empty] | 0.73642
2019 | November | 220 | 24 | 0.35088 | [5 empty] | 0.71629
2019 | November | 221 | 1 | 0.34178 | [5 empty] | 0.71881
2019 | November | 221 | 2 | 0.33094 | [5 empty] | 0.71949
2019 | November | 221 | 3 | 0.32566 | [5 empty] | 0.72155
2019 | November | 221 | 4 | 0.31548 | [5 empty] | 0.72338
2019 | November | 221 | 5 | 0.30945 | [5 empty] | 0.72521
2019 | November | 221 | 6 | 0.31236 | [5 empty] | 0.80457
2019 | November | 221 | 7 | 0.29609 | [5 empty] | 0.75334
2019 | November | 221 | 8 | 0.29803 | [5 empty] | 0.74122
2019 | November | 221 | 9 | 0.33535 | [5 empty] | 0.77141
2019 | November | 221 | 10 | 0.43231 | [5 empty] | 0.76935
2019 | November | 221 | 11 | 0.51578 | [5 empty] | 0.76661
2019 | November | 221 | 12 | 0.49524 | [5 empty] | 0.76478
2019 | November | 221 | 13 | 0.38649 | [5 empty] | 0.76203
2019 | November | 221 | 14 | 0.35853 | [5 empty] | 0.72864
2019 | November | 221 | 15 | 0.49409 | [5 empty] | 0.73024
2019 | November | 221 | 16 | 0.51297 | [5 empty] | 0.73139
2019 | November | 221 | 17 | 0.49543 | [5 empty] | 0.73939
2019 | November | 221 | 18 | 0.47457 | [5 empty] | 0.79908
2019 | November | 221 | 19 | 0.48072 | [5 empty] | 0.79611
2019 | November | 221 | 20 | 0.43553 | [5 empty] | 0.79291
2019 | November | 221 | 21 | 0.40713 | [5 empty] | 0.79016
2019 | November | 221 | 22 | 0.37097 | [5 empty] | 0.71492
2019 | November | 221 | 23 | 0.35693 | [5 empty] | 0.71972
2019 | November | 221 | 24 | 0.34248 | [5 empty] | 0.7984
2019 | November | 222 | 1 | 0.32786 | [5 empty] | 0.79542
2019 | November | 222 | 2 | 0.31973 | [5 empty] | 0.79291
2019 | November | 222 | 3 | 0.31944 | [5 empty] | 0.76546
2019 | November | 222 | 4 | 0.31641 | [5 empty] | 0.75929
2019 | November | 222 | 5 | 0.31337 | [5 empty] | 0.75997
2019 | November | 222 | 6 | 0.30869 | [5 empty] | 0.76135
2019 | November | 222 | 7 | 0.30194 | [5 empty] | 0.7618
2019 | November | 222 | 8 | 0.29361 | [5 empty] | 0.76318
2019 | November | 222 | 9 | 0.30782 | [5 empty] | 0.76386
2019 | November | 222 | 10 | 0.47093 | [5 empty] | 0.76798
2019 | November | 222 | 11 | 0.50364 | [5 empty] | 0.79085
2019 | November | 222 | 12 | 0.49044 | [5 empty] | 0.86632
2019 | November | 222 | 13 | 0.49188 | [5 empty] | 0.83773
2019 | November | 222 | 14 | 0.37099 | [5 empty] | 0.79885
2019 | November | 222 | 15 | 0.46365 | [5 empty] | 0.7984
2019 | November | 222 | 16 | 0.50078 | [5 empty] | 0.79794
2019 | November | 222 | 17 | 0.50275 | [5 empty] | 0.79679
2019 | November | 222 | 18 | 0.49889 | [5 empty] | 0.79542
2019 | November | 222 | 19 | 0.4787 | [5 empty] | 0.79542
2019 | November | 222 | 20 | 0.4355 | [5 empty] | 0.79474
2019 | November | 222 | 21 | 0.40068 | [5 empty] | 0.67055
2019 | November | 222 | 22 | 0.35412 | [5 empty] | 0.35472
2019 | November | 222 | 23 | 0.33165 | [5 empty] | 0.35014
2019 | November | 222 | 24 | 0.32237 | [5 empty] | 0.34214
2019 | November | 223 | 1 | 0.32616 | [5 empty] | 0.33345
2019 | November | 223 | 2 | 0.32304 | [5 empty] | 0.32293
2019 | November | 223 | 3 | 0.32037 | [5 empty] | 0.31606
2019 | November | 223 | 4 | 0.31975 | [5 empty] | 0.045283
2019 | November | 223 | 5 | 0.31641 | [5 empty] | 0
2019 | November | 223 | 6 | 0.31044 | [5 empty] | 0
2019 | November | 223 | 7 | 0.29666 | [5 empty] | 0
2019 | November | 223 | 8 | 0.28428 | [5 empty] | 0
2019 | November | 223 | 9 | 0.29676 | [5 empty] | 0
2019 | November | 223 | 10 | 0.42434 | [5 empty] | 0
2019 | November | 223 | 11 | 0.48509 | [5 empty] | 0
2019 | November | 223 | 12 | 0.46325 | [5 empty] | 0
2019 | November | 223 | 13 | 0.48086 | [5 empty] | 0
2019 | November | 223 | 14 | 0.38949 | [5 empty] | 0.93996
2019 | November | 223 | 15 | 0.47098 | [5 empty] | 1.2014
2019 | November | 223 | 16 | 0.5069 | [5 empty] | 1.2034
2019 | November | 223 | 17 | 0.48703 | [5 empty] | 1.1968
2019 | November | 223 | 18 | 0.47637 | [5 empty] | 1.1993
2019 | November | 223 | 19 | 0.47275 | [5 empty] | 1.1954
2019 | November | 223 | 20 | 0.43973 | [5 empty] | 1.1975
2019 | November | 223 | 21 | 0.41513 | [5 empty] | 1.1963
2019 | November | 223 | 22 | 0.36273 | [5 empty] | 1.1975
2019 | November | 223 | 23 | 0.33703 | [5 empty] | 1.1854
2019 | November | 223 | 24 | 0.34581 | [5 empty] | 0.73825
2019 | November | 224 | 1 | 0.33537 | [5 empty] | 0.76363
2019 | November | 224 | 2 | 0.32986 | [5 empty] | 0.73756
2019 | November | 224 | 3 | 0.32253 | [5 empty] | 0.72292
2019 | November | 224 | 4 | 0.31894 | [5 empty] | 0.66072
2019 | November | 224 | 5 | 0.31922 | [5 empty] | 0.65363
2019 | November | 224 | 6 | 0.31922 | [5 empty] | 0.65226
2019 | November | 224 | 7 | 0.30463 | [5 empty] | 0.65546
2019 | November | 224 | 8 | 0.27024 | [5 empty] | 0.65729
2019 | November | 224 | 9 | 0.28003 | [5 empty] | 0.65843
2019 | November | 224 | 10 | 0.36021 | [5 empty] | 0.6598
2019 | November | 224 | 11 | 0.43341 | [5 empty] | 0.66026
2019 | November | 224 | 12 | 0.43032 | [5 empty] | 0.65889
2019 | November | 224 | 13 | 0.42129 | [5 empty] | 0.65957
2019 | November | 224 | 14 | 0.30295 | [5 empty] | 0.6582
2019 | November | 224 | 15 | 0.37509 | [5 empty] | 0.65843
2019 | November | 224 | 16 | 0.37697 | [5 empty] | 0.65912
2019 | November | 224 | 17 | 0.35179 | [5 empty] | 0.66026
2019 | November | 224 | 18 | 0.30952 | [5 empty] | 0.66095
2019 | November | 224 | 19 | 0.32009 | [5 empty] | 0.66003
2019 | November | 224 | 20 | 0.32165 | [5 empty] | 0.65912
2019 | November | 224 | 21 | 0.31809 | [5 empty] | 0.65569
2019 | November | 224 | 22 | 0.31044 | [5 empty] | 0.655
2019 | November | 224 | 23 | 0.29234 | [5 empty] | 0.65431
2019 | November | 224 | 24 | 0.29354 | [5 empty] | 0.65431
2019 | November | 225 | 1 | 0.29289 | [5 empty] | 0.65294
2019 | November | 225 | 2 | 0.29042 | [5 empty] | 0.65294
2019 | November | 225 | 3 | 0.28622 | [5 empty] | 0.65431
2019 | November | 225 | 4 | 0.2825 | [5 empty] | 0.65386
2019 | November | 225 | 5 | 0.2809 | [5 empty] | 0.65408
2019 | November | 225 | 6 | 0.27977 | [5 empty] | 0.65614
2019 | November | 225 | 7 | 0.26136 | [5 empty] | 0.71881
2019 | November | 225 | 8 | 0.25164 | [5 empty] | 0.71629
2019 | November | 225 | 9 | 0.3066 | [5 empty] | 0.67444
2019 | November | 225 | 10 | 0.44561 | [5 empty] | 0.66186
2019 | November | 225 | 11 | 0.47633 | [5 empty] | 0.66232
2019 | November | 225 | 12 | 0.493 | [5 empty] | 0.65912
2019 | November | 225 | 13 | 0.48813 | [5 empty] | 0.59371
2019 | November | 225 | 14 | 0.38985 | [5 empty] | 0.60034
2019 | November | 225 | 15 | 0.49793 | [5 empty] | 0.67169
2019 | November | 225 | 16 | 0.51468 | [5 empty] | 0.67238
2019 | November | 225 | 17 | 0.51307 | [5 empty] | 0.67284
2019 | November | 225 | 18 | 0.49353 | [5 empty] | 0.73436
2019 | November | 225 | 19 | 0.48977 | [5 empty] | 0.73893
2019 | November | 225 | 20 | 0.44906 | [5 empty] | 0.71789
2019 | November | 225 | 21 | 0.42408 | [5 empty] | 0.72087
2019 | November | 225 | 22 | 0.38981 | [5 empty] | 1.0122
2019 | November | 225 | 23 | 0.36293 | [5 empty] | 1.0598
2019 | November | 225 | 24 | 0.35083 | [5 empty] | 0.95231
2019 | November | 226 | 1 | 0.34318 | [5 empty] | 0.79794
2019 | November | 226 | 2 | 0.34171 | [5 empty] | 0.79657
2019 | November | 226 | 3 | 0.33907 | [5 empty] | 0.79519
2019 | November | 226 | 4 | 0.32964 | [5 empty] | 0.79405
2019 | November | 226 | 5 | 0.33048 | [5 empty] | 0.78559
2019 | November | 226 | 6 | 0.32841 | [5 empty] | 0.73985
2019 | November | 226 | 7 | 0.3202 | [5 empty] | 0.79908
2019 | November | 226 | 8 | 0.3174 | [5 empty] | 0.79908
2019 | November | 226 | 9 | 0.33912 | [5 empty] | 0.7984
2019 | November | 226 | 10 | 0.44241 | [5 empty] | 0.79702
2019 | November | 226 | 11 | 0.49694 | [5 empty] | 0.78696
2019 | November | 226 | 12 | 0.50753 | [5 empty] | 0.74945
2019 | November | 226 | 13 | 0.49912 | [5 empty] | 0.53425
2019 | November | 226 | 14 | 0.40639 | [5 empty] | 0.91572
2019 | November | 226 | 15 | 0.52603 | [5 empty] | 0.84596
2019 | November | 226 | 16 | 0.53664 | [5 empty] | 0.83156
2019 | November | 226 | 17 | 0.50849 | [5 empty] | 0.82653
2019 | November | 226 | 18 | 0.50028 | [5 empty] | 0.82241
2019 | November | 226 | 19 | 0.49267 | [5 empty] | 0.81921
2019 | November | 226 | 20 | 0.43968 | [5 empty] | 0.81555
2019 | November | 226 | 21 | 0.41117 | [5 empty] | 0.7618
2019 | November | 226 | 22 | 0.3888 | [5 empty] | 0.72704
2019 | November | 226 | 23 | 0.37169 | [5 empty] | 0.77598
2019 | November | 226 | 24 | 0.35129 | [5 empty] | 0.78993
2019 | November | 227 | 1 | 0.35232 | [5 empty] | 0.7897
2019 | November | 227 | 2 | 0.34644 | [5 empty] | 0.79405
2019 | November | 227 | 3 | 0.33496 | [5 empty] | 0.79817
2019 | November | 227 | 4 | 0.3329 | [5 empty] | 0.80114
2019 | November | 227 | 5 | 0.33288 | [5 empty] | 0.9546
2019 | November | 227 | 6 | 0.32985 | [5 empty] | 0.97038
2019 | November | 227 | 7 | 0.30885 | [5 empty] | 0.85351
2019 | November | 227 | 8 | 0.31005 | [5 empty] | 0.91503
2019 | November | 227 | 9 | 0.31848 | [5 empty] | 0.91412
2019 | November | 227 | 10 | 0.44748 | [5 empty] | 0.9132
2019 | November | 227 | 11 | 0.47832 | [5 empty] | 0.91137
2019 | November | 227 | 12 | 0.5035 | [5 empty] | 0.90909
2019 | November | 227 | 13 | 0.50918 | [5 empty] | 0.90703
2019 | November | 227 | 14 | 0.40272 | [5 empty] | 0.90543
2019 | November | 227 | 15 | 0.53028 | [5 empty] | 0.89376
2019 | November | 227 | 16 | 0.53724 | [5 empty] | 0.84048
2019 | November | 227 | 17 | 0.51705 | [5 empty] | 0.83384
2019 | November | 227 | 18 | 0.5028 | [5 empty] | 0.8359
2019 | November | 227 | 19 | 0.48835 | [5 empty] | 0.83888
2019 | November | 227 | 20 | 0.44925 | [5 empty] | 0.87501
2019 | November | 227 | 21 | 0.41006 | [5 empty] | 0.94636
2019 | November | 227 | 22 | 0.38505 | [5 empty] | 0.92532
2019 | November | 227 | 23 | 0.36096 | [5 empty] | 0.93607
2019 | November | 227 | 24 | 0.35928 | [5 empty] | 1.0033
2019 | November | 228 | 1 | 0.34229 | [5 empty] | 1.0726
2019 | November | 228 | 2 | 0.33379 | [5 empty] | 1.0724
2019 | November | 228 | 3 | 0.33701 | [5 empty] | 1.0712
2019 | November | 228 | 4 | 0.33465 | [5 empty] | 1.1209
2019 | November | 228 | 5 | 0.32839 | [5 empty] | 1.0694
2019 | November | 228 | 6 | 0.32889 | [5 empty] | 1.0317
2019 | November | 228 | 7 | 0.30859 | [5 empty] | 1.0575
2019 | November | 228 | 8 | 0.30636 | [5 empty] | 1.0577
2019 | November | 228 | 9 | 0.32018 | [5 empty] | 1.0685
2019 | November | 228 | 10 | 0.45506 | [5 empty] | 1.0683
2019 | November | 228 | 11 | 0.51261 | [5 empty] | 1.0678
2019 | November | 228 | 12 | 0.51156 | [5 empty] | 1.0667
2019 | November | 228 | 13 | 0.50779 | [5 empty] | 1.149
2019 | November | 228 | 14 | 0.38181 | [5 empty] | 1.1872
2019 | November | 228 | 15 | 0.45948 | [5 empty] | 1.1899
2019 | November | 228 | 16 | 0.48199 | [5 empty] | 1.1872
2019 | November | 228 | 17 | 0.49896 | [5 empty] | 1.1735
2019 | November | 228 | 18 | 0.51526 | [5 empty] | 1.0728
2019 | November | 228 | 19 | 0.47462 | [5 empty] | 0.9562
2019 | November | 228 | 20 | 0.42998 | [5 empty] | 0.9132
2019 | November | 228 | 21 | 0.40082 | [5 empty] | 0.87524
2019 | November | 228 | 22 | 0.36607 | [5 empty] | 0.8144
2019 | November | 228 | 23 | 0.34725 | [5 empty] | 0.81715
2019 | November | 228 | 24 | 0.33888 | [5 empty] | 0.88507
2019 | November | 229 | 1 | 0.33427 | [5 empty] | 0.90474
2019 | November | 229 | 2 | 0.33033 | [5 empty] | 0.9132
2019 | November | 229 | 3 | 0.32441 | [5 empty] | 0.90909
2019 | November | 229 | 4 | 0.32256 | [5 empty] | 0.90634
2019 | November | 229 | 5 | 0.31656 | [5 empty] | 0.90451
2019 | November | 229 | 6 | 0.31428 | [5 empty] | 0.83796
2019 | November | 229 | 7 | 0.29649 | [5 empty] | 0.84002
2019 | November | 229 | 8 | 0.29083 | [5 empty] | 0.89857
2019 | November | 229 | 9 | 0.29705 | [5 empty] | 0.95917
2019 | November | 229 | 10 | 0.41045 | [5 empty] | 0.97289
2019 | November | 229 | 11 | 0.49029 | [5 empty] | 0.93493
2019 | November | 229 | 12 | 0.5357 | [5 empty] | 0.8757
2019 | November | 229 | 13 | 0.51084 | [5 empty] | 0.86655
2019 | November | 229 | 14 | 0.39184 | [5 empty] | 0.86723
2019 | November | 229 | 15 | 0.50227 | [5 empty] | 0.81326
2019 | November | 229 | 16 | 0.54257 | [5 empty] | 0.88141
2019 | November | 229 | 17 | 0.51559 | [5 empty] | 1.0998
2019 | November | 229 | 18 | 0.50453 | [5 empty] | 1.1593
2019 | November | 229 | 19 | 0.46641 | [5 empty] | 1.1693
2019 | November | 229 | 20 | 0.42741 | [5 empty] | 1.1602
2019 | November | 229 | 21 | 0.39871 | [5 empty] | 1.1179
2019 | November | 229 | 22 | 0.37589 | [5 empty] | 0.77575
2019 | November | 229 | 23 | 0.35383 | [5 empty] | 0.84757
2019 | November | 229 | 24 | 0.3419 | [5 empty] | 0.90703
2019 | November | 230 | 1 | 0.3252 | [5 empty] | 0.9116
2019 | November | 230 | 2 | 0.32712 | [5 empty] | 0.90817
2019 | November | 230 | 3 | 0.32669 | [5 empty] | 0.90405
2019 | November | 230 | 4 | 0.31337 | [5 empty] | 0.82858
2019 | November | 230 | 5 | 0.30974 | [5 empty] | 0.808
2019 | November | 230 | 6 | 0.30679 | [5 empty] | 0.87981
2019 | November | 230 | 7 | 0.29765 | [5 empty] | 0.92075
2019 | November | 230 | 8 | 0.27934 | [5 empty] | 0.91778
2019 | November | 230 | 9 | 0.30393 | [5 empty] | 0.9148
2019 | November | 230 | 10 | 0.42842 | [5 empty] | 0.91343
2019 | November | 230 | 11 | 0.50995 | [5 empty] | 0.87204
2019 | November | 230 | 12 | 0.51194 | [5 empty] | 0.87341
2019 | November | 230 | 13 | 0.5104 | [5 empty] | 0.87547
2019 | November | 230 | 14 | 0.37946 | [5 empty] | 0.88096
2019 | November | 230 | 15 | 0.50841 | [5 empty] | 0.92738
2019 | November | 230 | 16 | 0.52298 | [5 empty] | 0.92258
2019 | November | 230 | 17 | 0.53546 | [5 empty] | 0.91892
2019 | November | 230 | 18 | 0.49932 | [5 empty] | 0.91755
2019 | November | 230 | 19 | 0.46622 | [5 empty] | 0.91297
2019 | November | 230 | 20 | 0.42033 | [5 empty] | 0.90977
2019 | November | 230 | 21 | 0.38743 | [5 empty] | 0.85969
2019 | November | 230 | 22 | 0.36029 | [5 empty] | 0.82561
2019 | November | 230 | 23 | 0.35083 | [5 empty] | 0.83362
2019 | November | 230 | 24 | 0.34795 | [5 empty] | 0.8375
2019 | November | 231 | 1 | 0.33103 | [5 empty] | 0.86975
2019 | November | 231 | 2 | 0.32952 | [5 empty] | 0.88393
2019 | November | 231 | 3 | 0.32789 | [5 empty] | 0.92281
2019 | November | 231 | 4 | 0.3187 | [5 empty] | 0.92052
2019 | November | 231 | 5 | 0.31745 | [5 empty] | 0.91755
2019 | November | 231 | 6 | 0.312 | [5 empty] | 0.91526
2019 | November | 231 | 7 | 0.29786 | [5 empty] | 0.91297
2019 | November | 231 | 8 | 0.2717 | [5 empty] | 0.85283
2019 | November | 231 | 9 | 0.26736 | [5 empty] | 0.8494
2019 | November | 231 | 10 | 0.36199 | [5 empty] | 0.85305
2019 | November | 231 | 11 | 0.39576 | [5 empty] | 0.87867
2019 | November | 231 | 12 | 0.39041 | [5 empty] | 0.91046
2019 | November | 231 | 13 | 0.39746 | [5 empty] | 0.9084
2019 | November | 231 | 14 | 0.34896 | [5 empty] | 0.90543
2019 | November | 231 | 15 | 0.38546 | [5 empty] | 0.90451
2019 | November | 231 | 16 | 0.36761 | [5 empty] | 0.90291
2019 | November | 231 | 17 | 0.34485 | [5 empty] | 0.85168
2019 | November | 231 | 18 | 0.31975 | [5 empty] | 0.84185
2019 | November | 231 | 19 | 0.31929 | [5 empty] | 0.85168
2019 | November | 231 | 20 | 0.30278 | [5 empty] | 0.9132
2019 | November | 231 | 21 | 0.30921 | [5 empty] | 0.95002
2019 | November | 231 | 22 | 0.30463 | [5 empty] | 0.9363
2019 | November | 231 | 23 | 0.30115 | [5 empty] | 0.92006
2019 | November | 231 | 24 | 0.29436 | [5 empty] | 0.91709
2019 | November | 232 | 1 | 0.2879 | [5 empty] | 0.84391
2019 | November | 232 | 2 | 0.28404 | [5 empty] | 0.84162
2019 | November | 232 | 3 | 0.28109 | [5 empty] | 0.84459
2019 | November | 232 | 4 | 0.28181 | [5 empty] | 0.84894
2019 | November | 232 | 5 | 0.28181 | [5 empty] | 0.89719
2019 | November | 232 | 6 | 0.28366 | [5 empty] | 0.91389
2019 | November | 232 | 7 | 0.26493 | [5 empty] | 0.91412
2019 | November | 232 | 8 | 0.26124 | [5 empty] | 0.9132
2019 | November | 232 | 9 | 0.26522 | [5 empty] | 0.91778
2019 | November | 232 | 10 | 0.41676 | [5 empty] | 0.91572
2019 | November | 232 | 11 | 0.50539 | [5 empty] | 0.91297
2019 | November | 232 | 12 | 0.53904 | [5 empty] | 0.89697
2019 | November | 232 | 13 | 0.53635 | [5 empty] | 0.89033
2019 | November | 232 | 14 | 0.36912 | [5 empty] | 0.98776
2019 | November | 232 | 15 | 0.5016 | [5 empty] | 1.1462
2019 | November | 232 | 16 | 0.51537 | [5 empty] | 1.1581
2019 | November | 232 | 17 | 0.51502 | [5 empty] | 1.16
2019 | November | 232 | 18 | 0.50993 | [5 empty] | 1.1586
2019 | November | 232 | 19 | 0.47983 | [5 empty] | 1.1158
2019 | November | 232 | 20 | 0.42897 | [5 empty] | 0.89605
2019 | November | 232 | 21 | 0.40471 | [5 empty] | 0.89605
2019 | November | 232 | 22 | 0.37375 | [5 empty] | 0.89399
2019 | November | 232 | 23 | 0.3593 | [5 empty] | 0.89376
2019 | November | 232 | 24 | 0.34795 | [5 empty] | 0.89285
2019 | November | 233 | 1 | 0.34317 | [5 empty] | 0.89193
2019 | November | 233 | 2 | 0.33945 | [5 empty] | 0.89102
2019 | November | 233 | 3 | 0.33612 | [5 empty] | 0.89056
2019 | November | 233 | 4 | 0.32957 | [5 empty] | 0.88919
2019 | November | 233 | 5 | 0.3216 | [5 empty] | 0.88873
2019 | November | 233 | 6 | 0.31812 | [5 empty] | 0.8885
2019 | November | 233 | 7 | 0.29028 | [5 empty] | 0.88896
2019 | November | 233 | 8 | 0.29215 | [5 empty] | 0.84962
2019 | November | 233 | 9 | 0.29253 | [5 empty] | 0.84116
2019 | November | 233 | 10 | 0.41004 | [5 empty] | 0.84574
2019 | November | 233 | 11 | 0.48612 | [5 empty] | 0.88667
2019 | November | 233 | 12 | 0.49418 | [5 empty] | 0.92189
2019 | November | 233 | 13 | 0.48384 | [5 empty] | 0.90405
2019 | November | 233 | 14 | 0.35762 | [5 empty] | 0.90062
2019 | November | 233 | 15 | 0.47575 | [5 empty] | 0.90085
2019 | November | 233 | 16 | 0.48518 | [5 empty] | 0.90085
2019 | November | 233 | 17 | 0.48302 | [5 empty] | 0.89925
2019 | November | 233 | 18 | 0.46879 | [5 empty] | 0.89628
2019 | November | 233 | 19 | 0.49219 | [5 empty] | 0.89399
2019 | November | 233 | 20 | 0.4513 | [5 empty] | 0.89148
2019 | November | 233 | 21 | 0.39389 | [5 empty] | 0.88896
2019 | November | 233 | 22 | 0.35702 | [5 empty] | 0.82721
2019 | November | 233 | 23 | 0.3431 | [5 empty] | 0.83041
2019 | November | 233 | 24 | 0.32976 | [5 empty] | 0.83407
2019 | November | 234 | 1 | 0.32798 | [5 empty] | 0.8375
2019 | November | 234 | 2 | 0.32477 | [5 empty] | 0.88324
2019 | November | 234 | 3 | 0.3209 | [5 empty] | 0.8837
2019 | November | 234 | 4 | 0.3211 | [5 empty] | 0.88256
2019 | November | 234 | 5 | 0.3132 | [5 empty] | 0.8821
2019 | November | 234 | 6 | 0.31029 | [5 empty] | 0.88096
2019 | November | 234 | 7 | 0.29609 | [5 empty] | 0.88279
2019 | November | 234 | 8 | 0.27612 | [5 empty] | 0.88462
2019 | November | 234 | 9 | 0.28831 | [5 empty] | 0.88484
2019 | November | 234 | 10 | 0.41827 | [5 empty] | 0.88576
2019 | November | 234 | 11 | 0.46824 | [5 empty] | 0.88439
2019 | November | 234 | 12 | 0.48 | [5 empty] | 0.88462
2019 | November | 234 | 13 | 0.47969 | [5 empty] | 0.88393
2019 | November | 234 | 14 | 0.33881 | [5 empty] | 0.88439
2019 | November | 234 | 15 | 0.45792 | [5 empty] | 0.88439
2019 | November | 234 | 16 | 0.48945 | [5 empty] | 0.8837
2019 | November | 234 | 17 | 0.45955 | [5 empty] | 0.88301
2019 | November | 234 | 18 | 0.46092 | [5 empty] | 0.88279
2019 | November | 234 | 19 | 0.46452 | [5 empty] | 0.88118
2019 | November | 234 | 20 | 0.45 | [5 empty] | 0.87981
2019 | November | 234 | 21 | 0.42247 | [5 empty] | 0.88004
2019 | November | 234 | 22 | 0.37843 | [5 empty] | 0.8805
2019 | November | 234 | 23 | 0.35457 | [5 empty] | 0.88118
2019 | November | 234 | 24 | 0.34036 | [5 empty] | 0.88187
2019 | November | 235 | 1 | 0.32741 | [5 empty] | 0.88256
2019 | November | 235 | 2 | 0.31867 | [5 empty] | 0.88279
2019 | November | 235 | 3 | 0.32133 | [5 empty] | 0.88256
2019 | November | 235 | 4 | 0.31946 | [5 empty] | 0.8837
2019 | November | 235 | 5 | 0.31853 | [5 empty] | 0.92281
2019 | November | 235 | 6 | 0.31603 | [5 empty] | 0.92144
2019 | November | 235 | 7 | 0.29808 | [5 empty] | 0.91686
2019 | November | 235 | 8 | 0.28589 | [5 empty] | 0.88827
2019 | November | 235 | 9 | 0.29181 | [5 empty] | 0.88073
2019 | November | 235 | 10 | 0.40245 | [5 empty] | 0.8821
2019 | November | 235 | 11 | 0.45211 | [5 empty] | 0.88256
2019 | November | 235 | 12 | 0.47621 | [5 empty] | 0.88256
2019 | November | 235 | 13 | 0.46744 | [5 empty] | 0.88256
2019 | November | 235 | 14 | 0.36182 | [5 empty] | 0.88324
2019 | November | 235 | 15 | 0.4746 | [5 empty] | 0.88416
2019 | November | 235 | 16 | 0.48864 | [5 empty] | 0.88416
2019 | November | 235 | 17 | 0.46608 | [5 empty] | 0.88279
2019 | November | 235 | 18 | 0.4739 | [5 empty] | 0.88393
2019 | November | 235 | 19 | 0.47491 | [5 empty] | 0.8837
2019 | November | 235 | 20 | 0.44244 | [5 empty] | 0.89262
2019 | November | 235 | 21 | 0.40817 | [5 empty] | 0.89605
2019 | November | 235 | 22 | 0.39043 | [5 empty] | 0.89376
2019 | November | 235 | 23 | 0.37548 | [5 empty] | 0.89285
2019 | November | 235 | 24 | 0.3544 | [5 empty] | 0.89125
2019 | November | 236 | 1 | 0.34884 | [5 empty] | 0.89033
2019 | November | 236 | 2 | 0.33312 | [5 empty] | 0.88942
2019 | November | 236 | 3 | 0.32853 | [5 empty] | 0.88873
2019 | November | 236 | 4 | 0.3239 | [5 empty] | 0.88759
2019 | November | 236 | 5 | 0.3241 | [5 empty] | 0.8869
2019 | November | 236 | 6 | 0.32925 | [5 empty] | 0.88484
2019 | November | 236 | 7 | 0.30809 | [5 empty] | 0.88393
2019 | November | 236 | 8 | 0.29169 | [5 empty] | 0.84208
2019 | November | 236 | 9 | 0.30681 | [5 empty] | 0.84253
2019 | November | 236 | 10 | 0.45204 | [5 empty] | 0.84619
2019 | November | 236 | 11 | 0.51165 | [5 empty] | 0.84894
2019 | November | 236 | 12 | 0.49713 | [5 empty] | 0.88622
2019 | November | 236 | 13 | 0.49024 | [5 empty] | 0.91114
2019 | November | 236 | 14 | 0.38107 | [5 empty] | 0.89056
2019 | November | 236 | 15 | 0.48333 | [5 empty] | 0.84299
2019 | November | 236 | 16 | 0.51427 | [5 empty] | 0.84391
2019 | November | 236 | 17 | 0.51163 | [5 empty] | 0.84596
2019 | November | 236 | 18 | 0.48146 | [5 empty] | 0.43362
2019 | November | 236 | 19 | 0.48523 | [5 empty] | 0.8853
2019 | November | 236 | 20 | 0.44433 | [5 empty] | 1.0683
2019 | November | 236 | 21 | 0.41212 | [5 empty] | 0.87501
2019 | November | 236 | 22 | 0.38752 | [5 empty] | 0.91183
2019 | November | 236 | 23 | 0.37001 | [5 empty] | 0.93127
2019 | November | 236 | 24 | 0.34577 | [5 empty] | 0.92807
2019 | November | 237 | 1 | 0.34281 | [5 empty] | 0.9267
2019 | November | 237 | 2 | 0.3252 | [5 empty] | 0.92555
2019 | November | 237 | 3 | 0.31961 | [5 empty] | 0.92304
2019 | November | 237 | 4 | 0.31937 | [5 empty] | 0.92098
2019 | November | 237 | 5 | 0.31637 | [5 empty] | 0.91869
2019 | November | 237 | 6 | 0.30986 | [5 empty] | 0.91663
2019 | November | 237 | 7 | 0.28577 | [5 empty] | 0.87798
2019 | November | 237 | 8 | 0.27554 | [5 empty] | 0.86792
2019 | November | 237 | 9 | 0.286 | [5 empty] | 0.87227
2019 | November | 237 | 10 | 0.39621 | [5 empty] | 0.87707
2019 | November | 237 | 11 | 0.48122 | [5 empty] | 0.88073
2019 | November | 237 | 12 | 0.49459 | [5 empty] | 0.93539
2019 | November | 237 | 13 | 0.48067 | [5 empty] | 0.93539
2019 | November | 237 | 14 | 0.34742 | [5 empty] | 0.93287
2019 | November | 237 | 15 | 0.4698 | [5 empty] | 0.93173
2019 | November | 237 | 16 | 0.50287 | [5 empty] | 0.9267
2019 | November | 237 | 17 | 0.4795 | [5 empty] | 0.91984
2019 | November | 237 | 18 | 0.47969 | [5 empty] | 0.91823
2019 | November | 237 | 19 | 0.48657 | [5 empty] | 0.91526
2019 | November | 237 | 20 | 0.43793 | [5 empty] | 0.91275
2019 | November | 237 | 21 | 0.41493 | [5 empty] | 0.91137
2019 | November | 237 | 22 | 0.38748 | [5 empty] | 0.90932
2019 | November | 237 | 23 | 0.36434 | [5 empty] | 0.9084
2019 | November | 237 | 24 | 0.35134 | [5 empty] | 0.90726
2019 | November | 238 | 1 | 0.35784 | [5 empty] | 0.90771
2019 | November | 238 | 2 | 0.342 | [5 empty] | 0.90703
2019 | November | 238 | 3 | 0.33074 | [5 empty] | 0.90566
2019 | November | 238 | 4 | 0.3257 | [5 empty] | 0.90451
2019 | November | 238 | 5 | 0.32138 | [5 empty] | 0.90405
2019 | November | 238 | 6 | 0.31929 | [5 empty] | 0.84231
2019 | November | 238 | 7 | 0.29865 | [5 empty] | 0.84757
2019 | November | 238 | 8 | 0.27429 | [5 empty] | 0.85305
2019 | November | 238 | 9 | 0.27725 | [5 empty] | 0.85763
2019 | November | 238 | 10 | 0.36118 | [5 empty] | 0.91755
2019 | November | 238 | 11 | 0.4176 | [5 empty] | 0.9578
2019 | November | 238 | 12 | 0.40166 | [5 empty] | 0.91778
2019 | November | 238 | 13 | 0.39144 | [5 empty] | 0.91572
2019 | November | 238 | 14 | 0.31329 | [5 empty] | 0.91458
2019 | November | 238 | 15 | 0.3636 | [5 empty] | 0.89994
2019 | November | 238 | 16 | 0.36336 | [5 empty] | 0.88004
2019 | November | 238 | 17 | 0.33797 | [5 empty] | 0.88096
2019 | November | 238 | 18 | 0.32702 | [5 empty] | 0.88187
2019 | November | 238 | 19 | 0.34927 | [5 empty] | 0.8821
2019 | November | 238 | 20 | 0.34793 | [5 empty] | 0.9267
2019 | November | 238 | 21 | 0.34805 | [5 empty] | 0.92944
2019 | November | 238 | 22 | 0.33211 | [5 empty] | 0.87936
2019 | November | 238 | 23 | 0.31574 | [5 empty] | 0.89422
2019 | November | 238 | 24 | 0.31233 | [5 empty] | 0.91915
2019 | November | 239 | 1 | 0.30768 | [5 empty] | 0.91732
2019 | November | 239 | 2 | 0.30621 | [5 empty] | 0.91709
2019 | November | 239 | 3 | 0.30554 | [5 empty] | 0.91206
2019 | November | 239 | 4 | 0.30876 | [5 empty] | 0.90794
2019 | November | 239 | 5 | 0.30945 | [5 empty] | 0.90657
2019 | November | 239 | 6 | 0.30554 | [5 empty] | 0.90588
2019 | November | 239 | 7 | 0.27833 | [5 empty] | 0.90611
2019 | November | 239 | 8 | 0.2526 | [5 empty] | 0.9068
2019 | November | 239 | 9 | 0.28097 | [5 empty] | 0.90726
2019 | November | 239 | 10 | 0.41729 | [5 empty] | 0.90726
2019 | November | 239 | 11 | 0.48204 | [5 empty] | 0.90634
2019 | November | 239 | 12 | 0.48602 | [5 empty] | 0.87249
2019 | November | 239 | 13 | 0.49589 | [5 empty] | 0.85191
2019 | November | 239 | 14 | 0.38196 | [5 empty] | 0.85488
2019 | November | 239 | 15 | 0.49365 | [5 empty] | 0.9036
2019 | November | 239 | 16 | 0.49077 | [5 empty] | 0.91458
2019 | November | 239 | 17 | 0.49922 | [5 empty] | 0.91046
2019 | November | 239 | 18 | 0.48151 | [5 empty] | 0.90932
2019 | November | 239 | 19 | 0.4728 | [5 empty] | 0.90726
2019 | November | 239 | 20 | 0.44877 | [5 empty] | 0.90131
2019 | November | 239 | 21 | 0.41479 | [5 empty] | 0.89902
2019 | November | 239 | 22 | 0.38205 | [5 empty] | 0.89742
2019 | November | 239 | 23 | 0.36557 | [5 empty] | 0.89536
2019 | November | 239 | 24 | 0.3492 | [5 empty] | 0.89422
2019 | November | 240 | 1 | 0.33432 | [5 empty] | 0.89376
2019 | November | 240 | 2 | 0.32762 | [5 empty] | 0.89056
2019 | November | 240 | 3 | 0.32906 | [5 empty] | 0.88416
2019 | November | 240 | 4 | 0.32916 | [5 empty] | 0.88393
2019 | November | 240 | 5 | 0.32676 | [5 empty] | 0.88347
2019 | November | 240 | 6 | 0.318 | [5 empty] | 0.88439
2019 | November | 240 | 7 | 0.29297 | [5 empty] | 0.8837
2019 | November | 240 | 8 | 0.27465 | [5 empty] | 0.88667
2019 | November | 240 | 9 | 0.29076 | [5 empty] | 0.8542
2019 | November | 240 | 10 | 0.4115 | [5 empty] | 0.85831
2019 | November | 240 | 11 | 0.46865 | [5 empty] | 0.86106
2019 | November | 240 | 12 | 0.47253 | [5 empty] | 0.86289
2019 | November | 240 | 13 | 0.4685 | [5 empty] | 0.89056
2019 | November | 240 | 14 | 0.35714 | [5 empty] | 0.93722
2019 | November | 240 | 15 | 0.47167 | [5 empty] | 0.91
2019 | November | 240 | 16 | 0.51122 | [5 empty] | 0.90703
2019 | November | 240 | 17 | 0.50486 | [5 empty] | 0.87981
2019 | November | 240 | 18 | 0.48662 | [5 empty] | 0.87958
2019 | November | 240 | 19 | 0.48545 | [5 empty] | 0.87981
2019 | November | 240 | 20 | 0.46109 | [5 empty] | 0.87936
2019 | November | 240 | 21 | 0.42391 | [5 empty] | 0.88141
2019 | November | 240 | 22 | 0.38316 | [5 empty] | 0.88096
2019 | November | 240 | 23 | 0.36333 | [5 empty] | 0.88118
2019 | November | 240 | 24 | 0.34255 | [5 empty] | 0.88141
2019 | November | 241 | 1 | 0.32618 | [5 empty] | 0.88347
2019 | November | 241 | 2 | 0.32205 | [5 empty] | 0.8837
2019 | November | 241 | 3 | 0.32441 | [5 empty] | 0.88393
2019 | November | 241 | 4 | 0.32045 | [5 empty] | 0.8837
2019 | November | 241 | 5 | 0.31855 | [5 empty] | 0.8837
2019 | November | 241 | 6 | 0.31456 | [5 empty] | 0.88416
2019 | November | 241 | 7 | 0.28365 | [5 empty] | 0.8853
2019 | November | 241 | 8 | 0.28054 | [5 empty] | 0.88599
2019 | November | 241 | 9 | 0.30194 | [5 empty] | 0.88576
2019 | November | 241 | 10 | 0.39852 | [5 empty] | 0.89719
2019 | November | 241 | 11 | 0.45475 | [5 empty] | 0.94156
2019 | November | 241 | 12 | 0.46886 | [5 empty] | 0.93539
2019 | November | 241 | 13 | 0.47246 | [5 empty] | 0.93013
2019 | November | 241 | 14 | 0.35875 | [5 empty] | 0.92166
2019 | November | 241 | 15 | 0.46893 | [5 empty] | 0.89834
2019 | November | 241 | 16 | 0.51842 | [5 empty] | 0.82973
2019 | November | 241 | 17 | 0.51209 | [5 empty] | 0.8016
2019 | November | 241 | 18 | 0.50695 | [5 empty] | 0.80846
2019 | November | 241 | 19 | 0.49913 | [5 empty] | 0.84848
2019 | November | 241 | 20 | 0.44993 | [5 empty] | 0.86037
2019 | November | 241 | 21 | 0.41827 | [5 empty] | 0.88118
2019 | November | 241 | 22 | 0.38969 | [5 empty] | 0.88187
2019 | November | 241 | 23 | 0.36617 | [5 empty] | 0.88462
2019 | November | 241 | 24 | 0.34812 | [5 empty] | 0.88553
2019 | November | 242 | 1 | 0.33761 | [5 empty] | 0.88667
2019 | November | 242 | 2 | 0.33369 | [5 empty] | 0.88782
2019 | November | 242 | 3 | 0.32652 | [5 empty] | 0.88965
2019 | November | 242 | 4 | 0.32717 | [5 empty] | 0.91114
2019 | November | 242 | 5 | 0.32901 | [5 empty] | 0.92349
2019 | November | 242 | 6 | 0.32604 | [5 empty] | 0.92075
2019 | November | 242 | 7 | 0.29025 | [5 empty] | 0.91366
2019 | November | 242 | 8 | 0.27653 | [5 empty] | 0.89262
2019 | November | 242 | 9 | 0.3012 | [5 empty] | 0.89376
2019 | November | 242 | 10 | 0.41661 | [5 empty] | 0.89353
2019 | November | 242 | 11 | 0.47832 | [5 empty] | 0.89308
2019 | November | 242 | 12 | 0.48273 | [5 empty] | 0.89262
2019 | November | 242 | 13 | 0.49318 | [5 empty] | 0.89353
2019 | November | 242 | 14 | 0.38359 | [5 empty] | 0.89262
2019 | November | 242 | 15 | 0.47057 | [5 empty] | 0.89422
2019 | November | 242 | 16 | 0.50194 | [5 empty] | 0.89285
2019 | November | 242 | 17 | 0.51509 | [5 empty] | 0.89125
2019 | November | 242 | 18 | 0.48526 | [5 empty] | 0.89125
2019 | November | 242 | 19 | 0.48393 | [5 empty] | 0.89079
2019 | November | 242 | 20 | 0.45081 | [5 empty] | 0.89033
2019 | November | 242 | 21 | 0.42775 | [5 empty] | 0.88965
2019 | November | 242 | 22 | 0.40464 | [5 empty] | 0.88988
2019 | November | 242 | 23 | 0.37109 | [5 empty] | 0.89033
2019 | November | 242 | 24 | 0.35054 | [5 empty] | 0.89033
2019 | November | 243 | 1 | 0.34272 | [5 empty] | 0.89125
2019 | November | 243 | 2 | 0.33091 | [5 empty] | 0.89285
2019 | November | 243 | 3 | 0.32582 | [5 empty] | 0.89308
2019 | November | 243 | 4 | 0.32592 | [5 empty] | 0.89353
2019 | November | 243 | 5 | 0.32525 | [5 empty] | 0.89262
2019 | November | 243 | 6 | 0.32901 | [5 empty] | 0.89376
2019 | November | 243 | 7 | 0.30965 | [5 empty] | 0.92441
2019 | November | 243 | 8 | 0.3113 | [5 empty] | 0.90223
2019 | November | 243 | 9 | 0.31781 | [5 empty] | 0.88164
2019 | November | 243 | 10 | 0.41534 | [5 empty] | 0.88324
2019 | November | 243 | 11 | 0.48866 | [5 empty] | 0.90474
2019 | November | 243 | 12 | 0.49946 | [5 empty] | 0.82675
2019 | November | 243 | 13 | 0.50592 | [5 empty] | 0.43133
2019 | November | 243 | 14 | 0.39441 | [5 empty] | 0.35746
2019 | November | 243 | 15 | 0.50832 | [5 empty] | 0.53402
2019 | November | 243 | 16 | 0.53561 | [5 empty] | 0.52212
2019 | November | 243 | 17 | 0.51187 | [5 empty] | 0.84299
2019 | November | 243 | 18 | 0.48624 | [5 empty] | 0.9132
2019 | November | 243 | 19 | 0.48545 | [5 empty] | 0.40709
2019 | November | 243 | 20 | 0.44462 | [5 empty] | 0
2019 | November | 243 | 21 | 0.40894 | [5 empty] | 0
2019 | November | 243 | 22 | 0.37716 | [5 empty] | 0
2019 | November | 243 | 23 | 0.35112 | [5 empty] | 0
2019 | November | 243 | 24 | 0.34301 | [5 empty] | 0
2019 | November | 244 | 1 | 0.34557 | [5 empty] | 0
2019 | November | 244 | 2 | 0.33818 | [5 empty] | 0
2019 | November | 244 | 3 | 0.33516 | [5 empty] | 0
2019 | November | 244 | 4 | 0.33595 | [5 empty] | 0
2019 | November | 244 | 5 | 0.34149 | [5 empty] | 0
2019 | November | 244 | 6 | 0.33153 | [5 empty] | 0
2019 | November | 244 | 7 | 0.30276 | [5 empty] | 0
2019 | November | 244 | 8 | 0.29337 | [5 empty] | 0
2019 | November | 244 | 9 | 0.30967 | [5 empty] | 0
2019 | November | 244 | 10 | 0.40982 | [5 empty] | 0
2019 | November | 244 | 11 | 0.47165 | [5 empty] | 0
2019 | November | 244 | 12 | 0.50623 | [5 empty] | 0
2019 | November | 244 | 13 | 0.52759 | [5 empty] | 0
2019 | November | 244 | 14 | 0.41285 | [5 empty] | 0
2019 | November | 244 | 15 | 0.51177 | [5 empty] | 0
2019 | November | 244 | 16 | 0.56897 | [5 empty] | 0
2019 | November | 244 | 17 | 0.53736 | [5 empty] | 0
2019 | November | 244 | 18 | 0.49214 | [5 empty] | 0
2019 | November | 244 | 19 | 0.52706 | [5 empty] | 0
2019 | November | 244 | 20 | 0.47179 | [5 empty] | 0
2019 | November | 244 | 21 | 0.43322 | [5 empty] | 0
2019 | November | 244 | 22 | 0.41841 | [5 empty] | 0
2019 | November | 244 | 23 | 0.37814 | [5 empty] | 0
2019 | November | 244 | 24 | 0.36358 | [5 empty] | 0
2019 | December | 245 | 1 | 0.34805 | [5 empty] | 0.29533
2019 | December | 245 | 2 | 0.33888 | [5 empty] | 1.6468
2019 | December | 245 | 3 | 0.33516 | [5 empty] | 1.4139
2019 | December | 245 | 4 | 0.33115 | [5 empty] | 1.3161
2019 | December | 245 | 5 | 0.33062 | [5 empty] | 1.3197
2019 | December | 245 | 6 | 0.32366 | [5 empty] | 1.3789
2019 | December | 245 | 7 | 0.30626 | [5 empty] | 1.4301
2019 | December | 245 | 8 | 0.29164 | [5 empty] | 1.3336
2019 | December | 245 | 9 | 0.31142 | [5 empty] | 1.3161
2019 | December | 245 | 10 | 0.40819 | [5 empty] | 1.3227
2019 | December | 245 | 11 | 0.44947 | [5 empty] | 1.323
2019 | December | 245 | 12 | 0.41697 | [5 empty] | 1.3257
2019 | December | 245 | 13 | 0.41388 | [5 empty] | 1.3244
2019 | December | 245 | 14 | 0.32251 | [5 empty] | 1.3234
2019 | December | 245 | 15 | 0.37745 | [5 empty] | 1.3237
2019 | December | 245 | 16 | 0.38702 | [5 empty] | 1.3211
2019 | December | 245 | 17 | 0.37958 | [5 empty] | 1.3181
2019 | December | 245 | 18 | 0.37833 | [5 empty] | 1.3151
2019 | December | 245 | 19 | 0.39252 | [5 empty] | 1.3118
2019 | December | 245 | 20 | 0.38342 | [5 empty] | 1.3121
2019 | December | 245 | 21 | 0.36487 | [5 empty] | 1.3121
2019 | December | 245 | 22 | 0.35767 | [5 empty] | 1.3125
2019 | December | 245 | 23 | 0.34236 | [5 empty] | 1.3118
2019 | December | 245 | 24 | 0.31375 | [5 empty] | 1.3125
2019 | December | 246 | 1 | 0.29877 | [5 empty] | 1.3131
2019 | December | 246 | 2 | 0.29985 | [5 empty] | 1.3161
2019 | December | 246 | 3 | 0.30132 | [5 empty] | 1.3181
2019 | December | 246 | 4 | 0.30341 | [5 empty] | 1.3181
2019 | December | 246 | 5 | 0.30045 | [5 empty] | 1.3194
2019 | December | 246 | 6 | 0.30403 | [5 empty] | 1.4264
2019 | December | 246 | 7 | 0.27444 | [5 empty] | 1.4254
2019 | December | 246 | 8 | 0.26304 | [5 empty] | 1.326
2019 | December | 246 | 9 | 0.2832 | [5 empty] | 1.327
2019 | December | 246 | 10 | 0.43012 | [5 empty] | 1.326
2019 | December | 246 | 11 | 0.47354 | [5 empty] | 1.3263
2019 | December | 246 | 12 | 0.50237 | [5 empty] | 1.3247
2019 | December | 246 | 13 | 0.49711 | [5 empty] | 1.3478
2019 | December | 246 | 14 | 0.38717 | [5 empty] | 1.4575
2019 | December | 246 | 15 | 0.50549 | [5 empty] | 1.7006
2019 | December | 246 | 16 | 0.55565 | [5 empty] | 1.697
2019 | December | 246 | 17 | 0.53781 | [5 empty] | 1.696
2019 | December | 246 | 18 | 0.52606 | [5 empty] | 1.6953
2019 | December | 246 | 19 | 0.52841 | [5 empty] | 1.6848
2019 | December | 246 | 20 | 0.48631 | [5 empty] | 1.1681
2019 | December | 246 | 21 | 0.44892 | [5 empty] | 1.5807
2019 | December | 246 | 22 | 0.42389 | [5 empty] | 1.4284
2019 | December | 246 | 23 | 0.39393 | [5 empty] | 1.3161
2019 | December | 246 | 24 | 0.38074 | [5 empty] | 1.3177
2019 | December | 247 | 1 | 0.36461 | [5 empty] | 1.3224
2019 | December | 247 | 2 | 0.35208 | [5 empty] | 1.326
2019 | December | 247 | 3 | 0.35062 | [5 empty] | 1.328
2019 | December | 247 | 4 | 0.34178 | [5 empty] | 1.4119
2019 | December | 247 | 5 | 0.33703 | [5 empty] | 1.3984
2019 | December | 247 | 6 | 0.32796 | [5 empty] | 1.3181
2019 | December | 247 | 7 | 0.31025 | [5 empty] | 1.3211
2019 | December | 247 | 8 | 0.2886 | [5 empty] | 1.322
2019 | December | 247 | 9 | 0.31022 | [5 empty] | 1.3187
2019 | December | 247 | 10 | 0.42912 | [5 empty] | 1.3151
2019 | December | 247 | 11 | 0.50837 | [5 empty] | 1.3161
2019 | December | 247 | 12 | 0.47119 | [5 empty] | 1.3158
2019 | December | 247 | 13 | 0.47964 | [5 empty] | 1.3164
2019 | December | 247 | 14 | 0.37241 | [5 empty] | 1.3098
2019 | December | 247 | 15 | 0.49762 | [5 empty] | 1.3065
2019 | December | 247 | 16 | 0.52699 | [5 empty] | 1.2679
2019 | December | 247 | 17 | 0.49404 | [5 empty] | 1.2715
2019 | December | 247 | 18 | 0.50316 | [5 empty] | 1.2738
2019 | December | 247 | 19 | 0.49922 | [5 empty] | 1.2738
2019 | December | 247 | 20 | 0.45756 | [5 empty] | 1.3111
2019 | December | 247 | 21 | 0.42588 | [5 empty] | 1.3068
2019 | December | 247 | 22 | 0.38246 | [5 empty] | 1.3098
2019 | December | 247 | 23 | 0.36024 | [5 empty] | 1.3947
2019 | December | 247 | 24 | 0.33905 | [5 empty] | 1.3201
2019 | December | 248 | 1 | 0.33609 | [5 empty] | 1.3174
2019 | December | 248 | 2 | 0.33403 | [5 empty] | 1.3174
2019 | December | 248 | 3 | 0.33058 | [5 empty] | 1.3177
2019 | December | 248 | 4 | 0.32508 | [5 empty] | 1.3177
2019 | December | 248 | 5 | 0.32563 | [5 empty] | 1.3118
2019 | December | 248 | 6 | 0.3174 | [5 empty] | 1.3062
2019 | December | 248 | 7 | 0.29421 | [5 empty] | 1.2755
2019 | December | 248 | 8 | 0.29693 | [5 empty] | 1.3121
2019 | December | 248 | 9 | 0.30991 | [5 empty] | 1.3547
2019 | December | 248 | 10 | 0.41237 | [5 empty] | 1.3505
2019 | December | 248 | 11 | 0.47309 | [5 empty] | 1.4142
2019 | December | 248 | 12 | 0.49949 | [5 empty] | 1.3954
2019 | December | 248 | 13 | 0.49862 | [5 empty] | 1.3481
2019 | December | 248 | 14 | 0.40164 | [5 empty] | 1.2956
2019 | December | 248 | 15 | 0.50311 | [5 empty] | 1.3303
2019 | December | 248 | 16 | 0.54717 | [5 empty] | 1.5592
2019 | December | 248 | 17 | 0.52437 | [5 empty] | 1.6028
2019 | December | 248 | 18 | 0.52764 | [5 empty] | 1.6286
2019 | December | 248 | 19 | 0.50786 | [5 empty] | 1.6547
2019 | December | 248 | 20 | 0.47047 | [5 empty] | 1.6702
2019 | December | 248 | 21 | 0.44477 | [5 empty] | 1.6679
2019 | December | 248 | 22 | 0.41006 | [5 empty] | 1.6329
2019 | December | 248 | 23 | 0.38587 | [5 empty] | 1.5368
2019 | December | 248 | 24 | 0.35407 | [5 empty] | 1.1962
2019 | December | 249 | 1 | 0.34603 | [5 empty] | 1.1648
2019 | December | 249 | 2 | 0.34147 | [5 empty] | 1.3012
2019 | December | 249 | 3 | 0.34315 | [5 empty] | 1.3092
2019 | December | 249 | 4 | 0.33497 | [5 empty] | 1.2735
2019 | December | 249 | 5 | 0.33237 | [5 empty] | 1.2722
2019 | December | 249 | 6 | 0.33518 | [5 empty] | 1.2732
2019 | December | 249 | 7 | 0.31322 | [5 empty] | 1.2269
2019 | December | 249 | 8 | 0.3042 | [5 empty] | 1.1731
2019 | December | 249 | 9 | 0.33187 | [5 empty] | 1.1992
2019 | December | 249 | 10 | 0.45967 | [5 empty] | 1.2219
2019 | December | 249 | 11 | 0.46797 | [5 empty] | 1.2428
2019 | December | 249 | 12 | 0.49358 | [5 empty] | 1.2464
2019 | December | 249 | 13 | 0.4505 | [5 empty] | 1.2814
2019 | December | 249 | 14 | 0.33319 | [5 empty] | 1.2834
2019 | December | 249 | 15 | 0.46245 | [5 empty] | 1.285
2019 | December | 249 | 16 | 0.50213 | [5 empty] | 1.2854
2019 | December | 249 | 17 | 0.49471 | [5 empty] | 1.2847
2019 | December | 249 | 18 | 0.501 | [5 empty] | 1.2831
2019 | December | 249 | 19 | 0.49884 | [5 empty] | 1.3293
2019 | December | 249 | 20 | 0.45785 | [5 empty] | 1.3247
2019 | December | 249 | 21 | 0.42977 | [5 empty] | 1.2774
2019 | December | 249 | 22 | 0.41294 | [5 empty] | 1.1863
2019 | December | 249 | 23 | 0.39691 | [5 empty] | 1.3524
2019 | December | 249 | 24 | 0.37953 | [5 empty] | 1.3257
2019 | December | 250 | 1 | 0.36355 | [5 empty] | 1.2808
2019 | December | 250 | 2 | 0.35794 | [5 empty] | 1.2784
2019 | December | 250 | 3 | 0.34454 | [5 empty] | 1.2811
2019 | December | 250 | 4 | 0.34099 | [5 empty] | 1.2817
2019 | December | 250 | 5 | 0.34094 | [5 empty] | 1.3587
2019 | December | 250 | 6 | 0.34099 | [5 empty] | 1.3719
2019 | December | 250 | 7 | 0.32287 | [5 empty] | 1.3647
2019 | December | 250 | 8 | 0.2929 | [5 empty] | 1.2926
2019 | December | 250 | 9 | 0.3018 | [5 empty] | 1.3726
2019 | December | 250 | 10 | 0.38429 | [5 empty] | 1.3637
2019 | December | 250 | 11 | 0.43807 | [5 empty] | 1.3472
2019 | December | 250 | 12 | 0.41813 | [5 empty] | 1.2173
2019 | December | 250 | 13 | 0.40615 | [5 empty] | 1.2183
2019 | December | 250 | 14 | 0.36994 | [5 empty] | 1.2229
2019 | December | 250 | 15 | 0.47906 | [5 empty] | 1.2292
2019 | December | 250 | 16 | 0.52092 | [5 empty] | 1.2348
2019 | December | 250 | 17 | 0.48724 | [5 empty] | 1.2388
2019 | December | 250 | 18 | 0.47359 | [5 empty] | 1.2424
2019 | December | 250 | 19 | 0.47313 | [5 empty] | 1.2874
2019 | December | 250 | 20 | 0.45631 | [5 empty] | 1.3039
2019 | December | 250 | 21 | 0.42974 | [5 empty] | 1.3029
2019 | December | 250 | 22 | 0.40564 | [5 empty] | 1.3016
2019 | December | 250 | 23 | 0.38172 | [5 empty] | 1.3016
2019 | December | 250 | 24 | 0.36806 | [5 empty] | 1.3019
2019 | December | 251 | 1 | 0.35971 | [5 empty] | 1.2956
2019 | December | 251 | 2 | 0.34569 | [5 empty] | 1.2157
2019 | December | 251 | 3 | 0.34677 | [5 empty] | 1.1506
2019 | December | 251 | 4 | 0.34188 | [5 empty] | 1.0938
2019 | December | 251 | 5 | 0.339 | [5 empty] | 1.0525
2019 | December | 251 | 6 | 0.33305 | [5 empty] | 1.0555
2019 | December | 251 | 7 | 0.3173 | [5 empty] | 1.0588
2019 | December | 251 | 8 | 0.28555 | [5 empty] | 1.0634
2019 | December | 251 | 9 | 0.29983 | [5 empty] | 1.0677
2019 | December | 251 | 10 | 0.41957 | [5 empty] | 1.071
2019 | December | 251 | 11 | 0.45348 | [5 empty] | 1.0726
2019 | December | 251 | 12 | 0.46228 | [5 empty] | 1.0743
2019 | December | 251 | 13 | 0.4975 | [5 empty] | 1.0763
2019 | December | 251 | 14 | 0.36096 | [5 empty] | 1.0773
2019 | December | 251 | 15 | 0.48053 | [5 empty] | 1.0789
2019 | December | 251 | 16 | 0.50282 | [5 empty] | 1.1189
2019 | December | 251 | 17 | 0.50169 | [5 empty] | 1.1503
2019 | December | 251 | 18 | 0.50119 | [5 empty] | 1.1387
2019 | December | 251 | 19 | 0.50304 | [5 empty] | 1.1004
2019 | December | 251 | 20 | 0.47527 | [5 empty] | 1.1004
2019 | December | 251 | 21 | 0.43569 | [5 empty] | 1.1004
2019 | December | 251 | 22 | 0.40562 | [5 empty] | 1.1001
2019 | December | 251 | 23 | 0.37675 | [5 empty] | 1.1004
2019 | December | 251 | 24 | 0.35366 | [5 empty] | 1.0994
2019 | December | 252 | 1 | 0.35234 | [5 empty] | 1.0991
2019 | December | 252 | 2 | 0.34202 | [5 empty] | 1.1004
2019 | December | 252 | 3 | 0.34116 | [5 empty] | 1.1024
2019 | December | 252 | 4 | 0.3419 | [5 empty] | 1.1024
2019 | December | 252 | 5 | 0.34221 | [5 empty] | 1.1034
2019 | December | 252 | 6 | 0.34241 | [5 empty] | 1.105
2019 | December | 252 | 7 | 0.32849 | [5 empty] | 1.1063
2019 | December | 252 | 8 | 0.28392 | [5 empty] | 1.1513
2019 | December | 252 | 9 | 0.30912 | [5 empty] | 1.1598
2019 | December | 252 | 10 | 0.39384 | [5 empty] | 1.1579
2019 | December | 252 | 11 | 0.43061 | [5 empty] | 1.1532
2019 | December | 252 | 12 | 0.41786 | [5 empty] | 1.0687
2019 | December | 252 | 13 | 0.39081 | [5 empty] | 1.0472
2019 | December | 252 | 14 | 0.32009 | [5 empty] | 1.0495
2019 | December | 252 | 15 | 0.36789 | [5 empty] | 1.1076
2019 | December | 252 | 16 | 0.36218 | [5 empty] | 1.1063
2019 | December | 252 | 17 | 0.35366 | [5 empty] | 1.1034
2019 | December | 252 | 18 | 0.32068 | [5 empty] | 1.1034
2019 | December | 252 | 19 | 0.33141 | [5 empty] | 1.1024
2019 | December | 252 | 20 | 0.33357 | [5 empty] | 1.101
2019 | December | 252 | 21 | 0.32354 | [5 empty] | 1.0971
2019 | December | 252 | 22 | 0.32064 | [5 empty] | 0.79613
2019 | December | 252 | 23 | 0.31658 | [5 empty] | 0.52063
2019 | December | 252 | 24 | 0.3096 | [5 empty] | 0.51105
2019 | December | 253 | 1 | 0.30338 | [5 empty] | 0.50047
2019 | December | 253 | 2 | 0.30036 | [5 empty] | 0.4899
2019 | December | 253 | 3 | 0.30137 | [5 empty] | 0.48164
2019 | December | 253 | 4 | 0.30221 | [5 empty] | 0.49651
2019 | December | 253 | 5 | 0.30098 | [5 empty] | 0.663
2019 | December | 253 | 6 | 0.30057 | [5 empty] | 0.88235
2019 | December | 253 | 7 | 0.28601 | [5 empty] | 1.069
2019 | December | 253 | 8 | 0.2567 | [5 empty] | 1.2226
2019 | December | 253 | 9 | 0.29609 | [5 empty] | 1.2626
2019 | December | 253 | 10 | 0.43877 | [5 empty] | 1.2606
2019 | December | 253 | 11 | 0.47525 | [5 empty] | 1.2593
2019 | December | 253 | 12 | 0.47352 | [5 empty] | 1.2563
2019 | December | 253 | 13 | 0.47815 | [5 empty] | 1.254
2019 | December | 253 | 14 | 0.36396 | [5 empty] | 1.2556
2019 | December | 253 | 15 | 0.51763 | [5 empty] | 1.2566
2019 | December | 253 | 16 | 0.51456 | [5 empty] | 1.254
2019 | December | 253 | 17 | 0.51002 | [5 empty] | 1.255
2019 | December | 253 | 18 | 0.50856 | [5 empty] | 1.2543
2019 | December | 253 | 19 | 0.51768 | [5 empty] | 1.2527
2019 | December | 253 | 20 | 0.48314 | [5 empty] | 1.251
2019 | December | 253 | 21 | 0.43226 | [5 empty] | 1.2504
2019 | December | 253 | 22 | 0.40358 | [5 empty] | 1.248
2019 | December | 253 | 23 | 0.3666 | [5 empty] | 1.248
2019 | December | 253 | 24 | 0.34483 | [5 empty] | 1.2461
2019 | December | 254 | 1 | 0.32822 | [5 empty] | 1.2428
2019 | December | 254 | 2 | 0.32856 | [5 empty] | 1.2342
2019 | December | 254 | 3 | 0.32388 | [5 empty] | 1.1579
2019 | December | 254 | 4 | 0.32342 | [5 empty] | 0.99137
2019 | December | 254 | 5 | 0.32659 | [5 empty] | 1.0029
2019 | December | 254 | 6 | 0.32599 | [5 empty] | 1.106
2019 | December | 254 | 7 | 0.30655 | [5 empty] | 1.2573
2019 | December | 254 | 8 | 0.29021 | [5 empty] | 1.1833
2019 | December | 254 | 9 | 0.29481 | [5 empty] | 1.146
2019 | December | 254 | 10 | 0.4489 | [5 empty] | 1.1489
2019 | December | 254 | 11 | 0.50136 | [5 empty] | 1.1486
2019 | December | 254 | 12 | 0.49845 | [5 empty] | 1.148
2019 | December | 254 | 13 | 0.4836 | [5 empty] | 1.1466
2019 | December | 254 | 14 | 0.34692 | [5 empty] | 1.1466
2019 | December | 254 | 15 | 0.50311 | [5 empty] | 1.1486
2019 | December | 254 | 16 | 0.51413 | [5 empty] | 1.148
2019 | December | 254 | 17 | 0.51362 | [5 empty] | 1.1473
2019 | December | 254 | 18 | 0.50647 | [5 empty] | 1.1443
2019 | December | 254 | 19 | 0.53289 | [5 empty] | 1.2005
2019 | December | 254 | 20 | 0.48609 | [5 empty] | 1.6094
2019 | December | 254 | 21 | 0.44054 | [5 empty] | 1.6369
2019 | December | 254 | 22 | 0.4038 | [5 empty] | 1.6405
2019 | December | 254 | 23 | 0.3671 | [5 empty] | 1.6428
2019 | December | 254 | 24 | 0.34543 | [5 empty] | 1.6471
2019 | December | 255 | 1 | 0.33362 | [5 empty] | 1.6488
2019 | December | 255 | 2 | 0.33065 | [5 empty] | 1.6514
2019 | December | 255 | 3 | 0.3294 | [5 empty] | 1.6507
2019 | December | 255 | 4 | 0.3294 | [5 empty] | 1.6507
2019 | December | 255 | 5 | 0.32918 | [5 empty] | 1.6507
2019 | December | 255 | 6 | 0.32976 | [5 empty] | 1.6511
2019 | December | 255 | 7 | 0.30878 | [5 empty] | 1.6517
2019 | December | 255 | 8 | 0.28949 | [5 empty] | 1.6527
2019 | December | 255 | 9 | 0.29424 | [5 empty] | 1.655
2019 | December | 255 | 10 | 0.4062 | [5 empty] | 1.6564
2019 | December | 255 | 11 | 0.46701 | [5 empty] | 1.656
2019 | December | 255 | 12 | 0.46687 | [5 empty] | 1.6573
2019 | December | 255 | 13 | 0.45964 | [5 empty] | 1.6583
2019 | December | 255 | 14 | 0.34778 | [5 empty] | 1.6587
2019 | December | 255 | 15 | 0.48352 | [5 empty] | 1.6673
2019 | December | 255 | 16 | 0.51753 | [5 empty] | 1.6676
2019 | December | 255 | 17 | 0.49224 | [5 empty] | 1.6669
2019 | December | 255 | 18 | 0.48485 | [5 empty] | 1.6544
2019 | December | 255 | 19 | 0.507 | [5 empty] | 1.5041
2019 | December | 255 | 20 | 0.46795 | [5 empty] | 1.3045
2019 | December | 255 | 21 | 0.44621 | [5 empty] | 1.3009
2019 | December | 255 | 22 | 0.39521 | [5 empty] | 1.3019
2019 | December | 255 | 23 | 0.36909 | [5 empty] | 1.3075
2019 | December | 255 | 24 | 0.34449 | [5 empty] | 1.3072
2019 | December | 256 | 1 | 0.33408 | [5 empty] | 1.3095
2019 | December | 256 | 2 | 0.3269 | [5 empty] | 1.3131
2019 | December | 256 | 3 | 0.32923 | [5 empty] | 1.3154
2019 | December | 256 | 4 | 0.33055 | [5 empty] | 1.3703
2019 | December | 256 | 5 | 0.33492 | [5 empty] | 1.3802
2019 | December | 256 | 6 | 0.33264 | [5 empty] | 1.3756
2019 | December | 256 | 7 | 0.3197 | [5 empty] | 1.3706
2019 | December | 256 | 8 | 0.30593 | [5 empty] | 1.3435
2019 | December | 256 | 9 | 0.31401 | [5 empty] | 1.3177
2019 | December | 256 | 10 | 0.41791 | [5 empty] | 1.3148
2019 | December | 256 | 11 | 0.4831 | [5 empty] | 1.3151
2019 | December | 256 | 12 | 0.46749 | [5 empty] | 1.3164
2019 | December | 256 | 13 | 0.48665 | [5 empty] | 1.3904
2019 | December | 256 | 14 | 0.34953 | [5 empty] | 1.4882
2019 | December | 256 | 15 | 0.47501 | [5 empty] | 1.2272
2019 | December | 256 | 16 | 0.50222 | [5 empty] | 1.2048
2019 | December | 256 | 17 | 0.50126 | [5 empty] | 1.213
2019 | December | 256 | 18 | 0.50088 | [5 empty] | 1.2216
2019 | December | 256 | 19 | 0.50486 | [5 empty] | 1.2817
2019 | December | 256 | 20 | 0.48297 | [5 empty] | 1.3118
2019 | December | 256 | 21 | 0.44119 | [5 empty] | 1.3068
2019 | December | 256 | 22 | 0.40111 | [5 empty] | 1.3085
2019 | December | 256 | 23 | 0.3736 | [5 empty] | 1.3088
2019 | December | 256 | 24 | 0.36288 | [5 empty] | 1.3105
2019 | December | 257 | 1 | 0.34613 | [5 empty] | 1.3088
2019 | December | 257 | 2 | 0.33679 | [5 empty] | 1.3078
2019 | December | 257 | 3 | 0.33604 | [5 empty] | 1.3062
2019 | December | 257 | 4 | 0.33281 | [5 empty] | 1.3045
2019 | December | 257 | 5 | 0.33422 | [5 empty] | 1.3035
2019 | December | 257 | 6 | 0.33261 | [5 empty] | 1.3039
2019 | December | 257 | 7 | 0.3179 | [5 empty] | 1.3042
2019 | December | 257 | 8 | 0.28819 | [5 empty] | 1.3052
2019 | December | 257 | 9 | 0.29731 | [5 empty] | 1.3045
2019 | December | 257 | 10 | 0.40793 | [5 empty] | 1.3042
2019 | December | 257 | 11 | 0.46387 | [5 empty] | 1.3035
2019 | December | 257 | 12 | 0.46092 | [5 empty] | 1.3029
2019 | December | 257 | 13 | 0.44894 | [5 empty] | 1.3029
2019 | December | 257 | 14 | 0.32733 | [5 empty] | 1.3039
2019 | December | 257 | 15 | 0.43665 | [5 empty] | 1.3049
2019 | December | 257 | 16 | 0.45324 | [5 empty] | 1.3045
2019 | December | 257 | 17 | 0.47359 | [5 empty] | 1.3009
2019 | December | 257 | 18 | 0.47313 | [5 empty] | 1.3032
2019 | December | 257 | 19 | 0.52457 | [5 empty] | 0.84668
2019 | December | 257 | 20 | 0.4548 | [5 empty] | 0
2019 | December | 257 | 21 | 0.4151 | [5 empty] | 1.5421
2019 | December | 257 | 22 | 0.3881 | [5 empty] | 1.4786
2019 | December | 257 | 23 | 0.38191 | [5 empty] | 1.3452
2019 | December | 257 | 24 | 0.36122 | [5 empty] | 1.3571
2019 | December | 258 | 1 | 0.3511 | [5 empty] | 1.3987
2019 | December | 258 | 2 | 0.33271 | [5 empty] | 1.4099
2019 | December | 258 | 3 | 0.32755 | [5 empty] | 1.4102
2019 | December | 258 | 4 | 0.3306 | [5 empty] | 1.4099
2019 | December | 258 | 5 | 0.32381 | [5 empty] | 1.4109
2019 | December | 258 | 6 | 0.32088 | [5 empty] | 1.4264
2019 | December | 258 | 7 | 0.30986 | [5 empty] | 1.4053
2019 | December | 258 | 8 | 0.29901 | [5 empty] | 1.3997
2019 | December | 258 | 9 | 0.29494 | [5 empty] | 1.471
2019 | December | 258 | 10 | 0.38282 | [5 empty] | 1.546
2019 | December | 258 | 11 | 0.45979 | [5 empty] | 1.4793
2019 | December | 258 | 12 | 0.45648 | [5 empty] | 1.4634
2019 | December | 258 | 13 | 0.44966 | [5 empty] | 1.4624
2019 | December | 258 | 14 | 0.3324 | [5 empty] | 0.6379
2019 | December | 258 | 15 | 0.46519 | [5 empty] | 0.89359
2019 | December | 258 | 16 | 0.50347 | [5 empty] | 1.3263
2019 | December | 258 | 17 | 0.48595 | [5 empty] | 1.3696
2019 | December | 258 | 18 | 0.46694 | [5 empty] | 1.4013
2019 | December | 258 | 19 | 0.49313 | [5 empty] | 1.4063
2019 | December | 258 | 20 | 0.46552 | [5 empty] | 1.3812
2019 | December | 258 | 21 | 0.43337 | [5 empty] | 1.3607
2019 | December | 258 | 22 | 0.40641 | [5 empty] | 1.3333
2019 | December | 258 | 23 | 0.37817 | [5 empty] | 1.3253
2019 | December | 258 | 24 | 0.34913 | [5 empty] | 1.3293
2019 | December | 259 | 1 | 0.3378 | [5 empty] | 1.3551
2019 | December | 259 | 2 | 0.3287 | [5 empty] | 1.3597
2019 | December | 259 | 3 | 0.32669 | [5 empty] | 1.3581
2019 | December | 259 | 4 | 0.32568 | [5 empty] | 1.3554
2019 | December | 259 | 5 | 0.3229 | [5 empty] | 1.3528
2019 | December | 259 | 6 | 0.31843 | [5 empty] | 1.3514
2019 | December | 259 | 7 | 0.30804 | [5 empty] | 0.18235
2019 | December | 259 | 8 | 0.27854 | [5 empty] | 1.4932
2019 | December | 259 | 9 | 0.27744 | [5 empty] | 1.4496
2019 | December | 259 | 10 | 0.36053 | [5 empty] | 1.3818
2019 | December | 259 | 11 | 0.38529 | [5 empty] | 1.3792
2019 | December | 259 | 12 | 0.37721 | [5 empty] | 1.3769
2019 | December | 259 | 13 | 0.36883 | [5 empty] | 1.3752
2019 | December | 259 | 14 | 0.31238 | [5 empty] | 1.3709
2019 | December | 259 | 15 | 0.37051 | [5 empty] | 1.3389
2019 | December | 259 | 16 | 0.37176 | [5 empty] | 1.3346
2019 | December | 259 | 17 | 0.34629 | [5 empty] | 1.3356
2019 | December | 259 | 18 | 0.33501 | [5 empty] | 1.3336
2019 | December | 259 | 19 | 0.35968 | [5 empty] | 1.3343
2019 | December | 259 | 20 | 0.34884 | [5 empty] | 1.3346
2019 | December | 259 | 21 | 0.34246 | [5 empty] | 1.3356
2019 | December | 259 | 22 | 0.33189 | [5 empty] | 1.3346
2019 | December | 259 | 23 | 0.32241 | [5 empty] | 1.3346
2019 | December | 259 | 24 | 0.31207 | [5 empty] | 1.3353
2019 | December | 260 | 1 | 0.30955 | [5 empty] | 1.3359
2019 | December | 260 | 2 | 0.31037 | [5 empty] | 1.3379
2019 | December | 260 | 3 | 0.31039 | [5 empty] | 1.3376
2019 | December | 260 | 4 | 0.30955 | [5 empty] | 1.3389
2019 | December | 260 | 5 | 0.30967 | [5 empty] | 1.4073
2019 | December | 260 | 6 | 0.30677 | [5 empty] | 1.4347
2019 | December | 260 | 7 | 0.29601 | [5 empty] | 1.4304
2019 | December | 260 | 8 | 0.26251 | [5 empty] | 1.3376
2019 | December | 260 | 9 | 0.27962 | [5 empty] | 1.3277
2019 | December | 260 | 10 | 0.40807 | [5 empty] | 1.3323
2019 | December | 260 | 11 | 0.47323 | [5 empty] | 1.3346
2019 | December | 260 | 12 | 0.50501 | [5 empty] | 1.3366
2019 | December | 260 | 13 | 0.50203 | [5 empty] | 1.3386
2019 | December | 260 | 14 | 0.37075 | [5 empty] | 1.3756
2019 | December | 260 | 15 | 0.50556 | [5 empty] | 1.3789
2019 | December | 260 | 16 | 0.5429 | [5 empty] | 1.3732
2019 | December | 260 | 17 | 0.52375 | [5 empty] | 1.3716
2019 | December | 260 | 18 | 0.50001 | [5 empty] | 1.3729
2019 | December | 260 | 19 | 0.51451 | [5 empty] | 1.5916
2019 | December | 260 | 20 | 0.47611 | [5 empty] | 1.6395
2019 | December | 260 | 21 | 0.43552 | [5 empty] | 1.662
2019 | December | 260 | 22 | 0.39031 | [5 empty] | 1.6134
2019 | December | 260 | 23 | 0.35923 | [5 empty] | 1.6005
2019 | December | 260 | 24 | 0.34264 | [5 empty] | 1.6491
2019 | December | 261 | 1 | 0.33621 | [5 empty] | 1.6755
2019 | December | 261 | 2 | 0.33979 | [5 empty] | 1.6646
2019 | December | 261 | 3 | 0.32791 | [5 empty] | 1.6461
2019 | December | 261 | 4 | 0.3276 | [5 empty] | 1.6078
2019 | December | 261 | 5 | 0.32882 | [5 empty] | 1.5909
2019 | December | 261 | 6 | 0.32441 | [5 empty] | 1.5979
2019 | December | 261 | 7 | 0.31925 | [5 empty] | 1.6025
2019 | December | 261 | 8 | 0.28752 | [5 empty] | 1.6124
2019 | December | 261 | 9 | 0.30633 | [5 empty] | 1.663
2019 | December | 261 | 10 | 0.42156 | [5 empty] | 1.6788
2019 | December | 261 | 11 | 0.47925 | [5 empty] | 1.6517
2019 | December | 261 | 12 | 0.46711 | [5 empty] | 1.6504
2019 | December | 261 | 13 | 0.45559 | [5 empty] | 1.6491
2019 | December | 261 | 14 | 0.33088 | [5 empty] | 1.6504
2019 | December | 261 | 15 | 0.47265 | [5 empty] | 1.6481
2019 | December | 261 | 16 | 0.50465 | [5 empty] | 1.6451
2019 | December | 261 | 17 | 0.51984 | [5 empty] | 1.6438
2019 | December | 261 | 18 | 0.49658 | [5 empty] | 1.5708
2019 | December | 261 | 19 | 0.50102 | [5 empty] | 1.4159
2019 | December | 261 | 20 | 0.4776 | [5 empty] | 1.3716
2019 | December | 261 | 21 | 0.44345 | [5 empty] | 1.367
2019 | December | 261 | 22 | 0.38097 | [5 empty] | 1.3171
2019 | December | 261 | 23 | 0.35364 | [5 empty] | 1.3131
2019 | December | 261 | 24 | 0.32549 | [5 empty] | 1.3138
2019 | December | 262 | 1 | 0.32539 | [5 empty] | 1.3154
2019 | December | 262 | 2 | 0.32858 | [5 empty] | 1.3177
2019 | December | 262 | 3 | 0.3276 | [5 empty] | 1.3181
2019 | December | 262 | 4 | 0.32544 | [5 empty] | 1.3201
2019 | December | 262 | 5 | 0.32501 | [5 empty] | 1.3224
2019 | December | 262 | 6 | 0.32638 | [5 empty] | 1.3244
2019 | December | 262 | 7 | 0.30571 | [5 empty] | 1.3244
2019 | December | 262 | 8 | 0.2945 | [5 empty] | 1.327
2019 | December | 262 | 9 | 0.30701 | [5 empty] | 1.3287
2019 | December | 262 | 10 | 0.40325 | [5 empty] | 1.3316
2019 | December | 262 | 11 | 0.45485 | [5 empty] | 1.3422
2019 | December | 262 | 12 | 0.45093 | [5 empty] | 1.3478
2019 | December | 262 | 13 | 0.44993 | [5 empty] | 1.3475
2019 | December | 262 | 14 | 0.33832 | [5 empty] | 1.3468
2019 | December | 262 | 15 | 0.45477 | [5 empty] | 1.3468
2019 | December | 262 | 16 | 0.48605 | [5 empty] | 1.3465
2019 | December | 262 | 17 | 0.48645 | [5 empty] | 1.3445
2019 | December | 262 | 18 | 0.48036 | [5 empty] | 1.3445
2019 | December | 262 | 19 | 0.48348 | [5 empty] | 1.3438
2019 | December | 262 | 20 | 0.4463 | [5 empty] | 1.3432
2019 | December | 262 | 21 | 0.40958 | [5 empty] | 1.3432
2019 | December | 262 | 22 | 0.38004 | [5 empty] | 1.3435
2019 | December | 262 | 23 | 0.35971 | [5 empty] | 1.3445
2019 | December | 262 | 24 | 0.34459 | [5 empty] | 1.3435
2019 | December | 263 | 1 | 0.32829 | [5 empty] | 1.3432
2019 | December | 263 | 2 | 0.32553 | [5 empty] | 1.3415
2019 | December | 263 | 3 | 0.31845 | [5 empty] | 1.3415
2019 | December | 263 | 4 | 0.31862 | [5 empty] | 1.3402
2019 | December | 263 | 5 | 0.31934 | [5 empty] | 1.3409
2019 | December | 263 | 6 | 0.31963 | [5 empty] | 1.3419
2019 | December | 263 | 7 | 0.30549 | [5 empty] | 1.3442
2019 | December | 263 | 8 | 0.28905 | [5 empty] | 1.3442
2019 | December | 263 | 9 | 0.30079 | [5 empty] | 1.3438
2019 | December | 263 | 10 | 0.39182 | [5 empty] | 1.3448
2019 | December | 263 | 11 | 0.44332 | [5 empty] | 1.3442
2019 | December | 263 | 12 | 0.45475 | [5 empty] | 1.3452
2019 | December | 263 | 13 | 0.4417 | [5 empty] | 1.3452
2019 | December | 263 | 14 | 0.34466 | [5 empty] | 1.3445
2019 | December | 263 | 15 | 0.48343 | [5 empty] | 1.3462
2019 | December | 263 | 16 | 0.52286 | [5 empty] | 1.3435
2019 | December | 263 | 17 | 0.51789 | [5 empty] | 1.3435
2019 | December | 263 | 18 | 0.51096 | [5 empty] | 1.3429
2019 | December | 263 | 19 | 0.52713 | [5 empty] | 1.3419
2019 | December | 263 | 20 | 0.48302 | [5 empty] | 1.3405
2019 | December | 263 | 21 | 0.43925 | [5 empty] | 1.3392
2019 | December | 263 | 22 | 0.38522 | [5 empty] | 1.3399
2019 | December | 263 | 23 | 0.36614 | [5 empty] | 1.3432
2019 | December | 263 | 24 | 0.34581 | [5 empty] | 1.3432
2019 | December | 264 | 1 | 0.3324 | [5 empty] | 1.3438
2019 | December | 264 | 2 | 0.33211 | [5 empty] | 1.3442
2019 | December | 264 | 3 | 0.32424 | [5 empty] | 1.3442
2019 | December | 264 | 4 | 0.32002 | [5 empty] | 1.3445
2019 | December | 264 | 5 | 0.32004 | [5 empty] | 1.3445
2019 | December | 264 | 6 | 0.3204 | [5 empty] | 1.3442
2019 | December | 264 | 7 | 0.3065 | [5 empty] | 1.3468
2019 | December | 264 | 8 | 0.27333 | [5 empty] | 1.3505
2019 | December | 264 | 9 | 0.28298 | [5 empty] | 1.3498
2019 | December | 264 | 10 | 0.39341 | [5 empty] | 1.3501
2019 | December | 264 | 11 | 0.45067 | [5 empty] | 1.3901
2019 | December | 264 | 12 | 0.47085 | [5 empty] | 1.3789
2019 | December | 264 | 13 | 0.47165 | [5 empty] | 1.3732
2019 | December | 264 | 14 | 0.35181 | [5 empty] | 1.3429
2019 | December | 264 | 15 | 0.48576 | [5 empty] | 1.3405
2019 | December | 264 | 16 | 0.50733 | [5 empty] | 1.3392
2019 | December | 264 | 17 | 0.52267 | [5 empty] | 1.3349
2019 | December | 264 | 18 | 0.4873 | [5 empty] | 1.3313
2019 | December | 264 | 19 | 0.51705 | [5 empty] | 1.3039
2019 | December | 264 | 20 | 0.49582 | [5 empty] | 1.289
2019 | December | 264 | 21 | 0.44369 | [5 empty] | 1.2926
2019 | December | 264 | 22 | 0.40562 | [5 empty] | 1.2959
2019 | December | 264 | 23 | 0.3737 | [5 empty] | 1.2923
2019 | December | 264 | 24 | 0.35825 | [5 empty] | 1.2953
2019 | December | 265 | 1 | 0.34982 | [5 empty] | 1.3316
2019 | December | 265 | 2 | 0.34483 | [5 empty] | 1.324
2019 | December | 265 | 3 | 0.34404 | [5 empty] | 1.2943
2019 | December | 265 | 4 | 0.33797 | [5 empty] | 1.2649
2019 | December | 265 | 5 | 0.33801 | [5 empty] | 1.2041
2019 | December | 265 | 6 | 0.32671 | [5 empty] | 1.0611
2019 | December | 265 | 7 | 0.3089 | [5 empty] | 1.0446
2019 | December | 265 | 8 | 0.2777 | [5 empty] | 1.2299
2019 | December | 265 | 9 | 0.30166 | [5 empty] | 1.2484
2019 | December | 265 | 10 | 0.41462 | [5 empty] | 1.2438
2019 | December | 265 | 11 | 0.4728 | [5 empty] | 1.2418
2019 | December | 265 | 12 | 0.51751 | [5 empty] | 1.2322
2019 | December | 265 | 13 | 0.51014 | [5 empty] | 1.219
2019 | December | 265 | 14 | 0.36708 | [5 empty] | 1.2167
2019 | December | 265 | 15 | 0.5081 | [5 empty] | 1.2005
2019 | December | 265 | 16 | 0.5753 | [5 empty] | 1.1988
2019 | December | 265 | 17 | 0.53901 | [5 empty] | 1.1982
2019 | December | 265 | 18 | 0.52634 | [5 empty] | 1.1952
2019 | December | 265 | 19 | 0.53397 | [5 empty] | 1.1922
2019 | December | 265 | 20 | 0.4914 | [5 empty] | 1.1909
2019 | December | 265 | 21 | 0.45381 | [5 empty] | 1.1902
2019 | December | 265 | 22 | 0.40092 | [5 empty] | 1.1883
2019 | December | 265 | 23 | 0.37197 | [5 empty] | 1.1899
2019 | December | 265 | 24 | 0.35712 | [5 empty] | 1.1899
2019 | December | 266 | 1 | 0.34029 | [5 empty] | 1.1896
2019 | December | 266 | 2 | 0.33713 | [5 empty] | 1.1869
2019 | December | 266 | 3 | 0.33412 | [5 empty] | 1.1823
2019 | December | 266 | 4 | 0.32925 | [5 empty] | 1.1793
2019 | December | 266 | 5 | 0.32839 | [5 empty] | 0.99665
2019 | December | 266 | 6 | 0.33038 | [5 empty] | 0.99864
2019 | December | 266 | 7 | 0.30988 | [5 empty] | 1.068
2019 | December | 266 | 8 | 0.27931 | [5 empty] | 1.1684
2019 | December | 266 | 9 | 0.31373 | [5 empty] | 1.1942
2019 | December | 266 | 10 | 0.38016 | [5 empty] | 1.1922
2019 | December | 266 | 11 | 0.43994 | [5 empty] | 1.1889
2019 | December | 266 | 12 | 0.42446 | [5 empty] | 1.1846
2019 | December | 266 | 13 | 0.42211 | [5 empty] | 1.145
2019 | December | 266 | 14 | 0.33345 | [5 empty] | 1.1014
2019 | December | 266 | 15 | 0.36934 | [5 empty] | 1.1014
2019 | December | 266 | 16 | 0.37272 | [5 empty] | 1.1037
2019 | December | 266 | 17 | 0.35436 | [5 empty] | 1.1043
2019 | December | 266 | 18 | 0.3378 | [5 empty] | 1.107
2019 | December | 266 | 19 | 0.36197 | [5 empty] | 1.1076
2019 | December | 266 | 20 | 0.35546 | [5 empty] | 1.1093
2019 | December | 266 | 21 | 0.34118 | [5 empty] | 1.2147
2019 | December | 266 | 22 | 0.3192 | [5 empty] | 1.2058
2019 | December | 266 | 23 | 0.3114 | [5 empty] | 1.1522
2019 | December | 266 | 24 | 0.30708 | [5 empty] | 1.1456
2019 | December | 267 | 1 | 0.30614 | [5 empty] | 1.146
2019 | December | 267 | 2 | 0.30458 | [5 empty] | 1.1526
2019 | December | 267 | 3 | 0.30072 | [5 empty] | 1.2599
2019 | December | 267 | 4 | 0.30012 | [5 empty] | 1.2665
2019 | December | 267 | 5 | 0.3005 | [5 empty] | 1.2656
2019 | December | 267 | 6 | 0.30533 | [5 empty] | 1.2649
2019 | December | 267 | 7 | 0.28104 | [5 empty] | 1.2636
2019 | December | 267 | 8 | 0.24297 | [5 empty] | 1.2629
2019 | December | 267 | 9 | 0.26741 | [5 empty] | 1.2656
2019 | December | 267 | 10 | 0.39374 | [5 empty] | 1.2659
2019 | December | 267 | 11 | 0.48211 | [5 empty] | 1.2672
2019 | December | 267 | 12 | 0.47678 | [5 empty] | 1.2665
2019 | December | 267 | 13 | 0.48948 | [5 empty] | 1.2682
2019 | December | 267 | 14 | 0.36468 | [5 empty] | 1.2689
2019 | December | 267 | 15 | 0.51367 | [5 empty] | 1.2679
2019 | December | 267 | 16 | 0.53215 | [5 empty] | 1.2662
2019 | December | 267 | 17 | 0.51981 | [5 empty] | 1.2679
2019 | December | 267 | 18 | 0.49829 | [5 empty] | 1.2642
2019 | December | 267 | 19 | 0.50964 | [5 empty] | 1.2603
2019 | December | 267 | 20 | 0.48609 | [5 empty] | 1.2606
2019 | December | 267 | 21 | 0.4475 | [5 empty] | 1.2639
2019 | December | 267 | 22 | 0.4055 | [5 empty] | 1.2609
2019 | December | 267 | 23 | 0.36643 | [5 empty] | 1.2603
2019 | December | 267 | 24 | 0.35443 | [5 empty] | 1.2606
2019 | December | 268 | 1 | 0.34433 | [5 empty] | 1.2639
2019 | December | 268 | 2 | 0.33917 | [5 empty] | 1.2623
2019 | December | 268 | 3 | 0.34058 | [5 empty] | 1.2652
2019 | December | 268 | 4 | 0.32664 | [5 empty] | 1.2649
2019 | December | 268 | 5 | 0.3258 | [5 empty] | 1.2656
2019 | December | 268 | 6 | 0.32745 | [5 empty] | 1.2679
2019 | December | 268 | 7 | 0.32069 | [5 empty] | 1.3445
2019 | December | 268 | 8 | 0.29218 | [5 empty] | 1.3121
2019 | December | 268 | 9 | 0.30439 | [5 empty] | 1.2956
2019 | December | 268 | 10 | 0.40982 | [5 empty] | 1.2708
2019 | December | 268 | 11 | 0.44297 | [5 empty] | 1.2689
2019 | December | 268 | 12 | 0.45216 | [5 empty] | 1.2705
2019 | December | 268 | 13 | 0.48024 | [5 empty] | 1.2692
2019 | December | 268 | 14 | 0.36341 | [5 empty] | 1.2689
2019 | December | 268 | 15 | 0.51952 | [5 empty] | 1.2685
2019 | December | 268 | 16 | 0.52152 | [5 empty] | 1.2695
2019 | December | 268 | 17 | 0.50239 | [5 empty] | 1.2705
2019 | December | 268 | 18 | 0.48516 | [5 empty] | 1.2708
2019 | December | 268 | 19 | 0.52116 | [5 empty] | 1.2702
2019 | December | 268 | 20 | 0.49108 | [5 empty] | 1.2702
2019 | December | 268 | 21 | 0.46039 | [5 empty] | 1.2702
2019 | December | 268 | 22 | 0.4092 | [5 empty] | 1.2689
2019 | December | 268 | 23 | 0.38894 | [5 empty] | 1.2689
2019 | December | 268 | 24 | 0.37291 | [5 empty] | 1.2665
2019 | December | 269 | 1 | 0.36016 | [5 empty] | 1.2665
2019 | December | 269 | 2 | 0.3509 | [5 empty] | 1.2656
2019 | December | 269 | 3 | 0.34747 | [5 empty] | 1.2619
2019 | December | 269 | 4 | 0.34442 | [5 empty] | 1.2616
2019 | December | 269 | 5 | 0.33969 | [5 empty] | 1.2619
2019 | December | 269 | 6 | 0.33446 | [5 empty] | 1.2603
2019 | December | 269 | 7 | 0.31065 | [5 empty] | 1.258
2019 | December | 269 | 8 | 0.30117 | [5 empty] | 1.1575
2019 | December | 269 | 9 | 0.31701 | [5 empty] | 1.1863
2019 | December | 269 | 10 | 0.3995 | [5 empty] | 1.2718
2019 | December | 269 | 11 | 0.45329 | [5 empty] | 1.2864
2019 | December | 269 | 12 | 0.47731 | [5 empty] | 1.3022
2019 | December | 269 | 13 | 0.47849 | [5 empty] | 1.2979
2019 | December | 269 | 14 | 0.37125 | [5 empty] | 1.2936
2019 | December | 269 | 15 | 0.53445 | [5 empty] | 1.285
2019 | December | 269 | 16 | 0.54096 | [5 empty] | 1.2831
2019 | December | 269 | 17 | 0.50208 | [5 empty] | 1.2817
2019 | December | 269 | 18 | 0.48235 | [5 empty] | 1.2811
2019 | December | 269 | 19 | 0.51158 | [5 empty] | 1.2801
2019 | December | 269 | 20 | 0.46843 | [5 empty] | 1.2817
2019 | December | 269 | 21 | 0.42583 | [5 empty] | 1.2784
2019 | December | 269 | 22 | 0.38892 | [5 empty] | 1.2203
2019 | December | 269 | 23 | 0.3846 | [5 empty] | 1.2219
2019 | December | 269 | 24 | 0.36144 | [5 empty] | 1.2256
2019 | December | 270 | 1 | 0.35901 | [5 empty] | 1.2801
2019 | December | 270 | 2 | 0.3557 | [5 empty] | 1.2814
2019 | December | 270 | 3 | 0.34663 | [5 empty] | 1.2801
2019 | December | 270 | 4 | 0.34857 | [5 empty] | 1.2808
2019 | December | 270 | 5 | 0.34341 | [5 empty] | 1.2831
2019 | December | 270 | 6 | 0.3388 | [5 empty] | 1.2847
2019 | December | 270 | 7 | 0.31833 | [5 empty] | 1.2874
2019 | December | 270 | 8 | 0.28903 | [5 empty] | 1.3709
2019 | December | 270 | 9 | 0.30345 | [5 empty] | 1.3623
2019 | December | 270 | 10 | 0.42943 | [5 empty] | 1.327
2019 | December | 270 | 11 | 0.48132 | [5 empty] | 1.3118
2019 | December | 270 | 12 | 0.45725 | [5 empty] | 1.3108
2019 | December | 270 | 13 | 0.48444 | [5 empty] | 1.3085
2019 | December | 270 | 14 | 0.35995 | [5 empty] | 1.3065
2019 | December | 270 | 15 | 0.45595 | [5 empty] | 1.2748
2019 | December | 270 | 16 | 0.48168 | [5 empty] | 1.2771
2019 | December | 270 | 17 | 0.48744 | [5 empty] | 1.2798
2019 | December | 270 | 18 | 0.4745 | [5 empty] | 1.2814
2019 | December | 270 | 19 | 0.50107 | [5 empty] | 1.2841
2019 | December | 270 | 20 | 0.46932 | [5 empty] | 1.2867
2019 | December | 270 | 21 | 0.4258 | [5 empty] | 1.3207
2019 | December | 270 | 22 | 0.38695 | [5 empty] | 1.3723
2019 | December | 270 | 23 | 0.35697 | [5 empty] | 1.3002
2019 | December | 270 | 24 | 0.36499 | [5 empty] | 1.2672
2019 | December | 271 | 1 | 0.36592 | [5 empty] | 1.2741
2019 | December | 271 | 2 | 0.35652 | [5 empty] | 1.2784
2019 | December | 271 | 3 | 0.34507 | [5 empty] | 1.3118
2019 | December | 271 | 4 | 0.34843 | [5 empty] | 1.3822
2019 | December | 271 | 5 | 0.3455 | [5 empty] | 1.3766
2019 | December | 271 | 6 | 0.34313 | [5 empty] | 1.3713
2019 | December | 271 | 7 | 0.33034 | [5 empty] | 1.3148
2019 | December | 271 | 8 | 0.2903 | [5 empty] | 1.2837
2019 | December | 271 | 9 | 0.31567 | [5 empty] | 1.3247
2019 | December | 271 | 10 | 0.40781 | [5 empty] | 1.326
2019 | December | 271 | 11 | 0.45965 | [5 empty] | 1.3263
2019 | December | 271 | 12 | 0.47357 | [5 empty] | 1.3518
2019 | December | 271 | 13 | 0.47973 | [5 empty] | 1.3752
2019 | December | 271 | 14 | 0.35119 | [5 empty] | 1.3683
2019 | December | 271 | 15 | 0.49341 | [5 empty] | 1.3637
2019 | December | 271 | 16 | 0.51072 | [5 empty] | 1.3498
2019 | December | 271 | 17 | 0.51698 | [5 empty] | 1.3382
2019 | December | 271 | 18 | 0.49049 | [5 empty] | 1.3339
2019 | December | 271 | 19 | 0.51554 | [5 empty] | 1.3316
2019 | December | 271 | 20 | 0.49596 | [5 empty] | 1.2976
2019 | December | 271 | 21 | 0.45245 | [5 empty] | 1.3006
2019 | December | 271 | 22 | 0.40725 | [5 empty] | 1.3012
2019 | December | 271 | 23 | 0.39408 | [5 empty] | 1.2282
2019 | December | 271 | 24 | 0.37483 | [5 empty] | 1.2243
2019 | December | 272 | 1 | 0.37238 | [5 empty] | 1.2715
2019 | December | 272 | 2 | 0.35378 | [5 empty] | 1.2808
2019 | December | 272 | 3 | 0.34994 | [5 empty] | 1.2844
2019 | December | 272 | 4 | 0.3492 | [5 empty] | 1.3742
2019 | December | 272 | 5 | 0.34807 | [5 empty] | 1.3775
2019 | December | 272 | 6 | 0.3443 | [5 empty] | 1.3729
2019 | December | 272 | 7 | 0.32496 | [5 empty] | 1.3402
2019 | December | 272 | 8 | 0.30317 | [5 empty] | 1.326
2019 | December | 272 | 9 | 0.31197 | [5 empty] | 1.3306
2019 | December | 272 | 10 | 0.44081 | [5 empty] | 1.3313
2019 | December | 272 | 11 | 0.49051 | [5 empty] | 1.331
2019 | December | 272 | 12 | 0.47049 | [5 empty] | 1.3306
2019 | December | 272 | 13 | 0.46466 | [5 empty] | 1.3313
2019 | December | 272 | 14 | 0.35503 | [5 empty] | 1.3293
2019 | December | 272 | 15 | 0.46517 | [5 empty] | 1.331
2019 | December | 272 | 16 | 0.50601 | [5 empty] | 1.3316
2019 | December | 272 | 17 | 0.48734 | [5 empty] | 1.3442
2019 | December | 272 | 18 | 0.4824 | [5 empty] | 1.3415
2019 | December | 272 | 19 | 0.51864 | [5 empty] | 1.3386
2019 | December | 272 | 20 | 0.50201 | [5 empty] | 1.3349
2019 | December | 272 | 21 | 0.45331 | [5 empty] | 1.3356
2019 | December | 272 | 22 | 0.42556 | [5 empty] | 1.3346
2019 | December | 272 | 23 | 0.38633 | [5 empty] | 1.3343
2019 | December | 272 | 24 | 0.38786 | [5 empty] | 1.3293
2019 | December | 273 | 1 | 0.37644 | [5 empty] | 1.3313
2019 | December | 273 | 2 | 0.36036 | [5 empty] | 1.3323
2019 | December | 273 | 3 | 0.35848 | [5 empty] | 1.332
2019 | December | 273 | 4 | 0.35702 | [5 empty] | 1.3306
2019 | December | 273 | 5 | 0.35378 | [5 empty] | 1.3306
2019 | December | 273 | 6 | 0.35064 | [5 empty] | 1.3323
2019 | December | 273 | 7 | 0.32616 | [5 empty] | 1.3313
2019 | December | 273 | 8 | 0.3059 | [5 empty] | 1.3326
2019 | December | 273 | 9 | 0.32429 | [5 empty] | 1.3336
2019 | December | 273 | 10 | 0.41143 | [5 empty] | 1.3336
2019 | December | 273 | 11 | 0.46543 | [5 empty] | 1.329
2019 | December | 273 | 12 | 0.4452 | [5 empty] | 1.327
2019 | December | 273 | 13 | 0.43464 | [5 empty] | 1.3191
2019 | December | 273 | 14 | 0.35702 | [5 empty] | 1.2616
2019 | December | 273 | 15 | 0.4164 | [5 empty] | 1.2659
2019 | December | 273 | 16 | 0.39358 | [5 empty] | 1.2685
2019 | December | 273 | 17 | 0.39955 | [5 empty] | 1.2715
2019 | December | 273 | 18 | 0.36763 | [5 empty] | 1.2745
2019 | December | 273 | 19 | 0.37855 | [5 empty] | 1.2751
2019 | December | 273 | 20 | 0.36753 | [5 empty] | 1.3277
2019 | December | 273 | 21 | 0.36168 | [5 empty] | 1.3118
2019 | December | 273 | 22 | 0.36417 | [5 empty] | 1.3055
2019 | December | 273 | 23 | 0.3511 | [5 empty] | 1.2963
2019 | December | 273 | 24 | 0.33984 | [5 empty] | 1.2966
2019 | December | 274 | 1 | 0.34161 | [5 empty] | 1.2963
2019 | December | 274 | 2 | 0.33914 | [5 empty] | 1.2933
2019 | December | 274 | 3 | 0.33825 | [5 empty] | 1.2887
2019 | December | 274 | 4 | 0.33681 | [5 empty] | 1.1727
2019 | December | 274 | 5 | 0.33271 | [5 empty] | 1.1628
2019 | December | 274 | 6 | 0.32306 | [5 empty] | 1.1717
2019 | December | 274 | 7 | 0.31344 | [5 empty] | 1.2104
2019 | December | 274 | 8 | 0.28425 | [5 empty] | 1.2993
2019 | December | 274 | 9 | 0.32484 | [5 empty] | 1.3042
2019 | December | 274 | 10 | 0.42677 | [5 empty] | 1.3016
2019 | December | 274 | 11 | 0.46617 | [5 empty] | 1.2979
2019 | December | 274 | 12 | 0.47849 | [5 empty] | 1.2844
2019 | December | 274 | 13 | 0.4972 | [5 empty] | 1.2715
2019 | December | 274 | 14 | 0.36233 | [5 empty] | 1.2698
2019 | December | 274 | 15 | 0.49169 | [5 empty] | 1.2698
2019 | December | 274 | 16 | 0.53522 | [5 empty] | 1.2708
2019 | December | 274 | 17 | 0.51374 | [5 empty] | 1.2708
2019 | December | 274 | 18 | 0.50323 | [5 empty] | 1.2712
2019 | December | 274 | 19 | 0.5453 | [5 empty] | 1.2695
2019 | December | 274 | 20 | 0.49305 | [5 empty] | 1.2682
2019 | December | 274 | 21 | 0.45254 | [5 empty] | 1.2702
2019 | December | 274 | 22 | 0.42189 | [5 empty] | 1.2679
2019 | December | 274 | 23 | 0.39607 | [5 empty] | 1.2642
2019 | December | 274 | 24 | 0.37548 | [5 empty] | 1.2646
2019 | December | 275 | 1 | 0.36672 | [5 empty] | 1.2662
2019 | December | 275 | 2 | 0.35409 | [5 empty] | 1.2669
2019 | December | 275 | 3 | 0.34464 | [5 empty] | 1.2649
2019 | December | 275 | 4 | 0.34538 | [5 empty] | 1.2593
2019 | December | 275 | 5 | 0.34365 | [5 empty] | 1.1575
2019 | December | 275 | 6 | 0.33965 | [5 empty] | 1.1565
2019 | December | 275 | 7 | 0.31449 | [5 empty] | 1.1592
2019 | December | 275 | 8 | 0.29023 | [5 empty] | 1.1651
2019 | December | 275 | 9 | 0.31423 | [5 empty] | 1.1678
2019 | December | 275 | 10 | 0.4181 | [5 empty] | 1.1714
2019 | December | 275 | 11 | 0.44945 | [5 empty] | 1.2114
2019 | December | 275 | 12 | 0.44623 | [5 empty] | 1.2153
2019 | December | 275 | 13 | 0.46044 | [5 empty] | 1.2117
2019 | December | 275 | 14 | 0.32354 | [5 empty] | 1.2081
2019 | December | 275 | 15 | 0.40288 | [5 empty] | 1.1651
2019 | December | 275 | 16 | 0.43709 | [5 empty] | 1.1674
2019 | December | 275 | 17 | 0.42542 | [5 empty] | 1.1688
2019 | December | 275 | 18 | 0.44357 | [5 empty] | 1.1694
2019 | December | 275 | 19 | 0.46954 | [5 empty] | 1.1952
2019 | December | 275 | 20 | 0.45038 | [5 empty] | 1.1955
2019 | December | 275 | 21 | 0.41529 | [5 empty] | 1.1952
2019 | December | 275 | 22 | 0.38104 | [5 empty] | 1.1945
2019 | December | 275 | 23 | 0.36161 | [5 empty] | 1.1935
2019 | December | 275 | 24 | 0.34634 | [5 empty] | 1.1873
2020 | January | 276 | 1 | 0.35013 | [5 empty] | 1.1859
2020 | January | 276 | 2 | 0.3474 | [5 empty] | 1.1869
2020 | January | 276 | 3 | 0.34094 | [5 empty] | 1.1869
2020 | January | 276 | 4 | 0.34097 | [5 empty] | 1.1866
2020 | January | 276 | 5 | 0.33976 | [5 empty] | 1.1886
2020 | January | 276 | 6 | 0.33729 | [5 empty] | 1.1876
2020 | January | 276 | 7 | 0.31963 | [5 empty] | 1.1879
2020 | January | 276 | 8 | 0.25944 | [5 empty] | 1.1912
2020 | January | 276 | 9 | 0.28329 | [5 empty] | 1.1919
2020 | January | 276 | 10 | 0.25927 | [5 empty] | 1.1932
2020 | January | 276 | 11 | 0.27924 | [5 empty] | 1.1922
2020 | January | 276 | 12 | 0.25291 | [5 empty] | 1.2157
2020 | January | 276 | 13 | 0.25058 | [5 empty] | 1.3329
2020 | January | 276 | 14 | 0.22862 | [5 empty] | 1.3508
2020 | January | 276 | 15 | 0.27017 | [5 empty] | 0.69967
2020 | January | 276 | 16 | 0.32508 | [5 empty] | 0.53153
2020 | January | 276 | 17 | 0.31958 | [5 empty] | 0.52756
2020 | January | 276 | 18 | 0.29277 | [5 empty] | 0.6118
2020 | January | 276 | 19 | 0.30593 | [5 empty] | 1.4231
2020 | January | 276 | 20 | 0.31961 | [5 empty] | 1.4172
2020 | January | 276 | 21 | 0.31082 | [5 empty] | 1.397
2020 | January | 276 | 22 | 0.30686 | [5 empty] | 1.3577
2020 | January | 276 | 23 | 0.30854 | [5 empty] | 1.3194
2020 | January | 276 | 24 | 0.29695 | [5 empty] | 1.3442
2020 | January | 277 | 1 | 0.28927 | [5 empty] | 1.329
2020 | January | 277 | 2 | 0.28908 | [5 empty] | 1.3211
2020 | January | 277 | 3 | 0.29174 | [5 empty] | 1.2279
2020 | January | 277 | 4 | 0.28901 | [5 empty] | 1.1668
2020 | January | 277 | 5 | 0.28831 | [5 empty] | 1.1721
2020 | January | 277 | 6 | 0.28522 | [5 empty] | 1.1783
2020 | January | 277 | 7 | 0.26568 | [5 empty] | 1.1826
2020 | January | 277 | 8 | 0.24489 | [5 empty] | 1.1902
2020 | January | 277 | 9 | 0.27614 | [5 empty] | 1.2137
2020 | January | 277 | 10 | 0.41899 | [5 empty] | 1.325
2020 | January | 277 | 11 | 0.41832 | [5 empty] | 1.2771
2020 | January | 277 | 12 | 0.40341 | [5 empty] | 1.2087
2020 | January | 277 | 13 | 0.41945 | [5 empty] | 1.1212
2020 | January | 277 | 14 | 0.30415 | [5 empty] | 0.55729
2020 | January | 277 | 15 | 0.40169 | [5 empty] | 0.5193
2020 | January | 277 | 16 | 0.49999 | [5 empty] | 0.50873
2020 | January | 277 | 17 | 0.52305 | [5 empty] | 0.50972
2020 | January | 277 | 18 | 0.49663 | [5 empty] | 0.72973
2020 | January | 277 | 19 | 0.50306 | [5 empty] | 1.1783
2020 | January | 277 | 20 | 0.48089 | [5 empty] | 1.2639
2020 | January | 277 | 21 | 0.44309 | [5 empty] | 1.3752
2020 | January | 277 | 22 | 0.41479 | [5 empty] | 1.3693
2020 | January | 277 | 23 | 0.38395 | [5 empty] | 1.3561
2020 | January | 277 | 24 | 0.3732 | [5 empty] | 1.2728
2020 | January | 278 | 1 | 0.35784 | [5 empty] | 1.248
2020 | January | 278 | 2 | 0.3541 | [5 empty] | 1.1585
2020 | January | 278 | 3 | 0.35116 | [5 empty] | 1.067
2020 | January | 278 | 4 | 0.34754 | [5 empty] | 1.0571
2020 | January | 278 | 5 | 0.34341 | [5 empty] | 1.0621
2020 | January | 278 | 6 | 0.32961 | [5 empty] | 1.0667
2020 | January | 278 | 7 | 0.3066 | [5 empty] | 1.0707
2020 | January | 278 | 8 | 0.27211 | [5 empty] | 1.1334
2020 | January | 278 | 9 | 0.29397 | [5 empty] | 1.2031
2020 | January | 278 | 10 | 0.40065 | [5 empty] | 1.2424
2020 | January | 278 | 11 | 0.45168 | [5 empty] | 1.0997
2020 | January | 278 | 12 | 0.4398 | [5 empty] | 1.071
2020 | January | 278 | 13 | 0.43651 | [5 empty] | 1.0849
2020 | January | 278 | 14 | 0.29239 | [5 empty] | 1.0872
2020 | January | 278 | 15 | 0.43061 | [5 empty] | 1.0845
2020 | January | 278 | 16 | 0.4824 | [5 empty] | 1.107
2020 | January | 278 | 17 | 0.48797 | [5 empty] | 1.1357
2020 | January | 278 | 18 | 0.46305 | [5 empty] | 1.1337
2020 | January | 278 | 19 | 0.49536 | [5 empty] | 1.1324
2020 | January | 278 | 20 | 0.44774 | [5 empty] | 1.1318
2020 | January | 278 | 21 | 0.40157 | [5 empty] | 1.1308
2020 | January | 278 | 22 | 0.37589 | [5 empty] | 1.1278
2020 | January | 278 | 23 | 0.35441 | [5 empty] | 1.1271
2020 | January | 278 | 24 | 0.34596 | [5 empty] | 1.1268
2020 | January | 279 | 1 | 0.33749 | [5 empty] | 1.1205
2020 | January | 279 | 2 | 0.33854 | [5 empty] | 0.97221
2020 | January | 279 | 3 | 0.32765 | [5 empty] | 0.51732
2020 | January | 279 | 4 | 0.32549 | [5 empty] | 0.50609
2020 | January | 279 | 5 | 0.32244 | [5 empty] | 0.49321
2020 | January | 279 | 6 | 0.31848 | [5 empty] | 0.46909
2020 | January | 279 | 7 | 0.30705 | [5 empty] | 0.19656
2020 | January | 279 | 8 | 0.27209 | [5 empty] | 0
2020 | January | 279 | 9 | 0.2867 | [5 empty] | 0
2020 | January | 279 | 10 | 0.34512 | [5 empty] | 0
2020 | January | 279 | 11 | 0.41133 | [5 empty] | 0
2020 | January | 279 | 12 | 0.44556 | [5 empty] | 0.3396
2020 | January | 279 | 13 | 0.44318 | [5 empty] | 0.97518
2020 | January | 279 | 14 | 0.30461 | [5 empty] | 1.1978
2020 | January | 279 | 15 | 0.45429 | [5 empty] | 1.4281
2020 | January | 279 | 16 | 0.50328 | [5 empty] | 1.4281
2020 | January | 279 | 17 | 0.49982 | [5 empty] | 1.2177
2020 | January | 279 | 18 | 0.47534 | [5 empty] | 1.432
2020 | January | 279 | 19 | 0.49168 | [5 empty] | 1.4235
2020 | January | 279 | 20 | 0.47633 | [5 empty] | 1.4149
2020 | January | 279 | 21 | 0.41918 | [5 empty] | 1.3815
2020 | January | 279 | 22 | 0.38172 | [5 empty] | 1.3666
2020 | January | 279 | 23 | 0.36528 | [5 empty] | 1.3419
2020 | January | 279 | 24 | 0.34737 | [5 empty] | 1.3376
2020 | January | 280 | 1 | 0.34188 | [5 empty] | 1.3389
2020 | January | 280 | 2 | 0.33679 | [5 empty] | 1.3402
2020 | January | 280 | 3 | 0.34063 | [5 empty] | 1.3412
2020 | January | 280 | 4 | 0.33211 | [5 empty] | 1.3432
2020 | January | 280 | 5 | 0.32426 | [5 empty] | 1.3468
2020 | January | 280 | 6 | 0.31423 | [5 empty] | 1.3756
2020 | January | 280 | 7 | 0.3095 | [5 empty] | 1.3762
2020 | January | 280 | 8 | 0.26626 | [5 empty] | 1.3775
2020 | January | 280 | 9 | 0.2677 | [5 empty] | 1.3762
2020 | January | 280 | 10 | 0.35006 | [5 empty] | 1.3749
2020 | January | 280 | 11 | 0.39964 | [5 empty] | 1.1988
2020 | January | 280 | 12 | 0.36739 | [5 empty] | 1.1605
2020 | January | 280 | 13 | 0.38626 | [5 empty] | 1.1638
2020 | January | 280 | 14 | 0.28123 | [5 empty] | 1.1645
2020 | January | 280 | 15 | 0.31757 | [5 empty] | 1.1648
2020 | January | 280 | 16 | 0.32321 | [5 empty] | 1.1645
2020 | January | 280 | 17 | 0.31567 | [5 empty] | 1.1645
2020 | January | 280 | 18 | 0.29609 | [5 empty] | 1.1608
2020 | January | 280 | 19 | 0.33804 | [5 empty] | 1.1618
2020 | January | 280 | 20 | 0.34317 | [5 empty] | 1.1612
2020 | January | 280 | 21 | 0.33878 | [5 empty] | 1.1605
2020 | January | 280 | 22 | 0.32803 | [5 empty] | 1.1592
2020 | January | 280 | 23 | 0.31749 | [5 empty] | 1.1592
2020 | January | 280 | 24 | 0.31027 | [5 empty] | 1.1572
2020 | January | 281 | 1 | 0.30912 | [5 empty] | 1.1569
2020 | January | 281 | 2 | 0.30871 | [5 empty] | 1.1592
2020 | January | 281 | 3 | 0.30828 | [5 empty] | 1.1598
2020 | January | 281 | 4 | 0.30988 | [5 empty] | 1.1622
2020 | January | 281 | 5 | 0.3101 | [5 empty] | 1.1631
2020 | January | 281 | 6 | 0.30046 | [5 empty] | 1.1674
2020 | January | 281 | 7 | 0.28658 | [5 empty] | 1.1757
2020 | January | 281 | 8 | 0.25548 | [5 empty] | 1.1902
2020 | January | 281 | 9 | 0.28113 | [5 empty] | 1.1919
2020 | January | 281 | 10 | 0.34757 | [5 empty] | 1.1925
2020 | January | 281 | 11 | 0.43733 | [5 empty] | 1.1925
2020 | January | 281 | 12 | 0.43965 | [5 empty] | 1.1925
2020 | January | 281 | 13 | 0.44597 | [5 empty] | 1.1922
2020 | January | 281 | 14 | 0.31594 | [5 empty] | 1.1912
2020 | January | 281 | 15 | 0.46949 | [5 empty] | 1.1866
2020 | January | 281 | 16 | 0.51619 | [5 empty] | 1.1863
2020 | January | 281 | 17 | 0.51374 | [5 empty] | 1.1863
2020 | January | 281 | 18 | 0.50537 | [5 empty] | 1.1853
2020 | January | 281 | 19 | 0.49332 | [5 empty] | 1.1833
2020 | January | 281 | 20 | 0.48216 | [5 empty] | 1.1807
2020 | January | 281 | 21 | 0.43615 | [5 empty] | 1.182
2020 | January | 281 | 22 | 0.39898 | [5 empty] | 1.1823
2020 | January | 281 | 23 | 0.37548 | [5 empty] | 1.1833
2020 | January | 281 | 24 | 0.36422 | [5 empty] | 1.1826
2020 | January | 282 | 1 | 0.34166 | [5 empty] | 1.1836
2020 | January | 282 | 2 | 0.33688 | [5 empty] | 1.1909
2020 | January | 282 | 3 | 0.33722 | [5 empty] | 1.1929
2020 | January | 282 | 4 | 0.33379 | [5 empty] | 1.3237
2020 | January | 282 | 5 | 0.33185 | [5 empty] | 1.3277
2020 | January | 282 | 6 | 0.32944 | [5 empty] | 1.3336
2020 | January | 282 | 7 | 0.30881 | [5 empty] | 1.4245
2020 | January | 282 | 8 | 0.28209 | [5 empty] | 1.3326
2020 | January | 282 | 9 | 0.31337 | [5 empty] | 1.3177
2020 | January | 282 | 10 | 0.42024 | [5 empty] | 1.3181
2020 | January | 282 | 11 | 0.47424 | [5 empty] | 1.2946
2020 | January | 282 | 12 | 0.51533 | [5 empty] | 1.2936
2020 | January | 282 | 13 | 0.50222 | [5 empty] | 1.2936
2020 | January | 282 | 14 | 0.36734 | [5 empty] | 1.2946
2020 | January | 282 | 15 | 0.50731 | [5 empty] | 1.2989
2020 | January | 282 | 16 | 0.51518 | [5 empty] | 1.3002
2020 | January | 282 | 17 | 0.51643 | [5 empty] | 1.3002
2020 | January | 282 | 18 | 0.49461 | [5 empty] | 1.2993
2020 | January | 282 | 19 | 0.51012 | [5 empty] | 1.2969
2020 | January | 282 | 20 | 0.49339 | [5 empty] | 1.2943
2020 | January | 282 | 21 | 0.4608 | [5 empty] | 1.2923
2020 | January | 282 | 22 | 0.41695 | [5 empty] | 1.291
2020 | January | 282 | 23 | 0.38318 | [5 empty] | 1.2897
2020 | January | 282 | 24 | 0.37121 | [5 empty] | 1.289
2020 | January | 283 | 1 | 0.34843 | [5 empty] | 1.287
2020 | January | 283 | 2 | 0.339 | [5 empty] | 1.2883
2020 | January | 283 | 3 | 0.34142 | [5 empty] | 1.289
2020 | January | 283 | 4 | 0.33943 | [5 empty] | 1.2897
2020 | January | 283 | 5 | 0.3312 | [5 empty] | 1.2907
2020 | January | 283 | 6 | 0.32904 | [5 empty] | 1.2913
2020 | January | 283 | 7 | 0.319 | [5 empty] | 1.2996
2020 | January | 283 | 8 | 0.30028 | [5 empty] | 1.3088
2020 | January | 283 | 9 | 0.30612 | [5 empty] | 1.3095
2020 | January | 283 | 10 | 0.40013 | [5 empty] | 1.3105
2020 | January | 283 | 11 | 0.46985 | [5 empty] | 1.3085
2020 | January | 283 | 12 | 0.47551 | [5 empty] | 1.3085
2020 | January | 283 | 13 | 0.46061 | [5 empty] | 1.3072
2020 | January | 283 | 14 | 0.37416 | [5 empty] | 1.3052
2020 | January | 283 | 15 | 0.49766 | [5 empty] | 1.3072
2020 | January | 283 | 16 | 0.52605 | [5 empty] | 1.3049
2020 | January | 283 | 17 | 0.49469 | [5 empty] | 1.3045
2020 | January | 283 | 18 | 0.49444 | [5 empty] | 1.3039
2020 | January | 283 | 19 | 0.50988 | [5 empty] | 1.3026
2020 | January | 283 | 20 | 0.51252 | [5 empty] | 1.2999
2020 | January | 283 | 21 | 0.47412 | [5 empty] | 1.2993
2020 | January | 283 | 22 | 0.41299 | [5 empty] | 1.2976
2020 | January | 283 | 23 | 0.38004 | [5 empty] | 1.2986
2020 | January | 283 | 24 | 0.36336 | [5 empty] | 1.2979
2020 | January | 284 | 1 | 0.3588 | [5 empty] | 1.2897
2020 | January | 284 | 2 | 0.34908 | [5 empty] | 1.288
2020 | January | 284 | 3 | 0.34248 | [5 empty] | 1.2883
2020 | January | 284 | 4 | 0.34209 | [5 empty] | 1.2883
2020 | January | 284 | 5 | 0.33581 | [5 empty] | 1.2893
2020 | January | 284 | 6 | 0.32861 | [5 empty] | 1.293
2020 | January | 284 | 7 | 0.32294 | [5 empty] | 1.2943
2020 | January | 284 | 8 | 0.29971 | [5 empty] | 1.3049
2020 | January | 284 | 9 | 0.30564 | [5 empty] | 1.3039
2020 | January | 284 | 10 | 0.40205 | [5 empty] | 1.3039
2020 | January | 284 | 11 | 0.45492 | [5 empty] | 1.3049
2020 | January | 284 | 12 | 0.43963 | [5 empty] | 1.3045
2020 | January | 284 | 13 | 0.43121 | [5 empty] | 1.3035
2020 | January | 284 | 14 | 0.32733 | [5 empty] | 1.3022
2020 | January | 284 | 15 | 0.46884 | [5 empty] | 1.3019
2020 | January | 284 | 16 | 0.50873 | [5 empty] | 1.2973
2020 | January | 284 | 17 | 0.49766 | [5 empty] | 1.2953
2020 | January | 284 | 18 | 0.47971 | [5 empty] | 1.294
2020 | January | 284 | 19 | 0.52999 | [5 empty] | 1.2926
2020 | January | 284 | 20 | 0.49714 | [5 empty] | 1.2864
2020 | January | 284 | 21 | 0.46089 | [5 empty] | 1.2874
2020 | January | 284 | 22 | 0.41791 | [5 empty] | 1.2854
2020 | January | 284 | 23 | 0.39103 | [5 empty] | 1.285
2020 | January | 284 | 24 | 0.38964 | [5 empty] | 1.2808
2020 | January | 285 | 1 | 0.37987 | [5 empty] | 1.2646
2020 | January | 285 | 2 | 0.38688 | [5 empty] | 1.2606
2020 | January | 285 | 3 | 0.36722 | [5 empty] | 1.2233
2020 | January | 285 | 4 | 0.36079 | [5 empty] | 1.1909
2020 | January | 285 | 5 | 0.35544 | [5 empty] | 1.1919
2020 | January | 285 | 6 | 0.3479 | [5 empty] | 1.1318
2020 | January | 285 | 7 | 0.32162 | [5 empty] | 1.138
2020 | January | 285 | 8 | 0.30895 | [5 empty] | 1.1466
2020 | January | 285 | 9 | 0.32364 | [5 empty] | 1.2679
2020 | January | 285 | 10 | 0.40121 | [5 empty] | 1.2613
2020 | January | 285 | 11 | 0.43171 | [5 empty] | 1.2599
2020 | January | 285 | 12 | 0.40469 | [5 empty] | 1.2563
2020 | January | 285 | 13 | 0.41781 | [5 empty] | 1.2391
2020 | January | 285 | 14 | 0.3192 | [5 empty] | 1.2233
2020 | January | 285 | 15 | 0.39662 | [5 empty] | 1.2253
2020 | January | 285 | 16 | 0.50081 | [5 empty] | 1.2236
2020 | January | 285 | 17 | 0.54412 | [5 empty] | 1.2233
2020 | January | 285 | 18 | 0.47081 | [5 empty] | 1.2216
2020 | January | 285 | 19 | 0.52013 | [5 empty] | 1.0925
2020 | January | 285 | 20 | 0.50016 | [5 empty] | 1.2213
2020 | January | 285 | 21 | 0.45657 | [5 empty] | 1.2203
2020 | January | 285 | 22 | 0.41258 | [5 empty] | 1.2147
2020 | January | 285 | 23 | 0.38573 | [5 empty] | 1.2312
2020 | January | 285 | 24 | 0.37713 | [5 empty] | 1.2335
2020 | January | 286 | 1 | 0.36919 | [5 empty] | 1.2348
2020 | January | 286 | 2 | 0.36518 | [5 empty] | 1.2335
2020 | January | 286 | 3 | 0.36336 | [5 empty] | 1.2342
2020 | January | 286 | 4 | 0.36192 | [5 empty] | 1.2342
2020 | January | 286 | 5 | 0.34841 | [5 empty] | 1.2355
2020 | January | 286 | 6 | 0.34051 | [5 empty] | 1.2388
2020 | January | 286 | 7 | 0.32191 | [5 empty] | 1.2395
2020 | January | 286 | 8 | 0.2994 | [5 empty] | 1.2606
2020 | January | 286 | 9 | 0.30761 | [5 empty] | 1.2619
2020 | January | 286 | 10 | 0.38793 | [5 empty] | 1.2642
2020 | January | 286 | 11 | 0.45175 | [5 empty] | 1.2599
2020 | January | 286 | 12 | 0.42096 | [5 empty] | 1.2589
2020 | January | 286 | 13 | 0.44366 | [5 empty] | 1.2553
2020 | January | 286 | 14 | 0.33146 | [5 empty] | 1.2249
2020 | January | 286 | 15 | 0.46781 | [5 empty] | 1.2233
2020 | January | 286 | 16 | 0.50474 | [5 empty] | 1.2223
2020 | January | 286 | 17 | 0.51684 | [5 empty] | 1.2216
2020 | January | 286 | 18 | 0.49531 | [5 empty] | 1.221
2020 | January | 286 | 19 | 0.48729 | [5 empty] | 1.2193
2020 | January | 286 | 20 | 0.47037 | [5 empty] | 1.217
2020 | January | 286 | 21 | 0.43912 | [5 empty] | 1.2127
2020 | January | 286 | 22 | 0.40216 | [5 empty] | 1.2137
2020 | January | 286 | 23 | 0.37992 | [5 empty] | 1.2163
2020 | January | 286 | 24 | 0.36286 | [5 empty] | 1.2163
2020 | January | 287 | 1 | 0.36223 | [5 empty] | 1.2167
2020 | January | 287 | 2 | 0.35716 | [5 empty] | 1.216
2020 | January | 287 | 3 | 0.35176 | [5 empty] | 1.216
2020 | January | 287 | 4 | 0.34382 | [5 empty] | 1.216
2020 | January | 287 | 5 | 0.33797 | [5 empty] | 1.2163
2020 | January | 287 | 6 | 0.33271 | [5 empty] | 1.2157
2020 | January | 287 | 7 | 0.3269 | [5 empty] | 1.2153
2020 | January | 287 | 8 | 0.28829 | [5 empty] | 1.2177
2020 | January | 287 | 9 | 0.31272 | [5 empty] | 1.2186
2020 | January | 287 | 10 | 0.35909 | [5 empty] | 1.2193
2020 | January | 287 | 11 | 0.34901 | [5 empty] | 1.2153
2020 | January | 287 | 12 | 0.35786 | [5 empty] | 1.217
2020 | January | 287 | 13 | 0.34193 | [5 empty] | 1.216
2020 | January | 287 | 14 | 0.30646 | [5 empty] | 1.216
2020 | January | 287 | 15 | 0.38988 | [5 empty] | 1.216
2020 | January | 287 | 16 | 0.35884 | [5 empty] | 1.2163
2020 | January | 287 | 17 | 0.3665 | [5 empty] | 1.2167
2020 | January | 287 | 18 | 0.3527 | [5 empty] | 1.2167
2020 | January | 287 | 19 | 0.35589 | [5 empty] | 1.214
2020 | January | 287 | 20 | 0.3564 | [5 empty] | 1.2114
2020 | January | 287 | 21 | 0.35251 | [5 empty] | 1.0921
2020 | January | 287 | 22 | 0.33674 | [5 empty] | 1.1182
2020 | January | 287 | 23 | 0.31764 | [5 empty] | 1.2765
2020 | January | 287 | 24 | 0.30686 | [5 empty] | 1.3772
2020 | January | 288 | 1 | 0.29909 | [5 empty] | 1.3709
2020 | January | 288 | 2 | 0.30377 | [5 empty] | 1.3607
2020 | January | 288 | 3 | 0.30149 | [5 empty] | 1.3495
2020 | January | 288 | 4 | 0.3011 | [5 empty] | 1.2698
2020 | January | 288 | 5 | 0.3012 | [5 empty] | 1.2259
2020 | January | 288 | 6 | 0.2999 | [5 empty] | 1.1668
2020 | January | 288 | 7 | 0.28433 | [5 empty] | 1.1731
2020 | January | 288 | 8 | 0.26023 | [5 empty] | 1.1793
2020 | January | 288 | 9 | 0.29088 | [5 empty] | 1.1816
2020 | January | 288 | 10 | 0.39605 | [5 empty] | 1.1876
2020 | January | 288 | 11 | 0.4698 | [5 empty] | 1.2117
2020 | January | 288 | 12 | 0.48686 | [5 empty] | 1.2177
2020 | January | 288 | 13 | 0.48669 | [5 empty] | 1.2173
2020 | January | 288 | 14 | 0.33653 | [5 empty] | 1.2183
2020 | January | 288 | 15 | 0.49802 | [5 empty] | 1.2494
2020 | January | 288 | 16 | 0.53676 | [5 empty] | 1.2497
2020 | January | 288 | 17 | 0.52265 | [5 empty] | 1.2447
2020 | January | 288 | 18 | 0.50225 | [5 empty] | 1.2418
2020 | January | 288 | 19 | 0.52449 | [5 empty] | 1.2388
2020 | January | 288 | 20 | 0.48897 | [5 empty] | 1.2358
2020 | January | 288 | 21 | 0.43903 | [5 empty] | 1.2335
2020 | January | 288 | 22 | 0.41472 | [5 empty] | 1.2276
2020 | January | 288 | 23 | 0.36197 | [5 empty] | 1.0951
2020 | January | 288 | 24 | 0.35604 | [5 empty] | 1.1618
2020 | January | 289 | 1 | 0.35767 | [5 empty] | 1.1631
2020 | January | 289 | 2 | 0.35364 | [5 empty] | 1.1665
2020 | January | 289 | 3 | 0.33993 | [5 empty] | 1.1684
2020 | January | 289 | 4 | 0.33298 | [5 empty] | 1.1704
2020 | January | 289 | 5 | 0.32945 | [5 empty] | 1.3181
2020 | January | 289 | 6 | 0.32714 | [5 empty] | 1.361
2020 | January | 289 | 7 | 0.31147 | [5 empty] | 1.1674
2020 | January | 289 | 8 | 0.28181 | [5 empty] | 1.1668
2020 | January | 289 | 9 | 0.29493 | [5 empty] | 1.1688
2020 | January | 289 | 10 | 0.39389 | [5 empty] | 1.1724
2020 | January | 289 | 11 | 0.4481 | [5 empty] | 1.1995
2020 | January | 289 | 12 | 0.46152 | [5 empty] | 1.1995
2020 | January | 289 | 13 | 0.46258 | [5 empty] | 1.1998
2020 | January | 289 | 14 | 0.33809 | [5 empty] | 1.1988
2020 | January | 289 | 15 | 0.47498 | [5 empty] | 1.2001
2020 | January | 289 | 16 | 0.50169 | [5 empty] | 1.2011
2020 | January | 289 | 17 | 0.48619 | [5 empty] | 1.2025
2020 | January | 289 | 18 | 0.48012 | [5 empty] | 1.2028
2020 | January | 289 | 19 | 0.51247 | [5 empty] | 1.2517
2020 | January | 289 | 20 | 0.48804 | [5 empty] | 1.2682
2020 | January | 289 | 21 | 0.43754 | [5 empty] | 1.2305
2020 | January | 289 | 22 | 0.3839 | [5 empty] | 1.2177
2020 | January | 289 | 23 | 0.35539 | [5 empty] | 1.184
2020 | January | 289 | 24 | 0.35013 | [5 empty] | 1.1589
2020 | January | 290 | 1 | 0.34901 | [5 empty] | 1.1612
2020 | January | 290 | 2 | 0.34536 | [5 empty] | 1.1631
2020 | January | 290 | 3 | 0.34692 | [5 empty] | 1.1651
2020 | January | 290 | 4 | 0.34305 | [5 empty] | 1.1674
2020 | January | 290 | 5 | 0.33557 | [5 empty] | 1.1698
2020 | January | 290 | 6 | 0.33177 | [5 empty] | 1.179
2020 | January | 290 | 7 | 0.316 | [5 empty] | 1.3197
2020 | January | 290 | 8 | 0.28109 | [5 empty] | 1.2332
2020 | January | 290 | 9 | 0.30549 | [5 empty] | 1.1988
2020 | January | 290 | 10 | 0.38042 | [5 empty] | 1.1975
2020 | January | 290 | 11 | 0.42386 | [5 empty] | 1.1972
2020 | January | 290 | 12 | 0.42338 | [5 empty] | 1.1959
2020 | January | 290 | 13 | 0.42847 | [5 empty] | 1.1945
2020 | January | 290 | 14 | 0.31315 | [5 empty] | 1.1939
2020 | January | 290 | 15 | 0.45566 | [5 empty] | 1.1932
2020 | January | 290 | 16 | 0.48657 | [5 empty] | 1.1922
2020 | January | 290 | 17 | 0.46584 | [5 empty] | 1.1922
2020 | January | 290 | 18 | 0.45717 | [5 empty] | 1.1671
2020 | January | 290 | 19 | 0.46793 | [5 empty] | 1.1651
2020 | January | 290 | 20 | 0.46449 | [5 empty] | 1.1658
2020 | January | 290 | 21 | 0.41729 | [5 empty] | 1.1665
2020 | January | 290 | 22 | 0.38539 | [5 empty] | 1.1671
2020 | January | 290 | 23 | 0.37142 | [5 empty] | 1.1688
2020 | January | 290 | 24 | 0.34965 | [5 empty] | 1.1688
2020 | January | 291 | 1 | 0.34737 | [5 empty] | 1.1691
2020 | January | 291 | 2 | 0.34622 | [5 empty] | 1.1707
2020 | January | 291 | 3 | 0.34435 | [5 empty] | 1.1717
2020 | January | 291 | 4 | 0.34565 | [5 empty] | 1.1734
2020 | January | 291 | 5 | 0.34709 | [5 empty] | 1.1757
2020 | January | 291 | 6 | 0.33067 | [5 empty] | 1.1836
2020 | January | 291 | 7 | 0.31745 | [5 empty] | 1.2874
2020 | January | 291 | 8 | 0.27998 | [5 empty] | 1.2589
2020 | January | 291 | 9 | 0.30223 | [5 empty] | 1.2487
2020 | January | 291 | 10 | 0.36345 | [5 empty] | 1.2233
2020 | January | 291 | 11 | 0.43329 | [5 empty] | 1.1843
2020 | January | 291 | 12 | 0.41064 | [5 empty] | 1.1833
2020 | January | 291 | 13 | 0.4163 | [5 empty] | 1.183
2020 | January | 291 | 14 | 0.31058 | [5 empty] | 1.1833
2020 | January | 291 | 15 | 0.42242 | [5 empty] | 1.1836
2020 | January | 291 | 16 | 0.47237 | [5 empty] | 1.183
2020 | January | 291 | 17 | 0.4932 | [5 empty] | 1.184
2020 | January | 291 | 18 | 0.54557 | [5 empty] | 1.184
2020 | January | 291 | 19 | 0.5692 | [5 empty] | 1.1843
2020 | January | 291 | 20 | 0.53745 | [5 empty] | 1.1833
2020 | January | 291 | 21 | 0.51302 | [5 empty] | 1.183
2020 | January | 291 | 22 | 0.44218 | [5 empty] | 1.1836
2020 | January | 291 | 23 | 0.38313 | [5 empty] | 1.1668
2020 | January | 291 | 24 | 0.36646 | [5 empty] | 1.1618
2020 | January | 292 | 1 | 0.35757 | [5 empty] | 1.1628
2020 | January | 292 | 2 | 0.34896 | [5 empty] | 1.1648
2020 | January | 292 | 3 | 0.34903 | [5 empty] | 1.1665
2020 | January | 292 | 4 | 0.34061 | [5 empty] | 1.1678
2020 | January | 292 | 5 | 0.32805 | [5 empty] | 1.1688
2020 | January | 292 | 6 | 0.32671 | [5 empty] | 1.184
2020 | January | 292 | 7 | 0.31337 | [5 empty] | 1.3323
2020 | January | 292 | 8 | 0.29877 | [5 empty] | 1.2074
2020 | January | 292 | 9 | 0.29973 | [5 empty] | 1.1922
2020 | January | 292 | 10 | 0.38606 | [5 empty] | 1.1935
2020 | January | 292 | 11 | 0.44013 | [5 empty] | 1.2173
2020 | January | 292 | 12 | 0.42864 | [5 empty] | 1.2652
2020 | January | 292 | 13 | 0.40968 | [5 empty] | 1.3115
2020 | January | 292 | 14 | 0.28133 | [5 empty] | 1.3409
2020 | January | 292 | 15 | 0.41664 | [5 empty] | 1.3372
2020 | January | 292 | 16 | 0.45417 | [5 empty] | 1.3372
2020 | January | 292 | 17 | 0.47757 | [5 empty] | 1.3372
2020 | January | 292 | 18 | 0.44424 | [5 empty] | 1.3376
2020 | January | 292 | 19 | 0.48782 | [5 empty] | 1.3389
2020 | January | 292 | 20 | 0.49397 | [5 empty] | 1.3389
2020 | January | 292 | 21 | 0.43274 | [5 empty] | 1.3782
2020 | January | 292 | 22 | 0.41049 | [5 empty] | 1.3742
2020 | January | 292 | 23 | 0.36475 | [5 empty] | 1.288
2020 | January | 292 | 24 | 0.35426 | [5 empty] | 1.2685
2020 | January | 293 | 1 | 0.34735 | [5 empty] | 1.3845
2020 | January | 293 | 2 | 0.35119 | [5 empty] | 1.3789
2020 | January | 293 | 3 | 0.34375 | [5 empty] | 1.3732
2020 | January | 293 | 4 | 0.33499 | [5 empty] | 1.2619
2020 | January | 293 | 5 | 0.33165 | [5 empty] | 1.2642
2020 | January | 293 | 6 | 0.33261 | [5 empty] | 1.2689
2020 | January | 293 | 7 | 0.32217 | [5 empty] | 1.291
2020 | January | 293 | 8 | 0.28459 | [5 empty] | 1.3808
2020 | January | 293 | 9 | 0.3179 | [5 empty] | 1.3752
2020 | January | 293 | 10 | 0.37099 | [5 empty] | 1.3713
2020 | January | 293 | 11 | 0.43831 | [5 empty] | 1.3386
2020 | January | 293 | 12 | 0.41464 | [5 empty] | 1.3313
2020 | January | 293 | 13 | 0.42333 | [5 empty] | 1.331
2020 | January | 293 | 14 | 0.27952 | [5 empty] | 1.332
2020 | January | 293 | 15 | 0.43857 | [5 empty] | 1.331
2020 | January | 293 | 16 | 0.48026 | [5 empty] | 1.3296
2020 | January | 293 | 17 | 0.47517 | [5 empty] | 1.3306
2020 | January | 293 | 18 | 0.47659 | [5 empty] | 1.3323
2020 | January | 293 | 19 | 0.49769 | [5 empty] | 1.3343
2020 | January | 293 | 20 | 0.48091 | [5 empty] | 1.3396
2020 | January | 293 | 21 | 0.43267 | [5 empty] | 1.3505
2020 | January | 293 | 22 | 0.40987 | [5 empty] | 1.3828
2020 | January | 293 | 23 | 0.38248 | [5 empty] | 1.36
2020 | January | 293 | 24 | 0.36024 | [5 empty] | 1.359
2020 | January | 294 | 1 | 0.34982 | [5 empty] | 1.359
2020 | January | 294 | 2 | 0.35109 | [5 empty] | 1.3597
2020 | January | 294 | 3 | 0.33909 | [5 empty] | 1.3604
2020 | January | 294 | 4 | 0.3335 | [5 empty] | 1.361
2020 | January | 294 | 5 | 0.33537 | [5 empty] | 1.3627
2020 | January | 294 | 6 | 0.33221 | [5 empty] | 1.363
2020 | January | 294 | 7 | 0.31183 | [5 empty] | 1.368
2020 | January | 294 | 8 | 0.29695 | [5 empty] | 1.435
2020 | January | 294 | 9 | 0.29373 | [5 empty] | 1.397
2020 | January | 294 | 10 | 0.34421 | [5 empty] | 1.3851
2020 | January | 294 | 11 | 0.39621 | [5 empty] | 1.3841
2020 | January | 294 | 12 | 0.38412 | [5 empty] | 1.3812
2020 | January | 294 | 13 | 0.35801 | [5 empty] | 1.3547
2020 | January | 294 | 14 | 0.29772 | [5 empty] | 1.3452
2020 | January | 294 | 15 | 0.4217 | [5 empty] | 1.3465
2020 | January | 294 | 16 | 0.39362 | [5 empty] | 1.3455
2020 | January | 294 | 17 | 0.36864 | [5 empty] | 1.3468
2020 | January | 294 | 18 | 0.34553 | [5 empty] | 1.3468
2020 | January | 294 | 19 | 0.36213 | [5 empty] | 1.3452
2020 | January | 294 | 20 | 0.34125 | [5 empty] | 1.3429
2020 | January | 294 | 21 | 0.33451 | [5 empty] | 1.3445
2020 | January | 294 | 22 | 0.32033 | [5 empty] | 1.3442
2020 | January | 294 | 23 | 0.32251 | [5 empty] | 1.3432
2020 | January | 294 | 24 | 0.31862 | [5 empty] | 1.3432
2020 | January | 295 | 1 | 0.31104 | [5 empty] | 1.3438
2020 | January | 295 | 2 | 0.31579 | [5 empty] | 1.3452
2020 | January | 295 | 3 | 0.31101 | [5 empty] | 1.3468
2020 | January | 295 | 4 | 0.31029 | [5 empty] | 1.3468
2020 | January | 295 | 5 | 0.30895 | [5 empty] | 1.3501
2020 | January | 295 | 6 | 0.30521 | [5 empty] | 1.3531
2020 | January | 295 | 7 | 0.29668 | [5 empty] | 1.4284
2020 | January | 295 | 8 | 0.27645 | [5 empty] | 1.4119
2020 | January | 295 | 9 | 0.28536 | [5 empty] | 1.3812
2020 | January | 295 | 10 | 0.36717 | [5 empty] | 1.3643
2020 | January | 295 | 11 | 0.39801 | [5 empty] | 1.3396
2020 | January | 295 | 12 | 0.40351 | [5 empty] | 1.3402
2020 | January | 295 | 13 | 0.42302 | [5 empty] | 1.3415
2020 | January | 295 | 14 | 0.30182 | [5 empty] | 1.3422
2020 | January | 295 | 15 | 0.43205 | [5 empty] | 1.3412
2020 | January | 295 | 16 | 0.49162 | [5 empty] | 1.3412
2020 | January | 295 | 17 | 0.51583 | [5 empty] | 1.3412
2020 | January | 295 | 18 | 0.48847 | [5 empty] | 1.3396
2020 | January | 295 | 19 | 0.48065 | [5 empty] | 1.3389
2020 | January | 295 | 20 | 0.45384 | [5 empty] | 1.3369
2020 | January | 295 | 21 | 0.41842 | [5 empty] | 1.3382
2020 | January | 295 | 22 | 0.37075 | [5 empty] | 1.3382
2020 | January | 295 | 23 | 0.34877 | [5 empty] | 1.3386
2020 | January | 295 | 24 | 0.32865 | [5 empty] | 1.3386
2020 | January | 296 | 1 | 0.31478 | [5 empty] | 1.3389
2020 | January | 296 | 2 | 0.31574 | [5 empty] | 1.3399
2020 | January | 296 | 3 | 0.32035 | [5 empty] | 1.3409
2020 | January | 296 | 4 | 0.31502 | [5 empty] | 1.3415
2020 | January | 296 | 5 | 0.31159 | [5 empty] | 1.3419
2020 | January | 296 | 6 | 0.31164 | [5 empty] | 1.3425
2020 | January | 296 | 7 | 0.30701 | [5 empty] | 1.3425
2020 | January | 296 | 8 | 0.28639 | [5 empty] | 1.3495
2020 | January | 296 | 9 | 0.28692 | [5 empty] | 1.3538
2020 | January | 296 | 10 | 0.39948 | [5 empty] | 1.3686
2020 | January | 296 | 11 | 0.42223 | [5 empty] | 1.3462
2020 | January | 296 | 12 | 0.42943 | [5 empty] | 1.3448
2020 | January | 296 | 13 | 0.4272 | [5 empty] | 1.3445
2020 | January | 296 | 14 | 0.29181 | [5 empty] | 1.3432
2020 | January | 296 | 15 | 0.45609 | [5 empty] | 1.3412
2020 | January | 296 | 16 | 0.50834 | [5 empty] | 1.3402
2020 | January | 296 | 17 | 0.50136 | [5 empty] | 1.3402
2020 | January | 296 | 18 | 0.50213 | [5 empty] | 1.3386
2020 | January | 296 | 19 | 0.48744 | [5 empty] | 1.3382
2020 | January | 296 | 20 | 0.48065 | [5 empty] | 1.3379
2020 | January | 296 | 21 | 0.42633 | [5 empty] | 1.3392
2020 | January | 296 | 22 | 0.37324 | [5 empty] | 1.3402
2020 | January | 296 | 23 | 0.351 | [5 empty] | 1.3419
2020 | January | 296 | 24 | 0.33657 | [5 empty] | 1.3425
2020 | January | 297 | 1 | 0.32369 | [5 empty] | 1.3442
2020 | January | 297 | 2 | 0.31058 | [5 empty] | 1.3425
2020 | January | 297 | 3 | 0.3119 | [5 empty] | 1.3425
2020 | January | 297 | 4 | 0.30871 | [5 empty] | 1.3429
2020 | January | 297 | 5 | 0.30609 | [5 empty] | 1.3435
2020 | January | 297 | 6 | 0.29889 | [5 empty] | 1.3445
2020 | January | 297 | 7 | 0.29266 | [5 empty] | 1.3458
2020 | January | 297 | 8 | 0.28812 | [5 empty] | 1.3468
2020 | January | 297 | 9 | 0.29575 | [5 empty] | 1.3478
2020 | January | 297 | 10 | 0.38268 | [5 empty] | 1.3505
2020 | January | 297 | 11 | 0.44407 | [5 empty] | 1.3511
2020 | January | 297 | 12 | 0.4529 | [5 empty] | 1.3508
2020 | January | 297 | 13 | 0.47117 | [5 empty] | 1.3514
2020 | January | 297 | 14 | 0.3432 | [5 empty] | 1.3528
2020 | January | 297 | 15 | 0.45802 | [5 empty] | 1.3607
2020 | January | 297 | 16 | 0.47352 | [5 empty] | 1.4033
2020 | January | 297 | 17 | 0.48864 | [5 empty] | 1.3977
2020 | January | 297 | 18 | 0.48547 | [5 empty] | 1.3792
2020 | January | 297 | 19 | 0.501 | [5 empty] | 1.3481
2020 | January | 297 | 20 | 0.49821 | [5 empty] | 1.3455
2020 | January | 297 | 21 | 0.44323 | [5 empty] | 1.3475
2020 | January | 297 | 22 | 0.39307 | [5 empty] | 1.3475
2020 | January | 297 | 23 | 0.37325 | [5 empty] | 1.3478
2020 | January | 297 | 24 | 0.36369 | [5 empty] | 1.3478
2020 | January | 298 | 1 | 0.35179 | [5 empty] | 1.3491
2020 | January | 298 | 2 | 0.34397 | [5 empty] | 1.3488
2020 | January | 298 | 3 | 0.33804 | [5 empty] | 1.3485
2020 | January | 298 | 4 | 0.33912 | [5 empty] | 1.3485
2020 | January | 298 | 5 | 0.33847 | [5 empty] | 1.3491
2020 | January | 298 | 6 | 0.32916 | [5 empty] | 1.3501
2020 | January | 298 | 7 | 0.30761 | [5 empty] | 1.3498
2020 | January | 298 | 8 | 0.29275 | [5 empty] | 1.3505
2020 | January | 298 | 9 | 0.31769 | [5 empty] | 1.3511
2020 | January | 298 | 10 | 0.35695 | [5 empty] | 1.3518
2020 | January | 298 | 11 | 0.43101 | [5 empty] | 1.3524
2020 | January | 298 | 12 | 0.44112 | [5 empty] | 1.3521
2020 | January | 298 | 13 | 0.4626 | [5 empty] | 1.3518
2020 | January | 298 | 14 | 0.34618 | [5 empty] | 1.3508
2020 | January | 298 | 15 | 0.46982 | [5 empty] | 1.3511
2020 | January | 298 | 16 | 0.48475 | [5 empty] | 1.3498
2020 | January | 298 | 17 | 0.47959 | [5 empty] | 1.3485
2020 | January | 298 | 18 | 0.45926 | [5 empty] | 1.3445
2020 | January | 298 | 19 | 0.49617 | [5 empty] | 1.3448
2020 | January | 298 | 20 | 0.47069 | [5 empty] | 1.3425
2020 | January | 298 | 21 | 0.43716 | [5 empty] | 1.3396
2020 | January | 298 | 22 | 0.39758 | [5 empty] | 1.3316
2020 | January | 298 | 23 | 0.37248 | [5 empty] | 1.3339
2020 | January | 298 | 24 | 0.35419 | [5 empty] | 1.3336
2020 | January | 299 | 1 | 0.34968 | [5 empty] | 1.3343
2020 | January | 299 | 2 | 0.35405 | [5 empty] | 1.3336
2020 | January | 299 | 3 | 0.34778 | [5 empty] | 1.3359
2020 | January | 299 | 4 | 0.33674 | [5 empty] | 1.3362
2020 | January | 299 | 5 | 0.33117 | [5 empty] | 1.3376
2020 | January | 299 | 6 | 0.32784 | [5 empty] | 1.3382
2020 | January | 299 | 7 | 0.31605 | [5 empty] | 1.3392
2020 | January | 299 | 8 | 0.31351 | [5 empty] | 1.3409
2020 | January | 299 | 9 | 0.31229 | [5 empty] | 1.3422
2020 | January | 299 | 10 | 0.37385 | [5 empty] | 1.3432
2020 | January | 299 | 11 | 0.43411 | [5 empty] | 1.3442
2020 | January | 299 | 12 | 0.46214 | [5 empty] | 1.3432
2020 | January | 299 | 13 | 0.46841 | [5 empty] | 1.3445
2020 | January | 299 | 14 | 0.34142 | [5 empty] | 1.3438
2020 | January | 299 | 15 | 0.45765 | [5 empty] | 1.3438
2020 | January | 299 | 16 | 0.50105 | [5 empty] | 1.3438
2020 | January | 299 | 17 | 0.49401 | [5 empty] | 1.3584
2020 | January | 299 | 18 | 0.48547 | [5 empty] | 1.3567
2020 | January | 299 | 19 | 0.47042 | [5 empty] | 1.3666
2020 | January | 299 | 20 | 0.48213 | [5 empty] | 1.3643
2020 | January | 299 | 21 | 0.45108 | [5 empty] | 1.3313
2020 | January | 299 | 22 | 0.41378 | [5 empty] | 1.3326
2020 | January | 299 | 23 | 0.39223 | [5 empty] | 1.3353
2020 | January | 299 | 24 | 0.36722 | [5 empty] | 1.3369
2020 | January | 300 | 1 | 0.35457 | [5 empty] | 1.3379
2020 | January | 300 | 2 | 0.34603 | [5 empty] | 1.3296
2020 | January | 300 | 3 | 0.34752 | [5 empty] | 1.2636
2020 | January | 300 | 4 | 0.34085 | [5 empty] | 1.2603
2020 | January | 300 | 5 | 0.33333 | [5 empty] | 1.2599
2020 | January | 300 | 6 | 0.33208 | [5 empty] | 1.2262
2020 | January | 300 | 7 | 0.32237 | [5 empty] | 1.2229
2020 | January | 300 | 8 | 0.32758 | [5 empty] | 1.2335
2020 | January | 300 | 9 | 0.29769 | [5 empty] | 1.2381
2020 | January | 300 | 10 | 0.36602 | [5 empty] | 1.2414
2020 | January | 300 | 11 | 0.44201 | [5 empty] | 1.2421
2020 | January | 300 | 12 | 0.46365 | [5 empty] | 1.2428
2020 | January | 300 | 13 | 0.44964 | [5 empty] | 1.2421
2020 | January | 300 | 14 | 0.32928 | [5 empty] | 1.2414
2020 | January | 300 | 15 | 0.46639 | [5 empty] | 1.3026
2020 | January | 300 | 16 | 0.49725 | [5 empty] | 1.2424
2020 | January | 300 | 17 | 0.5016 | [5 empty] | 1.2418
2020 | January | 300 | 18 | 0.51317 | [5 empty] | 1.2418
2020 | January | 300 | 19 | 0.51552 | [5 empty] | 1.2444
2020 | January | 300 | 20 | 0.48218 | [5 empty] | 1.2431
2020 | January | 300 | 21 | 0.42067 | [5 empty] | 1.254
2020 | January | 300 | 22 | 0.38052 | [5 empty] | 1.3022
2020 | January | 300 | 23 | 0.35758 | [5 empty] | 1.2619
2020 | January | 300 | 24 | 0.34281 | [5 empty] | 1.2388
2020 | January | 301 | 1 | 0.33444 | [5 empty] | 1.2404
2020 | January | 301 | 2 | 0.33456 | [5 empty] | 1.2371
2020 | January | 301 | 3 | 0.33077 | [5 empty] | 1.2332
2020 | January | 301 | 4 | 0.32969 | [5 empty] | 1.2305
2020 | January | 301 | 5 | 0.32441 | [5 empty] | 1.2266
2020 | January | 301 | 6 | 0.32443 | [5 empty] | 1.1965
2020 | January | 301 | 7 | 0.2957 | [5 empty] | 1.1899
2020 | January | 301 | 8 | 0.26894 | [5 empty] | 1.1902
2020 | January | 301 | 9 | 0.25253 | [5 empty] | 1.1886
2020 | January | 301 | 10 | 0.23616 | [5 empty] | 1.1892
2020 | January | 301 | 11 | 0.23294 | [5 empty] | 1.1879
2020 | January | 301 | 12 | 0.24324 | [5 empty] | 1.1863
2020 | January | 301 | 13 | 0.27672 | [5 empty] | 1.183
2020 | January | 301 | 14 | 0.27933 | [5 empty] | 1.1797
2020 | January | 301 | 15 | 0.27257 | [5 empty] | 1.102
2020 | January | 301 | 16 | 0.27713 | [5 empty] | 1.1536
2020 | January | 301 | 17 | 0.26954 | [5 empty] | 1.2091
2020 | January | 301 | 18 | 0.2622 | [5 empty] | 1.2071
2020 | January | 301 | 19 | 0.28982 | [5 empty] | 1.2041
2020 | January | 301 | 20 | 0.31332 | [5 empty] | 1.2028
2020 | January | 301 | 21 | 0.31387 | [5 empty] | 1.2018
2020 | January | 301 | 22 | 0.31605 | [5 empty] | 1.1592
2020 | January | 301 | 23 | 0.30808 | [5 empty] | 1.1532
2020 | January | 301 | 24 | 0.32138 | [5 empty] | 1.1569
2020 | January | 302 | 1 | 0.30984 | [5 empty] | 1.1896
2020 | January | 302 | 2 | 0.30878 | [5 empty] | 1.1929
2020 | January | 302 | 3 | 0.31279 | [5 empty] | 1.1978
2020 | January | 302 | 4 | 0.30782 | [5 empty] | 1.2206
2020 | January | 302 | 5 | 0.30535 | [5 empty] | 1.2854
2020 | January | 302 | 6 | 0.30201 | [5 empty] | 1.287
2020 | January | 302 | 7 | 0.27967 | [5 empty] | 1.2523
2020 | January | 302 | 8 | 0.26244 | [5 empty] | 1.2993
2020 | January | 302 | 9 | 0.27821 | [5 empty] | 1.2979
2020 | January | 302 | 10 | 0.38625 | [5 empty] | 1.2966
2020 | January | 302 | 11 | 0.44237 | [5 empty] | 1.2883
2020 | January | 302 | 12 | 0.4398 | [5 empty] | 1.2692
2020 | January | 302 | 13 | 0.45101 | [5 empty] | 1.2639
2020 | January | 302 | 14 | 0.32829 | [5 empty] | 1.219
2020 | January | 302 | 15 | 0.4625 | [5 empty] | 1.2223
2020 | January | 302 | 16 | 0.49548 | [5 empty] | 1.2219
2020 | January | 302 | 17 | 0.50273 | [5 empty] | 1.2236
2020 | January | 302 | 18 | 0.50556 | [5 empty] | 1.2243
2020 | January | 302 | 19 | 0.51869 | [5 empty] | 1.2286
2020 | January | 302 | 20 | 0.49053 | [5 empty] | 1.2269
2020 | January | 302 | 21 | 0.44369 | [5 empty] | 1.2748
2020 | January | 302 | 22 | 0.40317 | [5 empty] | 1.2751
2020 | January | 302 | 23 | 0.36929 | [5 empty] | 1.2986
2020 | January | 302 | 24 | 0.34814 | [5 empty] | 1.3078
2020 | January | 303 | 1 | 0.35174 | [5 empty] | 1.3029
2020 | January | 303 | 2 | 0.35237 | [5 empty] | 1.2936
2020 | January | 303 | 3 | 0.35342 | [5 empty] | 1.2606
2020 | January | 303 | 4 | 0.35076 | [5 empty] | 1.2213
2020 | January | 303 | 5 | 0.34142 | [5 empty] | 1.2186
2020 | January | 303 | 6 | 0.3294 | [5 empty] | 1.1833
2020 | January | 303 | 7 | 0.30648 | [5 empty] | 1.1836
2020 | January | 303 | 8 | 0.30146 | [5 empty] | 1.1628
2020 | January | 303 | 9 | 0.30437 | [5 empty] | 1.1641
2020 | January | 303 | 10 | 0.39381 | [5 empty] | 1.1688
2020 | January | 303 | 11 | 0.46994 | [5 empty] | 1.2064
2020 | January | 303 | 12 | 0.46512 | [5 empty] | 1.2616
2020 | January | 303 | 13 | 0.48595 | [5 empty] | 1.0469
2020 | January | 303 | 14 | 0.31663 | [5 empty] | 0.81331
2020 | January | 303 | 15 | 0.44215 | [5 empty] | 1.1133
2020 | January | 303 | 16 | 0.49401 | [5 empty] | 1.1899
2020 | January | 303 | 17 | 0.48434 | [5 empty] | 1.1922
2020 | January | 303 | 18 | 0.49387 | [5 empty] | 1.2447
2020 | January | 303 | 19 | 0.48705 | [5 empty] | 1.2738
2020 | January | 303 | 20 | 0.49536 | [5 empty] | 1.2725
2020 | January | 303 | 21 | 0.44304 | [5 empty] | 1.3161
2020 | January | 303 | 22 | 0.3966 | [5 empty] | 1.3211
2020 | January | 303 | 23 | 0.37464 | [5 empty] | 1.3177
2020 | January | 303 | 24 | 0.35755 | [5 empty] | 1.2976
2020 | January | 304 | 1 | 0.34262 | [5 empty] | 1.2973
2020 | January | 304 | 2 | 0.34361 | [5 empty] | 1.293
2020 | January | 304 | 3 | 0.34053 | [5 empty] | 1.2788
2020 | January | 304 | 4 | 0.34195 | [5 empty] | 1.2051
2020 | January | 304 | 5 | 0.33355 | [5 empty] | 1.2034
2020 | January | 304 | 6 | 0.32683 | [5 empty] | 1.1179
2020 | January | 304 | 7 | 0.30681 | [5 empty] | 1.1235
2020 | January | 304 | 8 | 0.29097 | [5 empty] | 1.1308
2020 | January | 304 | 9 | 0.30576 | [5 empty] | 1.1347
2020 | January | 304 | 10 | 0.38222 | [5 empty] | 1.1959
2020 | January | 304 | 11 | 0.45058 | [5 empty] | 1.2107
2020 | January | 304 | 12 | 0.49466 | [5 empty] | 1.2084
2020 | January | 304 | 13 | 0.49089 | [5 empty] | 1.2068
2020 | January | 304 | 14 | 0.33377 | [5 empty] | 1.2034
2020 | January | 304 | 15 | 0.4847 | [5 empty] | 1.2015
2020 | January | 304 | 16 | 0.48741 | [5 empty] | 1.2001
2020 | January | 304 | 17 | 0.49483 | [5 empty] | 1.1985
2020 | January | 304 | 18 | 0.47717 | [5 empty] | 1.1978
2020 | January | 304 | 19 | 0.50347 | [5 empty] | 1.1972
2020 | January | 304 | 20 | 0.50078 | [5 empty] | 1.1945
2020 | January | 304 | 21 | 0.45422 | [5 empty] | 1.1919
2020 | January | 304 | 22 | 0.40749 | [5 empty] | 1.1489
2020 | January | 304 | 23 | 0.3773 | [5 empty] | 1.1532
2020 | January | 304 | 24 | 0.37152 | [5 empty] | 1.1559
2020 | January | 305 | 1 | 0.35246 | [5 empty] | 1.1909
2020 | January | 305 | 2 | 0.3472 | [5 empty] | 1.1906
2020 | January | 305 | 3 | 0.34629 | [5 empty] | 1.1899
2020 | January | 305 | 4 | 0.34706 | [5 empty] | 1.1902
2020 | January | 305 | 5 | 0.34198 | [5 empty] | 1.1896
2020 | January | 305 | 6 | 0.33751 | [5 empty] | 1.1916
2020 | January | 305 | 7 | 0.31353 | [5 empty] | 1.1955
2020 | January | 305 | 8 | 0.29669 | [5 empty] | 1.1972
2020 | January | 305 | 9 | 0.31584 | [5 empty] | 1.1962
2020 | January | 305 | 10 | 0.37373 | [5 empty] | 1.1985
2020 | January | 305 | 11 | 0.42895 | [5 empty] | 1.1985
2020 | January | 305 | 12 | 0.44393 | [5 empty] | 1.1982
2020 | January | 305 | 13 | 0.45962 | [5 empty] | 1.1955
2020 | January | 305 | 14 | 0.30929 | [5 empty] | 1.1952
2020 | January | 305 | 15 | 0.43349 | [5 empty] | 1.1922
2020 | January | 305 | 16 | 0.47937 | [5 empty] | 1.1955
2020 | January | 305 | 17 | 0.48497 | [5 empty] | 1.1959
2020 | January | 305 | 18 | 0.50508 | [5 empty] | 1.1968
2020 | January | 305 | 19 | 0.52764 | [5 empty] | 1.1962
2020 | January | 305 | 20 | 0.51264 | [5 empty] | 1.1949
2020 | January | 305 | 21 | 0.448 | [5 empty] | 1.1945
2020 | January | 305 | 22 | 0.40466 | [5 empty] | 1.1945
2020 | January | 305 | 23 | 0.37929 | [5 empty] | 1.1962
2020 | January | 305 | 24 | 0.37159 | [5 empty] | 1.1965
2020 | January | 306 | 1 | 0.3539 | [5 empty] | 1.1959
2020 | January | 306 | 2 | 0.35388 | [5 empty] | 1.1945
2020 | January | 306 | 3 | 0.35431 | [5 empty] | 1.1949
2020 | January | 306 | 4 | 0.35793 | [5 empty] | 1.1959
2020 | January | 306 | 5 | 0.34778 | [5 empty] | 1.1952
2020 | January | 306 | 6 | 0.34704 | [5 empty] | 1.1968
2020 | January | 306 | 7 | 0.32424 | [5 empty] | 1.1978
2020 | January | 306 | 8 | 0.31094 | [5 empty] | 1.1978
2020 | January | 306 | 9 | 0.32095 | [5 empty] | 1.1988
2020 | January | 306 | 10 | 0.38397 | [5 empty] | 1.1998
2020 | January | 306 | 11 | 0.44481 | [5 empty] | 1.1995
2020 | January | 306 | 12 | 0.45074 | [5 empty] | 1.1992
2020 | January | 306 | 13 | 0.4362 | [5 empty] | 1.2001
2020 | January | 306 | 14 | 0.31721 | [5 empty] | 1.1988
2020 | January | 306 | 15 | 0.47013 | [5 empty] | 1.1995
2020 | January | 306 | 16 | 0.51441 | [5 empty] | 1.0313
2020 | January | 306 | 17 | 0.49711 | [5 empty] | 1.2305
2020 | January | 306 | 18 | 0.49663 | [5 empty] | 1.2454
2020 | January | 306 | 19 | 0.51578 | [5 empty] | 1.2444
2020 | January | 306 | 20 | 0.51358 | [5 empty] | 1.2411
2020 | January | 306 | 21 | 0.46013 | [5 empty] | 1.2404
2020 | January | 306 | 22 | 0.43752 | [5 empty] | 1.2385
2020 | January | 306 | 23 | 0.40027 | [5 empty] | 1.2365
2020 | January | 306 | 24 | 0.36475 | [5 empty] | 1.2355
2020 | February | 307 | 1 | 0.34836 | [5 empty] | 1.2021
2020 | February | 307 | 2 | 0.34418 | [5 empty] | 1.2206
2020 | February | 307 | 3 | 0.34228 | [5 empty] | 1.2332
2020 | February | 307 | 4 | 0.3438 | [5 empty] | 1.3111
2020 | February | 307 | 5 | 0.33976 | [5 empty] | 1.4188
2020 | February | 307 | 6 | 0.34351 | [5 empty] | 1.5335
2020 | February | 307 | 7 | 0.31785 | [5 empty] | 1.4664
2020 | February | 307 | 8 | 0.29064 | [5 empty] | 1.3709
2020 | February | 307 | 9 | 0.28862 | [5 empty] | 1.4301
2020 | February | 307 | 10 | 0.3755 | [5 empty] | 1.4301
2020 | February | 307 | 11 | 0.43236 | [5 empty] | 1.4291
2020 | February | 307 | 12 | 0.4475 | [5 empty] | 1.2375
2020 | February | 307 | 13 | 0.43046 | [5 empty] | 0.53549
2020 | February | 307 | 14 | 0.30672 | [5 empty] | 0.52723
2020 | February | 307 | 15 | 0.44501 | [5 empty] | 0.51864
2020 | February | 307 | 16 | 0.49735 | [5 empty] | 0.5084
2020 | February | 307 | 17 | 0.48477 | [5 empty] | 0.49717
2020 | February | 307 | 18 | 0.48717 | [5 empty] | 0.48297
2020 | February | 307 | 19 | 0.48648 | [5 empty] | 0.44663
2020 | February | 307 | 20 | 0.4662 | [5 empty] | 0
2020 | February | 307 | 21 | 0.42703 | [5 empty] | 0
2020 | February | 307 | 22 | 0.39813 | [5 empty] | 0
2020 | February | 307 | 23 | 0.37061 | [5 empty] | 0
2020 | February | 307 | 24 | 0.36043 | [5 empty] | 0
2020 | February | 308 | 1 | 0.34615 | [5 empty] | 0
2020 | February | 308 | 2 | 0.3473 | [5 empty] | 0
2020 | February | 308 | 3 | 0.3389 | [5 empty] | 0
2020 | February | 308 | 4 | 0.33909 | [5 empty] | 0
2020 | February | 308 | 5 | 0.33691 | [5 empty] | 0
2020 | February | 308 | 6 | 0.3329 | [5 empty] | 0.44861
2020 | February | 308 | 7 | 0.31876 | [5 empty] | 1.5757
2020 | February | 308 | 8 | 0.28481 | [5 empty] | 1.3396
2020 | February | 308 | 9 | 0.28526 | [5 empty] | 1.2887
2020 | February | 308 | 10 | 0.35165 | [5 empty] | 1.2689
2020 | February | 308 | 11 | 0.39017 | [5 empty] | 1.2735
2020 | February | 308 | 12 | 0.3852 | [5 empty] | 1.3693
2020 | February | 308 | 13 | 0.35824 | [5 empty] | 1.4076
2020 | February | 308 | 14 | 0.28293 | [5 empty] | 1.4099
2020 | February | 308 | 15 | 0.33976 | [5 empty] | 1.3785
2020 | February | 308 | 16 | 0.3863 | [5 empty] | 1.3775
2020 | February | 308 | 17 | 0.36782 | [5 empty] | 1.3828
2020 | February | 308 | 18 | 0.32071 | [5 empty] | 1.4036
2020 | February | 308 | 19 | 0.32251 | [5 empty] | 1.397
2020 | February | 308 | 20 | 0.35165 | [5 empty] | 1.3884
2020 | February | 308 | 21 | 0.34975 | [5 empty] | 1.3835
2020 | February | 308 | 22 | 0.351 | [5 empty] | 1.3795
2020 | February | 308 | 23 | 0.33578 | [5 empty] | 1.3343
2020 | February | 308 | 24 | 0.32381 | [5 empty] | 1.3287
2020 | February | 309 | 1 | 0.32124 | [5 empty] | 1.3313
2020 | February | 309 | 2 | 0.31824 | [5 empty] | 1.3306
2020 | February | 309 | 3 | 0.32292 | [5 empty] | 1.33
2020 | February | 309 | 4 | 0.31733 | [5 empty] | 1.3287
2020 | February | 309 | 5 | 0.31754 | [5 empty] | 1.3217
2020 | February | 309 | 6 | 0.3202 | [5 empty] | 1.3217
2020 | February | 309 | 7 | 0.30413 | [5 empty] | 1.3227
2020 | February | 309 | 8 | 0.28649 | [5 empty] | 1.3078
2020 | February | 309 | 9 | 0.30749 | [5 empty] | 1.3085
2020 | February | 309 | 10 | 0.37397 | [5 empty] | 1.3095
2020 | February | 309 | 11 | 0.39835 | [5 empty] | 1.3085
2020 | February | 309 | 12 | 0.44609 | [5 empty] | 1.2841
2020 | February | 309 | 13 | 0.45163 | [5 empty] | 1.286
2020 | February | 309 | 14 | 0.32541 | [5 empty] | 1.3092
2020 | February | 309 | 15 | 0.43399 | [5 empty] | 1.3092
2020 | February | 309 | 16 | 0.49915 | [5 empty] | 1.3029
2020 | February | 309 | 17 | 0.50681 | [5 empty] | 1.2299
2020 | February | 309 | 18 | 0.49723 | [5 empty] | 1.174
2020 | February | 309 | 19 | 0.49917 | [5 empty] | 1.178
2020 | February | 309 | 20 | 0.49764 | [5 empty] | 1.1783
2020 | February | 309 | 21 | 0.44827 | [5 empty] | 1.212
2020 | February | 309 | 22 | 0.39684 | [5 empty] | 1.221
2020 | February | 309 | 23 | 0.39302 | [5 empty] | 1.2219
2020 | February | 309 | 24 | 0.37106 | [5 empty] | 1.2219
2020 | February | 310 | 1 | 0.35501 | [5 empty] | 1.2246
2020 | February | 310 | 2 | 0.34238 | [5 empty] | 1.2305
2020 | February | 310 | 3 | 0.33619 | [5 empty] | 1.2583
2020 | February | 310 | 4 | 0.33449 | [5 empty] | 1.3775
2020 | February | 310 | 5 | 0.33391 | [5 empty] | 1.4472
2020 | February | 310 | 6 | 0.33096 | [5 empty] | 1.3841
2020 | February | 310 | 7 | 0.31356 | [5 empty] | 1.213
2020 | February | 310 | 8 | 0.29851 | [5 empty] | 1.2778
2020 | February | 310 | 9 | 0.31195 | [5 empty] | 1.3293
2020 | February | 310 | 10 | 0.37596 | [5 empty] | 1.331
2020 | February | 310 | 11 | 0.44431 | [5 empty] | 1.33
2020 | February | 310 | 12 | 0.45703 | [5 empty] | 1.3303
2020 | February | 310 | 13 | 0.45583 | [5 empty] | 1.3296
2020 | February | 310 | 14 | 0.34104 | [5 empty] | 1.326
2020 | February | 310 | 15 | 0.47601 | [5 empty] | 1.331
2020 | February | 310 | 16 | 0.5219 | [5 empty] | 1.3303
2020 | February | 310 | 17 | 0.53892 | [5 empty] | 1.33
2020 | February | 310 | 18 | 0.51288 | [5 empty] | 1.3306
2020 | February | 310 | 19 | 0.49807 | [5 empty] | 1.3306
2020 | February | 310 | 20 | 0.51163 | [5 empty] | 1.3287
2020 | February | 310 | 21 | 0.46797 | [5 empty] | 1.3283
2020 | February | 310 | 22 | 0.41508 | [5 empty] | 1.3273
2020 | February | 310 | 23 | 0.38323 | [5 empty] | 1.3283
2020 | February | 310 | 24 | 0.3683 | [5 empty] | 1.3277
2020 | February | 311 | 1 | 0.34953 | [5 empty] | 1.326
2020 | February | 311 | 2 | 0.34625 | [5 empty] | 1.3217
2020 | February | 311 | 3 | 0.34293 | [5 empty] | 1.3158
2020 | February | 311 | 4 | 0.33576 | [5 empty] | 1.2698
2020 | February | 311 | 5 | 0.34361 | [5 empty] | 1.2117
2020 | February | 311 | 6 | 0.34029 | [5 empty] | 1.215
2020 | February | 311 | 7 | 0.32033 | [5 empty] | 1.2193
2020 | February | 311 | 8 | 0.30088 | [5 empty] | 1.2246
2020 | February | 311 | 9 | 0.31473 | [5 empty] | 1.2269
2020 | February | 311 | 10 | 0.37025 | [5 empty] | 1.2603
2020 | February | 311 | 11 | 0.42837 | [5 empty] | 1.2593
2020 | February | 311 | 12 | 0.42439 | [5 empty] | 1.258
2020 | February | 311 | 13 | 0.42677 | [5 empty] | 1.2593
2020 | February | 311 | 14 | 0.32486 | [5 empty] | 1.2573
2020 | February | 311 | 15 | 0.45693 | [5 empty] | 1.2573
2020 | February | 311 | 16 | 0.49709 | [5 empty] | 1.2573
2020 | February | 311 | 17 | 0.50635 | [5 empty] | 1.2576
2020 | February | 311 | 18 | 0.50409 | [5 empty] | 1.257
2020 | February | 311 | 19 | 0.49761 | [5 empty] | 1.2576
2020 | February | 311 | 20 | 0.51552 | [5 empty] | 1.2566
2020 | February | 311 | 21 | 0.44788 | [5 empty] | 1.2553
2020 | February | 311 | 22 | 0.40629 | [5 empty] | 1.255
2020 | February | 311 | 23 | 0.37661 | [5 empty] | 1.2989
2020 | February | 311 | 24 | 0.35001 | [5 empty] | 1.3135
2020 | February | 312 | 1 | 0.3438 | [5 empty] | 1.2834
2020 | February | 312 | 2 | 0.33407 | [5 empty] | 1.2589
2020 | February | 312 | 3 | 0.33281 | [5 empty] | 1.258
2020 | February | 312 | 4 | 0.32969 | [5 empty] | 1.258
2020 | February | 312 | 5 | 0.32656 | [5 empty] | 1.2576
2020 | February | 312 | 6 | 0.32969 | [5 empty] | 1.2537
2020 | February | 312 | 7 | 0.31719 | [5 empty] | 1.2021
2020 | February | 312 | 8 | 0.29688 | [5 empty] | 1.2077
2020 | February | 312 | 9 | 0.32031 | [5 empty] | 1.2104
2020 | February | 312 | 10 | 0.35781 | [5 empty] | 1.2144
2020 | February | 312 | 11 | 0.4 | [5 empty] | 1.2735
2020 | February | 312 | 12 | 0.44219 | [5 empty] | 1.2722
2020 | February | 312 | 13 | 0.44844 | [5 empty] | 1.2708
2020 | February | 312 | 14 | 0.34531 | [5 empty] | 1.2388
2020 | February | 312 | 15 | 0.40313 | [5 empty] | 1.2388
2020 | February | 312 | 16 | 0.48438 | [5 empty] | 1.2381
2020 | February | 312 | 17 | 0.50469 | [5 empty] | 1.2385
2020 | February | 312 | 18 | 0.49375 | [5 empty] | 1.2381
2020 | February | 312 | 19 | 0.48906 | [5 empty] | 1.2388
2020 | February | 312 | 20 | 0.49062 | [5 empty] | 1.2371
2020 | February | 312 | 21 | 0.45469 | [5 empty] | 1.2368
2020 | February | 312 | 22 | 0.41875 | [5 empty] | 1.2362
2020 | February | 312 | 23 | 0.38281 | [5 empty] | 1.2566
2020 | February | 312 | 24 | 0.35313 | [5 empty] | 1.2606
2020 | February | 313 | 1 | 0.35156 | [5 empty] | 1.2576
2020 | February | 313 | 2 | 0.3375 | [5 empty] | 1.2547
2020 | February | 313 | 3 | 0.33281 | [5 empty] | 1.2523
2020 | February | 313 | 4 | 0.33281 | [5 empty] | 1.2517
2020 | February | 313 | 5 | 0.33125 | [5 empty] | 1.1925
2020 | February | 313 | 6 | 0.33281 | [5 empty] | 1.1513
2020 | February | 313 | 7 | 0.31719 | [5 empty] | 1.1562
2020 | February | 313 | 8 | 0.29375 | [5 empty] | 1.2253
2020 | February | 313 | 9 | 0.29688 | [5 empty] | 1.2266
2020 | February | 313 | 10 | 0.35 | [5 empty] | 1.2751
2020 | February | 313 | 11 | 0.4 | [5 empty] | 1.248
2020 | February | 313 | 12 | 0.41719 | [5 empty] | 1.2474
2020 | February | 313 | 13 | 0.42812 | [5 empty] | 1.2487
2020 | February | 313 | 14 | 0.31875 | [5 empty] | 1.2457
2020 | February | 313 | 15 | 0.32812 | [5 empty] | 1.2266
2020 | February | 313 | 16 | 0.49219 | [5 empty] | 1.2028
2020 | February | 313 | 17 | 0.48906 | [5 empty] | 1.2051
2020 | February | 313 | 18 | 0.48125 | [5 empty] | 1.2071
2020 | February | 313 | 19 | 0.48125 | [5 empty] | 1.214
2020 | February | 313 | 20 | 0.49688 | [5 empty] | 1.2381
2020 | February | 313 | 21 | 0.48281 | [5 empty] | 1.2477
2020 | February | 313 | 22 | 0.42812 | [5 empty] | 1.2969
2020 | February | 313 | 23 | 0.37656 | [5 empty] | 1.3118
2020 | February | 313 | 24 | 0.35469 | [5 empty] | 1.3102
2020 | February | 314 | 1 | 0.34844 | [5 empty] | 1.3059
2020 | February | 314 | 2 | 0.34531 | [5 empty] | 1.2576
2020 | February | 314 | 3 | 0.33437 | [5 empty] | 1.2563
2020 | February | 314 | 4 | 0.325 | [5 empty] | 1.256
2020 | February | 314 | 5 | 0.32656 | [5 empty] | 1.254
2020 | February | 314 | 6 | 0.32656 | [5 empty] | 1.252
2020 | February | 314 | 7 | 0.30938 | [5 empty] | 1.2051
2020 | February | 314 | 8 | 0.30156 | [5 empty] | 1.2134
2020 | February | 314 | 9 | 0.32344 | [5 empty] | 1.2173
2020 | February | 314 | 10 | 0.36875 | [5 empty] | 1.2523
2020 | February | 314 | 11 | 0.44688 | [5 empty] | 1.2576
2020 | February | 314 | 12 | 0.45469 | [5 empty] | 1.258
2020 | February | 314 | 13 | 0.45937 | [5 empty] | 1.2566
2020 | February | 314 | 14 | 0.34687 | [5 empty] | 1.2556
2020 | February | 314 | 15 | 0.41875 | [5 empty] | 1.2563
2020 | February | 314 | 16 | 0.49062 | [5 empty] | 1.255
2020 | February | 314 | 17 | 0.49219 | [5 empty] | 1.256
2020 | February | 314 | 18 | 0.4875 | [5 empty] | 1.254
2020 | February | 314 | 19 | 0.50313 | [5 empty] | 1.2533
2020 | February | 314 | 20 | 0.48281 | [5 empty] | 1.2507
2020 | February | 314 | 21 | 0.44375 | [5 empty] | 1.2514
2020 | February | 314 | 22 | 0.4 | [5 empty] | 1.25
2020 | February | 314 | 23 | 0.35625 | [5 empty] | 1.2477
2020 | February | 314 | 24 | 0.35313 | [5 empty] | 1.2487
2020 | February | 315 | 1 | 0.34063 | [5 empty] | 1.2494
2020 | February | 315 | 2 | 0.33281 | [5 empty] | 1.2484
2020 | February | 315 | 3 | 0.32812 | [5 empty] | 1.2494
2020 | February | 315 | 4 | 0.32656 | [5 empty] | 1.2484
2020 | February | 315 | 5 | 0.32812 | [5 empty] | 1.248
2020 | February | 315 | 6 | 0.31719 | [5 empty] | 1.248
2020 | February | 315 | 7 | 0.31562 | [5 empty] | 1.2484
2020 | February | 315 | 8 | 0.28906 | [5 empty] | 1.2514
2020 | February | 315 | 9 | 0.29375 | [5 empty] | 1.2537
2020 | February | 315 | 10 | 0.31094 | [5 empty] | 1.2527
2020 | February | 315 | 11 | 0.3875 | [5 empty] | 1.2517
2020 | February | 315 | 12 | 0.38438 | [5 empty] | 1.2514
2020 | February | 315 | 13 | 0.35625 | [5 empty] | 1.2497
2020 | February | 315 | 14 | 0.29688 | [5 empty] | 1.248
2020 | February | 315 | 15 | 0.30781 | [5 empty] | 1.2507
2020 | February | 315 | 16 | 0.36406 | [5 empty] | 1.2484
2020 | February | 315 | 17 | 0.37969 | [5 empty] | 1.2484
2020 | February | 315 | 18 | 0.35313 | [5 empty] | 1.2484
2020 | February | 315 | 19 | 0.35313 | [5 empty] | 1.2471
2020 | February | 315 | 20 | 0.37031 | [5 empty] | 1.2474
2020 | February | 315 | 21 | 0.35469 | [5 empty] | 1.2461
2020 | February | 315 | 22 | 0.35781 | [5 empty] | 1.2457
2020 | February | 315 | 23 | 0.34687 | [5 empty] | 1.2444
2020 | February | 315 | 24 | 0.32656 | [5 empty] | 1.2404
2020 | February | 316 | 1 | 0.32188 | [5 empty] | 1.2391
2020 | February | 316 | 2 | 0.32188 | [5 empty] | 1.2391
2020 | February | 316 | 3 | 0.32031 | [5 empty] | 1.2398
2020 | February | 316 | 4 | 0.31562 | [5 empty] | 1.2411
2020 | February | 316 | 5 | 0.3125 | [5 empty] | 1.2418
2020 | February | 316 | 6 | 0.30938 | [5 empty] | 1.2451
2020 | February | 316 | 7 | 0.30625 | [5 empty] | 1.2464
2020 | February | 316 | 8 | 0.27969 | [5 empty] | 1.248
2020 | February | 316 | 9 | 0.29531 | [5 empty] | 1.2484
2020 | February | 316 | 10 | 0.34531 | [5 empty] | 1.2487
2020 | February | 316 | 11 | 0.46406 | [5 empty] | 1.2484
2020 | February | 316 | 12 | 0.47969 | [5 empty] | 1.2467
2020 | February | 316 | 13 | 0.47813 | [5 empty] | 1.2444
2020 | February | 316 | 14 | 0.38281 | [5 empty] | 1.2471
2020 | February | 316 | 15 | 0.45469 | [5 empty] | 1.2484
2020 | February | 316 | 16 | 0.51875 | [5 empty] | 1.2474
2020 | February | 316 | 17 | 0.55469 | [5 empty] | 1.2457
2020 | February | 316 | 18 | 0.5375 | [5 empty] | 1.2438
2020 | February | 316 | 19 | 0.49688 | [5 empty] | 1.2411
2020 | February | 316 | 20 | 0.52344 | [5 empty] | 1.2388
2020 | February | 316 | 21 | 0.46563 | [5 empty] | 1.2371
2020 | February | 316 | 22 | 0.42812 | [5 empty] | 1.2378
2020 | February | 316 | 23 | 0.37344 | [5 empty] | 1.2385
2020 | February | 316 | 24 | 0.35156 | [5 empty] | 1.2385
2020 | February | 317 | 1 | 0.3375 | [5 empty] | 1.2395
2020 | February | 317 | 2 | 0.33281 | [5 empty] | 1.2398
2020 | February | 317 | 3 | 0.33125 | [5 empty] | 1.2408
2020 | February | 317 | 4 | 0.33281 | [5 empty] | 1.2395
2020 | February | 317 | 5 | 0.3375 | [5 empty] | 1.2414
2020 | February | 317 | 6 | 0.33125 | [5 empty] | 1.2441
2020 | February | 317 | 7 | 0.32188 | [5 empty] | 1.2434
2020 | February | 317 | 8 | 0.29219 | [5 empty] | 1.2447
2020 | February | 317 | 9 | 0.32188 | [5 empty] | 1.2428
2020 | February | 317 | 10 | 0.375 | [5 empty] | 1.2444
2020 | February | 317 | 11 | 0.45 | [5 empty] | 1.2434
2020 | February | 317 | 12 | 0.475 | [5 empty] | 1.2431
2020 | February | 317 | 13 | 0.48906 | [5 empty] | 1.2428
2020 | February | 317 | 14 | 0.36094 | [5 empty] | 1.2444
2020 | February | 317 | 15 | 0.46094 | [5 empty] | 1.2464
2020 | February | 317 | 16 | 0.55469 | [5 empty] | 1.2467
2020 | February | 317 | 17 | 0.49844 | [5 empty] | 1.2487
2020 | February | 317 | 18 | 0.51719 | [5 empty] | 1.2474
2020 | February | 317 | 19 | 0.51562 | [5 empty] | 1.2471
2020 | February | 317 | 20 | 0.50781 | [5 empty] | 1.2441
2020 | February | 317 | 21 | 0.475 | [5 empty] | 1.2457
2020 | February | 317 | 22 | 0.43125 | [5 empty] | 1.2444
2020 | February | 317 | 23 | 0.38906 | [5 empty] | 1.2428
2020 | February | 317 | 24 | 0.35625 | [5 empty] | 1.2404
2020 | February | 318 | 1 | 0.3375 | [5 empty] | 1.2401
2020 | February | 318 | 2 | 0.33906 | [5 empty] | 1.2411
2020 | February | 318 | 3 | 0.33281 | [5 empty] | 1.2424
2020 | February | 318 | 4 | 0.32812 | [5 empty] | 1.2434
2020 | February | 318 | 5 | 0.33281 | [5 empty] | 1.2428
2020 | February | 318 | 6 | 0.32812 | [5 empty] | 1.2497
2020 | February | 318 | 7 | 0.30781 | [5 empty] | 1.3693
2020 | February | 318 | 8 | 0.29844 | [5 empty] | 1.2623
2020 | February | 318 | 9 | 0.32188 | [5 empty] | 1.1846
2020 | February | 318 | 10 | 0.3875 | [5 empty] | 1.2266
2020 | February | 318 | 11 | 0.43594 | [5 empty] | 1.2553
2020 | February | 318 | 12 | 0.48438 | [5 empty] | 1.2547
2020 | February | 318 | 13 | 0.4875 | [5 empty] | 1.2527
2020 | February | 318 | 14 | 0.40625 | [5 empty] | 1.2504
2020 | February | 318 | 15 | 0.46875 | [5 empty] | 1.251
2020 | February | 318 | 16 | 0.54375 | [5 empty] | 1.2494
2020 | February | 318 | 17 | 0.54219 | [5 empty] | 1.2497
2020 | February | 318 | 18 | 0.52656 | [5 empty] | 1.2484
2020 | February | 318 | 19 | 0.50469 | [5 empty] | 1.2471
2020 | February | 318 | 20 | 0.52656 | [5 empty] | 1.2434
2020 | February | 318 | 21 | 0.475 | [5 empty] | 1.2418
2020 | February | 318 | 22 | 0.42344 | [5 empty] | 1.2411
2020 | February | 318 | 23 | 0.39375 | [5 empty] | 1.2401
2020 | February | 318 | 24 | 0.3625 | [5 empty] | 1.2401
2020 | February | 319 | 1 | 0.34531 | [5 empty] | 1.2421
2020 | February | 319 | 2 | 0.3375 | [5 empty] | 1.2411
2020 | February | 319 | 3 | 0.33437 | [5 empty] | 1.2398
2020 | February | 319 | 4 | 0.325 | [5 empty] | 1.2398
2020 | February | 319 | 5 | 0.33281 | [5 empty] | 1.2391
2020 | February | 319 | 6 | 0.32812 | [5 empty] | 1.2391
2020 | February | 319 | 7 | 0.31406 | [5 empty] | 1.2388
2020 | February | 319 | 8 | 0.29219 | [5 empty] | 1.2404
2020 | February | 319 | 9 | 0.3125 | [5 empty] | 1.2312
2020 | February | 319 | 10 | 0.40469 | [5 empty] | 1.2107
2020 | February | 319 | 11 | 0.50625 | [5 empty] | 1.211
2020 | February | 319 | 12 | 0.525 | [5 empty] | 1.212
2020 | February | 319 | 13 | 0.50313 | [5 empty] | 1.213
2020 | February | 319 | 14 | 0.3875 | [5 empty] | 1.2134
2020 | February | 319 | 15 | 0.45937 | [5 empty] | 1.2147
2020 | February | 319 | 16 | 0.54844 | [5 empty] | 1.2186
2020 | February | 319 | 17 | 0.55937 | [5 empty] | 1.2216
2020 | February | 319 | 18 | 0.55 | [5 empty] | 1.2715
2020 | February | 319 | 19 | 0.51719 | [5 empty] | 1.2702
2020 | February | 319 | 20 | 0.55156 | [5 empty] | 1.2679
2020 | February | 319 | 21 | 0.50469 | [5 empty] | 1.2669
2020 | February | 319 | 22 | 0.43906 | [5 empty] | 1.2656
2020 | February | 319 | 23 | 0.40156 | [5 empty] | 1.2652
2020 | February | 319 | 24 | 0.35469 | [5 empty] | 1.2642
2020 | February | 320 | 1 | 0.33906 | [5 empty] | 1.2636
2020 | February | 320 | 2 | 0.33594 | [5 empty] | 1.2675
2020 | February | 320 | 3 | 0.33594 | [5 empty] | 1.289
2020 | February | 320 | 4 | 0.32969 | [5 empty] | 1.3201
2020 | February | 320 | 5 | 0.325 | [5 empty] | 1.2877
2020 | February | 320 | 6 | 0.325 | [5 empty] | 1.2817
2020 | February | 320 | 7 | 0.32812 | [5 empty] | 1.3082
2020 | February | 320 | 8 | 0.30625 | [5 empty] | 1.3085
2020 | February | 320 | 9 | 0.31562 | [5 empty] | 1.3075
2020 | February | 320 | 10 | 0.36719 | [5 empty] | 1.3085
2020 | February | 320 | 11 | 0.46719 | [5 empty] | 1.3587
2020 | February | 320 | 12 | 0.48906 | [5 empty] | 1.3501
2020 | February | 320 | 13 | 0.50313 | [5 empty] | 1.3108
2020 | February | 320 | 14 | 0.37812 | [5 empty] | 1.3095
2020 | February | 320 | 15 | 0.44062 | [5 empty] | 1.3098
2020 | February | 320 | 16 | 0.55 | [5 empty] | 1.3095
2020 | February | 320 | 17 | 0.55469 | [5 empty] | 1.3095
2020 | February | 320 | 18 | 0.54063 | [5 empty] | 1.3055
2020 | February | 320 | 19 | 0.51094 | [5 empty] | 1.3052
2020 | February | 320 | 20 | 0.54531 | [5 empty] | 1.3045
2020 | February | 320 | 21 | 0.49688 | [5 empty] | 1.3045
2020 | February | 320 | 22 | 0.43438 | [5 empty] | 1.3042
2020 | February | 320 | 23 | 0.39375 | [5 empty] | 1.3042
2020 | February | 320 | 24 | 0.37656 | [5 empty] | 1.3042
2020 | February | 321 | 1 | 0.36719 | [5 empty] | 1.3068
2020 | February | 321 | 2 | 0.35156 | [5 empty] | 1.3068
2020 | February | 321 | 3 | 0.33281 | [5 empty] | 1.3075
2020 | February | 321 | 4 | 0.32656 | [5 empty] | 1.3088
2020 | February | 321 | 5 | 0.33125 | [5 empty] | 1.3105
2020 | February | 321 | 6 | 0.32812 | [5 empty] | 1.3121
2020 | February | 321 | 7 | 0.32344 | [5 empty] | 1.3128
2020 | February | 321 | 8 | 0.28594 | [5 empty] | 1.3148
2020 | February | 321 | 9 | 0.28437 | [5 empty] | 1.3174
2020 | February | 321 | 10 | 0.36875 | [5 empty] | 1.3472
2020 | February | 321 | 11 | 0.46875 | [5 empty] | 1.3339
2020 | February | 321 | 12 | 0.4875 | [5 empty] | 1.3336
2020 | February | 321 | 13 | 0.45312 | [5 empty] | 1.3329
2020 | February | 321 | 14 | 0.41406 | [5 empty] | 1.3306
2020 | February | 321 | 15 | 0.46406 | [5 empty] | 1.3267
2020 | February | 321 | 16 | 0.52969 | [5 empty] | 1.3253
2020 | February | 321 | 17 | 0.51719 | [5 empty] | 1.3234
2020 | February | 321 | 18 | 0.49375 | [5 empty] | 1.3035
2020 | February | 321 | 19 | 0.51562 | [5 empty] | 1.2573
2020 | February | 321 | 20 | 0.54219 | [5 empty] | 1.2609
2020 | February | 321 | 21 | 0.48438 | [5 empty] | 1.3111
2020 | February | 321 | 22 | 0.43281 | [5 empty] | 1.3105
2020 | February | 321 | 23 | 0.40313 | [5 empty] | 1.3098
2020 | February | 321 | 24 | 0.36562 | [5 empty] | 1.3088
2020 | February | 322 | 1 | 0.35 | [5 empty] | 1.3075
2020 | February | 322 | 2 | 0.34063 | [5 empty] | 1.3062
2020 | February | 322 | 3 | 0.34219 | [5 empty] | 1.3045
2020 | February | 322 | 4 | 0.3375 | [5 empty] | 1.3039
2020 | February | 322 | 5 | 0.33125 | [5 empty] | 1.3039
2020 | February | 322 | 6 | 0.31094 | [5 empty] | 1.3042
2020 | February | 322 | 7 | 0.32656 | [5 empty] | 1.3042
2020 | February | 322 | 8 | 0.29375 | [5 empty] | 1.3042
2020 | February | 322 | 9 | 0.28906 | [5 empty] | 1.3039
2020 | February | 322 | 10 | 0.32969 | [5 empty] | 1.3035
2020 | February | 322 | 11 | 0.38906 | [5 empty] | 1.3042
2020 | February | 322 | 12 | 0.39687 | [5 empty] | 1.3009
2020 | February | 322 | 13 | 0.40781 | [5 empty] | 1.258
2020 | February | 322 | 14 | 0.33281 | [5 empty] | 1.2596
2020 | February | 322 | 15 | 0.34063 | [5 empty] | 1.3088
2020 | February | 322 | 16 | 0.33906 | [5 empty] | 1.3072
2020 | February | 322 | 17 | 0.37344 | [5 empty] | 1.3065
2020 | February | 322 | 18 | 0.36562 | [5 empty] | 1.3029
2020 | February | 322 | 19 | 0.34531 | [5 empty] | 1.2943
2020 | February | 322 | 20 | 0.38594 | [5 empty] | 1.2646
2020 | February | 322 | 21 | 0.3625 | [5 empty] | 1.2718
2020 | February | 322 | 22 | 0.35625 | [5 empty] | 1.2745
2020 | February | 322 | 23 | 0.33437 | [5 empty] | 1.2771
2020 | February | 322 | 24 | 0.33125 | [5 empty] | 1.2857
2020 | February | 323 | 1 | 0.32031 | [5 empty] | 1.2936
2020 | February | 323 | 2 | 0.31719 | [5 empty] | 1.2953
2020 | February | 323 | 3 | 0.31562 | [5 empty] | 1.2953
2020 | February | 323 | 4 | 0.31562 | [5 empty] | 1.2963
2020 | February | 323 | 5 | 0.32031 | [5 empty] | 1.2979
2020 | February | 323 | 6 | 0.31875 | [5 empty] | 1.3108
2020 | February | 323 | 7 | 0.29844 | [5 empty] | 1.3108
2020 | February | 323 | 8 | 0.28906 | [5 empty] | 1.3111
2020 | February | 323 | 9 | 0.29375 | [5 empty] | 1.3105
2020 | February | 323 | 10 | 0.39062 | [5 empty] | 1.3247
2020 | February | 323 | 11 | 0.48125 | [5 empty] | 1.3359
2020 | February | 323 | 12 | 0.48906 | [5 empty] | 1.331
2020 | February | 323 | 13 | 0.50313 | [5 empty] | 1.3045
2020 | February | 323 | 14 | 0.425 | [5 empty] | 1.2589
2020 | February | 323 | 15 | 0.46563 | [5 empty] | 1.2583
2020 | February | 323 | 16 | 0.55 | [5 empty] | 1.2603
2020 | February | 323 | 17 | 0.56094 | [5 empty] | 1.2606
2020 | February | 323 | 18 | 0.54219 | [5 empty] | 1.2623
2020 | February | 323 | 19 | 0.51875 | [5 empty] | 1.3141
2020 | February | 323 | 20 | 0.52656 | [5 empty] | 1.3204
2020 | February | 323 | 21 | 0.47344 | [5 empty] | 1.3168
2020 | February | 323 | 22 | 0.43438 | [5 empty] | 1.3144
2020 | February | 323 | 23 | 0.39531 | [5 empty] | 1.2989
2020 | February | 323 | 24 | 0.37188 | [5 empty] | 1.2705
2020 | February | 324 | 1 | 0.35313 | [5 empty] | 1.2755
2020 | February | 324 | 2 | 0.34844 | [5 empty] | 1.3065
2020 | February | 324 | 3 | 0.34844 | [5 empty] | 1.3068
2020 | February | 324 | 4 | 0.34063 | [5 empty] | 1.3049
2020 | February | 324 | 5 | 0.33437 | [5 empty] | 1.3052
2020 | February | 324 | 6 | 0.33281 | [5 empty] | 1.3059
2020 | February | 324 | 7 | 0.32969 | [5 empty] | 1.3059
2020 | February | 324 | 8 | 0.31094 | [5 empty] | 1.3098
2020 | February | 324 | 9 | 0.33125 | [5 empty] | 1.3092
2020 | February | 324 | 10 | 0.39062 | [5 empty] | 1.3068
2020 | February | 324 | 11 | 0.47813 | [5 empty] | 1.3055
2020 | February | 324 | 12 | 0.44531 | [5 empty] | 1.3029
2020 | February | 324 | 13 | 0.44844 | [5 empty] | 1.3009
2020 | February | 324 | 14 | 0.35313 | [5 empty] | 1.2989
2020 | February | 324 | 15 | 0.42656 | [5 empty] | 1.2959
2020 | February | 324 | 16 | 0.5125 | [5 empty] | 1.294
2020 | February | 324 | 17 | 0.52812 | [5 empty] | 1.178
2020 | February | 324 | 18 | 0.54063 | [5 empty] | 1.1853
2020 | February | 324 | 19 | 0.51406 | [5 empty] | 1.2808
2020 | February | 324 | 20 | 0.52187 | [5 empty] | 1.3171
2020 | February | 324 | 21 | 0.46875 | [5 empty] | 1.3118
2020 | February | 324 | 22 | 0.41406 | [5 empty] | 1.3102
2020 | February | 324 | 23 | 0.38906 | [5 empty] | 1.2923
2020 | February | 324 | 24 | 0.36406 | [5 empty] | 1.2718
2020 | February | 325 | 1 | 0.35625 | [5 empty] | 1.2685
2020 | February | 325 | 2 | 0.35469 | [5 empty] | 0.84502
2020 | February | 325 | 3 | 0.34687 | [5 empty] | 1.5196
2020 | February | 325 | 4 | 0.34063 | [5 empty] | 0.97023
2020 | February | 325 | 5 | 0.3375 | [5 empty] | 1.254
2020 | February | 325 | 6 | 0.33437 | [5 empty] | 1.4254
2020 | February | 325 | 7 | 0.32812 | [5 empty] | 1.3653
2020 | February | 325 | 8 | 0.29531 | [5 empty] | 1.3663
2020 | February | 325 | 9 | 0.29688 | [5 empty] | 1.3647
2020 | February | 325 | 10 | 0.35781 | [5 empty] | 1.3647
2020 | February | 325 | 11 | 0.45156 | [5 empty] | 1.3637
2020 | February | 325 | 12 | 0.46719 | [5 empty] | 1.3614
2020 | February | 325 | 13 | 0.47969 | [5 empty] | 1.3617
2020 | February | 325 | 14 | 0.33594 | [5 empty] | 1.3614
2020 | February | 325 | 15 | 0.41875 | [5 empty] | 1.3584
2020 | February | 325 | 16 | 0.53125 | [5 empty] | 1.3561
2020 | February | 325 | 17 | 0.53594 | [5 empty] | 1.3528
2020 | February | 325 | 18 | 0.51562 | [5 empty] | 1.3524
2020 | February | 325 | 19 | 0.5125 | [5 empty] | 1.3495
2020 | February | 325 | 20 | 0.4875 | [5 empty] | 1.3458
2020 | February | 325 | 21 | 0.44844 | [5 empty] | 1.3452
2020 | February | 325 | 22 | 0.40625 | [5 empty] | 1.3376
2020 | February | 325 | 23 | 0.39062 | [5 empty] | 1.331
2020 | February | 325 | 24 | 0.35781 | [5 empty] | 1.3224
2020 | February | 326 | 1 | 0.34687 | [5 empty] | 1.3253
2020 | February | 326 | 2 | 0.34219 | [5 empty] | 1.3273
2020 | February | 326 | 3 | 0.33594 | [5 empty] | 1.329
2020 | February | 326 | 4 | 0.32812 | [5 empty] | 1.3303
2020 | February | 326 | 5 | 0.32812 | [5 empty] | 1.3313
2020 | February | 326 | 6 | 0.32344 | [5 empty] | 1.3739
2020 | February | 326 | 7 | 0.32031 | [5 empty] | 1.4317
2020 | February | 326 | 8 | 0.29063 | [5 empty] | 1.3759
2020 | February | 326 | 9 | 0.28906 | [5 empty] | 1.3703
2020 | February | 326 | 10 | 0.36719 | [5 empty] | 1.368
2020 | February | 326 | 11 | 0.42969 | [5 empty] | 1.3653
2020 | February | 326 | 12 | 0.42812 | [5 empty] | 1.3627
2020 | February | 326 | 13 | 0.44375 | [5 empty] | 1.3594
2020 | February | 326 | 14 | 0.34219 | [5 empty] | 1.2788
2020 | February | 326 | 15 | 0.40313 | [5 empty] | 1.2801
2020 | February | 326 | 16 | 0.48906 | [5 empty] | 1.2834
2020 | February | 326 | 17 | 0.49688 | [5 empty] | 1.2973
2020 | February | 326 | 18 | 0.51719 | [5 empty] | 1.327
2020 | February | 326 | 19 | 0.51094 | [5 empty] | 1.3759
2020 | February | 326 | 20 | 0.49688 | [5 empty] | 1.3772
2020 | February | 326 | 21 | 0.46563 | [5 empty] | 1.3723
2020 | February | 326 | 22 | 0.42188 | [5 empty] | 1.3495
2020 | February | 326 | 23 | 0.39375 | [5 empty] | 1.324
2020 | February | 326 | 24 | 0.37031 | [5 empty] | 1.324
2020 | February | 327 | 1 | 0.35313 | [5 empty] | 1.326
2020 | February | 327 | 2 | 0.34687 | [5 empty] | 1.3267
2020 | February | 327 | 3 | 0.33906 | [5 empty] | 1.3283
2020 | February | 327 | 4 | 0.33281 | [5 empty] | 1.328
2020 | February | 327 | 5 | 0.33125 | [5 empty] | 1.329
2020 | February | 327 | 6 | 0.32188 | [5 empty] | 1.332
2020 | February | 327 | 7 | 0.325 | [5 empty] | 1.3769
2020 | February | 327 | 8 | 0.29688 | [5 empty] | 1.3415
2020 | February | 327 | 9 | 0.29531 | [5 empty] | 1.3412
2020 | February | 327 | 10 | 0.32812 | [5 empty] | 1.3571
2020 | February | 327 | 11 | 0.39844 | [5 empty] | 1.3954
2020 | February | 327 | 12 | 0.42031 | [5 empty] | 1.3699
2020 | February | 327 | 13 | 0.45 | [5 empty] | 1.367
2020 | February | 327 | 14 | 0.35313 | [5 empty] | 1.3627
2020 | February | 327 | 15 | 0.38438 | [5 empty] | 1.3362
2020 | February | 327 | 16 | 0.46094 | [5 empty] | 1.3333
2020 | February | 327 | 17 | 0.45312 | [5 empty] | 1.331
2020 | February | 327 | 18 | 0.46406 | [5 empty] | 1.3253
2020 | February | 327 | 19 | 0.43438 | [5 empty] | 1.328
2020 | February | 327 | 20 | 0.4625 | [5 empty] | 1.3244
2020 | February | 327 | 21 | 0.42188 | [5 empty] | 1.3247
2020 | February | 327 | 22 | 0.39687 | [5 empty] | 1.326
2020 | February | 327 | 23 | 0.37188 | [5 empty] | 1.3287
2020 | February | 327 | 24 | 0.35469 | [5 empty] | 1.3296
2020 | February | 328 | 1 | 0.34531 | [5 empty] | 1.3316
2020 | February | 328 | 2 | 0.33906 | [5 empty] | 1.3323
2020 | February | 328 | 3 | 0.33594 | [5 empty] | 1.3333
2020 | February | 328 | 4 | 0.32812 | [5 empty] | 1.3346
2020 | February | 328 | 5 | 0.32969 | [5 empty] | 1.3399
2020 | February | 328 | 6 | 0.325 | [5 empty] | 1.3442
2020 | February | 328 | 7 | 0.32031 | [5 empty] | 1.3366
2020 | February | 328 | 8 | 0.29063 | [5 empty] | 1.3379
2020 | February | 328 | 9 | 0.29219 | [5 empty] | 1.3389
2020 | February | 328 | 10 | 0.3625 | [5 empty] | 1.3382
2020 | February | 328 | 11 | 0.45312 | [5 empty] | 1.3392
2020 | February | 328 | 12 | 0.46094 | [5 empty] | 1.3392
2020 | February | 328 | 13 | 0.475 | [5 empty] | 1.3379
2020 | February | 328 | 14 | 0.35313 | [5 empty] | 1.3353
2020 | February | 328 | 15 | 0.41719 | [5 empty] | 1.3369
2020 | February | 328 | 16 | 0.52187 | [5 empty] | 1.3362
2020 | February | 328 | 17 | 0.53125 | [5 empty] | 1.3389
2020 | February | 328 | 18 | 0.5125 | [5 empty] | 1.3399
2020 | February | 328 | 19 | 0.475 | [5 empty] | 1.3571
2020 | February | 328 | 20 | 0.50625 | [5 empty] | 1.3673
2020 | February | 328 | 21 | 0.44688 | [5 empty] | 1.3676
2020 | February | 328 | 22 | 0.40937 | [5 empty] | 1.3673
2020 | February | 328 | 23 | 0.37969 | [5 empty] | 1.3386
2020 | February | 328 | 24 | 0.35781 | [5 empty] | 1.3263
2020 | February | 329 | 1 | 0.34531 | [5 empty] | 1.3267
2020 | February | 329 | 2 | 0.35 | [5 empty] | 1.3273
2020 | February | 329 | 3 | 0.34063 | [5 empty] | 1.3287
2020 | February | 329 | 4 | 0.3375 | [5 empty] | 1.3303
2020 | February | 329 | 5 | 0.32656 | [5 empty] | 1.3336
2020 | February | 329 | 6 | 0.32656 | [5 empty] | 1.3541
2020 | February | 329 | 7 | 0.31562 | [5 empty] | 1.3528
2020 | February | 329 | 8 | 0.28437 | [5 empty] | 1.3531
2020 | February | 329 | 9 | 0.28281 | [5 empty] | 1.3528
2020 | February | 329 | 10 | 0.34219 | [5 empty] | 1.3511
2020 | February | 329 | 11 | 0.42344 | [5 empty] | 1.3472
2020 | February | 329 | 12 | 0.44219 | [5 empty] | 1.3138
2020 | February | 329 | 13 | 0.46563 | [5 empty] | 1.2979
2020 | February | 329 | 14 | 0.33906 | [5 empty] | 1.3026
2020 | February | 329 | 15 | 0.33437 | [5 empty] | 1.3138
2020 | February | 329 | 16 | 0.34844 | [5 empty] | 1.3293
2020 | February | 329 | 17 | 0.37188 | [5 empty] | 1.3313
2020 | February | 329 | 18 | 0.36094 | [5 empty] | 1.3313
2020 | February | 329 | 19 | 0.33594 | [5 empty] | 1.3766
2020 | February | 329 | 20 | 0.36562 | [5 empty] | 1.3729
2020 | February | 329 | 21 | 0.34219 | [5 empty] | 1.3696
2020 | February | 329 | 22 | 0.34531 | [5 empty] | 1.3643
2020 | February | 329 | 23 | 0.33281 | [5 empty] | 1.362
2020 | February | 329 | 24 | 0.325 | [5 empty] | 1.3574
2020 | February | 330 | 1 | 0.32188 | [5 empty] | 1.3544
2020 | February | 330 | 2 | 0.31406 | [5 empty] | 1.3511
2020 | February | 330 | 3 | 0.31562 | [5 empty] | 1.3475
2020 | February | 330 | 4 | 0.31406 | [5 empty] | 1.3432
2020 | February | 330 | 5 | 0.31406 | [5 empty] | 1.3392
2020 | February | 330 | 6 | 0.31562 | [5 empty] | 1.1608
2020 | February | 330 | 7 | 0.30469 | [5 empty] | 1.1714
2020 | February | 330 | 8 | 0.27187 | [5 empty] | 1.2725
2020 | February | 330 | 9 | 0.27656 | [5 empty] | 1.3415
2020 | February | 330 | 10 | 0.35313 | [5 empty] | 1.3389
2020 | February | 330 | 11 | 0.4125 | [5 empty] | 1.3369
2020 | February | 330 | 12 | 0.43906 | [5 empty] | 1.3366
2020 | February | 330 | 13 | 0.46875 | [5 empty] | 1.3372
2020 | February | 330 | 14 | 0.4 | [5 empty] | 1.3359
2020 | February | 330 | 15 | 0.45625 | [5 empty] | 1.3362
2020 | February | 330 | 16 | 0.53594 | [5 empty] | 1.3326
2020 | February | 330 | 17 | 0.56563 | [5 empty] | 1.3326
2020 | February | 330 | 18 | 0.51875 | [5 empty] | 1.331
2020 | February | 330 | 19 | 0.48438 | [5 empty] | 1.3326
2020 | February | 330 | 20 | 0.46719 | [5 empty] | 1.3303
2020 | February | 330 | 21 | 0.43281 | [5 empty] | 1.3267
2020 | February | 330 | 22 | 0.40937 | [5 empty] | 1.3217
2020 | February | 330 | 23 | 0.38906 | [5 empty] | 1.3224
2020 | February | 330 | 24 | 0.37031 | [5 empty] | 1.324
2020 | February | 331 | 1 | 0.34687 | [5 empty] | 1.3224
2020 | February | 331 | 2 | 0.34063 | [5 empty] | 1.322
2020 | February | 331 | 3 | 0.34375 | [5 empty] | 1.322
2020 | February | 331 | 4 | 0.33437 | [5 empty] | 1.3207
2020 | February | 331 | 5 | 0.33281 | [5 empty] | 1.3204
2020 | February | 331 | 6 | 0.33125 | [5 empty] | 1.323
2020 | February | 331 | 7 | 0.32031 | [5 empty] | 1.324
2020 | February | 331 | 8 | 0.30156 | [5 empty] | 1.3237
2020 | February | 331 | 9 | 0.3125 | [5 empty] | 1.3237
2020 | February | 331 | 10 | 0.35781 | [5 empty] | 1.3244
2020 | February | 331 | 11 | 0.44688 | [5 empty] | 1.3244
2020 | February | 331 | 12 | 0.49062 | [5 empty] | 1.3234
2020 | February | 331 | 13 | 0.5125 | [5 empty] | 1.3237
2020 | February | 331 | 14 | 0.39531 | [5 empty] | 1.322
2020 | February | 331 | 15 | 0.45156 | [5 empty] | 1.3197
2020 | February | 331 | 16 | 0.54531 | [5 empty] | 1.3181
2020 | February | 331 | 17 | 0.50938 | [5 empty] | 1.3148
2020 | February | 331 | 18 | 0.50938 | [5 empty] | 1.3052
2020 | February | 331 | 19 | 0.50625 | [5 empty] | 1.2219
2020 | February | 331 | 20 | 0.5125 | [5 empty] | 1.2074
2020 | February | 331 | 21 | 0.46406 | [5 empty] | 1.2087
2020 | February | 331 | 22 | 0.40313 | [5 empty] | 1.2084
2020 | February | 331 | 23 | 0.37188 | [5 empty] | 1.1641
2020 | February | 331 | 24 | 0.35625 | [5 empty] | 1.1602
2020 | February | 332 | 1 | 0.34219 | [5 empty] | 1.2593
2020 | February | 332 | 2 | 0.33594 | [5 empty] | 1.2543
2020 | February | 332 | 3 | 0.32969 | [5 empty] | 1.251
2020 | February | 332 | 4 | 0.32656 | [5 empty] | 1.2269
2020 | February | 332 | 5 | 0.32656 | [5 empty] | 1.1506
2020 | February | 332 | 6 | 0.325 | [5 empty] | 1.1542
2020 | February | 332 | 7 | 0.31562 | [5 empty] | 1.1585
2020 | February | 332 | 8 | 0.30156 | [5 empty] | 1.1638
2020 | February | 332 | 9 | 0.34844 | [5 empty] | 1.1671
2020 | February | 332 | 10 | 0.37812 | [5 empty] | 1.1721
2020 | February | 332 | 11 | 0.43438 | [5 empty] | 1.2011
2020 | February | 332 | 12 | 0.43281 | [5 empty] | 1.2223
2020 | February | 332 | 13 | 0.40156 | [5 empty] | 1.221
2020 | February | 332 | 14 | 0.32344 | [5 empty] | 1.2064
2020 | February | 332 | 15 | 0.39375 | [5 empty] | 1.2068
2020 | February | 332 | 16 | 0.50781 | [5 empty] | 1.2054
2020 | February | 332 | 17 | 0.50938 | [5 empty] | 1.2011
2020 | February | 332 | 18 | 0.52187 | [5 empty] | 1.1899
2020 | February | 332 | 19 | 0.50938 | [5 empty] | 1.1413
2020 | February | 332 | 20 | 0.52187 | [5 empty] | 1.1404
2020 | February | 332 | 21 | 0.47031 | [5 empty] | 1.1407
2020 | February | 332 | 22 | 0.42031 | [5 empty] | 1.1404
2020 | February | 332 | 23 | 0.39531 | [5 empty] | 1.141
2020 | February | 332 | 24 | 0.375 | [5 empty] | 1.1569
2020 | February | 333 | 1 | 0.375 | [5 empty] | 1.2596
2020 | February | 333 | 2 | 0.36406 | [5 empty] | 1.2507
2020 | February | 333 | 3 | 0.3625 | [5 empty] | 1.2249
2020 | February | 333 | 4 | 0.35156 | [5 empty] | 1.1483
2020 | February | 333 | 5 | 0.35469 | [5 empty] | 1.1476
2020 | February | 333 | 6 | 0.34687 | [5 empty] | 1.1433
2020 | February | 333 | 7 | 0.32656 | [5 empty] | 0.99203
2020 | February | 333 | 8 | 0.29375 | [5 empty] | 1.0495
2020 | February | 333 | 9 | 0.30156 | [5 empty] | 1.1618
2020 | February | 333 | 10 | 0.34531 | [5 empty] | 1.1331
2020 | February | 333 | 11 | 0.43125 | [5 empty] | 1.1281
2020 | February | 333 | 12 | 0.43125 | [5 empty] | 1.1298
2020 | February | 333 | 13 | 0.42188 | [5 empty] | 1.1308
2020 | February | 333 | 14 | 0.34063 | [5 empty] | 1.1318
2020 | February | 333 | 15 | 0.39062 | [5 empty] | 1.1341
2020 | February | 333 | 16 | 0.49062 | [5 empty] | 1.1331
2020 | February | 333 | 17 | 0.49219 | [5 empty] | 1.2031
2020 | February | 333 | 18 | 0.48281 | [5 empty] | 1.256
2020 | February | 333 | 19 | 0.47656 | [5 empty] | 1.2054
2020 | February | 333 | 20 | 0.48906 | [5 empty] | 1.1123
2020 | February | 333 | 21 | 0.44375 | [5 empty] | 1.0508
2020 | February | 333 | 22 | 0.40781 | [5 empty] | 1.1318
2020 | February | 333 | 23 | 0.38281 | [5 empty] | 1.147
2020 | February | 333 | 24 | 0.37031 | [5 empty] | 1.1433
2020 | February | 334 | 1 | 0.36094 | [5 empty] | 1.142
2020 | February | 334 | 2 | 0.35469 | [5 empty] | 1.1605
2020 | February | 334 | 3 | 0.33906 | [5 empty] | 1.2272
2020 | February | 334 | 4 | 0.33281 | [5 empty] | 1.2705
2020 | February | 334 | 5 | 0.32656 | [5 empty] | 1.2659
2020 | February | 334 | 6 | 0.33125 | [5 empty] | 1.2282
2020 | February | 334 | 7 | 0.31719 | [5 empty] | 1.1552
2020 | February | 334 | 8 | 0.29531 | [5 empty] | 1.1585
2020 | February | 334 | 9 | 0.32344 | [5 empty] | 1.1648
2020 | February | 334 | 10 | 0.34531 | [5 empty] | 1.1684
2020 | February | 334 | 11 | 0.43594 | [5 empty] | 1.1694
2020 | February | 334 | 12 | 0.47813 | [5 empty] | 1.2183
2020 | February | 334 | 13 | 0.47031 | [5 empty] | 1.2186
2020 | February | 334 | 14 | 0.35 | [5 empty] | 1.2137
2020 | February | 334 | 15 | 0.42969 | [5 empty] | 1.2124
2020 | February | 334 | 16 | 0.51562 | [5 empty] | 1.1665
2020 | February | 334 | 17 | 0.5 | [5 empty] | 0.56853
2020 | February | 334 | 18 | 0.4875 | [5 empty] | 0.50972
2020 | February | 334 | 19 | 0.45781 | [5 empty] | 0.50246
2020 | February | 334 | 20 | 0.475 | [5 empty] | 0.49552
2020 | February | 334 | 21 | 0.44062 | [5 empty] | 0.4866
2020 | February | 334 | 22 | 0.40781 | [5 empty] | 0.46975
2020 | February | 334 | 23 | 0.36875 | [5 empty] | 0.069703
2020 | February | 334 | 24 | 0.35313 | [5 empty] | 0
2020 | February | 335 | 1 | 0.35156 | [5 empty] | 0
2020 | February | 335 | 2 | 0.34687 | [5 empty] | 0.28278
2020 | February | 335 | 3 | 0.35156 | [5 empty] | 0.88401
2020 | February | 335 | 4 | 0.3375 | [5 empty] | 1.1311
2020 | February | 335 | 5 | 0.32812 | [5 empty] | 1.2048
2020 | February | 335 | 6 | 0.32656 | [5 empty] | 1.255
2020 | February | 335 | 7 | 0.32344 | [5 empty] | 1.2566
2020 | February | 335 | 8 | 0.29844 | [5 empty] | 1.2355
2020 | February | 335 | 9 | 0.31562 | [5 empty] | 1.221
2020 | February | 335 | 10 | 0.35156 | [5 empty] | 1.2233
2020 | February | 335 | 11 | 0.42656 | [5 empty] | 1.2253
2020 | February | 335 | 12 | 0.45625 | [5 empty] | 1.2262
2020 | February | 335 | 13 | 0.40781 | [5 empty] | 1.2573
2020 | February | 335 | 14 | 0.30781 | [5 empty] | 1.257
2020 | February | 335 | 15 | 0.38906 | [5 empty] | 1.2553
2020 | February | 335 | 16 | 0.48594 | [5 empty] | 1.1889
2020 | February | 335 | 17 | 0.49531 | [5 empty] | 1.1714
2020 | February | 335 | 18 | 0.48125 | [5 empty] | 1.1724
2020 | February | 335 | 19 | 0.48281 | [5 empty] | 1.174
2020 | February | 335 | 20 | 0.47656 | [5 empty] | 1.1731
2020 | February | 335 | 21 | 0.40469 | [5 empty] | 1.1731
2020 | February | 335 | 22 | 0.37812 | [5 empty] | 1.287
2020 | February | 335 | 23 | 0.3625 | [5 empty] | 1.1671
2020 | February | 335 | 24 | 0.35 | [5 empty] | 1.1648
2020 | March | 336 | 1 | 0.33594 | [5 empty] | 1.1638
2020 | March | 336 | 2 | 0.33906 | [5 empty] | 1.1638
2020 | March | 336 | 3 | 0.33906 | [5 empty] | 1.1648
2020 | March | 336 | 4 | 0.33125 | [5 empty] | 1.1648
2020 | March | 336 | 5 | 0.325 | [5 empty] | 1.1665
2020 | March | 336 | 6 | 0.31875 | [5 empty] | 1.1668
2020 | March | 336 | 7 | 0.30312 | [5 empty] | 1.1826
2020 | March | 336 | 8 | 0.28906 | [5 empty] | 1.2563
2020 | March | 336 | 9 | 0.27344 | [5 empty] | 1.2507
2020 | March | 336 | 10 | 0.30625 | [5 empty] | 1.2054
2020 | March | 336 | 11 | 0.32656 | [5 empty] | 1.0944
2020 | March | 336 | 12 | 0.32812 | [5 empty] | 0.62568
2020 | March | 336 | 13 | 0.33125 | [5 empty] | 0.50774
2020 | March | 336 | 14 | 0.31094 | [5 empty] | 0.4975
2020 | March | 336 | 15 | 0.31562 | [5 empty] | 0.48759
2020 | March | 336 | 16 | 0.34219 | [5 empty] | 0.47735
2020 | March | 336 | 17 | 0.32969 | [5 empty] | 0.46513
2020 | March | 336 | 18 | 0.35313 | [5 empty] | 0.44828
2020 | March | 336 | 19 | 0.32812 | [5 empty] | 0.079944
2020 | March | 336 | 20 | 0.35625 | [5 empty] | 0
2020 | March | 336 | 21 | 0.34063 | [5 empty] | 0.54507
2020 | March | 336 | 22 | 0.32188 | [5 empty] | 1.0188
2020 | March | 336 | 23 | 0.31875 | [5 empty] | 0.94644
2020 | March | 336 | 24 | 0.31875 | [5 empty] | 0.95404
2020 | March | 337 | 1 | 0.30938 | [5 empty] | 1.0806
2020 | March | 337 | 2 | 0.31406 | [5 empty] | 1.1275
2020 | March | 337 | 3 | 0.3125 | [5 empty] | 1.1985
2020 | March | 337 | 4 | 0.30938 | [5 empty] | 1.2068
2020 | March | 337 | 5 | 0.3125 | [5 empty] | 1.2011
2020 | March | 337 | 6 | 0.30312 | [5 empty] | 1.1892
2020 | March | 337 | 7 | 0.28125 | [5 empty] | 1.1886
2020 | March | 337 | 8 | 0.25625 | [5 empty] | 1.1645
2020 | March | 337 | 9 | 0.30625 | [5 empty] | 1.1443
2020 | March | 337 | 10 | 0.39062 | [5 empty] | 1.1493
2020 | March | 337 | 11 | 0.52812 | [5 empty] | 1.1526
2020 | March | 337 | 12 | 0.5875 | [5 empty] | 1.1542
2020 | March | 337 | 13 | 0.575 | [5 empty] | 1.1592
2020 | March | 337 | 14 | 0.47813 | [5 empty] | 1.2038
2020 | March | 337 | 15 | 0.47969 | [5 empty] | 1.2041
2020 | March | 337 | 16 | 0.50938 | [5 empty] | 1.1985
2020 | March | 337 | 17 | 0.51406 | [5 empty] | 1.1698
2020 | March | 337 | 18 | 0.50938 | [5 empty] | 1.1714
2020 | March | 337 | 19 | 0.4875 | [5 empty] | 1.1681
2020 | March | 337 | 20 | 0.48125 | [5 empty] | 1.1684
2020 | March | 337 | 21 | 0.41165 | [5 empty] | 1.1701
2020 | March | 337 | 22 | 0.36803 | [5 empty] | 1.2329
2020 | March | 337 | 23 | 0.3527 | [5 empty] | 1.1962
2020 | March | 337 | 24 | 0.34511 | [5 empty] | 1.1972
2020 | March | 338 | 1 | 0.34325 | [5 empty] | 1.2315
2020 | March | 338 | 2 | 0.33865 | [5 empty] | 1.2632
2020 | March | 338 | 3 | 0.33223 | [5 empty] | 1.3032
2020 | March | 338 | 4 | 0.32798 | [5 empty] | 1.3141
2020 | March | 338 | 5 | 0.32671 | [5 empty] | 1.3425
2020 | March | 338 | 6 | 0.32426 | [5 empty] | 1.3462
2020 | March | 338 | 7 | 0.299 | [5 empty] | 1.3445
2020 | March | 338 | 8 | 0.27811 | [5 empty] | 1.3429
2020 | March | 338 | 9 | 0.27799 | [5 empty] | 1.3405
2020 | March | 338 | 10 | 0.33474 | [5 empty] | 1.3346
2020 | March | 338 | 11 | 0.37574 | [5 empty] | 1.285
2020 | March | 338 | 12 | 0.36512 | [5 empty] | 1.2887
2020 | March | 338 | 13 | 0.36117 | [5 empty] | 1.2973
2020 | March | 338 | 14 | 0.28731 | [5 empty] | 1.3372
2020 | March | 338 | 15 | 0.35636 | [5 empty] | 1.3775
2020 | March | 338 | 16 | 0.45187 | [5 empty] | 1.3432
2020 | March | 338 | 17 | 0.47474 | [5 empty] | 1.2365
2020 | March | 338 | 18 | 0.45986 | [5 empty] | 1.33
2020 | March | 338 | 19 | 0.4728 | [5 empty] | 1.3442
2020 | March | 338 | 20 | 0.48418 | [5 empty] | 1.3372
2020 | March | 338 | 21 | 0.42684 | [5 empty] | 1.3326
2020 | March | 338 | 22 | 0.39002 | [5 empty] | 1.3078
2020 | March | 338 | 23 | 0.35342 | [5 empty] | 1.3088
2020 | March | 338 | 24 | 0.34812 | [5 empty] | 1.3098
2020 | March | 339 | 1 | 0.34687 | [5 empty] | 1.3115
2020 | March | 339 | 2 | 0.34699 | [5 empty] | 1.3118
2020 | March | 339 | 3 | 0.33718 | [5 empty] | 1.3138
2020 | March | 339 | 4 | 0.32818 | [5 empty] | 1.3151
2020 | March | 339 | 5 | 0.32407 | [5 empty] | 1.3164
2020 | March | 339 | 6 | 0.32359 | [5 empty] | 1.3263
2020 | March | 339 | 7 | 0.29366 | [5 empty] | 1.3666
2020 | March | 339 | 8 | 0.29698 | [5 empty] | 1.364
2020 | March | 339 | 9 | 0.30067 | [5 empty] | 1.3614
2020 | March | 339 | 10 | 0.35364 | [5 empty] | 1.3571
2020 | March | 339 | 11 | 0.43034 | [5 empty] | 1.3002
2020 | March | 339 | 12 | 0.3931 | [5 empty] | 1.2656
2020 | March | 339 | 13 | 0.44786 | [5 empty] | 1.3263
2020 | March | 339 | 14 | 0.33252 | [5 empty] | 1.3699
2020 | March | 339 | 15 | 0.46243 | [5 empty] | 1.3656
2020 | March | 339 | 16 | 0.51118 | [5 empty] | 1.3184
2020 | March | 339 | 17 | 0.5347 | [5 empty] | 1.2996
2020 | March | 339 | 18 | 0.50177 | [5 empty] | 1.3019
2020 | March | 339 | 19 | 0.47726 | [5 empty] | 1.329
2020 | March | 339 | 20 | 0.4915 | [5 empty] | 1.3326
2020 | March | 339 | 21 | 0.44628 | [5 empty] | 1.3359
2020 | March | 339 | 22 | 0.39715 | [5 empty] | 1.3442
2020 | March | 339 | 23 | 0.35866 | [5 empty] | 1.3425
2020 | March | 339 | 24 | 0.34558 | [5 empty] | 1.3409
2020 | March | 340 | 1 | 0.33715 | [5 empty] | 1.3402
2020 | March | 340 | 2 | 0.34454 | [5 empty] | 1.3419
2020 | March | 340 | 3 | 0.34114 | [5 empty] | 1.3415
2020 | March | 340 | 4 | 0.33502 | [5 empty] | 1.3409
2020 | March | 340 | 5 | 0.33072 | [5 empty] | 1.3792
2020 | March | 340 | 6 | 0.32592 | [5 empty] | 1.3762
2020 | March | 340 | 7 | 0.30586 | [5 empty] | 1.3736
2020 | March | 340 | 8 | 0.29153 | [5 empty] | 1.3736
2020 | March | 340 | 9 | 0.29618 | [5 empty] | 1.3547
2020 | March | 340 | 10 | 0.36636 | [5 empty] | 1.326
2020 | March | 340 | 11 | 0.43142 | [5 empty] | 1.3253
2020 | March | 340 | 12 | 0.43865 | [5 empty] | 1.3263
2020 | March | 340 | 13 | 0.42511 | [5 empty] | 1.3283
2020 | March | 340 | 14 | 0.32078 | [5 empty] | 1.3283
2020 | March | 340 | 15 | 0.41218 | [5 empty] | 1.3293
2020 | March | 340 | 16 | 0.45293 | [5 empty] | 1.3296
2020 | March | 340 | 17 | 0.49382 | [5 empty] | 1.3346
2020 | March | 340 | 18 | 0.47453 | [5 empty] | 1.3438
2020 | March | 340 | 19 | 0.453 | [5 empty] | 1.3954
2020 | March | 340 | 20 | 0.46514 | [5 empty] | 1.397
2020 | March | 340 | 21 | 0.42574 | [5 empty] | 1.4291
2020 | March | 340 | 22 | 0.38239 | [5 empty] | 1.4195
2020 | March | 340 | 23 | 0.36053 | [5 empty] | 1.4139
2020 | March | 340 | 24 | 0.34846 | [5 empty] | 1.4099
2020 | March | 341 | 1 | 0.3415 | [5 empty] | 1.3656
2020 | March | 341 | 2 | 0.33905 | [5 empty] | 1.3564
2020 | March | 341 | 3 | 0.33718 | [5 empty] | 1.3577
2020 | March | 341 | 4 | 0.33134 | [5 empty] | 1.3587
2020 | March | 341 | 5 | 0.32731 | [5 empty] | 1.3607
2020 | March | 341 | 6 | 0.32789 | [5 empty] | 1.3633
2020 | March | 341 | 7 | 0.30353 | [5 empty] | 1.3666
2020 | March | 341 | 8 | 0.28397 | [5 empty] | 1.3696
2020 | March | 341 | 9 | 0.28428 | [5 empty] | 1.3716
2020 | March | 341 | 10 | 0.35232 | [5 empty] | 1.3848
2020 | March | 341 | 11 | 0.43918 | [5 empty] | 1.3921
2020 | March | 341 | 12 | 0.42206 | [5 empty] | 1.3931
2020 | March | 341 | 13 | 0.4087 | [5 empty] | 1.3954
2020 | March | 341 | 14 | 0.28152 | [5 empty] | 1.4165
2020 | March | 341 | 15 | 0.41436 | [5 empty] | 1.4126
2020 | March | 341 | 16 | 0.45288 | [5 empty] | 1.3954
2020 | March | 341 | 17 | 0.45175 | [5 empty] | 1.3951
2020 | March | 341 | 18 | 0.4614 | [5 empty] | 1.3937
2020 | March | 341 | 19 | 0.47904 | [5 empty] | 1.3947
2020 | March | 341 | 20 | 0.4752 | [5 empty] | 1.3934
2020 | March | 341 | 21 | 0.43049 | [5 empty] | 1.3908
2020 | March | 341 | 22 | 0.40678 | [5 empty] | 1.3637
2020 | March | 341 | 23 | 0.38758 | [5 empty] | 1.2636
2020 | March | 341 | 24 | 0.36389 | [5 empty] | 1.2547
2020 | March | 342 | 1 | 0.35681 | [5 empty] | 1.255
2020 | March | 342 | 2 | 0.35287 | [5 empty] | 1.2527
2020 | March | 342 | 3 | 0.35138 | [5 empty] | 1.2487
2020 | March | 342 | 4 | 0.34613 | [5 empty] | 1.2454
2020 | March | 342 | 5 | 0.34128 | [5 empty] | 1.1899
2020 | March | 342 | 6 | 0.32047 | [5 empty] | 1.1595
2020 | March | 342 | 7 | 0.31471 | [5 empty] | 1.1671
2020 | March | 342 | 8 | 0.29695 | [5 empty] | 1.1727
2020 | March | 342 | 9 | 0.29074 | [5 empty] | 1.1787
2020 | March | 342 | 10 | 0.36655 | [5 empty] | 1.184
2020 | March | 342 | 11 | 0.42461 | [5 empty] | 1.1978
2020 | March | 342 | 12 | 0.42048 | [5 empty] | 1.2342
2020 | March | 342 | 13 | 0.45204 | [5 empty] | 1.2679
2020 | March | 342 | 14 | 0.32796 | [5 empty] | 1.2649
2020 | March | 342 | 15 | 0.42794 | [5 empty] | 1.2646
2020 | March | 342 | 16 | 0.47172 | [5 empty] | 1.2616
2020 | March | 342 | 17 | 0.48422 | [5 empty] | 1.2596
2020 | March | 342 | 18 | 0.49994 | [5 empty] | 1.2563
2020 | March | 342 | 19 | 0.51962 | [5 empty] | 1.2556
2020 | March | 342 | 20 | 0.48538 | [5 empty] | 1.2527
2020 | March | 342 | 21 | 0.48202 | [5 empty] | 1.212
2020 | March | 342 | 22 | 0.42751 | [5 empty] | 1.2438
2020 | March | 342 | 23 | 0.38666 | [5 empty] | 1.2262
2020 | March | 342 | 24 | 0.37622 | [5 empty] | 1.218
2020 | March | 343 | 1 | 0.36547 | [5 empty] | 1.2213
2020 | March | 343 | 2 | 0.36055 | [5 empty] | 1.2206
2020 | March | 343 | 3 | 0.35702 | [5 empty] | 1.2233
2020 | March | 343 | 4 | 0.35218 | [5 empty] | 1.2236
2020 | March | 343 | 5 | 0.34754 | [5 empty] | 1.2246
2020 | March | 343 | 6 | 0.3438 | [5 empty] | 1.2256
2020 | March | 343 | 7 | 0.31954 | [5 empty] | 1.2289
2020 | March | 343 | 8 | 0.30444 | [5 empty] | 1.2319
2020 | March | 343 | 9 | 0.29818 | [5 empty] | 1.2325
2020 | March | 343 | 10 | 0.41335 | [5 empty] | 1.2332
2020 | March | 343 | 11 | 0.40735 | [5 empty] | 1.2342
2020 | March | 343 | 12 | 0.36869 | [5 empty] | 1.2338
2020 | March | 343 | 13 | 0.39425 | [5 empty] | 1.2338
2020 | March | 343 | 14 | 0.30384 | [5 empty] | 1.2279
2020 | March | 343 | 15 | 0.34625 | [5 empty] | 1.2213
2020 | March | 343 | 16 | 0.33314 | [5 empty] | 1.2084
2020 | March | 343 | 17 | 0.32618 | [5 empty] | 1.1618
2020 | March | 343 | 18 | 0.34121 | [5 empty] | 1.1519
2020 | March | 343 | 19 | 0.3595 | [5 empty] | 1.1529
2020 | March | 343 | 20 | 0.41232 | [5 empty] | 1.1519
2020 | March | 343 | 21 | 0.36125 | [5 empty] | 1.1503
2020 | March | 343 | 22 | 0.38357 | [5 empty] | 1.1489
2020 | March | 343 | 23 | 0.38323 | [5 empty] | 1.1394
2020 | March | 343 | 24 | 0.3695 | [5 empty] | 1.139
2020 | March | 344 | 1 | 0.3684 | [5 empty] | 1.1437
2020 | March | 344 | 2 | 0.36972 | [5 empty] | 1.1463
2020 | March | 344 | 3 | 0.36619 | [5 empty] | 1.1572
2020 | March | 344 | 4 | 0.36614 | [5 empty] | 1.176
2020 | March | 344 | 5 | 0.36134 | [5 empty] | 1.1889
2020 | March | 344 | 6 | 0.35897 | [5 empty] | 1.2936
2020 | March | 344 | 7 | 0.33098 | [5 empty] | 1.2494
2020 | March | 344 | 8 | 0.3191 | [5 empty] | 1.2418
2020 | March | 344 | 9 | 0.32738 | [5 empty] | 1.2408
2020 | March | 344 | 10 | 0.40464 | [5 empty] | 1.2381
2020 | March | 344 | 11 | 0.43802 | [5 empty] | 1.2365
2020 | March | 344 | 12 | 0.41748 | [5 empty] | 1.2355
2020 | March | 344 | 13 | 0.43925 | [5 empty] | 1.2338
2020 | March | 344 | 14 | 0.35225 | [5 empty] | 1.2295
2020 | March | 344 | 15 | 0.47167 | [5 empty] | 1.185
2020 | March | 344 | 16 | 0.48732 | [5 empty] | 1.1879
2020 | March | 344 | 17 | 0.48103 | [5 empty] | 1.1912
2020 | March | 344 | 18 | 0.44417 | [5 empty] | 1.1949
2020 | March | 344 | 19 | 0.42293 | [5 empty] | 1.2659
2020 | March | 344 | 20 | 0.39089 | [5 empty] | 1.2606
2020 | March | 344 | 21 | 0.36163 | [5 empty] | 1.2603
2020 | March | 344 | 22 | 0.34762 | [5 empty] | 1.2514
2020 | March | 344 | 23 | 0.33835 | [5 empty] | 1.2071
2020 | March | 344 | 24 | 0.34632 | [5 empty] | 1.2153
2020 | March | 345 | 1 | 0.33941 | [5 empty] | 1.256
2020 | March | 345 | 2 | 0.33497 | [5 empty] | 1.2586
2020 | March | 345 | 3 | 0.3276 | [5 empty] | 1.3016
2020 | March | 345 | 4 | 0.32498 | [5 empty] | 1.3088
2020 | March | 345 | 5 | 0.32803 | [5 empty] | 1.3105
2020 | March | 345 | 6 | 0.32074 | [5 empty] | 1.365
2020 | March | 345 | 7 | 0.2789 | [5 empty] | 1.3293
2020 | March | 345 | 8 | 0.258 | [5 empty] | 1.3171
2020 | March | 345 | 9 | 0.23208 | [5 empty] | 1.3151
2020 | March | 345 | 10 | 0.2351 | [5 empty] | 1.3144
2020 | March | 345 | 11 | 0.2779 | [5 empty] | 1.3135
2020 | March | 345 | 12 | 0.28284 | [5 empty] | 1.3121
2020 | March | 345 | 13 | 0.27158 | [5 empty] | 1.3072
2020 | March | 345 | 14 | 0.2807 | [5 empty] | 1.2745
2020 | March | 345 | 15 | 0.27962 | [5 empty] | 1.2748
2020 | March | 345 | 16 | 0.27797 | [5 empty] | 1.2748
2020 | March | 345 | 17 | 0.26897 | [5 empty] | 1.2758
2020 | March | 345 | 18 | 0.26539 | [5 empty] | 1.2781
2020 | March | 345 | 19 | 0.28987 | [5 empty] | 1.2827
2020 | March | 345 | 20 | 0.33682 | [5 empty] | 1.2837
2020 | March | 345 | 21 | 0.33228 | [5 empty] | 1.286
2020 | March | 345 | 22 | 0.33204 | [5 empty] | 1.361
2020 | March | 345 | 23 | 0.33055 | [5 empty] | 1.3144
2020 | March | 345 | 24 | 0.33058 | [5 empty] | 1.3092
2020 | March | 346 | 1 | 0.3221 | [5 empty] | 1.3006
2020 | March | 346 | 2 | 0.32563 | [5 empty] | 1.2989
2020 | March | 346 | 3 | 0.31982 | [5 empty] | 1.3016
2020 | March | 346 | 4 | 0.31951 | [5 empty] | 1.3029
2020 | March | 346 | 5 | 0.32146 | [5 empty] | 1.3042
2020 | March | 346 | 6 | 0.3175 | [5 empty] | 1.3052
2020 | March | 346 | 7 | 0.29261 | [5 empty] | 1.3082
2020 | March | 346 | 8 | 0.26873 | [5 empty] | 1.3353
2020 | March | 346 | 9 | 0.27874 | [5 empty] | 1.3448
2020 | March | 346 | 10 | 0.34769 | [5 empty] | 1.3412
2020 | March | 346 | 11 | 0.38837 | [5 empty] | 1.3267
2020 | March | 346 | 12 | 0.39648 | [5 empty] | 1.3039
2020 | March | 346 | 13 | 0.4073 | [5 empty] | 1.3039
2020 | March | 346 | 14 | 0.32321 | [5 empty] | 1.3052
2020 | March | 346 | 15 | 0.42437 | [5 empty] | 1.3042
2020 | March | 346 | 16 | 0.46608 | [5 empty] | 1.3055
2020 | March | 346 | 17 | 0.46615 | [5 empty] | 1.3055
2020 | March | 346 | 18 | 0.46788 | [5 empty] | 1.3059
2020 | March | 346 | 19 | 0.41909 | [5 empty] | 1.3072
2020 | March | 346 | 20 | 0.4332 | [5 empty] | 1.3045
2020 | March | 346 | 21 | 0.41162 | [5 empty] | 1.3052
2020 | March | 346 | 22 | 0.38525 | [5 empty] | 1.3062
2020 | March | 346 | 23 | 0.37246 | [5 empty] | 1.2725
2020 | March | 346 | 24 | 0.36259 | [5 empty] | 1.289
2020 | March | 347 | 1 | 0.35102 | [5 empty] | 1.3128
2020 | March | 347 | 2 | 0.34363 | [5 empty] | 1.3131
2020 | March | 347 | 3 | 0.34219 | [5 empty] | 1.3128
2020 | March | 347 | 4 | 0.3233 | [5 empty] | 1.3131
2020 | March | 347 | 5 | 0.32081 | [5 empty] | 1.3128
2020 | March | 347 | 6 | 0.32347 | [5 empty] | 1.3121
2020 | March | 347 | 7 | 0.29515 | [5 empty] | 1.3135
2020 | March | 347 | 8 | 0.29167 | [5 empty] | 1.3151
2020 | March | 347 | 9 | 0.28488 | [5 empty] | 1.3154
2020 | March | 347 | 10 | 0.37267 | [5 empty] | 1.3154
2020 | March | 347 | 11 | 0.42127 | [5 empty] | 1.3148
2020 | March | 347 | 12 | 0.45372 | [5 empty] | 1.3131
2020 | March | 347 | 13 | 0.42696 | [5 empty] | 1.3108
2020 | March | 347 | 14 | 0.29966 | [5 empty] | 1.3088
2020 | March | 347 | 15 | 0.40373 | [5 empty] | 1.3072
2020 | March | 347 | 16 | 0.4489 | [5 empty] | 1.3052
2020 | March | 347 | 17 | 0.47426 | [5 empty] | 1.3085
2020 | March | 347 | 18 | 0.4613 | [5 empty] | 1.2646
2020 | March | 347 | 19 | 0.43836 | [5 empty] | 1.3174
2020 | March | 347 | 20 | 0.45103 | [5 empty] | 1.3518
2020 | March | 347 | 21 | 0.41314 | [5 empty] | 1.5239
2020 | March | 347 | 22 | 0.38318 | [5 empty] | 1.4139
2020 | March | 347 | 23 | 0.3606 | [5 empty] | 1.4149
2020 | March | 347 | 24 | 0.3534 | [5 empty] | 1.4145
2020 | March | 348 | 1 | 0.3461 | [5 empty] | 1.399
2020 | March | 348 | 2 | 0.34037 | [5 empty] | 1.3951
2020 | March | 348 | 3 | 0.33787 | [5 empty] | 1.3908
2020 | March | 348 | 4 | 0.33569 | [5 empty] | 1.3858
2020 | March | 348 | 5 | 0.33782 | [5 empty] | 1.362
2020 | March | 348 | 6 | 0.33487 | [5 empty] | 1.2893
2020 | March | 348 | 7 | 0.3042 | [5 empty] | 1.2996
2020 | March | 348 | 8 | 0.28219 | [5 empty] | 1.3326
2020 | March | 348 | 9 | 0.27336 | [5 empty] | 1.3594
2020 | March | 348 | 10 | 0.33528 | [5 empty] | 1.3997
2020 | March | 348 | 11 | 0.39403 | [5 empty] | 1.4238
2020 | March | 348 | 12 | 0.40044 | [5 empty] | 1.4228
2020 | March | 348 | 13 | 0.39514 | [5 empty] | 1.4145
2020 | March | 348 | 14 | 0.29054 | [5 empty] | 1.3812
2020 | March | 348 | 15 | 0.3961 | [5 empty] | 1.3815
2020 | March | 348 | 16 | 0.45238 | [5 empty] | 1.3808
2020 | March | 348 | 17 | 0.45871 | [5 empty] | 1.3785
2020 | March | 348 | 18 | 0.46786 | [5 empty] | 1.3253
2020 | March | 348 | 19 | 0.465 | [5 empty] | 0.70628
2020 | March | 348 | 20 | 0.47561 | [5 empty] | 1.5853
2020 | March | 348 | 21 | 0.43536 | [5 empty] | 1.5685
2020 | March | 348 | 22 | 0.4073 | [5 empty] | 1.4211
2020 | March | 348 | 23 | 0.38573 | [5 empty] | 1.4245
2020 | March | 348 | 24 | 0.37454 | [5 empty] | 1.4225
2020 | March | 349 | 1 | 0.3739 | [5 empty] | 1.4251
2020 | March | 349 | 2 | 0.36197 | [5 empty] | 1.4258
2020 | March | 349 | 3 | 0.35222 | [5 empty] | 1.4241
2020 | March | 349 | 4 | 0.34426 | [5 empty] | 1.4221
2020 | March | 349 | 5 | 0.33946 | [5 empty] | 1.4228
2020 | March | 349 | 6 | 0.33281 | [5 empty] | 1.4245
2020 | March | 349 | 7 | 0.3102 | [5 empty] | 1.4268
2020 | March | 349 | 8 | 0.30022 | [5 empty] | 1.4287
2020 | March | 349 | 9 | 0.28474 | [5 empty] | 1.4304
2020 | March | 349 | 10 | 0.36734 | [5 empty] | 1.4334
2020 | March | 349 | 11 | 0.44712 | [5 empty] | 1.5705
2020 | March | 349 | 12 | 0.42055 | [5 empty] | 1.58
2020 | March | 349 | 13 | 0.42924 | [5 empty] | 1.5569
2020 | March | 349 | 14 | 0.25272 | [5 empty] | 1.3706
2020 | March | 349 | 15 | 0.37334 | [5 empty] | 0.77268
2020 | March | 349 | 16 | 0.4841 | [5 empty] | 1.5533
2020 | March | 349 | 17 | 0.48262 | [5 empty] | 1.4182
2020 | March | 349 | 18 | 0.49452 | [5 empty] | 1.4129
2020 | March | 349 | 19 | 0.48799 | [5 empty] | 1.4102
2020 | March | 349 | 20 | 0.49836 | [5 empty] | 1.406
2020 | March | 349 | 21 | 0.44426 | [5 empty] | 1.4079
2020 | March | 349 | 22 | 0.40063 | [5 empty] | 1.4099
2020 | March | 349 | 23 | 0.37548 | [5 empty] | 1.4132
2020 | March | 349 | 24 | 0.36607 | [5 empty] | 1.4159
2020 | March | 350 | 1 | 0.36442 | [5 empty] | 1.4182
2020 | March | 350 | 2 | 0.36089 | [5 empty] | 1.4172
2020 | March | 350 | 3 | 0.35323 | [5 empty] | 1.4198
2020 | March | 350 | 4 | 0.3443 | [5 empty] | 1.4198
2020 | March | 350 | 5 | 0.34231 | [5 empty] | 1.4806
2020 | March | 350 | 6 | 0.33746 | [5 empty] | 1.5047
2020 | March | 350 | 7 | 0.3203 | [5 empty] | 1.439
2020 | March | 350 | 8 | 0.30026 | [5 empty] | 1.44
2020 | March | 350 | 9 | 0.28702 | [5 empty] | 1.3911
2020 | March | 350 | 10 | 0.37752 | [5 empty] | 1.3841
2020 | March | 350 | 11 | 0.40507 | [5 empty] | 1.3888
2020 | March | 350 | 12 | 0.34529 | [5 empty] | 1.3921
2020 | March | 350 | 13 | 0.33367 | [5 empty] | 1.4198
2020 | March | 350 | 14 | 0.25063 | [5 empty] | 1.4334
2020 | March | 350 | 15 | 0.31037 | [5 empty] | 1.4311
2020 | March | 350 | 16 | 0.33413 | [5 empty] | 1.4261
2020 | March | 350 | 17 | 0.3113 | [5 empty] | 1.4178
2020 | March | 350 | 18 | 0.30806 | [5 empty] | 1.4159
2020 | March | 350 | 19 | 0.33492 | [5 empty] | 1.4142
2020 | March | 350 | 20 | 0.37334 | [5 empty] | 1.4126
2020 | March | 350 | 21 | 0.3545 | [5 empty] | 1.4132
2020 | March | 350 | 22 | 0.34934 | [5 empty] | 1.4122
2020 | March | 350 | 23 | 0.34961 | [5 empty] | 1.4102
2020 | March | 350 | 24 | 0.34735 | [5 empty] | 1.4063
2020 | March | 351 | 1 | 0.34687 | [5 empty] | 1.4046
2020 | March | 351 | 2 | 0.34238 | [5 empty] | 1.2675
2020 | March | 351 | 3 | 0.33233 | [5 empty] | 1.2504
2020 | March | 351 | 4 | 0.33005 | [5 empty] | 1.2447
2020 | March | 351 | 5 | 0.3299 | [5 empty] | 1.1592
2020 | March | 351 | 6 | 0.32626 | [5 empty] | 1.1615
2020 | March | 351 | 7 | 0.28872 | [5 empty] | 1.1631
2020 | March | 351 | 8 | 0.27886 | [5 empty] | 1.1681
2020 | March | 351 | 9 | 0.29071 | [5 empty] | 1.1731
2020 | March | 351 | 10 | 0.43769 | [5 empty] | 1.1767
2020 | March | 351 | 11 | 0.48264 | [5 empty] | 1.1807
2020 | March | 351 | 12 | 0.48694 | [5 empty] | 1.182
2020 | March | 351 | 13 | 0.48173 | [5 empty] | 1.184
2020 | March | 351 | 14 | 0.36192 | [5 empty] | 1.1836
2020 | March | 351 | 15 | 0.47978 | [5 empty] | 1.1813
2020 | March | 351 | 16 | 0.50057 | [5 empty] | 1.181
2020 | March | 351 | 17 | 0.5082 | [5 empty] | 1.1807
2020 | March | 351 | 18 | 0.5227 | [5 empty] | 1.1807
2020 | March | 351 | 19 | 0.49452 | [5 empty] | 1.181
2020 | March | 351 | 20 | 0.47683 | [5 empty] | 1.1777
2020 | March | 351 | 21 | 0.42384 | [5 empty] | 1.1744
2020 | March | 351 | 22 | 0.38842 | [5 empty] | 1.1694
2020 | March | 351 | 23 | 0.38551 | [5 empty] | 1.1661
2020 | March | 351 | 24 | 0.36406 | [5 empty] | 1.1641
2020 | March | 352 | 1 | 0.35304 | [5 empty] | 1.1615
2020 | March | 352 | 2 | 0.34843 | [5 empty] | 1.1595
2020 | March | 352 | 3 | 0.3475 | [5 empty] | 1.1413
2020 | March | 352 | 4 | 0.34272 | [5 empty] | 1.0399
2020 | March | 352 | 5 | 0.34128 | [5 empty] | 1.0465
2020 | March | 352 | 6 | 0.33931 | [5 empty] | 1.0614
2020 | March | 352 | 7 | 0.30912 | [5 empty] | 1.1595
2020 | March | 352 | 8 | 0.31517 | [5 empty] | 1.1602
2020 | March | 352 | 9 | 0.31814 | [5 empty] | 1.1608
2020 | March | 352 | 10 | 0.39881 | [5 empty] | 1.1608
2020 | March | 352 | 11 | 0.48874 | [5 empty] | 1.1595
2020 | March | 352 | 12 | 0.46015 | [5 empty] | 1.1595
2020 | March | 352 | 13 | 0.4542 | [5 empty] | 1.1585
2020 | March | 352 | 14 | 0.3606 | [5 empty] | 1.147
2020 | March | 352 | 15 | 0.47388 | [5 empty] | 1.1453
2020 | March | 352 | 16 | 0.51468 | [5 empty] | 1.1453
2020 | March | 352 | 17 | 0.53597 | [5 empty] | 1.144
2020 | March | 352 | 18 | 0.54946 | [5 empty] | 1.1767
2020 | March | 352 | 19 | 0.51288 | [5 empty] | 1.1764
2020 | March | 352 | 20 | 0.49308 | [5 empty] | 1.1707
2020 | March | 352 | 21 | 0.47052 | [5 empty] | 1.1271
2020 | March | 352 | 22 | 0.40512 | [5 empty] | 1.0994
2020 | March | 352 | 23 | 0.38551 | [5 empty] | 1.1034
2020 | March | 352 | 24 | 0.37786 | [5 empty] | 1.1665
2020 | March | 353 | 1 | 0.37637 | [5 empty] | 1.2649
2020 | March | 353 | 2 | 0.37138 | [5 empty] | 1.2659
2020 | March | 353 | 3 | 0.32374 | [5 empty] | 1.3769
2020 | March | 353 | 4 | 0.29923 | [5 empty] | 1.3736
2020 | March | 353 | 5 | 0.31603 | [5 empty] | 1.2649
2020 | March | 353 | 6 | 0.35666 | [5 empty] | 1.2656
2020 | March | 353 | 7 | 0.33509 | [5 empty] | 1.327
2020 | March | 353 | 8 | 0.31886 | [5 empty] | 1.3257
2020 | March | 353 | 9 | 0.31829 | [5 empty] | 1.325
2020 | March | 353 | 10 | 0.35381 | [5 empty] | 1.3207
2020 | March | 353 | 11 | 0.46625 | [5 empty] | 1.3108
2020 | March | 353 | 12 | 0.46754 | [5 empty] | 1.3085
2020 | March | 353 | 13 | 0.44441 | [5 empty] | 1.3068
2020 | March | 353 | 14 | 0.3312 | [5 empty] | 1.3082
2020 | March | 353 | 15 | 0.49673 | [5 empty] | 1.3002
2020 | March | 353 | 16 | 0.53486 | [5 empty] | 1.2626
2020 | March | 353 | 17 | 0.55013 | [5 empty] | 1.251
2020 | March | 353 | 18 | 0.55126 | [5 empty] | 1.25
2020 | March | 353 | 19 | 0.52447 | [5 empty] | 1.2841
2020 | March | 353 | 20 | 0.49894 | [5 empty] | 1.3164
2020 | March | 353 | 21 | 0.47141 | [5 empty] | 1.3746
2020 | March | 353 | 22 | 0.42593 | [5 empty] | 1.369
2020 | March | 353 | 23 | 0.3798 | [5 empty] | 1.3663
2020 | March | 353 | 24 | 0.36492 | [5 empty] | 1.3633
2020 | March | 354 | 1 | 0.36199 | [5 empty] | 1.3577
2020 | March | 354 | 2 | 0.35902 | [5 empty] | 1.3508
2020 | March | 354 | 3 | 0.35508 | [5 empty] | 1.2689
2020 | March | 354 | 4 | 0.34358 | [5 empty] | 1.2751
2020 | March | 354 | 5 | 0.34366 | [5 empty] | 1.2814
2020 | March | 354 | 6 | 0.34534 | [5 empty] | 1.2857
2020 | March | 354 | 7 | 0.32484 | [5 empty] | 1.3663
2020 | March | 354 | 8 | 0.29618 | [5 empty] | 1.3699
2020 | March | 354 | 9 | 0.29662 | [5 empty] | 1.3647
2020 | March | 354 | 10 | 0.41129 | [5 empty] | 1.3647
2020 | March | 354 | 11 | 0.4811 | [5 empty] | 1.3604
2020 | March | 354 | 12 | 0.4638 | [5 empty] | 1.3333
2020 | March | 354 | 13 | 0.44016 | [5 empty] | 1.3244
2020 | March | 354 | 14 | 0.31901 | [5 empty] | 1.3247
2020 | March | 354 | 15 | 0.43058 | [5 empty] | 1.324
2020 | March | 354 | 16 | 0.5064 | [5 empty] | 1.3237
2020 | March | 354 | 17 | 0.54499 | [5 empty] | 1.323
2020 | March | 354 | 18 | 0.56611 | [5 empty] | 1.324
2020 | March | 354 | 19 | 0.53453 | [5 empty] | 1.3627
2020 | March | 354 | 20 | 0.5065 | [5 empty] | 1.5956
2020 | March | 354 | 21 | 0.48888 | [5 empty] | 1.6246
2020 | March | 354 | 22 | 0.43104 | [5 empty] | 1.6005
2020 | March | 354 | 23 | 0.39235 | [5 empty] | 1.5384
2020 | March | 354 | 24 | 0.37807 | [5 empty] | 1.5388
2020 | March | 355 | 1 | 0.36926 | [5 empty] | 1.5351
2020 | March | 355 | 2 | 0.35755 | [5 empty] | 1.5364
2020 | March | 355 | 3 | 0.35297 | [5 empty] | 1.5391
2020 | March | 355 | 4 | 0.35215 | [5 empty] | 1.5411
2020 | March | 355 | 5 | 0.34375 | [5 empty] | 1.5388
2020 | March | 355 | 6 | 0.34178 | [5 empty] | 1.5414
2020 | March | 355 | 7 | 0.31766 | [5 empty] | 1.5817
2020 | March | 355 | 8 | 0.27379 | [5 empty] | 1.5814
2020 | March | 355 | 9 | 0.28514 | [5 empty] | 1.5744
2020 | March | 355 | 10 | 0.33684 | [5 empty] | 1.5612
2020 | March | 355 | 11 | 0.4249 | [5 empty] | 1.1856
2020 | March | 355 | 12 | 0.40752 | [5 empty] | 0
2020 | March | 355 | 13 | 0.43486 | [5 empty] | 0
2020 | March | 355 | 14 | 0.32153 | [5 empty] | 0
2020 | March | 355 | 15 | 0.44964 | [5 empty] | 0
2020 | March | 355 | 16 | 0.48881 | [5 empty] | 0.62336
2020 | March | 355 | 17 | 0.53503 | [5 empty] | 0.70132
2020 | March | 355 | 18 | 0.52452 | [5 empty] | 1.5249
2020 | March | 355 | 19 | 0.48266 | [5 empty] | 1.6649
2020 | March | 355 | 20 | 0.47616 | [5 empty] | 1.6425
2020 | March | 355 | 21 | 0.44078 | [5 empty] | 1.6283
2020 | March | 355 | 22 | 0.41525 | [5 empty] | 1.5926
2020 | March | 355 | 23 | 0.3888 | [5 empty] | 1.543
2020 | March | 355 | 24 | 0.36276 | [5 empty] | 1.5959
2020 | March | 356 | 1 | 0.36497 | [5 empty] | 1.6002
2020 | March | 356 | 2 | 0.35611 | [5 empty] | 1.6015
2020 | March | 356 | 3 | 0.34603 | [5 empty] | 1.6025
2020 | March | 356 | 4 | 0.34622 | [5 empty] | 1.6045
2020 | March | 356 | 5 | 0.34841 | [5 empty] | 1.6045
2020 | March | 356 | 6 | 0.34085 | [5 empty] | 1.6108
2020 | March | 356 | 7 | 0.3204 | [5 empty] | 1.6775
2020 | March | 356 | 8 | 0.29515 | [5 empty] | 1.5952
2020 | March | 356 | 9 | 0.28171 | [5 empty] | 1.5972
2020 | March | 356 | 10 | 0.35671 | [5 empty] | 1.5985
2020 | March | 356 | 11 | 0.37682 | [5 empty] | 1.5985
2020 | March | 356 | 12 | 0.36185 | [5 empty] | 1.5979
2020 | March | 356 | 13 | 0.37783 | [5 empty] | 1.5962
2020 | March | 356 | 14 | 0.1668 | [5 empty] | 1.5923
2020 | March | 356 | 15 | 0.31956 | [5 empty] | 1.5741
2020 | March | 356 | 16 | 0.40068 | [5 empty] | 1.4763
2020 | March | 356 | 17 | 0.39574 | [5 empty] | 1.3861
2020 | March | 356 | 18 | 0.39821 | [5 empty] | 1.2246
2020 | March | 356 | 19 | 0.39178 | [5 empty] | 1.2276
2020 | March | 356 | 20 | 0.40824 | [5 empty] | 1.2791
2020 | March | 356 | 21 | 0.39497 | [5 empty] | 1.3092
2020 | March | 356 | 22 | 0.35021 | [5 empty] | 1.3567
2020 | March | 356 | 23 | 0.34409 | [5 empty] | 1.3571
2020 | March | 356 | 24 | 0.33358 | [5 empty] | 1.3769
2020 | March | 357 | 1 | 0.3373 | [5 empty] | 1.3795
2020 | March | 357 | 2 | 0.33444 | [5 empty] | 1.3762
2020 | March | 357 | 3 | 0.32878 | [5 empty] | 1.3709
2020 | March | 357 | 4 | 0.3282 | [5 empty] | 1.3197
2020 | March | 357 | 5 | 0.32892 | [5 empty] | 1.324
2020 | March | 357 | 6 | 0.31841 | [5 empty] | 1.3541
2020 | March | 357 | 7 | 0.28051 | [5 empty] | 1.3359
2020 | March | 357 | 8 | 0.25154 | [5 empty] | 1.3177
2020 | March | 357 | 9 | 0.26544 | [5 empty] | 1.3201
2020 | March | 357 | 10 | 0.29278 | [5 empty] | 1.3211
2020 | March | 357 | 11 | 0.31459 | [5 empty] | 1.323
2020 | March | 357 | 12 | 0.31152 | [5 empty] | 1.325
2020 | March | 357 | 13 | 0.28968 | [5 empty] | 1.3316
2020 | March | 357 | 14 | 0.28728 | [5 empty] | 1.3706
2020 | March | 357 | 15 | 0.28819 | [5 empty] | 1.4254
2020 | March | 357 | 16 | 0.28735 | [5 empty] | 1.3716
2020 | March | 357 | 17 | 0.28932 | [5 empty] | 1.3138
2020 | March | 357 | 18 | 0.29182 | [5 empty] | 1.3135
2020 | March | 357 | 19 | 0.30154 | [5 empty] | 1.3161
2020 | March | 357 | 20 | 0.3258 | [5 empty] | 1.3168
2020 | March | 357 | 21 | 0.32873 | [5 empty] | 1.3191
2020 | March | 357 | 22 | 0.32134 | [5 empty] | 1.3214
2020 | March | 357 | 23 | 0.3227 | [5 empty] | 1.3227
2020 | March | 357 | 24 | 0.3246 | [5 empty] | 1.3227
2020 | March | 358 | 1 | 0.32114 | [5 empty] | 1.3253
2020 | March | 358 | 2 | 0.31786 | [5 empty] | 1.3267
2020 | March | 358 | 3 | 0.3119 | [5 empty] | 1.3267
2020 | March | 358 | 4 | 0.31198 | [5 empty] | 1.326
2020 | March | 358 | 5 | 0.30996 | [5 empty] | 1.33
2020 | March | 358 | 6 | 0.3055 | [5 empty] | 1.3488
2020 | March | 358 | 7 | 0.2771 | [5 empty] | 1.3666
2020 | March | 358 | 8 | 0.26376 | [5 empty] | 1.3693
2020 | March | 358 | 9 | 0.28978 | [5 empty] | 1.367
2020 | March | 358 | 10 | 0.3463 | [5 empty] | 1.363
2020 | March | 358 | 11 | 0.30804 | [5 empty] | 1.3531
2020 | March | 358 | 12 | 0.27612 | [5 empty] | 1.3177
2020 | March | 358 | 13 | 0.26398 | [5 empty] | 1.3174
2020 | March | 358 | 14 | 0.26234 | [5 empty] | 1.3171
2020 | March | 358 | 15 | 0.26333 | [5 empty] | 1.3184
2020 | March | 358 | 16 | 0.25778 | [5 empty] | 1.3151
2020 | March | 358 | 17 | 0.27062 | [5 empty] | 1.3151
2020 | March | 358 | 18 | 0.2695 | [5 empty] | 1.3141
2020 | March | 358 | 19 | 0.26616 | [5 empty] | 1.3154
2020 | March | 358 | 20 | 0.29642 | [5 empty] | 1.3161
2020 | March | 358 | 21 | 0.30432 | [5 empty] | 1.3177
2020 | March | 358 | 22 | 0.2987 | [5 empty] | 1.3181
2020 | March | 358 | 23 | 0.29599 | [5 empty] | 1.3197
2020 | March | 358 | 24 | 0.29998 | [5 empty] | 1.3201
2020 | March | 359 | 1 | 0.31946 | [5 empty] | 1.3211
2020 | March | 359 | 2 | 0.3157 | [5 empty] | 1.323
2020 | March | 359 | 3 | 0.31394 | [5 empty] | 1.3217
2020 | March | 359 | 4 | 0.31474 | [5 empty] | 1.3217
2020 | March | 359 | 5 | 0.31375 | [5 empty] | 1.3224
2020 | March | 359 | 6 | 0.31027 | [5 empty] | 1.3531
2020 | March | 359 | 7 | 0.28118 | [5 empty] | 1.3561
2020 | March | 359 | 8 | 0.27334 | [5 empty] | 1.3541
2020 | March | 359 | 9 | 0.24881 | [5 empty] | 1.3353
2020 | March | 359 | 10 | 0.26467 | [5 empty] | 1.3204
2020 | March | 359 | 11 | 0.28538 | [5 empty] | 1.3184
2020 | March | 359 | 12 | 0.27679 | [5 empty] | 1.3197
2020 | March | 359 | 13 | 0.25913 | [5 empty] | 1.3194
2020 | March | 359 | 14 | 0.25495 | [5 empty] | 1.3184
2020 | March | 359 | 15 | 0.25922 | [5 empty] | 1.3184
2020 | March | 359 | 16 | 0.26261 | [5 empty] | 1.3197
2020 | March | 359 | 17 | 0.25922 | [5 empty] | 1.3197
2020 | March | 359 | 18 | 0.24588 | [5 empty] | 1.3194
2020 | March | 359 | 19 | 0.26582 | [5 empty] | 1.3181
2020 | March | 359 | 20 | 0.33924 | [5 empty] | 1.3168
2020 | March | 359 | 21 | 0.34202 | [5 empty] | 1.3184
2020 | March | 359 | 22 | 0.32902 | [5 empty] | 1.3184
2020 | March | 359 | 23 | 0.32832 | [5 empty] | 1.3148
2020 | March | 359 | 24 | 0.32438 | [5 empty] | 1.3138
2020 | March | 360 | 1 | 0.32822 | [5 empty] | 1.3141
2020 | March | 360 | 2 | 0.3187 | [5 empty] | 1.3168
2020 | March | 360 | 3 | 0.31099 | [5 empty] | 1.3168
2020 | March | 360 | 4 | 0.31118 | [5 empty] | 1.3148
2020 | March | 360 | 5 | 0.31133 | [5 empty] | 1.3148
2020 | March | 360 | 6 | 0.30686 | [5 empty] | 1.3204
2020 | March | 360 | 7 | 0.27794 | [5 empty] | 1.3495
2020 | March | 360 | 8 | 0.23741 | [5 empty] | 1.3488
2020 | March | 360 | 9 | 0.26311 | [5 empty] | 1.3445
2020 | March | 360 | 10 | 0.25558 | [5 empty] | 1.3409
2020 | March | 360 | 11 | 0.26729 | [5 empty] | 1.3055
2020 | March | 360 | 12 | 0.26542 | [5 empty] | 1.3039
2020 | March | 360 | 13 | 0.25817 | [5 empty] | 1.3068
2020 | March | 360 | 14 | 0.2573 | [5 empty] | 1.3078
2020 | March | 360 | 15 | 0.28771 | [5 empty] | 1.3085
2020 | March | 360 | 16 | 0.25622 | [5 empty] | 1.3068
2020 | March | 360 | 17 | 0.25159 | [5 empty] | 1.3068
2020 | March | 360 | 18 | 0.25001 | [5 empty] | 1.3085
2020 | March | 360 | 19 | 0.27058 | [5 empty] | 1.3088
2020 | March | 360 | 20 | 0.33245 | [5 empty] | 1.3068
2020 | March | 360 | 21 | 0.34159 | [5 empty] | 1.3042
2020 | March | 360 | 22 | 0.34764 | [5 empty] | 1.3016
2020 | March | 360 | 23 | 0.32731 | [5 empty] | 1.3012
2020 | March | 360 | 24 | 0.32604 | [5 empty] | 1.3002
2020 | March | 361 | 1 | 0.31846 | [5 empty] | 1.3009
2020 | March | 361 | 2 | 0.30461 | [5 empty] | 1.3002
2020 | March | 361 | 3 | 0.30487 | [5 empty] | 1.3019
2020 | March | 361 | 4 | 0.30487 | [5 empty] | 1.3026
2020 | March | 361 | 5 | 0.30485 | [5 empty] | 1.3032
2020 | March | 361 | 6 | 0.30074 | [5 empty] | 1.3042
2020 | March | 361 | 7 | 0.27948 | [5 empty] | 1.3068
2020 | March | 361 | 8 | 0.24379 | [5 empty] | 1.3085
2020 | March | 361 | 9 | 0.2461 | [5 empty] | 1.3059
2020 | March | 361 | 10 | 0.30336 | [5 empty] | 1.3072
2020 | March | 361 | 11 | 0.30814 | [5 empty] | 1.3088
2020 | March | 361 | 12 | 0.29894 | [5 empty] | 1.3082
2020 | March | 361 | 13 | 0.25138 | [5 empty] | 1.3062
2020 | March | 361 | 14 | 0.25248 | [5 empty] | 1.3075
2020 | March | 361 | 15 | 0.25572 | [5 empty] | 1.3088
2020 | March | 361 | 16 | 0.24547 | [5 empty] | 1.3075
2020 | March | 361 | 17 | 0.2472 | [5 empty] | 1.3052
2020 | March | 361 | 18 | 0.24648 | [5 empty] | 1.3068
2020 | March | 361 | 19 | 0.29016 | [5 empty] | 1.3075
2020 | March | 361 | 20 | 0.34651 | [5 empty] | 1.3052
2020 | March | 361 | 21 | 0.33391 | [5 empty] | 1.3049
2020 | March | 361 | 22 | 0.33334 | [5 empty] | 1.3072
2020 | March | 361 | 23 | 0.33312 | [5 empty] | 1.3072
2020 | March | 361 | 24 | 0.33113 | [5 empty] | 1.3065
2020 | March | 362 | 1 | 0.32254 | [5 empty] | 1.3039
2020 | March | 362 | 2 | 0.31469 | [5 empty] | 1.2996
2020 | March | 362 | 3 | 0.31147 | [5 empty] | 1.2817
2020 | March | 362 | 4 | 0.30852 | [5 empty] | 1.2134
2020 | March | 362 | 5 | 0.30838 | [5 empty] | 1.214
2020 | March | 362 | 6 | 0.30538 | [5 empty] | 1.215
2020 | March | 362 | 7 | 0.28195 | [5 empty] | 1.2177
2020 | March | 362 | 8 | 0.25342 | [5 empty] | 1.2206
2020 | March | 362 | 9 | 0.25745 | [5 empty] | 1.2219
2020 | March | 362 | 10 | 0.26167 | [5 empty] | 1.2233
2020 | March | 362 | 11 | 0.28872 | [5 empty] | 1.2233
2020 | March | 362 | 12 | 0.27821 | [5 empty] | 1.2239
2020 | March | 362 | 13 | 0.26681 | [5 empty] | 1.2632
2020 | March | 362 | 14 | 0.24679 | [5 empty] | 1.2844
2020 | March | 362 | 15 | 0.25106 | [5 empty] | 1.2642
2020 | March | 362 | 16 | 0.25188 | [5 empty] | 1.2646
2020 | March | 362 | 17 | 0.24845 | [5 empty] | 1.2639
2020 | March | 362 | 18 | 0.24775 | [5 empty] | 1.2626
2020 | March | 362 | 19 | 0.27994 | [5 empty] | 1.2623
2020 | March | 362 | 20 | 0.3187 | [5 empty] | 1.2593
2020 | March | 362 | 21 | 0.33814 | [5 empty] | 1.258
2020 | March | 362 | 22 | 0.35047 | [5 empty] | 1.2553
2020 | March | 362 | 23 | 0.32165 | [5 empty] | 1.2104
2020 | March | 362 | 24 | 0.32069 | [5 empty] | 1.2137
2020 | March | 363 | 1 | 0.31949 | [5 empty] | 1.2309
2020 | March | 363 | 2 | 0.31332 | [5 empty] | 1.2378
2020 | March | 363 | 3 | 0.31032 | [5 empty] | 1.2378
2020 | March | 363 | 4 | 0.31106 | [5 empty] | 1.2371
2020 | March | 363 | 5 | 0.30893 | [5 empty] | 1.2388
2020 | March | 363 | 6 | 0.30415 | [5 empty] | 1.2388
2020 | March | 363 | 7 | 0.28519 | [5 empty] | 1.2395
2020 | March | 363 | 8 | 0.23753 | [5 empty] | 1.2398
2020 | March | 363 | 9 | 0.24365 | [5 empty] | 1.2398
2020 | March | 363 | 10 | 0.26167 | [5 empty] | 1.2395
2020 | March | 363 | 11 | 0.30494 | [5 empty] | 1.2381
2020 | March | 363 | 12 | 0.28918 | [5 empty] | 1.2371
2020 | March | 363 | 13 | 0.25942 | [5 empty] | 1.2362
2020 | March | 363 | 14 | 0.24994 | [5 empty] | 1.2338
2020 | March | 363 | 15 | 0.24958 | [5 empty] | 1.2322
2020 | March | 363 | 16 | 0.24895 | [5 empty] | 1.2276
2020 | March | 363 | 17 | 0.27478 | [5 empty] | 1.182
2020 | March | 363 | 18 | 0.27365 | [5 empty] | 1.1694
2020 | March | 363 | 19 | 0.27895 | [5 empty] | 1.1311
2020 | March | 363 | 20 | 0.3468 | [5 empty] | 1.146
2020 | March | 363 | 21 | 0.33624 | [5 empty] | 1.1476
2020 | March | 363 | 22 | 0.32825 | [5 empty] | 1.1552
2020 | March | 363 | 23 | 0.32378 | [5 empty] | 1.2028
2020 | March | 363 | 24 | 0.32098 | [5 empty] | 1.2015
2020 | March | 364 | 1 | 0.32124 | [5 empty] | 1.1992
2020 | March | 364 | 2 | 0.31466 | [5 empty] | 1.2005
2020 | March | 364 | 3 | 0.30926 | [5 empty] | 1.2262
2020 | March | 364 | 4 | 0.31262 | [5 empty] | 1.2656
2020 | March | 364 | 5 | 0.30684 | [5 empty] | 1.2665
2020 | March | 364 | 6 | 0.30317 | [5 empty] | 1.2788
2020 | March | 364 | 7 | 0.2838 | [5 empty] | 1.2738
2020 | March | 364 | 8 | 0.24559 | [5 empty] | 1.2725
2020 | March | 364 | 9 | 0.25174 | [5 empty] | 1.2705
2020 | March | 364 | 10 | 0.27216 | [5 empty] | 1.211
2020 | March | 364 | 11 | 0.27967 | [5 empty] | 0.50972
2020 | March | 364 | 12 | 0.27456 | [5 empty] | 0.49453
2020 | March | 364 | 13 | 0.27293 | [5 empty] | 0.47999
2020 | March | 364 | 14 | 0.25447 | [5 empty] | 0.46909
2020 | March | 364 | 15 | 0.25536 | [5 empty] | 0.47702
2020 | March | 364 | 16 | 0.25234 | [5 empty] | 0.54738
2020 | March | 364 | 17 | 0.25502 | [5 empty] | 0.76938
2020 | March | 364 | 18 | 0.25164 | [5 empty] | 0.85527
2020 | March | 364 | 19 | 0.2891 | [5 empty] | 1.0413
2020 | March | 364 | 20 | 0.33938 | [5 empty] | 1.0508
2020 | March | 364 | 21 | 0.32861 | [5 empty] | 1.1199
2020 | March | 364 | 22 | 0.32712 | [5 empty] | 1.1506
2020 | March | 364 | 23 | 0.32047 | [5 empty] | 1.2619
2020 | March | 364 | 24 | 0.31481 | [5 empty] | 1.1622
2020 | March | 365 | 1 | 0.31637 | [5 empty] | 1.1539
2020 | March | 365 | 2 | 0.31608 | [5 empty] | 1.1483
2020 | March | 365 | 3 | 0.30962 | [5 empty] | 1.1308
2020 | March | 365 | 4 | 0.30799 | [5 empty] | 1.0317
2020 | March | 365 | 5 | 0.30497 | [5 empty] | 1.0333
2020 | March | 365 | 6 | 0.30329 | [5 empty] | 1.034
2020 | March | 365 | 7 | 0.27977 | [5 empty] | 1.036
2020 | March | 365 | 8 | 0.25447 | [5 empty] | 1.0115
2020 | March | 365 | 9 | 0.2435 | [5 empty] | 0.98245
2020 | March | 365 | 10 | 0.26498 | [5 empty] | 0.99368
2020 | March | 365 | 11 | 0.28442 | [5 empty] | 1.0594
2020 | March | 365 | 12 | 0.2909 | [5 empty] | 1.1199
2020 | March | 365 | 13 | 0.27602 | [5 empty] | 1.2543
2020 | March | 365 | 14 | 0.25759 | [5 empty] | 1.2312
2020 | March | 365 | 15 | 0.25279 | [5 empty] | 1.2137
2020 | March | 365 | 16 | 0.24701 | [5 empty] | 1.214
2020 | March | 365 | 17 | 0.26009 | [5 empty] | 1.2081
2020 | March | 365 | 18 | 0.24552 | [5 empty] | 1.2028
2020 | March | 365 | 19 | 0.2712 | [5 empty] | 1.2044
2020 | March | 365 | 20 | 0.32352 | [5 empty] | 1.2021
2020 | March | 365 | 21 | 0.32885 | [5 empty] | 1.1998
2020 | March | 365 | 22 | 0.32316 | [5 empty] | 1.1962
2020 | March | 365 | 23 | 0.31822 | [5 empty] | 1.1506
2020 | March | 365 | 24 | 0.31656 | [5 empty] | 1.1483
2020 | March | 366 | 1 | 0.32107 | [5 empty] | 1.1509
2020 | March | 366 | 2 | 0.31598 | [5 empty] | 1.1529
2020 | March | 366 | 3 | 0.31054 | [5 empty] | 1.1546
2020 | March | 366 | 4 | 0.3072 | [5 empty] | 1.1546
2020 | March | 366 | 5 | 0.30478 | [5 empty] | 1.1592
2020 | March | 366 | 6 | 0.30379 | [5 empty] | 1.1744
2020 | March | 366 | 7 | 0.27958 | [5 empty] | 1.2629
2020 | March | 366 | 8 | 0.25426 | [5 empty] | 1.184
2020 | March | 366 | 9 | 0.24528 | [5 empty] | 1.1754
2020 | March | 366 | 10 | 0.26203 | [5 empty] | 1.1774
2020 | March | 366 | 11 | 0.2545 | [5 empty] | 1.177
2020 | March | 366 | 12 | 0.25423 | [5 empty] | 1.177
2020 | March | 366 | 13 | 0.25102 | [5 empty] | 1.18
2020 | March | 366 | 14 | 0.24415 | [5 empty] | 1.183
2020 | March | 366 | 15 | 0.24247 | [5 empty] | 1.1883
2020 | March | 366 | 16 | 0.25198 | [5 empty] | 1.248
2020 | March | 366 | 17 | 0.28402 | [5 empty] | 1.3207
2020 | March | 366 | 18 | 0.26863 | [5 empty] | 1.3339
2020 | March | 366 | 19 | 0.27449 | [5 empty] | 1.3191
2020 | March | 366 | 20 | 0.33463 | [5 empty] | 1.3138
2020 | March | 366 | 21 | 0.32755 | [5 empty] | 1.2593
2020 | March | 366 | 22 | 0.32717 | [5 empty] | 1.2589
2020 | March | 366 | 23 | 0.31865 | [5 empty] | 1.2603
2020 | March | 366 | 24 | 0.31831 | [5 empty] | 1.2626
2020 | April | 1 | 1 | 0.3169 | [5 empty] | 1.2711
2020 | April | 1 | 2 | 0.31219 | [5 empty] | 1.3121
2020 | April | 1 | 3 | 0.30893 | [5 empty] | 1.3101
2020 | April | 1 | 4 | 0.30636 | [5 empty] | 1.3081
2020 | April | 1 | 5 | 0.30408 | [5 empty] | 1.3058
2020 | April | 1 | 6 | 0.29748 | [5 empty] | 1.3002
2020 | April | 1 | 7 | 0.27336 | [5 empty] | 1.2628
2020 | April | 1 | 8 | 0.23527 | [5 empty] | 1.2675
2020 | April | 1 | 9 | 0.24804 | [5 empty] | 1.2688
2020 | April | 1 | 10 | 0.27199 | [5 empty] | 1.2698
2020 | April | 1 | 11 | 0.29191 | [5 empty] | 1.2711
2020 | April | 1 | 12 | 0.27914 | [5 empty] | 1.2727
2020 | April | 1 | 13 | 0.27293 | [5 empty] | 1.2754
2020 | April | 1 | 14 | 0.24463 | [5 empty] | 1.2761
2020 | April | 1 | 15 | 0.24662 | [5 empty] | 1.2982
2020 | April | 1 | 16 | 0.25553 | [5 empty] | 1.3124
2020 | April | 1 | 17 | 0.24845 | [5 empty] | 1.3164
2020 | April | 1 | 18 | 0.24742 | [5 empty] | 1.2612
2020 | April | 1 | 19 | 0.26282 | [5 empty] | 1.2635
2020 | April | 1 | 20 | 0.33242 | [5 empty] | 1.2734
2020 | April | 1 | 21 | 0.3257 | [5 empty] | 1.3207
2020 | April | 1 | 22 | 0.32525 | [5 empty] | 1.3184
2020 | April | 1 | 23 | 0.31757 | [5 empty] | 1.3148
2020 | April | 1 | 24 | 0.31709 | [5 empty] | 1.2658
2020 | April | 2 | 1 | 0.31771 | [5 empty] | 1.2572
2020 | April | 2 | 2 | 0.31505 | [5 empty] | 1.2585
2020 | April | 2 | 3 | 0.30706 | [5 empty] | 1.2612
2020 | April | 2 | 4 | 0.30456 | [5 empty] | 1.2632
2020 | April | 2 | 5 | 0.30259 | [5 empty] | 1.2658
2020 | April | 2 | 6 | 0.30029 | [5 empty] | 1.2701
2020 | April | 2 | 7 | 0.27017 | [5 empty] | 1.3148
2020 | April | 2 | 8 | 0.23064 | [5 empty] | 1.3134
2020 | April | 2 | 9 | 0.2454 | [5 empty] | 1.3114
2020 | April | 2 | 10 | 0.25709 | [5 empty] | 1.3071
2020 | April | 2 | 11 | 0.27257 | [5 empty] | 1.2853
2020 | April | 2 | 12 | 0.27312 | [5 empty] | 1.2602
2020 | April | 2 | 13 | 0.26177 | [5 empty] | 1.2628
2020 | April | 2 | 14 | 0.25346 | [5 empty] | 1.2645
2020 | April | 2 | 15 | 0.25692 | [5 empty] | 1.2651
2020 | April | 2 | 16 | 0.2549 | [5 empty] | 1.2661
2020 | April | 2 | 17 | 0.25142 | [5 empty] | 1.284
2020 | April | 2 | 18 | 0.25762 | [5 empty] | 1.3048
2020 | April | 2 | 19 | 0.309 | [5 empty] | 1.3015
2020 | April | 2 | 20 | 0.33326 | [5 empty] | 1.2962
2020 | April | 2 | 21 | 0.32832 | [5 empty] | 1.2946
2020 | April | 2 | 22 | 0.32575 | [5 empty] | 1.2678
2020 | April | 2 | 23 | 0.31922 | [5 empty] | 1.2688
2020 | April | 2 | 24 | 0.31961 | [5 empty] | 1.2708
2020 | April | 3 | 1 | 0.31673 | [5 empty] | 1.2711
2020 | April | 3 | 2 | 0.31476 | [5 empty] | 1.2708
2020 | April | 3 | 3 | 0.30847 | [5 empty] | 1.2737
2020 | April | 3 | 4 | 0.30451 | [5 empty] | 1.2754
2020 | April | 3 | 5 | 0.3029 | [5 empty] | 1.2761
2020 | April | 3 | 6 | 0.29962 | [5 empty] | 1.2767
2020 | April | 3 | 7 | 0.26806 | [5 empty] | 1.2787
2020 | April | 3 | 8 | 0.24569 | [5 empty] | 1.2929
2020 | April | 3 | 9 | 0.24614 | [5 empty] | 1.2923
2020 | April | 3 | 10 | 0.27677 | [5 empty] | 1.2926
2020 | April | 3 | 11 | 0.27919 | [5 empty] | 1.2962
2020 | April | 3 | 12 | 0.28217 | [5 empty] | 1.2956
2020 | April | 3 | 13 | 0.2641 | [5 empty] | 1.2876
2020 | April | 3 | 14 | 0.25327 | [5 empty] | 1.2847
2020 | April | 3 | 15 | 0.24454 | [5 empty] | 1.2847
2020 | April | 3 | 16 | 0.25058 | [5 empty] | 1.2823
2020 | April | 3 | 17 | 0.25164 | [5 empty] | 1.284
2020 | April | 3 | 18 | 0.25565 | [5 empty] | 1.283
2020 | April | 3 | 19 | 0.28138 | [5 empty] | 1.2813
2020 | April | 3 | 20 | 0.32825 | [5 empty] | 1.28
2020 | April | 3 | 21 | 0.32796 | [5 empty] | 1.2804
2020 | April | 3 | 22 | 0.32527 | [5 empty] | 1.2817
2020 | April | 3 | 23 | 0.3234 | [5 empty] | 1.283
2020 | April | 3 | 24 | 0.3133 | [5 empty] | 1.2827
2020 | April | 4 | 1 | 0.31212 | [5 empty] | 1.281
2020 | April | 4 | 2 | 0.31253 | [5 empty] | 1.2813
2020 | April | 4 | 3 | 0.30811 | [5 empty] | 1.2774
2020 | April | 4 | 4 | 0.30622 | [5 empty] | 1.278
2020 | April | 4 | 5 | 0.30432 | [5 empty] | 1.279
2020 | April | 4 | 6 | 0.30022 | [5 empty] | 1.2794
2020 | April | 4 | 7 | 0.2693 | [5 empty] | 1.2797
2020 | April | 4 | 8 | 0.22106 | [5 empty] | 1.28
2020 | April | 4 | 9 | 0.237 | [5 empty] | 1.2794
2020 | April | 4 | 10 | 0.28205 | [5 empty] | 1.2787
2020 | April | 4 | 11 | 0.25874 | [5 empty] | 1.2784
2020 | April | 4 | 12 | 0.24756 | [5 empty] | 1.2794
2020 | April | 4 | 13 | 0.24989 | [5 empty] | 1.283
2020 | April | 4 | 14 | 0.24554 | [5 empty] | 1.282
2020 | April | 4 | 15 | 0.24962 | [5 empty] | 1.2777
2020 | April | 4 | 16 | 0.25471 | [5 empty] | 1.2684
2020 | April | 4 | 17 | 0.26059 | [5 empty] | 1.2585
2020 | April | 4 | 18 | 0.25637 | [5 empty] | 1.2589
2020 | April | 4 | 19 | 0.27415 | [5 empty] | 1.2602
2020 | April | 4 | 20 | 0.31841 | [5 empty] | 1.2625
2020 | April | 4 | 21 | 0.32107 | [5 empty] | 1.2622
2020 | April | 4 | 22 | 0.32342 | [5 empty] | 1.2658
2020 | April | 4 | 23 | 0.32434 | [5 empty] | 1.2678
2020 | April | 4 | 24 | 0.32069 | [5 empty] | 1.2701
2020 | April | 5 | 1 | 0.31548 | [5 empty] | 1.2704
2020 | April | 5 | 2 | 0.30943 | [5 empty] | 1.2708
2020 | April | 5 | 3 | 0.3054 | [5 empty] | 1.2727
2020 | April | 5 | 4 | 0.30475 | [5 empty] | 1.2741
2020 | April | 5 | 5 | 0.3012 | [5 empty] | 1.2751
2020 | April | 5 | 6 | 0.29851 | [5 empty] | 1.2979
2020 | April | 5 | 7 | 0.2713 | [5 empty] | 1.3025
2020 | April | 5 | 8 | 0.24566 | [5 empty] | 1.3022
2020 | April | 5 | 9 | 0.24389 | [5 empty] | 1.3035
2020 | April | 5 | 10 | 0.25889 | [5 empty] | 1.3035
2020 | April | 5 | 11 | 0.25303 | [5 empty] | 1.2995
2020 | April | 5 | 12 | 0.25303 | [5 empty] | 1.2982
2020 | April | 5 | 13 | 0.25183 | [5 empty] | 1.3174
2020 | April | 5 | 14 | 0.24046 | [5 empty] | 1.3141
2020 | April | 5 | 15 | 0.24478 | [5 empty] | 1.3078
2020 | April | 5 | 16 | 0.24535 | [5 empty] | 1.2754
2020 | April | 5 | 17 | 0.26105 | [5 empty] | 1.2718
2020 | April | 5 | 18 | 0.24715 | [5 empty] | 1.2708
2020 | April | 5 | 19 | 0.26462 | [5 empty] | 1.246
2020 | April | 5 | 20 | 0.32278 | [5 empty] | 1.2195
2020 | April | 5 | 21 | 0.32587 | [5 empty] | 1.2221
2020 | April | 5 | 22 | 0.31973 | [5 empty] | 1.2185
2020 | April | 5 | 23 | 0.31193 | [5 empty] | 1.201
2020 | April | 5 | 24 | 0.31001 | [5 empty] | 1.2142
2020 | April | 6 | 1 | 0.30677 | [5 empty] | 1.2668
2020 | April | 6 | 2 | 0.30206 | [5 empty] | 1.2684
2020 | April | 6 | 3 | 0.29882 | [5 empty] | 1.2681
2020 | April | 6 | 4 | 0.29789 | [5 empty] | 1.2675
2020 | April | 6 | 5 | 0.29683 | [5 empty] | 1.2688
2020 | April | 6 | 6 | 0.29556 | [5 empty] | 1.2684
2020 | April | 6 | 7 | 0.26506 | [5 empty] | 1.2701
2020 | April | 6 | 8 | 0.22138 | [5 empty] | 1.2704
2020 | April | 6 | 9 | 0.24158 | [5 empty] | 1.2718
2020 | April | 6 | 10 | 0.25318 | [5 empty] | 1.2721
2020 | April | 6 | 11 | 0.25723 | [5 empty] | 1.2704
2020 | April | 6 | 12 | 0.24907 | [5 empty] | 1.2708
2020 | April | 6 | 13 | 0.25195 | [5 empty] | 1.2718
2020 | April | 6 | 14 | 0.24782 | [5 empty] | 1.2721
2020 | April | 6 | 15 | 0.24754 | [5 empty] | 1.2718
2020 | April | 6 | 16 | 0.2443 | [5 empty] | 1.2698
2020 | April | 6 | 17 | 0.26626 | [5 empty] | 1.2694
2020 | April | 6 | 18 | 0.25958 | [5 empty] | 1.2694
2020 | April | 6 | 19 | 0.27878 | [5 empty] | 1.2701
2020 | April | 6 | 20 | 0.32534 | [5 empty] | 1.2684
2020 | April | 6 | 21 | 0.33298 | [5 empty] | 1.2737
2020 | April | 6 | 22 | 0.32722 | [5 empty] | 1.2724
2020 | April | 6 | 23 | 0.31944 | [5 empty] | 1.2731
2020 | April | 6 | 24 | 0.31159 | [5 empty] | 1.2724
2020 | April | 7 | 1 | 0.31229 | [5 empty] | 1.2731
2020 | April | 7 | 2 | 0.30581 | [5 empty] | 1.2704
2020 | April | 7 | 3 | 0.30041 | [5 empty] | 1.2711
2020 | April | 7 | 4 | 0.29902 | [5 empty] | 1.2711
2020 | April | 7 | 5 | 0.29669 | [5 empty] | 1.2724
2020 | April | 7 | 6 | 0.29446 | [5 empty] | 1.2727
2020 | April | 7 | 7 | 0.2659 | [5 empty] | 1.2724
2020 | April | 7 | 8 | 0.23083 | [5 empty] | 1.2737
2020 | April | 7 | 9 | 0.23842 | [5 empty] | 1.2754
2020 | April | 7 | 10 | 0.27307 | [5 empty] | 1.2757
2020 | April | 7 | 11 | 0.27091 | [5 empty] | 1.2741
2020 | April | 7 | 12 | 0.2657 | [5 empty] | 1.2741
2020 | April | 7 | 13 | 0.24631 | [5 empty] | 1.2727
2020 | April | 7 | 14 | 0.24816 | [5 empty] | 1.2731
2020 | April | 7 | 15 | 0.24394 | [5 empty] | 1.2734
2020 | April | 7 | 16 | 0.24564 | [5 empty] | 1.2718
2020 | April | 7 | 17 | 0.26902 | [5 empty] | 1.2708
2020 | April | 7 | 18 | 0.25651 | [5 empty] | 1.2718
2020 | April | 7 | 19 | 0.25567 | [5 empty] | 1.2708
2020 | April | 7 | 20 | 0.32357 | [5 empty] | 1.2651
2020 | April | 7 | 21 | 0.32822 | [5 empty] | 1.2675
2020 | April | 7 | 22 | 0.32693 | [5 empty] | 1.2694
2020 | April | 7 | 23 | 0.32129 | [5 empty] | 1.2675
2020 | April | 7 | 24 | 0.31226 | [5 empty] | 1.2675
2020 | April | 8 | 1 | 0.30732 | [5 empty] | 1.2691
2020 | April | 8 | 2 | 0.30322 | [5 empty] | 1.2691
2020 | April | 8 | 3 | 0.30221 | [5 empty] | 1.2684
2020 | April | 8 | 4 | 0.30086 | [5 empty] | 1.2694
2020 | April | 8 | 5 | 0.30137 | [5 empty] | 1.2708
2020 | April | 8 | 6 | 0.29921 | [5 empty] | 1.2708
2020 | April | 8 | 7 | 0.26969 | [5 empty] | 1.2708
2020 | April | 8 | 8 | 0.2261 | [5 empty] | 1.2714
2020 | April | 8 | 9 | 0.24629 | [5 empty] | 1.2727
2020 | April | 8 | 10 | 0.27334 | [5 empty] | 1.2744
2020 | April | 8 | 11 | 0.26928 | [5 empty] | 1.2731
2020 | April | 8 | 12 | 0.2603 | [5 empty] | 1.2724
2020 | April | 8 | 13 | 0.25726 | [5 empty] | 1.2718
2020 | April | 8 | 14 | 0.24619 | [5 empty] | 1.2704
2020 | April | 8 | 15 | 0.2413 | [5 empty] | 1.2694
2020 | April | 8 | 16 | 0.2449 | [5 empty] | 1.2688
2020 | April | 8 | 17 | 0.2718 | [5 empty] | 1.2675
2020 | April | 8 | 18 | 0.26462 | [5 empty] | 1.2678
2020 | April | 8 | 19 | 0.27122 | [5 empty] | 1.2665
2020 | April | 8 | 20 | 0.32366 | [5 empty] | 1.2648
2020 | April | 8 | 21 | 0.32498 | [5 empty] | 1.2651
2020 | April | 8 | 22 | 0.31464 | [5 empty] | 1.2665
2020 | April | 8 | 23 | 0.3131 | [5 empty] | 1.2668
2020 | April | 8 | 24 | 0.3078 | [5 empty] | 1.2668
2020 | April | 9 | 1 | 0.30718 | [5 empty] | 1.2668
2020 | April | 9 | 2 | 0.3013 | [5 empty] | 1.2641
2020 | April | 9 | 3 | 0.3011 | [5 empty] | 1.2579
2020 | April | 9 | 4 | 0.29832 | [5 empty] | 1.2522
2020 | April | 9 | 5 | 0.2976 | [5 empty] | 1.1831
2020 | April | 9 | 6 | 0.29412 | [5 empty] | 1.1616
2020 | April | 9 | 7 | 0.2605 | [5 empty] | 1.1633
2020 | April | 9 | 8 | 0.23597 | [5 empty] | 1.1669
2020 | April | 9 | 9 | 0.24643 | [5 empty] | 1.1203
2020 | April | 9 | 10 | 0.25992 | [5 empty] | 1.1891
2020 | April | 9 | 11 | 0.27079 | [5 empty] | 1.2006
2020 | April | 9 | 12 | 0.2569 | [5 empty] | 1.2592
2020 | April | 9 | 13 | 0.24799 | [5 empty] | 1.2658
2020 | April | 9 | 14 | 0.24026 | [5 empty] | 1.2651
2020 | April | 9 | 15 | 0.24089 | [5 empty] | 1.2618
2020 | April | 9 | 16 | 0.24931 | [5 empty] | 1.2635
2020 | April | 9 | 17 | 0.25474 | [5 empty] | 1.2622
2020 | April | 9 | 18 | 0.23621 | [5 empty] | 1.2612
2020 | April | 9 | 19 | 0.28675 | [5 empty] | 1.2589
2020 | April | 9 | 20 | 0.32978 | [5 empty] | 1.2582
2020 | April | 9 | 21 | 0.32599 | [5 empty] | 1.2608
2020 | April | 9 | 22 | 0.3234 | [5 empty] | 1.2962
2020 | April | 9 | 23 | 0.32443 | [5 empty] | 1.2956
2020 | April | 9 | 24 | 0.31166 | [5 empty] | 1.2923
2020 | April | 10 | 1 | 0.30751 | [5 empty] | 1.2661
2020 | April | 10 | 2 | 0.30317 | [5 empty] | 1.2661
2020 | April | 10 | 3 | 0.30031 | [5 empty] | 1.2668
2020 | April | 10 | 4 | 0.29897 | [5 empty] | 1.2671
2020 | April | 10 | 5 | 0.29842 | [5 empty] | 1.2671
2020 | April | 10 | 6 | 0.29213 | [5 empty] | 1.2675
2020 | April | 10 | 7 | 0.26014 | [5 empty] | 1.2681
2020 | April | 10 | 8 | 0.22351 | [5 empty] | 1.2684
2020 | April | 10 | 9 | 0.25032 | [5 empty] | 1.2694
2020 | April | 10 | 10 | 0.26695 | [5 empty] | 1.2684
2020 | April | 10 | 11 | 0.26717 | [5 empty] | 1.2681
2020 | April | 10 | 12 | 0.25555 | [5 empty] | 1.2678
2020 | April | 10 | 13 | 0.25217 | [5 empty] | 1.2671
2020 | April | 10 | 14 | 0.24852 | [5 empty] | 1.2658
2020 | April | 10 | 15 | 0.25975 | [5 empty] | 1.2648
2020 | April | 10 | 16 | 0.24792 | [5 empty] | 1.2665
2020 | April | 10 | 17 | 0.27122 | [5 empty] | 1.2661
2020 | April | 10 | 18 | 0.24223 | [5 empty] | 1.2645
2020 | April | 10 | 19 | 0.26218 | [5 empty] | 1.2635
2020 | April | 10 | 20 | 0.336 | [5 empty] | 1.2645
2020 | April | 10 | 21 | 0.33002 | [5 empty] | 1.2638
2020 | April | 10 | 22 | 0.32582 | [5 empty] | 1.2579
2020 | April | 10 | 23 | 0.32371 | [5 empty] | 1.2615
2020 | April | 10 | 24 | 0.31375 | [5 empty] | 1.2615
2020 | April | 11 | 1 | 0.30826 | [5 empty] | 1.2589
2020 | April | 11 | 2 | 0.30672 | [5 empty] | 1.2582
2020 | April | 11 | 3 | 0.30161 | [5 empty] | 1.2595
2020 | April | 11 | 4 | 0.29796 | [5 empty] | 1.2598
2020 | April | 11 | 5 | 0.29866 | [5 empty] | 1.2536
2020 | April | 11 | 6 | 0.29261 | [5 empty] | 1.2473
2020 | April | 11 | 7 | 0.26738 | [5 empty] | 1.1672
2020 | April | 11 | 8 | 0.22234 | [5 empty] | 1.1487
2020 | April | 11 | 9 | 0.24139 | [5 empty] | 1.153
2020 | April | 11 | 10 | 0.25006 | [5 empty] | 1.1596
2020 | April | 11 | 11 | 0.2586 | [5 empty] | 1.2493
2020 | April | 11 | 12 | 0.26383 | [5 empty] | 1.2665
2020 | April | 11 | 13 | 0.25762 | [5 empty] | 0.89205
2020 | April | 11 | 14 | 0.25255 | [5 empty] | 0.51366
2020 | April | 11 | 15 | 0.26602 | [5 empty] | 0.50043
2020 | April | 11 | 16 | 0.24626 | [5 empty] | 0.48654
2020 | April | 11 | 17 | 0.25368 | [5 empty] | 0.47033
2020 | April | 11 | 18 | 0.24679 | [5 empty] | 0.45314
2020 | April | 11 | 19 | 0.27962 | [5 empty] | 0.18853
2020 | April | 11 | 20 | 0.34121 | [5 empty] | 0
2020 | April | 11 | 21 | 0.33108 | [5 empty] | 0
2020 | April | 11 | 22 | 0.32801 | [5 empty] | 0
2020 | April | 11 | 23 | 0.32671 | [5 empty] | 0
2020 | April | 11 | 24 | 0.30835 | [5 empty] | 0
2020 | April | 12 | 1 | 0.30636 | [5 empty] | 0
2020 | April | 12 | 2 | 0.30545 | [5 empty] | 0.045314
2020 | April | 12 | 3 | 0.3089 | [5 empty] | 0.89106
2020 | April | 12 | 4 | 0.30473 | [5 empty] | 1.0158
2020 | April | 12 | 5 | 0.3061 | [5 empty] | 1.0429
2020 | April | 12 | 6 | 0.29971 | [5 empty] | 1.1778
2020 | April | 12 | 7 | 0.26585 | [5 empty] | 1.2668
2020 | April | 12 | 8 | 0.22956 | [5 empty] | 1.1742
2020 | April | 12 | 9 | 0.23813 | [5 empty] | 1.1438
2020 | April | 12 | 10 | 0.24742 | [5 empty] | 1.2003
2020 | April | 12 | 11 | 0.27019 | [5 empty] | 1.1993
2020 | April | 12 | 12 | 0.279 | [5 empty] | 1.198
2020 | April | 12 | 13 | 0.25918 | [5 empty] | 1.1917
2020 | April | 12 | 14 | 0.24962 | [5 empty] | 1.1497
2020 | April | 12 | 15 | 0.24343 | [5 empty] | 1.1533
2020 | April | 12 | 16 | 0.24 | [5 empty] | 1.1537
2020 | April | 12 | 17 | 0.23878 | [5 empty] | 1.154
2020 | April | 12 | 18 | 0.23594 | [5 empty] | 1.1533
2020 | April | 12 | 19 | 0.27322 | [5 empty] | 1.1504
2020 | April | 12 | 20 | 0.32669 | [5 empty] | 1.1484
2020 | April | 12 | 21 | 0.33372 | [5 empty] | 1.149
2020 | April | 12 | 22 | 0.3305 | [5 empty] | 1.15
2020 | April | 12 | 23 | 0.32854 | [5 empty] | 1.1567
2020 | April | 12 | 24 | 0.31723 | [5 empty] | 1.1547
2020 | April | 13 | 1 | 0.31116 | [5 empty] | 1.1524
2020 | April | 13 | 2 | 0.30986 | [5 empty] | 1.1504
2020 | April | 13 | 3 | 0.30751 | [5 empty] | 1.1477
2020 | April | 13 | 4 | 0.30473 | [5 empty] | 1.1471
2020 | April | 13 | 5 | 0.30269 | [5 empty] | 1.1444
2020 | April | 13 | 6 | 0.30086 | [5 empty] | 1.1434
2020 | April | 13 | 7 | 0.26606 | [5 empty] | 1.1424
2020 | April | 13 | 8 | 0.24281 | [5 empty] | 1.1421
2020 | April | 13 | 9 | 0.2508 | [5 empty] | 1.1428
2020 | April | 13 | 10 | 0.25558 | [5 empty] | 1.1428
2020 | April | 13 | 11 | 0.2573 | [5 empty] | 1.1414
2020 | April | 13 | 12 | 0.2658 | [5 empty] | 1.1434
2020 | April | 13 | 13 | 0.25752 | [5 empty] | 1.1461
2020 | April | 13 | 14 | 0.26282 | [5 empty] | 1.1679
2020 | April | 13 | 15 | 0.26016 | [5 empty] | 1.2476
2020 | April | 13 | 16 | 0.24739 | [5 empty] | 1.2043
2020 | April | 13 | 17 | 0.24598 | [5 empty] | 1.198
2020 | April | 13 | 18 | 0.26604 | [5 empty] | 1.1914
2020 | April | 13 | 19 | 0.28524 | [5 empty] | 1.1825
2020 | April | 13 | 20 | 0.32695 | [5 empty] | 1.0955
2020 | April | 13 | 21 | 0.33154 | [5 empty] | 1.1051
2020 | April | 13 | 22 | 0.33098 | [5 empty] | 1.1454
2020 | April | 13 | 23 | 0.32172 | [5 empty] | 1.1434
2020 | April | 13 | 24 | 0.31397 | [5 empty] | 1.1434
2020 | April | 14 | 1 | 0.31454 | [5 empty] | 1.1438
2020 | April | 14 | 2 | 0.30972 | [5 empty] | 1.1481
2020 | April | 14 | 3 | 0.30238 | [5 empty] | 1.2208
2020 | April | 14 | 4 | 0.30446 | [5 empty] | 1.2989
2020 | April | 14 | 5 | 0.30389 | [5 empty] | 1.2837
2020 | April | 14 | 6 | 0.30235 | [5 empty] | 1.2162
2020 | April | 14 | 7 | 0.26482 | [5 empty] | 1.1874
2020 | April | 14 | 8 | 0.24516 | [5 empty] | 1.1596
2020 | April | 14 | 9 | 0.26722 | [5 empty] | 1.1629
2020 | April | 14 | 10 | 0.25922 | [5 empty] | 1.1682
2020 | April | 14 | 11 | 0.26446 | [5 empty] | 1.1947
2020 | April | 14 | 12 | 0.2755 | [5 empty] | 1.1927
2020 | April | 14 | 13 | 0.27456 | [5 empty] | 1.1937
2020 | April | 14 | 14 | 0.2485 | [5 empty] | 1.1927
2020 | April | 14 | 15 | 0.25078 | [5 empty] | 1.1947
2020 | April | 14 | 16 | 0.24818 | [5 empty] | 1.1934
2020 | April | 14 | 17 | 0.2447 | [5 empty] | 1.1907
2020 | April | 14 | 18 | 0.25596 | [5 empty] | 1.1897
2020 | April | 14 | 19 | 0.27833 | [5 empty] | 1.1884
2020 | April | 14 | 20 | 0.33312 | [5 empty] | 1.1854
2020 | April | 14 | 21 | 0.33998 | [5 empty] | 1.1868
2020 | April | 14 | 22 | 0.32858 | [5 empty] | 1.1891
2020 | April | 14 | 23 | 0.32398 | [5 empty] | 1.1907
2020 | April | 14 | 24 | 0.31531 | [5 empty] | 1.1914
2020 | April | 15 | 1 | 0.30696 | [5 empty] | 1.192
2020 | April | 15 | 2 | 0.3078 | [5 empty] | 1.197
2020 | April | 15 | 3 | 0.30228 | [5 empty] | 1.1997
2020 | April | 15 | 4 | 0.29806 | [5 empty] | 1.2893
2020 | April | 15 | 5 | 0.29818 | [5 empty] | 1.2764
2020 | April | 15 | 6 | 0.29683 | [5 empty] | 1.1904
2020 | April | 15 | 7 | 0.25687 | [5 empty] | 1.1825
2020 | April | 15 | 8 | 0.22128 | [5 empty] | 1.1758
2020 | April | 15 | 9 | 0.249 | [5 empty] | 1.1768
2020 | April | 15 | 10 | 0.25258 | [5 empty] | 1.1808
2020 | April | 15 | 11 | 0.24557 | [5 empty] | 1.1825
2020 | April | 15 | 12 | 0.24905 | [5 empty] | 1.1868
2020 | April | 15 | 13 | 0.2461 | [5 empty] | 1.2539
2020 | April | 15 | 14 | 0.24782 | [5 empty] | 1.4573
2020 | April | 15 | 15 | 0.26261 | [5 empty] | 1.5757
2020 | April | 15 | 16 | 0.24432 | [5 empty] | 1.4229
2020 | April | 15 | 17 | 0.26254 | [5 empty] | 1.4411
2020 | April | 15 | 18 | 0.24914 | [5 empty] | 1.4712
2020 | April | 15 | 19 | 0.25181 | [5 empty] | 1.456
2020 | April | 15 | 20 | 0.32342 | [5 empty] | 1.4566
2020 | April | 15 | 21 | 0.32923 | [5 empty] | 1.4593
2020 | April | 15 | 22 | 0.3275 | [5 empty] | 1.458
2020 | April | 15 | 23 | 0.32786 | [5 empty] | 1.4666
2020 | April | 15 | 24 | 0.30792 | [5 empty] | 1.4745
2020 | April | 16 | 1 | 0.30674 | [5 empty] | 1.4732
2020 | April | 16 | 2 | 0.30804 | [5 empty] | 1.4669
2020 | April | 16 | 3 | 0.30197 | [5 empty] | 1.4643
2020 | April | 16 | 4 | 0.30058 | [5 empty] | 1.4623
2020 | April | 16 | 5 | 0.30389 | [5 empty] | 1.4606
2020 | April | 16 | 6 | 0.29638 | [5 empty] | 1.4586
2020 | April | 16 | 7 | 0.26414 | [5 empty] | 1.4576
2020 | April | 16 | 8 | 0.22414 | [5 empty] | 1.4576
2020 | April | 16 | 9 | 0.24072 | [5 empty] | 1.46
2020 | April | 16 | 10 | 0.2796 | [5 empty] | 1.459
2020 | April | 16 | 11 | 0.2857 | [5 empty] | 1.4576
2020 | April | 16 | 12 | 0.2867 | [5 empty] | 1.4619
2020 | April | 16 | 13 | 0.2629 | [5 empty] | 1.4606
2020 | April | 16 | 14 | 0.24936 | [5 empty] | 1.4606
2020 | April | 16 | 15 | 0.25114 | [5 empty] | 1.4593
2020 | April | 16 | 16 | 0.25966 | [5 empty] | 1.4027
2020 | April | 16 | 17 | 0.2508 | [5 empty] | 1.4133
2020 | April | 16 | 18 | 0.24955 | [5 empty] | 1.4431
2020 | April | 16 | 19 | 0.28438 | [5 empty] | 1.4666
2020 | April | 16 | 20 | 0.33463 | [5 empty] | 1.4606
2020 | April | 16 | 21 | 0.32335 | [5 empty] | 1.3511
2020 | April | 16 | 22 | 0.32131 | [5 empty] | 1.1997
2020 | April | 16 | 23 | 0.31742 | [5 empty] | 1.198
2020 | April | 16 | 24 | 0.31078 | [5 empty] | 1.1937
2020 | April | 17 | 1 | 0.30713 | [5 empty] | 1.1709
2020 | April | 17 | 2 | 0.30492 | [5 empty] | 1.1428
2020 | April | 17 | 3 | 0.30058 | [5 empty] | 1.1497
2020 | April | 17 | 4 | 0.29926 | [5 empty] | 1.1573
2020 | April | 17 | 5 | 0.30302 | [5 empty] | 1.1997
2020 | April | 17 | 6 | 0.30043 | [5 empty] | 1.2079
2020 | April | 17 | 7 | 0.2675 | [5 empty] | 1.2357
2020 | April | 17 | 8 | 0.23326 | [5 empty] | 1.246
2020 | April | 17 | 9 | 0.24473 | [5 empty] | 1.2489
2020 | April | 17 | 10 | 0.26102 | [5 empty] | 1.2469
2020 | April | 17 | 11 | 0.26467 | [5 empty] | 1.2443
2020 | April | 17 | 12 | 0.27809 | [5 empty] | 1.245
2020 | April | 17 | 13 | 0.27886 | [5 empty] | 1.2453
2020 | April | 17 | 14 | 0.26362 | [5 empty] | 1.2443
2020 | April | 17 | 15 | 0.26323 | [5 empty] | 1.2443
2020 | April | 17 | 16 | 0.26304 | [5 empty] | 1.244
2020 | April | 17 | 17 | 0.27278 | [5 empty] | 1.244
2020 | April | 17 | 18 | 0.26148 | [5 empty] | 1.243
2020 | April | 17 | 19 | 0.2603 | [5 empty] | 1.2423
2020 | April | 17 | 20 | 0.31709 | [5 empty] | 1.2635
2020 | April | 17 | 21 | 0.32179 | [5 empty] | 1.455
2020 | April | 17 | 22 | 0.31812 | [5 empty] | 1.4715
2020 | April | 17 | 23 | 0.31997 | [5 empty] | 1.4656
2020 | April | 17 | 24 | 0.31447 | [5 empty] | 1.4583
2020 | April | 18 | 1 | 0.31198 | [5 empty] | 1.4176
2020 | April | 18 | 2 | 0.3097 | [5 empty] | 1.4193
2020 | April | 18 | 3 | 0.30674 | [5 empty] | 1.4199
2020 | April | 18 | 4 | 0.30324 | [5 empty] | 1.4206
2020 | April | 18 | 5 | 0.30564 | [5 empty] | 1.4213
2020 | April | 18 | 6 | 0.30516 | [5 empty] | 1.4342
2020 | April | 18 | 7 | 0.2729 | [5 empty] | 1.4226
2020 | April | 18 | 8 | 0.24372 | [5 empty] | 1.4199
2020 | April | 18 | 9 | 0.24478 | [5 empty] | 1.4196
2020 | April | 18 | 10 | 0.26316 | [5 empty] | 1.4199
2020 | April | 18 | 11 | 0.27691 | [5 empty] | 1.4186
2020 | April | 18 | 12 | 0.27024 | [5 empty] | 1.4196
2020 | April | 18 | 13 | 0.26134 | [5 empty] | 1.4216
2020 | April | 18 | 14 | 0.24864 | [5 empty] | 1.4173
2020 | April | 18 | 15 | 0.25366 | [5 empty] | 1.4117
2020 | April | 18 | 16 | 0.25594 | [5 empty] | 1.414
2020 | April | 18 | 17 | 0.25908 | [5 empty] | 1.417
2020 | April | 18 | 18 | 0.25272 | [5 empty] | 1.4166
2020 | April | 18 | 19 | 0.27175 | [5 empty] | 1.4127
2020 | April | 18 | 20 | 0.33605 | [5 empty] | 1.3025
2020 | April | 18 | 21 | 0.32683 | [5 empty] | 1.1689
2020 | April | 18 | 22 | 0.32225 | [5 empty] | 1.1742
2020 | April | 18 | 23 | 0.3167 | [5 empty] | 1.2066
2020 | April | 18 | 24 | 0.31524 | [5 empty] | 1.2112
2020 | April | 19 | 1 | 0.31282 | [5 empty] | 1.2281
2020 | April | 19 | 2 | 0.30934 | [5 empty] | 1.2284
2020 | April | 19 | 3 | 0.30338 | [5 empty] | 1.2278
2020 | April | 19 | 4 | 0.303 | [5 empty] | 1.2221
2020 | April | 19 | 5 | 0.30734 | [5 empty] | 1.2228
2020 | April | 19 | 6 | 0.30559 | [5 empty] | 1.2301
2020 | April | 19 | 7 | 0.27199 | [5 empty] | 1.2324
2020 | April | 19 | 8 | 0.23045 | [5 empty] | 1.2327
2020 | April | 19 | 9 | 0.24744 | [5 empty] | 1.2324
2020 | April | 19 | 10 | 0.26321 | [5 empty] | 1.2304
2020 | April | 19 | 11 | 0.25985 | [5 empty] | 1.2298
2020 | April | 19 | 12 | 0.2585 | [5 empty] | 1.2321
2020 | April | 19 | 13 | 0.25034 | [5 empty] | 1.2311
2020 | April | 19 | 14 | 0.24727 | [5 empty] | 1.2274
2020 | April | 19 | 15 | 0.26395 | [5 empty] | 1.2228
2020 | April | 19 | 16 | 0.25598 | [5 empty] | 1.2221
2020 | April | 19 | 17 | 0.26474 | [5 empty] | 1.2218
2020 | April | 19 | 18 | 0.25584 | [5 empty] | 1.2212
2020 | April | 19 | 19 | 0.27514 | [5 empty] | 1.2225
2020 | April | 19 | 20 | 0.33686 | [5 empty] | 1.2228
2020 | April | 19 | 21 | 0.33754 | [5 empty] | 1.2218
2020 | April | 19 | 22 | 0.33806 | [5 empty] | 1.2231
2020 | April | 19 | 23 | 0.32566 | [5 empty] | 1.2251
2020 | April | 19 | 24 | 0.31738 | [5 empty] | 1.2241
2020 | April | 20 | 1 | 0.31634 | [5 empty] | 1.2251
2020 | April | 20 | 2 | 0.31176 | [5 empty] | 1.2221
2020 | April | 20 | 3 | 0.30151 | [5 empty] | 1.2205
2020 | April | 20 | 4 | 0.30122 | [5 empty] | 1.2195
2020 | April | 20 | 5 | 0.30365 | [5 empty] | 1.2218
2020 | April | 20 | 6 | 0.30077 | [5 empty] | 1.2231
2020 | April | 20 | 7 | 0.26834 | [5 empty] | 1.2245
2020 | April | 20 | 8 | 0.24367 | [5 empty] | 1.2258
2020 | April | 20 | 9 | 0.24941 | [5 empty] | 1.2268
2020 | April | 20 | 10 | 0.26258 | [5 empty] | 1.2264
2020 | April | 20 | 11 | 0.29328 | [5 empty] | 1.2245
2020 | April | 20 | 12 | 0.2767 | [5 empty] | 1.2218
2020 | April | 20 | 13 | 0.26184 | [5 empty] | 1.2221
2020 | April | 20 | 14 | 0.26254 | [5 empty] | 1.2231
2020 | April | 20 | 15 | 0.26808 | [5 empty] | 1.2248
2020 | April | 20 | 16 | 0.26146 | [5 empty] | 1.2784
2020 | April | 20 | 17 | 0.28579 | [5 empty] | 1.501
2020 | April | 20 | 18 | 0.25901 | [5 empty] | 1.5195
2020 | April | 20 | 19 | 0.28126 | [5 empty] | 1.4897
2020 | April | 20 | 20 | 0.32875 | [5 empty] | 1.456
2020 | April | 20 | 21 | 0.33398 | [5 empty] | 1.4335
2020 | April | 20 | 22 | 0.32707 | [5 empty] | 1.4351
2020 | April | 20 | 23 | 0.3193 | [5 empty] | 1.4365
2020 | April | 20 | 24 | 0.31738 | [5 empty] | 1.4375
2020 | April | 21 | 1 | 0.31049 | [5 empty] | 1.4394
2020 | April | 21 | 2 | 0.30809 | [5 empty] | 1.4388
2020 | April | 21 | 3 | 0.30775 | [5 empty] | 1.4398
2020 | April | 21 | 4 | 0.3035 | [5 empty] | 1.4401
2020 | April | 21 | 5 | 0.2983 | [5 empty] | 1.4408
2020 | April | 21 | 6 | 0.29431 | [5 empty] | 1.4418
2020 | April | 21 | 7 | 0.26239 | [5 empty] | 1.4299
2020 | April | 21 | 8 | 0.22891 | [5 empty] | 1.4477
2020 | April | 21 | 9 | 0.26311 | [5 empty] | 1.4447
2020 | April | 21 | 10 | 0.28363 | [5 empty] | 1.448
2020 | April | 21 | 11 | 0.26386 | [5 empty] | 1.4457
2020 | April | 21 | 12 | 0.2627 | [5 empty] | 1.4461
2020 | April | 21 | 13 | 0.28399 | [5 empty] | 1.4464
2020 | April | 21 | 14 | 0.27689 | [5 empty] | 1.4467
2020 | April | 21 | 15 | 0.26969 | [5 empty] | 1.4504
2020 | April | 21 | 16 | 0.26364 | [5 empty] | 1.4242
2020 | April | 21 | 17 | 0.26558 | [5 empty] | 1.2618
2020 | April | 21 | 18 | 0.25918 | [5 empty] | 1.1828
2020 | April | 21 | 19 | 0.28248 | [5 empty] | 1.1871
2020 | April | 21 | 20 | 0.33998 | [5 empty] | 1.1894
2020 | April | 21 | 21 | 0.33694 | [5 empty] | 1.1884
2020 | April | 21 | 22 | 0.33408 | [5 empty] | 1.1934
2020 | April | 21 | 23 | 0.32642 | [5 empty] | 1.1947
2020 | April | 21 | 24 | 0.31872 | [5 empty] | 1.196
2020 | April | 22 | 1 | 0.31454 | [5 empty] | 1.1947
2020 | April | 22 | 2 | 0.3101 | [5 empty] | 1.2076
2020 | April | 22 | 3 | 0.30706 | [5 empty] | 1.2106
2020 | April | 22 | 4 | 0.30463 | [5 empty] | 1.2135
2020 | April | 22 | 5 | 0.30626 | [5 empty] | 1.2119
2020 | April | 22 | 6 | 0.3012 | [5 empty] | 1.2112
2020 | April | 22 | 7 | 0.26561 | [5 empty] | 1.2453
2020 | April | 22 | 8 | 0.23633 | [5 empty] | 1.2208
2020 | April | 22 | 9 | 0.27982 | [5 empty] | 1.2195
2020 | April | 22 | 10 | 0.27384 | [5 empty] | 1.2212
2020 | April | 22 | 11 | 0.30742 | [5 empty] | 1.2215
2020 | April | 22 | 12 | 0.29957 | [5 empty] | 1.2215
2020 | April | 22 | 13 | 0.28294 | [5 empty] | 1.2212
2020 | April | 22 | 14 | 0.26957 | [5 empty] | 1.2208
2020 | April | 22 | 15 | 0.279 | [5 empty] | 1.24
2020 | April | 22 | 16 | 0.28462 | [5 empty] | 1.2443
2020 | April | 22 | 17 | 0.29105 | [5 empty] | 1.241
2020 | April | 22 | 18 | 0.27233 | [5 empty] | 1.2383
2020 | April | 22 | 19 | 0.28027 | [5 empty] | 1.236
2020 | April | 22 | 20 | 0.35062 | [5 empty] | 1.2334
2020 | April | 22 | 21 | 0.35611 | [5 empty] | 1.2102
2020 | April | 22 | 22 | 0.34476 | [5 empty] | 1.2089
2020 | April | 22 | 23 | 0.34918 | [5 empty] | 1.2116
2020 | April | 22 | 24 | 0.34829 | [5 empty] | 1.2228
2020 | April | 23 | 1 | 0.33624 | [5 empty] | 1.2251
2020 | April | 23 | 2 | 0.33595 | [5 empty] | 1.2241
2020 | April | 23 | 3 | 0.3331 | [5 empty] | 1.2215
2020 | April | 23 | 4 | 0.33252 | [5 empty] | 1.2218
2020 | April | 23 | 5 | 0.3349 | [5 empty] | 1.2221
2020 | April | 23 | 6 | 0.32942 | [5 empty] | 1.2126
2020 | April | 23 | 7 | 0.29654 | [5 empty] | 1.202
2020 | April | 23 | 8 | 0.25973 | [5 empty] | 1.2036
2020 | April | 23 | 9 | 0.29782 | [5 empty] | 1.2063
2020 | April | 23 | 10 | 0.30612 | [5 empty] | 1.2083
2020 | April | 23 | 11 | 0.29969 | [5 empty] | 1.2092
2020 | April | 23 | 12 | 0.32222 | [5 empty] | 1.2175
2020 | April | 23 | 13 | 0.28486 | [5 empty] | 1.4742
2020 | April | 23 | 14 | 0.28219 | [5 empty] | 1.5552
2020 | April | 23 | 15 | 0.28296 | [5 empty] | 1.5271
2020 | April | 23 | 16 | 0.28205 | [5 empty] | 1.5489
2020 | April | 23 | 17 | 0.28733 | [5 empty] | 1.5516
2020 | April | 23 | 18 | 0.28025 | [5 empty] | 1.5509
2020 | April | 23 | 19 | 0.29693 | [5 empty] | 1.5456
2020 | April | 23 | 20 | 0.36662 | [5 empty] | 1.5264
2020 | April | 23 | 21 | 0.35861 | [5 empty] | 1.501
2020 | April | 23 | 22 | 0.3576 | [5 empty] | 1.5053
2020 | April | 23 | 23 | 0.36269 | [5 empty] | 1.5149
2020 | April | 23 | 24 | 0.34896 | [5 empty] | 1.5152
2020 | April | 24 | 1 | 0.34073 | [5 empty] | 1.5159
2020 | April | 24 | 2 | 0.34226 | [5 empty] | 1.5162
2020 | April | 24 | 3 | 0.33842 | [5 empty] | 1.5178
2020 | April | 24 | 4 | 0.33715 | [5 empty] | 1.5165
2020 | April | 24 | 5 | 0.34049 | [5 empty] | 1.5198
2020 | April | 24 | 6 | 0.33211 | [5 empty] | 1.5354
2020 | April | 24 | 7 | 0.29741 | [5 empty] | 1.5274
2020 | April | 24 | 8 | 0.27091 | [5 empty] | 1.5159
2020 | April | 24 | 9 | 0.27821 | [5 empty] | 1.5102
2020 | April | 24 | 10 | 0.2941 | [5 empty] | 1.5092
2020 | April | 24 | 11 | 0.29702 | [5 empty] | 1.5076
2020 | April | 24 | 12 | 0.30262 | [5 empty] | 1.4996
2020 | April | 24 | 13 | 0.27638 | [5 empty] | 1.2691
2020 | April | 24 | 14 | 0.27218 | [5 empty] | 1.3019
2020 | April | 24 | 15 | 0.27614 | [5 empty] | 1.3492
2020 | April | 24 | 16 | 0.28133 | [5 empty] | 1.37
2020 | April | 24 | 17 | 0.28858 | [5 empty] | 1.3518
2020 | April | 24 | 18 | 0.2765 | [5 empty] | 1.3525
2020 | April | 24 | 19 | 0.27619 | [5 empty] | 1.3531
2020 | April | 24 | 20 | 0.34745 | [5 empty] | 1.3531
2020 | April | 24 | 21 | 0.34706 | [5 empty] | 1.3541
2020 | April | 24 | 22 | 0.34464 | [5 empty] | 1.3508
2020 | April | 24 | 23 | 0.34591 | [5 empty] | 1.3488
2020 | April | 24 | 24 | 0.3409 | [5 empty] | 1.3478
2020 | April | 25 | 1 | 0.33374 | [5 empty] | 1.3488
2020 | April | 25 | 2 | 0.33326 | [5 empty] | 1.3475
2020 | April | 25 | 3 | 0.33288 | [5 empty] | 1.3475
2020 | April | 25 | 4 | 0.32899 | [5 empty] | 1.3468
2020 | April | 25 | 5 | 0.33396 | [5 empty] | 1.3465
2020 | April | 25 | 6 | 0.33002 | [5 empty] | 1.3452
2020 | April | 25 | 7 | 0.29834 | [5 empty] | 1.3482
2020 | April | 25 | 8 | 0.26179 | [5 empty] | 1.3482
2020 | April | 25 | 9 | 0.29119 | [5 empty] | 1.3475
2020 | April | 25 | 10 | 0.29477 | [5 empty] | 1.3353
2020 | April | 25 | 11 | 0.29462 | [5 empty] | 1.2711
2020 | April | 25 | 12 | 0.30593 | [5 empty] | 1.2106
2020 | April | 25 | 13 | 0.28978 | [5 empty] | 1.2129
2020 | April | 25 | 14 | 0.27533 | [5 empty] | 1.2155
2020 | April | 25 | 15 | 0.27199 | [5 empty] | 1.2304
2020 | April | 25 | 16 | 0.2778 | [5 empty] | 1.2519
2020 | April | 25 | 17 | 0.29854 | [5 empty] | 1.2516
2020 | April | 25 | 18 | 0.28634 | [5 empty] | 1.2516
2020 | April | 25 | 19 | 0.29534 | [5 empty] | 1.2516
2020 | April | 25 | 20 | 0.35549 | [5 empty] | 1.2496
2020 | April | 25 | 21 | 0.35182 | [5 empty] | 1.2503
2020 | April | 25 | 22 | 0.34351 | [5 empty] | 1.2516
2020 | April | 25 | 23 | 0.34526 | [5 empty] | 1.2522
2020 | April | 25 | 24 | 0.33703 | [5 empty] | 1.2512
2020 | April | 26 | 1 | 0.33413 | [5 empty] | 1.2493
2020 | April | 26 | 2 | 0.3361 | [5 empty] | 1.2469
2020 | April | 26 | 3 | 0.33346 | [5 empty] | 1.2463
2020 | April | 26 | 4 | 0.33113 | [5 empty] | 1.2466
2020 | April | 26 | 5 | 0.33204 | [5 empty] | 1.2456
2020 | April | 26 | 6 | 0.32414 | [5 empty] | 1.2456
2020 | April | 26 | 7 | 0.29278 | [5 empty] | 1.2466
2020 | April | 26 | 8 | 0.25802 | [5 empty] | 1.2456
2020 | April | 26 | 9 | 0.27504 | [5 empty] | 1.245
2020 | April | 26 | 10 | 0.29407 | [5 empty] | 1.244
2020 | April | 26 | 11 | 0.32383 | [5 empty] | 1.2433
2020 | April | 26 | 12 | 0.29527 | [5 empty] | 1.2433
2020 | April | 26 | 13 | 0.28704 | [5 empty] | 1.237
2020 | April | 26 | 14 | 0.2711 | [5 empty] | 1.1636
2020 | April | 26 | 15 | 0.28044 | [5 empty] | 0.89337
2020 | April | 26 | 16 | 0.2742 | [5 empty] | 1.0296
2020 | April | 26 | 17 | 0.27058 | [5 empty] | 1.0541
2020 | April | 26 | 18 | 0.2731 | [5 empty] | 1.1146
2020 | April | 26 | 19 | 0.26962 | [5 empty] | 1.1593
2020 | April | 26 | 20 | 0.33799 | [5 empty] | 1.1517
2020 | April | 26 | 21 | 0.34658 | [5 empty] | 1.1464
2020 | April | 26 | 22 | 0.34229 | [5 empty] | 1.113
2020 | April | 26 | 23 | 0.33845 | [5 empty] | 1.0938
2020 | April | 26 | 24 | 0.34174 | [5 empty] | 1.0908
2020 | April | 27 | 1 | 0.33996 | [5 empty] | 1.0902
2020 | April | 27 | 2 | 0.33583 | [5 empty] | 1.0888
2020 | April | 27 | 3 | 0.33434 | [5 empty] | 1.0882
2020 | April | 27 | 4 | 0.33154 | [5 empty] | 1.0879
2020 | April | 27 | 5 | 0.33684 | [5 empty] | 1.0869
2020 | April | 27 | 6 | 0.3288 | [5 empty] | 1.0885
2020 | April | 27 | 7 | 0.29887 | [5 empty] | 1.0898
2020 | April | 27 | 8 | 0.26009 | [5 empty] | 1.0796
2020 | April | 27 | 9 | 0.28742 | [5 empty] | 0.99392
2020 | April | 27 | 10 | 0.29726 | [5 empty] | 1.0002
2020 | April | 27 | 11 | 0.31327 | [5 empty] | 1.0621
2020 | April | 27 | 12 | 0.31102 | [5 empty] | 1.107
2020 | April | 27 | 13 | 0.28906 | [5 empty] | 1.1094
2020 | April | 27 | 14 | 0.28488 | [5 empty] | 1.1084
2020 | April | 27 | 15 | 0.29208 | [5 empty] | 1.108
2020 | April | 27 | 16 | 0.29448 | [5 empty] | 1.1067
2020 | April | 27 | 17 | 0.30586 | [5 empty] | 1.1041
2020 | April | 27 | 18 | 0.31817 | [5 empty] | 1.1047
2020 | April | 27 | 19 | 0.32693 | [5 empty] | 1.1021
2020 | April | 27 | 20 | 0.35386 | [5 empty] | 1.1014
2020 | April | 27 | 21 | 0.36845 | [5 empty] | 1.1008
2020 | April | 27 | 22 | 0.36269 | [5 empty] | 1.1008
2020 | April | 27 | 23 | 0.35729 | [5 empty] | 1.0994
2020 | April | 27 | 24 | 0.35112 | [5 empty] | 1.0984
2020 | April | 28 | 1 | 0.34663 | [5 empty] | 1.0974
2020 | April | 28 | 2 | 0.34128 | [5 empty] | 1.0958
2020 | April | 28 | 3 | 0.33511 | [5 empty] | 1.0935
2020 | April | 28 | 4 | 0.33672 | [5 empty] | 1.0928
2020 | April | 28 | 5 | 0.33602 | [5 empty] | 1.0928
2020 | April | 28 | 6 | 0.3299 | [5 empty] | 1.0922
2020 | April | 28 | 7 | 0.30523 | [5 empty] | 1.0918
2020 | April | 28 | 8 | 0.27096 | [5 empty] | 1.0922
2020 | April | 28 | 9 | 0.306 | [5 empty] | 1.0905
2020 | April | 28 | 10 | 0.31906 | [5 empty] | 1.0905
2020 | April | 28 | 11 | 0.30398 | [5 empty] | 1.0898
2020 | April | 28 | 12 | 0.29263 | [5 empty] | 1.0902
2020 | April | 28 | 13 | 0.28522 | [5 empty] | 1.0895
2020 | April | 28 | 14 | 0.28843 | [5 empty] | 1.0895
2020 | April | 28 | 15 | 0.28591 | [5 empty] | 1.0885
2020 | April | 28 | 16 | 0.2825 | [5 empty] | 1.0541
2020 | April | 28 | 17 | 0.28882 | [5 empty] | 1.0406
2020 | April | 28 | 18 | 0.2784 | [5 empty] | 1.0439
2020 | April | 28 | 19 | 0.28946 | [5 empty] | 1.0736
2020 | April | 28 | 20 | 0.3569 | [5 empty] | 1.0905
2020 | April | 28 | 21 | 0.35959 | [5 empty] | 1.0892
2020 | April | 28 | 22 | 0.3533 | [5 empty] | 1.0892
2020 | April | 28 | 23 | 0.34738 | [5 empty] | 1.0898
2020 | April | 28 | 24 | 0.34589 | [5 empty] | 1.0882
2020 | April | 29 | 1 | 0.33756 | [5 empty] | 1.0869
2020 | April | 29 | 2 | 0.3407 | [5 empty] | 1.0898
2020 | April | 29 | 3 | 0.3365 | [5 empty] | 1.0938
2020 | April | 29 | 4 | 0.3307 | [5 empty] | 1.0998
2020 | April | 29 | 5 | 0.33516 | [5 empty] | 1.1027
2020 | April | 29 | 6 | 0.32743 | [5 empty] | 1.1153
2020 | April | 29 | 7 | 0.29832 | [5 empty] | 1.2592
2020 | April | 29 | 8 | 0.26698 | [5 empty] | 1.1696
2020 | April | 29 | 9 | 0.28598 | [5 empty] | 1.149
2020 | April | 29 | 10 | 0.31262 | [5 empty] | 1.1795
2020 | April | 29 | 11 | 0.37104 | [5 empty] | 1.1818
2020 | April | 29 | 12 | 0.35472 | [5 empty] | 1.1629
2020 | April | 29 | 13 | 0.3191 | [5 empty] | 1.1626
2020 | April | 29 | 14 | 0.31342 | [5 empty] | 1.1586
2020 | April | 29 | 15 | 0.31373 | [5 empty] | 1.1593
2020 | April | 29 | 16 | 0.31519 | [5 empty] | 1.1524
2020 | April | 29 | 17 | 0.32916 | [5 empty] | 1.1527
2020 | April | 29 | 18 | 0.30698 | [5 empty] | 1.1557
2020 | April | 29 | 19 | 0.28927 | [5 empty] | 1.1537
2020 | April | 29 | 20 | 0.34764 | [5 empty] | 1.153
2020 | April | 29 | 21 | 0.35693 | [5 empty] | 1.1517
2020 | April | 29 | 22 | 0.35717 | [5 empty] | 1.1477
2020 | April | 29 | 23 | 0.35438 | [5 empty] | 1.1464
2020 | April | 29 | 24 | 0.35148 | [5 empty] | 1.1467
2020 | April | 30 | 1 | 0.34541 | [5 empty] | 1.1474
2020 | April | 30 | 2 | 0.34104 | [5 empty] | 1.1464
2020 | April | 30 | 3 | 0.33672 | [5 empty] | 1.1464
2020 | April | 30 | 4 | 0.33478 | [5 empty] | 1.1477
2020 | April | 30 | 5 | 0.33689 | [5 empty] | 1.1438
2020 | April | 30 | 6 | 0.33146 | [5 empty] | 1.1434
2020 | April | 30 | 7 | 0.30154 | [5 empty] | 1.1474
2020 | April | 30 | 8 | 0.2867 | [5 empty] | 1.1481
2020 | April | 30 | 9 | 0.28354 | [5 empty] | 1.1484
2020 | April | 30 | 10 | 0.3455 | [5 empty] | 1.1487
2020 | April | 30 | 11 | 0.32162 | [5 empty] | 1.1477
2020 | April | 30 | 12 | 0.32136 | [5 empty] | 1.1481
2020 | April | 30 | 13 | 0.30631 | [5 empty] | 1.1504
2020 | April | 30 | 14 | 0.30547 | [5 empty] | 1.154
2020 | April | 30 | 15 | 0.31718 | [5 empty] | 1.202
2020 | April | 30 | 16 | 0.31942 | [5 empty] | 1.2572
2020 | April | 30 | 17 | 0.32995 | [5 empty] | 1.234
2020 | April | 30 | 18 | 0.30074 | [5 empty] | 1.2198
2020 | April | 30 | 19 | 0.30713 | [5 empty] | 1.2202
2020 | April | 30 | 20 | 0.36086 | [5 empty] | 1.2178
2020 | April | 30 | 21 | 0.37073 | [5 empty] | 1.2096
2020 | April | 30 | 22 | 0.36895 | [5 empty] | 1.2106
2020 | April | 30 | 23 | 0.3619 | [5 empty] | 1.2126
2020 | April | 30 | 24 | 0.35806 | [5 empty] | 1.2129
2020 | May | 31 | 1 | 0.3529 | [5 empty] | 1.2126
2020 | May | 31 | 2 | 0.34862 | [5 empty] | 1.2122
2020 | May | 31 | 3 | 0.34891 | [5 empty] | 1.2142
2020 | May | 31 | 4 | 0.34735 | [5 empty] | 1.2119
2020 | May | 31 | 5 | 0.34788 | [5 empty] | 1.2466
2020 | May | 31 | 6 | 0.34087 | [5 empty] | 1.2727
2020 | May | 31 | 7 | 0.31437 | [5 empty] | 1.2311
2020 | May | 31 | 8 | 0.27105 | [5 empty] | 1.2092
2020 | May | 31 | 9 | 0.28953 | [5 empty] | 1.2089
2020 | May | 31 | 10 | 0.29721 | [5 empty] | 1.2086
2020 | May | 31 | 11 | 0.31116 | [5 empty] | 1.2099
2020 | May | 31 | 12 | 0.30614 | [5 empty] | 1.2119
2020 | May | 31 | 13 | 0.30703 | [5 empty] | 1.2145
2020 | May | 31 | 14 | 0.30201 | [5 empty] | 1.2145
2020 | May | 31 | 15 | 0.29448 | [5 empty] | 1.2159
2020 | May | 31 | 16 | 0.30264 | [5 empty] | 1.2165
2020 | May | 31 | 17 | 0.28826 | [5 empty] | 1.2162
2020 | May | 31 | 18 | 0.28478 | [5 empty] | 1.2159
2020 | May | 31 | 19 | 0.30938 | [5 empty] | 1.2172
2020 | May | 31 | 20 | 0.36715 | [5 empty] | 1.2165
2020 | May | 31 | 21 | 0.36753 | [5 empty] | 1.2182
2020 | May | 31 | 22 | 0.36317 | [5 empty] | 1.2178
2020 | May | 31 | 23 | 0.36343 | [5 empty] | 1.2192
2020 | May | 31 | 24 | 0.35863 | [5 empty] | 1.2238
2020 | May | 32 | 1 | 0.35059 | [5 empty] | 1.2585
2020 | May | 32 | 2 | 0.34713 | [5 empty] | 1.2552
2020 | May | 32 | 3 | 0.34692 | [5 empty] | 1.2506
2020 | May | 32 | 4 | 0.34548 | [5 empty] | 1.2453
2020 | May | 32 | 5 | 0.34754 | [5 empty] | 1.2122
2020 | May | 32 | 6 | 0.34162 | [5 empty] | 1.204
2020 | May | 32 | 7 | 0.31253 | [5 empty] | 1.1533
2020 | May | 32 | 8 | 0.28003 | [5 empty] | 1.192
2020 | May | 32 | 9 | 0.29738 | [5 empty] | 1.2106
2020 | May | 32 | 10 | 0.30885 | [5 empty] | 1.2102
2020 | May | 32 | 11 | 0.30492 | [5 empty] | 1.1725
2020 | May | 32 | 12 | 0.3047 | [5 empty] | 1.1563
2020 | May | 32 | 13 | 0.29956 | [5 empty] | 1.2096
2020 | May | 32 | 14 | 0.2904 | [5 empty] | 1.2552
2020 | May | 32 | 15 | 0.28965 | [5 empty] | 1.3333
2020 | May | 32 | 16 | 0.28852 | [5 empty] | 1.3594
2020 | May | 32 | 17 | 0.29023 | [5 empty] | 1.3197
2020 | May | 32 | 18 | 0.28637 | [5 empty] | 1.3091
2020 | May | 32 | 19 | 0.29047 | [5 empty] | 1.241
2020 | May | 32 | 20 | 0.35114 | [5 empty] | 1.2162
2020 | May | 32 | 21 | 0.3516 | [5 empty] | 1.2374
2020 | May | 32 | 22 | 0.35587 | [5 empty] | 1.324
2020 | May | 32 | 23 | 0.34942 | [5 empty] | 1.3042
2020 | May | 32 | 24 | 0.34399 | [5 empty] | 1.2995
2020 | May | 33 | 1 | 0.34056 | [5 empty] | 1.3015
2020 | May | 33 | 2 | 0.33928 | [5 empty] | 1.3045
2020 | May | 33 | 3 | 0.33696 | [5 empty] | 1.3048
2020 | May | 33 | 4 | 0.3347 | [5 empty] | 1.3065
2020 | May | 33 | 5 | 0.33576 | [5 empty] | 1.3091
2020 | May | 33 | 6 | 0.33295 | [5 empty] | 1.3283
2020 | May | 33 | 7 | 0.29611 | [5 empty] | 1.3409
2020 | May | 33 | 8 | 0.2609 | [5 empty] | 1.3071
2020 | May | 33 | 9 | 0.2783 | [5 empty] | 1.3088
2020 | May | 33 | 10 | 0.32227 | [5 empty] | 1.3409
2020 | May | 33 | 11 | 0.35004 | [5 empty] | 1.3336
2020 | May | 33 | 12 | 0.33845 | [5 empty] | 1.3131
2020 | May | 33 | 13 | 0.31567 | [5 empty] | 1.3101
2020 | May | 33 | 14 | 0.28876 | [5 empty] | 1.2777
2020 | May | 33 | 15 | 0.29227 | [5 empty] | 1.2744
2020 | May | 33 | 16 | 0.29441 | [5 empty] | 1.2767
2020 | May | 33 | 17 | 0.29145 | [5 empty] | 1.3012
2020 | May | 33 | 18 | 0.28492 | [5 empty] | 1.3187
2020 | May | 33 | 19 | 0.28629 | [5 empty] | 1.3177
2020 | May | 33 | 20 | 0.34881 | [5 empty] | 1.3151
2020 | May | 33 | 21 | 0.3545 | [5 empty] | 1.3062
2020 | May | 33 | 22 | 0.34877 | [5 empty] | 1.3065
2020 | May | 33 | 23 | 0.34466 | [5 empty] | 1.3065
2020 | May | 33 | 24 | 0.34351 | [5 empty] | 1.3042
2020 | May | 34 | 1 | 0.34397 | [5 empty] | 1.3382
2020 | May | 34 | 2 | 0.34003 | [5 empty] | 1.3105
2020 | May | 34 | 3 | 0.33554 | [5 empty] | 1.3171
2020 | May | 34 | 4 | 0.336 | [5 empty] | 1.3154
2020 | May | 34 | 5 | 0.33513 | [5 empty] | 1.3148
2020 | May | 34 | 6 | 0.33122 | [5 empty] | 1.3134
2020 | May | 34 | 7 | 0.28884 | [5 empty] | 1.3131
2020 | May | 34 | 8 | 0.26328 | [5 empty] | 1.3121
2020 | May | 34 | 9 | 0.30338 | [5 empty] | 1.3131
2020 | May | 34 | 10 | 0.30338 | [5 empty] | 1.3128
2020 | May | 34 | 11 | 0.3186 | [5 empty] | 1.3111
2020 | May | 34 | 12 | 0.3575 | [5 empty] | 1.3108
2020 | May | 34 | 13 | 0.36268 | [5 empty] | 1.3108
2020 | May | 34 | 14 | 0.29201 | [5 empty] | 1.3085
2020 | May | 34 | 15 | 0.29892 | [5 empty] | 1.3022
2020 | May | 34 | 16 | 0.3253 | [5 empty] | 1.2661
2020 | May | 34 | 17 | 0.36264 | [5 empty] | 1.2665
2020 | May | 34 | 18 | 0.32508 | [5 empty] | 1.2661
2020 | May | 34 | 19 | 0.32388 | [5 empty] | 1.2655
2020 | May | 34 | 20 | 0.36386 | [5 empty] | 1.2655
2020 | May | 34 | 21 | 0.36089 | [5 empty] | 1.2681
2020 | May | 34 | 22 | 0.36334 | [5 empty] | 1.2675
2020 | May | 34 | 23 | 0.35486 | [5 empty] | 1.2655
2020 | May | 34 | 24 | 0.35081 | [5 empty] | 1.2645
2020 | May | 35 | 1 | 0.34752 | [5 empty] | 1.2645
2020 | May | 35 | 2 | 0.33976 | [5 empty] | 1.2661
2020 | May | 35 | 3 | 0.33871 | [5 empty] | 1.2678
2020 | May | 35 | 4 | 0.33501 | [5 empty] | 1.2675
2020 | May | 35 | 5 | 0.33264 | [5 empty] | 1.2684
2020 | May | 35 | 6 | 0.32525 | [5 empty] | 1.2684
2020 | May | 35 | 7 | 0.29397 | [5 empty] | 1.2688
2020 | May | 35 | 8 | 0.28288 | [5 empty] | 1.2688
2020 | May | 35 | 9 | 0.30561 | [5 empty] | 1.2681
2020 | May | 35 | 10 | 0.3119 | [5 empty] | 1.2691
2020 | May | 35 | 11 | 0.31089 | [5 empty] | 1.2684
2020 | May | 35 | 12 | 0.29851 | [5 empty] | 1.2678
2020 | May | 35 | 13 | 0.30429 | [5 empty] | 1.2681
2020 | May | 35 | 14 | 0.29868 | [5 empty] | 1.2681
2020 | May | 35 | 15 | 0.30564 | [5 empty] | 1.2126
2020 | May | 35 | 16 | 0.3342 | [5 empty] | 1.2169
2020 | May | 35 | 17 | 0.33924 | [5 empty] | 1.2754
2020 | May | 35 | 18 | 0.32306 | [5 empty] | 1.2688
2020 | May | 35 | 19 | 0.34533 | [5 empty] | 1.2678
2020 | May | 35 | 20 | 0.37368 | [5 empty] | 1.2684
2020 | May | 35 | 21 | 0.37236 | [5 empty] | 1.2671
2020 | May | 35 | 22 | 0.37267 | [5 empty] | 1.2678
2020 | May | 35 | 23 | 0.36893 | [5 empty] | 1.2684
2020 | May | 35 | 24 | 0.35553 | [5 empty] | 1.2688
2020 | May | 36 | 1 | 0.35498 | [5 empty] | 1.2767
2020 | May | 36 | 2 | 0.35328 | [5 empty] | 1.2747
2020 | May | 36 | 3 | 0.35006 | [5 empty] | 1.2744
2020 | May | 36 | 4 | 0.34584 | [5 empty] | 1.2751
2020 | May | 36 | 5 | 0.34569 | [5 empty] | 1.2751
2020 | May | 36 | 6 | 0.33352 | [5 empty] | 1.2737
2020 | May | 36 | 7 | 0.3077 | [5 empty] | 1.2747
2020 | May | 36 | 8 | 0.29938 | [5 empty] | 1.2734
2020 | May | 36 | 9 | 0.30705 | [5 empty] | 1.2734
2020 | May | 36 | 10 | 0.32045 | [5 empty] | 1.2714
2020 | May | 36 | 11 | 0.34222 | [5 empty] | 1.2711
2020 | May | 36 | 12 | 0.34488 | [5 empty] | 1.2714
2020 | May | 36 | 13 | 0.31428 | [5 empty] | 1.2711
2020 | May | 36 | 14 | 0.31714 | [5 empty] | 1.2691
2020 | May | 36 | 15 | 0.31836 | [5 empty] | 1.2684
2020 | May | 36 | 16 | 0.33461 | [5 empty] | 1.2668
2020 | May | 36 | 17 | 0.34411 | [5 empty] | 1.2628
2020 | May | 36 | 18 | 0.33511 | [5 empty] | 1.2486
2020 | May | 36 | 19 | 0.34814 | [5 empty] | 1.2496
2020 | May | 36 | 20 | 0.36833 | [5 empty] | 1.2512
2020 | May | 36 | 21 | 0.36324 | [5 empty] | 1.2532
2020 | May | 36 | 22 | 0.36009 | [5 empty] | 1.2539
2020 | May | 36 | 23 | 0.35109 | [5 empty] | 1.2559
2020 | May | 36 | 24 | 0.34889 | [5 empty] | 1.2565
2020 | May | 37 | 1 | 0.35186 | [5 empty] | 1.2569
2020 | May | 37 | 2 | 0.35239 | [5 empty] | 1.2582
2020 | May | 37 | 3 | 0.34552 | [5 empty] | 1.2585
2020 | May | 37 | 4 | 0.34133 | [5 empty] | 1.2605
2020 | May | 37 | 5 | 0.34087 | [5 empty] | 1.2615
2020 | May | 37 | 6 | 0.33103 | [5 empty] | 1.2608
2020 | May | 37 | 7 | 0.29709 | [5 empty] | 1.2542
2020 | May | 37 | 8 | 0.28185 | [5 empty] | 1.2552
2020 | May | 37 | 9 | 0.31048 | [5 empty] | 1.2625
2020 | May | 37 | 10 | 0.32505 | [5 empty] | 1.2608
2020 | May | 37 | 11 | 0.32165 | [5 empty] | 1.2562
2020 | May | 37 | 12 | 0.30036 | [5 empty] | 1.2083
2020 | May | 37 | 13 | 0.30014 | [5 empty] | 1.2096
2020 | May | 37 | 14 | 0.28449 | [5 empty] | 1.2102
2020 | May | 37 | 15 | 0.30014 | [5 empty] | 1.2099
2020 | May | 37 | 16 | 0.31656 | [5 empty] | 1.2139
2020 | May | 37 | 17 | 0.34857 | [5 empty] | 1.2618
2020 | May | 37 | 18 | 0.34159 | [5 empty] | 1.2602
2020 | May | 37 | 19 | 0.33293 | [5 empty] | 1.2592
2020 | May | 37 | 20 | 0.37001 | [5 empty] | 1.2589
2020 | May | 37 | 21 | 0.35626 | [5 empty] | 1.2569
2020 | May | 37 | 22 | 0.35402 | [5 empty] | 1.2546
2020 | May | 37 | 23 | 0.35119 | [5 empty] | 1.2549
2020 | May | 37 | 24 | 0.34397 | [5 empty] | 1.2529
2020 | May | 38 | 1 | 0.33576 | [5 empty] | 1.2522
2020 | May | 38 | 2 | 0.33751 | [5 empty] | 1.2466
2020 | May | 38 | 3 | 0.337 | [5 empty] | 1.2278
2020 | May | 38 | 4 | 0.33511 | [5 empty] | 1.2301
2020 | May | 38 | 5 | 0.33281 | [5 empty] | 1.2327
2020 | May | 38 | 6 | 0.32534 | [5 empty] | 1.235
2020 | May | 38 | 7 | 0.28922 | [5 empty] | 1.236
2020 | May | 38 | 8 | 0.27535 | [5 empty] | 1.2413
2020 | May | 38 | 9 | 0.29095 | [5 empty] | 1.2678
2020 | May | 38 | 10 | 0.3215 | [5 empty] | 1.2645
2020 | May | 38 | 11 | 0.30821 | [5 empty] | 1.2618
2020 | May | 38 | 12 | 0.30021 | [5 empty] | 1.2446
2020 | May | 38 | 13 | 0.29196 | [5 empty] | 1.2049
2020 | May | 38 | 14 | 0.28209 | [5 empty] | 1.2079
2020 | May | 38 | 15 | 0.2945 | [5 empty] | 1.2116
2020 | May | 38 | 16 | 0.31461 | [5 empty] | 1.2321
2020 | May | 38 | 17 | 0.3336 | [5 empty] | 1.2754
2020 | May | 38 | 18 | 0.30929 | [5 empty] | 1.2691
2020 | May | 38 | 19 | 0.31692 | [5 empty] | 1.2661
2020 | May | 38 | 20 | 0.3558 | [5 empty] | 1.2605
2020 | May | 38 | 21 | 0.35726 | [5 empty] | 1.2122
2020 | May | 38 | 22 | 0.3606 | [5 empty] | 1.2079
2020 | May | 38 | 23 | 0.35433 | [5 empty] | 1.1586
2020 | May | 38 | 24 | 0.35246 | [5 empty] | 1.1666
2020 | May | 39 | 1 | 0.34848 | [5 empty] | 1.2284
2020 | May | 39 | 2 | 0.34353 | [5 empty] | 1.2314
2020 | May | 39 | 3 | 0.34159 | [5 empty] | 1.2307
2020 | May | 39 | 4 | 0.33852 | [5 empty] | 1.2291
2020 | May | 39 | 5 | 0.33818 | [5 empty] | 1.2298
2020 | May | 39 | 6 | 0.33129 | [5 empty] | 1.237
2020 | May | 39 | 7 | 0.30252 | [5 empty] | 1.238
2020 | May | 39 | 8 | 0.28116 | [5 empty] | 1.2635
2020 | May | 39 | 9 | 0.28077 | [5 empty] | 1.2589
2020 | May | 39 | 10 | 0.30674 | [5 empty] | 1.2555
2020 | May | 39 | 11 | 0.32342 | [5 empty] | 1.2479
2020 | May | 39 | 12 | 0.31934 | [5 empty] | 0.98532
2020 | May | 39 | 13 | 0.28939 | [5 empty] | 1.063
2020 | May | 39 | 14 | 0.28853 | [5 empty] | 1.3617
2020 | May | 39 | 15 | 0.30873 | [5 empty] | 1.2628
2020 | May | 39 | 16 | 0.33031 | [5 empty] | 1.1973
2020 | May | 39 | 17 | 0.35061 | [5 empty] | 1.0597
2020 | May | 39 | 18 | 0.33866 | [5 empty] | 1.0687
2020 | May | 39 | 19 | 0.33989 | [5 empty] | 1.118
2020 | May | 39 | 20 | 0.35081 | [5 empty] | 1.118
2020 | May | 39 | 21 | 0.3527 | [5 empty] | 1.1173
2020 | May | 39 | 22 | 0.35846 | [5 empty] | 1.118
2020 | May | 39 | 23 | 0.35383 | [5 empty] | 1.1176
2020 | May | 39 | 24 | 0.34368 | [5 empty] | 1.114
2020 | May | 40 | 1 | 0.3396 | [5 empty] | 1.1113
2020 | May | 40 | 2 | 0.33818 | [5 empty] | 1.0898
2020 | May | 40 | 3 | 0.33813 | [5 empty] | 1.075
2020 | May | 40 | 4 | 0.33417 | [5 empty] | 1.0769
2020 | May | 40 | 5 | 0.33674 | [5 empty] | 1.0783
2020 | May | 40 | 6 | 0.32877 | [5 empty] | 1.0786
2020 | May | 40 | 7 | 0.29189 | [5 empty] | 1.0855
2020 | May | 40 | 8 | 0.26973 | [5 empty] | 1.112
2020 | May | 40 | 9 | 0.27689 | [5 empty] | 1.1123
2020 | May | 40 | 10 | 0.31229 | [5 empty] | 1.112
2020 | May | 40 | 11 | 0.32359 | [5 empty] | 1.1097
2020 | May | 40 | 12 | 0.32563 | [5 empty] | 1.1087
2020 | May | 40 | 13 | 0.32061 | [5 empty] | 1.1074
2020 | May | 40 | 14 | 0.29765 | [5 empty] | 1.108
2020 | May | 40 | 15 | 0.26849 | [5 empty] | 1.108
2020 | May | 40 | 16 | 0.27619 | [5 empty] | 1.1398
2020 | May | 40 | 17 | 0.2843 | [5 empty] | 1.1345
2020 | May | 40 | 18 | 0.30801 | [5 empty] | 1.0836
2020 | May | 40 | 19 | 0.32098 | [5 empty] | 1.0839
2020 | May | 40 | 20 | 0.35856 | [5 empty] | 1.0872
2020 | May | 40 | 21 | 0.35875 | [5 empty] | 1.0988
2020 | May | 40 | 22 | 0.36295 | [5 empty] | 1.1477
2020 | May | 40 | 23 | 0.36382 | [5 empty] | 1.1481
2020 | May | 40 | 24 | 0.35256 | [5 empty] | 1.154
2020 | May | 41 | 1 | 0.34795 | [5 empty] | 1.1825
2020 | May | 41 | 2 | 0.34555 | [5 empty] | 1.1861
2020 | May | 41 | 3 | 0.34245 | [5 empty] | 1.1901
2020 | May | 41 | 4 | 0.33895 | [5 empty] | 1.2294
2020 | May | 41 | 5 | 0.33964 | [5 empty] | 1.4358
2020 | May | 41 | 6 | 0.33232 | [5 empty] | 1.3154
2020 | May | 41 | 7 | 0.29937 | [5 empty] | 1.3151
2020 | May | 41 | 8 | 0.28183 | [5 empty] | 1.2946
2020 | May | 41 | 9 | 0.29824 | [5 empty] | 1.2903
2020 | May | 41 | 10 | 0.31937 | [5 empty] | 1.2899
2020 | May | 41 | 11 | 0.31286 | [5 empty] | 1.2774
2020 | May | 41 | 12 | 0.30799 | [5 empty] | 1.2787
2020 | May | 41 | 13 | 0.30252 | [5 empty] | 1.2797
2020 | May | 41 | 14 | 0.28987 | [5 empty] | 1.2807
2020 | May | 41 | 15 | 0.30314 | [5 empty] | 1.2804
2020 | May | 41 | 16 | 0.31046 | [5 empty] | 1.2797
2020 | May | 41 | 17 | 0.30991 | [5 empty] | 1.2774
2020 | May | 41 | 18 | 0.33497 | [5 empty] | 1.2734
2020 | May | 41 | 19 | 0.35052 | [5 empty] | 1.2704
2020 | May | 41 | 20 | 0.36557 | [5 empty] | 1.2354
2020 | May | 41 | 21 | 0.37949 | [5 empty] | 1.2135
2020 | May | 41 | 22 | 0.36513 | [5 empty] | 1.2149
2020 | May | 41 | 23 | 0.36002 | [5 empty] | 1.2119
2020 | May | 41 | 24 | 0.35659 | [5 empty] | 1.2096
2020 | May | 42 | 1 | 0.34656 | [5 empty] | 1.2149
2020 | May | 42 | 2 | 0.34632 | [5 empty] | 1.2119
2020 | May | 42 | 3 | 0.34699 | [5 empty] | 1.1841
2020 | May | 42 | 4 | 0.34577 | [5 empty] | 1.0925
2020 | May | 42 | 5 | 0.34236 | [5 empty] | 0.60231
2020 | May | 42 | 6 | 0.33386 | [5 empty] | 0.9754
2020 | May | 42 | 7 | 0.30744 | [5 empty] | 1.1834
2020 | May | 42 | 8 | 0.28181 | [5 empty] | 1.2092
2020 | May | 42 | 9 | 0.2748 | [5 empty] | 1.197
2020 | May | 42 | 10 | 0.29681 | [5 empty] | 1.1484
2020 | May | 42 | 11 | 0.31509 | [5 empty] | 1.1471
2020 | May | 42 | 12 | 0.306 | [5 empty] | 1.1471
2020 | May | 42 | 13 | 0.3005 | [5 empty] | 1.1471
2020 | May | 42 | 14 | 0.26047 | [5 empty] | 1.0561
2020 | May | 42 | 15 | 0.29405 | [5 empty] | 1.067
2020 | May | 42 | 16 | 0.30868 | [5 empty] | 1.153
2020 | May | 42 | 17 | 0.30662 | [5 empty] | 1.151
2020 | May | 42 | 18 | 0.32064 | [5 empty] | 1.1497
2020 | May | 42 | 19 | 0.33417 | [5 empty] | 1.1487
2020 | May | 42 | 20 | 0.36088 | [5 empty] | 1.1471
2020 | May | 42 | 21 | 0.36782 | [5 empty] | 1.1457
2020 | May | 42 | 22 | 0.36763 | [5 empty] | 1.1451
2020 | May | 42 | 23 | 0.35707 | [5 empty] | 1.1461
2020 | May | 42 | 24 | 0.35357 | [5 empty] | 1.1441
2020 | May | 43 | 1 | 0.34713 | [5 empty] | 1.1428
2020 | May | 43 | 2 | 0.34269 | [5 empty] | 1.1477
2020 | May | 43 | 3 | 0.34675 | [5 empty] | 1.1844
2020 | May | 43 | 4 | 0.34372 | [5 empty] | 1.3085
2020 | May | 43 | 5 | 0.33988 | [5 empty] | 1.2999
2020 | May | 43 | 6 | 0.33379 | [5 empty] | 1.2519
2020 | May | 43 | 7 | 0.30033 | [5 empty] | 1.2516
2020 | May | 43 | 8 | 0.2826 | [5 empty] | 1.2079
2020 | May | 43 | 9 | 0.30002 | [5 empty] | 1.2116
2020 | May | 43 | 10 | 0.34121 | [5 empty] | 1.2139
2020 | May | 43 | 11 | 0.32777 | [5 empty] | 1.1884
2020 | May | 43 | 12 | 0.29618 | [5 empty] | 0.54475
2020 | May | 43 | 13 | 0.26253 | [5 empty] | 0.51863
2020 | May | 43 | 14 | 0.26234 | [5 empty] | 0.50969
2020 | May | 43 | 15 | 0.32801 | [5 empty] | 0.28842
2020 | May | 43 | 16 | 0.33065 | [5 empty] | 0
2020 | May | 43 | 17 | 0.33415 | [5 empty] | 0
2020 | May | 43 | 18 | 0.35609 | [5 empty] | 0.085666
2020 | May | 43 | 19 | 0.36055 | [5 empty] | 0.47695
2020 | May | 43 | 20 | 0.37773 | [5 empty] | 0.46901
2020 | May | 43 | 21 | 0.38589 | [5 empty] | 0.4581
2020 | May | 43 | 22 | 0.37382 | [5 empty] | 0.37475
2020 | May | 43 | 23 | 0.35472 | [5 empty] | 0
2020 | May | 43 | 24 | 0.34733 | [5 empty] | 0.026791
2020 | May | 44 | 1 | 0.34406 | [5 empty] | 0.87121
2020 | May | 44 | 2 | 0.33996 | [5 empty] | 1.0118
2020 | May | 44 | 3 | 0.33842 | [5 empty] | 1.1487
2020 | May | 44 | 4 | 0.33869 | [5 empty] | 1.1795
2020 | May | 44 | 5 | 0.33905 | [5 empty] | 1.2632
2020 | May | 44 | 6 | 0.33208 | [5 empty] | 1.2691
2020 | May | 44 | 7 | 0.30235 | [5 empty] | 1.3419
2020 | May | 44 | 8 | 0.2951 | [5 empty] | 1.2701
2020 | May | 44 | 9 | 0.28629 | [5 empty] | 1.2698
2020 | May | 44 | 10 | 0.30175 | [5 empty] | 1.2668
2020 | May | 44 | 11 | 0.33 | [5 empty] | 1.2661
2020 | May | 44 | 12 | 0.33103 | [5 empty] | 1.2264
2020 | May | 44 | 13 | 0.3251 | [5 empty] | 1.1907
2020 | May | 44 | 14 | 0.27967 | [5 empty] | 1.192
2020 | May | 44 | 15 | 0.30881 | [5 empty] | 1.1861
2020 | May | 44 | 16 | 0.31836 | [5 empty] | 1.1854
2020 | May | 44 | 17 | 0.32388 | [5 empty] | 1.1858
2020 | May | 44 | 18 | 0.33048 | [5 empty] | 1.1682
2020 | May | 44 | 19 | 0.34358 | [5 empty] | 1.2784
2020 | May | 44 | 20 | 0.37041 | [5 empty] | 1.3898
2020 | May | 44 | 21 | 0.37488 | [5 empty] | 1.459
2020 | May | 44 | 22 | 0.35743 | [5 empty] | 1.373
2020 | May | 44 | 23 | 0.35059 | [5 empty] | 1.2919
2020 | May | 44 | 24 | 0.34128 | [5 empty] | 1.2906
2020 | May | 45 | 1 | 0.33866 | [5 empty] | 1.3204
2020 | May | 45 | 2 | 0.33578 | [5 empty] | 1.3177
2020 | May | 45 | 3 | 0.33376 | [5 empty] | 1.3677
2020 | May | 45 | 4 | 0.33293 | [5 empty] | 1.3746
2020 | May | 45 | 5 | 0.33374 | [5 empty] | 1.374
2020 | May | 45 | 6 | 0.32798 | [5 empty] | 1.4269
2020 | May | 45 | 7 | 0.29602 | [5 empty] | 1.3449
2020 | May | 45 | 8 | 0.28161 | [5 empty] | 1.3482
2020 | May | 45 | 9 | 0.27201 | [5 empty] | 1.3478
2020 | May | 45 | 10 | 0.35237 | [5 empty] | 1.3478
2020 | May | 45 | 11 | 0.348 | [5 empty] | 1.3257
2020 | May | 45 | 12 | 0.33542 | [5 empty] | 1.3184
2020 | May | 45 | 13 | 0.32033 | [5 empty] | 1.323
2020 | May | 45 | 14 | 0.28322 | [5 empty] | 1.3468
2020 | May | 45 | 15 | 0.3204 | [5 empty] | 1.3578
2020 | May | 45 | 16 | 0.33828 | [5 empty] | 1.3544
2020 | May | 45 | 17 | 0.35412 | [5 empty] | 1.3561
2020 | May | 45 | 18 | 0.38085 | [5 empty] | 1.3726
2020 | May | 45 | 19 | 0.36372 | [5 empty] | 1.3531
2020 | May | 45 | 20 | 0.39441 | [5 empty] | 1.3521
2020 | May | 45 | 21 | 0.37644 | [5 empty] | 1.3369
2020 | May | 45 | 22 | 0.37018 | [5 empty] | 1.3263
2020 | May | 45 | 23 | 0.36341 | [5 empty] | 1.327
2020 | May | 45 | 24 | 0.35469 | [5 empty] | 1.325
2020 | May | 46 | 1 | 0.34975 | [5 empty] | 1.325
2020 | May | 46 | 2 | 0.3432 | [5 empty] | 1.3234
2020 | May | 46 | 3 | 0.3413 | [5 empty] | 1.3277
2020 | May | 46 | 4 | 0.34392 | [5 empty] | 1.3723
2020 | May | 46 | 5 | 0.34342 | [5 empty] | 1.364
2020 | May | 46 | 6 | 0.33684 | [5 empty] | 1.3561
2020 | May | 46 | 7 | 0.30544 | [5 empty] | 1.3296
2020 | May | 46 | 8 | 0.32633 | [5 empty] | 1.3184
2020 | May | 46 | 9 | 0.29462 | [5 empty] | 1.3045
2020 | May | 46 | 10 | 0.32839 | [5 empty] | 1.3071
2020 | May | 46 | 11 | 0.32203 | [5 empty] | 1.3078
2020 | May | 46 | 12 | 0.31228 | [5 empty] | 1.3095
2020 | May | 46 | 13 | 0.3106 | [5 empty] | 1.3363
2020 | May | 46 | 14 | 0.31118 | [5 empty] | 1.3356
2020 | May | 46 | 15 | 0.35225 | [5 empty] | 1.3283
2020 | May | 46 | 16 | 0.34949 | [5 empty] | 1.3267
2020 | May | 46 | 17 | 0.34286 | [5 empty] | 1.3243
2020 | May | 46 | 18 | 0.34337 | [5 empty] | 1.324
2020 | May | 46 | 19 | 0.35717 | [5 empty] | 1.3227
2020 | May | 46 | 20 | 0.37485 | [5 empty] | 1.3184
2020 | May | 46 | 21 | 0.38191 | [5 empty] | 1.3128
2020 | May | 46 | 22 | 0.3852 | [5 empty] | 1.3114
2020 | May | 46 | 23 | 0.37274 | [5 empty] | 1.3111
2020 | May | 46 | 24 | 0.36441 | [5 empty] | 1.3111
2020 | May | 47 | 1 | 0.36014 | [5 empty] | 1.2926
2020 | May | 47 | 2 | 0.35755 | [5 empty] | 1.2909
2020 | May | 47 | 3 | 0.35398 | [5 empty] | 1.2939
2020 | May | 47 | 4 | 0.35546 | [5 empty] | 1.2949
2020 | May | 47 | 5 | 0.35515 | [5 empty] | 1.2982
2020 | May | 47 | 6 | 0.35076 | [5 empty] | 1.2985
2020 | May | 47 | 7 | 0.31994 | [5 empty] | 1.2843
2020 | May | 47 | 8 | 0.30074 | [5 empty] | 1.3148
2020 | May | 47 | 9 | 0.28973 | [5 empty] | 1.3363
2020 | May | 47 | 10 | 0.30602 | [5 empty] | 1.3488
2020 | May | 47 | 11 | 0.32604 | [5 empty] | 1.3243
2020 | May | 47 | 12 | 0.29817 | [5 empty] | 1.3214
2020 | May | 47 | 13 | 0.29357 | [5 empty] | 1.3181
2020 | May | 47 | 14 | 0.27142 | [5 empty] | 1.2886
2020 | May | 47 | 15 | 0.28094 | [5 empty] | 1.2873
2020 | May | 47 | 16 | 0.29388 | [5 empty] | 1.287
2020 | May | 47 | 17 | 0.30825 | [5 empty] | 1.2883
2020 | May | 47 | 18 | 0.30552 | [5 empty] | 1.2893
2020 | May | 47 | 19 | 0.31759 | [5 empty] | 1.2916
2020 | May | 47 | 20 | 0.36672 | [5 empty] | 1.2946
2020 | May | 47 | 21 | 0.36789 | [5 empty] | 1.2979
2020 | May | 47 | 22 | 0.3688 | [5 empty] | 1.3134
2020 | May | 47 | 23 | 0.36751 | [5 empty] | 1.3243
2020 | May | 47 | 24 | 0.36036 | [5 empty] | 1.3224
2020 | May | 48 | 1 | 0.34778 | [5 empty] | 1.3204
2020 | May | 48 | 2 | 0.34526 | [5 empty] | 1.3194
2020 | May | 48 | 3 | 0.34821 | [5 empty] | 1.3177
2020 | May | 48 | 4 | 0.3468 | [5 empty] | 1.3144
2020 | May | 48 | 5 | 0.34661 | [5 empty] | 1.3131
2020 | May | 48 | 6 | 0.34049 | [5 empty] | 1.3124
2020 | May | 48 | 7 | 0.30441 | [5 empty] | 1.3141
2020 | May | 48 | 8 | 0.29124 | [5 empty] | 1.3124
2020 | May | 48 | 9 | 0.31121 | [5 empty] | 1.3118
2020 | May | 48 | 10 | 0.35573 | [5 empty] | 1.3085
2020 | May | 48 | 11 | 0.31785 | [5 empty] | 1.1705
2020 | May | 48 | 12 | 0.33209 | [5 empty] | 0.86592
2020 | May | 48 | 13 | 0.33189 | [5 empty] | 1.2241
2020 | May | 48 | 14 | 0.29885 | [5 empty] | 1.2466
2020 | May | 48 | 15 | 0.32901 | [5 empty] | 1.1576
2020 | May | 48 | 16 | 0.32849 | [5 empty] | 1.0316
2020 | May | 48 | 17 | 0.32813 | [5 empty] | 1.1037
2020 | May | 48 | 18 | 0.33746 | [5 empty] | 0.52094
2020 | May | 48 | 19 | 0.36837 | [5 empty] | 0.87981
2020 | May | 48 | 20 | 0.37901 | [5 empty] | 1.159
2020 | May | 48 | 21 | 0.382 | [5 empty] | 1.155
2020 | May | 48 | 22 | 0.38304 | [5 empty] | 1.1504
2020 | May | 48 | 23 | 0.37267 | [5 empty] | 1.1524
2020 | May | 48 | 24 | 0.35966 | [5 empty] | 1.1441
2020 | May | 49 | 1 | 0.3539 | [5 empty] | 1.0994
2020 | May | 49 | 2 | 0.3545 | [5 empty] | 1.1021
2020 | May | 49 | 3 | 0.35131 | [5 empty] | 1.1051
2020 | May | 49 | 4 | 0.34949 | [5 empty] | 1.1067
2020 | May | 49 | 5 | 0.34812 | [5 empty] | 1.109
2020 | May | 49 | 6 | 0.34025 | [5 empty] | 1.115
2020 | May | 49 | 7 | 0.30653 | [5 empty] | 1.1613
2020 | May | 49 | 8 | 0.29657 | [5 empty] | 1.1563
2020 | May | 49 | 9 | 0.2951 | [5 empty] | 1.1557
2020 | May | 49 | 10 | 0.34046 | [5 empty] | 1.1567
2020 | May | 49 | 11 | 0.33425 | [5 empty] | 1.154
2020 | May | 49 | 12 | 0.32366 | [5 empty] | 1.1557
2020 | May | 49 | 13 | 0.33204 | [5 empty] | 1.1543
2020 | May | 49 | 14 | 0.29954 | [5 empty] | 1.1514
2020 | May | 49 | 15 | 0.33602 | [5 empty] | 1.1328
2020 | May | 49 | 16 | 0.33756 | [5 empty] | 1.1332
2020 | May | 49 | 17 | 0.34274 | [5 empty] | 1.1368
2020 | May | 49 | 18 | 0.34349 | [5 empty] | 1.1662
2020 | May | 49 | 19 | 0.34238 | [5 empty] | 1.1904
2020 | May | 49 | 20 | 0.37351 | [5 empty] | 1.2202
2020 | May | 49 | 21 | 0.38736 | [5 empty] | 1.2172
2020 | May | 49 | 22 | 0.38726 | [5 empty] | 1.2159
2020 | May | 49 | 23 | 0.38016 | [5 empty] | 1.2142
2020 | May | 49 | 24 | 0.36715 | [5 empty] | 1.2109
2020 | May | 50 | 1 | 0.36348 | [5 empty] | 1.2083
2020 | May | 50 | 2 | 0.35832 | [5 empty] | 1.2066
2020 | May | 50 | 3 | 0.35458 | [5 empty] | 1.2056
2020 | May | 50 | 4 | 0.35225 | [5 empty] | 1.2046
2020 | May | 50 | 5 | 0.35073 | [5 empty] | 1.2
2020 | May | 50 | 6 | 0.34017 | [5 empty] | 1.1583
2020 | May | 50 | 7 | 0.31008 | [5 empty] | 1.16
2020 | May | 50 | 8 | 0.29714 | [5 empty] | 1.1626
2020 | May | 50 | 9 | 0.29073 | [5 empty] | 1.1639
2020 | May | 50 | 10 | 0.35553 | [5 empty] | 1.1659
2020 | May | 50 | 11 | 0.33748 | [5 empty] | 1.1682
2020 | May | 50 | 12 | 0.33837 | [5 empty] | 1.1696
2020 | May | 50 | 13 | 0.34032 | [5 empty] | 1.1815
2020 | May | 50 | 14 | 0.31147 | [5 empty] | 1.1907
2020 | May | 50 | 15 | 0.32558 | [5 empty] | 1.1911
2020 | May | 50 | 16 | 0.33955 | [5 empty] | 1.1778
2020 | May | 50 | 17 | 0.33835 | [5 empty] | 1.1765
2020 | May | 50 | 18 | 0.3401 | [5 empty] | 1.1765
2020 | May | 50 | 19 | 0.35208 | [5 empty] | 1.1768
2020 | May | 50 | 20 | 0.38212 | [5 empty] | 1.1927
2020 | May | 50 | 21 | 0.38959 | [5 empty] | 1.2595
2020 | May | 50 | 22 | 0.39451 | [5 empty] | 1.2529
2020 | May | 50 | 23 | 0.38537 | [5 empty] | 1.2119
2020 | May | 50 | 24 | 0.36868 | [5 empty] | 1.1778
2020 | May | 51 | 1 | 0.36357 | [5 empty] | 1.1593
2020 | May | 51 | 2 | 0.36292 | [5 empty] | 1.1593
2020 | May | 51 | 3 | 0.36084 | [5 empty] | 1.1596
2020 | May | 51 | 4 | 0.35817 | [5 empty] | 1.1563
2020 | May | 51 | 5 | 0.35623 | [5 empty] | 1.1593
2020 | May | 51 | 6 | 0.34543 | [5 empty] | 1.1613
2020 | May | 51 | 7 | 0.30888 | [5 empty] | 1.1636
2020 | May | 51 | 8 | 0.31437 | [5 empty] | 1.1659
2020 | May | 51 | 9 | 0.31665 | [5 empty] | 1.1669
2020 | May | 51 | 10 | 0.34893 | [5 empty] | 1.1689
2020 | May | 51 | 11 | 0.32349 | [5 empty] | 1.2129
2020 | May | 51 | 12 | 0.31286 | [5 empty] | 1.2116
2020 | May | 51 | 13 | 0.32378 | [5 empty] | 1.2089
2020 | May | 51 | 14 | 0.33782 | [5 empty] | 1.2076
2020 | May | 51 | 15 | 0.35743 | [5 empty] | 1.2013
2020 | May | 51 | 16 | 0.34466 | [5 empty] | 1.1623
2020 | May | 51 | 17 | 0.41585 | [5 empty] | 1.1669
2020 | May | 51 | 18 | 0.42077 | [5 empty] | 1.1702
2020 | May | 51 | 19 | 0.41527 | [5 empty] | 1.2142
2020 | May | 51 | 20 | 0.44769 | [5 empty] | 1.2757
2020 | May | 51 | 21 | 0.40466 | [5 empty] | 1.2628
2020 | May | 51 | 22 | 0.3834 | [5 empty] | 1.2579
2020 | May | 51 | 23 | 0.37706 | [5 empty] | 1.2546
2020 | May | 51 | 24 | 0.36653 | [5 empty] | 1.2503
2020 | May | 52 | 1 | 0.36117 | [5 empty] | 1.2086
2020 | May | 52 | 2 | 0.35702 | [5 empty] | 1.2063
2020 | May | 52 | 3 | 0.35753 | [5 empty] | 1.2079
2020 | May | 52 | 4 | 0.35357 | [5 empty] | 1.2096
2020 | May | 52 | 5 | 0.35047 | [5 empty] | 1.2109
2020 | May | 52 | 6 | 0.33739 | [5 empty] | 1.2119
2020 | May | 52 | 7 | 0.30864 | [5 empty] | 1.2126
2020 | May | 52 | 8 | 0.30794 | [5 empty] | 1.2149
2020 | May | 52 | 9 | 0.30271 | [5 empty] | 1.2142
2020 | May | 52 | 10 | 0.33235 | [5 empty] | 1.2162
2020 | May | 52 | 11 | 0.35277 | [5 empty] | 1.2519
2020 | May | 52 | 12 | 0.34656 | [5 empty] | 1.2575
2020 | May | 52 | 13 | 0.32868 | [5 empty] | 1.2522
2020 | May | 52 | 14 | 0.30533 | [5 empty] | 1.2354
2020 | May | 52 | 15 | 0.36809 | [5 empty] | 1.2221
2020 | May | 52 | 16 | 0.38359 | [5 empty] | 1.2202
2020 | May | 52 | 17 | 0.37927 | [5 empty] | 1.1672
2020 | May | 52 | 18 | 0.38844 | [5 empty] | 1.1692
2020 | May | 52 | 19 | 0.35409 | [5 empty] | 1.2407
2020 | May | 52 | 20 | 0.37065 | [5 empty] | 1.2407
2020 | May | 52 | 21 | 0.37133 | [5 empty] | 1.239
2020 | May | 52 | 22 | 0.36528 | [5 empty] | 1.2235
2020 | May | 52 | 23 | 0.354 | [5 empty] | 1.2212
2020 | May | 52 | 24 | 0.34615 | [5 empty] | 1.2178
2020 | May | 53 | 1 | 0.34478 | [5 empty] | 1.2182
2020 | May | 53 | 2 | 0.3451 | [5 empty] | 1.2175
2020 | May | 53 | 3 | 0.33312 | [5 empty] | 1.2188
2020 | May | 53 | 4 | 0.32997 | [5 empty] | 1.2188
2020 | May | 53 | 5 | 0.33545 | [5 empty] | 1.2192
2020 | May | 53 | 6 | 0.31723 | [5 empty] | 1.2205
2020 | May | 53 | 7 | 0.28032 | [5 empty] | 1.2182
2020 | May | 53 | 8 | 0.27602 | [5 empty] | 1.2182
2020 | May | 53 | 9 | 0.2784 | [5 empty] | 1.2185
2020 | May | 53 | 10 | 0.36199 | [5 empty] | 1.2188
2020 | May | 53 | 11 | 0.3168 | [5 empty] | 1.2188
2020 | May | 53 | 12 | 0.34341 | [5 empty] | 1.2182
2020 | May | 53 | 13 | 0.36091 | [5 empty] | 1.2175
2020 | May | 53 | 14 | 0.32446 | [5 empty] | 1.2172
2020 | May | 53 | 15 | 0.36631 | [5 empty] | 1.2178
2020 | May | 53 | 16 | 0.34742 | [5 empty] | 1.2178
2020 | May | 53 | 17 | 0.3252 | [5 empty] | 1.2162
2020 | May | 53 | 18 | 0.31946 | [5 empty] | 1.2159
2020 | May | 53 | 19 | 0.33761 | [5 empty] | 1.2155
2020 | May | 53 | 20 | 0.37005 | [5 empty] | 1.2149
2020 | May | 53 | 21 | 0.3713 | [5 empty] | 1.2162
2020 | May | 53 | 22 | 0.36864 | [5 empty] | 1.1841
2020 | May | 53 | 23 | 0.35632 | [5 empty] | 1.1785
2020 | May | 53 | 24 | 0.34087 | [5 empty] | 1.1808
2020 | May | 54 | 1 | 0.34145 | [5 empty] | 1.1844
2020 | May | 54 | 2 | 0.34284 | [5 empty] | 1.2268
2020 | May | 54 | 3 | 0.34246 | [5 empty] | 1.2479
2020 | May | 54 | 4 | 0.34154 | [5 empty] | 1.2212
2020 | May | 54 | 5 | 0.33979 | [5 empty] | 1.2215
2020 | May | 54 | 6 | 0.32582 | [5 empty] | 1.2202
2020 | May | 54 | 7 | 0.29066 | [5 empty] | 1.2208
2020 | May | 54 | 8 | 0.28246 | [5 empty] | 1.2162
2020 | May | 54 | 9 | 0.28159 | [5 empty] | 1.2202
2020 | May | 54 | 10 | 0.32316 | [5 empty] | 1.2188
2020 | May | 54 | 11 | 0.33869 | [5 empty] | 1.2185
2020 | May | 54 | 12 | 0.34598 | [5 empty] | 1.2172
2020 | May | 54 | 13 | 0.333 | [5 empty] | 1.2159
2020 | May | 54 | 14 | 0.30828 | [5 empty] | 1.2159
2020 | May | 54 | 15 | 0.31073 | [5 empty] | 1.2159
2020 | May | 54 | 16 | 0.28317 | [5 empty] | 1.2135
2020 | May | 54 | 17 | 0.30828 | [5 empty] | 1.2129
2020 | May | 54 | 18 | 0.36581 | [5 empty] | 1.2119
2020 | May | 54 | 19 | 0.36789 | [5 empty] | 1.2013
2020 | May | 54 | 20 | 0.41762 | [5 empty] | 1.201
2020 | May | 54 | 21 | 0.39883 | [5 empty] | 1.203
2020 | May | 54 | 22 | 0.36984 | [5 empty] | 1.1944
2020 | May | 54 | 23 | 0.3695 | [5 empty] | 1.2013
2020 | May | 54 | 24 | 0.35052 | [5 empty] | 1.2106
2020 | May | 55 | 1 | 0.33756 | [5 empty] | 1.2112
2020 | May | 55 | 2 | 0.33552 | [5 empty] | 1.2102
2020 | May | 55 | 3 | 0.33993 | [5 empty] | 1.2096
2020 | May | 55 | 4 | 0.339 | [5 empty] | 1.2096
2020 | May | 55 | 5 | 0.33727 | [5 empty] | 1.2102
2020 | May | 55 | 6 | 0.3246 | [5 empty] | 1.2106
2020 | May | 55 | 7 | 0.29033 | [5 empty] | 1.2049
2020 | May | 55 | 8 | 0.2789 | [5 empty] | 1.2089
2020 | May | 55 | 9 | 0.26693 | [5 empty] | 1.2096
2020 | May | 55 | 10 | 0.29645 | [5 empty] | 1.2102
2020 | May | 55 | 11 | 0.34176 | [5 empty] | 1.2102
2020 | May | 55 | 12 | 0.35952 | [5 empty] | 1.2116
2020 | May | 55 | 13 | 0.36465 | [5 empty] | 1.2122
2020 | May | 55 | 14 | 0.34764 | [5 empty] | 1.2119
2020 | May | 55 | 15 | 0.32505 | [5 empty] | 1.2129
2020 | May | 55 | 16 | 0.35846 | [5 empty] | 1.2116
2020 | May | 55 | 17 | 0.41222 | [5 empty] | 1.2116
2020 | May | 55 | 18 | 0.38894 | [5 empty] | 1.2096
2020 | May | 55 | 19 | 0.39957 | [5 empty] | 1.2089
2020 | May | 55 | 20 | 0.38693 | [5 empty] | 1.2096
2020 | May | 55 | 21 | 0.37829 | [5 empty] | 1.2083
2020 | May | 55 | 22 | 0.3767 | [5 empty] | 1.2096
2020 | May | 55 | 23 | 0.37279 | [5 empty] | 1.2096
2020 | May | 55 | 24 | 0.35959 | [5 empty] | 1.2083
2020 | May | 56 | 1 | 0.35402 | [5 empty] | 1.2092
2020 | May | 56 | 2 | 0.35582 | [5 empty] | 1.2073
2020 | May | 56 | 3 | 0.35433 | [5 empty] | 1.2076
2020 | May | 56 | 4 | 0.34855 | [5 empty] | 1.2069
2020 | May | 56 | 5 | 0.34598 | [5 empty] | 1.2073
2020 | May | 56 | 6 | 0.33329 | [5 empty] | 1.2083
2020 | May | 56 | 7 | 0.30324 | [5 empty] | 1.2079
2020 | May | 56 | 8 | 0.29952 | [5 empty] | 1.2079
2020 | May | 56 | 9 | 0.30511 | [5 empty] | 1.2079
2020 | May | 56 | 10 | 0.35901 | [5 empty] | 1.2099
2020 | May | 56 | 11 | 0.42019 | [5 empty] | 1.2129
2020 | May | 56 | 12 | 0.39756 | [5 empty] | 1.2122
2020 | May | 56 | 13 | 0.35287 | [5 empty] | 1.2126
2020 | May | 56 | 14 | 0.32707 | [5 empty] | 1.2122
2020 | May | 56 | 15 | 0.34661 | [5 empty] | 1.2112
2020 | May | 56 | 16 | 0.36681 | [5 empty] | 1.2092
2020 | May | 56 | 17 | 0.34975 | [5 empty] | 1.2092
2020 | May | 56 | 18 | 0.3353 | [5 empty] | 1.2076
2020 | May | 56 | 19 | 0.37327 | [5 empty] | 1.2069
2020 | May | 56 | 20 | 0.41791 | [5 empty] | 1.2063
2020 | May | 56 | 21 | 0.42036 | [5 empty] | 1.2079
2020 | May | 56 | 22 | 0.40058 | [5 empty] | 1.204
2020 | May | 56 | 23 | 0.38013 | [5 empty] | 1.2049
2020 | May | 56 | 24 | 0.36941 | [5 empty] | 1.2046
2020 | May | 57 | 1 | 0.36125 | [5 empty] | 1.204
2020 | May | 57 | 2 | 0.3576 | [5 empty] | 1.2043
2020 | May | 57 | 3 | 0.35959 | [5 empty] | 1.2066
2020 | May | 57 | 4 | 0.35753 | [5 empty] | 1.197
2020 | May | 57 | 5 | 0.35539 | [5 empty] | 1.2026
2020 | May | 57 | 6 | 0.34639 | [5 empty] | 1.2059
2020 | May | 57 | 7 | 0.31608 | [5 empty] | 1.2046
2020 | May | 57 | 8 | 0.30684 | [5 empty] | 1.2063
2020 | May | 57 | 9 | 0.30533 | [5 empty] | 1.2069
2020 | May | 57 | 10 | 0.38304 | [5 empty] | 1.2076
2020 | May | 57 | 11 | 0.38505 | [5 empty] | 1.2056
2020 | May | 57 | 12 | 0.35138 | [5 empty] | 1.2069
2020 | May | 57 | 13 | 0.32748 | [5 empty] | 1.2086
2020 | May | 57 | 14 | 0.29169 | [5 empty] | 1.2086
2020 | May | 57 | 15 | 0.32916 | [5 empty] | 1.2099
2020 | May | 57 | 16 | 0.35121 | [5 empty] | 1.2106
2020 | May | 57 | 17 | 0.3623 | [5 empty] | 1.2106
2020 | May | 57 | 18 | 0.36871 | [5 empty] | 1.2092
2020 | May | 57 | 19 | 0.3966 | [5 empty] | 1.2092
2020 | May | 57 | 20 | 0.42761 | [5 empty] | 1.2126
2020 | May | 57 | 21 | 0.39233 | [5 empty] | 1.2122
2020 | May | 57 | 22 | 0.37673 | [5 empty] | 1.2129
2020 | May | 57 | 23 | 0.37284 | [5 empty] | 1.2142
2020 | May | 57 | 24 | 0.36672 | [5 empty] | 1.2278
2020 | May | 58 | 1 | 0.36214 | [5 empty] | 1.2377
2020 | May | 58 | 2 | 0.3557 | [5 empty] | 1.2106
2020 | May | 58 | 3 | 0.35261 | [5 empty] | 1.2096
2020 | May | 58 | 4 | 0.35105 | [5 empty] | 1.2099
2020 | May | 58 | 5 | 0.34627 | [5 empty] | 1.2112
2020 | May | 58 | 6 | 0.33612 | [5 empty] | 1.2241
2020 | May | 58 | 7 | 0.30521 | [5 empty] | 1.2972
2020 | May | 58 | 8 | 0.29611 | [5 empty] | 1.2612
2020 | May | 58 | 9 | 0.31058 | [5 empty] | 1.2218
2020 | May | 58 | 10 | 0.37389 | [5 empty] | 1.1659
2020 | May | 58 | 11 | 0.3737 | [5 empty] | 1.192
2020 | May | 58 | 12 | 0.33989 | [5 empty] | 1.2139
2020 | May | 58 | 13 | 0.33422 | [5 empty] | 1.2423
2020 | May | 58 | 14 | 0.32702 | [5 empty] | 1.2592
2020 | May | 58 | 15 | 0.33093 | [5 empty] | 1.2592
2020 | May | 58 | 16 | 0.29184 | [5 empty] | 1.2575
2020 | May | 58 | 17 | 0.34408 | [5 empty] | 1.2565
2020 | May | 58 | 18 | 0.38748 | [5 empty] | 1.2569
2020 | May | 58 | 19 | 0.41374 | [5 empty] | 1.2532
2020 | May | 58 | 20 | 0.44923 | [5 empty] | 1.2532
2020 | May | 58 | 21 | 0.42679 | [5 empty] | 1.2522
2020 | May | 58 | 22 | 0.40939 | [5 empty] | 1.2516
2020 | May | 58 | 23 | 0.39619 | [5 empty] | 1.2529
2020 | May | 58 | 24 | 0.3745 | [5 empty] | 1.2516
2020 | May | 59 | 1 | 0.36451 | [5 empty] | 1.2522
2020 | May | 59 | 2 | 0.36249 | [5 empty] | 1.2503
2020 | May | 59 | 3 | 0.35992 | [5 empty] | 1.2476
2020 | May | 59 | 4 | 0.36168 | [5 empty] | 1.2463
2020 | May | 59 | 5 | 0.35746 | [5 empty] | 1.246
2020 | May | 59 | 6 | 0.34478 | [5 empty] | 1.2152
2020 | May | 59 | 7 | 0.31848 | [5 empty] | 1.2188
2020 | May | 59 | 8 | 0.3127 | [5 empty] | 1.2202
2020 | May | 59 | 9 | 0.35215 | [5 empty] | 1.2225
2020 | May | 59 | 10 | 0.39196 | [5 empty] | 1.2245
2020 | May | 59 | 11 | 0.41721 | [5 empty] | 1.2261
2020 | May | 59 | 12 | 0.40581 | [5 empty] | 1.2668
2020 | May | 59 | 13 | 0.36293 | [5 empty] | 1.2747
2020 | May | 59 | 14 | 0.30626 | [5 empty] | 1.2727
2020 | May | 59 | 15 | 0.33379 | [5 empty] | 1.2691
2020 | May | 59 | 16 | 0.35916 | [5 empty] | 1.2357
2020 | May | 59 | 17 | 0.38239 | [5 empty] | 0.68235
2020 | May | 59 | 18 | 0.40183 | [5 empty] | 1.5364
2020 | May | 59 | 19 | 0.40543 | [5 empty] | 1.3707
2020 | May | 59 | 20 | 0.39782 | [5 empty] | 1.3356
2020 | May | 59 | 21 | 0.39842 | [5 empty] | 1.3333
2020 | May | 59 | 22 | 0.39502 | [5 empty] | 1.3323
2020 | May | 59 | 23 | 0.39038 | [5 empty] | 1.3114
2020 | May | 59 | 24 | 0.37334 | [5 empty] | 1.3025
2020 | May | 60 | 1 | 0.36739 | [5 empty] | 1.3068
2020 | May | 60 | 2 | 0.36468 | [5 empty] | 1.3197
2020 | May | 60 | 3 | 0.36271 | [5 empty] | 1.3164
2020 | May | 60 | 4 | 0.36365 | [5 empty] | 1.3164
2020 | May | 60 | 5 | 0.36484 | [5 empty] | 1.3154
2020 | May | 60 | 6 | 0.35138 | [5 empty] | 1.3154
2020 | May | 60 | 7 | 0.31999 | [5 empty] | 1.3157
2020 | May | 60 | 8 | 0.30907 | [5 empty] | 1.2946
2020 | May | 60 | 9 | 0.30317 | [5 empty] | 1.28
2020 | May | 60 | 10 | 0.43334 | [5 empty] | 1.2817
2020 | May | 60 | 11 | 0.47074 | [5 empty] | 1.2853
2020 | May | 60 | 12 | 0.43142 | [5 empty] | 1.287
2020 | May | 60 | 13 | 0.3965 | [5 empty] | 1.287
2020 | May | 60 | 14 | 0.35853 | [5 empty] | 1.2933
2020 | May | 60 | 15 | 0.40269 | [5 empty] | 1.3647
2020 | May | 60 | 16 | 0.39497 | [5 empty] | 1.3148
2020 | May | 60 | 17 | 0.38702 | [5 empty] | 1.3141
2020 | May | 60 | 18 | 0.3851 | [5 empty] | 1.3134
2020 | May | 60 | 19 | 0.3977 | [5 empty] | 1.3131
2020 | May | 60 | 20 | 0.48028 | [5 empty] | 1.3131
2020 | May | 60 | 21 | 0.47448 | [5 empty] | 1.3108
2020 | May | 60 | 22 | 0.47657 | [5 empty] | 1.3048
2020 | May | 60 | 23 | 0.46373 | [5 empty] | 1.2628
2020 | May | 60 | 24 | 0.39854 | [5 empty] | 1.2602
2020 | May | 61 | 1 | 0.37478 | [5 empty] | 1.2456
2020 | May | 61 | 2 | 0.37214 | [5 empty] | 1.2456
2020 | May | 61 | 3 | 0.36705 | [5 empty] | 1.2456
2020 | May | 61 | 4 | 0.36698 | [5 empty] | 1.2483
2020 | May | 61 | 5 | 0.36905 | [5 empty] | 1.2453
2020 | May | 61 | 6 | 0.35741 | [5 empty] | 1.2493
2020 | May | 61 | 7 | 0.32592 | [5 empty] | 1.2598
2020 | May | 61 | 8 | 0.30833 | [5 empty] | 1.2612
2020 | May | 61 | 9 | 0.28713 | [5 empty] | 1.2618
2020 | May | 61 | 10 | 0.34833 | [5 empty] | 1.2612
2020 | May | 61 | 11 | 0.33331 | [5 empty] | 1.2608
2020 | May | 61 | 12 | 0.35949 | [5 empty] | 1.2618
2020 | May | 61 | 13 | 0.35165 | [5 empty] | 1.2602
2020 | May | 61 | 14 | 0.32592 | [5 empty] | 1.2595
2020 | May | 61 | 15 | 0.33328 | [5 empty] | 1.2605
2020 | May | 61 | 16 | 0.32208 | [5 empty] | 1.2542
2020 | May | 61 | 17 | 0.32683 | [5 empty] | 1.2142
2020 | May | 61 | 18 | 0.31332 | [5 empty] | 1.2155
2020 | May | 61 | 19 | 0.33298 | [5 empty] | 1.2192
2020 | May | 61 | 20 | 0.37308 | [5 empty] | 1.2278
2020 | May | 61 | 21 | 0.38309 | [5 empty] | 1.2413
2020 | May | 61 | 22 | 0.38337 | [5 empty] | 1.2675
2020 | May | 61 | 23 | 0.38177 | [5 empty] | 1.2675
2020 | May | 61 | 24 | 0.37589 | [5 empty] | 1.2658
2020 | June | 62 | 1 | 0.36809 | [5 empty] | 1.2635
2020 | June | 62 | 2 | 0.36281 | [5 empty] | 1.2641
2020 | June | 62 | 3 | 0.36319 | [5 empty] | 1.2618
2020 | June | 62 | 4 | 0.36665 | [5 empty] | 1.2598
2020 | June | 62 | 5 | 0.36797 | [5 empty] | 1.2582
2020 | June | 62 | 6 | 0.35676 | [5 empty] | 1.2575
2020 | June | 62 | 7 | 0.33127 | [5 empty] | 1.2552
2020 | June | 62 | 8 | 0.31961 | [5 empty] | 1.2393
2020 | June | 62 | 9 | 0.39955 | [5 empty] | 1.2403
2020 | June | 62 | 10 | 0.49493 | [5 empty] | 1.2483
2020 | June | 62 | 11 | 0.48626 | [5 empty] | 1.3253
2020 | June | 62 | 12 | 0.44928 | [5 empty] | 1.3336
2020 | June | 62 | 13 | 0.44412 | [5 empty] | 1.3898
2020 | June | 62 | 14 | 0.41273 | [5 empty] | 1.3363
2020 | June | 62 | 15 | 0.42883 | [5 empty] | 1.3359
2020 | June | 62 | 16 | 0.42614 | [5 empty] | 1.3303
2020 | June | 62 | 17 | 0.41913 | [5 empty] | 1.3293
2020 | June | 62 | 18 | 0.43884 | [5 empty] | 1.327
2020 | June | 62 | 19 | 0.43557 | [5 empty] | 1.326
2020 | June | 62 | 20 | 0.44817 | [5 empty] | 1.3296
2020 | June | 62 | 21 | 0.39482 | [5 empty] | 1.3376
2020 | June | 62 | 22 | 0.40118 | [5 empty] | 1.4249
2020 | June | 62 | 23 | 0.41205 | [5 empty] | 1.3974
2020 | June | 62 | 24 | 0.38078 | [5 empty] | 1.4203
2020 | June | 63 | 1 | 0.36732 | [5 empty] | 1.4295
2020 | June | 63 | 2 | 0.3653 | [5 empty] | 1.4256
2020 | June | 63 | 3 | 0.36333 | [5 empty] | 1.4216
2020 | June | 63 | 4 | 0.36381 | [5 empty] | 1.4186
2020 | June | 63 | 5 | 0.36098 | [5 empty] | 1.3842
2020 | June | 63 | 6 | 0.35412 | [5 empty] | 1.3743
2020 | June | 63 | 7 | 0.32417 | [5 empty] | 1.375
2020 | June | 63 | 8 | 0.31781 | [5 empty] | 1.3789
2020 | June | 63 | 9 | 0.32529 | [5 empty] | 1.3806
2020 | June | 63 | 10 | 0.42408 | [5 empty] | 1.4113
2020 | June | 63 | 11 | 0.42583 | [5 empty] | 1.4533
2020 | June | 63 | 12 | 0.43504 | [5 empty] | 1.4064
2020 | June | 63 | 13 | 0.41525 | [5 empty] | 1.4011
2020 | June | 63 | 14 | 0.41685 | [5 empty] | 1.3984
2020 | June | 63 | 15 | 0.44539 | [5 empty] | 1.3974
2020 | June | 63 | 16 | 0.45648 | [5 empty] | 1.1292
2020 | June | 63 | 17 | 0.48511 | [5 empty] | 1.4659
2020 | June | 63 | 18 | 0.44215 | [5 empty] | 1.3769
2020 | June | 63 | 19 | 0.4847 | [5 empty] | 1.3836
2020 | June | 63 | 20 | 0.43987 | [5 empty] | 1.4441
2020 | June | 63 | 21 | 0.39098 | [5 empty] | 1.4894
2020 | June | 63 | 22 | 0.40152 | [5 empty] | 1.4762
2020 | June | 63 | 23 | 0.39645 | [5 empty] | 1.4103
2020 | June | 63 | 24 | 0.39235 | [5 empty] | 1.418
2020 | June | 64 | 1 | 0.38834 | [5 empty] | 1.4378
2020 | June | 64 | 2 | 0.38402 | [5 empty] | 1.4295
2020 | June | 64 | 3 | 0.38206 | [5 empty] | 1.4318
2020 | June | 64 | 4 | 0.38189 | [5 empty] | 1.4322
2020 | June | 64 | 5 | 0.38309 | [5 empty] | 1.4315
2020 | June | 64 | 6 | 0.37903 | [5 empty] | 1.4312
2020 | June | 64 | 7 | 0.35301 | [5 empty] | 1.4282
2020 | June | 64 | 8 | 0.34462 | [5 empty] | 1.4252
2020 | June | 64 | 9 | 0.33797 | [5 empty] | 1.4269
2020 | June | 64 | 10 | 0.36895 | [5 empty] | 1.4279
2020 | June | 64 | 11 | 0.42374 | [5 empty] | 1.4275
2020 | June | 64 | 12 | 0.42158 | [5 empty] | 1.4285
2020 | June | 64 | 13 | 0.40886 | [5 empty] | 1.4282
2020 | June | 64 | 14 | 0.30804 | [5 empty] | 1.4302
2020 | June | 64 | 15 | 0.28555 | [5 empty] | 1.4365
2020 | June | 64 | 16 | 0.28593 | [5 empty] | 1.4272
2020 | June | 64 | 17 | 0.27528 | [5 empty] | 1.4361
2020 | June | 64 | 18 | 0.28233 | [5 empty] | 1.5549
2020 | June | 64 | 19 | 0.28639 | [5 empty] | 1.5159
2020 | June | 64 | 20 | 0.31469 | [5 empty] | 1.493
2020 | June | 64 | 21 | 0.33957 | [5 empty] | 1.4838
2020 | June | 64 | 22 | 0.34212 | [5 empty] | 1.4259
2020 | June | 64 | 23 | 0.36902 | [5 empty] | 1.4275
2020 | June | 64 | 24 | 0.33969 | [5 empty] | 1.4279
2020 | June | 65 | 1 | 0.34752 | [5 empty] | 1.4282
2020 | June | 65 | 2 | 0.33434 | [5 empty] | 1.4265
2020 | June | 65 | 3 | 0.33295 | [5 empty] | 1.4272
2020 | June | 65 | 4 | 0.33372 | [5 empty] | 1.4262
2020 | June | 65 | 5 | 0.33036 | [5 empty] | 1.4256
2020 | June | 65 | 6 | 0.32618 | [5 empty] | 1.4292
2020 | June | 65 | 7 | 0.31262 | [5 empty] | 1.4368
2020 | June | 65 | 8 | 0.31133 | [5 empty] | 1.5268
2020 | June | 65 | 9 | 0.32033 | [5 empty] | 1.4834
2020 | June | 65 | 10 | 0.34651 | [5 empty] | 1.4375
2020 | June | 65 | 11 | 0.41856 | [5 empty] | 1.4371
2020 | June | 65 | 12 | 0.45977 | [5 empty] | 1.4358
2020 | June | 65 | 13 | 0.4684 | [5 empty] | 1.3366
2020 | June | 65 | 14 | 0.35829 | [5 empty] | 0.63637
2020 | June | 65 | 15 | 0.34332 | [5 empty] | 0.52425
2020 | June | 65 | 16 | 0.41546 | [5 empty] | 0.51532
2020 | June | 65 | 17 | 0.37937 | [5 empty] | 0.50308
2020 | June | 65 | 18 | 0.3851 | [5 empty] | 0.4915
2020 | June | 65 | 19 | 0.42758 | [5 empty] | 0.4786
2020 | June | 65 | 20 | 0.38637 | [5 empty] | 0.3162
2020 | June | 65 | 21 | 0.37123 | [5 empty] | 0
2020 | June | 65 | 22 | 0.38068 | [5 empty] | 0
2020 | June | 65 | 23 | 0.37692 | [5 empty] | 0
2020 | June | 65 | 24 | 0.39509 | [5 empty] | 0
2020 | June | 66 | 1 | 0.36713 | [5 empty] | 0
2020 | June | 66 | 2 | 0.35695 | [5 empty] | 0
2020 | June | 66 | 3 | 0.34908 | [5 empty] | 0.62513
2020 | June | 66 | 4 | 0.34733 | [5 empty] | 1.2764
2020 | June | 66 | 5 | 0.34629 | [5 empty] | 1.2658
2020 | June | 66 | 6 | 0.34557 | [5 empty] | 1.2006
2020 | June | 66 | 7 | 0.35479 | [5 empty] | 1.1438
2020 | June | 66 | 8 | 0.31646 | [5 empty] | 1.07
2020 | June | 66 | 9 | 0.29337 | [5 empty] | 1.2522
2020 | June | 66 | 10 | 0.29721 | [5 empty] | 1.2562
2020 | June | 66 | 11 | 0.31416 | [5 empty] | 1.2493
2020 | June | 66 | 12 | 0.28159 | [5 empty] | 1.243
2020 | June | 66 | 13 | 0.30117 | [5 empty] | 1.2003
2020 | June | 66 | 14 | 0.25862 | [5 empty] | 1.1954
2020 | June | 66 | 15 | 0.32812 | [5 empty] | 1.196
2020 | June | 66 | 16 | 0.32383 | [5 empty] | 1.1957
2020 | June | 66 | 17 | 0.35489 | [5 empty] | 1.196
2020 | June | 66 | 18 | 0.39019 | [5 empty] | 1.1937
2020 | June | 66 | 19 | 0.38342 | [5 empty] | 1.194
2020 | June | 66 | 20 | 0.40804 | [5 empty] | 1.194
2020 | June | 66 | 21 | 0.37917 | [5 empty] | 1.1977
2020 | June | 66 | 22 | 0.38438 | [5 empty] | 1.1977
2020 | June | 66 | 23 | 0.38712 | [5 empty] | 1.196
2020 | June | 66 | 24 | 0.3918 | [5 empty] | 1.196
2020 | June | 67 | 1 | 0.37814 | [5 empty] | 1.1957
2020 | June | 67 | 2 | 0.37399 | [5 empty] | 1.1963
2020 | June | 67 | 3 | 0.36389 | [5 empty] | 1.1957
2020 | June | 67 | 4 | 0.35746 | [5 empty] | 1.201
2020 | June | 67 | 5 | 0.35743 | [5 empty] | 1.4308
2020 | June | 67 | 6 | 0.35028 | [5 empty] | 1.4351
2020 | June | 67 | 7 | 0.32803 | [5 empty] | 1.2972
2020 | June | 67 | 8 | 0.32597 | [5 empty] | 0.75611
2020 | June | 67 | 9 | 0.31874 | [5 empty] | 0.52127
2020 | June | 67 | 10 | 0.28963 | [5 empty] | 0.51664
2020 | June | 67 | 11 | 0.29028 | [5 empty] | 0.5087
2020 | June | 67 | 12 | 0.27355 | [5 empty] | 0.50374
2020 | June | 67 | 13 | 0.30821 | [5 empty] | 0.49514
2020 | June | 67 | 14 | 0.2777 | [5 empty] | 0.48555
2020 | June | 67 | 15 | 0.36672 | [5 empty] | 0.47927
2020 | June | 67 | 16 | 0.39989 | [5 empty] | 0.19052
2020 | June | 67 | 17 | 0.39816 | [5 empty] | 0
2020 | June | 67 | 18 | 0.37543 | [5 empty] | 0
2020 | June | 67 | 19 | 0.37469 | [5 empty] | 0
2020 | June | 67 | 20 | 0.39067 | [5 empty] | 0
2020 | June | 67 | 21 | 0.36914 | [5 empty] | 0.40848
2020 | June | 67 | 22 | 0.38311 | [5 empty] | 1.1348
2020 | June | 67 | 23 | 0.37565 | [5 empty] | 1.1732
2020 | June | 67 | 24 | 0.36761 | [5 empty] | 1.3425
2020 | June | 68 | 1 | 0.36124 | [5 empty] | 1.4461
2020 | June | 68 | 2 | 0.35585 | [5 empty] | 1.4239
2020 | June | 68 | 3 | 0.35846 | [5 empty] | 1.2321
2020 | June | 68 | 4 | 0.35784 | [5 empty] | 1.2132
2020 | June | 68 | 5 | 0.35338 | [5 empty] | 1.2992
2020 | June | 68 | 6 | 0.34423 | [5 empty] | 1.4474
2020 | June | 68 | 7 | 0.32808 | [5 empty] | 1.321
2020 | June | 68 | 8 | 0.32969 | [5 empty] | 1.3343
2020 | June | 68 | 9 | 0.32844 | [5 empty] | 1.3528
2020 | June | 68 | 10 | 0.36852 | [5 empty] | 1.3167
2020 | June | 68 | 11 | 0.31317 | [5 empty] | 1.3032
2020 | June | 68 | 12 | 0.27636 | [5 empty] | 1.3098
2020 | June | 68 | 13 | 0.25819 | [5 empty] | 1.3389
2020 | June | 68 | 14 | 0.25637 | [5 empty] | 1.3369
2020 | June | 68 | 15 | 0.24497 | [5 empty] | 1.3544
2020 | June | 68 | 16 | 0.25344 | [5 empty] | 1.3627
2020 | June | 68 | 17 | 0.2741 | [5 empty] | 1.3581
2020 | June | 68 | 18 | 0.26076 | [5 empty] | 1.3508
2020 | June | 68 | 19 | 0.23925 | [5 empty] | 1.3243
2020 | June | 68 | 20 | 0.25857 | [5 empty] | 1.3234
2020 | June | 68 | 21 | 0.25409 | [5 empty] | 1.3253
2020 | June | 68 | 22 | 0.25687 | [5 empty] | 1.3286
2020 | June | 68 | 23 | 0.25452 | [5 empty] | 1.3303
2020 | June | 68 | 24 | 0.25234 | [5 empty] | 1.332
2020 | June | 69 | 1 | 0.24912 | [5 empty] | 1.3544
2020 | June | 69 | 2 | 0.25094 | [5 empty] | 1.3495
2020 | June | 69 | 3 | 0.24864 | [5 empty] | 1.3498
2020 | June | 69 | 4 | 0.28149 | [5 empty] | 1.3432
2020 | June | 69 | 5 | 0.34771 | [5 empty] | 1.3415
2020 | June | 69 | 6 | 0.35018 | [5 empty] | 1.3389
2020 | June | 69 | 7 | 0.31951 | [5 empty] | 1.3191
2020 | June | 69 | 8 | 0.32472 | [5 empty] | 1.3174
2020 | June | 69 | 9 | 0.34397 | [5 empty] | 1.3207
2020 | June | 69 | 10 | 0.3425 | [5 empty] | 1.322
2020 | June | 69 | 11 | 0.31853 | [5 empty] | 1.321
2020 | June | 69 | 12 | 0.33343 | [5 empty] | 1.3224
2020 | June | 69 | 13 | 0.31171 | [5 empty] | 1.3224
2020 | June | 69 | 14 | 0.28413 | [5 empty] | 1.3128
2020 | June | 69 | 15 | 0.34409 | [5 empty] | 1.0941
2020 | June | 69 | 16 | 0.37517 | [5 empty] | 1.0971
2020 | June | 69 | 17 | 0.40257 | [5 empty] | 1.2069
2020 | June | 69 | 18 | 0.41988 | [5 empty] | 1.2426
2020 | June | 69 | 19 | 0.40385 | [5 empty] | 1.2003
2020 | June | 69 | 20 | 0.42343 | [5 empty] | 1.2026
2020 | June | 69 | 21 | 0.3935 | [5 empty] | 1.2033
2020 | June | 69 | 22 | 0.38992 | [5 empty] | 1.2063
2020 | June | 69 | 23 | 0.39005 | [5 empty] | 1.2069
2020 | June | 69 | 24 | 0.38563 | [5 empty] | 1.2056
2020 | June | 70 | 1 | 0.38237 | [5 empty] | 1.2036
2020 | June | 70 | 2 | 0.37697 | [5 empty] | 1.2036
2020 | June | 70 | 3 | 0.37732 | [5 empty] | 1.2049
2020 | June | 70 | 4 | 0.37454 | [5 empty] | 1.2043
2020 | June | 70 | 5 | 0.37303 | [5 empty] | 1.2036
2020 | June | 70 | 6 | 0.36842 | [5 empty] | 1.2231
2020 | June | 70 | 7 | 0.3312 | [5 empty] | 1.2784
2020 | June | 70 | 8 | 0.33245 | [5 empty] | 1.2304
2020 | June | 70 | 9 | 0.29851 | [5 empty] | 1.1689
2020 | June | 70 | 10 | 0.34704 | [5 empty] | 1.1729
2020 | June | 70 | 11 | 0.39693 | [5 empty] | 1.1752
2020 | June | 70 | 12 | 0.43543 | [5 empty] | 1.1791
2020 | June | 70 | 13 | 0.46533 | [5 empty] | 1.1811
2020 | June | 70 | 14 | 0.42499 | [5 empty] | 1.2102
2020 | June | 70 | 15 | 0.4162 | [5 empty] | 1.2324
2020 | June | 70 | 16 | 0.37862 | [5 empty] | 1.237
2020 | June | 70 | 17 | 0.38659 | [5 empty] | 1.235
2020 | June | 70 | 18 | 0.46142 | [5 empty] | 1.1848
2020 | June | 70 | 19 | 0.39499 | [5 empty] | 1.1917
2020 | June | 70 | 20 | 0.42792 | [5 empty] | 1.1914
2020 | June | 70 | 21 | 0.41299 | [5 empty] | 1.1914
2020 | June | 70 | 22 | 0.42388 | [5 empty] | 1.1891
2020 | June | 70 | 23 | 0.40553 | [5 empty] | 1.1897
2020 | June | 70 | 24 | 0.39154 | [5 empty] | 1.1874
2020 | June | 71 | 1 | 0.38609 | [5 empty] | 1.1864
2020 | June | 71 | 2 | 0.38426 | [5 empty] | 1.1858
2020 | June | 71 | 3 | 0.38748 | [5 empty] | 1.1864
2020 | June | 71 | 4 | 0.39057 | [5 empty] | 1.1868
2020 | June | 71 | 5 | 0.38242 | [5 empty] | 1.1868
2020 | June | 71 | 6 | 0.37214 | [5 empty] | 1.1871
2020 | June | 71 | 7 | 0.33953 | [5 empty] | 1.1871
2020 | June | 71 | 8 | 0.33643 | [5 empty] | 1.1891
2020 | June | 71 | 9 | 0.33785 | [5 empty] | 1.1894
2020 | June | 71 | 10 | 0.40848 | [5 empty] | 1.1887
2020 | June | 71 | 11 | 0.45689 | [5 empty] | 1.1874
2020 | June | 71 | 12 | 0.45967 | [5 empty] | 1.1868
2020 | June | 71 | 13 | 0.5082 | [5 empty] | 1.1877
2020 | June | 71 | 14 | 0.43313 | [5 empty] | 1.1877
2020 | June | 71 | 15 | 0.45197 | [5 empty] | 1.1881
2020 | June | 71 | 16 | 0.46586 | [5 empty] | 1.1858
2020 | June | 71 | 17 | 0.44805 | [5 empty] | 1.1871
2020 | June | 71 | 18 | 0.44421 | [5 empty] | 1.1934
2020 | June | 71 | 19 | 0.45559 | [5 empty] | 1.2681
2020 | June | 71 | 20 | 0.46394 | [5 empty] | 1.2694
2020 | June | 71 | 21 | 0.46507 | [5 empty] | 1.3224
2020 | June | 71 | 22 | 0.42437 | [5 empty] | 1.2635
2020 | June | 71 | 23 | 0.40881 | [5 empty] | 1.2632
2020 | June | 71 | 24 | 0.39014 | [5 empty] | 1.2638
2020 | June | 72 | 1 | 0.38625 | [5 empty] | 1.2598
2020 | June | 72 | 2 | 0.37768 | [5 empty] | 1.2605
2020 | June | 72 | 3 | 0.38177 | [5 empty] | 1.2598
2020 | June | 72 | 4 | 0.37591 | [5 empty] | 1.2595
2020 | June | 72 | 5 | 0.3744 | [5 empty] | 1.2585
2020 | June | 72 | 6 | 0.37687 | [5 empty] | 1.2522
2020 | June | 72 | 7 | 0.34339 | [5 empty] | 1.2092
2020 | June | 72 | 8 | 0.33458 | [5 empty] | 1.2225
2020 | June | 72 | 9 | 0.40087 | [5 empty] | 1.2661
2020 | June | 72 | 10 | 0.48744 | [5 empty] | 1.2661
2020 | June | 72 | 11 | 0.48149 | [5 empty] | 1.2661
2020 | June | 72 | 12 | 0.42785 | [5 empty] | 1.2651
2020 | June | 72 | 13 | 0.40387 | [5 empty] | 1.2641
2020 | June | 72 | 14 | 0.38933 | [5 empty] | 1.2638
2020 | June | 72 | 15 | 0.4414 | [5 empty] | 1.2625
2020 | June | 72 | 16 | 0.4554 | [5 empty] | 1.2615
2020 | June | 72 | 17 | 0.43831 | [5 empty] | 1.2575
2020 | June | 72 | 18 | 0.43795 | [5 empty] | 1.2304
2020 | June | 72 | 19 | 0.4589 | [5 empty] | 1.2321
2020 | June | 72 | 20 | 0.45259 | [5 empty] | 1.2344
2020 | June | 72 | 21 | 0.41004 | [5 empty] | 1.2354
2020 | June | 72 | 22 | 0.41292 | [5 empty] | 1.2592
2020 | June | 72 | 23 | 0.40327 | [5 empty] | 1.3048
2020 | June | 72 | 24 | 0.38969 | [5 empty] | 1.2959
2020 | June | 73 | 1 | 0.38073 | [5 empty] | 1.2641
2020 | June | 73 | 2 | 0.37941 | [5 empty] | 1.2628
2020 | June | 73 | 3 | 0.37478 | [5 empty] | 1.2589
2020 | June | 73 | 4 | 0.37454 | [5 empty] | 1.2572
2020 | June | 73 | 5 | 0.3732 | [5 empty] | 1.2274
2020 | June | 73 | 6 | 0.36595 | [5 empty] | 1.2116
2020 | June | 73 | 7 | 0.33974 | [5 empty] | 1.2152
2020 | June | 73 | 8 | 0.35361 | [5 empty] | 1.2188
2020 | June | 73 | 9 | 0.36434 | [5 empty] | 1.2235
2020 | June | 73 | 10 | 0.47032 | [5 empty] | 1.2281
2020 | June | 73 | 11 | 0.48153 | [5 empty] | 1.2294
2020 | June | 73 | 12 | 0.48189 | [5 empty] | 1.2417
2020 | June | 73 | 13 | 0.48225 | [5 empty] | 1.2417
2020 | June | 73 | 14 | 0.51024 | [5 empty] | 1.2413
2020 | June | 73 | 15 | 0.55053 | [5 empty] | 1.243
2020 | June | 73 | 16 | 0.53525 | [5 empty] | 1.2704
2020 | June | 73 | 17 | 0.48537 | [5 empty] | 1.2694
2020 | June | 73 | 18 | 0.44736 | [5 empty] | 1.2655
2020 | June | 73 | 19 | 0.46882 | [5 empty] | 1.2598
2020 | June | 73 | 20 | 0.47371 | [5 empty] | 1.2536
2020 | June | 73 | 21 | 0.44301 | [5 empty] | 1.2443
2020 | June | 73 | 22 | 0.44961 | [5 empty] | 0.91917
2020 | June | 73 | 23 | 0.44544 | [5 empty] | 1.2767
2020 | June | 73 | 24 | 0.43457 | [5 empty] | 1.2731
2020 | June | 74 | 1 | 0.38277 | [5 empty] | 1.2565
2020 | June | 74 | 2 | 0.38049 | [5 empty] | 1.1745
2020 | June | 74 | 3 | 0.37975 | [5 empty] | 1.1619
2020 | June | 74 | 4 | 0.37953 | [5 empty] | 1.1504
2020 | June | 74 | 5 | 0.37884 | [5 empty] | 1.0505
2020 | June | 74 | 6 | 0.37065 | [5 empty] | 1.0733
2020 | June | 74 | 7 | 0.35349 | [5 empty] | 1.1639
2020 | June | 74 | 8 | 0.35215 | [5 empty] | 1.1633
2020 | June | 74 | 9 | 0.37457 | [5 empty] | 1.1649
2020 | June | 74 | 10 | 0.48648 | [5 empty] | 1.1659
2020 | June | 74 | 11 | 0.48057 | [5 empty] | 1.1672
2020 | June | 74 | 12 | 0.47952 | [5 empty] | 1.1682
2020 | June | 74 | 13 | 0.4835 | [5 empty] | 1.1686
2020 | June | 74 | 14 | 0.48153 | [5 empty] | 1.1669
2020 | June | 74 | 15 | 0.50724 | [5 empty] | 1.1709
2020 | June | 74 | 16 | 0.48367 | [5 empty] | 1.1742
2020 | June | 74 | 17 | 0.44851 | [5 empty] | 1.1752
2020 | June | 74 | 18 | 0.47954 | [5 empty] | 1.1765
2020 | June | 74 | 19 | 0.47172 | [5 empty] | 1.1864
2020 | June | 74 | 20 | 0.51024 | [5 empty] | 1.2053
2020 | June | 74 | 21 | 0.44568 | [5 empty] | 1.2036
2020 | June | 74 | 22 | 0.4445 | [5 empty] | 1.2119
2020 | June | 74 | 23 | 0.42765 | [5 empty] | 1.2126
2020 | June | 74 | 24 | 0.41165 | [5 empty] | 1.2231
2020 | June | 75 | 1 | 0.40766 | [5 empty] | 1.2099
2020 | June | 75 | 2 | 0.40908 | [5 empty] | 1.0799
2020 | June | 75 | 3 | 0.40471 | [5 empty] | 0.49746
2020 | June | 75 | 4 | 0.39204 | [5 empty] | 0.47993
2020 | June | 75 | 5 | 0.39204 | [5 empty] | 0.43461
2020 | June | 75 | 6 | 0.38561 | [5 empty] | 0
2020 | June | 75 | 7 | 0.3924 | [5 empty] | 0
2020 | June | 75 | 8 | 0.37546 | [5 empty] | 0
2020 | June | 75 | 9 | 0.41613 | [5 empty] | 0
2020 | June | 75 | 10 | 0.4583 | [5 empty] | 0
2020 | June | 75 | 11 | 0.48307 | [5 empty] | 0
2020 | June | 75 | 12 | 0.47875 | [5 empty] | 0
2020 | June | 75 | 13 | 0.45108 | [5 empty] | 0
2020 | June | 75 | 14 | 0.45273 | [5 empty] | 0.81796
2020 | June | 75 | 15 | 0.41337 | [5 empty] | 0.93571
2020 | June | 75 | 16 | 0.42972 | [5 empty] | 1.0419
2020 | June | 75 | 17 | 0.36989 | [5 empty] | 1.2684
2020 | June | 75 | 18 | 0.36274 | [5 empty] | 1.3756
2020 | June | 75 | 19 | 0.38645 | [5 empty] | 1.3624
2020 | June | 75 | 20 | 0.40082 | [5 empty] | 1.1877
2020 | June | 75 | 21 | 0.40214 | [5 empty] | 1.1318
2020 | June | 75 | 22 | 0.40464 | [5 empty] | 1.3968
2020 | June | 75 | 23 | 0.40217 | [5 empty] | 1.2625
2020 | June | 75 | 24 | 0.40193 | [5 empty] | 1.2433
2020 | June | 76 | 1 | 0.39324 | [5 empty] | 1.2364
2020 | June | 76 | 2 | 0.38916 | [5 empty] | 1.2364
2020 | June | 76 | 3 | 0.39091 | [5 empty] | 1.2367
2020 | June | 76 | 4 | 0.38889 | [5 empty] | 1.2271
2020 | June | 76 | 5 | 0.38661 | [5 empty] | 1.2215
2020 | June | 76 | 6 | 0.37665 | [5 empty] | 1.2228
2020 | June | 76 | 7 | 0.37697 | [5 empty] | 1.2261
2020 | June | 76 | 8 | 0.37195 | [5 empty] | 1.2281
2020 | June | 76 | 9 | 0.42024 | [5 empty] | 1.2284
2020 | June | 76 | 10 | 0.52807 | [5 empty] | 1.2096
2020 | June | 76 | 11 | 0.55051 | [5 empty] | 1.2076
2020 | June | 76 | 12 | 0.4769 | [5 empty] | 1.2099
2020 | June | 76 | 13 | 0.48312 | [5 empty] | 1.2192
2020 | June | 76 | 14 | 0.45086 | [5 empty] | 1.2268
2020 | June | 76 | 15 | 0.47606 | [5 empty] | 1.2374
2020 | June | 76 | 16 | 0.49317 | [5 empty] | 1.2503
2020 | June | 76 | 17 | 0.5045 | [5 empty] | 1.2489
2020 | June | 76 | 18 | 0.52826 | [5 empty] | 1.2476
2020 | June | 76 | 19 | 0.54919 | [5 empty] | 1.2486
2020 | June | 76 | 20 | 0.56985 | [5 empty] | 1.2493
2020 | June | 76 | 21 | 0.53952 | [5 empty] | 1.2886
2020 | June | 76 | 22 | 0.51132 | [5 empty] | 1.3075
2020 | June | 76 | 23 | 0.49939 | [5 empty] | 1.3032
2020 | June | 76 | 24 | 0.4985 | [5 empty] | 1.2976
2020 | June | 77 | 1 | 0.42081 | [5 empty] | 1.2807
2020 | June | 77 | 2 | 0.41035 | [5 empty] | 1.2784
2020 | June | 77 | 3 | 0.40519 | [5 empty] | 1.2681
2020 | June | 77 | 4 | 0.40027 | [5 empty] | 1.1993
2020 | June | 77 | 5 | 0.39571 | [5 empty] | 1.2066
2020 | June | 77 | 6 | 0.42101 | [5 empty] | 1.2499
2020 | June | 77 | 7 | 0.4415 | [5 empty] | 1.2526
2020 | June | 77 | 8 | 0.44527 | [5 empty] | 1.2522
2020 | June | 77 | 9 | 0.41664 | [5 empty] | 1.2536
2020 | June | 77 | 10 | 0.47385 | [5 empty] | 1.2552
2020 | June | 77 | 11 | 0.53609 | [5 empty] | 1.2552
2020 | June | 77 | 12 | 0.51888 | [5 empty] | 1.2559
2020 | June | 77 | 13 | 0.49152 | [5 empty] | 1.2559
2020 | June | 77 | 14 | 0.40927 | [5 empty] | 1.2572
2020 | June | 77 | 15 | 0.87796 | [5 empty] | 1.2569
2020 | June | 77 | 16 | 0.86585 | [5 empty] | 1.2569
2020 | June | 77 | 17 | 0.58169 | [5 empty] | 1.2552
2020 | June | 77 | 18 | 0.63036 | [5 empty] | 1.2546
2020 | June | 77 | 19 | 0.5549 | [5 empty] | 1.2539
2020 | June | 77 | 20 | 0.54693 | [5 empty] | 1.2529
2020 | June | 77 | 21 | 0.48415 | [5 empty] | 1.2403
2020 | June | 77 | 22 | 0.46651 | [5 empty] | 1.2321
2020 | June | 77 | 23 | 0.44988 | [5 empty] | 1.234
2020 | June | 77 | 24 | 0.43742 | [5 empty] | 1.2304
2020 | June | 78 | 1 | 0.40769 | [5 empty] | 1.2317
2020 | June | 78 | 2 | 0.39914 | [5 empty] | 1.2317
2020 | June | 78 | 3 | 0.39909 | [5 empty] | 1.2304
2020 | June | 78 | 4 | 0.40046 | [5 empty] | 1.2301
2020 | June | 78 | 5 | 0.40603 | [5 empty] | 1.2304
2020 | June | 78 | 6 | 0.40625 | [5 empty] | 1.2298
2020 | June | 78 | 7 | 0.40281 | [5 empty] | 1.2314
2020 | June | 78 | 8 | 0.36607 | [5 empty] | 1.2334
2020 | June | 78 | 9 | 0.39705 | [5 empty] | 1.234
2020 | June | 78 | 10 | 0.42024 | [5 empty] | 1.2331
2020 | June | 78 | 11 | 0.46524 | [5 empty] | 1.2324
2020 | June | 78 | 12 | 0.42537 | [5 empty] | 1.2324
2020 | June | 78 | 13 | 0.45847 | [5 empty] | 1.2317
2020 | June | 78 | 14 | 0.47522 | [5 empty] | 1.2307
2020 | June | 78 | 15 | 0.49128 | [5 empty] | 1.2327
2020 | June | 78 | 16 | 0.52502 | [5 empty] | 1.2321
2020 | June | 78 | 17 | 0.47001 | [5 empty] | 1.2324
2020 | June | 78 | 18 | 0.47685 | [5 empty] | 1.2321
2020 | June | 78 | 19 | 0.48533 | [5 empty] | 1.2327
2020 | June | 78 | 20 | 0.47995 | [5 empty] | 1.2407
2020 | June | 78 | 21 | 0.46209 | [5 empty] | 1.2512
2020 | June | 78 | 22 | 0.45974 | [5 empty] | 1.2486
2020 | June | 78 | 23 | 0.45953 | [5 empty] | 1.2469
2020 | June | 78 | 24 | 0.44381 | [5 empty] | 1.2456
2020 | June | 79 | 1 | 0.43461 | [5 empty] | 1.2443
2020 | June | 79 | 2 | 0.42648 | [5 empty] | 1.2436
2020 | June | 79 | 3 | 0.42516 | [5 empty] | 1.202
2020 | June | 79 | 4 | 0.41601 | [5 empty] | 1.197
2020 | June | 79 | 5 | 0.39621 | [5 empty] | 1.2
2020 | June | 79 | 6 | 0.39905 | [5 empty] | 1.2145
2020 | June | 79 | 7 | 0.42905 | [5 empty] | 1.2757
2020 | June | 79 | 8 | 0.40629 | [5 empty] | 1.2731
2020 | June | 79 | 9 | 0.40742 | [5 empty] | 1.2645
2020 | June | 79 | 10 | 0.43766 | [5 empty] | 1.2228
2020 | June | 79 | 11 | 0.47609 | [5 empty] | 1.2109
2020 | June | 79 | 12 | 0.46332 | [5 empty] | 1.2119
2020 | June | 79 | 13 | 0.47995 | [5 empty] | 1.2126
2020 | June | 79 | 14 | 0.4368 | [5 empty] | 1.2152
2020 | June | 79 | 15 | 0.46704 | [5 empty] | 1.239
2020 | June | 79 | 16 | 0.47549 | [5 empty] | 1.331
2020 | June | 79 | 17 | 0.56044 | [5 empty] | 1.3475
2020 | June | 79 | 18 | 0.55903 | [5 empty] | 1.2559
2020 | June | 79 | 19 | 0.56124 | [5 empty] | 1.2532
2020 | June | 79 | 20 | 0.56172 | [5 empty] | 1.2463
2020 | June | 79 | 21 | 0.51074 | [5 empty] | 1.2317
2020 | June | 79 | 22 | 0.53878 | [5 empty] | 1.1821
2020 | June | 79 | 23 | 0.48446 | [5 empty] | 1.1517
2020 | June | 79 | 24 | 0.49205 | [5 empty] | 1.156
2020 | June | 80 | 1 | 0.42499 | [5 empty] | 1.244
2020 | June | 80 | 2 | 0.41906 | [5 empty] | 1.2751
2020 | June | 80 | 3 | 0.41306 | [5 empty] | 1.2714
2020 | June | 80 | 4 | 0.41299 | [5 empty] | 1.2648
2020 | June | 80 | 5 | 0.41366 | [5 empty] | 1.2307
2020 | June | 80 | 6 | 0.41935 | [5 empty] | 1.2079
2020 | June | 80 | 7 | 0.46678 | [5 empty] | 1.2096
2020 | June | 80 | 8 | 0.44844 | [5 empty] | 1.2129
2020 | June | 80 | 9 | 0.40063 | [5 empty] | 1.2119
2020 | June | 80 | 10 | 0.45434 | [5 empty] | 1.2149
2020 | June | 80 | 11 | 0.46759 | [5 empty] | 1.2155
2020 | June | 80 | 12 | 0.44563 | [5 empty] | 1.2162
2020 | June | 80 | 13 | 0.4505 | [5 empty] | 1.2172
2020 | June | 80 | 14 | 0.40426 | [5 empty] | 1.2195
2020 | June | 80 | 15 | 0.45557 | [5 empty] | 1.2188
2020 | June | 80 | 16 | 0.46421 | [5 empty] | 1.2221
2020 | June | 80 | 17 | 0.46989 | [5 empty] | 1.2208
2020 | June | 80 | 18 | 0.4548 | [5 empty] | 1.2202
2020 | June | 80 | 19 | 0.44304 | [5 empty] | 1.2205
2020 | June | 80 | 20 | 0.46821 | [5 empty] | 1.237
2020 | June | 80 | 21 | 0.46142 | [5 empty] | 1.239
2020 | June | 80 | 22 | 0.44868 | [5 empty] | 1.2354
2020 | June | 80 | 23 | 0.45401 | [5 empty] | 1.0981
2020 | June | 80 | 24 | 0.48441 | [5 empty] | 1.0938
2020 | June | 81 | 1 | 0.42041 | [5 empty] | 1.155
2020 | June | 81 | 2 | 0.40586 | [5 empty] | 1.1659
2020 | June | 81 | 3 | 0.40149 | [5 empty] | 1.2066
2020 | June | 81 | 4 | 0.40125 | [5 empty] | 1.2109
2020 | June | 81 | 5 | 0.40291 | [5 empty] | 1.2152
2020 | June | 81 | 6 | 0.39468 | [5 empty] | 1.2701
2020 | June | 81 | 7 | 0.41109 | [5 empty] | 1.2698
2020 | June | 81 | 8 | 0.43337 | [5 empty] | 1.2367
2020 | June | 81 | 9 | 0.39996 | [5 empty] | 1.2354
2020 | June | 81 | 10 | 0.43514 | [5 empty] | 1.2364
2020 | June | 81 | 11 | 0.49217 | [5 empty] | 1.2357
2020 | June | 81 | 12 | 0.47633 | [5 empty] | 1.2317
2020 | June | 81 | 13 | 0.49564 | [5 empty] | 1.277
2020 | June | 81 | 14 | 0.47712 | [5 empty] | 1.4858
2020 | June | 81 | 15 | 0.52286 | [5 empty] | 1.4871
2020 | June | 81 | 16 | 0.51881 | [5 empty] | 1.459
2020 | June | 81 | 17 | 0.48765 | [5 empty] | 1.4401
2020 | June | 81 | 18 | 0.48321 | [5 empty] | 1.4451
2020 | June | 81 | 19 | 0.46994 | [5 empty] | 1.4477
2020 | June | 81 | 20 | 0.45122 | [5 empty] | 1.4484
2020 | June | 81 | 21 | 0.44805 | [5 empty] | 1.4484
2020 | June | 81 | 22 | 0.44918 | [5 empty] | 1.4421
2020 | June | 81 | 23 | 0.42705 | [5 empty] | 1.4365
2020 | June | 81 | 24 | 0.41549 | [5 empty] | 1.4305
2020 | June | 82 | 1 | 0.40742 | [5 empty] | 1.3819
2020 | June | 82 | 2 | 0.40435 | [5 empty] | 1.4008
2020 | June | 82 | 3 | 0.4056 | [5 empty] | 1.3984
2020 | June | 82 | 4 | 0.40363 | [5 empty] | 1.3984
2020 | June | 82 | 5 | 0.40204 | [5 empty] | 1.3925
2020 | June | 82 | 6 | 0.40392 | [5 empty] | 1.3455
2020 | June | 82 | 7 | 0.42216 | [5 empty] | 1.3541
2020 | June | 82 | 8 | 0.38184 | [5 empty] | 1.3984
2020 | June | 82 | 9 | 0.37243 | [5 empty] | 1.4057
2020 | June | 82 | 10 | 0.43361 | [5 empty] | 1.41
2020 | June | 82 | 11 | 0.45878 | [5 empty] | 1.4431
2020 | June | 82 | 12 | 0.43308 | [5 empty] | 1.4434
2020 | June | 82 | 13 | 0.45276 | [5 empty] | 1.4437
2020 | June | 82 | 14 | 0.42324 | [5 empty] | 1.4444
2020 | June | 82 | 15 | 0.39242 | [5 empty] | 1.4527
2020 | June | 82 | 16 | 0.44112 | [5 empty] | 1.4563
2020 | June | 82 | 17 | 0.39525 | [5 empty] | 1.4583
2020 | June | 82 | 18 | 0.41438 | [5 empty] | 1.4689
2020 | June | 82 | 19 | 0.41522 | [5 empty] | 1.5456
2020 | June | 82 | 20 | 0.43257 | [5 empty] | 1.5417
2020 | June | 82 | 21 | 0.43574 | [5 empty] | 1.5261
2020 | June | 82 | 22 | 0.4327 | [5 empty] | 1.4279
2020 | June | 82 | 23 | 0.42804 | [5 empty] | 1.4051
2020 | June | 82 | 24 | 0.42708 | [5 empty] | 1.4484
2020 | June | 83 | 1 | 0.41069 | [5 empty] | 1.4461
2020 | June | 83 | 2 | 0.40524 | [5 empty] | 1.4431
2020 | June | 83 | 3 | 0.40555 | [5 empty] | 1.4404
2020 | June | 83 | 4 | 0.40375 | [5 empty] | 1.4348
2020 | June | 83 | 5 | 0.40552 | [5 empty] | 1.4315
2020 | June | 83 | 6 | 0.45288 | [5 empty] | 1.4047
2020 | June | 83 | 7 | 0.37209 | [5 empty] | 1.284
2020 | June | 83 | 8 | 0.38045 | [5 empty] | 1.4011
2020 | June | 83 | 9 | 0.41385 | [5 empty] | 1.4404
2020 | June | 83 | 10 | 0.49802 | [5 empty] | 1.1424
2020 | June | 83 | 11 | 0.54542 | [5 empty] | 0.5044
2020 | June | 83 | 12 | 0.53921 | [5 empty] | 0.49514
2020 | June | 83 | 13 | 0.52653 | [5 empty] | 0.4925
2020 | June | 83 | 14 | 0.48628 | [5 empty] | 0.49018
2020 | June | 83 | 15 | 0.51989 | [5 empty] | 0.48952
2020 | June | 83 | 16 | 0.52687 | [5 empty] | 0.4872
2020 | June | 83 | 17 | 0.54761 | [5 empty] | 0.48522
2020 | June | 83 | 18 | 0.57117 | [5 empty] | 0.48158
2020 | June | 83 | 19 | 0.49879 | [5 empty] | 0.47629
2020 | June | 83 | 20 | 0.48317 | [5 empty] | 0.4667
2020 | June | 83 | 21 | 0.48444 | [5 empty] | 0.45909
2020 | June | 83 | 22 | 0.51621 | [5 empty] | 0.46471
2020 | June | 83 | 23 | 0.45732 | [5 empty] | 0.067805
2020 | June | 83 | 24 | 0.43934 | [5 empty] | 0
2020 | June | 84 | 1 | 0.41033 | [5 empty] | 0
2020 | June | 84 | 2 | 0.40653 | [5 empty] | 0
2020 | June | 84 | 3 | 0.40749 | [5 empty] | 0
2020 | June | 84 | 4 | 0.40706 | [5 empty] | 0
2020 | June | 84 | 5 | 0.4222 | [5 empty] | 0
2020 | June | 84 | 6 | 0.45278 | [5 empty] | 0
2020 | June | 84 | 7 | 0.39206 | [5 empty] | 0
2020 | June | 84 | 8 | 0.39504 | [5 empty] | 0
2020 | June | 84 | 9 | 0.41688 | [5 empty] | 0
2020 | June | 84 | 10 | 0.50378 | [5 empty] | 0
2020 | June | 84 | 11 | 0.51674 | [5 empty] | 0
2020 | June | 84 | 12 | 0.4758 | [5 empty] | 0.2689
2020 | June | 84 | 13 | 0.5274 | [5 empty] | 1.2053
2020 | June | 84 | 14 | 0.50066 | [5 empty] | 1.2251
2020 | June | 84 | 15 | 0.51521 | [5 empty] | 1.2195
2020 | June | 84 | 16 | 0.51962 | [5 empty] | 1.281
2020 | June | 84 | 17 | 0.50789 | [5 empty] | 1.3187
2020 | June | 84 | 18 | 0.48549 | [5 empty] | 1.2496
2020 | June | 84 | 19 | 0.46728 | [5 empty] | 1.1514
2020 | June | 84 | 20 | 0.45998 | [5 empty] | 1.1527
2020 | June | 84 | 21 | 0.45621 | [5 empty] | 1.1993
2020 | June | 84 | 22 | 0.45933 | [5 empty] | 1.2006
2020 | June | 84 | 23 | 0.43488 | [5 empty] | 1.2003
2020 | June | 84 | 24 | 0.41755 | [5 empty] | 1.2006
2020 | June | 85 | 1 | 0.40771 | [5 empty] | 1.201
2020 | June | 85 | 2 | 0.40543 | [5 empty] | 1.2049
2020 | June | 85 | 3 | 0.4056 | [5 empty] | 1.239
2020 | June | 85 | 4 | 0.40377 | [5 empty] | 1.3872
2020 | June | 85 | 5 | 0.40303 | [5 empty] | 1.3535
2020 | June | 85 | 6 | 0.44707 | [5 empty] | 1.2694
2020 | June | 85 | 7 | 0.4063 | [5 empty] | 1.2281
2020 | June | 85 | 8 | 0.4001 | [5 empty] | 1.2129
2020 | June | 85 | 9 | 0.39835 | [5 empty] | 1.2985
2020 | June | 85 | 10 | 0.49589 | [5 empty] | 1.3703
2020 | June | 85 | 11 | 0.55106 | [5 empty] | 1.3581
2020 | June | 85 | 12 | 0.53229 | [5 empty] | 1.2843
2020 | June | 85 | 13 | 0.55193 | [5 empty] | 1.286
2020 | June | 85 | 14 | 0.47637 | [5 empty] | 1.2856
2020 | June | 85 | 15 | 0.51489 | [5 empty] | 1.2837
2020 | June | 85 | 16 | 0.54264 | [5 empty] | 1.241
2020 | June | 85 | 17 | 0.53954 | [5 empty] | 1.2149
2020 | June | 85 | 18 | 0.51905 | [5 empty] | 1.2145
2020 | June | 85 | 19 | 0.50409 | [5 empty] | 1.2172
2020 | June | 85 | 20 | 0.49111 | [5 empty] | 1.2212
2020 | June | 85 | 21 | 0.444 | [5 empty] | 1.2327
2020 | June | 85 | 22 | 0.44057 | [5 empty] | 1.287
2020 | June | 85 | 23 | 0.42566 | [5 empty] | 1.2641
2020 | June | 85 | 24 | 0.41693 | [5 empty] | 1.2413
2020 | June | 86 | 1 | 0.41073 | [5 empty] | 1.2509
2020 | June | 86 | 2 | 0.40961 | [5 empty] | 1.2744
2020 | June | 86 | 3 | 0.40771 | [5 empty] | 1.2734
2020 | June | 86 | 4 | 0.40363 | [5 empty] | 1.2724
2020 | June | 86 | 5 | 0.40344 | [5 empty] | 1.2764
2020 | June | 86 | 6 | 0.40713 | [5 empty] | 1.3157
2020 | June | 86 | 7 | 0.37718 | [5 empty] | 1.2949
2020 | June | 86 | 8 | 0.39679 | [5 empty] | 1.2741
2020 | June | 86 | 9 | 0.41585 | [5 empty] | 1.3247
2020 | June | 86 | 10 | 0.52303 | [5 empty] | 1.3204
2020 | June | 86 | 11 | 0.57405 | [5 empty] | 1.2823
2020 | June | 86 | 12 | 0.57014 | [5 empty] | 1.2235
2020 | June | 86 | 13 | 0.54235 | [5 empty] | 1.2235
2020 | June | 86 | 14 | 0.52677 | [5 empty] | 1.2284
2020 | June | 86 | 15 | 0.56664 | [5 empty] | 1.417
2020 | June | 86 | 16 | 0.58977 | [5 empty] | 1.5843
2020 | June | 86 | 17 | 0.56311 | [5 empty] | 1.5182
2020 | June | 86 | 18 | 0.5406 | [5 empty] | 1.5625
2020 | June | 86 | 19 | 0.53983 | [5 empty] | 1.5509
2020 | June | 86 | 20 | 0.51917 | [5 empty] | 1.492
2020 | June | 86 | 21 | 0.48933 | [5 empty] | 1.4848
2020 | June | 86 | 22 | 0.47021 | [5 empty] | 1.4844
2020 | June | 86 | 23 | 0.43529 | [5 empty] | 1.4851
2020 | June | 86 | 24 | 0.43229 | [5 empty] | 1.4828
2020 | June | 87 | 1 | 0.43219 | [5 empty] | 1.4828
2020 | June | 87 | 2 | 0.42424 | [5 empty] | 1.4805
2020 | June | 87 | 3 | 0.42434 | [5 empty] | 1.4834
2020 | June | 87 | 4 | 0.42516 | [5 empty] | 1.4877
2020 | June | 87 | 5 | 0.42295 | [5 empty] | 1.493
2020 | June | 87 | 6 | 0.42504 | [5 empty] | 1.5215
2020 | June | 87 | 7 | 0.39477 | [5 empty] | 1.5132
2020 | June | 87 | 8 | 0.39902 | [5 empty] | 1.5327
2020 | June | 87 | 9 | 0.43176 | [5 empty] | 1.5251
2020 | June | 87 | 10 | 0.50884 | [5 empty] | 1.5155
2020 | June | 87 | 11 | 0.5232 | [5 empty] | 1.4752
2020 | June | 87 | 12 | 0.531 | [5 empty] | 1.4553
2020 | June | 87 | 13 | 0.53539 | [5 empty] | 1.458
2020 | June | 87 | 14 | 0.51784 | [5 empty] | 1.4606
2020 | June | 87 | 15 | 0.54458 | [5 empty] | 1.4623
2020 | June | 87 | 16 | 0.51703 | [5 empty] | 1.4629
2020 | June | 87 | 17 | 0.48861 | [5 empty] | 1.5145
2020 | June | 87 | 18 | 0.48857 | [5 empty] | 1.4864
2020 | June | 87 | 19 | 0.45504 | [5 empty] | 1.4609
2020 | June | 87 | 20 | 0.47078 | [5 empty] | 1.4391
2020 | June | 87 | 21 | 0.45828 | [5 empty] | 1.4431
2020 | June | 87 | 22 | 0.47155 | [5 empty] | 1.4454
2020 | June | 87 | 23 | 0.43505 | [5 empty] | 1.4484
2020 | June | 87 | 24 | 0.42782 | [5 empty] | 1.4537
2020 | June | 88 | 1 | 0.42626 | [5 empty] | 1.4781
2020 | June | 88 | 2 | 0.42381 | [5 empty] | 1.4854
2020 | June | 88 | 3 | 0.41978 | [5 empty] | 1.4818
2020 | June | 88 | 4 | 0.41513 | [5 empty] | 1.4795
2020 | June | 88 | 5 | 0.41193 | [5 empty] | 1.4785
2020 | June | 88 | 6 | 0.41491 | [5 empty] | 1.4768
2020 | June | 88 | 7 | 0.39108 | [5 empty] | 1.4679
2020 | June | 88 | 8 | 0.39564 | [5 empty] | 1.4351
2020 | June | 88 | 9 | 0.4433 | [5 empty] | 1.4391
2020 | June | 88 | 10 | 0.53813 | [5 empty] | 1.5003
2020 | June | 88 | 11 | 0.57619 | [5 empty] | 1.4834
2020 | June | 88 | 12 | 0.56028 | [5 empty] | 1.2413
2020 | June | 88 | 13 | 0.57417 | [5 empty] | 1.116
2020 | June | 88 | 14 | 0.53455 | [5 empty] | 1.1901
2020 | June | 88 | 15 | 0.55488 | [5 empty] | 1.1917
2020 | June | 88 | 16 | 0.55272 | [5 empty] | 1.1997
2020 | June | 88 | 17 | 0.53443 | [5 empty] | 1.2092
2020 | June | 88 | 18 | 0.51108 | [5 empty] | 1.2754
2020 | June | 88 | 19 | 0.49205 | [5 empty] | 1.2688
2020 | June | 88 | 20 | 0.50028 | [5 empty] | 1.2165
2020 | June | 88 | 21 | 0.46241 | [5 empty] | 1.2086
2020 | June | 88 | 22 | 0.46577 | [5 empty] | 1.1553
2020 | June | 88 | 23 | 0.45309 | [5 empty] | 1.1573
2020 | June | 88 | 24 | 0.43761 | [5 empty] | 1.1606
2020 | June | 89 | 1 | 0.44119 | [5 empty] | 1.1662
2020 | June | 89 | 2 | 0.43409 | [5 empty] | 1.193
2020 | June | 89 | 3 | 0.42893 | [5 empty] | 1.2291
2020 | June | 89 | 4 | 0.43034 | [5 empty] | 1.2618
2020 | June | 89 | 5 | 0.42516 | [5 empty] | 1.2585
2020 | June | 89 | 6 | 0.41733 | [5 empty] | 1.2433
2020 | June | 89 | 7 | 0.41131 | [5 empty] | 1.1854
2020 | June | 89 | 8 | 0.41203 | [5 empty] | 1.1868
2020 | June | 89 | 9 | 0.42914 | [5 empty] | 1.1884
2020 | June | 89 | 10 | 0.48583 | [5 empty] | 1.1897
2020 | June | 89 | 11 | 0.50081 | [5 empty] | 1.1911
2020 | June | 89 | 12 | 0.50244 | [5 empty] | 1.192
2020 | June | 89 | 13 | 0.49195 | [5 empty] | 1.1957
2020 | June | 89 | 14 | 0.49555 | [5 empty] | 1.2347
2020 | June | 89 | 15 | 0.46752 | [5 empty] | 1.2162
2020 | June | 89 | 16 | 0.41805 | [5 empty] | 1.2116
2020 | June | 89 | 17 | 0.41054 | [5 empty] | 1.2106
2020 | June | 89 | 18 | 0.41148 | [5 empty] | 1.2083
2020 | June | 89 | 19 | 0.40905 | [5 empty] | 1.2076
2020 | June | 89 | 20 | 0.42338 | [5 empty] | 1.2069
2020 | June | 89 | 21 | 0.43961 | [5 empty] | 1.2053
2020 | June | 89 | 22 | 0.43872 | [5 empty] | 1.1963
2020 | June | 89 | 23 | 0.44428 | [5 empty] | 1.1576
2020 | June | 89 | 24 | 0.43353 | [5 empty] | 1.1729
2020 | June | 90 | 1 | 0.4295 | [5 empty] | 1.1739
2020 | June | 90 | 2 | 0.42597 | [5 empty] | 1.1758
2020 | June | 90 | 3 | 0.42367 | [5 empty] | 1.1772
2020 | June | 90 | 4 | 0.41654 | [5 empty] | 1.1778
2020 | June | 90 | 5 | 0.41493 | [5 empty] | 1.1831
2020 | June | 90 | 6 | 0.42158 | [5 empty] | 1.2218
2020 | June | 90 | 7 | 0.41332 | [5 empty] | 1.2076
2020 | June | 90 | 8 | 0.41892 | [5 empty] | 1.2086
2020 | June | 90 | 9 | 0.42873 | [5 empty] | 1.2083
2020 | June | 90 | 10 | 0.50522 | [5 empty] | 1.2073
2020 | June | 90 | 11 | 0.57653 | [5 empty] | 1.2083
2020 | June | 90 | 12 | 0.53349 | [5 empty] | 1.2076
2020 | June | 90 | 13 | 0.56155 | [5 empty] | 1.2073
2020 | June | 90 | 14 | 0.50767 | [5 empty] | 1.2066
2020 | June | 90 | 15 | 0.52413 | [5 empty] | 1.2073
2020 | June | 90 | 16 | 0.53016 | [5 empty] | 1.2079
2020 | June | 90 | 17 | 0.54861 | [5 empty] | 1.2079
2020 | June | 90 | 18 | 0.52348 | [5 empty] | 1.2049
2020 | June | 90 | 19 | 0.4704 | [5 empty] | 1.202
2020 | June | 90 | 20 | 0.45773 | [5 empty] | 1.2006
2020 | June | 90 | 21 | 0.47484 | [5 empty] | 1.2013
2020 | June | 90 | 22 | 0.46337 | [5 empty] | 1.1937
2020 | June | 90 | 23 | 0.45297 | [5 empty] | 1.1848
2020 | June | 90 | 24 | 0.4423 | [5 empty] | 1.1848
2020 | June | 91 | 1 | 0.43853 | [5 empty] | 1.1851
2020 | June | 91 | 2 | 0.42893 | [5 empty] | 1.1838
2020 | June | 91 | 3 | 0.4294 | [5 empty] | 1.1838
2020 | June | 91 | 4 | 0.42835 | [5 empty] | 1.1838
2020 | June | 91 | 5 | 0.42545 | [5 empty] | 1.1841
2020 | June | 91 | 6 | 0.42624 | [5 empty] | 1.1838
2020 | June | 91 | 7 | 0.38981 | [5 empty] | 1.1851
2020 | June | 91 | 8 | 0.41741 | [5 empty] | 1.1874
2020 | June | 91 | 9 | 0.4422 | [5 empty] | 1.1874
2020 | June | 91 | 10 | 0.54734 | [5 empty] | 1.1854
2020 | June | 91 | 11 | 0.58044 | [5 empty] | 1.1868
2020 | June | 91 | 12 | 0.55229 | [5 empty] | 1.1917
2020 | June | 91 | 13 | 0.55725 | [5 empty] | 1.1954
2020 | June | 91 | 14 | 0.52099 | [5 empty] | 1.1973
2020 | June | 91 | 15 | 0.50928 | [5 empty] | 1.197
2020 | June | 91 | 16 | 0.5069 | [5 empty] | 1.1973
2020 | June | 91 | 17 | 0.49898 | [5 empty] | 1.1973
2020 | June | 91 | 18 | 0.47678 | [5 empty] | 1.1973
2020 | June | 91 | 19 | 0.44719 | [5 empty] | 1.1973
2020 | June | 91 | 20 | 0.45845 | [5 empty] | 1.1877
2020 | June | 91 | 21 | 0.46375 | [5 empty] | 1.1894
2020 | June | 91 | 22 | 0.45628 | [5 empty] | 1.1897
2020 | June | 91 | 23 | 0.45775 | [5 empty] | 1.1891
2020 | June | 91 | 24 | 0.44085 | [5 empty] | 1.1897
2020 | July | 92 | 1 | 0.43185 | [5 empty] | 1.1881
2020 | July | 92 | 2 | 0.4271 | [5 empty] | 1.1858
2020 | July | 92 | 3 | 0.42931 | [5 empty] | 1.1864
2020 | July | 92 | 4 | 0.42864 | [5 empty] | 1.1854
2020 | July | 92 | 5 | 0.43171 | [5 empty] | 1.1854
2020 | July | 92 | 6 | 0.42274 | [5 empty] | 1.1851
2020 | July | 92 | 7 | 0.41998 | [5 empty] | 1.1874
2020 | July | 92 | 8 | 0.40852 | [5 empty] | 1.1874
2020 | July | 92 | 9 | 0.44849 | [5 empty] | 1.1877
2020 | July | 92 | 10 | 0.50491 | [5 empty] | 1.1887
2020 | July | 92 | 11 | 0.54751 | [5 empty] | 1.1897
2020 | July | 92 | 12 | 0.53467 | [5 empty] | 1.1894
2020 | July | 92 | 13 | 0.54367 | [5 empty] | 1.1877
2020 | July | 92 | 14 | 0.49056 | [5 empty] | 1.1871
2020 | July | 92 | 15 | 0.50697 | [5 empty] | 1.1884
2020 | July | 92 | 16 | 0.48019 | [5 empty] | 1.1871
2020 | July | 92 | 17 | 0.51024 | [5 empty] | 1.1877
2020 | July | 92 | 18 | 0.47301 | [5 empty] | 1.1877
2020 | July | 92 | 19 | 0.42763 | [5 empty] | 1.1881
2020 | July | 92 | 20 | 0.44549 | [5 empty] | 1.1884
2020 | July | 92 | 21 | 0.43867 | [5 empty] | 1.1861
2020 | July | 92 | 22 | 0.45487 | [5 empty] | 1.1868
2020 | July | 92 | 23 | 0.43603 | [5 empty] | 1.1868
2020 | July | 92 | 24 | 0.42561 | [5 empty] | 1.1858
2020 | July | 93 | 1 | 0.42926 | [5 empty] | 1.1848
2020 | July | 93 | 2 | 0.42482 | [5 empty] | 1.1844
2020 | July | 93 | 3 | 0.42252 | [5 empty] | 1.1841
2020 | July | 93 | 4 | 0.42067 | [5 empty] | 1.1841
2020 | July | 93 | 5 | 0.41724 | [5 empty] | 1.1834
2020 | July | 93 | 6 | 0.41565 | [5 empty] | 1.1844
2020 | July | 93 | 7 | 0.4195 | [5 empty] | 1.1864
2020 | July | 93 | 8 | 0.40891 | [5 empty] | 1.1868
2020 | July | 93 | 9 | 0.46099 | [5 empty] | 1.1868
2020 | July | 93 | 10 | 0.49886 | [5 empty] | 1.1874
2020 | July | 93 | 11 | 0.55435 | [5 empty] | 1.1877
2020 | July | 93 | 12 | 0.52589 | [5 empty] | 1.1887
2020 | July | 93 | 13 | 0.52029 | [5 empty] | 1.1887
2020 | July | 93 | 14 | 0.50604 | [5 empty] | 1.1868
2020 | July | 93 | 15 | 0.53215 | [5 empty] | 1.1874
2020 | July | 93 | 16 | 0.47997 | [5 empty] | 1.1871
2020 | July | 93 | 17 | 0.47045 | [5 empty] | 1.3521
2020 | July | 93 | 18 | 0.46682 | [5 empty] | 1.4285
2020 | July | 93 | 19 | 0.43812 | [5 empty] | 1.2658
2020 | July | 93 | 20 | 0.44011 | [5 empty] | 1.1371
2020 | July | 93 | 21 | 0.45031 | [5 empty] | 1.1791
2020 | July | 93 | 22 | 0.43804 | [5 empty] | 1.1772
2020 | July | 93 | 23 | 0.41649 | [5 empty] | 1.1798
2020 | July | 93 | 24 | 0.41647 | [5 empty] | 1.1788
2020 | July | 94 | 1 | 0.42785 | [5 empty] | 1.1788
2020 | July | 94 | 2 | 0.41925 | [5 empty] | 1.1772
2020 | July | 94 | 3 | 0.40908 | [5 empty] | 1.1778
2020 | July | 94 | 4 | 0.40562 | [5 empty] | 1.1782
2020 | July | 94 | 5 | 0.40449 | [5 empty] | 1.1778
2020 | July | 94 | 6 | 0.40296 | [5 empty] | 1.1791
2020 | July | 94 | 7 | 0.38117 | [5 empty] | 1.1742
2020 | July | 94 | 8 | 0.40149 | [5 empty] | 1.1629
2020 | July | 94 | 9 | 0.40293 | [5 empty] | 1.1801
2020 | July | 94 | 10 | 0.47448 | [5 empty] | 1.1828
2020 | July | 94 | 11 | 0.48763 | [5 empty] | 1.1778
2020 | July | 94 | 12 | 0.4325 | [5 empty] | 1.1877
2020 | July | 94 | 13 | 0.43034 | [5 empty] | 1.1854
2020 | July | 94 | 14 | 0.41198 | [5 empty] | 1.1854
2020 | July | 94 | 15 | 0.44976 | [5 empty] | 1.1762
2020 | July | 94 | 16 | 0.46377 | [5 empty] | 0.60396
2020 | July | 94 | 17 | 0.45312 | [5 empty] | 0.51201
2020 | July | 94 | 18 | 0.44157 | [5 empty] | 0.50639
2020 | July | 94 | 19 | 0.44436 | [5 empty] | 0.50076
2020 | July | 94 | 20 | 0.4374 | [5 empty] | 0.49613
2020 | July | 94 | 21 | 0.47328 | [5 empty] | 0.49382
2020 | July | 94 | 22 | 0.45202 | [5 empty] | 0.49349
2020 | July | 94 | 23 | 0.44347 | [5 empty] | 0.023153
2020 | July | 94 | 24 | 0.43056 | [5 empty] | 0
2020 | July | 95 | 1 | 0.42005 | [5 empty] | 0
2020 | July | 95 | 2 | 0.41525 | [5 empty] | 0
2020 | July | 95 | 3 | 0.41479 | [5 empty] | 0
2020 | July | 95 | 4 | 0.41568 | [5 empty] | 0
2020 | July | 95 | 5 | 0.41777 | [5 empty] | 0
2020 | July | 95 | 6 | 0.41772 | [5 empty] | 0
2020 | July | 95 | 7 | 0.41635 | [5 empty] | 0
2020 | July | 95 | 8 | 0.39511 | [5 empty] | 0
2020 | July | 95 | 9 | 0.40454 | [5 empty] | 0.043329
2020 | July | 95 | 10 | 0.43169 | [5 empty] | 0.48522
2020 | July | 95 | 11 | 0.46877 | [5 empty] | 0.48092
2020 | July | 95 | 12 | 0.49262 | [5 empty] | 0.47463
2020 | July | 95 | 13 | 0.51139 | [5 empty] | 0.46835
2020 | July | 95 | 14 | 0.44841 | [5 empty] | 0.46207
2020 | July | 95 | 15 | 0.48424 | [5 empty] | 0.4614
2020 | July | 95 | 16 | 0.49747 | [5 empty] | 0.45909
2020 | July | 95 | 17 | 0.50707 | [5 empty] | 0.45446
2020 | July | 95 | 18 | 0.48312 | [5 empty] | 0.45413
2020 | July | 95 | 19 | 0.51859 | [5 empty] | 0.012899
2020 | July | 95 | 20 | 0.52723 | [5 empty] | 0
2020 | July | 95 | 21 | 0.48763 | [5 empty] | 0
2020 | July | 95 | 22 | 0.4861 | [5 empty] | 0
2020 | July | 95 | 23 | 0.47107 | [5 empty] | 0
2020 | July | 95 | 24 | 0.4686 | [5 empty] | 0
2020 | July | 96 | 1 | 0.45544 | [5 empty] | 0
2020 | July | 96 | 2 | 0.45168 | [5 empty] | 0
2020 | July | 96 | 3 | 0.45329 | [5 empty] | 0.21929
2020 | July | 96 | 4 | 0.45427 | [5 empty] | 0.71576
2020 | July | 96 | 5 | 0.45 | [5 empty] | 0.5345
2020 | July | 96 | 6 | 0.4656 | [5 empty] | 0.50771
2020 | July | 96 | 7 | 0.46092 | [5 empty] | 0.48423
2020 | July | 96 | 8 | 0.4824 | [5 empty] | 0.48423
2020 | July | 96 | 9 | 0.50244 | [5 empty] | 0.48423
2020 | July | 96 | 10 | 0.50193 | [5 empty] | 0.48489
2020 | July | 96 | 11 | 0.52509 | [5 empty] | 0.48786
2020 | July | 96 | 12 | 0.51804 | [5 empty] | 0.53086
2020 | July | 96 | 13 | 0.51511 | [5 empty] | 0.57882
2020 | July | 96 | 14 | 0.54753 | [5 empty] | 0.57915
2020 | July | 96 | 15 | 0.52716 | [5 empty] | 0.84806
2020 | July | 96 | 16 | 0.53419 | [5 empty] | 1.0558
2020 | July | 96 | 17 | 0.51612 | [5 empty] | 0.8087
2020 | July | 96 | 18 | 0.50412 | [5 empty] | 0.59437
2020 | July | 96 | 19 | 0.5172 | [5 empty] | 0.74354
2020 | July | 96 | 20 | 0.51449 | [5 empty] | 0.59172
2020 | July | 96 | 21 | 0.4943 | [5 empty] | 0.48026
2020 | July | 96 | 22 | 0.49469 | [5 empty] | 0.47827
2020 | July | 96 | 23 | 0.51009 | [5 empty] | 0.47695
2020 | July | 96 | 24 | 0.47525 | [5 empty] | 0.47397
2020 | July | 97 | 1 | 0.47241 | [5 empty] | 0.47166
2020 | July | 97 | 2 | 0.46361 | [5 empty] | 0.47166
2020 | July | 97 | 3 | 0.46025 | [5 empty] | 0.47364
2020 | July | 97 | 4 | 0.46056 | [5 empty] | 0.47662
2020 | July | 97 | 5 | 0.46176 | [5 empty] | 0.47893
2020 | July | 97 | 6 | 0.46675 | [5 empty] | 0.48059
2020 | July | 97 | 7 | 0.42283 | [5 empty] | 0.48224
2020 | July | 97 | 8 | 0.42984 | [5 empty] | 0.48224
2020 | July | 97 | 9 | 0.44169 | [5 empty] | 0.48125
2020 | July | 97 | 10 | 0.49965 | [5 empty] | 0.48026
2020 | July | 97 | 11 | 0.55716 | [5 empty] | 0.4786
2020 | July | 97 | 12 | 0.60439 | [5 empty] | 0.47563
2020 | July | 97 | 13 | 0.57148 | [5 empty] | 0.47166
2020 | July | 97 | 14 | 0.52317 | [5 empty] | 0.46835
2020 | July | 97 | 15 | 0.54573 | [5 empty] | 0.46438
2020 | July | 97 | 16 | 0.54434 | [5 empty] | 0.47993
2020 | July | 97 | 17 | 0.55449 | [5 empty] | 0.48323
2020 | July | 97 | 18 | 0.51175 | [5 empty] | 0.4753
2020 | July | 97 | 19 | 0.53788 | [5 empty] | 0.46736
2020 | July | 97 | 20 | 0.52006 | [5 empty] | 0.47067
2020 | July | 97 | 21 | 0.51201 | [5 empty] | 0.46934
2020 | July | 97 | 22 | 0.52324 | [5 empty] | 0.46967
2020 | July | 97 | 23 | 0.55888 | [5 empty] | 0.47199
2020 | July | 97 | 24 | 0.55541 | [5 empty] | 0.46967
2020 | July | 98 | 1 | 0.4823 | [5 empty] | 0.18489
2020 | July | 98 | 2 | 0.46692 | [5 empty] | 0
2020 | July | 98 | 3 | 0.46749 | [5 empty] | 0
2020 | July | 98 | 4 | 0.4662 | [5 empty] | 0
2020 | July | 98 | 5 | 0.45943 | [5 empty] | 0
2020 | July | 98 | 6 | 0.47606 | [5 empty] | 0.13429
2020 | July | 98 | 7 | 0.51996 | [5 empty] | 0.49944
2020 | July | 98 | 8 | 0.52802 | [5 empty] | 0.64365
2020 | July | 98 | 9 | 0.47124 | [5 empty] | 0.75181
2020 | July | 98 | 10 | 0.55783 | [5 empty] | 0.70848
2020 | July | 98 | 11 | 0.6198 | [5 empty] | 0.48886
2020 | July | 98 | 12 | 0.58217 | [5 empty] | 0.4882
2020 | July | 98 | 13 | 0.55867 | [5 empty] | 0.48786
2020 | July | 98 | 14 | 0.51199 | [5 empty] | 0.4872
2020 | July | 98 | 15 | 0.60597 | [5 empty] | 0.83053
2020 | July | 98 | 16 | 0.63883 | [5 empty] | 1.2059
2020 | July | 98 | 17 | 0.64925 | [5 empty] | 1.4021
2020 | July | 98 | 18 | 0.62407 | [5 empty] | 1.3091
2020 | July | 98 | 19 | 0.61941 | [5 empty] | 1.1189
2020 | July | 98 | 20 | 0.54153 | [5 empty] | 0.89999
2020 | July | 98 | 21 | 0.52922 | [5 empty] | 0.74122
2020 | July | 98 | 22 | 0.5388 | [5 empty] | 0.79315
2020 | July | 98 | 23 | 0.56625 | [5 empty] | 0.72601
2020 | July | 98 | 24 | 0.49641 | [5 empty] | 0.71642
2020 | July | 99 | 1 | 0.48881 | [5 empty] | 0.49547
2020 | July | 99 | 2 | 0.46236 | [5 empty] | 0.4753
2020 | July | 99 | 3 | 0.45607 | [5 empty] | 0.47166
2020 | July | 99 | 4 | 0.45521 | [5 empty] | 0.4667
2020 | July | 99 | 5 | 0.4559 | [5 empty] | 0.4614
2020 | July | 99 | 6 | 0.44745 | [5 empty] | 0.46306
2020 | July | 99 | 7 | 0.50311 | [5 empty] | 0.46273
2020 | July | 99 | 8 | 0.53028 | [5 empty] | 0.46041
2020 | July | 99 | 9 | 0.51811 | [5 empty] | 0.47033
2020 | July | 99 | 10 | 0.5406 | [5 empty] | 0.46769
2020 | July | 99 | 11 | 0.59734 | [5 empty] | 0.46603
2020 | July | 99 | 12 | 0.55898 | [5 empty] | 0.46306
2020 | July | 99 | 13 | 0.57571 | [5 empty] | 0.46174
2020 | July | 99 | 14 | 0.53119 | [5 empty] | 0.46438
2020 | July | 99 | 15 | 0.56976 | [5 empty] | 0.48687
2020 | July | 99 | 16 | 0.60729 | [5 empty] | 0.50308
2020 | July | 99 | 17 | 0.63564 | [5 empty] | 0.98135
2020 | July | 99 | 18 | 0.60221 | [5 empty] | 1.3518
2020 | July | 99 | 19 | 0.53018 | [5 empty] | 1.4725
2020 | July | 99 | 20 | 0.5693 | [5 empty] | 1.4811
2020 | July | 99 | 21 | 0.59647 | [5 empty] | 1.286
2020 | July | 99 | 22 | 0.56333 | [5 empty] | 1.0045
2020 | July | 99 | 23 | 0.49874 | [5 empty] | 0.9195
2020 | July | 99 | 24 | 0.47776 | [5 empty] | 0.67375
2020 | July | 100 | 1 | 0.48197 | [5 empty] | 0.47893
2020 | July | 100 | 2 | 0.4774 | [5 empty] | 0.4796
2020 | July | 100 | 3 | 0.47839 | [5 empty] | 0.53351
2020 | July | 100 | 4 | 0.47306 | [5 empty] | 0.63902
2020 | July | 100 | 5 | 0.47268 | [5 empty] | 0.68334
2020 | July | 100 | 6 | 0.47114 | [5 empty] | 0.51234
2020 | July | 100 | 7 | 0.50033 | [5 empty] | 0.47993
2020 | July | 100 | 8 | 0.44779 | [5 empty] | 0.47993
2020 | July | 100 | 9 | 0.53904 | [5 empty] | 0.47993
2020 | July | 100 | 10 | 0.5682 | [5 empty] | 0.47893
2020 | July | 100 | 11 | 0.62227 | [5 empty] | 0.47596
2020 | July | 100 | 12 | 0.63751 | [5 empty] | 0.47497
2020 | July | 100 | 13 | 0.61128 | [5 empty] | 0.47265
2020 | July | 100 | 14 | 0.56577 | [5 empty] | 0.47
2020 | July | 100 | 15 | 0.62263 | [5 empty] | 0.46802
2020 | July | 100 | 16 | 0.6475 | [5 empty] | 0.4657
2020 | July | 100 | 17 | 0.64243 | [5 empty] | 0.46306
2020 | July | 100 | 18 | 0.62582 | [5 empty] | 0.46537
2020 | July | 100 | 19 | 0.60285 | [5 empty] | 0.46504
2020 | July | 100 | 20 | 0.56935 | [5 empty] | 0.4657
2020 | July | 100 | 21 | 0.54096 | [5 empty] | 0.46901
2020 | July | 100 | 22 | 0.5262 | [5 empty] | 0.46603
2020 | July | 100 | 23 | 0.51749 | [5 empty] | 0.4624
2020 | July | 100 | 24 | 0.51629 | [5 empty] | 0.36846
2020 | July | 101 | 1 | 0.5082 | [5 empty] | 0
2020 | July | 101 | 2 | 0.49387 | [5 empty] | 0
2020 | July | 101 | 3 | 0.47061 | [5 empty] | 0
2020 | July | 101 | 4 | 0.46879 | [5 empty] | 0
2020 | July | 101 | 5 | 0.46802 | [5 empty] | 0
2020 | July | 101 | 6 | 0.46418 | [5 empty] | 0.15678
2020 | July | 101 | 7 | 0.42945 | [5 empty] | 0.48059
2020 | July | 101 | 8 | 0.44359 | [5 empty] | 0.48588
2020 | July | 101 | 9 | 0.43891 | [5 empty] | 0.48456
2020 | July | 101 | 10 | 0.52973 | [5 empty] | 0.48191
2020 | July | 101 | 11 | 0.62066 | [5 empty] | 0.47761
2020 | July | 101 | 12 | 0.60557 | [5 empty] | 0.47662
2020 | July | 101 | 13 | 0.58761 | [5 empty] | 0.47265
2020 | July | 101 | 14 | 0.5412 | [5 empty] | 0.47033
2020 | July | 101 | 15 | 0.58399 | [5 empty] | 0.46835
2020 | July | 101 | 16 | 0.60941 | [5 empty] | 0.46405
2020 | July | 101 | 17 | 0.59676 | [5 empty] | 0.46174
2020 | July | 101 | 18 | 0.60012 | [5 empty] | 0.46405
2020 | July | 101 | 19 | 0.55053 | [5 empty] | 0.46736
2020 | July | 101 | 20 | 0.55411 | [5 empty] | 0.46107
2020 | July | 101 | 21 | 0.50582 | [5 empty] | 0.26328
2020 | July | 101 | 22 | 0.52241 | [5 empty] | 0
2020 | July | 101 | 23 | 0.50371 | [5 empty] | 0
2020 | July | 101 | 24 | 0.5147 | [5 empty] | 0
2020 | July | 102 | 1 | 0.49675 | [5 empty] | 0
2020 | July | 102 | 2 | 0.49186 | [5 empty] | 0
2020 | July | 102 | 3 | 0.4776 | [5 empty] | 0
2020 | July | 102 | 4 | 0.47025 | [5 empty] | 0
2020 | July | 102 | 5 | 0.47037 | [5 empty] | 0
2020 | July | 102 | 6 | 0.46649 | [5 empty] | 0.12139
2020 | July | 102 | 7 | 0.42489 | [5 empty] | 0.4657
2020 | July | 102 | 8 | 0.44287 | [5 empty] | 0.47
2020 | July | 102 | 9 | 0.45972 | [5 empty] | 0.46868
2020 | July | 102 | 10 | 0.53383 | [5 empty] | 0.47827
2020 | July | 102 | 11 | 0.58238 | [5 empty] | 0.47827
2020 | July | 102 | 12 | 0.5868 | [5 empty] | 0.47298
2020 | July | 102 | 13 | 0.57489 | [5 empty] | 0.46934
2020 | July | 102 | 14 | 0.51333 | [5 empty] | 0.4657
2020 | July | 102 | 15 | 0.59541 | [5 empty] | 0.46471
2020 | July | 102 | 16 | 0.62112 | [5 empty] | 0.0033076
2020 | July | 102 | 17 | 0.57422 | [5 empty] | 0
2020 | July | 102 | 18 | 0.60485 | [5 empty] | 0.10287
2020 | July | 102 | 19 | 0.58435 | [5 empty] | 0.52491
2020 | July | 102 | 20 | 0.55644 | [5 empty] | 0.51929
2020 | July | 102 | 21 | 0.53301 | [5 empty] | 0.51631
2020 | July | 102 | 22 | 0.54487 | [5 empty] | 0.52756
2020 | July | 102 | 23 | 0.51859 | [5 empty] | 0.53252
2020 | July | 102 | 24 | 0.50501 | [5 empty] | 0.4839
2020 | July | 103 | 1 | 0.4962 | [5 empty] | 0.48522
2020 | July | 103 | 2 | 0.49999 | [5 empty] | 0.49084
2020 | July | 103 | 3 | 0.49629 | [5 empty] | 0.48952
2020 | July | 103 | 4 | 0.48982 | [5 empty] | 0.48191
2020 | July | 103 | 5 | 0.48835 | [5 empty] | 0.46967
2020 | July | 103 | 6 | 0.48422 | [5 empty] | 0.4667
2020 | July | 103 | 7 | 0.43876 | [5 empty] | 0.4667
2020 | July | 103 | 8 | 0.44342 | [5 empty] | 0.46438
2020 | July | 103 | 9 | 0.45739 | [5 empty] | 0.4624
2020 | July | 103 | 10 | 0.53412 | [5 empty] | 0.4614
2020 | July | 103 | 11 | 0.55543 | [5 empty] | 0.45777
2020 | July | 103 | 12 | 0.54257 | [5 empty] | 0.47364
2020 | July | 103 | 13 | 0.51273 | [5 empty] | 0.47232
2020 | July | 103 | 14 | 0.49056 | [5 empty] | 0.46769
2020 | July | 103 | 15 | 0.47357 | [5 empty] | 0.14487
2020 | July | 103 | 16 | 0.47484 | [5 empty] | 0
2020 | July | 103 | 17 | 0.4751 | [5 empty] | 0
2020 | July | 103 | 18 | 0.45943 | [5 empty] | 0.13429
2020 | July | 103 | 19 | 0.45321 | [5 empty] | 0.52259
2020 | July | 103 | 20 | 0.48422 | [5 empty] | 0.51796
2020 | July | 103 | 21 | 0.48914 | [5 empty] | 0.51763
2020 | July | 103 | 22 | 0.50455 | [5 empty] | 0.50936
2020 | July | 103 | 23 | 0.51456 | [5 empty] | 0.029437
2020 | July | 103 | 24 | 0.49341 | [5 empty] | 0
2020 | July | 104 | 1 | 0.46341 | [5 empty] | 0
2020 | July | 104 | 2 | 0.46171 | [5 empty] | 0
2020 | July | 104 | 3 | 0.45638 | [5 empty] | 0
2020 | July | 104 | 4 | 0.45993 | [5 empty] | 0
2020 | July | 104 | 5 | 0.44937 | [5 empty] | 0
2020 | July | 104 | 6 | 0.44532 | [5 empty] | 0.069128
2020 | July | 104 | 7 | 0.45725 | [5 empty] | 0.53748
2020 | July | 104 | 8 | 0.43702 | [5 empty] | 0.63472
2020 | July | 104 | 9 | 0.42756 | [5 empty] | 0.64365
2020 | July | 104 | 10 | 0.50837 | [5 empty] | 0
2020 | July | 104 | 11 | 0.53018 | [5 empty] | 0
2020 | July | 104 | 12 | 0.54002 | [5 empty] | 0
2020 | July | 104 | 13 | 0.60943 | [5 empty] | 0
2020 | July | 104 | 14 | 0.51708 | [5 empty] | 0
2020 | July | 104 | 15 | 0.56124 | [5 empty] | 0.31984
2020 | July | 104 | 16 | 0.5724 | [5 empty] | 0.72039
2020 | July | 104 | 17 | 0.60405 | [5 empty] | 0.3549
2020 | July | 104 | 18 | 0.58992 | [5 empty] | 0.32546
2020 | July | 104 | 19 | 0.58315 | [5 empty] | 0.65589
2020 | July | 104 | 20 | 0.55145 | [5 empty] | 1.2344
2020 | July | 104 | 21 | 0.52111 | [5 empty] | 1.0442
2020 | July | 104 | 22 | 0.53311 | [5 empty] | 0.5861
2020 | July | 104 | 23 | 0.50131 | [5 empty] | 0.58742
2020 | July | 104 | 24 | 0.47988 | [5 empty] | 0.58511
2020 | July | 105 | 1 | 0.47066 | [5 empty] | 0.52226
2020 | July | 105 | 2 | 0.4692 | [5 empty] | 0.49316
2020 | July | 105 | 3 | 0.4685 | [5 empty] | 0.48125
2020 | July | 105 | 4 | 0.46687 | [5 empty] | 0.47497
2020 | July | 105 | 5 | 0.46488 | [5 empty] | 0.47199
2020 | July | 105 | 6 | 0.46452 | [5 empty] | 0.46769
2020 | July | 105 | 7 | 0.4961 | [5 empty] | 0.47033
2020 | July | 105 | 8 | 0.48089 | [5 empty] | 0.46802
2020 | July | 105 | 9 | 0.48393 | [5 empty] | 0.46339
2020 | July | 105 | 10 | 0.4776 | [5 empty] | 0.46769
2020 | July | 105 | 11 | 0.58855 | [5 empty] | 0.46835
2020 | July | 105 | 12 | 0.59141 | [5 empty] | 0.46438
2020 | July | 105 | 13 | 0.57266 | [5 empty] | 0.46537
2020 | July | 105 | 14 | 0.52116 | [5 empty] | 0.073759
2020 | July | 105 | 15 | 0.56695 | [5 empty] | 0
2020 | July | 105 | 16 | 0.56009 | [5 empty] | 0
2020 | July | 105 | 17 | 0.56637 | [5 empty] | 0
2020 | July | 105 | 18 | 0.56772 | [5 empty] | 0
2020 | July | 105 | 19 | 0.54775 | [5 empty] | 0.23451
2020 | July | 105 | 20 | 0.54329 | [5 empty] | 0.51433
2020 | July | 105 | 21 | 0.51501 | [5 empty] | 0.50738
2020 | July | 105 | 22 | 0.50227 | [5 empty] | 0.49878
2020 | July | 105 | 23 | 0.49497 | [5 empty] | 0.031091
2020 | July | 105 | 24 | 0.49164 | [5 empty] | 0
2020 | July | 106 | 1 | 0.47899 | [5 empty] | 0
2020 | July | 106 | 2 | 0.46106 | [5 empty] | 0
2020 | July | 106 | 3 | 0.46041 | [5 empty] | 0
2020 | July | 106 | 4 | 0.46015 | [5 empty] | 0
2020 | July | 106 | 5 | 0.45641 | [5 empty] | 0
2020 | July | 106 | 6 | 0.4986 | [5 empty] | 0.073759
2020 | July | 106 | 7 | 0.45893 | [5 empty] | 0.4743
2020 | July | 106 | 8 | 0.45374 | [5 empty] | 0.47133
2020 | July | 106 | 9 | 0.47549 | [5 empty] | 0.4667
2020 | July | 106 | 10 | 0.528 | [5 empty] | 0.46339
2020 | July | 106 | 11 | 0.54905 | [5 empty] | 0.46967
2020 | July | 106 | 12 | 0.54043 | [5 empty] | 0.47497
2020 | July | 106 | 13 | 0.528 | [5 empty] | 0.46736
2020 | July | 106 | 14 | 0.43214 | [5 empty] | 0.36681
2020 | July | 106 | 15 | 0.48312 | [5 empty] | 0
2020 | July | 106 | 16 | 0.5479 | [5 empty] | 0
2020 | July | 106 | 17 | 0.57249 | [5 empty] | 0
2020 | July | 106 | 18 | 0.56673 | [5 empty] | 0
2020 | July | 106 | 19 | 0.60919 | [5 empty] | 0
2020 | July | 106 | 20 | 0.6301 | [5 empty] | 0.42039
2020 | July | 106 | 21 | 0.61245 | [5 empty] | 0.53748
2020 | July | 106 | 22 | 0.58102 | [5 empty] | 0.52359
2020 | July | 106 | 23 | 0.5538 | [5 empty] | 0.037045
2020 | July | 106 | 24 | 0.53503 | [5 empty] | 0
2020 | July | 107 | 1 | 0.53306 | [5 empty] | 0
2020 | July | 107 | 2 | 0.55485 | [5 empty] | 0
2020 | July | 107 | 3 | 0.55075 | [5 empty] | 0
2020 | July | 107 | 4 | 0.54626 | [5 empty] | 0
2020 | July | 107 | 5 | 0.5321 | [5 empty] | 0
2020 | July | 107 | 6 | 0.54463 | [5 empty] | 0.066482
2020 | July | 107 | 7 | 0.50942 | [5 empty] | 0.48555
2020 | July | 107 | 8 | 0.55068 | [5 empty] | 0.48985
2020 | July | 107 | 9 | 0.49805 | [5 empty] | 0.57783
2020 | July | 107 | 10 | 0.59513 | [5 empty] | 0.22657
2020 | July | 107 | 11 | 0.57753 | [5 empty] | 0
2020 | July | 107 | 12 | 0.51717 | [5 empty] | 0
2020 | July | 107 | 13 | 0.5561 | [5 empty] | 0
2020 | July | 107 | 14 | 0.51201 | [5 empty] | 0
2020 | July | 107 | 15 | 0.55322 | [5 empty] | 0
2020 | July | 107 | 16 | 0.47764 | [5 empty] | 0
2020 | July | 107 | 17 | 0.52948 | [5 empty] | 0
2020 | July | 107 | 18 | 0.55651 | [5 empty] | 0.15248
2020 | July | 107 | 19 | 0.57633 | [5 empty] | 0.54012
2020 | July | 107 | 20 | 0.56016 | [5 empty] | 0.52954
2020 | July | 107 | 21 | 0.56755 | [5 empty] | 0.51829
2020 | July | 107 | 22 | 0.56597 | [5 empty] | 0.50705
2020 | July | 107 | 23 | 0.55625 | [5 empty] | 0.08765
2020 | July | 107 | 24 | 0.55022 | [5 empty] | 0
2020 | July | 108 | 1 | 0.53853 | [5 empty] | 0
2020 | July | 108 | 2 | 0.5305 | [5 empty] | 0
2020 | July | 108 | 3 | 0.50025 | [5 empty] | 0
2020 | July | 108 | 4 | 0.49596 | [5 empty] | 0
2020 | July | 108 | 5 | 0.49552 | [5 empty] | 0
2020 | July | 108 | 6 | 0.53549 | [5 empty] | 0.065159
2020 | July | 108 | 7 | 0.49245 | [5 empty] | 0.50573
2020 | July | 108 | 8 | 0.48374 | [5 empty] | 0.51929
2020 | July | 108 | 9 | 0.45629 | [5 empty] | 0.5087
2020 | July | 108 | 10 | 0.47493 | [5 empty] | 0.001323
2020 | July | 108 | 11 | 0.60113 | [5 empty] | 0
2020 | July | 108 | 12 | 0.62056 | [5 empty] | 0
2020 | July | 108 | 13 | 0.61512 | [5 empty] | 0
2020 | July | 108 | 14 | 0.5651 | [5 empty] | 0
2020 | July | 108 | 15 | 0.63885 | [5 empty] | 0
2020 | July | 108 | 16 | 0.81293 | [5 empty] | 0
2020 | July | 108 | 17 | 0.98419 | [5 empty] | 0
2020 | July | 108 | 18 | 0.67154 | [5 empty] | 0.14454
2020 | July | 108 | 19 | 0.63811 | [5 empty] | 0.53516
2020 | July | 108 | 20 | 0.65462 | [5 empty] | 0.52689
2020 | July | 108 | 21 | 0.64286 | [5 empty] | 0.51829
2020 | July | 108 | 22 | 0.60314 | [5 empty] | 0.50705
2020 | July | 108 | 23 | 0.57235 | [5 empty] | 0.079381
2020 | July | 108 | 24 | 0.5477 | [5 empty] | 0
2020 | July | 109 | 1 | 0.53587 | [5 empty] | 0
2020 | July | 109 | 2 | 0.54986 | [5 empty] | 0
2020 | July | 109 | 3 | 0.54571 | [5 empty] | 0
2020 | July | 109 | 4 | 0.54809 | [5 empty] | 0
2020 | July | 109 | 5 | 0.53717 | [5 empty] | 0
2020 | July | 109 | 6 | 0.59842 | [5 empty] | 0.15645
2020 | July | 109 | 7 | 0.55824 | [5 empty] | 0.50308
2020 | July | 109 | 8 | 0.54412 | [5 empty] | 0.51796
2020 | July | 109 | 9 | 0.51357 | [5 empty] | 0.50804
2020 | July | 109 | 10 | 0.57597 | [5 empty] | 0.031091
2020 | July | 109 | 11 | 0.62457 | [5 empty] | 0
2020 | July | 109 | 12 | 0.60854 | [5 empty] | 0
2020 | July | 109 | 13 | 0.56105 | [5 empty] | 0
2020 | July | 109 | 14 | 0.51696 | [5 empty] | 0
2020 | July | 109 | 15 | 0.60379 | [5 empty] | 0
2020 | July | 109 | 16 | 0.57633 | [5 empty] | 0
2020 | July | 109 | 17 | 0.56438 | [5 empty] | 0
2020 | July | 109 | 18 | 0.6713 | [5 empty] | 0.096581
2020 | July | 109 | 19 | 0.60408 | [5 empty] | 0.55369
2020 | July | 109 | 20 | 0.63401 | [5 empty] | 0.54905
2020 | July | 109 | 21 | 0.68969 | [5 empty] | 0.54442
2020 | July | 109 | 22 | 0.52903 | [5 empty] | 0.49216
2020 | July | 109 | 23 | 0.53717 | [5 empty] | 0.47364
2020 | July | 109 | 24 | 0.48069 | [5 empty] | 0.46868
2020 | July | 110 | 1 | 0.47546 | [5 empty] | 0.18192
2020 | July | 110 | 2 | 0.46255 | [5 empty] | 0
2020 | July | 110 | 3 | 0.44707 | [5 empty] | 0
2020 | July | 110 | 4 | 0.42885 | [5 empty] | 0
2020 | July | 110 | 5 | 0.43848 | [5 empty] | 0
2020 | July | 110 | 6 | 0.43502 | [5 empty] | 0.067143
2020 | July | 110 | 7 | 0.45292 | [5 empty] | 0.49646
2020 | July | 110 | 8 | 0.42384 | [5 empty] | 0.4786
2020 | July | 110 | 9 | 0.41971 | [5 empty] | 0.47397
2020 | July | 110 | 10 | 0.47273 | [5 empty] | 0.21532
2020 | July | 110 | 11 | 0.48924 | [5 empty] | 0
2020 | July | 110 | 12 | 0.46728 | [5 empty] | 0
2020 | July | 110 | 13 | 0.43497 | [5 empty] | 0
2020 | July | 110 | 14 | 0.41501 | [5 empty] | 0
2020 | July | 110 | 15 | 0.41472 | [5 empty] | 0.31157
2020 | July | 110 | 16 | 0.46217 | [5 empty] | 0.87584
2020 | July | 110 | 17 | 0.45298 | [5 empty] | 0.53847
2020 | July | 110 | 18 | 0.51456 | [5 empty] | 0.53715
2020 | July | 110 | 19 | 0.51945 | [5 empty] | 0.53384
2020 | July | 110 | 20 | 0.53525 | [5 empty] | 0.53086
2020 | July | 110 | 21 | 0.51148 | [5 empty] | 0.52524
2020 | July | 110 | 22 | 0.50006 | [5 empty] | 0.48621
2020 | July | 110 | 23 | 0.48089 | [5 empty] | 0.46835
2020 | July | 110 | 24 | 0.46814 | [5 empty] | 0.46339
2020 | July | 111 | 1 | 0.46632 | [5 empty] | 0.46207
2020 | July | 111 | 2 | 0.46322 | [5 empty] | 0.45975
2020 | July | 111 | 3 | 0.45861 | [5 empty] | 0.46372
2020 | July | 111 | 4 | 0.45631 | [5 empty] | 0.23054
2020 | July | 111 | 5 | 0.44633 | [5 empty] | 0
2020 | July | 111 | 6 | 0.43901 | [5 empty] | 0.00066151
2020 | July | 111 | 7 | 0.44006 | [5 empty] | 0.47298
2020 | July | 111 | 8 | 0.44191 | [5 empty] | 0.46934
2020 | July | 111 | 9 | 0.46948 | [5 empty] | 0.46603
2020 | July | 111 | 10 | 0.53935 | [5 empty] | 0.17332
2020 | July | 111 | 11 | 0.57989 | [5 empty] | 0
2020 | July | 111 | 12 | 0.58034 | [5 empty] | 0
2020 | July | 111 | 13 | 0.60837 | [5 empty] | 0
2020 | July | 111 | 14 | 0.47664 | [5 empty] | 0
2020 | July | 111 | 15 | 0.57864 | [5 empty] | 0
2020 | July | 111 | 16 | 0.8807 | [5 empty] | 0.38434
2020 | July | 111 | 17 | 0.99319 | [5 empty] | 0.51631
2020 | July | 111 | 18 | 0.73747 | [5 empty] | 0.51102
2020 | July | 111 | 19 | 0.61241 | [5 empty] | 0.50672
2020 | July | 111 | 20 | 0.62179 | [5 empty] | 0.5011
2020 | July | 111 | 21 | 0.58008 | [5 empty] | 0.49415
2020 | July | 111 | 22 | 0.57017 | [5 empty] | 0.48919
2020 | July | 111 | 23 | 0.55039 | [5 empty] | 0.068797
2020 | July | 111 | 24 | 0.52867 | [5 empty] | 0
2020 | July | 112 | 1 | 0.52668 | [5 empty] | 0
2020 | July | 112 | 2 | 0.50054 | [5 empty] | 0
2020 | July | 112 | 3 | 0.49812 | [5 empty] | 0
2020 | July | 112 | 4 | 0.49627 | [5 empty] | 0
2020 | July | 112 | 5 | 0.49637 | [5 empty] | 0.20242
2020 | July | 112 | 6 | 0.53309 | [5 empty] | 0.48952
2020 | July | 112 | 7 | 0.48329 | [5 empty] | 0.52855
2020 | July | 112 | 8 | 0.48 | [5 empty] | 0.53351
2020 | July | 112 | 9 | 0.45408 | [5 empty] | 0.52656
2020 | July | 112 | 10 | 0.48105 | [5 empty] | 0.51929
2020 | July | 112 | 11 | 0.69021 | [5 empty] | 0.48786
2020 | July | 112 | 12 | 0.91279 | [5 empty] | 0.19911
2020 | July | 112 | 13 | 0.53429 | [5 empty] | 0
2020 | July | 112 | 14 | 0.44544 | [5 empty] | 0
2020 | July | 112 | 15 | 0.48307 | [5 empty] | 0
2020 | July | 112 | 16 | 0.5477 | [5 empty] | 0
2020 | July | 112 | 17 | 0.5939 | [5 empty] | 0
2020 | July | 112 | 18 | 0.61668 | [5 empty] | 0
2020 | July | 112 | 19 | 0.62035 | [5 empty] | 0.32414
2020 | July | 112 | 20 | 0.61051 | [5 empty] | 0.51796
2020 | July | 112 | 21 | 0.58291 | [5 empty] | 0.50936
2020 | July | 112 | 22 | 0.58337 | [5 empty] | 0.55038
2020 | July | 112 | 23 | 0.57986 | [5 empty] | 0.10485
2020 | July | 112 | 24 | 0.54545 | [5 empty] | 0
2020 | July | 113 | 1 | 0.52987 | [5 empty] | 0
2020 | July | 113 | 2 | 0.51967 | [5 empty] | 0
2020 | July | 113 | 3 | 0.49795 | [5 empty] | 0
2020 | July | 113 | 4 | 0.49202 | [5 empty] | 0
2020 | July | 113 | 5 | 0.48789 | [5 empty] | 0
2020 | July | 113 | 6 | 0.49108 | [5 empty] | 0.20904
2020 | July | 113 | 7 | 0.47052 | [5 empty] | 0.8044
2020 | July | 113 | 8 | 0.49279 | [5 empty] | 0.90792
2020 | July | 113 | 9 | 0.51993 | [5 empty] | 0.87088
2020 | July | 113 | 10 | 0.51389 | [5 empty] | 0.56989
2020 | July | 113 | 11 | 0.61548 | [5 empty] | 0
2020 | July | 113 | 12 | 0.54377 | [5 empty] | 0
2020 | July | 113 | 13 | 0.47381 | [5 empty] | 0
2020 | July | 113 | 14 | 0.4525 | [5 empty] | 0
2020 | July | 113 | 15 | 0.50968 | [5 empty] | 0
2020 | July | 113 | 16 | 0.54081 | [5 empty] | 0
2020 | July | 113 | 17 | 0.57043 | [5 empty] | 0
2020 | July | 113 | 18 | 0.62846 | [5 empty] | 0
2020 | July | 113 | 19 | 0.63456 | [5 empty] | 0
2020 | July | 113 | 20 | 0.62724 | [5 empty] | 0
2020 | July | 113 | 21 | 0.6113 | [5 empty] | 0
2020 | July | 113 | 22 | 0.57905 | [5 empty] | 0
2020 | July | 113 | 23 | 0.57002 | [5 empty] | 0
2020 | July | 113 | 24 | 0.54806 | [5 empty] | 0
2020 | July | 114 | 1 | 0.52601 | [5 empty] | 0
2020 | July | 114 | 2 | 0.50752 | [5 empty] | 0
2020 | July | 114 | 3 | 0.5047 | [5 empty] | 0
2020 | July | 114 | 4 | 0.50328 | [5 empty] | 0
2020 | July | 114 | 5 | 0.50491 | [5 empty] | 0
2020 | July | 114 | 6 | 0.51544 | [5 empty] | 0
2020 | July | 114 | 7 | 0.50479 | [5 empty] | 0
2020 | July | 114 | 8 | 0.51094 | [5 empty] | 0
2020 | July | 114 | 9 | 0.51612 | [5 empty] | 0
2020 | July | 114 | 10 | 0.61217 | [5 empty] | 0
2020 | July | 114 | 11 | 0.60386 | [5 empty] | 0
2020 | July | 114 | 12 | 0.51422 | [5 empty] | 0
2020 | July | 114 | 13 | 0.53189 | [5 empty] | 0.74949
2020 | July | 114 | 14 | 0.4337 | [5 empty] | 0.7313
2020 | July | 114 | 15 | 0.56681 | [5 empty] | 0.48026
2020 | July | 114 | 16 | 0.64526 | [5 empty] | 0.47397
2020 | July | 114 | 17 | 0.62061 | [5 empty] | 0.46736
2020 | July | 114 | 18 | 0.70591 | [5 empty] | 0.46934
2020 | July | 114 | 19 | 1.027 | [5 empty] | 0.46802
2020 | July | 114 | 20 | 0.82221 | [5 empty] | 0.4667
2020 | July | 114 | 21 | 0.63048 | [5 empty] | 0.46372
2020 | July | 114 | 22 | 0.62803 | [5 empty] | 0.090627
2020 | July | 114 | 23 | 0.61072 | [5 empty] | 0
2020 | July | 114 | 24 | 0.54802 | [5 empty] | 0
2020 | July | 115 | 1 | 0.53978 | [5 empty] | 0
2020 | July | 115 | 2 | 0.53801 | [5 empty] | 0
2020 | July | 115 | 3 | 0.53359 | [5 empty] | 0
2020 | July | 115 | 4 | 0.5279 | [5 empty] | 0
2020 | July | 115 | 5 | 0.50688 | [5 empty] | 0
2020 | July | 115 | 6 | 0.50532 | [5 empty] | 0
2020 | July | 115 | 7 | 0.48943 | [5 empty] | 0
2020 | July | 115 | 8 | 0.49615 | [5 empty] | 0
2020 | July | 115 | 9 | 0.54403 | [5 empty] | 0
2020 | July | 115 | 10 | 0.56467 | [5 empty] | 0
2020 | July | 115 | 11 | 0.59213 | [5 empty] | 0
2020 | July | 115 | 12 | 0.59498 | [5 empty] | 0
2020 | July | 115 | 13 | 0.54209 | [5 empty] | 0
2020 | July | 115 | 14 | 0.50117 | [5 empty] | 0
2020 | July | 115 | 15 | 0.58382 | [5 empty] | 0.80208
2020 | July | 115 | 16 | 0.58802 | [5 empty] | 0.513
2020 | July | 115 | 17 | 0.63785 | [5 empty] | 0.49878
2020 | July | 115 | 18 | 0.64502 | [5 empty] | 0.4872
2020 | July | 115 | 19 | 0.63674 | [5 empty] | 0.46967
2020 | July | 115 | 20 | 0.6276 | [5 empty] | 0.46901
2020 | July | 115 | 21 | 0.61553 | [5 empty] | 0.46504
2020 | July | 115 | 22 | 0.59841 | [5 empty] | 0.46372
2020 | July | 115 | 23 | 0.58092 | [5 empty] | 0.079712
2020 | July | 115 | 24 | 0.57283 | [5 empty] | 0
2020 | July | 116 | 1 | 0.56357 | [5 empty] | 0
2020 | July | 116 | 2 | 0.5441 | [5 empty] | 0
2020 | July | 116 | 3 | 0.52869 | [5 empty] | 0
2020 | July | 116 | 4 | 0.35491 | [5 empty] | 0
2020 | July | 116 | 5 | 0.49435 | [5 empty] | 0
2020 | July | 116 | 6 | 0.52399 | [5 empty] | 0.072105
2020 | July | 116 | 7 | 0.48852 | [5 empty] | 0.4915
2020 | July | 116 | 8 | 0.49769 | [5 empty] | 0.49018
2020 | July | 116 | 9 | 0.49171 | [5 empty] | 0.4839
2020 | July | 116 | 10 | 0.50265 | [5 empty] | 0.24807
2020 | July | 116 | 11 | 0.42991 | [5 empty] | 0
2020 | July | 116 | 12 | 0.50721 | [5 empty] | 0
2020 | July | 116 | 13 | 0.50537 | [5 empty] | 0
2020 | July | 116 | 14 | 0.56685 | [5 empty] | 0
2020 | July | 116 | 15 | 0.66542 | [5 empty] | 0
2020 | July | 116 | 16 | 0.79164 | [5 empty] | 0
2020 | July | 116 | 17 | 1.0651 | [5 empty] | 0
2020 | July | 116 | 18 | 1.3426 | [5 empty] | 0.063836
2020 | July | 116 | 19 | 1.0367 | [5 empty] | 0.49018
2020 | July | 116 | 20 | 0.92119 | [5 empty] | 0.4882
2020 | July | 116 | 21 | 0.69108 | [5 empty] | 0.4839
2020 | July | 116 | 22 | 0.65037 | [5 empty] | 0.56857
2020 | July | 116 | 23 | 0.61648 | [5 empty] | 0.31223
2020 | July | 116 | 24 | 0.57861 | [5 empty] | 0
2020 | July | 117 | 1 | 0.56253 | [5 empty] | 0
2020 | July | 117 | 2 | 0.56808 | [5 empty] | 0
2020 | July | 117 | 3 | 0.56347 | [5 empty] | 0
2020 | July | 117 | 4 | 0.55869 | [5 empty] | 0
2020 | July | 117 | 5 | 0.53644 | [5 empty] | 0
2020 | July | 117 | 6 | 0.52836 | [5 empty] | 0.46736
2020 | July | 117 | 7 | 0.51093 | [5 empty] | 0.57717
2020 | July | 117 | 8 | 0.47275 | [5 empty] | 0.57221
2020 | July | 117 | 9 | 0.41553 | [5 empty] | 0.077066
2020 | July | 117 | 10 | 0.46706 | [5 empty] | 0
2020 | July | 117 | 11 | 0.63667 | [5 empty] | 0
2020 | July | 117 | 12 | 0.67939 | [5 empty] | 0
2020 | July | 117 | 13 | 0.69129 | [5 empty] | 0
2020 | July | 117 | 14 | 0.65541 | [5 empty] | 0.4753
2020 | July | 117 | 15 | 0.60868 | [5 empty] | 0.4839
2020 | July | 117 | 16 | 0.56229 | [5 empty] | 0.47993
2020 | July | 117 | 17 | 0.56097 | [5 empty] | 0.47463
2020 | July | 117 | 18 | 0.61608 | [5 empty] | 0.46901
2020 | July | 117 | 19 | 0.6102 | [5 empty] | 0.4667
2020 | July | 117 | 20 | 0.58709 | [5 empty] | 0.46174
2020 | July | 117 | 21 | 0.60328 | [5 empty] | 0.45611
2020 | July | 117 | 22 | 0.60439 | [5 empty] | 0.44685
2020 | July | 117 | 23 | 0.59025 | [5 empty] | 0
2020 | July | 117 | 24 | 0.58171 | [5 empty] | 0
2020 | July | 118 | 1 | 0.56104 | [5 empty] | 0
2020 | July | 118 | 2 | 0.55077 | [5 empty] | 0
2020 | July | 118 | 3 | 0.53186 | [5 empty] | 0
2020 | July | 118 | 4 | 0.55713 | [5 empty] | 0
2020 | July | 118 | 5 | 0.55646 | [5 empty] | 0
2020 | July | 118 | 6 | 0.55749 | [5 empty] | 0.055567
2020 | July | 118 | 7 | 0.53834 | [5 empty] | 0.47232
2020 | July | 118 | 8 | 0.54141 | [5 empty] | 0.47695
2020 | July | 118 | 9 | 0.55001 | [5 empty] | 0.47298
2020 | July | 118 | 10 | 0.58687 | [5 empty] | 0.17431
2020 | July | 118 | 11 | 0.60854 | [5 empty] | 0
2020 | July | 118 | 12 | 0.6742 | [5 empty] | 0
2020 | July | 118 | 13 | 0.67576 | [5 empty] | 0
2020 | July | 118 | 14 | 0.56832 | [5 empty] | 0
2020 | July | 118 | 15 | 0.70377 | [5 empty] | 0
2020 | July | 118 | 16 | 0.77985 | [5 empty] | 0
2020 | July | 118 | 17 | 0.78367 | [5 empty] | 0
2020 | July | 118 | 18 | 0.75593 | [5 empty] | 0
2020 | July | 118 | 19 | 0.79876 | [5 empty] | 0.40716
2020 | July | 118 | 20 | 0.87691 | [5 empty] | 0.5302
2020 | July | 118 | 21 | 1.0173 | [5 empty] | 0.52425
2020 | July | 118 | 22 | 1.0347 | [5 empty] | 0.51763
2020 | July | 118 | 23 | 0.96429 | [5 empty] | 0.49216
2020 | July | 118 | 24 | 0.95824 | [5 empty] | 0
2020 | July | 119 | 1 | 0.94027 | [5 empty] | 0
2020 | July | 119 | 2 | 0.97241 | [5 empty] | 0
2020 | July | 119 | 3 | 0.95671 | [5 empty] | 0
2020 | July | 119 | 4 | 0.94781 | [5 empty] | 0
2020 | July | 119 | 5 | 0.94535 | [5 empty] | 0
2020 | July | 119 | 6 | 0.94668 | [5 empty] | 0.299
2020 | July | 119 | 7 | 0.94492 | [5 empty] | 0.49514
2020 | July | 119 | 8 | 0.91723 | [5 empty] | 0.48224
2020 | July | 119 | 9 | 0.90729 | [5 empty] | 0.47761
2020 | July | 119 | 10 | 0.96338 | [5 empty] | 0.47331
2020 | July | 119 | 11 | 1.0715 | [5 empty] | 0.46736
2020 | July | 119 | 12 | 1.0691 | [5 empty] | 0.46306
2020 | July | 119 | 13 | 1.1797 | [5 empty] | 0.46835
2020 | July | 119 | 14 | 1.2538 | [5 empty] | 0.46306
2020 | July | 119 | 15 | 0.91605 | [5 empty] | 0.4657
2020 | July | 119 | 16 | 0.82735 | [5 empty] | 0.44454
2020 | July | 119 | 17 | 1.2901 | [5 empty] | 0
2020 | July | 119 | 18 | 1.3537 | [5 empty] | 0
2020 | July | 119 | 19 | 1.3504 | [5 empty] | 0
2020 | July | 119 | 20 | 1.1237 | [5 empty] | 0
2020 | July | 119 | 21 | 0.8531 | [5 empty] | 0
2020 | July | 119 | 22 | 1.1336 | [5 empty] | 0
2020 | July | 119 | 23 | 1.3109 | [5 empty] | 0
2020 | July | 119 | 24 | 1.3293 | [5 empty] | 0
2020 | July | 120 | 1 | 1.3336 | [5 empty] | 0
2020 | July | 120 | 2 | 1.3299 | [5 empty] | 0
2020 | July | 120 | 3 | 1.3197 | [5 empty] | 0
2020 | July | 120 | 4 | 1.3249 | [5 empty] | 0
2020 | July | 120 | 5 | 1.3193 | [5 empty] | 0
2020 | July | 120 | 6 | 1.3391 | [5 empty] | 0.023484
2020 | July | 120 | 7 | 1.2862 | [5 empty] | 0.49084
2020 | July | 120 | 8 | 1.3001 | [5 empty] | 0.48985
2020 | July | 120 | 9 | 1.2936 | [5 empty] | 0.48522
2020 | July | 120 | 10 | 1.2648 | [5 empty] | 0.4796
2020 | July | 120 | 11 | 1.2116 | [5 empty] | 0.47232
2020 | July | 120 | 12 | 1.2813 | [5 empty] | 0.46603
2020 | July | 120 | 13 | 1.1344 | [5 empty] | 0.10485
2020 | July | 120 | 14 | 1.242 | [5 empty] | 0
2020 | July | 120 | 15 | 1.2309 | [5 empty] | 0
2020 | July | 120 | 16 | 0.99926 | [5 empty] | 0
2020 | July | 120 | 17 | 0.8681 | [5 empty] | 0
2020 | July | 120 | 18 | 0.89532 | [5 empty] | 0
2020 | July | 120 | 19 | 0.93281 | [5 empty] | 0
2020 | July | 120 | 20 | 1.1435 | [5 empty] | 0
2020 | July | 120 | 21 | 1.1378 | [5 empty] | 0
2020 | July | 120 | 22 | 1.5062 | [5 empty] | 0.28346
2020 | July | 120 | 23 | 1.4183 | [5 empty] | 0.49547
2020 | July | 120 | 24 | 1.3894 | [5 empty] | 0.48323
2020 | July | 121 | 1 | 1.3933 | [5 empty] | 0.43627
2020 | July | 121 | 2 | 1.384 | [5 empty] | 0
2020 | July | 121 | 3 | 1.3832 | [5 empty] | 0
2020 | July | 121 | 4 | 1.3657 | [5 empty] | 0
2020 | July | 121 | 5 | 1.3677 | [5 empty] | 0
2020 | July | 121 | 6 | 1.3715 | [5 empty] | 0.047298
2020 | July | 121 | 7 | 1.3224 | [5 empty] | 0.67805
2020 | July | 121 | 8 | 1.3176 | [5 empty] | 0.73527
2020 | July | 121 | 9 | 1.3001 | [5 empty] | 0.79944
2020 | July | 121 | 10 | 1.3683 | [5 empty] | 0.54045
2020 | July | 121 | 11 | 1.4688 | [5 empty] | 0
2020 | July | 121 | 12 | 1.4104 | [5 empty] | 0
2020 | July | 121 | 13 | 1.4159 | [5 empty] | 0
2020 | July | 121 | 14 | 0.82373 | [5 empty] | 0
2020 | July | 121 | 15 | 0.88608 | [5 empty] | 0
2020 | July | 121 | 16 | 0.93076 | [5 empty] | 0
2020 | July | 121 | 17 | 1.1057 | [5 empty] | 0
2020 | July | 121 | 18 | 1.0271 | [5 empty] | 0.049944
2020 | July | 121 | 19 | 0.86815 | [5 empty] | 0.36515
2020 | July | 121 | 20 | 1.3482 | [5 empty] | 0.30826
2020 | July | 121 | 21 | 1.4684 | [5 empty] | 0.48522
2020 | July | 121 | 22 | 1.435 | [5 empty] | 0.47827
2020 | July | 121 | 23 | 1.4205 | [5 empty] | 0.1882
2020 | July | 121 | 24 | 1.397 | [5 empty] | 0
2020 | July | 122 | 1 | 1.3909 | [5 empty] | 0
2020 | July | 122 | 2 | 1.3827 | [5 empty] | 0
2020 | July | 122 | 3 | 1.381 | [5 empty] | 0
2020 | July | 122 | 4 | 1.3456 | [5 empty] | 0
2020 | July | 122 | 5 | 1.345 | [5 empty] | 0
2020 | July | 122 | 6 | 1.3625 | [5 empty] | 0.024476
2020 | July | 122 | 7 | 1.3061 | [5 empty] | 0.46868
2020 | July | 122 | 8 | 1.2946 | [5 empty] | 0.46471
2020 | July | 122 | 9 | 1.3188 | [5 empty] | 0.47695
2020 | July | 122 | 10 | 1.3783 | [5 empty] | 0.47033
2020 | July | 122 | 11 | 1.351 | [5 empty] | 0.46802
2020 | July | 122 | 12 | 1.3909 | [5 empty] | 0.4538
2020 | July | 122 | 13 | 1.3961 | [5 empty] | 0
2020 | July | 122 | 14 | 1.262 | [5 empty] | 0
2020 | July | 122 | 15 | 1.3589 | [5 empty] | 0
2020 | July | 122 | 16 | 1.359 | [5 empty] | 0
2020 | July | 122 | 17 | 1.3344 | [5 empty] | 0
2020 | July | 122 | 18 | 1.4294 | [5 empty] | 0
2020 | July | 122 | 19 | 1.4962 | [5 empty] | 0.040683
2020 | July | 122 | 20 | 1.5392 | [5 empty] | 0.47
2020 | July | 122 | 21 | 1.513 | [5 empty] | 0.46471
2020 | July | 122 | 22 | 1.5513 | [5 empty] | 0.44817
2020 | July | 122 | 23 | 1.4694 | [5 empty] | 0
2020 | July | 122 | 24 | 1.4074 | [5 empty] | 0
2020 | August | 123 | 1 | 1.1471 | [5 empty] | 0
2020 | August | 123 | 2 | 1.3104 | [5 empty] | 0
2020 | August | 123 | 3 | 1.4163 | [5 empty] | 0
2020 | August | 123 | 4 | 1.4073 | [5 empty] | 0
2020 | August | 123 | 5 | 1.3891 | [5 empty] | 0
2020 | August | 123 | 6 | 1.4069 | [5 empty] | 0.054905
2020 | August | 123 | 7 | 1.3554 | [5 empty] | 0.47397
2020 | August | 123 | 8 | 1.3728 | [5 empty] | 0.47133
2020 | August | 123 | 9 | 1.3534 | [5 empty] | 0.46736
2020 | August | 123 | 10 | 1.4075 | [5 empty] | 0.46273
2020 | August | 123 | 11 | 1.3953 | [5 empty] | 0.45744
2020 | August | 123 | 12 | 1.4029 | [5 empty] | 0.38698
2020 | August | 123 | 13 | 1.3321 | [5 empty] | 0
2020 | August | 123 | 14 | 1.3229 | [5 empty] | 0
2020 | August | 123 | 15 | 1.3315 | [5 empty] | 0
2020 | August | 123 | 16 | 1.3403 | [5 empty] | 0
2020 | August | 123 | 17 | 1.3825 | [5 empty] | 0
2020 | August | 123 | 18 | 1.4018 | [5 empty] | 0.064828
2020 | August | 123 | 19 | 1.3127 | [5 empty] | 0.48687
2020 | August | 123 | 20 | 0.96492 | [5 empty] | 0.4796
2020 | August | 123 | 21 | 0.89873 | [5 empty] | 0.47166
2020 | August | 123 | 22 | 0.89273 | [5 empty] | 0.43296
2020 | August | 123 | 23 | 0.8431 | [5 empty] | 0
2020 | August | 123 | 24 | 0.8232 | [5 empty] | 0
2020 | August | 124 | 1 | 0.80095 | [5 empty] | 0
2020 | August | 124 | 2 | 0.77189 | [5 empty] | 0
2020 | August | 124 | 3 | 0.76841 | [5 empty] | 0
2020 | August | 124 | 4 | 0.76862 | [5 empty] | 0
2020 | August | 124 | 5 | 0.7597 | [5 empty] | 0
2020 | August | 124 | 6 | 0.78826 | [5 empty] | 0.054244
2020 | August | 124 | 7 | 0.71714 | [5 empty] | 0.47893
2020 | August | 124 | 8 | 0.71359 | [5 empty] | 0.47993
2020 | August | 124 | 9 | 0.68422 | [5 empty] | 0.47761
2020 | August | 124 | 10 | 0.69341 | [5 empty] | 0.47629
2020 | August | 124 | 11 | 0.62678 | [5 empty] | 0.49216
2020 | August | 124 | 12 | 0.64027 | [5 empty] | 0.48555
2020 | August | 124 | 13 | 0.64145 | [5 empty] | 0.47331
2020 | August | 124 | 14 | 0.69144 | [5 empty] | 0.5861
2020 | August | 124 | 15 | 0.65645 | [5 empty] | 1.1292
2020 | August | 124 | 16 | 0.70082 | [5 empty] | 1.1464
2020 | August | 124 | 17 | 0.75312 | [5 empty] | 1.1477
2020 | August | 124 | 18 | 0.77796 | [5 empty] | 1.1484
2020 | August | 124 | 19 | 0.7854 | [5 empty] | 1.1398
2020 | August | 124 | 20 | 0.83362 | [5 empty] | 1.1166
2020 | August | 124 | 21 | 0.83748 | [5 empty] | 1.6614
2020 | August | 124 | 22 | 0.82452 | [5 empty] | 1.6958
2020 | August | 124 | 23 | 0.84245 | [5 empty] | 1.665
2020 | August | 124 | 24 | 0.81547 | [5 empty] | 1.6548
2020 | August | 125 | 1 | 0.81046 | [5 empty] | 1.6495
2020 | August | 125 | 2 | 0.81535 | [5 empty] | 1.6425
2020 | August | 125 | 3 | 0.80242 | [5 empty] | 1.6402
2020 | August | 125 | 4 | 0.78967 | [5 empty] | 1.6389
2020 | August | 125 | 5 | 0.79994 | [5 empty] | 1.6396
2020 | August | 125 | 6 | 0.78794 | [5 empty] | 1.6343
2020 | August | 125 | 7 | 0.76169 | [5 empty] | 1.6372
2020 | August | 125 | 8 | 0.77333 | [5 empty] | 1.6382
2020 | August | 125 | 9 | 0.73591 | [5 empty] | 1.6343
2020 | August | 125 | 10 | 0.77486 | [5 empty] | 1.375
2020 | August | 125 | 11 | 0.75034 | [5 empty] | 1.1352
2020 | August | 125 | 12 | 0.74599 | [5 empty] | 1.0538
2020 | August | 125 | 13 | 0.72667 | [5 empty] | 0.52722
2020 | August | 125 | 14 | 0.68494 | [5 empty] | 0.81465
2020 | August | 125 | 15 | 0.70277 | [5 empty] | 0.55302
2020 | August | 125 | 16 | 0.73068 | [5 empty] | 0.4667
2020 | August | 125 | 17 | 0.79656 | [5 empty] | 0.46471
2020 | August | 125 | 18 | 0.76766 | [5 empty] | 0.4624
2020 | August | 125 | 19 | 0.84012 | [5 empty] | 0.4657
2020 | August | 125 | 20 | 0.86981 | [5 empty] | 0.46372
2020 | August | 125 | 21 | 0.87977 | [5 empty] | 0.46041
2020 | August | 125 | 22 | 0.82608 | [5 empty] | 0.46901
2020 | August | 125 | 23 | 0.80225 | [5 empty] | 0.063505
2020 | August | 125 | 24 | 0.81468 | [5 empty] | 0
2020 | August | 126 | 1 | 0.79891 | [5 empty] | 0
2020 | August | 126 | 2 | 0.78804 | [5 empty] | 0
2020 | August | 126 | 3 | 0.8041 | [5 empty] | 0
2020 | August | 126 | 4 | 0.87511 | [5 empty] | 0
2020 | August | 126 | 5 | 0.8813 | [5 empty] | 0
2020 | August | 126 | 6 | 0.87876 | [5 empty] | 0
2020 | August | 126 | 7 | 0.79562 | [5 empty] | 0
2020 | August | 126 | 8 | 0.79488 | [5 empty] | 0
2020 | August | 126 | 9 | 0.7841 | [5 empty] | 0.036714
2020 | August | 126 | 10 | 0.88181 | [5 empty] | 0.48786
2020 | August | 126 | 11 | 0.90962 | [5 empty] | 0.48092
2020 | August | 126 | 12 | 0.84888 | [5 empty] | 0.47397
2020 | August | 126 | 13 | 0.84607 | [5 empty] | 0.46504
2020 | August | 126 | 14 | 0.72653 | [5 empty] | 0.4538
2020 | August | 126 | 15 | 0.82634 | [5 empty] | 0.23616
2020 | August | 126 | 16 | 0.90617 | [5 empty] | 0
2020 | August | 126 | 17 | 0.93924 | [5 empty] | 0
2020 | August | 126 | 18 | 0.94466 | [5 empty] | 0
2020 | August | 126 | 19 | 0.9546 | [5 empty] | 0
2020 | August | 126 | 20 | 0.94776 | [5 empty] | 0
2020 | August | 126 | 21 | 0.91378 | [5 empty] | 0
2020 | August | 126 | 22 | 0.89366 | [5 empty] | 0
2020 | August | 126 | 23 | 0.9029 | [5 empty] | 0
2020 | August | 126 | 24 | 0.87806 | [5 empty] | 0
2020 | August | 127 | 1 | 0.87485 | [5 empty] | 0
2020 | August | 127 | 2 | 0.84914 | [5 empty] | 0
2020 | August | 127 | 3 | 0.86635 | [5 empty] | 0
2020 | August | 127 | 4 | 0.8755 | [5 empty] | 0.15942
2020 | August | 127 | 5 | 0.8743 | [5 empty] | 0.53152
2020 | August | 127 | 6 | 0.87034 | [5 empty] | 1.1127
2020 | August | 127 | 7 | 0.87984 | [5 empty] | 0.84607
2020 | August | 127 | 8 | 0.86582 | [5 empty] | 1.2063
2020 | August | 127 | 9 | 0.85018 | [5 empty] | 1.3587
2020 | August | 127 | 10 | 0.82267 | [5 empty] | 0.68599
2020 | August | 127 | 11 | 0.9299 | [5 empty] | 1.2585
2020 | August | 127 | 12 | 0.90922 | [5 empty] | 1.0468
2020 | August | 127 | 13 | 0.88092 | [5 empty] | 0.79745
2020 | August | 127 | 14 | 0.84804 | [5 empty] | 0.73957
2020 | August | 127 | 15 | 0.9539 | [5 empty] | 0.71046
2020 | August | 127 | 16 | 0.96391 | [5 empty] | 0.59106
2020 | August | 127 | 17 | 0.91714 | [5 empty] | 0.58213
2020 | August | 127 | 18 | 0.86839 | [5 empty] | 0.5216
2020 | August | 127 | 19 | 0.95098 | [5 empty] | 0.52359
2020 | August | 127 | 20 | 0.94315 | [5 empty] | 0.52326
2020 | August | 127 | 21 | 0.94829 | [5 empty] | 0.52326
2020 | August | 127 | 22 | 0.92282 | [5 empty] | 0.58048
2020 | August | 127 | 23 | 0.92746 | [5 empty] | 0.58114
2020 | August | 127 | 24 | 0.91118 | [5 empty] | 0.58081
2020 | August | 128 | 1 | 0.90948 | [5 empty] | 0.58048
2020 | August | 128 | 2 | 0.90718 | [5 empty] | 0.58015
2020 | August | 128 | 3 | 0.90461 | [5 empty] | 0.55236
2020 | August | 128 | 4 | 0.8485 | [5 empty] | 0.513
2020 | August | 128 | 5 | 0.82414 | [5 empty] | 0.49613
2020 | August | 128 | 6 | 0.81473 | [5 empty] | 0.48786
2020 | August | 128 | 7 | 0.8382 | [5 empty] | 0.4915
2020 | August | 128 | 8 | 0.83681 | [5 empty] | 0.49514
2020 | August | 128 | 9 | 0.84751 | [5 empty] | 0.64167
2020 | August | 128 | 10 | 0.87931 | [5 empty] | 1.1543
2020 | August | 128 | 11 | 0.8609 | [5 empty] | 1.2446
2020 | August | 128 | 12 | 0.77986 | [5 empty] | 1.2215
2020 | August | 128 | 13 | 0.79646 | [5 empty] | 0.95125
2020 | August | 128 | 14 | 0.79363 | [5 empty] | 0.83582
2020 | August | 128 | 15 | 0.85481 | [5 empty] | 0.83582
2020 | August | 128 | 16 | 0.88277 | [5 empty] | 0.91421
2020 | August | 128 | 17 | 0.8922 | [5 empty] | 0.91983
2020 | August | 128 | 18 | 0.87869 | [5 empty] | 0.62447
2020 | August | 128 | 19 | 0.88046 | [5 empty] | 0.60628
2020 | August | 128 | 20 | 0.89568 | [5 empty] | 0.70087
2020 | August | 128 | 21 | 0.86436 | [5 empty] | 0.80804
2020 | August | 128 | 22 | 0.78838 | [5 empty] | 0.68466
2020 | August | 128 | 23 | 0.75094 | [5 empty] | 0.58941
2020 | August | 128 | 24 | 0.74926 | [5 empty] | 0.59404
2020 | August | 129 | 1 | 0.79507 | [5 empty] | 0.63704
2020 | August | 129 | 2 | 0.79546 | [5 empty] | 0.6367
2020 | August | 129 | 3 | 0.79272 | [5 empty] | 0.6926
2020 | August | 129 | 4 | 0.78734 | [5 empty] | 0.69492
2020 | August | 129 | 5 | 0.8088 | [5 empty] | 0.69293
2020 | August | 129 | 6 | 0.85195 | [5 empty] | 0.64564
2020 | August | 129 | 7 | 0.78322 | [5 empty] | 0.56791
2020 | August | 129 | 8 | 0.75554 | [5 empty] | 0.49084
2020 | August | 129 | 9 | 0.71633 | [5 empty] | 0.48158
2020 | August | 129 | 10 | 0.76416 | [5 empty] | 0.48257
2020 | August | 129 | 11 | 0.85886 | [5 empty] | 0.4829
2020 | August | 129 | 12 | 0.88682 | [5 empty] | 0.48224
2020 | August | 129 | 13 | 0.9102 | [5 empty] | 0.48092
2020 | August | 129 | 14 | 0.80928 | [5 empty] | 0.48092
2020 | August | 129 | 15 | 0.89126 | [5 empty] | 0.48026
2020 | August | 129 | 16 | 0.92906 | [5 empty] | 0.47893
2020 | August | 129 | 17 | 0.93278 | [5 empty] | 0.47927
2020 | August | 129 | 18 | 0.95606 | [5 empty] | 0.4796
2020 | August | 129 | 19 | 0.9379 | [5 empty] | 0.4796
2020 | August | 129 | 20 | 0.96007 | [5 empty] | 0.47893
2020 | August | 129 | 21 | 0.9461 | [5 empty] | 0.4796
2020 | August | 129 | 22 | 0.92179 | [5 empty] | 0.48423
2020 | August | 129 | 23 | 0.88514 | [5 empty] | 0.55203
2020 | August | 129 | 24 | 0.88025 | [5 empty] | 0.5087
2020 | August | 130 | 1 | 0.87634 | [5 empty] | 0.49316
2020 | August | 130 | 2 | 0.85865 | [5 empty] | 0.49216
2020 | August | 130 | 3 | 0.85416 | [5 empty] | 0.49216
2020 | August | 130 | 4 | 0.85313 | [5 empty] | 0.49117
2020 | August | 130 | 5 | 0.84658 | [5 empty] | 0.48919
2020 | August | 130 | 6 | 0.90811 | [5 empty] | 0.47927
2020 | August | 130 | 7 | 0.8412 | [5 empty] | 0.48026
2020 | August | 130 | 8 | 0.82706 | [5 empty] | 0.48125
2020 | August | 130 | 9 | 0.84706 | [5 empty] | 0.48125
2020 | August | 130 | 10 | 0.94042 | [5 empty] | 0.48026
2020 | August | 130 | 11 | 0.83832 | [5 empty] | 0.47893
2020 | August | 130 | 12 | 0.84343 | [5 empty] | 0.47728
2020 | August | 130 | 13 | 0.83146 | [5 empty] | 0.48323
2020 | August | 130 | 14 | 0.76774 | [5 empty] | 0.4796
2020 | August | 130 | 15 | 0.84108 | [5 empty] | 0.47794
2020 | August | 130 | 16 | 0.84578 | [5 empty] | 0.47397
2020 | August | 130 | 17 | 0.88241 | [5 empty] | 0.47133
2020 | August | 130 | 18 | 0.91337 | [5 empty] | 0.46835
2020 | August | 130 | 19 | 0.9617 | [5 empty] | 0.4657
2020 | August | 130 | 20 | 0.94646 | [5 empty] | 0.46107
2020 | August | 130 | 21 | 0.93631 | [5 empty] | 0.46008
2020 | August | 130 | 22 | 0.912 | [5 empty] | 0.45777
2020 | August | 130 | 23 | 0.9144 | [5 empty] | 0.069789
2020 | August | 130 | 24 | 0.88166 | [5 empty] | 0
2020 | August | 131 | 1 | 0.86981 | [5 empty] | 0
2020 | August | 131 | 2 | 0.85982 | [5 empty] | 0
2020 | August | 131 | 3 | 0.85534 | [5 empty] | 0.44619
2020 | August | 131 | 4 | 0.84653 | [5 empty] | 0.47
2020 | August | 131 | 5 | 0.84823 | [5 empty] | 0.46934
2020 | August | 131 | 6 | 0.85745 | [5 empty] | 0.47
2020 | August | 131 | 7 | 0.86146 | [5 empty] | 0.471
2020 | August | 131 | 8 | 0.81722 | [5 empty] | 0.47199
2020 | August | 131 | 9 | 0.83594 | [5 empty] | 0.47133
2020 | August | 131 | 10 | 0.83294 | [5 empty] | 0.47
2020 | August | 131 | 11 | 0.81314 | [5 empty] | 0.46868
2020 | August | 131 | 12 | 0.74906 | [5 empty] | 0.4657
2020 | August | 131 | 13 | 0.75271 | [5 empty] | 0.46372
2020 | August | 131 | 14 | 0.74537 | [5 empty] | 0.46868
2020 | August | 131 | 15 | 0.74066 | [5 empty] | 0.4753
2020 | August | 131 | 16 | 0.77698 | [5 empty] | 0.47265
2020 | August | 131 | 17 | 0.75794 | [5 empty] | 0.46934
2020 | August | 131 | 18 | 0.71998 | [5 empty] | 0.46603
2020 | August | 131 | 19 | 0.82433 | [5 empty] | 0.46306
2020 | August | 131 | 20 | 0.94282 | [5 empty] | 0.45744
2020 | August | 131 | 21 | 0.93166 | [5 empty] | 0.45644
2020 | August | 131 | 22 | 0.93228 | [5 empty] | 0.4667
2020 | August | 131 | 23 | 0.92486 | [5 empty] | 0.053913
2020 | August | 131 | 24 | 0.91411 | [5 empty] | 0
2020 | August | 132 | 1 | 0.9107 | [5 empty] | 0
2020 | August | 132 | 2 | 0.88577 | [5 empty] | 0
2020 | August | 132 | 3 | 0.83779 | [5 empty] | 0
2020 | August | 132 | 4 | 0.82555 | [5 empty] | 0
2020 | August | 132 | 5 | 0.83006 | [5 empty] | 0
2020 | August | 132 | 6 | 0.81847 | [5 empty] | 0.21135
2020 | August | 132 | 7 | 0.80854 | [5 empty] | 0.47993
2020 | August | 132 | 8 | 0.80621 | [5 empty] | 0.47893
2020 | August | 132 | 9 | 0.83129 | [5 empty] | 0.47497
2020 | August | 132 | 10 | 0.86407 | [5 empty] | 0.47265
2020 | August | 132 | 11 | 0.87226 | [5 empty] | 0.46868
2020 | August | 132 | 12 | 0.8161 | [5 empty] | 0.46471
2020 | August | 132 | 13 | 0.84475 | [5 empty] | 0.46074
2020 | August | 132 | 14 | 0.83798 | [5 empty] | 0.43726
2020 | August | 132 | 15 | 1.0138 | [5 empty] | 0
2020 | August | 132 | 16 | 0.9649 | [5 empty] | 0
2020 | August | 132 | 17 | 0.95081 | [5 empty] | 0
2020 | August | 132 | 18 | 1.0382 | [5 empty] | 0.044652
2020 | August | 132 | 19 | 1.0286 | [5 empty] | 0.64663
2020 | August | 132 | 20 | 1.0206 | [5 empty] | 1.1328
2020 | August | 132 | 21 | 0.99295 | [5 empty] | 0.73295
2020 | August | 132 | 22 | 0.96674 | [5 empty] | 0.68665
2020 | August | 132 | 23 | 0.93898 | [5 empty] | 0.62281
2020 | August | 132 | 24 | 0.92388 | [5 empty] | 0.5388
2020 | August | 133 | 1 | 0.92657 | [5 empty] | 0.48423
2020 | August | 133 | 2 | 0.92256 | [5 empty] | 0.48257
2020 | August | 133 | 3 | 0.9047 | [5 empty] | 0.48191
2020 | August | 133 | 4 | 0.87679 | [5 empty] | 0.48092
2020 | August | 133 | 5 | 0.92554 | [5 empty] | 0.48092
2020 | August | 133 | 6 | 0.94008 | [5 empty] | 0.47993
2020 | August | 133 | 7 | 0.87226 | [5 empty] | 0.48158
2020 | August | 133 | 8 | 0.87749 | [5 empty] | 0.48224
2020 | August | 133 | 9 | 0.86858 | [5 empty] | 0.48191
2020 | August | 133 | 10 | 0.89947 | [5 empty] | 0.47761
2020 | August | 133 | 11 | 0.90725 | [5 empty] | 0.47463
2020 | August | 133 | 12 | 0.91164 | [5 empty] | 0.47364
2020 | August | 133 | 13 | 0.8453 | [5 empty] | 0.47166
2020 | August | 133 | 14 | 0.8263 | [5 empty] | 0.47166
2020 | August | 133 | 15 | 0.92462 | [5 empty] | 0.47166
2020 | August | 133 | 16 | 0.96516 | [5 empty] | 0.47232
2020 | August | 133 | 17 | 0.9647 | [5 empty] | 0.47166
2020 | August | 133 | 18 | 0.98189 | [5 empty] | 0.47
2020 | August | 133 | 19 | 0.9594 | [5 empty] | 0.47067
2020 | August | 133 | 20 | 1.0274 | [5 empty] | 0.46934
2020 | August | 133 | 21 | 1.0111 | [5 empty] | 0.47033
2020 | August | 133 | 22 | 0.99751 | [5 empty] | 0.46934
2020 | August | 133 | 23 | 0.97946 | [5 empty] | 0.47
2020 | August | 133 | 24 | 0.96353 | [5 empty] | 0.47232
2020 | August | 134 | 1 | 0.96427 | [5 empty] | 0.47298
2020 | August | 134 | 2 | 0.97145 | [5 empty] | 0.47331
2020 | August | 134 | 3 | 0.9355 | [5 empty] | 0.47331
2020 | August | 134 | 4 | 0.91385 | [5 empty] | 0.47463
2020 | August | 134 | 5 | 0.90641 | [5 empty] | 0.63108
2020 | August | 134 | 6 | 0.91433 | [5 empty] | 0.69459
2020 | August | 134 | 7 | 0.91622 | [5 empty] | 0.87286
2020 | August | 134 | 8 | 0.90881 | [5 empty] | 1.117
2020 | August | 134 | 9 | 0.96514 | [5 empty] | 0.90826
2020 | August | 134 | 10 | 1.0103 | [5 empty] | 0.88676
2020 | August | 134 | 11 | 0.91901 | [5 empty] | 1.0075
2020 | August | 134 | 12 | 0.97255 | [5 empty] | 1.2264
2020 | August | 134 | 13 | 0.97061 | [5 empty] | 1.1203
2020 | August | 134 | 14 | 0.9947 | [5 empty] | 1.0144
2020 | August | 134 | 15 | 1.0361 | [5 empty] | 1.287
2020 | August | 134 | 16 | 1.0482 | [5 empty] | 1.3293
2020 | August | 134 | 17 | 1.0273 | [5 empty] | 1.1689
2020 | August | 134 | 18 | 1.2341 | [5 empty] | 1.2049
2020 | August | 134 | 19 | 1.1197 | [5 empty] | 1.3286
2020 | August | 134 | 20 | 1.0893 | [5 empty] | 1.2145
2020 | August | 134 | 21 | 1.0782 | [5 empty] | 0.96051
2020 | August | 134 | 22 | 1.0416 | [5 empty] | 0.88113
2020 | August | 134 | 23 | 1.0272 | [5 empty] | 0.75512
2020 | August | 134 | 24 | 0.94615 | [5 empty] | 0.85997
2020 | August | 135 | 1 | 0.92575 | [5 empty] | 0.86592
2020 | August | 135 | 2 | 0.91296 | [5 empty] | 0.85864
2020 | August | 135 | 3 | 0.93636 | [5 empty] | 0.75379
2020 | August | 135 | 4 | 0.9335 | [5 empty] | 0.63737
2020 | August | 135 | 5 | 0.92959 | [5 empty] | 0.58081
2020 | August | 135 | 6 | 0.92976 | [5 empty] | 0.67805
2020 | August | 135 | 7 | 0.90732 | [5 empty] | 0.51631
2020 | August | 135 | 8 | 0.90914 | [5 empty] | 0.49382
2020 | August | 135 | 9 | 0.93413 | [5 empty] | 0.5216
2020 | August | 135 | 10 | 0.96514 | [5 empty] | 0.57783
2020 | August | 135 | 11 | 0.97272 | [5 empty] | 0.5775
2020 | August | 135 | 12 | 1.003 | [5 empty] | 0.57684
2020 | August | 135 | 13 | 1.4711 | [5 empty] | 0.57684
2020 | August | 135 | 14 | 1.612 | [5 empty] | 0.6625
2020 | August | 135 | 15 | 1.6836 | [5 empty] | 0.71509
2020 | August | 135 | 16 | 1.7454 | [5 empty] | 0.66482
2020 | August | 135 | 17 | 1.6977 | [5 empty] | 0.59867
2020 | August | 135 | 18 | 1.6738 | [5 empty] | 0.60065
2020 | August | 135 | 19 | 1.8166 | [5 empty] | 0.70219
2020 | August | 135 | 20 | 1.8896 | [5 empty] | 0.83946
2020 | August | 135 | 21 | 1.7625 | [5 empty] | 0.71642
2020 | August | 135 | 22 | 1.6976 | [5 empty] | 0.70881
2020 | August | 135 | 23 | 1.6676 | [5 empty] | 0.7098
2020 | August | 135 | 24 | 1.6403 | [5 empty] | 0.71774
2020 | August | 136 | 1 | 1.6506 | [5 empty] | 0.77529
2020 | August | 136 | 2 | 1.633 | [5 empty] | 0.98598
2020 | August | 136 | 3 | 1.6236 | [5 empty] | 0.64034
2020 | August | 136 | 4 | 1.6228 | [5 empty] | 0.58279
2020 | August | 136 | 5 | 1.6291 | [5 empty] | 0.85434
2020 | August | 136 | 6 | 1.6482 | [5 empty] | 1.1325
2020 | August | 136 | 7 | 1.6119 | [5 empty] | 1.1649
2020 | August | 136 | 8 | 1.6406 | [5 empty] | 1.1593
2020 | August | 136 | 9 | 1.6537 | [5 empty] | 1.1533
2020 | August | 136 | 10 | 1.7245 | [5 empty] | 1.1477
2020 | August | 136 | 11 | 1.7696 | [5 empty] | 0.90396
2020 | August | 136 | 12 | 1.5291 | [5 empty] | 1.0191
2020 | August | 136 | 13 | 1.6132 | [5 empty] | 1.0085
2020 | August | 136 | 14 | 1.082 | [5 empty] | 0.87584
2020 | August | 136 | 15 | 1.084 | [5 empty] | 0.8636
2020 | August | 136 | 16 | 1.0354 | [5 empty] | 1.1355
2020 | August | 136 | 17 | 1.1086 | [5 empty] | 1.6511
2020 | August | 136 | 18 | 1.5285 | [5 empty] | 1.6961
2020 | August | 136 | 19 | 1.1251 | [5 empty] | 1.6998
2020 | August | 136 | 20 | 1.2492 | [5 empty] | 1.6921
2020 | August | 136 | 21 | 1.4924 | [5 empty] | 1.6687
2020 | August | 136 | 22 | 1.451 | [5 empty] | 1.6693
2020 | August | 136 | 23 | 1.127 | [5 empty] | 1.666
2020 | August | 136 | 24 | 1.0981 | [5 empty] | 1.6475
2020 | August | 137 | 1 | 1.0695 | [5 empty] | 1.2962
2020 | August | 137 | 2 | 0.97757 | [5 empty] | 1.2648
2020 | August | 137 | 3 | 0.97111 | [5 empty] | 1.4659
2020 | August | 137 | 4 | 0.96946 | [5 empty] | 1.6776
2020 | August | 137 | 5 | 0.96516 | [5 empty] | 1.6749
2020 | August | 137 | 6 | 1.0134 | [5 empty] | 1.67
2020 | August | 137 | 7 | 0.96125 | [5 empty] | 1.6769
2020 | August | 137 | 8 | 0.93535 | [5 empty] | 1.6677
2020 | August | 137 | 9 | 0.95227 | [5 empty] | 1.6399
2020 | August | 137 | 10 | 0.94246 | [5 empty] | 1.4656
2020 | August | 137 | 11 | 0.90653 | [5 empty] | 1.1877
2020 | August | 137 | 12 | 0.92136 | [5 empty] | 0.81201
2020 | August | 137 | 13 | 0.91841 | [5 empty] | 1.32
2020 | August | 137 | 14 | 0.93554 | [5 empty] | 1.1156
2020 | August | 137 | 15 | 0.90598 | [5 empty] | 0.8259
2020 | August | 137 | 16 | 0.89222 | [5 empty] | 0.90726
2020 | August | 137 | 17 | 0.90852 | [5 empty] | 1.0253
2020 | August | 137 | 18 | 0.94476 | [5 empty] | 1.0263
2020 | August | 137 | 19 | 1.015 | [5 empty] | 1.0978
2020 | August | 137 | 20 | 1.0764 | [5 empty] | 1.1332
2020 | August | 137 | 21 | 1.0908 | [5 empty] | 0.81035
2020 | August | 137 | 22 | 1.0416 | [5 empty] | 0.74023
2020 | August | 137 | 23 | 0.94778 | [5 empty] | 0.79679
2020 | August | 137 | 24 | 0.92326 | [5 empty] | 0.94431
2020 | August | 138 | 1 | 0.94889 | [5 empty] | 0.91619
2020 | August | 138 | 2 | 0.92976 | [5 empty] | 0.76239
2020 | August | 138 | 3 | 0.91042 | [5 empty] | 0.75214
2020 | August | 138 | 4 | 0.90295 | [5 empty] | 0.85137
2020 | August | 138 | 5 | 0.90554 | [5 empty] | 0.83648
2020 | August | 138 | 6 | 0.90732 | [5 empty] | 0.59271
2020 | August | 138 | 7 | 0.88716 | [5 empty] | 0.60925
2020 | August | 138 | 8 | 0.86758 | [5 empty] | 0.9453
2020 | August | 138 | 9 | 0.87648 | [5 empty] | 1.0048
2020 | August | 138 | 10 | 0.95645 | [5 empty] | 0.7614
2020 | August | 138 | 11 | 0.96463 | [5 empty] | 0.85864
2020 | August | 138 | 12 | 0.94654 | [5 empty] | 0.69426
2020 | August | 138 | 13 | 1.4676 | [5 empty] | 0.68863
2020 | August | 138 | 14 | 1.5653 | [5 empty] | 0.68169
2020 | August | 138 | 15 | 1.6045 | [5 empty] | 0.58808
2020 | August | 138 | 16 | 1.6117 | [5 empty] | 0.63472
2020 | August | 138 | 17 | 1.5643 | [5 empty] | 0.63108
2020 | August | 138 | 18 | 1.4558 | [5 empty] | 0.58411
2020 | August | 138 | 19 | 1.079 | [5 empty] | 0.58411
2020 | August | 138 | 20 | 0.93132 | [5 empty] | 0.52789
2020 | August | 138 | 21 | 0.93833 | [5 empty] | 0.52689
2020 | August | 138 | 22 | 0.91238 | [5 empty] | 0.50738
2020 | August | 138 | 23 | 0.90144 | [5 empty] | 0.50341
2020 | August | 138 | 24 | 0.90739 | [5 empty] | 0.56625
2020 | August | 139 | 1 | 0.90754 | [5 empty] | 0.91289
2020 | August | 139 | 2 | 0.89882 | [5 empty] | 0.83483
2020 | August | 139 | 3 | 0.89194 | [5 empty] | 0.79084
2020 | August | 139 | 4 | 0.89014 | [5 empty] | 0.65027
2020 | August | 139 | 5 | 0.89335 | [5 empty] | 0.6496
2020 | August | 139 | 6 | 0.88642 | [5 empty] | 0.56195
2020 | August | 139 | 7 | 0.86198 | [5 empty] | 0.52061
2020 | August | 139 | 8 | 0.86642 | [5 empty] | 0.52326
2020 | August | 139 | 9 | 0.92033 | [5 empty] | 0.52491
2020 | August | 139 | 10 | 0.95023 | [5 empty] | 0.60892
2020 | August | 139 | 11 | 0.97553 | [5 empty] | 1.0925
2020 | August | 139 | 12 | 0.96773 | [5 empty] | 1.1444
2020 | August | 139 | 13 | 0.95371 | [5 empty] | 1.5003
2020 | August | 139 | 14 | 1.2322 | [5 empty] | 1.6865
2020 | August | 139 | 15 | 1.7302 | [5 empty] | 1.6908
2020 | August | 139 | 16 | 1.8538 | [5 empty] | 1.6746
2020 | August | 139 | 17 | 1.4124 | [5 empty] | 1.5979
2020 | August | 139 | 18 | 2.0464 | [5 empty] | 1.2883
2020 | August | 139 | 19 | 1.9518 | [5 empty] | 1.2175
2020 | August | 139 | 20 | 1.373 | [5 empty] | 1.2665
2020 | August | 139 | 21 | 1.108 | [5 empty] | 1.2182
2020 | August | 139 | 22 | 1.0768 | [5 empty] | 0.98499
2020 | August | 139 | 23 | 1.0114 | [5 empty] | 0.93505
2020 | August | 139 | 24 | 0.9937 | [5 empty] | 0.92545
2020 | August | 140 | 1 | 0.98635 | [5 empty] | 0.95258
2020 | August | 140 | 2 | 0.97735 | [5 empty] | 0.86327
2020 | August | 140 | 3 | 0.97258 | [5 empty] | 0.67474
2020 | August | 140 | 4 | 0.98861 | [5 empty] | 0.67772
2020 | August | 140 | 5 | 0.98734 | [5 empty] | 0.6797
2020 | August | 140 | 6 | 0.98021 | [5 empty] | 0.6807
2020 | August | 140 | 7 | 0.93528 | [5 empty] | 0.7915
2020 | August | 140 | 8 | 0.94675 | [5 empty] | 0.85533
2020 | August | 140 | 9 | 0.98429 | [5 empty] | 0.8421
2020 | August | 140 | 10 | 1.0508 | [5 empty] | 0.84442
2020 | August | 140 | 11 | 1.1041 | [5 empty] | 0.83549
2020 | August | 140 | 12 | 1.0902 | [5 empty] | 0.83913
2020 | August | 140 | 13 | 1.288 | [5 empty] | 1.0647
2020 | August | 140 | 14 | 1.0476 | [5 empty] | 1.1775
2020 | August | 140 | 15 | 1.3989 | [5 empty] | 1.1669
2020 | August | 140 | 16 | 2.1859 | [5 empty] | 0.99822
2020 | August | 140 | 17 | 2.2616 | [5 empty] | 0.86691
2020 | August | 140 | 18 | 2.2164 | [5 empty] | 0.88742
2020 | August | 140 | 19 | 2.2969 | [5 empty] | 0.67011
2020 | August | 140 | 20 | 1.4803 | [5 empty] | 0.52193
2020 | August | 140 | 21 | 1.5099 | [5 empty] | 0.52689
2020 | August | 140 | 22 | 1.1565 | [5 empty] | 0.5302
2020 | August | 140 | 23 | 1.1474 | [5 empty] | 0.5345
2020 | August | 140 | 24 | 1.0616 | [5 empty] | 0.56295
2020 | August | 141 | 1 | 1.0158 | [5 empty] | 1.1659
2020 | August | 141 | 2 | 0.92282 | [5 empty] | 1.6564
2020 | August | 141 | 3 | 0.8971 | [5 empty] | 1.6525
2020 | August | 141 | 4 | 0.88486 | [5 empty] | 1.6544
2020 | August | 141 | 5 | 0.8863 | [5 empty] | 1.6614
2020 | August | 141 | 6 | 0.88673 | [5 empty] | 1.6568
2020 | August | 141 | 7 | 0.903 | [5 empty] | 1.6544
2020 | August | 141 | 8 | 0.90792 | [5 empty] | 1.6525
2020 | August | 141 | 9 | 0.98198 | [5 empty] | 1.6482
2020 | August | 141 | 10 | 1.0316 | [5 empty] | 1.6409
2020 | August | 141 | 11 | 1.0052 | [5 empty] | 1.6405
2020 | August | 141 | 12 | 1.0065 | [5 empty] | 1.6518
2020 | August | 141 | 13 | 0.9144 | [5 empty] | 1.6349
2020 | August | 141 | 14 | 0.86278 | [5 empty] | 1.161
2020 | August | 141 | 15 | 0.96154 | [5 empty] | 1.0158
2020 | August | 141 | 16 | 0.94939 | [5 empty] | 0.6883
2020 | August | 141 | 17 | 0.94195 | [5 empty] | 0.52557
2020 | August | 141 | 18 | 1.1766 | [5 empty] | 0.641
2020 | August | 141 | 19 | 1.2616 | [5 empty] | 0.68599
2020 | August | 141 | 20 | 1.1067 | [5 empty] | 0.68367
2020 | August | 141 | 21 | 1.0571 | [5 empty] | 0.6807
2020 | August | 141 | 22 | 1.0036 | [5 empty] | 0.63274
2020 | August | 141 | 23 | 0.94022 | [5 empty] | 0.48456
2020 | August | 141 | 24 | 0.9247 | [5 empty] | 0.48753
2020 | August | 142 | 1 | 0.92354 | [5 empty] | 0.63902
2020 | August | 142 | 2 | 0.90718 | [5 empty] | 0.68301
2020 | August | 142 | 3 | 0.89803 | [5 empty] | 0.68268
2020 | August | 142 | 4 | 0.89657 | [5 empty] | 0.70649
2020 | August | 142 | 5 | 0.90706 | [5 empty] | 1.1328
2020 | August | 142 | 6 | 0.97358 | [5 empty] | 1.3442
2020 | August | 142 | 7 | 0.95945 | [5 empty] | 0.99458
2020 | August | 142 | 8 | 0.95198 | [5 empty] | 0.97606
2020 | August | 142 | 9 | 0.88397 | [5 empty] | 1.114
2020 | August | 142 | 10 | 0.98962 | [5 empty] | 1.0875
2020 | August | 142 | 11 | 0.9695 | [5 empty] | 1.1398
2020 | August | 142 | 12 | 0.96998 | [5 empty] | 1.4772
2020 | August | 142 | 13 | 0.93242 | [5 empty] | 1.5598
2020 | August | 142 | 14 | 0.89038 | [5 empty] | 1.5876
2020 | August | 142 | 15 | 0.97502 | [5 empty] | 1.6075
2020 | August | 142 | 16 | 1.0374 | [5 empty] | 1.5377
2020 | August | 142 | 17 | 1.1354 | [5 empty] | 1.0965
2020 | August | 142 | 18 | 1.1569 | [5 empty] | 1.1385
2020 | August | 142 | 19 | 1.2252 | [5 empty] | 1.2251
2020 | August | 142 | 20 | 1.1851 | [5 empty] | 1.6055
2020 | August | 142 | 21 | 1.0676 | [5 empty] | 1.6313
2020 | August | 142 | 22 | 1.0223 | [5 empty] | 1.6448
2020 | August | 142 | 23 | 0.97922 | [5 empty] | 1.6429
2020 | August | 142 | 24 | 0.99002 | [5 empty] | 1.6382
2020 | August | 143 | 1 | 0.95508 | [5 empty] | 1.588
2020 | August | 143 | 2 | 0.99149 | [5 empty] | 1.579
2020 | August | 143 | 3 | 0.99768 | [5 empty] | 1.5847
2020 | August | 143 | 4 | 0.99871 | [5 empty] | 1.588
2020 | August | 143 | 5 | 1.0056 | [5 empty] | 1.5926
2020 | August | 143 | 6 | 0.92364 | [5 empty] | 1.6104
2020 | August | 143 | 7 | 0.87974 | [5 empty] | 1.6147
2020 | August | 143 | 8 | 0.90787 | [5 empty] | 1.6227
2020 | August | 143 | 9 | 0.96163 | [5 empty] | 1.6217
2020 | August | 143 | 10 | 0.98383 | [5 empty] | 1.6217
2020 | August | 143 | 11 | 1.0374 | [5 empty] | 1.5976
2020 | August | 143 | 12 | 1.0504 | [5 empty] | 1.5807
2020 | August | 143 | 13 | 1.0843 | [5 empty] | 1.5784
2020 | August | 143 | 14 | 0.98232 | [5 empty] | 1.5787
2020 | August | 143 | 15 | 1.0641 | [5 empty] | 1.5522
2020 | August | 143 | 16 | 1.0638 | [5 empty] | 1.5188
2020 | August | 143 | 17 | 1.0893 | [5 empty] | 1.5129
2020 | August | 143 | 18 | 1.0618 | [5 empty] | 1.5096
2020 | August | 143 | 19 | 1.104 | [5 empty] | 1.5039
2020 | August | 143 | 20 | 1.1472 | [5 empty] | 1.4996
2020 | August | 143 | 21 | 1.0789 | [5 empty] | 1.4973
2020 | August | 143 | 22 | 1.0367 | [5 empty] | 1.4953
2020 | August | 143 | 23 | 1.0166 | [5 empty] | 1.4963
2020 | August | 143 | 24 | 0.9629 | [5 empty] | 1.4987
2020 | August | 144 | 1 | 0.95774 | [5 empty] | 1.6379
2020 | August | 144 | 2 | 0.93886 | [5 empty] | 1.6339
2020 | August | 144 | 3 | 0.92827 | [5 empty] | 1.6359
2020 | August | 144 | 4 | 0.91339 | [5 empty] | 1.6343
2020 | August | 144 | 5 | 0.9131 | [5 empty] | 1.6343
2020 | August | 144 | 6 | 0.91831 | [5 empty] | 1.6548
2020 | August | 144 | 7 | 0.92921 | [5 empty] | 1.6683
2020 | August | 144 | 8 | 0.9599 | [5 empty] | 1.6637
2020 | August | 144 | 9 | 0.92405 | [5 empty] | 1.6336
2020 | August | 144 | 10 | 0.90691 | [5 empty] | 1.5086
2020 | August | 144 | 11 | 0.86993 | [5 empty] | 1.281
2020 | August | 144 | 12 | 0.84554 | [5 empty] | 1.1672
2020 | August | 144 | 13 | 0.79853 | [5 empty] | 0.95258
2020 | August | 144 | 14 | 0.7973 | [5 empty] | 0.94828
2020 | August | 144 | 15 | 0.8849 | [5 empty] | 1.3392
2020 | August | 144 | 16 | 0.93826 | [5 empty] | 1.672
2020 | August | 144 | 17 | 1.0038 | [5 empty] | 1.669
2020 | August | 144 | 18 | 1.0221 | [5 empty] | 1.6617
2020 | August | 144 | 19 | 0.9462 | [5 empty] | 1.664
2020 | August | 144 | 20 | 0.9665 | [5 empty] | 1.664
2020 | August | 144 | 21 | 0.96977 | [5 empty] | 1.6402
2020 | August | 144 | 22 | 0.92042 | [5 empty] | 1.6197
2020 | August | 144 | 23 | 0.91774 | [5 empty] | 1.6138
2020 | August | 144 | 24 | 0.95664 | [5 empty] | 1.5916
2020 | August | 145 | 1 | 0.96466 | [5 empty] | 1.5033
2020 | August | 145 | 2 | 0.89407 | [5 empty] | 1.5039
2020 | August | 145 | 3 | 0.89326 | [5 empty] | 1.5069
2020 | August | 145 | 4 | 0.88078 | [5 empty] | 1.5043
2020 | August | 145 | 5 | 0.8784 | [5 empty] | 1.5073
2020 | August | 145 | 6 | 0.90391 | [5 empty] | 1.5056
2020 | August | 145 | 7 | 0.88394 | [5 empty] | 1.5049
2020 | August | 145 | 8 | 0.88495 | [5 empty] | 0.023814
2020 | August | 145 | 9 | 0.82942 | [5 empty] | 0
2020 | August | 145 | 10 | 0.90458 | [5 empty] | 1.448
2020 | August | 145 | 11 | 0.79728 | [5 empty] | 1.6654
2020 | August | 145 | 12 | 0.78154 | [5 empty] | 1.664
2020 | August | 145 | 13 | 0.81727 | [5 empty] | 1.455
2020 | August | 145 | 14 | 0.79834 | [5 empty] | 1.669
2020 | August | 145 | 15 | 0.77244 | [5 empty] | 1.671
2020 | August | 145 | 16 | 0.85181 | [5 empty] | 1.6743
2020 | August | 145 | 17 | 0.88164 | [5 empty] | 1.673
2020 | August | 145 | 18 | 0.92006 | [5 empty] | 1.6667
2020 | August | 145 | 19 | 0.95359 | [5 empty] | 1.1047
2020 | August | 145 | 20 | 0.97363 | [5 empty] | 1.6558
2020 | August | 145 | 21 | 0.95926 | [5 empty] | 1.6538
2020 | August | 145 | 22 | 0.85452 | [5 empty] | 1.6525
2020 | August | 145 | 23 | 0.82574 | [5 empty] | 1.6783
2020 | August | 145 | 24 | 0.82625 | [5 empty] | 1.2873
2020 | August | 146 | 1 | 0.83998 | [5 empty] | 1.4729
2020 | August | 146 | 2 | 0.92275 | [5 empty] | 0.94431
2020 | August | 146 | 3 | 0.97558 | [5 empty] | 1.2764
2020 | August | 146 | 4 | 0.97519 | [5 empty] | 1.4143
2020 | August | 146 | 5 | 0.98162 | [5 empty] | 1.6892
2020 | August | 146 | 6 | 0.99562 | [5 empty] | 1.6839
2020 | August | 146 | 7 | 0.91699 | [5 empty] | 1.5132
2020 | August | 146 | 8 | 0.83743 | [5 empty] | 1.6925
2020 | August | 146 | 9 | 0.78274 | [5 empty] | 1.2397
2020 | August | 146 | 10 | 0.85296 | [5 empty] | 1.7464
2020 | August | 146 | 11 | 0.86546 | [5 empty] | 1.7451
2020 | August | 146 | 12 | 0.92954 | [5 empty] | 1.7444
2020 | August | 146 | 13 | 0.97176 | [5 empty] | 1.7464
2020 | August | 146 | 14 | 0.94243 | [5 empty] | 1.7464
2020 | August | 146 | 15 | 0.99542 | [5 empty] | 1.7464
2020 | August | 146 | 16 | 0.99367 | [5 empty] | 1.7464
2020 | August | 146 | 17 | 0.91889 | [5 empty] | 1.7464
2020 | August | 146 | 18 | 0.93449 | [5 empty] | 1.7464
2020 | August | 146 | 19 | 0.98587 | [5 empty] | 1.7464
2020 | August | 146 | 20 | 1.0463 | [5 empty] | 1.7464
2020 | August | 146 | 21 | 1.0064 | [5 empty] | 1.7464
2020 | August | 146 | 22 | 0.99624 | [5 empty] | 1.7464
2020 | August | 146 | 23 | 0.97265 | [5 empty] | 1.7464
2020 | August | 146 | 24 | 0.93242 | [5 empty] | 1.7464
2020 | August | 147 | 1 | 0.93046 | [5 empty] | 1.7464
2020 | August | 147 | 2 | 0.8843 | [5 empty] | 1.7454
2020 | August | 147 | 3 | 0.87929 | [5 empty] | 1.7434
2020 | August | 147 | 4 | 0.87163 | [5 empty] | 1.7441
2020 | August | 147 | 5 | 0.86945 | [5 empty] | 1.7441
2020 | August | 147 | 6 | 0.91687 | [5 empty] | 1.7447
2020 | August | 147 | 7 | 0.90876 | [5 empty] | 1.7457
2020 | August | 147 | 8 | 0.85267 | [5 empty] | 1.7457
2020 | August | 147 | 9 | 0.8712 | [5 empty] | 1.7457
2020 | August | 147 | 10 | 0.90218 | [5 empty] | 1.7454
2020 | August | 147 | 11 | 0.90581 | [5 empty] | 1.7457
2020 | August | 147 | 12 | 0.93295 | [5 empty] | 1.7451
2020 | August | 147 | 13 | 0.87281 | [5 empty] | 1.7408
2020 | August | 147 | 14 | 0.82836 | [5 empty] | 1.7345
2020 | August | 147 | 15 | 0.89914 | [5 empty] | 1.7355
2020 | August | 147 | 16 | 0.96334 | [5 empty] | 1.7355
2020 | August | 147 | 17 | 0.94793 | [5 empty] | 1.7338
2020 | August | 147 | 18 | 1.0348 | [5 empty] | 1.7342
2020 | August | 147 | 19 | 1.0822 | [5 empty] | 1.7351
2020 | August | 147 | 20 | 1.0851 | [5 empty] | 1.7348
2020 | August | 147 | 21 | 1.0816 | [5 empty] | 1.7345
2020 | August | 147 | 22 | 1.133 | [5 empty] | 1.7351
2020 | August | 147 | 23 | 1.0783 | [5 empty] | 1.7342
2020 | August | 147 | 24 | 1.058 | [5 empty] | 1.7348
2020 | August | 148 | 1 | 1.0249 | [5 empty] | 1.7348
2020 | August | 148 | 2 | 0.99931 | [5 empty] | 1.7345
2020 | August | 148 | 3 | 0.91973 | [5 empty] | 1.7338
2020 | August | 148 | 4 | 0.91822 | [5 empty] | 1.7348
2020 | August | 148 | 5 | 0.92561 | [5 empty] | 1.7351
2020 | August | 148 | 6 | 1.0005 | [5 empty] | 1.7345
2020 | August | 148 | 7 | 0.98266 | [5 empty] | 1.7388
2020 | August | 148 | 8 | 0.93374 | [5 empty] | 1.7394
2020 | August | 148 | 9 | 0.89746 | [5 empty] | 1.3085
2020 | August | 148 | 10 | 0.92839 | [5 empty] | 0.92711
2020 | August | 148 | 11 | 0.9828 | [5 empty] | 1.7454
2020 | August | 148 | 12 | 0.90384 | [5 empty] | 1.7428
2020 | August | 148 | 13 | 0.88754 | [5 empty] | 1.7385
2020 | August | 148 | 14 | 0.80909 | [5 empty] | 1.7348
2020 | August | 148 | 15 | 0.8953 | [5 empty] | 1.7328
2020 | August | 148 | 16 | 1.3797 | [5 empty] | 1.7328
2020 | August | 148 | 17 | 1.2418 | [5 empty] | 1.7328
2020 | August | 148 | 18 | 1.2502 | [5 empty] | 1.7332
2020 | August | 148 | 19 | 1.1808 | [5 empty] | 1.7325
2020 | August | 148 | 20 | 1.0419 | [5 empty] | 1.7325
2020 | August | 148 | 21 | 1.2537 | [5 empty] | 1.7322
2020 | August | 148 | 22 | 1.0954 | [5 empty] | 1.7322
2020 | August | 148 | 23 | 1.0853 | [5 empty] | 1.7302
2020 | August | 148 | 24 | 1.0012 | [5 empty] | 1.7312
2020 | August | 149 | 1 | 0.96458 | [5 empty] | 1.7312
2020 | August | 149 | 2 | 0.96192 | [5 empty] | 1.7305
2020 | August | 149 | 3 | 0.95635 | [5 empty] | 1.7305
2020 | August | 149 | 4 | 0.9576 | [5 empty] | 1.7295
2020 | August | 149 | 5 | 0.94877 | [5 empty] | 1.7289
2020 | August | 149 | 6 | 0.99852 | [5 empty] | 1.7289
2020 | August | 149 | 7 | 0.89909 | [5 empty] | 1.7289
2020 | August | 149 | 8 | 0.81048 | [5 empty] | 1.7302
2020 | August | 149 | 9 | 0.78158 | [5 empty] | 1.7292
2020 | August | 149 | 10 | 0.88759 | [5 empty] | 1.7285
2020 | August | 149 | 11 | 0.85543 | [5 empty] | 1.7272
2020 | August | 149 | 12 | 0.9732 | [5 empty] | 1.7196
2020 | August | 149 | 13 | 0.94692 | [5 empty] | 0.84277
2020 | August | 149 | 14 | 0.95407 | [5 empty] | 1.7365
2020 | August | 149 | 15 | 0.95177 | [5 empty] | 1.7335
2020 | August | 149 | 16 | 0.9894 | [5 empty] | 1.7295
2020 | August | 149 | 17 | 1.0142 | [5 empty] | 1.5496
2020 | August | 149 | 18 | 1.2142 | [5 empty] | 1.4533
2020 | August | 149 | 19 | 1.3924 | [5 empty] | 1.7299
2020 | August | 149 | 20 | 1.4423 | [5 empty] | 1.7265
2020 | August | 149 | 21 | 1.4172 | [5 empty] | 1.7206
2020 | August | 149 | 22 | 1.3947 | [5 empty] | 1.7074
2020 | August | 149 | 23 | 1.2122 | [5 empty] | 1.0204
2020 | August | 149 | 24 | 1.0404 | [5 empty] | 0.48654
2020 | August | 150 | 1 | 0.97685 | [5 empty] | 0.46339
2020 | August | 150 | 2 | 0.96408 | [5 empty] | 0.46637
2020 | August | 150 | 3 | 0.96847 | [5 empty] | 0.23616
2020 | August | 150 | 4 | 0.95518 | [5 empty] | 0
2020 | August | 150 | 5 | 0.95042 | [5 empty] | 0
2020 | August | 150 | 6 | 0.91402 | [5 empty] | 0
2020 | August | 150 | 7 | 0.87053 | [5 empty] | 0
2020 | August | 150 | 8 | 0.87132 | [5 empty] | 0
2020 | August | 150 | 9 | 0.86182 | [5 empty] | 0
2020 | August | 150 | 10 | 0.95242 | [5 empty] | 0.23219
2020 | August | 150 | 11 | 0.9767 | [5 empty] | 1.1414
2020 | August | 150 | 12 | 1.0283 | [5 empty] | 1.1024
2020 | August | 150 | 13 | 1.0039 | [5 empty] | 0.49018
2020 | August | 150 | 14 | 1.0383 | [5 empty] | 0.48786
2020 | August | 150 | 15 | 1.1232 | [5 empty] | 0.48522
2020 | August | 150 | 16 | 1.1754 | [5 empty] | 0.4839
2020 | August | 150 | 17 | 1.4533 | [5 empty] | 0.55832
2020 | August | 150 | 18 | 1.6715 | [5 empty] | 1.2661
2020 | August | 150 | 19 | 1.3782 | [5 empty] | 1.6081
2020 | August | 150 | 20 | 1.1418 | [5 empty] | 1.7345
2020 | August | 150 | 21 | 1.0954 | [5 empty] | 1.7014
2020 | August | 150 | 22 | 1.0662 | [5 empty] | 1.6928
2020 | August | 150 | 23 | 1.055 | [5 empty] | 1.6938
2020 | August | 150 | 24 | 1.0215 | [5 empty] | 1.6951
2020 | August | 151 | 1 | 0.9829 | [5 empty] | 1.6855
2020 | August | 151 | 2 | 0.9385 | [5 empty] | 1.6759
2020 | August | 151 | 3 | 0.92796 | [5 empty] | 1.6885
2020 | August | 151 | 4 | 0.93012 | [5 empty] | 1.6908
2020 | August | 151 | 5 | 0.92532 | [5 empty] | 1.6931
2020 | August | 151 | 6 | 0.93919 | [5 empty] | 1.6935
2020 | August | 151 | 7 | 0.8789 | [5 empty] | 1.6948
2020 | August | 151 | 8 | 0.88435 | [5 empty] | 1.6955
2020 | August | 151 | 9 | 0.91224 | [5 empty] | 1.6958
2020 | August | 151 | 10 | 1.0538 | [5 empty] | 1.6878
2020 | August | 151 | 11 | 1.0632 | [5 empty] | 1.6495
2020 | August | 151 | 12 | 1.0298 | [5 empty] | 1.6376
2020 | August | 151 | 13 | 1.1327 | [5 empty] | 1.6366
2020 | August | 151 | 14 | 1.1334 | [5 empty] | 1.6303
2020 | August | 151 | 15 | 1.2443 | [5 empty] | 1.6276
2020 | August | 151 | 16 | 1.1455 | [5 empty] | 1.6306
2020 | August | 151 | 17 | 1.1452 | [5 empty] | 1.0915
2020 | August | 151 | 18 | 1.1062 | [5 empty] | 0.91917
2020 | August | 151 | 19 | 1.1416 | [5 empty] | 0.03076
2020 | August | 151 | 20 | 1.1263 | [5 empty] | 1.7156
2020 | August | 151 | 21 | 1.1206 | [5 empty] | 1.711
2020 | August | 151 | 22 | 1.126 | [5 empty] | 1.713
2020 | August | 151 | 23 | 1.0674 | [5 empty] | 1.71
2020 | August | 151 | 24 | 1.013 | [5 empty] | 1.6832
2020 | August | 152 | 1 | 1.047 | [5 empty] | 1.674
2020 | August | 152 | 2 | 1.0101 | [5 empty] | 1.669
2020 | August | 152 | 3 | 1.0047 | [5 empty] | 1.665
2020 | August | 152 | 4 | 0.99631 | [5 empty] | 1.663
2020 | August | 152 | 5 | 1.0839 | [5 empty] | 1.6624
2020 | August | 152 | 6 | 1.0975 | [5 empty] | 1.663
2020 | August | 152 | 7 | 1.0127 | [5 empty] | 1.6634
2020 | August | 152 | 8 | 1.0032 | [5 empty] | 1.6637
2020 | August | 152 | 9 | 1.0453 | [5 empty] | 1.6637
2020 | August | 152 | 10 | 1.045 | [5 empty] | 1.662
2020 | August | 152 | 11 | 1.0115 | [5 empty] | 1.4742
2020 | August | 152 | 12 | 0.98359 | [5 empty] | 1.7047
2020 | August | 152 | 13 | 0.9317 | [5 empty] | 1.705
2020 | August | 152 | 14 | 0.83765 | [5 empty] | 1.7004
2020 | August | 152 | 15 | 0.92244 | [5 empty] | 1.7256
2020 | August | 152 | 16 | 1.3043 | [5 empty] | 1.7302
2020 | August | 152 | 17 | 1.6727 | [5 empty] | 1.7272
2020 | August | 152 | 18 | 1.7695 | [5 empty] | 1.7262
2020 | August | 152 | 19 | 1.6423 | [5 empty] | 1.7272
2020 | August | 152 | 20 | 1.2233 | [5 empty] | 1.7269
2020 | August | 152 | 21 | 1.1168 | [5 empty] | 1.7269
2020 | August | 152 | 22 | 1.0839 | [5 empty] | 1.7242
2020 | August | 152 | 23 | 1.082 | [5 empty] | 1.7186
2020 | August | 152 | 24 | 1.0789 | [5 empty] | 1.7133
2020 | August | 153 | 1 | 1.0529 | [5 empty] | 1.6921
2020 | August | 153 | 2 | 1.0248 | [5 empty] | 1.6885
2020 | August | 153 | 3 | 0.92556 | [5 empty] | 1.6869
2020 | August | 153 | 4 | 0.88493 | [5 empty] | 1.6865
2020 | August | 153 | 5 | 0.88567 | [5 empty] | 1.6869
2020 | August | 153 | 6 | 1.0163 | [5 empty] | 1.6849
2020 | August | 153 | 7 | 0.96967 | [5 empty] | 1.6852
2020 | August | 153 | 8 | 0.98294 | [5 empty] | 1.6869
2020 | August | 153 | 9 | 0.94349 | [5 empty] | 1.6869
2020 | August | 153 | 10 | 1.0213 | [5 empty] | 1.6869
2020 | August | 153 | 11 | 1.0508 | [5 empty] | 1.6865
2020 | August | 153 | 12 | 0.97368 | [5 empty] | 1.6865
2020 | August | 153 | 13 | 1.1846 | [5 empty] | 1.6862
2020 | August | 153 | 14 | 1.4992 | [5 empty] | 1.6865
2020 | August | 153 | 15 | 1.7 | [5 empty] | 1.6852
2020 | August | 153 | 16 | 1.7034 | [5 empty] | 1.6855
2020 | August | 153 | 17 | 1.642 | [5 empty] | 1.6852
2020 | August | 153 | 18 | 1.6042 | [5 empty] | 1.6842
2020 | August | 153 | 19 | 1.686 | [5 empty] | 1.6849
2020 | August | 153 | 20 | 1.6778 | [5 empty] | 1.6826
2020 | August | 153 | 21 | 1.3746 | [5 empty] | 1.6812
2020 | August | 153 | 22 | 1.1963 | [5 empty] | 1.6779
2020 | August | 153 | 23 | 1.073 | [5 empty] | 1.6783
2020 | August | 153 | 24 | 1.0467 | [5 empty] | 1.6786
2020 | September | 154 | 1 | 1.0214 | [5 empty] | 1.6776
2020 | September | 154 | 2 | 1.0139 | [5 empty] | 1.6769
2020 | September | 154 | 3 | 1.0146 | [5 empty] | 1.6776
2020 | September | 154 | 4 | 0.97118 | [5 empty] | 1.6776
2020 | September | 154 | 5 | 0.96763 | [5 empty] | 1.6783
2020 | September | 154 | 6 | 0.97394 | [5 empty] | 1.6783
2020 | September | 154 | 7 | 0.94188 | [5 empty] | 1.6802
2020 | September | 154 | 8 | 0.92352 | [5 empty] | 1.6802
2020 | September | 154 | 9 | 0.94536 | [5 empty] | 1.6809
2020 | September | 154 | 10 | 1.0337 | [5 empty] | 1.6812
2020 | September | 154 | 11 | 1.0256 | [5 empty] | 1.6812
2020 | September | 154 | 12 | 1.0452 | [5 empty] | 1.6806
2020 | September | 154 | 13 | 1.3487 | [5 empty] | 1.6998
2020 | September | 154 | 14 | 1.1408 | [5 empty] | 1.712
2020 | September | 154 | 15 | 1.2083 | [5 empty] | 1.71
2020 | September | 154 | 16 | 1.245 | [5 empty] | 1.7093
2020 | September | 154 | 17 | 1.3021 | [5 empty] | 1.7097
2020 | September | 154 | 18 | 1.3358 | [5 empty] | 1.7087
2020 | September | 154 | 19 | 1.1061 | [5 empty] | 1.7077
2020 | September | 154 | 20 | 1.1442 | [5 empty] | 1.7077
2020 | September | 154 | 21 | 1.1079 | [5 empty] | 1.7097
2020 | September | 154 | 22 | 1.0857 | [5 empty] | 1.71
2020 | September | 154 | 23 | 1.0941 | [5 empty] | 1.7213
2020 | September | 154 | 24 | 1.0437 | [5 empty] | 1.7282
2020 | September | 155 | 1 | 1.0233 | [5 empty] | 1.6776
2020 | September | 155 | 2 | 1.0109 | [5 empty] | 1.6769
2020 | September | 155 | 3 | 1.013 | [5 empty] | 1.6776
2020 | September | 155 | 4 | 0.97906 | [5 empty] | 1.6776
2020 | September | 155 | 5 | 0.87214 | [5 empty] | 1.6783
2020 | September | 155 | 6 | 0.9149 | [5 empty] | 1.6783
2020 | September | 155 | 7 | 0.86388 | [5 empty] | 1.6802
2020 | September | 155 | 8 | 0.9745 | [5 empty] | 1.6802
2020 | September | 155 | 9 | 0.9552 | [5 empty] | 1.6809
2020 | September | 155 | 10 | 1.0074 | [5 empty] | 1.6812
2020 | September | 155 | 11 | 1.0643 | [5 empty] | 1.6812
2020 | September | 155 | 12 | 1.0241 | [5 empty] | 1.6806
2020 | September | 155 | 13 | 1.1121 | [5 empty] | 1.6998
2020 | September | 155 | 14 | 1.473 | [5 empty] | 1.712
2020 | September | 155 | 15 | 1.7235 | [5 empty] | 1.71
2020 | September | 155 | 16 | 1.7696 | [5 empty] | 1.7093
2020 | September | 155 | 17 | 1.5786 | [5 empty] | 1.7097
2020 | September | 155 | 18 | 1.5403 | [5 empty] | 1.7087
2020 | September | 155 | 19 | 1.4902 | [5 empty] | 1.7077
2020 | September | 155 | 20 | 1.1376 | [5 empty] | 1.7077
2020 | September | 155 | 21 | 1.0923 | [5 empty] | 1.7097
2020 | September | 155 | 22 | 1.0835 | [5 empty] | 1.71
2020 | September | 155 | 23 | 1.052 | [5 empty] | 1.7213
2020 | September | 155 | 24 | 1.0477 | [5 empty] | 1.7282
2020 | September | 156 | 1 | 1.0302 | [5 empty] | 1.7282
2020 | September | 156 | 2 | 0.97814 | [5 empty] | 1.7272
2020 | September | 156 | 3 | 0.95575 | [5 empty] | 1.7259
2020 | September | 156 | 4 | 0.94978 | [5 empty] | 1.7269
2020 | September | 156 | 5 | 0.95124 | [5 empty] | 1.7269
2020 | September | 156 | 6 | 0.98782 | [5 empty] | 1.7262
2020 | September | 156 | 7 | 0.91522 | [5 empty] | 1.7305
2020 | September | 156 | 8 | 0.9204 | [5 empty] | 1.5268
2020 | September | 156 | 9 | 0.9551 | [5 empty] | 1.7464
2020 | September | 156 | 10 | 0.95762 | [5 empty] | 1.7464
2020 | September | 156 | 11 | 0.93343 | [5 empty] | 1.7464
2020 | September | 156 | 12 | 1.0376 | [5 empty] | 1.7464
2020 | September | 156 | 13 | 1.511 | [5 empty] | 1.7242
2020 | September | 156 | 14 | 1.618 | [5 empty] | 0.60065
2020 | September | 156 | 15 | 1.6906 | [5 empty] | 0.53351
2020 | September | 156 | 16 | 1.4706 | [5 empty] | 0.53252
2020 | September | 156 | 17 | 1.4434 | [5 empty] | 0.52954
2020 | September | 156 | 18 | 1.5958 | [5 empty] | 0.5259
2020 | September | 156 | 19 | 1.5691 | [5 empty] | 0.52292
2020 | September | 156 | 20 | 1.2077 | [5 empty] | 0.5173
2020 | September | 156 | 21 | 1.1671 | [5 empty] | 0.51333
2020 | September | 156 | 22 | 1.1179 | [5 empty] | 0.5087
2020 | September | 156 | 23 | 1.0836 | [5 empty] | 0.16306
2020 | September | 156 | 24 | 1.0585 | [5 empty] | 0
2020 | September | 157 | 1 | 1.0464 | [5 empty] | 0
2020 | September | 157 | 2 | 1.0431 | [5 empty] | 0
2020 | September | 157 | 3 | 0.99434 | [5 empty] | 0.019515
2020 | September | 157 | 4 | 0.91562 | [5 empty] | 0.47827
2020 | September | 157 | 5 | 0.90386 | [5 empty] | 0.47596
2020 | September | 157 | 6 | 0.93221 | [5 empty] | 0.47463
2020 | September | 157 | 7 | 0.97906 | [5 empty] | 0.70947
2020 | September | 157 | 8 | 1.0176 | [5 empty] | 0.82226
2020 | September | 157 | 9 | 1.0049 | [5 empty] | 0.76868
2020 | September | 157 | 10 | 1.0874 | [5 empty] | 0
2020 | September | 157 | 11 | 0.98052 | [5 empty] | 0
2020 | September | 157 | 12 | 0.95546 | [5 empty] | 0
2020 | September | 157 | 13 | 0.9733 | [5 empty] | 0
2020 | September | 157 | 14 | 0.9617 | [5 empty] | 0
2020 | September | 157 | 15 | 1.044 | [5 empty] | 0
2020 | September | 157 | 16 | 1.0853 | [5 empty] | 0.43329
2020 | September | 157 | 17 | 1.1158 | [5 empty] | 0.57882
2020 | September | 157 | 18 | 1.1823 | [5 empty] | 0.8636
2020 | September | 157 | 19 | 1.1344 | [5 empty] | 0.85831
2020 | September | 157 | 20 | 1.1562 | [5 empty] | 0.85103
2020 | September | 157 | 21 | 1.129 | [5 empty] | 0.82788
2020 | September | 157 | 22 | 1.1011 | [5 empty] | 0.78554
2020 | September | 157 | 23 | 1.074 | [5 empty] | 0.48125
2020 | September | 157 | 24 | 0.99058 | [5 empty] | 0.4753
2020 | September | 158 | 1 | 0.90425 | [5 empty] | 0.46835
2020 | September | 158 | 2 | 0.96202 | [5 empty] | 0.27056
2020 | September | 158 | 3 | 0.96979 | [5 empty] | 0
2020 | September | 158 | 4 | 0.981 | [5 empty] | 0
2020 | September | 158 | 5 | 1.0403 | [5 empty] | 0
2020 | September | 158 | 6 | 1.0536 | [5 empty] | 0.095588
2020 | September | 158 | 7 | 0.98158 | [5 empty] | 0.49977
2020 | September | 158 | 8 | 1.0032 | [5 empty] | 0.49713
2020 | September | 158 | 9 | 0.96809 | [5 empty] | 0.49382
2020 | September | 158 | 10 | 0.92412 | [5 empty] | 0.49117
2020 | September | 158 | 11 | 0.84862 | [5 empty] | 0.4882
2020 | September | 158 | 12 | 0.85236 | [5 empty] | 0.4839
2020 | September | 158 | 13 | 0.85644 | [5 empty] | 0.47927
2020 | September | 158 | 14 | 0.7896 | [5 empty] | 0.47563
2020 | September | 158 | 15 | 0.90106 | [5 empty] | 0.471
2020 | September | 158 | 16 | 0.98393 | [5 empty] | 0.46603
2020 | September | 158 | 17 | 1.0437 | [5 empty] | 0.46405
2020 | September | 158 | 18 | 1.0857 | [5 empty] | 0.47265
2020 | September | 158 | 19 | 1.0884 | [5 empty] | 1.1732
2020 | September | 158 | 20 | 1.1108 | [5 empty] | 1.7242
2020 | September | 158 | 21 | 1.0748 | [5 empty] | 1.7173
2020 | September | 158 | 22 | 1.0555 | [5 empty] | 1.7057
2020 | September | 158 | 23 | 1.0427 | [5 empty] | 1.7041
2020 | September | 158 | 24 | 1.0298 | [5 empty] | 1.7017
2020 | September | 159 | 1 | 1.0254 | [5 empty] | 1.7011
2020 | September | 159 | 2 | 1.0219 | [5 empty] | 1.7014
2020 | September | 159 | 3 | 0.9769 | [5 empty] | 1.7031
2020 | September | 159 | 4 | 0.94757 | [5 empty] | 1.7037
2020 | September | 159 | 5 | 0.94718 | [5 empty] | 1.7031
2020 | September | 159 | 6 | 0.95117 | [5 empty] | 1.7007
2020 | September | 159 | 7 | 0.91586 | [5 empty] | 1.7017
2020 | September | 159 | 8 | 0.88946 | [5 empty] | 1.7027
2020 | September | 159 | 9 | 0.90458 | [5 empty] | 1.7017
2020 | September | 159 | 10 | 1.001 | [5 empty] | 1.7014
2020 | September | 159 | 11 | 0.94241 | [5 empty] | 1.7014
2020 | September | 159 | 12 | 0.93324 | [5 empty] | 1.6974
2020 | September | 159 | 13 | 0.933 | [5 empty] | 1.6998
2020 | September | 159 | 14 | 0.93341 | [5 empty] | 1.7007
2020 | September | 159 | 15 | 1.0398 | [5 empty] | 1.7001
2020 | September | 159 | 16 | 0.97757 | [5 empty] | 1.7004
2020 | September | 159 | 17 | 0.92386 | [5 empty] | 1.7001
2020 | September | 159 | 18 | 0.9937 | [5 empty] | 1.7014
2020 | September | 159 | 19 | 1.0524 | [5 empty] | 1.6994
2020 | September | 159 | 20 | 1.0667 | [5 empty] | 1.6968
2020 | September | 159 | 21 | 1.0753 | [5 empty] | 1.6981
2020 | September | 159 | 22 | 1.0099 | [5 empty] | 1.6955
2020 | September | 159 | 23 | 0.91303 | [5 empty] | 1.6971
2020 | September | 159 | 24 | 0.90871 | [5 empty] | 1.6961
2020 | September | 160 | 1 | 0.9551 | [5 empty] | 1.6964
2020 | September | 160 | 2 | 1.0485 | [5 empty] | 1.6971
2020 | September | 160 | 3 | 1.0384 | [5 empty] | 1.6974
2020 | September | 160 | 4 | 1.0396 | [5 empty] | 1.6958
2020 | September | 160 | 5 | 1.0372 | [5 empty] | 1.6964
2020 | September | 160 | 6 | 1.0799 | [5 empty] | 1.6964
2020 | September | 160 | 7 | 0.99574 | [5 empty] | 1.6978
2020 | September | 160 | 8 | 0.99245 | [5 empty] | 1.6971
2020 | September | 160 | 9 | 1.0152 | [5 empty] | 1.6971
2020 | September | 160 | 10 | 1.124 | [5 empty] | 1.3234
2020 | September | 160 | 11 | 1.0524 | [5 empty] | 0.55931
2020 | September | 160 | 12 | 0.89194 | [5 empty] | 0.4882
2020 | September | 160 | 13 | 0.86674 | [5 empty] | 0.48423
2020 | September | 160 | 14 | 0.86059 | [5 empty] | 0.48059
2020 | September | 160 | 15 | 1.0357 | [5 empty] | 0.47662
2020 | September | 160 | 16 | 1.0986 | [5 empty] | 0.47166
2020 | September | 160 | 17 | 1.177 | [5 empty] | 0.46802
2020 | September | 160 | 18 | 1.1897 | [5 empty] | 0.47761
2020 | September | 160 | 19 | 1.191 | [5 empty] | 0.56493
2020 | September | 160 | 20 | 1.1791 | [5 empty] | 0.61818
2020 | September | 160 | 21 | 1.1548 | [5 empty] | 0.67408
2020 | September | 160 | 22 | 1.095 | [5 empty] | 0.6635
2020 | September | 160 | 23 | 1.0869 | [5 empty] | 0.47199
2020 | September | 160 | 24 | 1.0687 | [5 empty] | 0.47
2020 | September | 161 | 1 | 0.99622 | [5 empty] | 0.46537
2020 | September | 161 | 2 | 0.98911 | [5 empty] | 0.46174
2020 | September | 161 | 3 | 0.9955 | [5 empty] | 0.45777
2020 | September | 161 | 4 | 0.98777 | [5 empty] | 0.43164
2020 | September | 161 | 5 | 1.002 | [5 empty] | 0
2020 | September | 161 | 6 | 1.0718 | [5 empty] | 0.11874
2020 | September | 161 | 7 | 1.0273 | [5 empty] | 0.54045
2020 | September | 161 | 8 | 1.0408 | [5 empty] | 0.56956
2020 | September | 161 | 9 | 1.0584 | [5 empty] | 0.5646
2020 | September | 161 | 10 | 1.0766 | [5 empty] | 0.55964
2020 | September | 161 | 11 | 1.0547 | [5 empty] | 0.5474
2020 | September | 161 | 12 | 0.94894 | [5 empty] | 0.47794
2020 | September | 161 | 13 | 1.085 | [5 empty] | 0.46967
2020 | September | 161 | 14 | 0.9803 | [5 empty] | 0.46438
2020 | September | 161 | 15 | 1.0935 | [5 empty] | 0.4624
2020 | September | 161 | 16 | 1.0883 | [5 empty] | 0.44784
2020 | September | 161 | 17 | 1.1105 | [5 empty] | 0
2020 | September | 161 | 18 | 1.173 | [5 empty] | 0
2020 | September | 161 | 19 | 1.1682 | [5 empty] | 0.11775
2020 | September | 161 | 20 | 1.1733 | [5 empty] | 1.2522
2020 | September | 161 | 21 | 1.1314 | [5 empty] | 1.6683
2020 | September | 161 | 22 | 1.1181 | [5 empty] | 1.7173
2020 | September | 161 | 23 | 1.0782 | [5 empty] | 1.705
2020 | September | 161 | 24 | 1.0043 | [5 empty] | 1.6964
2020 | September | 162 | 1 | 0.99821 | [5 empty] | 1.6872
2020 | September | 162 | 2 | 0.996 | [5 empty] | 1.6875
2020 | September | 162 | 3 | 0.98083 | [5 empty] | 1.6839
2020 | September | 162 | 4 | 1.0395 | [5 empty] | 1.6888
2020 | September | 162 | 5 | 1.0321 | [5 empty] | 1.6865
2020 | September | 162 | 6 | 1.058 | [5 empty] | 1.6849
2020 | September | 162 | 7 | 0.92726 | [5 empty] | 1.6859
2020 | September | 162 | 8 | 0.92623 | [5 empty] | 1.6902
2020 | September | 162 | 9 | 0.9318 | [5 empty] | 1.6915
2020 | September | 162 | 10 | 1.0468 | [5 empty] | 1.6905
2020 | September | 162 | 11 | 1.075 | [5 empty] | 1.6888
2020 | September | 162 | 12 | 1.0347 | [5 empty] | 1.6885
2020 | September | 162 | 13 | 1.0345 | [5 empty] | 1.6845
2020 | September | 162 | 14 | 0.88394 | [5 empty] | 1.6832
2020 | September | 162 | 15 | 0.96922 | [5 empty] | 1.6855
2020 | September | 162 | 16 | 0.98386 | [5 empty] | 1.6839
2020 | September | 162 | 17 | 0.85877 | [5 empty] | 1.6819
2020 | September | 162 | 18 | 1.1536 | [5 empty] | 1.6796
2020 | September | 162 | 19 | 1.1757 | [5 empty] | 1.6783
2020 | September | 162 | 20 | 1.1796 | [5 empty] | 1.6783
2020 | September | 162 | 21 | 1.2053 | [5 empty] | 1.6799
2020 | September | 162 | 22 | 1.0815 | [5 empty] | 1.6799
2020 | September | 162 | 23 | 1.0365 | [5 empty] | 1.6816
2020 | September | 162 | 24 | 0.98873 | [5 empty] | 1.6809
2020 | September | 163 | 1 | 0.9911 | [5 empty] | 1.6796
2020 | September | 163 | 2 | 0.9847 | [5 empty] | 1.6822
2020 | September | 163 | 3 | 0.97978 | [5 empty] | 1.6835
2020 | September | 163 | 4 | 0.95119 | [5 empty] | 1.6845
2020 | September | 163 | 5 | 0.99768 | [5 empty] | 1.6852
2020 | September | 163 | 6 | 1.0021 | [5 empty] | 1.6862
2020 | September | 163 | 7 | 1.0185 | [5 empty] | 1.6862
2020 | September | 163 | 8 | 1.0115 | [5 empty] | 1.6865
2020 | September | 163 | 9 | 0.96989 | [5 empty] | 1.6869
2020 | September | 163 | 10 | 0.9719 | [5 empty] | 1.6862
2020 | September | 163 | 11 | 1.0553 | [5 empty] | 1.369
2020 | September | 163 | 12 | 1.0553 | [5 empty] | 1.0032
2020 | September | 163 | 13 | 1.0943 | [5 empty] | 0.97738
2020 | September | 163 | 14 | 1.0236 | [5 empty] | 0.94596
2020 | September | 163 | 15 | 1.0284 | [5 empty] | 0.91057
2020 | September | 163 | 16 | 1.0884 | [5 empty] | 0.56824
2020 | September | 163 | 17 | 1.1729 | [5 empty] | 0
2020 | September | 163 | 18 | 1.2066 | [5 empty] | 0
2020 | September | 163 | 19 | 1.2194 | [5 empty] | 0
2020 | September | 163 | 20 | 1.1905 | [5 empty] | 0
2020 | September | 163 | 21 | 1.1506 | [5 empty] | 0
2020 | September | 163 | 22 | 1.1007 | [5 empty] | 0
2020 | September | 163 | 23 | 1.0332 | [5 empty] | 0.21962
2020 | September | 163 | 24 | 1.0258 | [5 empty] | 0.46802
2020 | September | 164 | 1 | 1.0759 | [5 empty] | 0.46637
2020 | September | 164 | 2 | 1.0632 | [5 empty] | 0.4657
2020 | September | 164 | 3 | 1.0525 | [5 empty] | 0.46339
2020 | September | 164 | 4 | 1.0413 | [5 empty] | 0.4624
2020 | September | 164 | 5 | 0.97735 | [5 empty] | 0.46041
2020 | September | 164 | 6 | 1.0485 | [5 empty] | 0.46041
2020 | September | 164 | 7 | 1.0319 | [5 empty] | 0.46074
2020 | September | 164 | 8 | 1.0106 | [5 empty] | 0.45975
2020 | September | 164 | 9 | 1.0173 | [5 empty] | 0.45909
2020 | September | 164 | 10 | 1.0869 | [5 empty] | 0.46041
2020 | September | 164 | 11 | 1.026 | [5 empty] | 0.46504
2020 | September | 164 | 12 | 1.0606 | [5 empty] | 0.47927
2020 | September | 164 | 13 | 1.0818 | [5 empty] | 0.47629
2020 | September | 164 | 14 | 1.1266 | [5 empty] | 0.46802
2020 | September | 164 | 15 | 1.1302 | [5 empty] | 0.45942
2020 | September | 164 | 16 | 1.1704 | [5 empty] | 0.46537
2020 | September | 164 | 17 | 1.2024 | [5 empty] | 0.41113
2020 | September | 164 | 18 | 1.1787 | [5 empty] | 0
2020 | September | 164 | 19 | 1.168 | [5 empty] | 0
2020 | September | 164 | 20 | 1.1376 | [5 empty] | 0
2020 | September | 164 | 21 | 1.0738 | [5 empty] | 0
2020 | September | 164 | 22 | 1.1245 | [5 empty] | 0.36615
2020 | September | 164 | 23 | 1.1444 | [5 empty] | 1.7193
2020 | September | 164 | 24 | 1.1114 | [5 empty] | 1.7219
2020 | September | 165 | 1 | 1.0037 | [5 empty] | 1.7146
2020 | September | 165 | 2 | 0.99934 | [5 empty] | 1.7199
2020 | September | 165 | 3 | 1.0473 | [5 empty] | 1.7203
2020 | September | 165 | 4 | 1.0598 | [5 empty] | 1.7219
2020 | September | 165 | 5 | 1.0517 | [5 empty] | 1.7193
2020 | September | 165 | 6 | 1.0333 | [5 empty] | 1.7074
2020 | September | 165 | 7 | 0.96194 | [5 empty] | 1.71
2020 | September | 165 | 8 | 0.99379 | [5 empty] | 1.7123
2020 | September | 165 | 9 | 0.99607 | [5 empty] | 1.7113
2020 | September | 165 | 10 | 1.0803 | [5 empty] | 1.7103
2020 | September | 165 | 11 | 0.98971 | [5 empty] | 1.709
2020 | September | 165 | 12 | 0.98338 | [5 empty] | 1.708
2020 | September | 165 | 13 | 1.1217 | [5 empty] | 1.706
2020 | September | 165 | 14 | 1.0436 | [5 empty] | 1.7024
2020 | September | 165 | 15 | 1.0698 | [5 empty] | 1.7007
2020 | September | 165 | 16 | 1.0764 | [5 empty] | 1.7007
2020 | September | 165 | 17 | 1.146 | [5 empty] | 1.6988
2020 | September | 165 | 18 | 1.1348 | [5 empty] | 1.7004
2020 | September | 165 | 19 | 1.0796 | [5 empty] | 1.6964
2020 | September | 165 | 20 | 1.1125 | [5 empty] | 1.6958
2020 | September | 165 | 21 | 1.1346 | [5 empty] | 1.6984
2020 | September | 165 | 22 | 1.1155 | [5 empty] | 1.6984
2020 | September | 165 | 23 | 1.0838 | [5 empty] | 1.7044
2020 | September | 165 | 24 | 1.007 | [5 empty] | 1.6875
2020 | September | 166 | 1 | 1.0766 | [5 empty] | 1.674
2020 | September | 166 | 2 | 1.0005 | [5 empty] | 1.6677
2020 | September | 166 | 3 | 1.0363 | [5 empty] | 1.6693
2020 | September | 166 | 4 | 1.0423 | [5 empty] | 1.6703
2020 | September | 166 | 5 | 1.0011 | [5 empty] | 1.6677
2020 | September | 166 | 6 | 0.9817 | [5 empty] | 1.663
2020 | September | 166 | 7 | 1.0051 | [5 empty] | 1.6617
2020 | September | 166 | 8 | 0.927 | [5 empty] | 1.6624
2020 | September | 166 | 9 | 0.92215 | [5 empty] | 1.6581
2020 | September | 166 | 10 | 1.0363 | [5 empty] | 1.6597
2020 | September | 166 | 11 | 0.96355 | [5 empty] | 1.6611
2020 | September | 166 | 12 | 0.99194 | [5 empty] | 1.6746
2020 | September | 166 | 13 | 1.0676 | [5 empty] | 1.6687
2020 | September | 166 | 14 | 0.9217 | [5 empty] | 1.6677
2020 | September | 166 | 15 | 0.92971 | [5 empty] | 1.6683
2020 | September | 166 | 16 | 0.93091 | [5 empty] | 1.67
2020 | September | 166 | 17 | 1.0708 | [5 empty] | 1.6697
2020 | September | 166 | 18 | 1.0509 | [5 empty] | 1.665
2020 | September | 166 | 19 | 1.0103 | [5 empty] | 1.6597
2020 | September | 166 | 20 | 1.0555 | [5 empty] | 1.6594
2020 | September | 166 | 21 | 1.0682 | [5 empty] | 1.6591
2020 | September | 166 | 22 | 1.0061 | [5 empty] | 1.6587
2020 | September | 166 | 23 | 1.0151 | [5 empty] | 1.6604
2020 | September | 166 | 24 | 1.0381 | [5 empty] | 1.6611
2020 | September | 167 | 1 | 0.98585 | [5 empty] | 1.6611
2020 | September | 167 | 2 | 0.98448 | [5 empty] | 1.662
2020 | September | 167 | 3 | 1.0267 | [5 empty] | 1.662
2020 | September | 167 | 4 | 0.95726 | [5 empty] | 1.6627
2020 | September | 167 | 5 | 1.0136 | [5 empty] | 1.662
2020 | September | 167 | 6 | 1.0133 | [5 empty] | 1.6624
2020 | September | 167 | 7 | 0.93228 | [5 empty] | 1.6637
2020 | September | 167 | 8 | 0.98254 | [5 empty] | 1.665
2020 | September | 167 | 9 | 0.99487 | [5 empty] | 1.6644
2020 | September | 167 | 10 | 1.0398 | [5 empty] | 1.6627
2020 | September | 167 | 11 | 1.0332 | [5 empty] | 0.96415
2020 | September | 167 | 12 | 1.0487 | [5 empty] | 0.48522
2020 | September | 167 | 13 | 1.0047 | [5 empty] | 0.48026
2020 | September | 167 | 14 | 1.005 | [5 empty] | 0.4753
2020 | September | 167 | 15 | 1.2105 | [5 empty] | 0.47265
2020 | September | 167 | 16 | 1.2648 | [5 empty] | 0.47067
2020 | September | 167 | 17 | 1.438 | [5 empty] | 0.52491
2020 | September | 167 | 18 | 1.3288 | [5 empty] | 0.57452
2020 | September | 167 | 19 | 1.3098 | [5 empty] | 0.5732
2020 | September | 167 | 20 | 1.2649 | [5 empty] | 0.57055
2020 | September | 167 | 21 | 1.2179 | [5 empty] | 0.56328
2020 | September | 167 | 22 | 1.1878 | [5 empty] | 0.55468
2020 | September | 167 | 23 | 1.1584 | [5 empty] | 0.08732
2020 | September | 167 | 24 | 1.1522 | [5 empty] | 0
2020 | September | 168 | 1 | 1.1063 | [5 empty] | 0
2020 | September | 168 | 2 | 1.0393 | [5 empty] | 0
2020 | September | 168 | 3 | 1.0709 | [5 empty] | 0
2020 | September | 168 | 4 | 1.0526 | [5 empty] | 0
2020 | September | 168 | 5 | 1.0376 | [5 empty] | 0.13627
2020 | September | 168 | 6 | 1.0837 | [5 empty] | 0.46471
2020 | September | 168 | 7 | 1.0452 | [5 empty] | 0.50143
2020 | September | 168 | 8 | 1.029 | [5 empty] | 0.50969
2020 | September | 168 | 9 | 1.0144 | [5 empty] | 0.50573
2020 | September | 168 | 10 | 1.1124 | [5 empty] | 0.50076
2020 | September | 168 | 11 | 1.0405 | [5 empty] | 0.49613
2020 | September | 168 | 12 | 1.0661 | [5 empty] | 0.49216
2020 | September | 168 | 13 | 1.1748 | [5 empty] | 0.48026
2020 | September | 168 | 14 | 1.1815 | [5 empty] | 0.4657
2020 | September | 168 | 15 | 1.2899 | [5 empty] | 0.46107
2020 | September | 168 | 16 | 1.2596 | [5 empty] | 0.46405
2020 | September | 168 | 17 | 1.275 | [5 empty] | 0.46637
2020 | September | 168 | 18 | 1.2434 | [5 empty] | 0.46174
2020 | September | 168 | 19 | 1.2037 | [5 empty] | 0.79117
2020 | September | 168 | 20 | 1.1933 | [5 empty] | 1.6356
2020 | September | 168 | 21 | 1.249 | [5 empty] | 1.7361
2020 | September | 168 | 22 | 1.2178 | [5 empty] | 1.7447
2020 | September | 168 | 23 | 1.1156 | [5 empty] | 1.7434
2020 | September | 168 | 24 | 1.0703 | [5 empty] | 1.7414
2020 | September | 169 | 1 | 1.0839 | [5 empty] | 1.7418
2020 | September | 169 | 2 | 1.0369 | [5 empty] | 1.7414
2020 | September | 169 | 3 | 1.0498 | [5 empty] | 1.7411
2020 | September | 169 | 4 | 1.087 | [5 empty] | 1.7404
2020 | September | 169 | 5 | 1.0584 | [5 empty] | 1.7404
2020 | September | 169 | 6 | 1.0154 | [5 empty] | 1.7398
2020 | September | 169 | 7 | 1.0501 | [5 empty] | 1.7408
2020 | September | 169 | 8 | 1.0082 | [5 empty] | 1.7408
2020 | September | 169 | 9 | 1.0501 | [5 empty] | 1.7418
2020 | September | 169 | 10 | 1.127 | [5 empty] | 1.7431
2020 | September | 169 | 11 | 1.14 | [5 empty] | 1.7414
2020 | September | 169 | 12 | 1.044 | [5 empty] | 1.7411
2020 | September | 169 | 13 | 1.0643 | [5 empty] | 1.7401
2020 | September | 169 | 14 | 1.0151 | [5 empty] | 1.7408
2020 | September | 169 | 15 | 1.1334 | [5 empty] | 1.7394
2020 | September | 169 | 16 | 1.0877 | [5 empty] | 1.7375
2020 | September | 169 | 17 | 1.1344 | [5 empty] | 1.7368
2020 | September | 169 | 18 | 1.1749 | [5 empty] | 1.7371
2020 | September | 169 | 19 | 1.163 | [5 empty] | 1.7388
2020 | September | 169 | 20 | 1.1589 | [5 empty] | 1.7388
2020 | September | 169 | 21 | 1.1688 | [5 empty] | 1.7391
2020 | September | 169 | 22 | 1.1326 | [5 empty] | 1.7371
2020 | September | 169 | 23 | 1.0989 | [5 empty] | 1.7355
2020 | September | 169 | 24 | 0.98695 | [5 empty] | 1.7348
2020 | September | 170 | 1 | 1.0139 | [5 empty] | 1.7345
2020 | September | 170 | 2 | 1.0728 | [5 empty] | 1.7342
2020 | September | 170 | 3 | 1.067 | [5 empty] | 1.7345
2020 | September | 170 | 4 | 1.0741 | [5 empty] | 1.7348
2020 | September | 170 | 5 | 1.0786 | [5 empty] | 1.7361
2020 | September | 170 | 6 | 1.0429 | [5 empty] | 1.7361
2020 | September | 170 | 7 | 0.96331 | [5 empty] | 1.7375
2020 | September | 170 | 8 | 0.9654 | [5 empty] | 1.7371
2020 | September | 170 | 9 | 1.0191 | [5 empty] | 1.7381
2020 | September | 170 | 10 | 1.0321 | [5 empty] | 1.2532
2020 | September | 170 | 11 | 1.0601 | [5 empty] | 0.47827
2020 | September | 170 | 12 | 1.0713 | [5 empty] | 0.4753
2020 | September | 170 | 13 | 1.2963 | [5 empty] | 0.47397
2020 | September | 170 | 14 | 1.6666 | [5 empty] | 0.47166
2020 | September | 170 | 15 | 2.3152 | [5 empty] | 0.46967
2020 | September | 170 | 16 | 2.45 | [5 empty] | 0.46736
2020 | September | 170 | 17 | 2.0501 | [5 empty] | 0.46273
2020 | September | 170 | 18 | 1.6242 | [5 empty] | 0.4581
2020 | September | 170 | 19 | 1.8314 | [5 empty] | 0.46603
2020 | September | 170 | 20 | 1.8132 | [5 empty] | 0.46504
2020 | September | 170 | 21 | 1.5369 | [5 empty] | 0.4614
2020 | September | 170 | 22 | 1.2191 | [5 empty] | 0.45677
2020 | September | 170 | 23 | 1.121 | [5 empty] | 0.088643
2020 | September | 170 | 24 | 1.1116 | [5 empty] | 0.77496
2020 | September | 171 | 1 | 1.1094 | [5 empty] | 1.7454
2020 | September | 171 | 2 | 1.0878 | [5 empty] | 1.7355
2020 | September | 171 | 3 | 1.0689 | [5 empty] | 1.7328
2020 | September | 171 | 4 | 1.0706 | [5 empty] | 1.7348
2020 | September | 171 | 5 | 1.0718 | [5 empty] | 1.7345
2020 | September | 171 | 6 | 1.0807 | [5 empty] | 1.7345
2020 | September | 171 | 7 | 1.0524 | [5 empty] | 1.7358
2020 | September | 171 | 8 | 1.0313 | [5 empty] | 1.7371
2020 | September | 171 | 9 | 1.0171 | [5 empty] | 1.7368
2020 | September | 171 | 10 | 1.0207 | [5 empty] | 1.7368
2020 | September | 171 | 11 | 1.084 | [5 empty] | 1.7411
2020 | September | 171 | 12 | 1.1847 | [5 empty] | 1.7414
2020 | September | 171 | 13 | 1.3419 | [5 empty] | 1.7434
2020 | September | 171 | 14 | 2.0868 | [5 empty] | 1.7418
2020 | September | 171 | 15 | 2.0341 | [5 empty] | 1.7457
2020 | September | 171 | 16 | 1.7249 | [5 empty] | 1.7464
2020 | September | 171 | 17 | 1.6785 | [5 empty] | 1.7242
2020 | September | 171 | 18 | 1.8734 | [5 empty] | 1.6667
2020 | September | 171 | 19 | 1.79 | [5 empty] | 1.6488
2020 | September | 171 | 20 | 1.7619 | [5 empty] | 1.6091
2020 | September | 171 | 21 | 1.8721 | [5 empty] | 1.6167
2020 | September | 171 | 22 | 1.8425 | [5 empty] | 1.6227
2020 | September | 171 | 23 | 1.2412 | [5 empty] | 1.622
2020 | September | 171 | 24 | 1.1551 | [5 empty] | 1.6224
2020 | September | 172 | 1 | 1.0974 | [5 empty] | 1.6267
2020 | September | 172 | 2 | 1.0545 | [5 empty] | 1.6372
2020 | September | 172 | 3 | 1.0473 | [5 empty] | 1.6409
2020 | September | 172 | 4 | 1.0493 | [5 empty] | 1.6458
2020 | September | 172 | 5 | 1.0488 | [5 empty] | 1.6448
2020 | September | 172 | 6 | 1.1184 | [5 empty] | 1.6448
2020 | September | 172 | 7 | 1.1018 | [5 empty] | 1.6448
2020 | September | 172 | 8 | 1.0174 | [5 empty] | 1.6462
2020 | September | 172 | 9 | 1.0041 | [5 empty] | 1.6478
2020 | September | 172 | 10 | 1.0704 | [5 empty] | 1.6511
2020 | September | 172 | 11 | 1.0497 | [5 empty] | 1.6597
2020 | September | 172 | 12 | 1.1106 | [5 empty] | 1.669
2020 | September | 172 | 13 | 1.7439 | [5 empty] | 1.2221
2020 | September | 172 | 14 | 2.3539 | [5 empty] | 0.58081
2020 | September | 172 | 15 | 2.5628 | [5 empty] | 0.57717
2020 | September | 172 | 16 | 1.7979 | [5 empty] | 0.5732
2020 | September | 172 | 17 | 1.4454 | [5 empty] | 0.5689
2020 | September | 172 | 18 | 1.2609 | [5 empty] | 0.80539
2020 | September | 172 | 19 | 1.1548 | [5 empty] | 1.5327
2020 | September | 172 | 20 | 1.1603 | [5 empty] | 1.6353
2020 | September | 172 | 21 | 1.1838 | [5 empty] | 1.2638
2020 | September | 172 | 22 | 1.1924 | [5 empty] | 0.76702
2020 | September | 172 | 23 | 1.1863 | [5 empty] | 1.156
2020 | September | 172 | 24 | 1.0768 | [5 empty] | 1.673
2020 | September | 173 | 1 | 1.0717 | [5 empty] | 1.673
2020 | September | 173 | 2 | 1.1073 | [5 empty] | 1.6749
2020 | September | 173 | 3 | 1.1416 | [5 empty] | 1.674
2020 | September | 173 | 4 | 1.0883 | [5 empty] | 1.6736
2020 | September | 173 | 5 | 1.0364 | [5 empty] | 1.6743
2020 | September | 173 | 6 | 1.0401 | [5 empty] | 1.6703
2020 | September | 173 | 7 | 1.0713 | [5 empty] | 1.6773
2020 | September | 173 | 8 | 1.0559 | [5 empty] | 1.6773
2020 | September | 173 | 9 | 0.99307 | [5 empty] | 1.6776
2020 | September | 173 | 10 | 0.9845 | [5 empty] | 1.6783
2020 | September | 173 | 11 | 0.9773 | [5 empty] | 1.6792
2020 | September | 173 | 12 | 1.0681 | [5 empty] | 1.6763
2020 | September | 173 | 13 | 1.0149 | [5 empty] | 1.6716
2020 | September | 173 | 14 | 0.97778 | [5 empty] | 1.6812
2020 | September | 173 | 15 | 0.9827 | [5 empty] | 1.6802
2020 | September | 173 | 16 | 1.0327 | [5 empty] | 1.6796
2020 | September | 173 | 17 | 1.1375 | [5 empty] | 1.6812
2020 | September | 173 | 18 | 1.0815 | [5 empty] | 1.6835
2020 | September | 173 | 19 | 1.0812 | [5 empty] | 1.6888
2020 | September | 173 | 20 | 1.0653 | [5 empty] | 1.6938
2020 | September | 173 | 21 | 1.0918 | [5 empty] | 1.6928
2020 | September | 173 | 22 | 1.1187 | [5 empty] | 1.6915
2020 | September | 173 | 23 | 1.0781 | [5 empty] | 1.6912
2020 | September | 173 | 24 | 1.0081 | [5 empty] | 1.6918
2020 | September | 174 | 1 | 1.0107 | [5 empty] | 1.6925
2020 | September | 174 | 2 | 1.0476 | [5 empty] | 1.6915
2020 | September | 174 | 3 | 1.0884 | [5 empty] | 1.6918
2020 | September | 174 | 4 | 1.0356 | [5 empty] | 1.6912
2020 | September | 174 | 5 | 0.98664 | [5 empty] | 1.6928
2020 | September | 174 | 6 | 1.0086 | [5 empty] | 1.6948
2020 | September | 174 | 7 | 1.0217 | [5 empty] | 1.6961
2020 | September | 174 | 8 | 1.0691 | [5 empty] | 1.6991
2020 | September | 174 | 9 | 0.99751 | [5 empty] | 1.6988
2020 | September | 174 | 10 | 1.0753 | [5 empty] | 1.6994
2020 | September | 174 | 11 | 1.0518 | [5 empty] | 1.6984
2020 | September | 174 | 12 | 0.98354 | [5 empty] | 1.6971
2020 | September | 174 | 13 | 1.2452 | [5 empty] | 1.6958
2020 | September | 174 | 14 | 1.2434 | [5 empty] | 1.6958
2020 | September | 174 | 15 | 1.6344 | [5 empty] | 1.6955
2020 | September | 174 | 16 | 1.913 | [5 empty] | 1.6849
2020 | September | 174 | 17 | 1.9525 | [5 empty] | 1.6829
2020 | September | 174 | 18 | 2.0063 | [5 empty] | 1.6759
2020 | September | 174 | 19 | 1.9773 | [5 empty] | 1.6716
2020 | September | 174 | 20 | 1.8476 | [5 empty] | 1.6697
2020 | September | 174 | 21 | 1.6193 | [5 empty] | 1.669
2020 | September | 174 | 22 | 1.7801 | [5 empty] | 1.6687
2020 | September | 174 | 23 | 1.8064 | [5 empty] | 1.6677
2020 | September | 174 | 24 | 1.8568 | [5 empty] | 1.6683
2020 | September | 175 | 1 | 1.5493 | [5 empty] | 1.67
2020 | September | 175 | 2 | 1.2952 | [5 empty] | 1.6703
2020 | September | 175 | 3 | 1.2339 | [5 empty] | 1.671
2020 | September | 175 | 4 | 1.2279 | [5 empty] | 1.6716
2020 | September | 175 | 5 | 1.2442 | [5 empty] | 1.6716
2020 | September | 175 | 6 | 1.2508 | [5 empty] | 1.6713
2020 | September | 175 | 7 | 1.1426 | [5 empty] | 1.6726
2020 | September | 175 | 8 | 1.068 | [5 empty] | 1.5615
2020 | September | 175 | 9 | 1.0609 | [5 empty] | 0.51234
2020 | September | 175 | 10 | 1.1188 | [5 empty] | 0.50573
2020 | September | 175 | 11 | 1.1073 | [5 empty] | 0.5001
2020 | September | 175 | 12 | 1.1654 | [5 empty] | 0.49481
2020 | September | 175 | 13 | 1.2675 | [5 empty] | 0.48985
2020 | September | 175 | 14 | 1.4079 | [5 empty] | 0.4829
2020 | September | 175 | 15 | 1.5057 | [5 empty] | 0.47728
2020 | September | 175 | 16 | 1.5934 | [5 empty] | 0.92612
2020 | September | 175 | 17 | 1.5939 | [5 empty] | 1.6108
2020 | September | 175 | 18 | 1.3566 | [5 empty] | 1.6475
2020 | September | 175 | 19 | 1.308 | [5 empty] | 1.6362
2020 | September | 175 | 20 | 1.1874 | [5 empty] | 1.6399
2020 | September | 175 | 21 | 1.1543 | [5 empty] | 1.6372
2020 | September | 175 | 22 | 1.1411 | [5 empty] | 1.6379
2020 | September | 175 | 23 | 1.1162 | [5 empty] | 1.6392
2020 | September | 175 | 24 | 1.134 | [5 empty] | 1.6419
2020 | September | 176 | 1 | 1.1195 | [5 empty] | 1.6422
2020 | September | 176 | 2 | 1.1013 | [5 empty] | 1.6432
2020 | September | 176 | 3 | 1.0862 | [5 empty] | 1.6435
2020 | September | 176 | 4 | 1.0733 | [5 empty] | 1.6415
2020 | September | 176 | 5 | 1.0729 | [5 empty] | 1.6415
2020 | September | 176 | 6 | 1.1297 | [5 empty] | 1.6422
2020 | September | 176 | 7 | 1.1153 | [5 empty] | 1.6452
2020 | September | 176 | 8 | 1.1238 | [5 empty] | 1.6482
2020 | September | 176 | 9 | 1.1214 | [5 empty] | 1.6472
2020 | September | 176 | 10 | 1.2299 | [5 empty] | 1.6482
2020 | September | 176 | 11 | 1.2827 | [5 empty] | 1.6488
2020 | September | 176 | 12 | 1.5364 | [5 empty] | 1.6478
2020 | September | 176 | 13 | 1.9318 | [5 empty] | 1.6465
2020 | September | 176 | 14 | 2.1023 | [5 empty] | 1.6468
2020 | September | 176 | 15 | 2.1134 | [5 empty] | 1.6488
2020 | September | 176 | 16 | 2.2265 | [5 empty] | 1.664
2020 | September | 176 | 17 | 2.2003 | [5 empty] | 1.673
2020 | September | 176 | 18 | 2.0323 | [5 empty] | 1.6736
2020 | September | 176 | 19 | 1.9439 | [5 empty] | 1.6733
2020 | September | 176 | 20 | 2.1575 | [5 empty] | 1.6733
2020 | September | 176 | 21 | 1.6356 | [5 empty] | 1.673
2020 | September | 176 | 22 | 1.3251 | [5 empty] | 1.6644
2020 | September | 176 | 23 | 1.2589 | [5 empty] | 1.6601
2020 | September | 176 | 24 | 1.2568 | [5 empty] | 1.6607
2020 | September | 177 | 1 | 1.1809 | [5 empty] | 1.6604
2020 | September | 177 | 2 | 1.1 | [5 empty] | 1.6601
2020 | September | 177 | 3 | 1.0661 | [5 empty] | 1.6604
2020 | September | 177 | 4 | 1.0362 | [5 empty] | 1.6597
2020 | September | 177 | 5 | 1.0381 | [5 empty] | 1.6601
2020 | September | 177 | 6 | 1.0569 | [5 empty] | 1.6591
2020 | September | 177 | 7 | 1.0558 | [5 empty] | 1.6591
2020 | September | 177 | 8 | 1.0604 | [5 empty] | 1.6601
2020 | September | 177 | 9 | 1.0574 | [5 empty] | 1.6601
2020 | September | 177 | 10 | 0.9791 | [5 empty] | 1.6548
2020 | September | 177 | 11 | 1.0344 | [5 empty] | 1.6465
2020 | September | 177 | 12 | 1.1238 | [5 empty] | 1.6468
2020 | September | 177 | 13 | 1.2194 | [5 empty] | 1.6501
2020 | September | 177 | 14 | 1.1847 | [5 empty] | 1.6594
2020 | September | 177 | 15 | 1.2482 | [5 empty] | 1.6591
2020 | September | 177 | 16 | 1.3206 | [5 empty] | 1.6587
2020 | September | 177 | 17 | 1.2792 | [5 empty] | 1.6591
2020 | September | 177 | 18 | 1.7656 | [5 empty] | 1.6591
2020 | September | 177 | 19 | 1.8566 | [5 empty] | 1.6584
2020 | September | 177 | 20 | 1.9053 | [5 empty] | 1.6515
2020 | September | 177 | 21 | 1.8485 | [5 empty] | 1.6343
2020 | September | 177 | 22 | 1.6714 | [5 empty] | 1.6313
2020 | September | 177 | 23 | 1.1904 | [5 empty] | 1.631
2020 | September | 177 | 24 | 1.0593 | [5 empty] | 1.6313
2020 | September | 178 | 1 | 1.0408 | [5 empty] | 1.6306
2020 | September | 178 | 2 | 1.0339 | [5 empty] | 1.6306
2020 | September | 178 | 3 | 1.0302 | [5 empty] | 1.6326
2020 | September | 178 | 4 | 1.031 | [5 empty] | 1.6362
2020 | September | 178 | 5 | 1.0254 | [5 empty] | 1.6372
2020 | September | 178 | 6 | 1.0902 | [5 empty] | 1.6362
2020 | September | 178 | 7 | 1.0335 | [5 empty] | 1.6356
2020 | September | 178 | 8 | 1.0331 | [5 empty] | 1.6435
2020 | September | 178 | 9 | 1.0432 | [5 empty] | 1.6531
2020 | September | 178 | 10 | 1.0719 | [5 empty] | 1.6468
2020 | September | 178 | 11 | 1.2008 | [5 empty] | 1.5542
2020 | September | 178 | 12 | 1.1763 | [5 empty] | 0.59106
2020 | September | 178 | 13 | 1.6572 | [5 empty] | 0.53053
2020 | September | 178 | 14 | 1.1208 | [5 empty] | 0.513
2020 | September | 178 | 15 | 1.3656 | [5 empty] | 0.50771
2020 | September | 178 | 16 | 1.3717 | [5 empty] | 0.50043
2020 | September | 178 | 17 | 1.8302 | [5 empty] | 0.49448
2020 | September | 178 | 18 | 1.8053 | [5 empty] | 0.48753
2020 | September | 178 | 19 | 1.5343 | [5 empty] | 0.48059
2020 | September | 178 | 20 | 1.4257 | [5 empty] | 0.47033
2020 | September | 178 | 21 | 1.2864 | [5 empty] | 0.46273
2020 | September | 178 | 22 | 1.1453 | [5 empty] | 0.46802
2020 | September | 178 | 23 | 1.1483 | [5 empty] | 0.15678
2020 | September | 178 | 24 | 1.1595 | [5 empty] | 0
2020 | September | 179 | 1 | 1.1078 | [5 empty] | 0
2020 | September | 179 | 2 | 1.0826 | [5 empty] | 0
2020 | September | 179 | 3 | 1.0653 | [5 empty] | 0
2020 | September | 179 | 4 | 1.0597 | [5 empty] | 0
2020 | September | 179 | 5 | 1.0597 | [5 empty] | 0
2020 | September | 179 | 6 | 1.0962 | [5 empty] | 0.11477
2020 | September | 179 | 7 | 1.0009 | [5 empty] | 0.47662
2020 | September | 179 | 8 | 0.95292 | [5 empty] | 0.4829
2020 | September | 179 | 9 | 0.93156 | [5 empty] | 0.4786
2020 | September | 179 | 10 | 0.99895 | [5 empty] | 0.47331
2020 | September | 179 | 11 | 1.038 | [5 empty] | 0.46802
2020 | September | 179 | 12 | 1.2143 | [5 empty] | 0.46273
2020 | September | 179 | 13 | 1.4725 | [5 empty] | 0.46372
2020 | September | 179 | 14 | 1.3815 | [5 empty] | 0.40881
2020 | September | 179 | 15 | 1.3097 | [5 empty] | 0
2020 | September | 179 | 16 | 1.2743 | [5 empty] | 0
2020 | September | 179 | 17 | 1.2103 | [5 empty] | 0
2020 | September | 179 | 18 | 1.2078 | [5 empty] | 0
2020 | September | 179 | 19 | 1.1683 | [5 empty] | 0.12734
2020 | September | 179 | 20 | 1.1036 | [5 empty] | 0.50837
2020 | September | 179 | 21 | 1.0838 | [5 empty] | 0.51234
2020 | September | 179 | 22 | 1.0707 | [5 empty] | 0.50473
2020 | September | 179 | 23 | 1.0441 | [5 empty] | 0.17762
2020 | September | 179 | 24 | 1.0175 | [5 empty] | 0
2020 | September | 180 | 1 | 1.0248 | [5 empty] | 0
2020 | September | 180 | 2 | 1.0242 | [5 empty] | 0
2020 | September | 180 | 3 | 1.0516 | [5 empty] | 0
2020 | September | 180 | 4 | 1.0779 | [5 empty] | 0
2020 | September | 180 | 5 | 1.0668 | [5 empty] | 0
2020 | September | 180 | 6 | 1.1211 | [5 empty] | 0.46471
2020 | September | 180 | 7 | 1.0313 | [5 empty] | 0.47497
2020 | September | 180 | 8 | 0.91975 | [5 empty] | 0.47166
2020 | September | 180 | 9 | 0.93526 | [5 empty] | 0.46802
2020 | September | 180 | 10 | 0.98587 | [5 empty] | 0.46703
2020 | September | 180 | 11 | 1.0252 | [5 empty] | 0.46273
2020 | September | 180 | 12 | 1.0347 | [5 empty] | 0.45909
2020 | September | 180 | 13 | 1.0325 | [5 empty] | 0.4538
2020 | September | 180 | 14 | 1.0001 | [5 empty] | 0.44917
2020 | September | 180 | 15 | 0.99638 | [5 empty] | 0.44487
2020 | September | 180 | 16 | 1.0817 | [5 empty] | 0.45082
2020 | September | 180 | 17 | 1.0257 | [5 empty] | 0.45049
2020 | September | 180 | 18 | 1.0355 | [5 empty] | 0.44421
2020 | September | 180 | 19 | 1.1171 | [5 empty] | 0.26163
2020 | September | 180 | 20 | 1.145 | [5 empty] | 0
2020 | September | 180 | 21 | 1.1254 | [5 empty] | 0
2020 | September | 180 | 22 | 1.1238 | [5 empty] | 0
2020 | September | 180 | 23 | 1.0628 | [5 empty] | 0
2020 | September | 180 | 24 | 1.0164 | [5 empty] | 0
2020 | September | 181 | 1 | 0.99665 | [5 empty] | 0
2020 | September | 181 | 2 | 1.0189 | [5 empty] | 0
2020 | September | 181 | 3 | 1.0236 | [5 empty] | 0
2020 | September | 181 | 4 | 1.0288 | [5 empty] | 0
2020 | September | 181 | 5 | 1.0239 | [5 empty] | 0
2020 | September | 181 | 6 | 1.0182 | [5 empty] | 0
2020 | September | 181 | 7 | 0.99178 | [5 empty] | 0.17265
2020 | September | 181 | 8 | 0.98986 | [5 empty] | 0.9797
2020 | September | 181 | 9 | 1.0019 | [5 empty] | 0.52789
2020 | September | 181 | 10 | 1.0869 | [5 empty] | 0
2020 | September | 181 | 11 | 1.1187 | [5 empty] | 0
2020 | September | 181 | 12 | 1.4665 | [5 empty] | 0
2020 | September | 181 | 13 | 1.6001 | [5 empty] | 0
2020 | September | 181 | 14 | 1.4553 | [5 empty] | 0
2020 | September | 181 | 15 | 1.6144 | [5 empty] | 0
2020 | September | 181 | 16 | 1.5797 | [5 empty] | 0
2020 | September | 181 | 17 | 1.4851 | [5 empty] | 0.075743
2020 | September | 181 | 18 | 1.5438 | [5 empty] | 0.59801
2020 | September | 181 | 19 | 1.3656 | [5 empty] | 0.62579
2020 | September | 181 | 20 | 1.2907 | [5 empty] | 0.6162
2020 | September | 181 | 21 | 1.2179 | [5 empty] | 0.60561
2020 | September | 181 | 22 | 1.1748 | [5 empty] | 0.66085
2020 | September | 181 | 23 | 1.1267 | [5 empty] | 0.21268
2020 | September | 181 | 24 | 1.0998 | [5 empty] | 0
2020 | September | 182 | 1 | 1.0881 | [5 empty] | 0
2020 | September | 182 | 2 | 1.0601 | [5 empty] | 0
2020 | September | 182 | 3 | 1.0314 | [5 empty] | 0
2020 | September | 182 | 4 | 1.0221 | [5 empty] | 0
2020 | September | 182 | 5 | 1.0303 | [5 empty] | 0
2020 | September | 182 | 6 | 1.0301 | [5 empty] | 0.079381
2020 | September | 182 | 7 | 0.99391 | [5 empty] | 0.52623
2020 | September | 182 | 8 | 1.0033 | [5 empty] | 0.58908
2020 | September | 182 | 9 | 1.0137 | [5 empty] | 0.57651
2020 | September | 182 | 10 | 1.1227 | [5 empty] | 0.56096
2020 | September | 182 | 11 | 1.0937 | [5 empty] | 0.075412
2020 | September | 182 | 12 | 1.083 | [5 empty] | 0.020507
2020 | September | 182 | 13 | 1.1833 | [5 empty] | 0.82689
2020 | September | 182 | 14 | 1.1091 | [5 empty] | 0.86526
2020 | September | 182 | 15 | 1.2245 | [5 empty] | 0.48323
2020 | September | 182 | 16 | 1.297 | [5 empty] | 0
2020 | September | 182 | 17 | 1.5121 | [5 empty] | 0
2020 | September | 182 | 18 | 1.4273 | [5 empty] | 0
2020 | September | 182 | 19 | 1.2543 | [5 empty] | 0
2020 | September | 182 | 20 | 1.2288 | [5 empty] | 0
2020 | September | 182 | 21 | 1.1835 | [5 empty] | 0
2020 | September | 182 | 22 | 1.1494 | [5 empty] | 0
2020 | September | 182 | 23 | 1.0983 | [5 empty] | 0
2020 | September | 182 | 24 | 1.0832 | [5 empty] | 0
2020 | September | 183 | 1 | 1.082 | [5 empty] | 0
2020 | September | 183 | 2 | 1.0515 | [5 empty] | 0
2020 | September | 183 | 3 | 1.0196 | [5 empty] | 0
2020 | September | 183 | 4 | 0.95508 | [5 empty] | 0
2020 | September | 183 | 5 | 1.0507 | [5 empty] | 0
2020 | September | 183 | 6 | 1.052 | [5 empty] | 0
2020 | September | 183 | 7 | 1.0192 | [5 empty] | 0.60264
2020 | September | 183 | 8 | 1.0545 | [5 empty] | 1.6994
2020 | September | 183 | 9 | 1.0363 | [5 empty] | 1.4765
2020 | September | 183 | 10 | 1.123 | [5 empty] | 1.3912
2020 | September | 183 | 11 | 1.1784 | [5 empty] | 1.4189
2020 | September | 183 | 12 | 1.1032 | [5 empty] | 1.3955
2020 | September | 183 | 13 | 1.0311 | [5 empty] | 1.0812
2020 | September | 183 | 14 | 1.038 | [5 empty] | 0.82821
2020 | September | 183 | 15 | 1.3276 | [5 empty] | 0.77893
2020 | September | 183 | 16 | 1.2392 | [5 empty] | 0.53318
2020 | September | 183 | 17 | 1.2141 | [5 empty] | 0.53086
2020 | September | 183 | 18 | 1.2298 | [5 empty] | 0.52888
2020 | September | 183 | 19 | 1.2402 | [5 empty] | 0.52623
2020 | September | 183 | 20 | 1.2293 | [5 empty] | 0.52193
2020 | September | 183 | 21 | 1.2056 | [5 empty] | 0.51598
2020 | September | 183 | 22 | 1.2076 | [5 empty] | 0.51664
2020 | September | 183 | 23 | 1.1549 | [5 empty] | 0.42138
2020 | September | 183 | 24 | 1.1361 | [5 empty] | 0
2020 | October | 184 | 1 | 1.11 | [5 empty] | 0
2020 | October | 184 | 2 | 1.0991 | [5 empty] | 0
2020 | October | 184 | 3 | 1.0842 | [5 empty] | 0
2020 | October | 184 | 4 | 1.0793 | [5 empty] | 0
2020 | October | 184 | 5 | 1.0768 | [5 empty] | 0
2020 | October | 184 | 6 | 1.086 | [5 empty] | 0.12238
2020 | October | 184 | 7 | 1.0042 | [5 empty] | 0.5345
2020 | October | 184 | 8 | 0.97392 | [5 empty] | 0.53285
2020 | October | 184 | 9 | 0.99998 | [5 empty] | 0.52656
2020 | October | 184 | 10 | 1.0908 | [5 empty] | 0.5216
2020 | October | 184 | 11 | 1.1146 | [5 empty] | 0.51565
2020 | October | 184 | 12 | 1.0739 | [5 empty] | 0.50837
2020 | October | 184 | 13 | 1.0936 | [5 empty] | 0.50407
2020 | October | 184 | 14 | 1.0806 | [5 empty] | 0.49878
2020 | October | 184 | 15 | 1.2526 | [5 empty] | 0.49613
2020 | October | 184 | 16 | 1.1874 | [5 empty] | 0.4915
2020 | October | 184 | 17 | 1.2171 | [5 empty] | 0.48919
2020 | October | 184 | 18 | 1.2741 | [5 empty] | 0.4882
2020 | October | 184 | 19 | 1.2827 | [5 empty] | 0.49051
2020 | October | 184 | 20 | 1.2331 | [5 empty] | 0.2312
2020 | October | 184 | 21 | 1.1918 | [5 empty] | 0
2020 | October | 184 | 22 | 1.1779 | [5 empty] | 0
2020 | October | 184 | 23 | 1.1166 | [5 empty] | 0
2020 | October | 184 | 24 | 1.1035 | [5 empty] | 0
2020 | October | 185 | 1 | 1.0975 | [5 empty] | 0
2020 | October | 185 | 2 | 1.0939 | [5 empty] | 0
2020 | October | 185 | 3 | 1.0802 | [5 empty] | 0.18655
2020 | October | 185 | 4 | 1.0818 | [5 empty] | 0.48753
2020 | October | 185 | 5 | 1.0803 | [5 empty] | 0.48356
2020 | October | 185 | 6 | 1.0877 | [5 empty] | 0.48555
2020 | October | 185 | 7 | 1.0385 | [5 empty] | 0.52326
2020 | October | 185 | 8 | 1.0366 | [5 empty] | 0.51829
2020 | October | 185 | 9 | 0.99506 | [5 empty] | 0.513
2020 | October | 185 | 10 | 1.0428 | [5 empty] | 0.50771
2020 | October | 185 | 11 | 1.1127 | [5 empty] | 0.50176
2020 | October | 185 | 12 | 0.98136 | [5 empty] | 0.57585
2020 | October | 185 | 13 | 0.94618 | [5 empty] | 1.0429
2020 | October | 185 | 14 | 0.93523 | [5 empty] | 1.1527
2020 | October | 185 | 15 | 1.0141 | [5 empty] | 1.1557
2020 | October | 185 | 16 | 1.0749 | [5 empty] | 1.1593
2020 | October | 185 | 17 | 1.0617 | [5 empty] | 1.1636
2020 | October | 185 | 18 | 1.1014 | [5 empty] | 1.1689
2020 | October | 185 | 19 | 1.1528 | [5 empty] | 1.2271
2020 | October | 185 | 20 | 1.1582 | [5 empty] | 1.5168
2020 | October | 185 | 21 | 1.1643 | [5 empty] | 1.4507
2020 | October | 185 | 22 | 1.1854 | [5 empty] | 1.1907
2020 | October | 185 | 23 | 1.153 | [5 empty] | 0.99161
2020 | October | 185 | 24 | 1.1303 | [5 empty] | 0.86956
2020 | October | 186 | 1 | 1.1291 | [5 empty] | 0.83417
2020 | October | 186 | 2 | 1.0582 | [5 empty] | 0.83516
2020 | October | 186 | 3 | 1.048 | [5 empty] | 0.83714
2020 | October | 186 | 4 | 1.043 | [5 empty] | 0.83847
2020 | October | 186 | 5 | 1.0439 | [5 empty] | 0.89536
2020 | October | 186 | 6 | 1.0438 | [5 empty] | 0.89932
2020 | October | 186 | 7 | 1.0064 | [5 empty] | 1.0683
2020 | October | 186 | 8 | 0.9989 | [5 empty] | 1.021
2020 | October | 186 | 9 | 1.002 | [5 empty] | 0.97771
2020 | October | 186 | 10 | 1.0941 | [5 empty] | 1.2003
2020 | October | 186 | 11 | 1.0599 | [5 empty] | 1.6283
2020 | October | 186 | 12 | 1.0904 | [5 empty] | 1.4795
2020 | October | 186 | 13 | 1.1096 | [5 empty] | 1.0922
2020 | October | 186 | 14 | 1.1813 | [5 empty] | 1.1361
2020 | October | 186 | 15 | 1.2898 | [5 empty] | 0.60164
2020 | October | 186 | 16 | 1.3333 | [5 empty] | 0.49117
2020 | October | 186 | 17 | 1.3319 | [5 empty] | 0.57254
2020 | October | 186 | 18 | 1.2201 | [5 empty] | 0.6033
2020 | October | 186 | 19 | 1.1973 | [5 empty] | 1.0353
2020 | October | 186 | 20 | 1.1909 | [5 empty] | 1.3161
2020 | October | 186 | 21 | 1.1777 | [5 empty] | 1.6425
2020 | October | 186 | 22 | 1.1655 | [5 empty] | 1.625
2020 | October | 186 | 23 | 1.1488 | [5 empty] | 0.98698
2020 | October | 186 | 24 | 1.0553 | [5 empty] | 1.2933
2020 | October | 187 | 1 | 1.0537 | [5 empty] | 1.0389
2020 | October | 187 | 2 | 1.0553 | [5 empty] | 0.89469
2020 | October | 187 | 3 | 1.0409 | [5 empty] | 0.90197
2020 | October | 187 | 4 | 1.0484 | [5 empty] | 1.0098
2020 | October | 187 | 5 | 1.0518 | [5 empty] | 1.2003
2020 | October | 187 | 6 | 1.0715 | [5 empty] | 1.0888
2020 | October | 187 | 7 | 1.08 | [5 empty] | 0.84872
2020 | October | 187 | 8 | 1.1141 | [5 empty] | 0.48323
2020 | October | 187 | 9 | 1.0971 | [5 empty] | 0.47695
2020 | October | 187 | 10 | 1.1657 | [5 empty] | 0.48853
2020 | October | 187 | 11 | 1.1267 | [5 empty] | 0.4829
2020 | October | 187 | 12 | 1.0655 | [5 empty] | 0.47497
2020 | October | 187 | 13 | 1.0908 | [5 empty] | 0.48191
2020 | October | 187 | 14 | 1.0718 | [5 empty] | 0.40683
2020 | October | 187 | 15 | 1.0367 | [5 empty] | 0
2020 | October | 187 | 16 | 1.0577 | [5 empty] | 0
2020 | October | 187 | 17 | 1.0513 | [5 empty] | 0
2020 | October | 187 | 18 | 1.0635 | [5 empty] | 0
2020 | October | 187 | 19 | 1.0852 | [5 empty] | 0
2020 | October | 187 | 20 | 1.1164 | [5 empty] | 0
2020 | October | 187 | 21 | 1.1389 | [5 empty] | 0
2020 | October | 187 | 22 | 1.1624 | [5 empty] | 0.42634
2020 | October | 187 | 23 | 1.1453 | [5 empty] | 0.49878
2020 | October | 187 | 24 | 1.1439 | [5 empty] | 0.4872
2020 | October | 188 | 1 | 1.0536 | [5 empty] | 0.5173
2020 | October | 188 | 2 | 1.053 | [5 empty] | 0.51962
2020 | October | 188 | 3 | 1.0601 | [5 empty] | 0.52028
2020 | October | 188 | 4 | 1.0586 | [5 empty] | 0.51995
2020 | October | 188 | 5 | 1.0573 | [5 empty] | 0.52094
2020 | October | 188 | 6 | 1.1054 | [5 empty] | 0.5732
2020 | October | 188 | 7 | 1.0305 | [5 empty] | 0.70286
2020 | October | 188 | 8 | 1.0184 | [5 empty] | 0.64894
2020 | October | 188 | 9 | 1.1015 | [5 empty] | 0.60661
2020 | October | 188 | 10 | 1.1194 | [5 empty] | 0.60859
2020 | October | 188 | 11 | 1.1709 | [5 empty] | 0.60495
2020 | October | 188 | 12 | 1.2076 | [5 empty] | 0.60561
2020 | October | 188 | 13 | 1.221 | [5 empty] | 0.6033
2020 | October | 188 | 14 | 1.1571 | [5 empty] | 0.50506
2020 | October | 188 | 15 | 1.197 | [5 empty] | 0.50341
2020 | October | 188 | 16 | 1.213 | [5 empty] | 0.4958
2020 | October | 188 | 17 | 1.2557 | [5 empty] | 0.49018
2020 | October | 188 | 18 | 1.2589 | [5 empty] | 0.48356
2020 | October | 188 | 19 | 1.3194 | [5 empty] | 0.47728
2020 | October | 188 | 20 | 1.2636 | [5 empty] | 0.47497
2020 | October | 188 | 21 | 1.2278 | [5 empty] | 0.47827
2020 | October | 188 | 22 | 1.2137 | [5 empty] | 0.43296
2020 | October | 188 | 23 | 1.1569 | [5 empty] | 0
2020 | October | 188 | 24 | 1.1196 | [5 empty] | 0
2020 | October | 189 | 1 | 1.1206 | [5 empty] | 0
2020 | October | 189 | 2 | 1.104 | [5 empty] | 0
2020 | October | 189 | 3 | 1.1063 | [5 empty] | 0.075082
2020 | October | 189 | 4 | 1.1 | [5 empty] | 0.54608
2020 | October | 189 | 5 | 1.0932 | [5 empty] | 0.54112
2020 | October | 189 | 6 | 1.093 | [5 empty] | 0.4882
2020 | October | 189 | 7 | 1.0697 | [5 empty] | 0.66515
2020 | October | 189 | 8 | 1.0651 | [5 empty] | 0.71972
2020 | October | 189 | 9 | 1.0364 | [5 empty] | 0.71642
2020 | October | 189 | 10 | 1.0936 | [5 empty] | 0.71079
2020 | October | 189 | 11 | 1.1343 | [5 empty] | 0.71609
2020 | October | 189 | 12 | 1.1213 | [5 empty] | 0.064828
2020 | October | 189 | 13 | 1.1658 | [5 empty] | 0
2020 | October | 189 | 14 | 1.1163 | [5 empty] | 0.16207
2020 | October | 189 | 15 | 1.1795 | [5 empty] | 0.52524
2020 | October | 189 | 16 | 1.2496 | [5 empty] | 0.52359
2020 | October | 189 | 17 | 1.2986 | [5 empty] | 0.52259
2020 | October | 189 | 18 | 1.2409 | [5 empty] | 0.51863
2020 | October | 189 | 19 | 1.2945 | [5 empty] | 0.51697
2020 | October | 189 | 20 | 1.3007 | [5 empty] | 0.52226
2020 | October | 189 | 21 | 1.2685 | [5 empty] | 0.59801
2020 | October | 189 | 22 | 1.2137 | [5 empty] | 1.1672
2020 | October | 189 | 23 | 1.1715 | [5 empty] | 1.1963
2020 | October | 189 | 24 | 1.1386 | [5 empty] | 1.6597
2020 | October | 190 | 1 | 1.1179 | [5 empty] | 1.7232
2020 | October | 190 | 2 | 1.0987 | [5 empty] | 1.7322
2020 | October | 190 | 3 | 1.0963 | [5 empty] | 1.7318
2020 | October | 190 | 4 | 1.0907 | [5 empty] | 1.7325
2020 | October | 190 | 5 | 1.0955 | [5 empty] | 1.7295
2020 | October | 190 | 6 | 1.0974 | [5 empty] | 1.7216
2020 | October | 190 | 7 | 1.0495 | [5 empty] | 1.7206
2020 | October | 190 | 8 | 1.0476 | [5 empty] | 1.7127
2020 | October | 190 | 9 | 1.0218 | [5 empty] | 0.83185
2020 | October | 190 | 10 | 1.1735 | [5 empty] | 0.92545
2020 | October | 190 | 11 | 1.1738 | [5 empty] | 0.7485
2020 | October | 190 | 12 | 1.1316 | [5 empty] | 0.72535
2020 | October | 190 | 13 | 1.0987 | [5 empty] | 0.72469
2020 | October | 190 | 14 | 1.0535 | [5 empty] | 0.72469
2020 | October | 190 | 15 | 1.1611 | [5 empty] | 0.6506
2020 | October | 190 | 16 | 1.209 | [5 empty] | 0.641
2020 | October | 190 | 17 | 1.2865 | [5 empty] | 0.70947
2020 | October | 190 | 18 | 1.2689 | [5 empty] | 0.76504
2020 | October | 190 | 19 | 1.2859 | [5 empty] | 0.76835
2020 | October | 190 | 20 | 1.2655 | [5 empty] | 0.72865
2020 | October | 190 | 21 | 1.231 | [5 empty] | 0.57684
2020 | October | 190 | 22 | 1.2078 | [5 empty] | 0.5216
2020 | October | 190 | 23 | 1.1585 | [5 empty] | 0.513
2020 | October | 190 | 24 | 1.1469 | [5 empty] | 0.50771
2020 | October | 191 | 1 | 1.0986 | [5 empty] | 0.50143
2020 | October | 191 | 2 | 1.0517 | [5 empty] | 0.49514
2020 | October | 191 | 3 | 1.0527 | [5 empty] | 0.4882
2020 | October | 191 | 4 | 1.0514 | [5 empty] | 0.48191
2020 | October | 191 | 5 | 1.043 | [5 empty] | 0.47497
2020 | October | 191 | 6 | 1.0952 | [5 empty] | 0.47397
2020 | October | 191 | 7 | 1.0883 | [5 empty] | 0.20408
2020 | October | 191 | 8 | 1.1053 | [5 empty] | 0
2020 | October | 191 | 9 | 1.1065 | [5 empty] | 0
2020 | October | 191 | 10 | 1.1728 | [5 empty] | 0
2020 | October | 191 | 11 | 1.1644 | [5 empty] | 0
2020 | October | 191 | 12 | 1.2281 | [5 empty] | 0
2020 | October | 191 | 13 | 1.259 | [5 empty] | 0
2020 | October | 191 | 14 | 1.1474 | [5 empty] | 0
2020 | October | 191 | 15 | 1.2062 | [5 empty] | 0
2020 | October | 191 | 16 | 1.2378 | [5 empty] | 0
2020 | October | 191 | 17 | 1.2682 | [5 empty] | 0.63472
2020 | October | 191 | 18 | 1.2878 | [5 empty] | 0.5947
2020 | October | 191 | 19 | 1.3277 | [5 empty] | 0.57055
2020 | October | 191 | 20 | 1.2912 | [5 empty] | 0.5646
2020 | October | 191 | 21 | 1.2247 | [5 empty] | 0.55435
2020 | October | 191 | 22 | 1.1736 | [5 empty] | 0.54707
2020 | October | 191 | 23 | 1.1021 | [5 empty] | 0.45148
2020 | October | 191 | 24 | 1.0709 | [5 empty] | 0
2020 | October | 192 | 1 | 1.0792 | [5 empty] | 0
2020 | October | 192 | 2 | 1.1207 | [5 empty] | 0
2020 | October | 192 | 3 | 1.1225 | [5 empty] | 0
2020 | October | 192 | 4 | 1.1271 | [5 empty] | 0
2020 | October | 192 | 5 | 1.1183 | [5 empty] | 0
2020 | October | 192 | 6 | 1.1191 | [5 empty] | 0.10419
2020 | October | 192 | 7 | 1.0765 | [5 empty] | 0.53682
2020 | October | 192 | 8 | 1.1021 | [5 empty] | 0.53549
2020 | October | 192 | 9 | 1.0858 | [5 empty] | 0.5302
2020 | October | 192 | 10 | 1.2273 | [5 empty] | 0.52789
2020 | October | 192 | 11 | 1.396 | [5 empty] | 0.72865
2020 | October | 192 | 12 | 1.3267 | [5 empty] | 1.6931
2020 | October | 192 | 13 | 1.4964 | [5 empty] | 1.7279
2020 | October | 192 | 14 | 1.4393 | [5 empty] | 1.7332
2020 | October | 192 | 15 | 1.5551 | [5 empty] | 1.7328
2020 | October | 192 | 16 | 1.8452 | [5 empty] | 1.7269
2020 | October | 192 | 17 | 1.8426 | [5 empty] | 1.7087
2020 | October | 192 | 18 | 1.8297 | [5 empty] | 1.3733
2020 | October | 192 | 19 | 1.4606 | [5 empty] | 1.2023
2020 | October | 192 | 20 | 1.3034 | [5 empty] | 1.1428
2020 | October | 192 | 21 | 1.2454 | [5 empty] | 1.072
2020 | October | 192 | 22 | 1.1994 | [5 empty] | 1.1464
2020 | October | 192 | 23 | 1.1519 | [5 empty] | 0.98962
2020 | October | 192 | 24 | 1.145 | [5 empty] | 0.98764
2020 | October | 193 | 1 | 1.1342 | [5 empty] | 0.99094
2020 | October | 193 | 2 | 1.1168 | [5 empty] | 1.0111
2020 | October | 193 | 3 | 1.1098 | [5 empty] | 1.0756
2020 | October | 193 | 4 | 1.1032 | [5 empty] | 1.071
2020 | October | 193 | 5 | 1.0991 | [5 empty] | 1.0336
2020 | October | 193 | 6 | 1.1088 | [5 empty] | 1.0707
2020 | October | 193 | 7 | 1.0845 | [5 empty] | 1.0525
2020 | October | 193 | 8 | 1.0568 | [5 empty] | 1.0654
2020 | October | 193 | 9 | 1.075 | [5 empty] | 1.1438
2020 | October | 193 | 10 | 1.1659 | [5 empty] | 1.2387
2020 | October | 193 | 11 | 1.1437 | [5 empty] | 1.2274
2020 | October | 193 | 12 | 1.1737 | [5 empty] | 1.3773
2020 | October | 193 | 13 | 1.1897 | [5 empty] | 1.4947
2020 | October | 193 | 14 | 1.2905 | [5 empty] | 1.5321
2020 | October | 193 | 15 | 1.3416 | [5 empty] | 1.4861
2020 | October | 193 | 16 | 1.3316 | [5 empty] | 1.494
2020 | October | 193 | 17 | 1.2528 | [5 empty] | 1.5016
2020 | October | 193 | 18 | 1.2268 | [5 empty] | 1.3948
2020 | October | 193 | 19 | 1.2607 | [5 empty] | 0.97573
2020 | October | 193 | 20 | 1.2254 | [5 empty] | 1.1352
2020 | October | 193 | 21 | 1.1467 | [5 empty] | 0.97341
2020 | October | 193 | 22 | 1.0724 | [5 empty] | 0.93703
2020 | October | 193 | 23 | 1.0908 | [5 empty] | 0.94332
2020 | October | 193 | 24 | 1.0865 | [5 empty] | 0.99392
2020 | October | 194 | 1 | 1.0864 | [5 empty] | 1.0601
2020 | October | 194 | 2 | 1.0799 | [5 empty] | 1.0965
2020 | October | 194 | 3 | 1.1327 | [5 empty] | 1.118
2020 | October | 194 | 4 | 1.1375 | [5 empty] | 1.1113
2020 | October | 194 | 5 | 1.1162 | [5 empty] | 1.1094
2020 | October | 194 | 6 | 1.1198 | [5 empty] | 1.1087
2020 | October | 194 | 7 | 1.1248 | [5 empty] | 1.0429
2020 | October | 194 | 8 | 1.0788 | [5 empty] | 0.96978
2020 | October | 194 | 9 | 1.0053 | [5 empty] | 0.97242
2020 | October | 194 | 10 | 1.0205 | [5 empty] | 0.97573
2020 | October | 194 | 11 | 0.97483 | [5 empty] | 0.97705
2020 | October | 194 | 12 | 0.97538 | [5 empty] | 1.0019
2020 | October | 194 | 13 | 1.0899 | [5 empty] | 1.0171
2020 | October | 194 | 14 | 1.0407 | [5 empty] | 1.0161
2020 | October | 194 | 15 | 1.0826 | [5 empty] | 1.0158
2020 | October | 194 | 16 | 1.0756 | [5 empty] | 1.0204
2020 | October | 194 | 17 | 1.1769 | [5 empty] | 1.074
2020 | October | 194 | 18 | 1.1565 | [5 empty] | 1.0776
2020 | October | 194 | 19 | 1.1743 | [5 empty] | 1.1705
2020 | October | 194 | 20 | 1.1793 | [5 empty] | 1.1897
2020 | October | 194 | 21 | 1.1784 | [5 empty] | 1.0029
2020 | October | 194 | 22 | 1.1665 | [5 empty] | 0.96515
2020 | October | 194 | 23 | 1.1289 | [5 empty] | 0.97705
2020 | October | 194 | 24 | 1.0996 | [5 empty] | 1.0382
2020 | October | 195 | 1 | 1.053 | [5 empty] | 1.0591
2020 | October | 195 | 2 | 1.0188 | [5 empty] | 1.6703
2020 | October | 195 | 3 | 1.0157 | [5 empty] | 1.6706
2020 | October | 195 | 4 | 1.0412 | [5 empty] | 1.669
2020 | October | 195 | 5 | 1.0489 | [5 empty] | 1.6703
2020 | October | 195 | 6 | 1.0363 | [5 empty] | 1.6716
2020 | October | 195 | 7 | 1.0107 | [5 empty] | 1.674
2020 | October | 195 | 8 | 1.0211 | [5 empty] | 1.6716
2020 | October | 195 | 9 | 1.0828 | [5 empty] | 1.2512
2020 | October | 195 | 10 | 1.1902 | [5 empty] | 1.1335
2020 | October | 195 | 11 | 0.10382 | [5 empty] | 1.1957
2020 | October | 195 | 12 | 0 | [5 empty] | 1.1907
2020 | October | 195 | 13 | 0 | [5 empty] | 1.1894
2020 | October | 195 | 14 | 0.51041 | [5 empty] | 1.1739
2020 | October | 195 | 15 | 1.2014 | [5 empty] | 1.1064
2020 | October | 195 | 16 | 1.2704 | [5 empty] | 1.1077
2020 | October | 195 | 17 | 1.3054 | [5 empty] | 0.94001
2020 | October | 195 | 18 | 1.3176 | [5 empty] | 1.204
2020 | October | 195 | 19 | 1.298 | [5 empty] | 1.1603
2020 | October | 195 | 20 | 1.2977 | [5 empty] | 1.1606
2020 | October | 195 | 21 | 1.2511 | [5 empty] | 1.1623
2020 | October | 195 | 22 | 1.1919 | [5 empty] | 1.2165
2020 | October | 195 | 23 | 1.1403 | [5 empty] | 1.2099
2020 | October | 195 | 24 | 1.1296 | [5 empty] | 1.2069
2020 | October | 196 | 1 | 1.1353 | [5 empty] | 1.1719
2020 | October | 196 | 2 | 1.1134 | [5 empty] | 1.156
2020 | October | 196 | 3 | 1.1084 | [5 empty] | 1.159
2020 | October | 196 | 4 | 1.1006 | [5 empty] | 1.1613
2020 | October | 196 | 5 | 1.0968 | [5 empty] | 1.1646
2020 | October | 196 | 6 | 1.0962 | [5 empty] | 1.1636
2020 | October | 196 | 7 | 1.0786 | [5 empty] | 1.1583
2020 | October | 196 | 8 | 1.0558 | [5 empty] | 1.2522
2020 | October | 196 | 9 | 1.0411 | [5 empty] | 1.198
2020 | October | 196 | 10 | 1.1233 | [5 empty] | 1.1973
2020 | October | 196 | 11 | 1.0636 | [5 empty] | 1.159
2020 | October | 196 | 12 | 1.3842 | [5 empty] | 1.1537
2020 | October | 196 | 13 | 1.5271 | [5 empty] | 1.1123
2020 | October | 196 | 14 | 1.419 | [5 empty] | 1.111
2020 | October | 196 | 15 | 1.5547 | [5 empty] | 1.1874
2020 | October | 196 | 16 | 1.7598 | [5 empty] | 1.1993
2020 | October | 196 | 17 | 2.0507 | [5 empty] | 1.1977
2020 | October | 196 | 18 | 1.4525 | [5 empty] | 1.1983
2020 | October | 196 | 19 | 1.1894 | [5 empty] | 1.1947
2020 | October | 196 | 20 | 1.2942 | [5 empty] | 1.1917
2020 | October | 196 | 21 | 1.3085 | [5 empty] | 1.1868
2020 | October | 196 | 22 | 1.2454 | [5 empty] | 1.1838
2020 | October | 196 | 23 | 1.1483 | [5 empty] | 1.1808
2020 | October | 196 | 24 | 1.0879 | [5 empty] | 1.1801
2020 | October | 197 | 1 | 1.0445 | [5 empty] | 1.1805
2020 | October | 197 | 2 | 1.0745 | [5 empty] | 1.1801
2020 | October | 197 | 3 | 1.0848 | [5 empty] | 1.1801
2020 | October | 197 | 4 | 1.0748 | [5 empty] | 1.1808
2020 | October | 197 | 5 | 1.0789 | [5 empty] | 1.1811
2020 | October | 197 | 6 | 1.0619 | [5 empty] | 1.1825
2020 | October | 197 | 7 | 1.058 | [5 empty] | 1.1848
2020 | October | 197 | 8 | 1.0643 | [5 empty] | 1.1877
2020 | October | 197 | 9 | 1.0673 | [5 empty] | 1.1884
2020 | October | 197 | 10 | 1.1744 | [5 empty] | 1.195
2020 | October | 197 | 11 | 1.2044 | [5 empty] | 1.197
2020 | October | 197 | 12 | 1.2797 | [5 empty] | 1.1967
2020 | October | 197 | 13 | 1.2801 | [5 empty] | 1.1967
2020 | October | 197 | 14 | 1.2221 | [5 empty] | 1.1937
2020 | October | 197 | 15 | 1.2804 | [5 empty] | 1.1841
2020 | October | 197 | 16 | 1.2497 | [5 empty] | 1.1844
2020 | October | 197 | 17 | 1.2488 | [5 empty] | 1.1841
2020 | October | 197 | 18 | 1.2684 | [5 empty] | 1.1815
2020 | October | 197 | 19 | 1.2251 | [5 empty] | 1.1791
2020 | October | 197 | 20 | 1.1919 | [5 empty] | 1.1748
2020 | October | 197 | 21 | 1.2154 | [5 empty] | 1.1735
2020 | October | 197 | 22 | 1.1785 | [5 empty] | 1.1682
2020 | October | 197 | 23 | 1.1435 | [5 empty] | 1.1474
2020 | October | 197 | 24 | 1.0916 | [5 empty] | 1.1477
2020 | October | 198 | 1 | 1.0751 | [5 empty] | 1.1484
2020 | October | 198 | 2 | 1.0711 | [5 empty] | 1.152
2020 | October | 198 | 3 | 1.1317 | [5 empty] | 1.16
2020 | October | 198 | 4 | 1.1275 | [5 empty] | 1.3571
2020 | October | 198 | 5 | 1.1225 | [5 empty] | 1.3611
2020 | October | 198 | 6 | 1.1418 | [5 empty] | 1.3303
2020 | October | 198 | 7 | 1.1134 | [5 empty] | 1.2595
2020 | October | 198 | 8 | 1.1447 | [5 empty] | 1.1914
2020 | October | 198 | 9 | 1.2042 | [5 empty] | 1.1924
2020 | October | 198 | 10 | 1.2661 | [5 empty] | 1.1887
2020 | October | 198 | 11 | 1.2608 | [5 empty] | 0.59933
2020 | October | 198 | 12 | 1.2116 | [5 empty] | 0.91256
2020 | October | 198 | 13 | 1.2211 | [5 empty] | 1.1196
2020 | October | 198 | 14 | 1.1812 | [5 empty] | 1.1252
2020 | October | 198 | 15 | 1.2917 | [5 empty] | 1.1619
2020 | October | 198 | 16 | 1.1746 | [5 empty] | 1.161
2020 | October | 198 | 17 | 1.2518 | [5 empty] | 1.1613
2020 | October | 198 | 18 | 1.3804 | [5 empty] | 1.1593
2020 | October | 198 | 19 | 1.5062 | [5 empty] | 1.1573
2020 | October | 198 | 20 | 1.2893 | [5 empty] | 1.1553
2020 | October | 198 | 21 | 1.2138 | [5 empty] | 1.1527
2020 | October | 198 | 22 | 1.0972 | [5 empty] | 1.151
2020 | October | 198 | 23 | 1.1481 | [5 empty] | 1.1484
2020 | October | 198 | 24 | 1.1241 | [5 empty] | 1.1474
2020 | October | 199 | 1 | 1.1084 | [5 empty] | 1.1143
2020 | October | 199 | 2 | 1.0443 | [5 empty] | 1.0442
2020 | October | 199 | 3 | 1.0371 | [5 empty] | 1.0495
2020 | October | 199 | 4 | 1.0857 | [5 empty] | 1.0713
2020 | October | 199 | 5 | 1.0828 | [5 empty] | 1.1662
2020 | October | 199 | 6 | 1.0316 | [5 empty] | 1.1795
2020 | October | 199 | 7 | 1.054 | [5 empty] | 1.2417
2020 | October | 199 | 8 | 1.1311 | [5 empty] | 1.1649
2020 | October | 199 | 9 | 1.1765 | [5 empty] | 1.1553
2020 | October | 199 | 10 | 1.2833 | [5 empty] | 1.1537
2020 | October | 199 | 11 | 1.4533 | [5 empty] | 1.1527
2020 | October | 199 | 12 | 1.453 | [5 empty] | 1.1524
2020 | October | 199 | 13 | 1.4968 | [5 empty] | 1.1504
2020 | October | 199 | 14 | 1.2314 | [5 empty] | 1.1454
2020 | October | 199 | 15 | 1.3818 | [5 empty] | 1.1229
2020 | October | 199 | 16 | 1.528 | [5 empty] | 1.1226
2020 | October | 199 | 17 | 1.7544 | [5 empty] | 1.1223
2020 | October | 199 | 18 | 1.8878 | [5 empty] | 1.1209
2020 | October | 199 | 19 | 1.5227 | [5 empty] | 1.1173
2020 | October | 199 | 20 | 1.2544 | [5 empty] | 1.1173
2020 | October | 199 | 21 | 1.2605 | [5 empty] | 1.1186
2020 | October | 199 | 22 | 1.2097 | [5 empty] | 1.1189
2020 | October | 199 | 23 | 1.2035 | [5 empty] | 1.1203
2020 | October | 199 | 24 | 1.1498 | [5 empty] | 1.1193
2020 | October | 200 | 1 | 1.1333 | [5 empty] | 1.1186
2020 | October | 200 | 2 | 1.1382 | [5 empty] | 1.1189
2020 | October | 200 | 3 | 1.1232 | [5 empty] | 1.1203
2020 | October | 200 | 4 | 1.1034 | [5 empty] | 1.1213
2020 | October | 200 | 5 | 1.0906 | [5 empty] | 1.1223
2020 | October | 200 | 6 | 1.0816 | [5 empty] | 1.1232
2020 | October | 200 | 7 | 1.0748 | [5 empty] | 1.1262
2020 | October | 200 | 8 | 1.0832 | [5 empty] | 1.1854
2020 | October | 200 | 9 | 1.128 | [5 empty] | 1.1484
2020 | October | 200 | 10 | 1.2626 | [5 empty] | 1.1494
2020 | October | 200 | 11 | 1.3231 | [5 empty] | 1.1474
2020 | October | 200 | 12 | 1.3105 | [5 empty] | 1.1467
2020 | October | 200 | 13 | 1.299 | [5 empty] | 1.1454
2020 | October | 200 | 14 | 1.1228 | [5 empty] | 1.1421
2020 | October | 200 | 15 | 1.1456 | [5 empty] | 1.1355
2020 | October | 200 | 16 | 1.2206 | [5 empty] | 1.1252
2020 | October | 200 | 17 | 1.2472 | [5 empty] | 1.0068
2020 | October | 200 | 18 | 1.2849 | [5 empty] | 1.0072
2020 | October | 200 | 19 | 1.2707 | [5 empty] | 1.0468
2020 | October | 200 | 20 | 1.1896 | [5 empty] | 1.1176
2020 | October | 200 | 21 | 1.1517 | [5 empty] | 1.112
2020 | October | 200 | 22 | 1.2153 | [5 empty] | 1.0551
2020 | October | 200 | 23 | 1.2191 | [5 empty] | 1.0584
2020 | October | 200 | 24 | 1.1528 | [5 empty] | 1.0892
2020 | October | 201 | 1 | 1.1138 | [5 empty] | 1.0895
2020 | October | 201 | 2 | 1.1171 | [5 empty] | 1.0882
2020 | October | 201 | 3 | 1.1102 | [5 empty] | 1.0895
2020 | October | 201 | 4 | 1.07 | [5 empty] | 1.0902
2020 | October | 201 | 5 | 1.046 | [5 empty] | 1.0905
2020 | October | 201 | 6 | 1.1048 | [5 empty] | 1.0918
2020 | October | 201 | 7 | 1.044 | [5 empty] | 1.0931
2020 | October | 201 | 8 | 1.0141 | [5 empty] | 1.1973
2020 | October | 201 | 9 | 0.97195 | [5 empty] | 1.1047
2020 | October | 201 | 10 | 0.9784 | [5 empty] | 1.1054
2020 | October | 201 | 11 | 1.0363 | [5 empty] | 1.107
2020 | October | 201 | 12 | 1.0205 | [5 empty] | 1.1084
2020 | October | 201 | 13 | 1.1349 | [5 empty] | 1.1094
2020 | October | 201 | 14 | 1.0046 | [5 empty] | 1.1087
2020 | October | 201 | 15 | 1.0378 | [5 empty] | 1.1094
2020 | October | 201 | 16 | 1.0827 | [5 empty] | 1.11
2020 | October | 201 | 17 | 1.0679 | [5 empty] | 1.1626
2020 | October | 201 | 18 | 1.1137 | [5 empty] | 1.1768
2020 | October | 201 | 19 | 1.1486 | [5 empty] | 1.1282
2020 | October | 201 | 20 | 1.1406 | [5 empty] | 1.4051
2020 | October | 201 | 21 | 1.0429 | [5 empty] | 1.1444
2020 | October | 201 | 22 | 1.0333 | [5 empty] | 1.0829
2020 | October | 201 | 23 | 1.1726 | [5 empty] | 1.0852
2020 | October | 201 | 24 | 1.1111 | [5 empty] | 1.0872
2020 | October | 202 | 1 | 1.1087 | [5 empty] | 1.0683
2020 | October | 202 | 2 | 1.0788 | [5 empty] | 1.0693
2020 | October | 202 | 3 | 1.0845 | [5 empty] | 1.0736
2020 | October | 202 | 4 | 1.0912 | [5 empty] | 1.1355
2020 | October | 202 | 5 | 1.0924 | [5 empty] | 1.1484
2020 | October | 202 | 6 | 1.0069 | [5 empty] | 1.154
2020 | October | 202 | 7 | 0.9792 | [5 empty] | 1.2268
2020 | October | 202 | 8 | 1.0272 | [5 empty] | 1.1815
2020 | October | 202 | 9 | 1.0343 | [5 empty] | 1.1401
2020 | October | 202 | 10 | 1.1272 | [5 empty] | 1.1404
2020 | October | 202 | 11 | 1.1918 | [5 empty] | 1.1391
2020 | October | 202 | 12 | 1.1244 | [5 empty] | 1.1385
2020 | October | 202 | 13 | 1.1496 | [5 empty] | 1.1378
2020 | October | 202 | 14 | 1.1662 | [5 empty] | 1.1368
2020 | October | 202 | 15 | 1.1762 | [5 empty] | 1.1375
2020 | October | 202 | 16 | 1.215 | [5 empty] | 1.1361
2020 | October | 202 | 17 | 1.2571 | [5 empty] | 1.1348
2020 | October | 202 | 18 | 1.2732 | [5 empty] | 1.1328
2020 | October | 202 | 19 | 1.2965 | [5 empty] | 1.1295
2020 | October | 202 | 20 | 1.2186 | [5 empty] | 1.1275
2020 | October | 202 | 21 | 1.1674 | [5 empty] | 1.1266
2020 | October | 202 | 22 | 1.1375 | [5 empty] | 1.1256
2020 | October | 202 | 23 | 1.1445 | [5 empty] | 1.1249
2020 | October | 202 | 24 | 1.1163 | [5 empty] | 1.1242
2020 | October | 203 | 1 | 1.1132 | [5 empty] | 1.1232
2020 | October | 203 | 2 | 1.1007 | [5 empty] | 1.1163
2020 | October | 203 | 3 | 1.0905 | [5 empty] | 1.0535
2020 | October | 203 | 4 | 1.0256 | [5 empty] | 1.0581
2020 | October | 203 | 5 | 0.99835 | [5 empty] | 1.0736
2020 | October | 203 | 6 | 1.1221 | [5 empty] | 1.1471
2020 | October | 203 | 7 | 1.0893 | [5 empty] | 1.1484
2020 | October | 203 | 8 | 1.0811 | [5 empty] | 1.1487
2020 | October | 203 | 9 | 1.077 | [5 empty] | 1.1481
2020 | October | 203 | 10 | 1.1499 | [5 empty] | 1.1467
2020 | October | 203 | 11 | 1.0785 | [5 empty] | 1.1461
2020 | October | 203 | 12 | 1.0774 | [5 empty] | 1.1444
2020 | October | 203 | 13 | 1.1592 | [5 empty] | 1.1451
2020 | October | 203 | 14 | 1.079 | [5 empty] | 1.1424
2020 | October | 203 | 15 | 1.1933 | [5 empty] | 1.1021
2020 | October | 203 | 16 | 1.232 | [5 empty] | 0.81597
2020 | October | 203 | 17 | 1.2842 | [5 empty] | 0.27949
2020 | October | 203 | 18 | 1.3276 | [5 empty] | 0.90362
2020 | October | 203 | 19 | 1.29 | [5 empty] | 0.58114
2020 | October | 203 | 20 | 1.2525 | [5 empty] | 0.51962
2020 | October | 203 | 21 | 1.2454 | [5 empty] | 1.0227
2020 | October | 203 | 22 | 1.1643 | [5 empty] | 0.97804
2020 | October | 203 | 23 | 1.0986 | [5 empty] | 0.99657
2020 | October | 203 | 24 | 1.1214 | [5 empty] | 1.1123
2020 | October | 204 | 1 | 1.1182 | [5 empty] | 1.2185
2020 | October | 204 | 2 | 1.1128 | [5 empty] | 1.2132
2020 | October | 204 | 3 | 1.1012 | [5 empty] | 1.2112
2020 | October | 204 | 4 | 1.1055 | [5 empty] | 1.2135
2020 | October | 204 | 5 | 1.0373 | [5 empty] | 1.2129
2020 | October | 204 | 6 | 1.0875 | [5 empty] | 1.2109
2020 | October | 204 | 7 | 1.1149 | [5 empty] | 1.2053
2020 | October | 204 | 8 | 1.0937 | [5 empty] | 1.1318
2020 | October | 204 | 9 | 1.1422 | [5 empty] | 1.1262
2020 | October | 204 | 10 | 1.2068 | [5 empty] | 1.1282
2020 | October | 204 | 11 | 1.2599 | [5 empty] | 1.1295
2020 | October | 204 | 12 | 1.2155 | [5 empty] | 1.1342
2020 | October | 204 | 13 | 1.173 | [5 empty] | 1.1457
2020 | October | 204 | 14 | 1.1367 | [5 empty] | 1.1487
2020 | October | 204 | 15 | 1.2208 | [5 empty] | 1.15
2020 | October | 204 | 16 | 1.2659 | [5 empty] | 1.1494
2020 | October | 204 | 17 | 1.2811 | [5 empty] | 1.1461
2020 | October | 204 | 18 | 1.3378 | [5 empty] | 1.1431
2020 | October | 204 | 19 | 1.3517 | [5 empty] | 1.1418
2020 | October | 204 | 20 | 1.2668 | [5 empty] | 1.1398
2020 | October | 204 | 21 | 1.2439 | [5 empty] | 1.1365
2020 | October | 204 | 22 | 1.2043 | [5 empty] | 1.0879
2020 | October | 204 | 23 | 1.1544 | [5 empty] | 1.0776
2020 | October | 204 | 24 | 1.0777 | [5 empty] | 1.0888
2020 | October | 205 | 1 | 1.0968 | [5 empty] | 1.1084
2020 | October | 205 | 2 | 1.1251 | [5 empty] | 1.1375
2020 | October | 205 | 3 | 1.1186 | [5 empty] | 1.1358
2020 | October | 205 | 4 | 1.1144 | [5 empty] | 1.1338
2020 | October | 205 | 5 | 1.1149 | [5 empty] | 1.1325
2020 | October | 205 | 6 | 1.1118 | [5 empty] | 1.1315
2020 | October | 205 | 7 | 1.051 | [5 empty] | 1.1236
2020 | October | 205 | 8 | 1.0145 | [5 empty] | 1.0478
2020 | October | 205 | 9 | 1.072 | [5 empty] | 1.0528
2020 | October | 205 | 10 | 1.2079 | [5 empty] | 1.0571
2020 | October | 205 | 11 | 1.2057 | [5 empty] | 1.157
2020 | October | 205 | 12 | 1.1897 | [5 empty] | 1.1328
2020 | October | 205 | 13 | 1.1868 | [5 empty] | 1.1318
2020 | October | 205 | 14 | 1.152 | [5 empty] | 1.1305
2020 | October | 205 | 15 | 1.228 | [5 empty] | 1.1279
2020 | October | 205 | 16 | 1.0517 | [5 empty] | 0.69558
2020 | October | 205 | 17 | 1.2019 | [5 empty] | 0.4958
2020 | October | 205 | 18 | 1.2764 | [5 empty] | 0.95324
2020 | October | 205 | 19 | 1.1634 | [5 empty] | 1.2909
2020 | October | 205 | 20 | 1.182 | [5 empty] | 1.2744
2020 | October | 205 | 21 | 1.2076 | [5 empty] | 1.2503
2020 | October | 205 | 22 | 1.1394 | [5 empty] | 1.1391
2020 | October | 205 | 23 | 1.054 | [5 empty] | 1.1934
2020 | October | 205 | 24 | 0.99931 | [5 empty] | 1.1881
2020 | October | 206 | 1 | 1.0867 | [5 empty] | 1.1295
2020 | October | 206 | 2 | 1.0872 | [5 empty] | 1.0928
2020 | October | 206 | 3 | 1.0691 | [5 empty] | 1.0961
2020 | October | 206 | 4 | 1.0673 | [5 empty] | 1.1223
2020 | October | 206 | 5 | 1.067 | [5 empty] | 1.195
2020 | October | 206 | 6 | 1.0851 | [5 empty] | 1.1418
2020 | October | 206 | 7 | 0.99883 | [5 empty] | 1.1408
2020 | October | 206 | 8 | 0.9736 | [5 empty] | 1.0971
2020 | October | 206 | 9 | 1.0334 | [5 empty] | 1.1223
2020 | October | 206 | 10 | 1.1128 | [5 empty] | 1.1348
2020 | October | 206 | 11 | 1.0714 | [5 empty] | 1.1345
2020 | October | 206 | 12 | 1.0492 | [5 empty] | 1.1332
2020 | October | 206 | 13 | 1.0959 | [5 empty] | 1.1027
2020 | October | 206 | 14 | 1.0435 | [5 empty] | 1.1021
2020 | October | 206 | 15 | 1.1207 | [5 empty] | 1.1017
2020 | October | 206 | 16 | 1.1968 | [5 empty] | 1.1031
2020 | October | 206 | 17 | 1.2073 | [5 empty] | 1.1027
2020 | October | 206 | 18 | 1.3711 | [5 empty] | 1.1041
2020 | October | 206 | 19 | 1.4196 | [5 empty] | 1.1027
2020 | October | 206 | 20 | 1.2684 | [5 empty] | 1.1014
2020 | October | 206 | 21 | 1.5179 | [5 empty] | 1.1024
2020 | October | 206 | 22 | 1.255 | [5 empty] | 1.1014
2020 | October | 206 | 23 | 1.176 | [5 empty] | 1.0998
2020 | October | 206 | 24 | 1.157 | [5 empty] | 1.0769
2020 | October | 207 | 1 | 1.1398 | [5 empty] | 0.54244
2020 | October | 207 | 2 | 1.1312 | [5 empty] | 0.4915
2020 | October | 207 | 3 | 1.0742 | [5 empty] | 0.51168
2020 | October | 207 | 4 | 1.0587 | [5 empty] | 1.1123
2020 | October | 207 | 5 | 1.0533 | [5 empty] | 1.1143
2020 | October | 207 | 6 | 1.0483 | [5 empty] | 1.1146
2020 | October | 207 | 7 | 1.0429 | [5 empty] | 1.115
2020 | October | 207 | 8 | 1.0162 | [5 empty] | 1.1097
2020 | October | 207 | 9 | 1.0434 | [5 empty] | 1.1051
2020 | October | 207 | 10 | 1.1418 | [5 empty] | 1.1077
2020 | October | 207 | 11 | 1.2096 | [5 empty] | 1.109
2020 | October | 207 | 12 | 1.1885 | [5 empty] | 1.1077
2020 | October | 207 | 13 | 1.1762 | [5 empty] | 1.1064
2020 | October | 207 | 14 | 1.1461 | [5 empty] | 1.0482
2020 | October | 207 | 15 | 1.23 | [5 empty] | 1.0501
2020 | October | 207 | 16 | 1.1883 | [5 empty] | 1.0885
2020 | October | 207 | 17 | 1.2252 | [5 empty] | 1.071
2020 | October | 207 | 18 | 1.2592 | [5 empty] | 1.0733
2020 | October | 207 | 19 | 1.2874 | [5 empty] | 1.0743
2020 | October | 207 | 20 | 1.2266 | [5 empty] | 1.0763
2020 | October | 207 | 21 | 1.1785 | [5 empty] | 1.0779
2020 | October | 207 | 22 | 1.1571 | [5 empty] | 1.1153
2020 | October | 207 | 23 | 1.1114 | [5 empty] | 1.1461
2020 | October | 207 | 24 | 1.1035 | [5 empty] | 1.1388
2020 | October | 208 | 1 | 1.0875 | [5 empty] | 1.0879
2020 | October | 208 | 2 | 1.0979 | [5 empty] | 1.0892
2020 | October | 208 | 3 | 1.0895 | [5 empty] | 1.0898
2020 | October | 208 | 4 | 1.0712 | [5 empty] | 1.0849
2020 | October | 208 | 5 | 1.0696 | [5 empty] | 1.0859
2020 | October | 208 | 6 | 1.0916 | [5 empty] | 1.0855
2020 | October | 208 | 7 | 1.0415 | [5 empty] | 1.0875
2020 | October | 208 | 8 | 1.0066 | [5 empty] | 1.0895
2020 | October | 208 | 9 | 1.0074 | [5 empty] | 1.1424
2020 | October | 208 | 10 | 1.0415 | [5 empty] | 1.1646
2020 | October | 208 | 11 | 1.0256 | [5 empty] | 1.1613
2020 | October | 208 | 12 | 1.0033 | [5 empty] | 1.1573
2020 | October | 208 | 13 | 1.0086 | [5 empty] | 1.1256
2020 | October | 208 | 14 | 0.99389 | [5 empty] | 1.0988
2020 | October | 208 | 15 | 0.96581 | [5 empty] | 1.033
2020 | October | 208 | 16 | 1.0531 | [5 empty] | 1.0779
2020 | October | 208 | 17 | 1.1034 | [5 empty] | 1.0806
2020 | October | 208 | 18 | 1.1077 | [5 empty] | 1.0809
2020 | October | 208 | 19 | 1.1622 | [5 empty] | 1.0938
2020 | October | 208 | 20 | 1.1347 | [5 empty] | 1.2059
2020 | October | 208 | 21 | 1.1418 | [5 empty] | 1.1993
2020 | October | 208 | 22 | 1.1289 | [5 empty] | 1.1954
2020 | October | 208 | 23 | 1.0999 | [5 empty] | 1.1543
2020 | October | 208 | 24 | 1.0697 | [5 empty] | 1.1431
2020 | October | 209 | 1 | 1.0284 | [5 empty] | 1.1457
2020 | October | 209 | 2 | 1.0167 | [5 empty] | 1.1467
2020 | October | 209 | 3 | 1.0647 | [5 empty] | 1.1477
2020 | October | 209 | 4 | 1.074 | [5 empty] | 1.1471
2020 | October | 209 | 5 | 1.076 | [5 empty] | 1.1467
2020 | October | 209 | 6 | 1.0821 | [5 empty] | 1.1457
2020 | October | 209 | 7 | 1.0537 | [5 empty] | 1.1467
2020 | October | 209 | 8 | 1.0346 | [5 empty] | 1.1474
2020 | October | 209 | 9 | 1.0351 | [5 empty] | 1.1477
2020 | October | 209 | 10 | 1.1227 | [5 empty] | 1.0756
2020 | October | 209 | 11 | 1.2051 | [5 empty] | 1.1024
2020 | October | 209 | 12 | 1.2181 | [5 empty] | 1.1153
2020 | October | 209 | 13 | 1.1432 | [5 empty] | 1.1818
2020 | October | 209 | 14 | 0.98445 | [5 empty] | 1.1481
2020 | October | 209 | 15 | 1.0087 | [5 empty] | 1.149
2020 | October | 209 | 16 | 1.036 | [5 empty] | 1.1474
2020 | October | 209 | 17 | 1.0757 | [5 empty] | 1.1451
2020 | October | 209 | 18 | 1.1322 | [5 empty] | 1.1431
2020 | October | 209 | 19 | 1.2208 | [5 empty] | 1.1401
2020 | October | 209 | 20 | 1.1677 | [5 empty] | 1.1371
2020 | October | 209 | 21 | 1.1198 | [5 empty] | 1.1305
2020 | October | 209 | 22 | 1.1501 | [5 empty] | 1.1209
2020 | October | 209 | 23 | 1.0866 | [5 empty] | 1.1232
2020 | October | 209 | 24 | 1.0427 | [5 empty] | 1.0591
2020 | October | 210 | 1 | 1.0328 | [5 empty] | 1.0654
2020 | October | 210 | 2 | 0.98434 | [5 empty] | 1.1371
2020 | October | 210 | 3 | 0.97838 | [5 empty] | 1.1358
2020 | October | 210 | 4 | 1.0341 | [5 empty] | 1.1355
2020 | October | 210 | 5 | 1.0645 | [5 empty] | 1.1361
2020 | October | 210 | 6 | 1.051 | [5 empty] | 1.1358
2020 | October | 210 | 7 | 1.0416 | [5 empty] | 1.1342
2020 | October | 210 | 8 | 0.99573 | [5 empty] | 1.1335
2020 | October | 210 | 9 | 1.0058 | [5 empty] | 1.1342
2020 | October | 210 | 10 | 1.0983 | [5 empty] | 1.1332
2020 | October | 210 | 11 | 1.1557 | [5 empty] | 1.111
2020 | October | 210 | 12 | 1.1784 | [5 empty] | 1.0935
2020 | October | 210 | 13 | 1.1928 | [5 empty] | 1.0945
2020 | October | 210 | 14 | 1.1519 | [5 empty] | 1.0965
2020 | October | 210 | 15 | 1.203 | [5 empty] | 1.0991
2020 | October | 210 | 16 | 1.2523 | [5 empty] | 1.1014
2020 | October | 210 | 17 | 1.432 | [5 empty] | 1.1034
2020 | October | 210 | 18 | 1.4524 | [5 empty] | 1.1051
2020 | October | 210 | 19 | 1.3733 | [5 empty] | 1.1047
2020 | October | 210 | 20 | 1.2477 | [5 empty] | 1.1259
2020 | October | 210 | 21 | 1.2272 | [5 empty] | 1.1646
2020 | October | 210 | 22 | 1.1632 | [5 empty] | 1.1656
2020 | October | 210 | 23 | 1.1456 | [5 empty] | 1.1616
2020 | October | 210 | 24 | 1.1065 | [5 empty] | 1.1586
2020 | October | 211 | 1 | 1.1143 | [5 empty] | 1.1467
2020 | October | 211 | 2 | 1.1054 | [5 empty] | 1.1404
2020 | October | 211 | 3 | 1.0757 | [5 empty] | 1.1378
2020 | October | 211 | 4 | 1.0271 | [5 empty] | 1.1358
2020 | October | 211 | 5 | 0.94255 | [5 empty] | 1.1345
2020 | October | 211 | 6 | 1.0619 | [5 empty] | 1.1094
2020 | October | 211 | 7 | 1.0529 | [5 empty] | 1.0862
2020 | October | 211 | 8 | 1.0442 | [5 empty] | 1.0872
2020 | October | 211 | 9 | 1.0434 | [5 empty] | 1.0895
2020 | October | 211 | 10 | 1.1175 | [5 empty] | 1.0925
2020 | October | 211 | 11 | 1.1669 | [5 empty] | 1.114
2020 | October | 211 | 12 | 1.5174 | [5 empty] | 1.115
2020 | October | 211 | 13 | 1.5894 | [5 empty] | 1.1143
2020 | October | 211 | 14 | 1.5381 | [5 empty] | 1.1146
2020 | October | 211 | 15 | 1.6236 | [5 empty] | 1.116
2020 | October | 211 | 16 | 1.6761 | [5 empty] | 1.115
2020 | October | 211 | 17 | 1.7399 | [5 empty] | 1.1137
2020 | October | 211 | 18 | 1.7796 | [5 empty] | 1.1133
2020 | October | 211 | 19 | 1.4707 | [5 empty] | 1.1103
2020 | October | 211 | 20 | 1.1796 | [5 empty] | 1.107
2020 | October | 211 | 21 | 1.1371 | [5 empty] | 1.1087
2020 | October | 211 | 22 | 1.1063 | [5 empty] | 1.107
2020 | October | 211 | 23 | 1.0795 | [5 empty] | 1.109
2020 | October | 211 | 24 | 1.0614 | [5 empty] | 1.109
2020 | October | 212 | 1 | 1.0528 | [5 empty] | 1.1084
2020 | October | 212 | 2 | 1.0241 | [5 empty] | 1.1074
2020 | October | 212 | 3 | 1.0241 | [5 empty] | 1.107
2020 | October | 212 | 4 | 1.0096 | [5 empty] | 1.1077
2020 | October | 212 | 5 | 0.9751 | [5 empty] | 1.1087
2020 | October | 212 | 6 | 1.034 | [5 empty] | 1.1087
2020 | October | 212 | 7 | 1.0015 | [5 empty] | 1.1103
2020 | October | 212 | 8 | 1.0138 | [5 empty] | 1.1117
2020 | October | 212 | 9 | 1.024 | [5 empty] | 1.112
2020 | October | 212 | 10 | 1.0362 | [5 empty] | 1.1137
2020 | October | 212 | 11 | 1.0671 | [5 empty] | 1.1143
2020 | October | 212 | 12 | 1.1324 | [5 empty] | 1.114
2020 | October | 212 | 13 | 1.127 | [5 empty] | 1.1127
2020 | October | 212 | 14 | 1.0191 | [5 empty] | 1.1113
2020 | October | 212 | 15 | 1.0667 | [5 empty] | 1.1117
2020 | October | 212 | 16 | 1.2594 | [5 empty] | 1.112
2020 | October | 212 | 17 | 1.3137 | [5 empty] | 1.1137
2020 | October | 212 | 18 | 1.3415 | [5 empty] | 1.114
2020 | October | 212 | 19 | 1.3046 | [5 empty] | 1.111
2020 | October | 212 | 20 | 1.2606 | [5 empty] | 1.1094
2020 | October | 212 | 21 | 1.2179 | [5 empty] | 1.1107
2020 | October | 212 | 22 | 1.1729 | [5 empty] | 1.1117
2020 | October | 212 | 23 | 1.134 | [5 empty] | 1.1137
2020 | October | 212 | 24 | 1.0845 | [5 empty] | 1.1186
2020 | October | 213 | 1 | 1.0883 | [5 empty] | 1.1527
2020 | October | 213 | 2 | 1.0885 | [5 empty] | 1.1507
2020 | October | 213 | 3 | 1.0796 | [5 empty] | 1.1481
2020 | October | 213 | 4 | 1.0694 | [5 empty] | 1.1447
2020 | October | 213 | 5 | 1.0355 | [5 empty] | 1.1428
2020 | October | 213 | 6 | 0.999 | [5 empty] | 1.1256
2020 | October | 213 | 7 | 0.98971 | [5 empty] | 1.0888
2020 | October | 213 | 8 | 1.0587 | [5 empty] | 1.0892
2020 | October | 213 | 9 | 1.0529 | [5 empty] | 1.0912
2020 | October | 213 | 10 | 1.11 | [5 empty] | 1.0931
2020 | October | 213 | 11 | 1.1399 | [5 empty] | 1.0951
2020 | October | 213 | 12 | 1.1668 | [5 empty] | 1.1494
2020 | October | 213 | 13 | 1.1177 | [5 empty] | 1.1613
2020 | October | 213 | 14 | 1.0514 | [5 empty] | 1.1567
2020 | October | 213 | 15 | 1.1271 | [5 empty] | 1.1543
2020 | October | 213 | 16 | 1.1419 | [5 empty] | 1.1504
2020 | October | 213 | 17 | 1.0815 | [5 empty] | 1.0915
2020 | October | 213 | 18 | 1.2941 | [5 empty] | 1.0836
2020 | October | 213 | 19 | 1.281 | [5 empty] | 1.0819
2020 | October | 213 | 20 | 1.2281 | [5 empty] | 1.0855
2020 | October | 213 | 21 | 1.1831 | [5 empty] | 1.118
2020 | October | 213 | 22 | 1.179 | [5 empty] | 1.1156
2020 | October | 213 | 23 | 1.1181 | [5 empty] | 1.116
2020 | October | 213 | 24 | 1.1103 | [5 empty] | 1.1156
2020 | October | 214 | 1 | 1.0552 | [5 empty] | 1.115
2020 | October | 214 | 2 | 1.0175 | [5 empty] | 1.1146
2020 | October | 214 | 3 | 1.0144 | [5 empty] | 1.1143
2020 | October | 214 | 4 | 1.0599 | [5 empty] | 1.1146
2020 | October | 214 | 5 | 1.0637 | [5 empty] | 1.1156
2020 | October | 214 | 6 | 1.0687 | [5 empty] | 1.1103
2020 | October | 214 | 7 | 0.97737 | [5 empty] | 1.0607
2020 | October | 214 | 8 | 0.96868 | [5 empty] | 1.0644
2020 | October | 214 | 9 | 0.99991 | [5 empty] | 1.1054
2020 | October | 214 | 10 | 1.0526 | [5 empty] | 1.1269
2020 | October | 214 | 11 | 1.0402 | [5 empty] | 1.1275
2020 | October | 214 | 12 | 1.0541 | [5 empty] | 1.1269
2020 | October | 214 | 13 | 0.99554 | [5 empty] | 1.1242
2020 | October | 214 | 14 | 0.94147 | [5 empty] | 1.1216
2020 | October | 214 | 15 | 1.0185 | [5 empty] | 1.1206
2020 | October | 214 | 16 | 1.1013 | [5 empty] | 1.1103
2020 | October | 214 | 17 | 1.1994 | [5 empty] | 1.0501
2020 | October | 214 | 18 | 1.2427 | [5 empty] | 1.0541
2020 | October | 214 | 19 | 1.2305 | [5 empty] | 1.0544
2020 | October | 214 | 20 | 1.2036 | [5 empty] | 1.0535
2020 | October | 214 | 21 | 1.1781 | [5 empty] | 1.0597
2020 | October | 214 | 22 | 1.1562 | [5 empty] | 1.0895
2020 | October | 214 | 23 | 1.108 | [5 empty] | 1.1242
2020 | October | 214 | 24 | 1.0388 | [5 empty] | 1.1031
2020 | November | 215 | 1 | 1.0106 | [5 empty] | 1.0898
2020 | November | 215 | 2 | 0.99412 | [5 empty] | 1.0905
2020 | November | 215 | 3 | 0.9838 | [5 empty] | 1.0898
2020 | November | 215 | 4 | 0.98632 | [5 empty] | 1.0895
2020 | November | 215 | 5 | 1.0367 | [5 empty] | 1.0898
2020 | November | 215 | 6 | 1.0387 | [5 empty] | 1.0898
2020 | November | 215 | 7 | 0.99496 | [5 empty] | 1.0918
2020 | November | 215 | 8 | 0.97545 | [5 empty] | 1.1272
2020 | November | 215 | 9 | 0.98344 | [5 empty] | 1.5182
2020 | November | 215 | 10 | 1.038 | [5 empty] | 1.6204
2020 | November | 215 | 11 | 0.95441 | [5 empty] | 1.624
2020 | November | 215 | 12 | 0.96012 | [5 empty] | 1.6293
2020 | November | 215 | 13 | 0.96221 | [5 empty] | 1.62
2020 | November | 215 | 14 | 0.91264 | [5 empty] | 1.3571
2020 | November | 215 | 15 | 1.0048 | [5 empty] | 1.1193
2020 | November | 215 | 16 | 1.0457 | [5 empty] | 1.0991
2020 | November | 215 | 17 | 1.0953 | [5 empty] | 1.0988
2020 | November | 215 | 18 | 1.1299 | [5 empty] | 1.1113
2020 | November | 215 | 19 | 1.1456 | [5 empty] | 1.0574
2020 | November | 215 | 20 | 1.0548 | [5 empty] | 1.0458
2020 | November | 215 | 21 | 1.0292 | [5 empty] | 1.0779
2020 | November | 215 | 22 | 1.0217 | [5 empty] | 1.0773
2020 | November | 215 | 23 | 1.0132 | [5 empty] | 1.0776
2020 | November | 215 | 24 | 1.0166 | [5 empty] | 1.0789
2020 | November | 216 | 1 | 1.0655 | [5 empty] | 1.0796
2020 | November | 216 | 2 | 1.0611 | [5 empty] | 1.0786
2020 | November | 216 | 3 | 1.0556 | [5 empty] | 1.0776
2020 | November | 216 | 4 | 1.0484 | [5 empty] | 1.0779
2020 | November | 216 | 5 | 0.98606 | [5 empty] | 1.0783
2020 | November | 216 | 6 | 0.96785 | [5 empty] | 1.0789
2020 | November | 216 | 7 | 0.94485 | [5 empty] | 1.0799
2020 | November | 216 | 8 | 0.97612 | [5 empty] | 1.0832
2020 | November | 216 | 9 | 1.0318 | [5 empty] | 1.0849
2020 | November | 216 | 10 | 1.163 | [5 empty] | 1.0875
2020 | November | 216 | 11 | 1.2115 | [5 empty] | 1.0862
2020 | November | 216 | 12 | 0.70099 | [5 empty] | 1.0849
2020 | November | 216 | 13 | 0.67257 | [5 empty] | 1.0849
2020 | November | 216 | 14 | 0.38162 | [5 empty] | 1.0842
2020 | November | 216 | 15 | 0.46862 | [5 empty] | 1.0865
2020 | November | 216 | 16 | 0.45093 | [5 empty] | 1.0862
2020 | November | 216 | 17 | 0.45355 | [5 empty] | 1.1031
2020 | November | 216 | 18 | 0.45698 | [5 empty] | 1.106
2020 | November | 216 | 19 | 0.5297 | [5 empty] | 1.1021
2020 | November | 216 | 20 | 0.59131 | [5 empty] | 1.0994
2020 | November | 216 | 21 | 0.61562 | [5 empty] | 1.0978
2020 | November | 216 | 22 | 1.3065 | [5 empty] | 1.0981
2020 | November | 216 | 23 | 1.2286 | [5 empty] | 1.0968
2020 | November | 216 | 24 | 1.1979 | [5 empty] | 1.0961
2020 | November | 217 | 1 | 1.147 | [5 empty] | 1.0948
2020 | November | 217 | 2 | 1.141 | [5 empty] | 1.0938
2020 | November | 217 | 3 | 1.1234 | [5 empty] | 1.0935
2020 | November | 217 | 4 | 1.1356 | [5 empty] | 1.0925
2020 | November | 217 | 5 | 1.1216 | [5 empty] | 1.0918
2020 | November | 217 | 6 | 1.1028 | [5 empty] | 1.0918
2020 | November | 217 | 7 | 1.0355 | [5 empty] | 1.0468
2020 | November | 217 | 8 | 1.1062 | [5 empty] | 1.0389
2020 | November | 217 | 9 | 1.1064 | [5 empty] | 1.0974
2020 | November | 217 | 10 | 1.2054 | [5 empty] | 1.0974
2020 | November | 217 | 11 | 1.2162 | [5 empty] | 1.1232
2020 | November | 217 | 12 | 0.46901 | [5 empty] | 1.6392
2020 | November | 217 | 13 | 0.44759 | [5 empty] | 1.6491
2020 | November | 217 | 14 | 0.4342 | [5 empty] | 1.6482
2020 | November | 217 | 15 | 0.54185 | [5 empty] | 1.6472
2020 | November | 217 | 16 | 0.59776 | [5 empty] | 1.6472
2020 | November | 217 | 17 | 1.3673 | [5 empty] | 1.6435
2020 | November | 217 | 18 | 1.4161 | [5 empty] | 1.6088
2020 | November | 217 | 19 | 0.94331 | [5 empty] | 1.2754
2020 | November | 217 | 20 | 1.404 | [5 empty] | 1.0343
2020 | November | 217 | 21 | 1.2724 | [5 empty] | 1.0029
2020 | November | 217 | 22 | 1.188 | [5 empty] | 1.0806
2020 | November | 217 | 23 | 1.1507 | [5 empty] | 1.0809
2020 | November | 217 | 24 | 1.1344 | [5 empty] | 1.0819
2020 | November | 218 | 1 | 1.0613 | [5 empty] | 1.0819
2020 | November | 218 | 2 | 1.1201 | [5 empty] | 1.0812
2020 | November | 218 | 3 | 1.112 | [5 empty] | 1.0822
2020 | November | 218 | 4 | 1.1099 | [5 empty] | 1.0842
2020 | November | 218 | 5 | 1.0618 | [5 empty] | 1.0879
2020 | November | 218 | 6 | 1.1096 | [5 empty] | 1.1312
2020 | November | 218 | 7 | 1.0743 | [5 empty] | 1.1285
2020 | November | 218 | 8 | 1.0098 | [5 empty] | 1.0965
2020 | November | 218 | 9 | 1.071 | [5 empty] | 1.1001
2020 | November | 218 | 10 | 1.1712 | [5 empty] | 1.1094
2020 | November | 218 | 11 | 0.88375 | [5 empty] | 1.0915
2020 | November | 218 | 12 | 0.85586 | [5 empty] | 1.0908
2020 | November | 218 | 13 | 1.3754 | [5 empty] | 1.0908
2020 | November | 218 | 14 | 0.95932 | [5 empty] | 1.0895
2020 | November | 218 | 15 | 0.39645 | [5 empty] | 1.0902
2020 | November | 218 | 16 | 0.58497 | [5 empty] | 1.0902
2020 | November | 218 | 17 | 0.82474 | [5 empty] | 1.0898
2020 | November | 218 | 18 | 1.5131 | [5 empty] | 1.0879
2020 | November | 218 | 19 | 1.4645 | [5 empty] | 1.0855
2020 | November | 218 | 20 | 1.3483 | [5 empty] | 1.0845
2020 | November | 218 | 21 | 1.2318 | [5 empty] | 1.0859
2020 | November | 218 | 22 | 1.1453 | [5 empty] | 1.0855
2020 | November | 218 | 23 | 1.0685 | [5 empty] | 1.0839
2020 | November | 218 | 24 | 1.0996 | [5 empty] | 1.0855
2020 | November | 219 | 1 | 1.0841 | [5 empty] | 1.0849
2020 | November | 219 | 2 | 1.0428 | [5 empty] | 1.0839
2020 | November | 219 | 3 | 1.0852 | [5 empty] | 1.0839
2020 | November | 219 | 4 | 1.0687 | [5 empty] | 1.0839
2020 | November | 219 | 5 | 1.025 | [5 empty] | 1.0839
2020 | November | 219 | 6 | 1.0803 | [5 empty] | 1.0842
2020 | November | 219 | 7 | 0.98553 | [5 empty] | 1.0829
2020 | November | 219 | 8 | 1.0281 | [5 empty] | 1.0832
2020 | November | 219 | 9 | 1.0249 | [5 empty] | 1.0819
2020 | November | 219 | 10 | 1.0406 | [5 empty] | 1.0816
2020 | November | 219 | 11 | 1.0648 | [5 empty] | 1.0826
2020 | November | 219 | 12 | 1.0823 | [5 empty] | 1.0822
2020 | November | 219 | 13 | 1.0652 | [5 empty] | 1.0819
2020 | November | 219 | 14 | 1.0073 | [5 empty] | 1.0809
2020 | November | 219 | 15 | 1.1554 | [5 empty] | 1.0822
2020 | November | 219 | 16 | 1.202 | [5 empty] | 1.0816
2020 | November | 219 | 17 | 1.1883 | [5 empty] | 1.0822
2020 | November | 219 | 18 | 1.2087 | [5 empty] | 1.0836
2020 | November | 219 | 19 | 1.2786 | [5 empty] | 1.0816
2020 | November | 219 | 20 | 1.2166 | [5 empty] | 1.0812
2020 | November | 219 | 21 | 1.1765 | [5 empty] | 1.0819
2020 | November | 219 | 22 | 1.1557 | [5 empty] | 1.0802
2020 | November | 219 | 23 | 1.1148 | [5 empty] | 1.0812
2020 | November | 219 | 24 | 1.1034 | [5 empty] | 1.0822
2020 | November | 220 | 1 | 1.0967 | [5 empty] | 1.0869
2020 | November | 220 | 2 | 1.082 | [5 empty] | 1.0968
2020 | November | 220 | 3 | 1.0705 | [5 empty] | 1.0951
2020 | November | 220 | 4 | 1.0428 | [5 empty] | 1.0941
2020 | November | 220 | 5 | 0.98164 | [5 empty] | 1.0945
2020 | November | 220 | 6 | 0.98289 | [5 empty] | 1.1143
2020 | November | 220 | 7 | 0.96839 | [5 empty] | 1.116
2020 | November | 220 | 8 | 1.0067 | [5 empty] | 1.0945
2020 | November | 220 | 9 | 1.0162 | [5 empty] | 1.0945
2020 | November | 220 | 10 | 1.0929 | [5 empty] | 1.0945
2020 | November | 220 | 11 | 1.1073 | [5 empty] | 1.0925
2020 | November | 220 | 12 | 0.82505 | [5 empty] | 1.0912
2020 | November | 220 | 13 | 0.71714 | [5 empty] | 1.0872
2020 | November | 220 | 14 | 0.51643 | [5 empty] | 1.0849
2020 | November | 220 | 15 | 0.87131 | [5 empty] | 1.0558
2020 | November | 220 | 16 | 1.3948 | [5 empty] | 1.0538
2020 | November | 220 | 17 | 0.69348 | [5 empty] | 1.0535
2020 | November | 220 | 18 | 1.6318 | [5 empty] | 1.0518
2020 | November | 220 | 19 | 0.81604 | [5 empty] | 0.98301
2020 | November | 220 | 20 | 1.1297 | [5 empty] | 1.0511
2020 | November | 220 | 21 | 1.285 | [5 empty] | 1.0511
2020 | November | 220 | 22 | 1.1825 | [5 empty] | 1.0495
2020 | November | 220 | 23 | 1.103 | [5 empty] | 1.0498
2020 | November | 220 | 24 | 1.0632 | [5 empty] | 1.0492
2020 | November | 221 | 1 | 1.0543 | [5 empty] | 1.0836
2020 | November | 221 | 2 | 1.0474 | [5 empty] | 1.0839
2020 | November | 221 | 3 | 1.0584 | [5 empty] | 1.0836
2020 | November | 221 | 4 | 1.0551 | [5 empty] | 1.0829
2020 | November | 221 | 5 | 0.99504 | [5 empty] | 1.0832
2020 | November | 221 | 6 | 0.99427 | [5 empty] | 1.0829
2020 | November | 221 | 7 | 0.97776 | [5 empty] | 1.0836
2020 | November | 221 | 8 | 0.97797 | [5 empty] | 1.0845
2020 | November | 221 | 9 | 0.95136 | [5 empty] | 1.0852
2020 | November | 221 | 10 | 0.99712 | [5 empty] | 1.0839
2020 | November | 221 | 11 | 1.1007 | [5 empty] | 1.0855
2020 | November | 221 | 12 | 1.0371 | [5 empty] | 1.0852
2020 | November | 221 | 13 | 1.0598 | [5 empty] | 1.0845
2020 | November | 221 | 14 | 1.0168 | [5 empty] | 1.5473
2020 | November | 221 | 15 | 1.1161 | [5 empty] | 1.6339
2020 | November | 221 | 16 | 1.1464 | [5 empty] | 1.6286
2020 | November | 221 | 17 | 1.2077 | [5 empty] | 1.6326
2020 | November | 221 | 18 | 1.2157 | [5 empty] | 1.626
2020 | November | 221 | 19 | 1.2824 | [5 empty] | 1.5321
2020 | November | 221 | 20 | 1.1897 | [5 empty] | 1.1481
2020 | November | 221 | 21 | 1.16 | [5 empty] | 1.0468
2020 | November | 221 | 22 | 1.1282 | [5 empty] | 1.0478
2020 | November | 221 | 23 | 1.0853 | [5 empty] | 1.0495
2020 | November | 221 | 24 | 1.0217 | [5 empty] | 1.0518
2020 | November | 222 | 1 | 1.016 | [5 empty] | 1.0852
2020 | November | 222 | 2 | 1.0239 | [5 empty] | 1.0812
2020 | November | 222 | 3 | 1.0758 | [5 empty] | 1.0591
2020 | November | 222 | 4 | 1.0759 | [5 empty] | 1.0518
2020 | November | 222 | 5 | 1.0627 | [5 empty] | 1.0525
2020 | November | 222 | 6 | 0.99449 | [5 empty] | 1.0531
2020 | November | 222 | 7 | 0.95532 | [5 empty] | 1.0518
2020 | November | 222 | 8 | 0.99084 | [5 empty] | 1.032
2020 | November | 222 | 9 | 0.99897 | [5 empty] | 1.0326
2020 | November | 222 | 10 | 1.0046 | [5 empty] | 1.0366
2020 | November | 222 | 11 | 0.99405 | [5 empty] | 1.0382
2020 | November | 222 | 12 | 1.0078 | [5 empty] | 1.0799
2020 | November | 222 | 13 | 1.0409 | [5 empty] | 1.0958
2020 | November | 222 | 14 | 1.181 | [5 empty] | 1.0978
2020 | November | 222 | 15 | 1.1089 | [5 empty] | 1.5215
2020 | November | 222 | 16 | 1.0755 | [5 empty] | 1.5681
2020 | November | 222 | 17 | 1.0851 | [5 empty] | 1.5711
2020 | November | 222 | 18 | 1.0804 | [5 empty] | 1.5718
2020 | November | 222 | 19 | 1.1351 | [5 empty] | 1.5675
2020 | November | 222 | 20 | 1.0733 | [5 empty] | 1.5797
2020 | November | 222 | 21 | 1.0554 | [5 empty] | 1.6012
2020 | November | 222 | 22 | 1.045 | [5 empty] | 1.6009
2020 | November | 222 | 23 | 1.0718 | [5 empty] | 1.5989
2020 | November | 222 | 24 | 1.0785 | [5 empty] | 1.6002
2020 | November | 223 | 1 | 1.0664 | [5 empty] | 1.0492
2020 | November | 223 | 2 | 1.0168 | [5 empty] | 1.0505
2020 | November | 223 | 3 | 0.99662 | [5 empty] | 1.0511
2020 | November | 223 | 4 | 1.0132 | [5 empty] | 1.0597
2020 | November | 223 | 5 | 1.0665 | [5 empty] | 1.116
2020 | November | 223 | 6 | 1.0631 | [5 empty] | 1.0879
2020 | November | 223 | 7 | 0.96276 | [5 empty] | 1.0869
2020 | November | 223 | 8 | 0.94567 | [5 empty] | 1.0862
2020 | November | 223 | 9 | 0.97276 | [5 empty] | 1.0842
2020 | November | 223 | 10 | 1.0602 | [5 empty] | 1.0773
2020 | November | 223 | 11 | 1.1563 | [5 empty] | 1.0396
2020 | November | 223 | 12 | 1.7002 | [5 empty] | 1.0406
2020 | November | 223 | 13 | 2.0322 | [5 empty] | 1.0402
2020 | November | 223 | 14 | 2.0536 | [5 empty] | 1.0465
2020 | November | 223 | 15 | 2.1795 | [5 empty] | 1.0879
2020 | November | 223 | 16 | 2.2432 | [5 empty] | 1.0369
2020 | November | 223 | 17 | 1.7088 | [5 empty] | 1.0363
2020 | November | 223 | 18 | 1.3291 | [5 empty] | 1.0366
2020 | November | 223 | 19 | 1.3433 | [5 empty] | 1.0379
2020 | November | 223 | 20 | 1.312 | [5 empty] | 1.0379
2020 | November | 223 | 21 | 1.2791 | [5 empty] | 1.0392
2020 | November | 223 | 22 | 1.1856 | [5 empty] | 1.0396
2020 | November | 223 | 23 | 1.1389 | [5 empty] | 1.1553
2020 | November | 223 | 24 | 1.1341 | [5 empty] | 1.0888
2020 | November | 224 | 1 | 1.1084 | [5 empty] | 1.5992
2020 | November | 224 | 2 | 1.1 | [5 empty] | 1.6015
2020 | November | 224 | 3 | 1.0925 | [5 empty] | 1.6005
2020 | November | 224 | 4 | 1.0927 | [5 empty] | 1.6009
2020 | November | 224 | 5 | 1.0807 | [5 empty] | 1.6002
2020 | November | 224 | 6 | 1.0695 | [5 empty] | 1.6002
2020 | November | 224 | 7 | 1.0395 | [5 empty] | 1.6005
2020 | November | 224 | 8 | 1.0383 | [5 empty] | 1.5923
2020 | November | 224 | 9 | 1.0495 | [5 empty] | 1.3574
2020 | November | 224 | 10 | 1.0731 | [5 empty] | 1.0968
2020 | November | 224 | 11 | 1.4859 | [5 empty] | 0.99392
2020 | November | 224 | 12 | 1.3287 | [5 empty] | 1.0088
2020 | November | 224 | 13 | 1.1809 | [5 empty] | 1.0776
2020 | November | 224 | 14 | 1.1715 | [5 empty] | 1.0763
2020 | November | 224 | 15 | 1.229 | [5 empty] | 1.074
2020 | November | 224 | 16 | 1.2793 | [5 empty] | 1.0723
2020 | November | 224 | 17 | 1.3298 | [5 empty] | 1.0703
2020 | November | 224 | 18 | 1.1431 | [5 empty] | 1.0723
2020 | November | 224 | 19 | 1.2791 | [5 empty] | 1.0693
2020 | November | 224 | 20 | 1.1632 | [5 empty] | 1.0677
2020 | November | 224 | 21 | 1.1335 | [5 empty] | 1.0667
2020 | November | 224 | 22 | 1.1596 | [5 empty] | 1.065
2020 | November | 224 | 23 | 1.1159 | [5 empty] | 1.0415
2020 | November | 224 | 24 | 1.0966 | [5 empty] | 1.03
2020 | November | 225 | 1 | 1.0747 | [5 empty] | 1.0293
2020 | November | 225 | 2 | 1.077 | [5 empty] | 1.0313
2020 | November | 225 | 3 | 1.1022 | [5 empty] | 1.032
2020 | November | 225 | 4 | 1.1094 | [5 empty] | 1.032
2020 | November | 225 | 5 | 1.123 | [5 empty] | 1.0544
2020 | November | 225 | 6 | 1.1152 | [5 empty] | 1.0879
2020 | November | 225 | 7 | 1.0789 | [5 empty] | 1.0845
2020 | November | 225 | 8 | 1.0071 | [5 empty] | 1.0743
2020 | November | 225 | 9 | 0.9406 | [5 empty] | 1.0151
2020 | November | 225 | 10 | 0.98423 | [5 empty] | 1.0313
2020 | November | 225 | 11 | 0.9598 | [5 empty] | 1.0369
2020 | November | 225 | 12 | 0.94955 | [5 empty] | 1.0379
2020 | November | 225 | 13 | 0.86292 | [5 empty] | 1.0826
2020 | November | 225 | 14 | 0.88272 | [5 empty] | 1.203
2020 | November | 225 | 15 | 1.0364 | [5 empty] | 1.3214
2020 | November | 225 | 16 | 1.1886 | [5 empty] | 1.2291
2020 | November | 225 | 17 | 1.2155 | [5 empty] | 1.1924
2020 | November | 225 | 18 | 1.2251 | [5 empty] | 1.1471
2020 | November | 225 | 19 | 1.2227 | [5 empty] | 1.0948
2020 | November | 225 | 20 | 1.2197 | [5 empty] | 1.112
2020 | November | 225 | 21 | 1.1786 | [5 empty] | 1.1557
2020 | November | 225 | 22 | 1.0719 | [5 empty] | 1.1573
2020 | November | 225 | 23 | 1.0088 | [5 empty] | 1.1881
2020 | November | 225 | 24 | 1.0032 | [5 empty] | 1.1997
2020 | November | 226 | 1 | 0.99312 | [5 empty] | 1.198
2020 | November | 226 | 2 | 0.99792 | [5 empty] | 1.1977
2020 | November | 226 | 3 | 0.99489 | [5 empty] | 1.196
2020 | November | 226 | 4 | 0.99561 | [5 empty] | 1.1735
2020 | November | 226 | 5 | 1.0512 | [5 empty] | 0.9539
2020 | November | 226 | 6 | 1.0819 | [5 empty] | 1.1828
2020 | November | 226 | 7 | 1.0453 | [5 empty] | 1.3078
2020 | November | 226 | 8 | 1.0253 | [5 empty] | 1.2023
2020 | November | 226 | 9 | 0.9966 | [5 empty] | 1.236
2020 | November | 226 | 10 | 0.94841 | [5 empty] | 1.3429
2020 | November | 226 | 11 | 0.90328 | [5 empty] | 1.2926
2020 | November | 226 | 12 | 0.94704 | [5 empty] | 1.2529
2020 | November | 226 | 13 | 0.97735 | [5 empty] | 1.2529
2020 | November | 226 | 14 | 0.96141 | [5 empty] | 1.2526
2020 | November | 226 | 15 | 1.0196 | [5 empty] | 1.2529
2020 | November | 226 | 16 | 1.1475 | [5 empty] | 1.2522
2020 | November | 226 | 17 | 1.2071 | [5 empty] | 1.2526
2020 | November | 226 | 18 | 1.27 | [5 empty] | 1.2503
2020 | November | 226 | 19 | 1.3007 | [5 empty] | 1.2479
2020 | November | 226 | 20 | 1.2821 | [5 empty] | 1.3978
2020 | November | 226 | 21 | 1.2316 | [5 empty] | 1.7259
2020 | November | 226 | 22 | 1.1972 | [5 empty] | 1.7222
2020 | November | 226 | 23 | 1.149 | [5 empty] | 1.705
2020 | November | 226 | 24 | 1.0481 | [5 empty] | 1.5059
2020 | November | 227 | 1 | 1.0344 | [5 empty] | 1.2443
2020 | November | 227 | 2 | 1.0241 | [5 empty] | 1.2866
2020 | November | 227 | 3 | 1.0237 | [5 empty] | 1.2833
2020 | November | 227 | 4 | 1.0243 | [5 empty] | 1.2744
2020 | November | 227 | 5 | 1.0327 | [5 empty] | 1.2718
2020 | November | 227 | 6 | 1.0399 | [5 empty] | 1.2698
2020 | November | 227 | 7 | 1.0113 | [5 empty] | 1.2476
2020 | November | 227 | 8 | 1.0053 | [5 empty] | 1.2056
2020 | November | 227 | 9 | 1.0019 | [5 empty] | 1.2013
2020 | November | 227 | 10 | 1.0488 | [5 empty] | 1.204
2020 | November | 227 | 11 | 1.0443 | [5 empty] | 1.2066
2020 | November | 227 | 12 | 1.2691 | [5 empty] | 1.2079
2020 | November | 227 | 13 | 1.3118 | [5 empty] | 1.2374
2020 | November | 227 | 14 | 1.2767 | [5 empty] | 1.3257
2020 | November | 227 | 15 | 1.1113 | [5 empty] | 1.2863
2020 | November | 227 | 16 | 1.0736 | [5 empty] | 1.2109
2020 | November | 227 | 17 | 1.1373 | [5 empty] | 1.2036
2020 | November | 227 | 18 | 1.159 | [5 empty] | 1.2043
2020 | November | 227 | 19 | 1.1741 | [5 empty] | 1.2013
2020 | November | 227 | 20 | 1.1426 | [5 empty] | 1.2013
2020 | November | 227 | 21 | 1.13 | [5 empty] | 1.2023
2020 | November | 227 | 22 | 1.1285 | [5 empty] | 1.201
2020 | November | 227 | 23 | 1.099 | [5 empty] | 1.2
2020 | November | 227 | 24 | 1.0897 | [5 empty] | 1.2
2020 | November | 228 | 1 | 1.1275 | [5 empty] | 1.2016
2020 | November | 228 | 2 | 1.1425 | [5 empty] | 1.203
2020 | November | 228 | 3 | 1.1361 | [5 empty] | 1.204
2020 | November | 228 | 4 | 1.138 | [5 empty] | 1.2049
2020 | November | 228 | 5 | 1.1282 | [5 empty] | 1.2526
2020 | November | 228 | 6 | 1.0843 | [5 empty] | 1.2499
2020 | November | 228 | 7 | 1.004 | [5 empty] | 1.2489
2020 | November | 228 | 8 | 0.98232 | [5 empty] | 1.246
2020 | November | 228 | 9 | 0.93052 | [5 empty] | 1.244
2020 | November | 228 | 10 | 0.93533 | [5 empty] | 1.2436
2020 | November | 228 | 11 | 0.90112 | [5 empty] | 1.241
2020 | November | 228 | 12 | 0.91934 | [5 empty] | 1.2387
2020 | November | 228 | 13 | 0.90487 | [5 empty] | 0.98731
2020 | November | 228 | 14 | 0.90561 | [5 empty] | 0.28213
2020 | November | 228 | 15 | 0.94593 | [5 empty] | 0.032083
2020 | November | 228 | 16 | 1.0836 | [5 empty] | 0.5689
2020 | November | 228 | 17 | 1.1022 | [5 empty] | 0.39724
2020 | November | 228 | 18 | 1.1295 | [5 empty] | 0.042667
2020 | November | 228 | 19 | 1.2002 | [5 empty] | 1.3842
2020 | November | 228 | 20 | 1.1765 | [5 empty] | 1.1259
2020 | November | 228 | 21 | 1.141 | [5 empty] | 1.5522
2020 | November | 228 | 22 | 1.1191 | [5 empty] | 1.6806
2020 | November | 228 | 23 | 1.0266 | [5 empty] | 1.6528
2020 | November | 228 | 24 | 1.0127 | [5 empty] | 1.6194
2020 | November | 229 | 1 | 0.9888 | [5 empty] | 1.6048
2020 | November | 229 | 2 | 0.97639 | [5 empty] | 1.6048
2020 | November | 229 | 3 | 0.98277 | [5 empty] | 1.4679
2020 | November | 229 | 4 | 0.99067 | [5 empty] | 1.4917
2020 | November | 229 | 5 | 1.0086 | [5 empty] | 1.5519
2020 | November | 229 | 6 | 1.0406 | [5 empty] | 1.6439
2020 | November | 229 | 7 | 1.0316 | [5 empty] | 1.4828
2020 | November | 229 | 8 | 0.99369 | [5 empty] | 1.6865
2020 | November | 229 | 9 | 0.9924 | [5 empty] | 1.6723
2020 | November | 229 | 10 | 0.96662 | [5 empty] | 1.6568
2020 | November | 229 | 11 | 0.88572 | [5 empty] | 1.6028
2020 | November | 229 | 12 | 0.82989 | [5 empty] | 1.5635
2020 | November | 229 | 13 | 0.82655 | [5 empty] | 1.5681
2020 | November | 229 | 14 | 0.82041 | [5 empty] | 1.626
2020 | November | 229 | 15 | 0.86085 | [5 empty] | 1.6763
2020 | November | 229 | 16 | 0.91653 | [5 empty] | 1.6667
2020 | November | 229 | 17 | 0.9689 | [5 empty] | 1.6594
2020 | November | 229 | 18 | 1.0286 | [5 empty] | 1.6534
2020 | November | 229 | 19 | 1.0687 | [5 empty] | 0.98896
2020 | November | 229 | 20 | 1.0899 | [5 empty] | 0
2020 | November | 229 | 21 | 1.1397 | [5 empty] | 0.30727
2020 | November | 229 | 22 | 1.1811 | [5 empty] | 0.61785
2020 | November | 229 | 23 | 1.155 | [5 empty] | 1.1957
2020 | November | 229 | 24 | 1.1177 | [5 empty] | 0.75942
2020 | November | 230 | 1 | 1.1009 | [5 empty] | 0
2020 | November | 230 | 2 | 1.0571 | [5 empty] | 0
2020 | November | 230 | 3 | 0.99187 | [5 empty] | 0.6162
2020 | November | 230 | 4 | 0.99338 | [5 empty] | 1.709
2020 | November | 230 | 5 | 0.98841 | [5 empty] | 1.6984
2020 | November | 230 | 6 | 0.98971 | [5 empty] | 1.6938
2020 | November | 230 | 7 | 0.96372 | [5 empty] | 1.6898
2020 | November | 230 | 8 | 0.93775 | [5 empty] | 1.6875
2020 | November | 230 | 9 | 0.97625 | [5 empty] | 1.6905
2020 | November | 230 | 10 | 1.0185 | [5 empty] | 1.6888
2020 | November | 230 | 11 | 0.96957 | [5 empty] | 1.6855
2020 | November | 230 | 12 | 0.94874 | [5 empty] | 1.6809
2020 | November | 230 | 13 | 0.95558 | [5 empty] | 1.5896
2020 | November | 230 | 14 | 0.9251 | [5 empty] | 1.0865
2020 | November | 230 | 15 | 1.0086 | [5 empty] | 0.80539
2020 | November | 230 | 16 | 1.0526 | [5 empty] | 0.48323
2020 | November | 230 | 17 | 1.1867 | [5 empty] | 1.063
2020 | November | 230 | 18 | 1.1939 | [5 empty] | 1.193
2020 | November | 230 | 19 | 1.2184 | [5 empty] | 1.1395
2020 | November | 230 | 20 | 1.1699 | [5 empty] | 1.0743
2020 | November | 230 | 21 | 1.1536 | [5 empty] | 1.0574
2020 | November | 230 | 22 | 1.1461 | [5 empty] | 1.0568
2020 | November | 230 | 23 | 1.0535 | [5 empty] | 1.0802
2020 | November | 230 | 24 | 1.0112 | [5 empty] | 0.96481
2020 | November | 231 | 1 | 1.0071 | [5 empty] | 1.2145
2020 | November | 231 | 2 | 0.99919 | [5 empty] | 1.0521
2020 | November | 231 | 3 | 0.99619 | [5 empty] | 1.0425
2020 | November | 231 | 4 | 0.99945 | [5 empty] | 1.0435
2020 | November | 231 | 5 | 1.0073 | [5 empty] | 1.1143
2020 | November | 231 | 6 | 1.069 | [5 empty] | 1.1477
2020 | November | 231 | 7 | 1.0532 | [5 empty] | 1.0415
2020 | November | 231 | 8 | 1.0437 | [5 empty] | 1.0462
2020 | November | 231 | 9 | 1.0802 | [5 empty] | 1.0492
2020 | November | 231 | 10 | 1.1973 | [5 empty] | 1.0518
2020 | November | 231 | 11 | 1.1207 | [5 empty] | 1.0667
2020 | November | 231 | 12 | 1.0427 | [5 empty] | 1.0935
2020 | November | 231 | 13 | 1.0335 | [5 empty] | 1.2096
2020 | November | 231 | 14 | 0.99223 | [5 empty] | 1.2916
2020 | November | 231 | 15 | 1.0944 | [5 empty] | 1.1117
2020 | November | 231 | 16 | 1.1203 | [5 empty] | 1.2169
2020 | November | 231 | 17 | 1.1807 | [5 empty] | 1.2516
2020 | November | 231 | 18 | 1.1936 | [5 empty] | 1.1934
2020 | November | 231 | 19 | 1.2128 | [5 empty] | 1.155
2020 | November | 231 | 20 | 1.1848 | [5 empty] | 1.154
2020 | November | 231 | 21 | 1.1561 | [5 empty] | 1.2016
2020 | November | 231 | 22 | 1.1662 | [5 empty] | 1.2155
2020 | November | 231 | 23 | 1.1075 | [5 empty] | 1.0118
2020 | November | 231 | 24 | 1.147 | [5 empty] | 0.98135
2020 | November | 232 | 1 | 1.1301 | [5 empty] | 1.1428
2020 | November | 232 | 2 | 1.1209 | [5 empty] | 1.4666
2020 | November | 232 | 3 | 1.1146 | [5 empty] | 1.2043
2020 | November | 232 | 4 | 1.1066 | [5 empty] | 1.1527
2020 | November | 232 | 5 | 1.0422 | [5 empty] | 1.1547
2020 | November | 232 | 6 | 1.0368 | [5 empty] | 1.1567
2020 | November | 232 | 7 | 1.0153 | [5 empty] | 1.1603
2020 | November | 232 | 8 | 1.0013 | [5 empty] | 1.1626
2020 | November | 232 | 9 | 1.0177 | [5 empty] | 1.1639
2020 | November | 232 | 10 | 1.0706 | [5 empty] | 1.1689
2020 | November | 232 | 11 | 1.14 | [5 empty] | 1.2337
2020 | November | 232 | 12 | 1.1175 | [5 empty] | 1.2063
2020 | November | 232 | 13 | 1.1538 | [5 empty] | 1.2036
2020 | November | 232 | 14 | 1.1288 | [5 empty] | 1.2036
2020 | November | 232 | 15 | 1.2126 | [5 empty] | 1.2053
2020 | November | 232 | 16 | 1.2176 | [5 empty] | 1.2066
2020 | November | 232 | 17 | 1.271 | [5 empty] | 1.0171
2020 | November | 232 | 18 | 1.2509 | [5 empty] | 1.1623
2020 | November | 232 | 19 | 1.2181 | [5 empty] | 1.1977
2020 | November | 232 | 20 | 1.2639 | [5 empty] | 1.2116
2020 | November | 232 | 21 | 1.2231 | [5 empty] | 1.3111
2020 | November | 232 | 22 | 1.203 | [5 empty] | 1.3131
2020 | November | 232 | 23 | 1.1678 | [5 empty] | 1.2149
2020 | November | 232 | 24 | 1.0875 | [5 empty] | 1.2102
2020 | November | 233 | 1 | 1.0553 | [5 empty] | 1.2092
2020 | November | 233 | 2 | 1.0322 | [5 empty] | 1.2086
2020 | November | 233 | 3 | 1.0821 | [5 empty] | 1.2096
2020 | November | 233 | 4 | 1.1078 | [5 empty] | 1.2102
2020 | November | 233 | 5 | 1.1115 | [5 empty] | 1.2106
2020 | November | 233 | 6 | 1.1038 | [5 empty] | 1.2106
2020 | November | 233 | 7 | 1.0875 | [5 empty] | 1.2142
2020 | November | 233 | 8 | 1.0738 | [5 empty] | 1.2159
2020 | November | 233 | 9 | 1.0565 | [5 empty] | 1.2169
2020 | November | 233 | 10 | 1.1551 | [5 empty] | 1.2403
2020 | November | 233 | 11 | 1.1596 | [5 empty] | 1.2704
2020 | November | 233 | 12 | 1.147 | [5 empty] | 1.2661
2020 | November | 233 | 13 | 1.1757 | [5 empty] | 1.2575
2020 | November | 233 | 14 | 0.99758 | [5 empty] | 1.2284
2020 | November | 233 | 15 | 1.1246 | [5 empty] | 1.2298
2020 | November | 233 | 16 | 1.2042 | [5 empty] | 1.2248
2020 | November | 233 | 17 | 1.2654 | [5 empty] | 1.1186
2020 | November | 233 | 18 | 1.2947 | [5 empty] | 1.0885
2020 | November | 233 | 19 | 1.3028 | [5 empty] | 1.0882
2020 | November | 233 | 20 | 1.1862 | [5 empty] | 1.0888
2020 | November | 233 | 21 | 1.1448 | [5 empty] | 1.0935
2020 | November | 233 | 22 | 1.1098 | [5 empty] | 1.5297
2020 | November | 233 | 23 | 1.0798 | [5 empty] | 1.5112
2020 | November | 233 | 24 | 1.0549 | [5 empty] | 1.2364
2020 | November | 234 | 1 | 1.0455 | [5 empty] | 1.0908
2020 | November | 234 | 2 | 1.0423 | [5 empty] | 1.0812
2020 | November | 234 | 3 | 1.0495 | [5 empty] | 1.1037
2020 | November | 234 | 4 | 1.1117 | [5 empty] | 1.1266
2020 | November | 234 | 5 | 1.1268 | [5 empty] | 1.1249
2020 | November | 234 | 6 | 1.1275 | [5 empty] | 1.1246
2020 | November | 234 | 7 | 1.0887 | [5 empty] | 1.1236
2020 | November | 234 | 8 | 1.0618 | [5 empty] | 1.1239
2020 | November | 234 | 9 | 0.96871 | [5 empty] | 1.1246
2020 | November | 234 | 10 | 1.0612 | [5 empty] | 1.1242
2020 | November | 234 | 11 | 1.0408 | [5 empty] | 1.1216
2020 | November | 234 | 12 | 1.0752 | [5 empty] | 1.1199
2020 | November | 234 | 13 | 1.0646 | [5 empty] | 1.1189
2020 | November | 234 | 14 | 1.0083 | [5 empty] | 1.116
2020 | November | 234 | 15 | 1.1043 | [5 empty] | 1.0336
2020 | November | 234 | 16 | 1.1581 | [5 empty] | 1.1011
2020 | November | 234 | 17 | 1.2265 | [5 empty] | 1.1014
2020 | November | 234 | 18 | 1.199 | [5 empty] | 1.1008
2020 | November | 234 | 19 | 1.2476 | [5 empty] | 1.1017
2020 | November | 234 | 20 | 1.2062 | [5 empty] | 1.1001
2020 | November | 234 | 21 | 1.1723 | [5 empty] | 1.0968
2020 | November | 234 | 22 | 1.1321 | [5 empty] | 1.1904
2020 | November | 234 | 23 | 1.1067 | [5 empty] | 1.6673
2020 | November | 234 | 24 | 1.1376 | [5 empty] | 1.3984
2020 | November | 235 | 1 | 1.1235 | [5 empty] | 1.202
2020 | November | 235 | 2 | 1.1196 | [5 empty] | 1.1421
2020 | November | 235 | 3 | 1.1241 | [5 empty] | 1.1103
2020 | November | 235 | 4 | 1.0886 | [5 empty] | 1.1074
2020 | November | 235 | 5 | 1.0409 | [5 empty] | 1.0531
2020 | November | 235 | 6 | 1.0151 | [5 empty] | 1.0283
2020 | November | 235 | 7 | 0.97528 | [5 empty] | 1.0759
2020 | November | 235 | 8 | 0.94896 | [5 empty] | 1.0925
2020 | November | 235 | 9 | 0.94041 | [5 empty] | 1.0941
2020 | November | 235 | 10 | 0.98083 | [5 empty] | 1.0971
2020 | November | 235 | 11 | 1.01 | [5 empty] | 1.0988
2020 | November | 235 | 12 | 1.0708 | [5 empty] | 1.0988
2020 | November | 235 | 13 | 1.0411 | [5 empty] | 1.0984
2020 | November | 235 | 14 | 1.0461 | [5 empty] | 1.1011
2020 | November | 235 | 15 | 1.168 | [5 empty] | 1.1715
2020 | November | 235 | 16 | 1.2195 | [5 empty] | 1.1051
2020 | November | 235 | 17 | 1.246 | [5 empty] | 1.1057
2020 | November | 235 | 18 | 1.2809 | [5 empty] | 1.106
2020 | November | 235 | 19 | 1.2787 | [5 empty] | 1.1034
2020 | November | 235 | 20 | 1.1547 | [5 empty] | 1.0998
2020 | November | 235 | 21 | 1.1263 | [5 empty] | 1.0974
2020 | November | 235 | 22 | 1.0639 | [5 empty] | 1.0958
2020 | November | 235 | 23 | 1.0429 | [5 empty] | 1.3181
2020 | November | 235 | 24 | 1.0177 | [5 empty] | 1.6181
2020 | November | 236 | 1 | 1.0042 | [5 empty] | 1.6171
2020 | November | 236 | 2 | 0.99535 | [5 empty] | 1.619
2020 | November | 236 | 3 | 1.0038 | [5 empty] | 1.6194
2020 | November | 236 | 4 | 1.012 | [5 empty] | 1.6187
2020 | November | 236 | 5 | 1.0523 | [5 empty] | 1.62
2020 | November | 236 | 6 | 1.0629 | [5 empty] | 1.6144
2020 | November | 236 | 7 | 1.0256 | [5 empty] | 1.6154
2020 | November | 236 | 8 | 0.99177 | [5 empty] | 1.6118
2020 | November | 236 | 9 | 1.0082 | [5 empty] | 1.1818
2020 | November | 236 | 10 | 1.0235 | [5 empty] | 1.1656
2020 | November | 236 | 11 | 0.78477 | [5 empty] | 1.1411
2020 | November | 236 | 12 | 0.70651 | [5 empty] | 1.0908
2020 | November | 236 | 13 | 0.83025 | [5 empty] | 1.0836
2020 | November | 236 | 14 | 0.89078 | [5 empty] | 1.0832
2020 | November | 236 | 15 | 0.92344 | [5 empty] | 1.0842
2020 | November | 236 | 16 | 0.99264 | [5 empty] | 1.0865
2020 | November | 236 | 17 | 1.0255 | [5 empty] | 1.0882
2020 | November | 236 | 18 | 1.0423 | [5 empty] | 1.0885
2020 | November | 236 | 19 | 1.0597 | [5 empty] | 1.0892
2020 | November | 236 | 20 | 1.0686 | [5 empty] | 1.0879
2020 | November | 236 | 21 | 1.0497 | [5 empty] | 1.0862
2020 | November | 236 | 22 | 1.0395 | [5 empty] | 1.0819
2020 | November | 236 | 23 | 1.0225 | [5 empty] | 1.0812
2020 | November | 236 | 24 | 1.0054 | [5 empty] | 1.0826
2020 | November | 237 | 1 | 1.0026 | [5 empty] | 1.0826
2020 | November | 237 | 2 | 0.99264 | [5 empty] | 1.0832
2020 | November | 237 | 3 | 0.98637 | [5 empty] | 1.0839
2020 | November | 237 | 4 | 0.9749 | [5 empty] | 1.0849
2020 | November | 237 | 5 | 0.97512 | [5 empty] | 1.0855
2020 | November | 237 | 6 | 0.97881 | [5 empty] | 1.0865
2020 | November | 237 | 7 | 0.94564 | [5 empty] | 1.0892
2020 | November | 237 | 8 | 0.94675 | [5 empty] | 1.0898
2020 | November | 237 | 9 | 0.95601 | [5 empty] | 1.0908
2020 | November | 237 | 10 | 1.0344 | [5 empty] | 1.0928
2020 | November | 237 | 11 | 1.0995 | [5 empty] | 1.0935
2020 | November | 237 | 12 | 1.0836 | [5 empty] | 1.0941
2020 | November | 237 | 13 | 1.1001 | [5 empty] | 1.0931
2020 | November | 237 | 14 | 0.98421 | [5 empty] | 1.1193
2020 | November | 237 | 15 | 1.0882 | [5 empty] | 1.1199
2020 | November | 237 | 16 | 1.0889 | [5 empty] | 1.118
2020 | November | 237 | 17 | 1.1392 | [5 empty] | 1.1163
2020 | November | 237 | 18 | 1.1704 | [5 empty] | 1.1146
2020 | November | 237 | 19 | 1.1827 | [5 empty] | 1.1113
2020 | November | 237 | 20 | 1.1534 | [5 empty] | 1.2972
2020 | November | 237 | 21 | 1.1437 | [5 empty] | 1.6677
2020 | November | 237 | 22 | 1.1171 | [5 empty] | 1.6687
2020 | November | 237 | 23 | 1.0816 | [5 empty] | 1.669
2020 | November | 237 | 24 | 1.0205 | [5 empty] | 1.6687
2020 | November | 238 | 1 | 0.97776 | [5 empty] | 1.6677
2020 | November | 238 | 2 | 0.97144 | [5 empty] | 1.6663
2020 | November | 238 | 3 | 0.96417 | [5 empty] | 1.6673
2020 | November | 238 | 4 | 0.96196 | [5 empty] | 1.6706
2020 | November | 238 | 5 | 0.96108 | [5 empty] | 1.6723
2020 | November | 238 | 6 | 0.94716 | [5 empty] | 1.674
2020 | November | 238 | 7 | 0.92659 | [5 empty] | 1.6706
2020 | November | 238 | 8 | 0.95059 | [5 empty] | 1.6703
2020 | November | 238 | 9 | 0.94404 | [5 empty] | 1.6419
2020 | November | 238 | 10 | 1.007 | [5 empty] | 1.192
2020 | November | 238 | 11 | 0.98925 | [5 empty] | 1.151
2020 | November | 238 | 12 | 0.99232 | [5 empty] | 1.15
2020 | November | 238 | 13 | 1.1303 | [5 empty] | 1.0564
2020 | November | 238 | 14 | 1.0664 | [5 empty] | 1.0535
2020 | November | 238 | 15 | 1.1725 | [5 empty] | 1.0845
2020 | November | 238 | 16 | 1.2457 | [5 empty] | 1.0872
2020 | November | 238 | 17 | 1.4718 | [5 empty] | 1.0865
2020 | November | 238 | 18 | 1.2899 | [5 empty] | 1.0839
2020 | November | 238 | 19 | 1.2534 | [5 empty] | 1.1619
2020 | November | 238 | 20 | 1.2102 | [5 empty] | 1.1547
2020 | November | 238 | 21 | 1.101 | [5 empty] | 1.1014
2020 | November | 238 | 22 | 1.0638 | [5 empty] | 1.0991
2020 | November | 238 | 23 | 0.99943 | [5 empty] | 1.0971
2020 | November | 238 | 24 | 0.98143 | [5 empty] | 1.0955
2020 | November | 239 | 1 | 0.96904 | [5 empty] | 1.0945
2020 | November | 239 | 2 | 0.95805 | [5 empty] | 1.0935
2020 | November | 239 | 3 | 0.94869 | [5 empty] | 1.0925
2020 | November | 239 | 4 | 0.94785 | [5 empty] | 1.0908
2020 | November | 239 | 5 | 0.94571 | [5 empty] | 1.0604
2020 | November | 239 | 6 | 0.94603 | [5 empty] | 1.0406
2020 | November | 239 | 7 | 0.91533 | [5 empty] | 1.0442
2020 | November | 239 | 8 | 0.93825 | [5 empty] | 1.0478
2020 | November | 239 | 9 | 1.0332 | [5 empty] | 1.0508
2020 | November | 239 | 10 | 1.1352 | [5 empty] | 1.0541
2020 | November | 239 | 11 | 1.1395 | [5 empty] | 1.1107
2020 | November | 239 | 12 | 1.1491 | [5 empty] | 1.1173
2020 | November | 239 | 13 | 1.1306 | [5 empty] | 1.0895
2020 | November | 239 | 14 | 1.0651 | [5 empty] | 1.0902
2020 | November | 239 | 15 | 1.1426 | [5 empty] | 1.0898
2020 | November | 239 | 16 | 1.102 | [5 empty] | 1.0912
2020 | November | 239 | 17 | 1.1553 | [5 empty] | 1.0898
2020 | November | 239 | 18 | 1.1686 | [5 empty] | 1.0898
2020 | November | 239 | 19 | 1.1594 | [5 empty] | 1.0865
2020 | November | 239 | 20 | 1.1157 | [5 empty] | 1.0865
2020 | November | 239 | 21 | 1.1116 | [5 empty] | 1.0849
2020 | November | 239 | 22 | 1.0685 | [5 empty] | 1.0845
2020 | November | 239 | 23 | 1.0498 | [5 empty] | 1.0842
2020 | November | 239 | 24 | 1.0404 | [5 empty] | 1.0849
2020 | November | 240 | 1 | 1.0307 | [5 empty] | 1.0869
2020 | November | 240 | 2 | 1.0159 | [5 empty] | 1.0862
2020 | November | 240 | 3 | 1.0091 | [5 empty] | 1.0869
2020 | November | 240 | 4 | 0.99912 | [5 empty] | 1.0859
2020 | November | 240 | 5 | 0.98872 | [5 empty] | 1.0872
2020 | November | 240 | 6 | 0.98131 | [5 empty] | 1.0882
2020 | November | 240 | 7 | 0.95366 | [5 empty] | 1.1328
2020 | November | 240 | 8 | 0.95311 | [5 empty] | 1.1583
2020 | November | 240 | 9 | 0.96139 | [5 empty] | 1.1543
2020 | November | 240 | 10 | 1.0294 | [5 empty] | 1.0971
2020 | November | 240 | 11 | 1.081 | [5 empty] | 1.0965
2020 | November | 240 | 12 | 1.1439 | [5 empty] | 1.0961
2020 | November | 240 | 13 | 1.1378 | [5 empty] | 1.0955
2020 | November | 240 | 14 | 1.0345 | [5 empty] | 1.0945
2020 | November | 240 | 15 | 1.1657 | [5 empty] | 0.85666
2020 | November | 240 | 16 | 1.1632 | [5 empty] | 1.285
2020 | November | 240 | 17 | 1.1675 | [5 empty] | 1.577
2020 | November | 240 | 18 | 1.1802 | [5 empty] | 1.454
2020 | November | 240 | 19 | 1.1916 | [5 empty] | 1.5307
2020 | November | 240 | 20 | 1.1325 | [5 empty] | 1.6267
2020 | November | 240 | 21 | 1.0862 | [5 empty] | 1.4858
2020 | November | 240 | 22 | 1.0777 | [5 empty] | 1.3594
2020 | November | 240 | 23 | 1.0668 | [5 empty] | 1.4867
2020 | November | 240 | 24 | 1.0439 | [5 empty] | 1.6389
2020 | November | 241 | 1 | 1.0291 | [5 empty] | 1.4907
2020 | November | 241 | 2 | 1.032 | [5 empty] | 1.5804
2020 | November | 241 | 3 | 1.0124 | [5 empty] | 1.5182
2020 | November | 241 | 4 | 1.0069 | [5 empty] | 1.5198
2020 | November | 241 | 5 | 0.99928 | [5 empty] | 1.5192
2020 | November | 241 | 6 | 1.0087 | [5 empty] | 1.5559
2020 | November | 241 | 7 | 0.97915 | [5 empty] | 1.5767
2020 | November | 241 | 8 | 0.98104 | [5 empty] | 1.5129
2020 | November | 241 | 9 | 0.96964 | [5 empty] | 1.4729
2020 | November | 241 | 10 | 1.0513 | [5 empty] | 1.4715
2020 | November | 241 | 11 | 1.0333 | [5 empty] | 1.5202
2020 | November | 241 | 12 | 1.0954 | [5 empty] | 1.5254
2020 | November | 241 | 13 | 1.0991 | [5 empty] | 1.5211
2020 | November | 241 | 14 | 1.0086 | [5 empty] | 1.5165
2020 | November | 241 | 15 | 1.1333 | [5 empty] | 1.4871
2020 | November | 241 | 16 | 1.1978 | [5 empty] | 1.4342
2020 | November | 241 | 17 | 1.2235 | [5 empty] | 1.4401
2020 | November | 241 | 18 | 1.1771 | [5 empty] | 1.502
2020 | November | 241 | 19 | 1.1311 | [5 empty] | 1.5896
2020 | November | 241 | 20 | 1.0977 | [5 empty] | 1.5116
2020 | November | 241 | 21 | 1.0726 | [5 empty] | 1.5063
2020 | November | 241 | 22 | 1.0399 | [5 empty] | 1.3723
2020 | November | 241 | 23 | 1.0232 | [5 empty] | 1.4712
2020 | November | 241 | 24 | 1.0152 | [5 empty] | 1.5238
2020 | November | 242 | 1 | 1.0078 | [5 empty] | 1.5211
2020 | November | 242 | 2 | 0.99842 | [5 empty] | 1.5178
2020 | November | 242 | 3 | 0.99904 | [5 empty] | 1.5152
2020 | November | 242 | 4 | 1.0067 | [5 empty] | 1.499
2020 | November | 242 | 5 | 1.0649 | [5 empty] | 1.4275
2020 | November | 242 | 6 | 1.0752 | [5 empty] | 1.5046
2020 | November | 242 | 7 | 1.0544 | [5 empty] | 1.5215
2020 | November | 242 | 8 | 1.0251 | [5 empty] | 1.5195
2020 | November | 242 | 9 | 1.0392 | [5 empty] | 1.5149
2020 | November | 242 | 10 | 1.0304 | [5 empty] | 1.4953
2020 | November | 242 | 11 | 1.0055 | [5 empty] | 1.4067
2020 | November | 242 | 12 | 1.0569 | [5 empty] | 1.4639
2020 | November | 242 | 13 | 1.0346 | [5 empty] | 1.4656
2020 | November | 242 | 14 | 0.97857 | [5 empty] | 1.4679
2020 | November | 242 | 15 | 1.1097 | [5 empty] | 1.5202
2020 | November | 242 | 16 | 1.134 | [5 empty] | 1.5238
2020 | November | 242 | 17 | 1.1634 | [5 empty] | 1.5172
2020 | November | 242 | 18 | 1.2123 | [5 empty] | 1.5132
2020 | November | 242 | 19 | 1.3009 | [5 empty] | 1.5039
2020 | November | 242 | 20 | 1.2209 | [5 empty] | 1.4977
2020 | November | 242 | 21 | 1.1918 | [5 empty] | 1.4424
2020 | November | 242 | 22 | 1.1612 | [5 empty] | 1.4358
2020 | November | 242 | 23 | 1.1172 | [5 empty] | 1.4196
2020 | November | 242 | 24 | 1.0472 | [5 empty] | 1.4332
2020 | November | 243 | 1 | 0.99489 | [5 empty] | 1.4815
2020 | November | 243 | 2 | 0.98526 | [5 empty] | 1.4881
2020 | November | 243 | 3 | 0.97749 | [5 empty] | 1.4858
2020 | November | 243 | 4 | 0.97125 | [5 empty] | 1.4854
2020 | November | 243 | 5 | 0.96693 | [5 empty] | 1.4844
2020 | November | 243 | 6 | 0.96921 | [5 empty] | 1.4834
2020 | November | 243 | 7 | 0.93093 | [5 empty] | 1.4801
2020 | November | 243 | 8 | 0.89627 | [5 empty] | 1.4811
2020 | November | 243 | 9 | 0.97883 | [5 empty] | 1.4765
2020 | November | 243 | 10 | 1.0527 | [5 empty] | 1.4775
2020 | November | 243 | 11 | 1.0649 | [5 empty] | 1.4758
2020 | November | 243 | 12 | 0.93511 | [5 empty] | 1.4193
2020 | November | 243 | 13 | 0.9424 | [5 empty] | 1.4107
2020 | November | 243 | 14 | 0.89021 | [5 empty] | 1.4838
2020 | November | 243 | 15 | 1.0286 | [5 empty] | 1.4619
2020 | November | 243 | 16 | 1.0961 | [5 empty] | 1.4471
2020 | November | 243 | 17 | 1.1141 | [5 empty] | 1.4477
2020 | November | 243 | 18 | 1.131 | [5 empty] | 1.4464
2020 | November | 243 | 19 | 1.1471 | [5 empty] | 1.4748
2020 | November | 243 | 20 | 1.0955 | [5 empty] | 1.4805
2020 | November | 243 | 21 | 1.0082 | [5 empty] | 1.5364
2020 | November | 243 | 22 | 0.99998 | [5 empty] | 1.4494
2020 | November | 243 | 23 | 0.98275 | [5 empty] | 1.4351
2020 | November | 243 | 24 | 0.95777 | [5 empty] | 1.4375
2020 | November | 244 | 1 | 0.95995 | [5 empty] | 1.4398
2020 | November | 244 | 2 | 0.96071 | [5 empty] | 1.4421
2020 | November | 244 | 3 | 0.95426 | [5 empty] | 1.4457
2020 | November | 244 | 4 | 0.95551 | [5 empty] | 1.4576
2020 | November | 244 | 5 | 0.95219 | [5 empty] | 1.4848
2020 | November | 244 | 6 | 0.94735 | [5 empty] | 1.4801
2020 | November | 244 | 7 | 0.91469 | [5 empty] | 1.4887
2020 | November | 244 | 8 | 0.93964 | [5 empty] | 1.449
2020 | November | 244 | 9 | 0.98808 | [5 empty] | 1.4444
2020 | November | 244 | 10 | 1.105 | [5 empty] | 1.4467
2020 | November | 244 | 11 | 1.1485 | [5 empty] | 1.4437
2020 | November | 244 | 12 | 1.1161 | [5 empty] | 1.3908
2020 | November | 244 | 13 | 1.0811 | [5 empty] | 1.3217
2020 | November | 244 | 14 | 0.99487 | [5 empty] | 1.2327
2020 | November | 244 | 15 | 1.0727 | [5 empty] | 1.2506
2020 | November | 244 | 16 | 1.1549 | [5 empty] | 1.3875
2020 | November | 244 | 17 | 1.1856 | [5 empty] | 1.3912
2020 | November | 244 | 18 | 1.1777 | [5 empty] | 1.3888
2020 | November | 244 | 19 | 1.1908 | [5 empty] | 1.3528
2020 | November | 244 | 20 | 1.1584 | [5 empty] | 1.3425
2020 | November | 244 | 21 | 1.1427 | [5 empty] | 1.3439
2020 | November | 244 | 22 | 1.1192 | [5 empty] | 1.3432
2020 | November | 244 | 23 | 1.0739 | [5 empty] | 1.3415
2020 | November | 244 | 24 | 1.0424 | [5 empty] | 1.3425
2020 | December | 245 | 1 | 1.0525 | [5 empty] | 1.3435
2020 | December | 245 | 2 | 1.0414 | [5 empty] | 1.3452
2020 | December | 245 | 3 | 1.0401 | [5 empty] | 1.3485
2020 | December | 245 | 4 | 1.0322 | [5 empty] | 1.3869
2020 | December | 245 | 5 | 1.0343 | [5 empty] | 1.3836
2020 | December | 245 | 6 | 1.0126 | [5 empty] | 1.3802
2020 | December | 245 | 7 | 0.98659 | [5 empty] | 1.4084
2020 | December | 245 | 8 | 0.9437 | [5 empty] | 1.5159
2020 | December | 245 | 9 | 0.95837 | [5 empty] | 1.3498
2020 | December | 245 | 10 | 1.0132 | [5 empty] | 1.3587
2020 | December | 245 | 11 | 1.1192 | [5 empty] | 1.3548
2020 | December | 245 | 12 | 1.2723 | [5 empty] | 1.3531
2020 | December | 245 | 13 | 1.3828 | [5 empty] | 0.92413
2020 | December | 245 | 14 | 1.2246 | [5 empty] | 1.1973
2020 | December | 245 | 15 | 1.1431 | [5 empty] | 1.331
2020 | December | 245 | 16 | 1.2572 | [5 empty] | 1.3591
2020 | December | 245 | 17 | 1.3022 | [5 empty] | 1.3578
2020 | December | 245 | 18 | 1.2729 | [5 empty] | 1.3518
2020 | December | 245 | 19 | 1.3214 | [5 empty] | 1.1831
2020 | December | 245 | 20 | 1.1816 | [5 empty] | 1.1504
2020 | December | 245 | 21 | 1.1314 | [5 empty] | 1.0501
2020 | December | 245 | 22 | 1.1018 | [5 empty] | 1.0508
2020 | December | 245 | 23 | 1.0502 | [5 empty] | 1.0558
2020 | December | 245 | 24 | 1.0156 | [5 empty] | 1.0597
2020 | December | 246 | 1 | 1.0296 | [5 empty] | 1.3435
2020 | December | 246 | 2 | 1.0256 | [5 empty] | 1.3452
2020 | December | 246 | 3 | 1.0189 | [5 empty] | 1.3485
2020 | December | 246 | 4 | 1.0719 | [5 empty] | 1.3869
2020 | December | 246 | 5 | 1.1035 | [5 empty] | 1.3836
2020 | December | 246 | 6 | 1.102 | [5 empty] | 1.3802
2020 | December | 246 | 7 | 1.0669 | [5 empty] | 1.4084
2020 | December | 246 | 8 | 1.0019 | [5 empty] | 1.5159
2020 | December | 246 | 9 | 1.0222 | [5 empty] | 1.3498
2020 | December | 246 | 10 | 1.0413 | [5 empty] | 1.3587
2020 | December | 246 | 11 | 1.0547 | [5 empty] | 1.3548
2020 | December | 246 | 12 | 1.0532 | [5 empty] | 1.3531
2020 | December | 246 | 13 | 1.0555 | [5 empty] | 0.92413
2020 | December | 246 | 14 | 0.98035 | [5 empty] | 1.1973
2020 | December | 246 | 15 | 1.2826 | [5 empty] | 1.331
2020 | December | 246 | 16 | 1.312 | [5 empty] | 1.3591
2020 | December | 246 | 17 | 1.2742 | [5 empty] | 1.3578
2020 | December | 246 | 18 | 1.2667 | [5 empty] | 1.3518
2020 | December | 246 | 19 | 1.2636 | [5 empty] | 1.1831
2020 | December | 246 | 20 | 1.1542 | [5 empty] | 1.1504
2020 | December | 246 | 21 | 1.089 | [5 empty] | 1.0501
2020 | December | 246 | 22 | 1.0667 | [5 empty] | 1.0508
2020 | December | 246 | 23 | 1.0573 | [5 empty] | 1.0558
2020 | December | 246 | 24 | 1.0292 | [5 empty] | 1.0597
2020 | December | 247 | 1 | 1.0358 | [5 empty] | 1.118
2020 | December | 247 | 2 | 1.0306 | [5 empty] | 1.1504
2020 | December | 247 | 3 | 1.0136 | [5 empty] | 1.1484
2020 | December | 247 | 4 | 1.0121 | [5 empty] | 1.1454
2020 | December | 247 | 5 | 1.0126 | [5 empty] | 1.1438
2020 | December | 247 | 6 | 1.0828 | [5 empty] | 1.1441
2020 | December | 247 | 7 | 1.056 | [5 empty] | 1.1438
2020 | December | 247 | 8 | 1.0126 | [5 empty] | 1.1444
2020 | December | 247 | 9 | 1.0101 | [5 empty] | 1.1431
2020 | December | 247 | 10 | 1.1157 | [5 empty] | 1.1156
2020 | December | 247 | 11 | 1.1148 | [5 empty] | 1.0978
2020 | December | 247 | 12 | 1.0574 | [5 empty] | 1.0984
2020 | December | 247 | 13 | 0.99214 | [5 empty] | 1.0991
2020 | December | 247 | 14 | 0.92964 | [5 empty] | 1.1008
2020 | December | 247 | 15 | 1.0295 | [5 empty] | 1.1024
2020 | December | 247 | 16 | 1.0908 | [5 empty] | 1.1381
2020 | December | 247 | 17 | 1.1578 | [5 empty] | 1.1368
2020 | December | 247 | 18 | 1.188 | [5 empty] | 1.1355
2020 | December | 247 | 19 | 1.2822 | [5 empty] | 1.1352
2020 | December | 247 | 20 | 1.247 | [5 empty] | 1.1309
2020 | December | 247 | 21 | 1.2233 | [5 empty] | 0.97606
2020 | December | 247 | 22 | 1.1906 | [5 empty] | 0.68334
2020 | December | 247 | 23 | 1.0591 | [5 empty] | 1.3432
2020 | December | 247 | 24 | 1.0218 | [5 empty] | 1.151
2020 | December | 248 | 1 | 1.0219 | [5 empty] | 1.1487
2020 | December | 248 | 2 | 1.0122 | [5 empty] | 1.1451
2020 | December | 248 | 3 | 1.0154 | [5 empty] | 1.1051
2020 | December | 248 | 4 | 1.0092 | [5 empty] | 1.1037
2020 | December | 248 | 5 | 1.0108 | [5 empty] | 1.1047
2020 | December | 248 | 6 | 1.0099 | [5 empty] | 0.7872
2020 | December | 248 | 7 | 0.98064 | [5 empty] | 1.2397
2020 | December | 248 | 8 | 0.95623 | [5 empty] | 1.2853
2020 | December | 248 | 9 | 0.96583 | [5 empty] | 1.2559
2020 | December | 248 | 10 | 1.0873 | [5 empty] | 1.1805
2020 | December | 248 | 11 | 1.1483 | [5 empty] | 1.1166
2020 | December | 248 | 12 | 1.1582 | [5 empty] | 1.0865
2020 | December | 248 | 13 | 1.1522 | [5 empty] | 1.2383
2020 | December | 248 | 14 | 1.0829 | [5 empty] | 1.3822
2020 | December | 248 | 15 | 1.1052 | [5 empty] | 1.2721
2020 | December | 248 | 16 | 1.1426 | [5 empty] | 1.2198
2020 | December | 248 | 17 | 1.2002 | [5 empty] | 1.2228
2020 | December | 248 | 18 | 1.2212 | [5 empty] | 1.2727
2020 | December | 248 | 19 | 1.2274 | [5 empty] | 1.329
2020 | December | 248 | 20 | 1.15 | [5 empty] | 1.3501
2020 | December | 248 | 21 | 1.1094 | [5 empty] | 1.3151
2020 | December | 248 | 22 | 1.0794 | [5 empty] | 1.3101
2020 | December | 248 | 23 | 1.0141 | [5 empty] | 1.3068
2020 | December | 248 | 24 | 0.98974 | [5 empty] | 1.3042
2020 | December | 249 | 1 | 0.98462 | [5 empty] | 1.3012
2020 | December | 249 | 2 | 0.99178 | [5 empty] | 1.2985
2020 | December | 249 | 3 | 0.99782 | [5 empty] | 1.277
2020 | December | 249 | 4 | 0.9985 | [5 empty] | 1.246
2020 | December | 249 | 5 | 1.0038 | [5 empty] | 1.2489
2020 | December | 249 | 6 | 1.0198 | [5 empty] | 1.2489
2020 | December | 249 | 7 | 1.0635 | [5 empty] | 1.2526
2020 | December | 249 | 8 | 1.0508 | [5 empty] | 1.2579
2020 | December | 249 | 9 | 1.051 | [5 empty] | 1.2615
2020 | December | 249 | 10 | 1.1217 | [5 empty] | 1.2701
2020 | December | 249 | 11 | 1.0879 | [5 empty] | 1.283
2020 | December | 249 | 12 | 1.0516 | [5 empty] | 1.282
2020 | December | 249 | 13 | 1.0117 | [5 empty] | 1.2757
2020 | December | 249 | 14 | 0.94118 | [5 empty] | 1.2704
2020 | December | 249 | 15 | 1.0539 | [5 empty] | 1.2714
2020 | December | 249 | 16 | 1.0869 | [5 empty] | 1.2731
2020 | December | 249 | 17 | 1.1258 | [5 empty] | 1.2741
2020 | December | 249 | 18 | 1.1516 | [5 empty] | 1.2701
2020 | December | 249 | 19 | 1.1914 | [5 empty] | 1.2684
2020 | December | 249 | 20 | 1.1622 | [5 empty] | 1.2668
2020 | December | 249 | 21 | 1.1395 | [5 empty] | 1.2665
2020 | December | 249 | 22 | 1.1202 | [5 empty] | 1.2641
2020 | December | 249 | 23 | 1.0412 | [5 empty] | 1.2668
2020 | December | 249 | 24 | 0.97541 | [5 empty] | 1.2661
2020 | December | 250 | 1 | 0.96305 | [5 empty] | 1.2665
2020 | December | 250 | 2 | 0.95765 | [5 empty] | 1.2661
2020 | December | 250 | 3 | 0.9522 | [5 empty] | 1.2678
2020 | December | 250 | 4 | 0.96751 | [5 empty] | 1.2684
2020 | December | 250 | 5 | 0.97231 | [5 empty] | 1.2701
2020 | December | 250 | 6 | 0.96797 | [5 empty] | 1.2724
2020 | December | 250 | 7 | 0.93698 | [5 empty] | 1.2724
2020 | December | 250 | 8 | 0.90984 | [5 empty] | 1.2747
2020 | December | 250 | 9 | 0.87859 | [5 empty] | 1.2757
2020 | December | 250 | 10 | 1.0484 | [5 empty] | 1.2757
2020 | December | 250 | 11 | 1.0805 | [5 empty] | 1.2727
2020 | December | 250 | 12 | 1.033 | [5 empty] | 1.2727
2020 | December | 250 | 13 | 0.99778 | [5 empty] | 1.2724
2020 | December | 250 | 14 | 0.95786 | [5 empty] | 1.2724
2020 | December | 250 | 15 | 0.96823 | [5 empty] | 1.3283
2020 | December | 250 | 16 | 1.008 | [5 empty] | 1.3081
2020 | December | 250 | 17 | 0.96986 | [5 empty] | 1.068
2020 | December | 250 | 18 | 1.0021 | [5 empty] | 1.4249
2020 | December | 250 | 19 | 1.0538 | [5 empty] | 1.3114
2020 | December | 250 | 20 | 1.0311 | [5 empty] | 1.2648
2020 | December | 250 | 21 | 1.0219 | [5 empty] | 1.2645
2020 | December | 250 | 22 | 1.0329 | [5 empty] | 1.2635
2020 | December | 250 | 23 | 1.0286 | [5 empty] | 1.2675
2020 | December | 250 | 24 | 1.0457 | [5 empty] | 1.2698
2020 | December | 251 | 1 | 1.0784 | [5 empty] | 1.2711
2020 | December | 251 | 2 | 1.0626 | [5 empty] | 1.2691
2020 | December | 251 | 3 | 1.056 | [5 empty] | 1.2701
2020 | December | 251 | 4 | 1.0064 | [5 empty] | 1.2708
2020 | December | 251 | 5 | 0.95964 | [5 empty] | 1.2737
2020 | December | 251 | 6 | 0.95969 | [5 empty] | 1.2751
2020 | December | 251 | 7 | 0.94706 | [5 empty] | 1.3171
2020 | December | 251 | 8 | 0.96163 | [5 empty] | 1.3042
2020 | December | 251 | 9 | 0.91874 | [5 empty] | 1.3581
2020 | December | 251 | 10 | 0.98455 | [5 empty] | 1.3346
2020 | December | 251 | 11 | 0.99274 | [5 empty] | 1.3138
2020 | December | 251 | 12 | 1.0649 | [5 empty] | 1.3101
2020 | December | 251 | 13 | 1.0791 | [5 empty] | 1.3071
2020 | December | 251 | 14 | 1.0128 | [5 empty] | 1.3032
2020 | December | 251 | 15 | 1.1324 | [5 empty] | 1.3009
2020 | December | 251 | 16 | 1.1776 | [5 empty] | 1.2774
2020 | December | 251 | 17 | 1.2436 | [5 empty] | 1.2641
2020 | December | 251 | 18 | 1.1776 | [5 empty] | 1.2612
2020 | December | 251 | 19 | 1.1725 | [5 empty] | 1.2615
2020 | December | 251 | 20 | 1.1393 | [5 empty] | 1.2635
2020 | December | 251 | 21 | 1.1128 | [5 empty] | 1.2658
2020 | December | 251 | 22 | 1.0955 | [5 empty] | 1.2648
2020 | December | 251 | 23 | 1.063 | [5 empty] | 1.2671
2020 | December | 251 | 24 | 1.0499 | [5 empty] | 1.2678
2020 | December | 252 | 1 | 1.0216 | [5 empty] | 1.2694
2020 | December | 252 | 2 | 1.0097 | [5 empty] | 1.2688
2020 | December | 252 | 3 | 0.9959 | [5 empty] | 1.2688
2020 | December | 252 | 4 | 0.99516 | [5 empty] | 1.2694
2020 | December | 252 | 5 | 0.99074 | [5 empty] | 1.2724
2020 | December | 252 | 6 | 0.99384 | [5 empty] | 1.2923
2020 | December | 252 | 7 | 1.0099 | [5 empty] | 1.3144
2020 | December | 252 | 8 | 0.99276 | [5 empty] | 1.3429
2020 | December | 252 | 9 | 1.031 | [5 empty] | 1.3224
2020 | December | 252 | 10 | 1.1209 | [5 empty] | 1.322
2020 | December | 252 | 11 | 1.1308 | [5 empty] | 1.2727
2020 | December | 252 | 12 | 1.1367 | [5 empty] | 1.2641
2020 | December | 252 | 13 | 1.0855 | [5 empty] | 1.2645
2020 | December | 252 | 14 | 0.97375 | [5 empty] | 1.2641
2020 | December | 252 | 15 | 1.0735 | [5 empty] | 1.277
2020 | December | 252 | 16 | 1.1145 | [5 empty] | 1.3303
2020 | December | 252 | 17 | 1.1531 | [5 empty] | 1.3296
2020 | December | 252 | 18 | 1.1619 | [5 empty] | 1.33
2020 | December | 252 | 19 | 1.1803 | [5 empty] | 1.374
2020 | December | 252 | 20 | 1.1461 | [5 empty] | 0.98234
2020 | December | 252 | 21 | 1.111 | [5 empty] | 1.535
2020 | December | 252 | 22 | 1.1092 | [5 empty] | 1.4669
2020 | December | 252 | 23 | 1.081 | [5 empty] | 1.4269
2020 | December | 252 | 24 | 1.1379 | [5 empty] | 1.3753
2020 | December | 253 | 1 | 1.1088 | [5 empty] | 1.3723
2020 | December | 253 | 2 | 1.104 | [5 empty] | 1.3703
2020 | December | 253 | 3 | 1.0975 | [5 empty] | 1.3693
2020 | December | 253 | 4 | 1.0103 | [5 empty] | 1.368
2020 | December | 253 | 5 | 0.99686 | [5 empty] | 1.3247
2020 | December | 253 | 6 | 1.0051 | [5 empty] | 1.3204
2020 | December | 253 | 7 | 0.99089 | [5 empty] | 1.3217
2020 | December | 253 | 8 | 0.97495 | [5 empty] | 1.3237
2020 | December | 253 | 9 | 1.0304 | [5 empty] | 1.3194
2020 | December | 253 | 10 | 1.048 | [5 empty] | 1.3161
2020 | December | 253 | 11 | 1.0993 | [5 empty] | 1.3164
2020 | December | 253 | 12 | 1.0995 | [5 empty] | 0.28313
2020 | December | 253 | 13 | 1.214 | [5 empty] | 0.049283
2020 | December | 253 | 14 | 1.0836 | [5 empty] | 1.6571
2020 | December | 253 | 15 | 1.1692 | [5 empty] | 1.6197
2020 | December | 253 | 16 | 1.2377 | [5 empty] | 1.4375
2020 | December | 253 | 17 | 1.2747 | [5 empty] | 1.3644
2020 | December | 253 | 18 | 1.2914 | [5 empty] | 1.1127
2020 | December | 253 | 19 | 1.3137 | [5 empty] | 1.4054
2020 | December | 253 | 20 | 1.256 | [5 empty] | 1.3806
2020 | December | 253 | 21 | 1.2313 | [5 empty] | 1.3114
2020 | December | 253 | 22 | 1.2085 | [5 empty] | 1.3124
2020 | December | 253 | 23 | 1.1377 | [5 empty] | 1.3171
2020 | December | 253 | 24 | 1.0621 | [5 empty] | 1.3472
2020 | December | 254 | 1 | 1.097 | [5 empty] | 1.3478
2020 | December | 254 | 2 | 1.071 | [5 empty] | 1.3498
2020 | December | 254 | 3 | 1.0562 | [5 empty] | 1.3832
2020 | December | 254 | 4 | 1.0598 | [5 empty] | 1.4146
2020 | December | 254 | 5 | 1.0489 | [5 empty] | 1.4107
2020 | December | 254 | 6 | 1.0364 | [5 empty] | 1.3879
2020 | December | 254 | 7 | 1.0237 | [5 empty] | 1.408
2020 | December | 254 | 8 | 1.0098 | [5 empty] | 1.4074
2020 | December | 254 | 9 | 1.0533 | [5 empty] | 1.3799
2020 | December | 254 | 10 | 1.1685 | [5 empty] | 1.3776
2020 | December | 254 | 11 | 1.1957 | [5 empty] | 1.0776
2020 | December | 254 | 12 | 1.188 | [5 empty] | 0.013892
2020 | December | 254 | 13 | 1.2016 | [5 empty] | 1.5142
2020 | December | 254 | 14 | 1.0416 | [5 empty] | 1.2446
2020 | December | 254 | 15 | 1.1586 | [5 empty] | 1.3862
2020 | December | 254 | 16 | 1.212 | [5 empty] | 1.3812
2020 | December | 254 | 17 | 1.2102 | [5 empty] | 1.3468
2020 | December | 254 | 18 | 1.2137 | [5 empty] | 1.2122
2020 | December | 254 | 19 | 1.2438 | [5 empty] | 0.79183
2020 | December | 254 | 20 | 1.2079 | [5 empty] | 1.2688
2020 | December | 254 | 21 | 1.1672 | [5 empty] | 1.406
2020 | December | 254 | 22 | 1.138 | [5 empty] | 1.367
2020 | December | 254 | 23 | 1.1058 | [5 empty] | 1.3607
2020 | December | 254 | 24 | 1.0936 | [5 empty] | 1.3521
2020 | December | 255 | 1 | 1.0895 | [5 empty] | 1.3267
2020 | December | 255 | 2 | 1.0784 | [5 empty] | 1.3197
2020 | December | 255 | 3 | 1.0703 | [5 empty] | 1.3204
2020 | December | 255 | 4 | 1.0739 | [5 empty] | 1.3217
2020 | December | 255 | 5 | 1.0673 | [5 empty] | 1.3237
2020 | December | 255 | 6 | 1.0785 | [5 empty] | 1.3237
2020 | December | 255 | 7 | 1.0572 | [5 empty] | 1.3697
2020 | December | 255 | 8 | 1.0256 | [5 empty] | 1.4292
2020 | December | 255 | 9 | 1.0677 | [5 empty] | 1.4738
2020 | December | 255 | 10 | 1.1268 | [5 empty] | 1.4636
2020 | December | 255 | 11 | 1.1875 | [5 empty] | 1.4464
2020 | December | 255 | 12 | 1.1641 | [5 empty] | 0.14917
2020 | December | 255 | 13 | 1.1339 | [5 empty] | 1.0733
2020 | December | 255 | 14 | 1.0449 | [5 empty] | 1.5479
2020 | December | 255 | 15 | 1.0902 | [5 empty] | 1.408
2020 | December | 255 | 16 | 1.0983 | [5 empty] | 1.3114
2020 | December | 255 | 17 | 1.162 | [5 empty] | 1.3184
2020 | December | 255 | 18 | 1.1944 | [5 empty] | 1.3836
2020 | December | 255 | 19 | 1.2076 | [5 empty] | 1.375
2020 | December | 255 | 20 | 1.1793 | [5 empty] | 1.3697
2020 | December | 255 | 21 | 1.1641 | [5 empty] | 1.367
2020 | December | 255 | 22 | 1.1556 | [5 empty] | 1.365
2020 | December | 255 | 23 | 1.1197 | [5 empty] | 1.3647
2020 | December | 255 | 24 | 1.1044 | [5 empty] | 1.3627
2020 | December | 256 | 1 | 1.09 | [5 empty] | 1.3614
2020 | December | 256 | 2 | 1.1062 | [5 empty] | 1.3617
2020 | December | 256 | 3 | 1.1446 | [5 empty] | 1.3607
2020 | December | 256 | 4 | 1.1451 | [5 empty] | 1.3584
2020 | December | 256 | 5 | 1.1398 | [5 empty] | 1.3564
2020 | December | 256 | 6 | 1.1135 | [5 empty] | 1.3571
2020 | December | 256 | 7 | 1.045 | [5 empty] | 1.3544
2020 | December | 256 | 8 | 1.0377 | [5 empty] | 1.3227
2020 | December | 256 | 9 | 1.0729 | [5 empty] | 1.3191
2020 | December | 256 | 10 | 1.1427 | [5 empty] | 1.3227
2020 | December | 256 | 11 | 1.0892 | [5 empty] | 1.3227
2020 | December | 256 | 12 | 1.0424 | [5 empty] | 1.3425
2020 | December | 256 | 13 | 1.0604 | [5 empty] | 1.3488
2020 | December | 256 | 14 | 1.0424 | [5 empty] | 1.3068
2020 | December | 256 | 15 | 1.1816 | [5 empty] | 1.3121
2020 | December | 256 | 16 | 1.2393 | [5 empty] | 1.3098
2020 | December | 256 | 17 | 1.2655 | [5 empty] | 1.1335
2020 | December | 256 | 18 | 1.306 | [5 empty] | 0.65159
2020 | December | 256 | 19 | 1.2996 | [5 empty] | 1.6945
2020 | December | 256 | 20 | 1.2589 | [5 empty] | 1.4947
2020 | December | 256 | 21 | 1.172 | [5 empty] | 1.3726
2020 | December | 256 | 22 | 1.1268 | [5 empty] | 1.3763
2020 | December | 256 | 23 | 1.106 | [5 empty] | 1.3799
2020 | December | 256 | 24 | 1.0758 | [5 empty] | 1.4305
2020 | December | 257 | 1 | 1.0593 | [5 empty] | 1.4355
2020 | December | 257 | 2 | 1.0576 | [5 empty] | 1.4325
2020 | December | 257 | 3 | 1.0626 | [5 empty] | 1.4302
2020 | December | 257 | 4 | 1.1082 | [5 empty] | 1.4282
2020 | December | 257 | 5 | 1.1461 | [5 empty] | 1.4256
2020 | December | 257 | 6 | 1.1433 | [5 empty] | 1.4236
2020 | December | 257 | 7 | 1.1148 | [5 empty] | 1.4226
2020 | December | 257 | 8 | 1.0652 | [5 empty] | 1.4219
2020 | December | 257 | 9 | 1.0196 | [5 empty] | 1.4193
2020 | December | 257 | 10 | 1.1139 | [5 empty] | 1.4176
2020 | December | 257 | 11 | 1.0907 | [5 empty] | 1.3902
2020 | December | 257 | 12 | 1.0833 | [5 empty] | 1.2119
2020 | December | 257 | 13 | 1.0531 | [5 empty] | 1.2298
2020 | December | 257 | 14 | 1.0187 | [5 empty] | 1.3157
2020 | December | 257 | 15 | 1.0997 | [5 empty] | 1.3372
2020 | December | 257 | 16 | 1.1178 | [5 empty] | 1.372
2020 | December | 257 | 17 | 1.0942 | [5 empty] | 1.3726
2020 | December | 257 | 18 | 1.0883 | [5 empty] | 1.3733
2020 | December | 257 | 19 | 1.1084 | [5 empty] | 1.3746
2020 | December | 257 | 20 | 1.103 | [5 empty] | 1.3733
2020 | December | 257 | 21 | 1.0989 | [5 empty] | 1.374
2020 | December | 257 | 22 | 1.0933 | [5 empty] | 1.374
2020 | December | 257 | 23 | 1.0783 | [5 empty] | 1.3766
2020 | December | 257 | 24 | 1.0745 | [5 empty] | 1.3776
2020 | December | 258 | 1 | 1.0579 | [5 empty] | 1.4183
2020 | December | 258 | 2 | 1.0446 | [5 empty] | 1.4292
2020 | December | 258 | 3 | 1.048 | [5 empty] | 1.4232
2020 | December | 258 | 4 | 1.0417 | [5 empty] | 1.414
2020 | December | 258 | 5 | 1.0414 | [5 empty] | 1.4094
2020 | December | 258 | 6 | 1.0474 | [5 empty] | 1.4067
2020 | December | 258 | 7 | 1.0251 | [5 empty] | 1.3723
2020 | December | 258 | 8 | 1.01 | [5 empty] | 1.3508
2020 | December | 258 | 9 | 1.0705 | [5 empty] | 1.3531
2020 | December | 258 | 10 | 1.155 | [5 empty] | 1.3561
2020 | December | 258 | 11 | 1.1486 | [5 empty] | 0.45082
2020 | December | 258 | 12 | 1.1223 | [5 empty] | 0.85335
2020 | December | 258 | 13 | 1.0286 | [5 empty] | 1.6306
2020 | December | 258 | 14 | 0.96163 | [5 empty] | 1.3849
2020 | December | 258 | 15 | 1.1044 | [5 empty] | 1.3746
2020 | December | 258 | 16 | 1.1172 | [5 empty] | 1.3743
2020 | December | 258 | 17 | 1.0757 | [5 empty] | 1.4269
2020 | December | 258 | 18 | 1.0806 | [5 empty] | 1.4318
2020 | December | 258 | 19 | 1.2291 | [5 empty] | 1.4232
2020 | December | 258 | 20 | 1.2036 | [5 empty] | 1.4196
2020 | December | 258 | 21 | 1.1567 | [5 empty] | 1.4166
2020 | December | 258 | 22 | 1.1297 | [5 empty] | 1.4133
2020 | December | 258 | 23 | 1.1104 | [5 empty] | 1.4107
2020 | December | 258 | 24 | 1.0845 | [5 empty] | 1.4074
2020 | December | 259 | 1 | 1.0734 | [5 empty] | 1.4001
2020 | December | 259 | 2 | 1.0624 | [5 empty] | 1.371
2020 | December | 259 | 3 | 1.0578 | [5 empty] | 1.3723
2020 | December | 259 | 4 | 1.0532 | [5 empty] | 1.3743
2020 | December | 259 | 5 | 1.0461 | [5 empty] | 1.3786
2020 | December | 259 | 6 | 1.0457 | [5 empty] | 1.3812
2020 | December | 259 | 7 | 1.0401 | [5 empty] | 1.3852
2020 | December | 259 | 8 | 1.0519 | [5 empty] | 1.3879
2020 | December | 259 | 9 | 1.1041 | [5 empty] | 1.3885
2020 | December | 259 | 10 | 1.1048 | [5 empty] | 1.033
2020 | December | 259 | 11 | 1.1338 | [5 empty] | 1.6505
2020 | December | 259 | 12 | 1.0914 | [5 empty] | 1.4662
2020 | December | 259 | 13 | 1.0613 | [5 empty] | 1.4196
2020 | December | 259 | 14 | 1.0303 | [5 empty] | 1.4173
2020 | December | 259 | 15 | 1.131 | [5 empty] | 1.4166
2020 | December | 259 | 16 | 1.1477 | [5 empty] | 1.416
2020 | December | 259 | 17 | 1.1283 | [5 empty] | 1.413
2020 | December | 259 | 18 | 1.1864 | [5 empty] | 1.3938
2020 | December | 259 | 19 | 1.2247 | [5 empty] | 1.1887
2020 | December | 259 | 20 | 1.189 | [5 empty] | 1.1765
2020 | December | 259 | 21 | 1.1696 | [5 empty] | 1.0505
2020 | December | 259 | 22 | 1.1312 | [5 empty] | 1.0531
2020 | December | 259 | 23 | 1.0896 | [5 empty] | 1.1656
2020 | December | 259 | 24 | 1.052 | [5 empty] | 1.1649
2020 | December | 260 | 1 | 1.0411 | [5 empty] | 1.1633
2020 | December | 260 | 2 | 1.0277 | [5 empty] | 1.1626
2020 | December | 260 | 3 | 1.0264 | [5 empty] | 1.1616
2020 | December | 260 | 4 | 1.0246 | [5 empty] | 1.1613
2020 | December | 260 | 5 | 1.0299 | [5 empty] | 1.1606
2020 | December | 260 | 6 | 0.99425 | [5 empty] | 1.1596
2020 | December | 260 | 7 | 0.98119 | [5 empty] | 1.1603
2020 | December | 260 | 8 | 0.98866 | [5 empty] | 1.1613
2020 | December | 260 | 9 | 1.0331 | [5 empty] | 1.1619
2020 | December | 260 | 10 | 1.135 | [5 empty] | 1.1636
2020 | December | 260 | 11 | 1.1349 | [5 empty] | 1.1636
2020 | December | 260 | 12 | 1.1297 | [5 empty] | 1.1633
2020 | December | 260 | 13 | 1.1394 | [5 empty] | 1.1643
2020 | December | 260 | 14 | 1.1527 | [5 empty] | 1.1623
2020 | December | 260 | 15 | 1.3393 | [5 empty] | 1.1633
2020 | December | 260 | 16 | 1.3034 | [5 empty] | 1.1629
2020 | December | 260 | 17 | 1.2564 | [5 empty] | 1.1619
2020 | December | 260 | 18 | 1.264 | [5 empty] | 1.1606
2020 | December | 260 | 19 | 1.2642 | [5 empty] | 1.1583
2020 | December | 260 | 20 | 1.2639 | [5 empty] | 1.1557
2020 | December | 260 | 21 | 1.2222 | [5 empty] | 1.1547
2020 | December | 260 | 22 | 1.1702 | [5 empty] | 1.151
2020 | December | 260 | 23 | 1.0823 | [5 empty] | 1.1484
2020 | December | 260 | 24 | 1.0726 | [5 empty] | 1.1471
2020 | December | 261 | 1 | 1.0399 | [5 empty] | 1.1471
2020 | December | 261 | 2 | 1.044 | [5 empty] | 1.1481
2020 | December | 261 | 3 | 1.0376 | [5 empty] | 1.1471
2020 | December | 261 | 4 | 1.0284 | [5 empty] | 1.1471
2020 | December | 261 | 5 | 1.0254 | [5 empty] | 1.1477
2020 | December | 261 | 6 | 1.0292 | [5 empty] | 1.1477
2020 | December | 261 | 7 | 1.063 | [5 empty] | 0.81465
2020 | December | 261 | 8 | 1.055 | [5 empty] | 1.3991
2020 | December | 261 | 9 | 1.0762 | [5 empty] | 1.1937
2020 | December | 261 | 10 | 1.0918 | [5 empty] | 1.1395
2020 | December | 261 | 11 | 1.0466 | [5 empty] | 1.1401
2020 | December | 261 | 12 | 0.99893 | [5 empty] | 1.1418
2020 | December | 261 | 13 | 1.0128 | [5 empty] | 1.1431
2020 | December | 261 | 14 | 1.0709 | [5 empty] | 1.1441
2020 | December | 261 | 15 | 1.1126 | [5 empty] | 1.1457
2020 | December | 261 | 16 | 1.2604 | [5 empty] | 1.1471
2020 | December | 261 | 17 | 1.3478 | [5 empty] | 1.1481
2020 | December | 261 | 18 | 1.3501 | [5 empty] | 1.1775
2020 | December | 261 | 19 | 1.2579 | [5 empty] | 1.3134
2020 | December | 261 | 20 | 1.1696 | [5 empty] | 1.3621
2020 | December | 261 | 21 | 1.1478 | [5 empty] | 1.3511
2020 | December | 261 | 22 | 1.1371 | [5 empty] | 1.2919
2020 | December | 261 | 23 | 1.0776 | [5 empty] | 1.287
2020 | December | 261 | 24 | 1.0654 | [5 empty] | 1.282
2020 | December | 262 | 1 | 1.054 | [5 empty] | 1.363
2020 | December | 262 | 2 | 1.0547 | [5 empty] | 1.3607
2020 | December | 262 | 3 | 1.0688 | [5 empty] | 1.3617
2020 | December | 262 | 4 | 1.0711 | [5 empty] | 1.3601
2020 | December | 262 | 5 | 1.1 | [5 empty] | 1.3574
2020 | December | 262 | 6 | 1.1318 | [5 empty] | 1.3584
2020 | December | 262 | 7 | 1.1115 | [5 empty] | 1.4897
2020 | December | 262 | 8 | 1.074 | [5 empty] | 1.5116
2020 | December | 262 | 9 | 1.0249 | [5 empty] | 1.4732
2020 | December | 262 | 10 | 1.0993 | [5 empty] | 1.4229
2020 | December | 262 | 11 | 1.0946 | [5 empty] | 1.3908
2020 | December | 262 | 12 | 1.0851 | [5 empty] | 0.33506
2020 | December | 262 | 13 | 1.0548 | [5 empty] | 0
2020 | December | 262 | 14 | 0.99283 | [5 empty] | 0
2020 | December | 262 | 15 | 1.0816 | [5 empty] | 0.18655
2020 | December | 262 | 16 | 1.2024 | [5 empty] | 1.6654
2020 | December | 262 | 17 | 1.2457 | [5 empty] | 0.59073
2020 | December | 262 | 18 | 1.3141 | [5 empty] | 0
2020 | December | 262 | 19 | 1.3293 | [5 empty] | 0.18622
2020 | December | 262 | 20 | 1.2565 | [5 empty] | 0.24542
2020 | December | 262 | 21 | 1.2067 | [5 empty] | 1.4107
2020 | December | 262 | 22 | 1.2001 | [5 empty] | 1.6809
2020 | December | 262 | 23 | 1.1653 | [5 empty] | 1.6634
2020 | December | 262 | 24 | 1.1301 | [5 empty] | 1.6614
2020 | December | 263 | 1 | 1.1194 | [5 empty] | 1.662
2020 | December | 263 | 2 | 1.101 | [5 empty] | 1.6627
2020 | December | 263 | 3 | 1.1017 | [5 empty] | 1.6617
2020 | December | 263 | 4 | 1.0371 | [5 empty] | 1.6607
2020 | December | 263 | 5 | 1.0306 | [5 empty] | 1.6607
2020 | December | 263 | 6 | 1.0333 | [5 empty] | 1.6611
2020 | December | 263 | 7 | 1.0063 | [5 empty] | 1.6617
2020 | December | 263 | 8 | 0.99494 | [5 empty] | 1.669
2020 | December | 263 | 9 | 1.063 | [5 empty] | 1.666
2020 | December | 263 | 10 | 1.157 | [5 empty] | 1.6657
2020 | December | 263 | 11 | 1.0989 | [5 empty] | 1.6627
2020 | December | 263 | 12 | 1.0183 | [5 empty] | 1.6339
2020 | December | 263 | 13 | 1.0274 | [5 empty] | 1.3019
2020 | December | 263 | 14 | 0.94814 | [5 empty] | 1.2823
2020 | December | 263 | 15 | 1.047 | [5 empty] | 1.3144
2020 | December | 263 | 16 | 1.1129 | [5 empty] | 1.3991
2020 | December | 263 | 17 | 1.2111 | [5 empty] | 1.3885
2020 | December | 263 | 18 | 1.2764 | [5 empty] | 1.3789
2020 | December | 263 | 19 | 1.3133 | [5 empty] | 1.3693
2020 | December | 263 | 20 | 1.2413 | [5 empty] | 1.2519
2020 | December | 263 | 21 | 1.2466 | [5 empty] | 1.2344
2020 | December | 263 | 22 | 1.1244 | [5 empty] | 1.3194
2020 | December | 263 | 23 | 1.0733 | [5 empty] | 1.3482
2020 | December | 263 | 24 | 1.0589 | [5 empty] | 1.1017
2020 | December | 264 | 1 | 1.0466 | [5 empty] | 1.3707
2020 | December | 264 | 2 | 1.035 | [5 empty] | 1.4279
2020 | December | 264 | 3 | 1.0284 | [5 empty] | 1.4113
2020 | December | 264 | 4 | 1.0291 | [5 empty] | 1.3707
2020 | December | 264 | 5 | 1.0246 | [5 empty] | 1.363
2020 | December | 264 | 6 | 1.0146 | [5 empty] | 1.3346
2020 | December | 264 | 7 | 1.0088 | [5 empty] | 1.239
2020 | December | 264 | 8 | 1.0329 | [5 empty] | 1.1775
2020 | December | 264 | 9 | 1.0403 | [5 empty] | 1.1768
2020 | December | 264 | 10 | 1.0944 | [5 empty] | 1.2347
2020 | December | 264 | 11 | 1.1306 | [5 empty] | 1.2737
2020 | December | 264 | 12 | 1.0623 | [5 empty] | 1.3247
2020 | December | 264 | 13 | 0.98803 | [5 empty] | 1.3716
2020 | December | 264 | 14 | 0.9013 | [5 empty] | 1.364
2020 | December | 264 | 15 | 0.96845 | [5 empty] | 1.3435
2020 | December | 264 | 16 | 0.99874 | [5 empty] | 1.3217
2020 | December | 264 | 17 | 1.0295 | [5 empty] | 1.3194
2020 | December | 264 | 18 | 1.0352 | [5 empty] | 1.3194
2020 | December | 264 | 19 | 1.0722 | [5 empty] | 1.3191
2020 | December | 264 | 20 | 1.1091 | [5 empty] | 1.3181
2020 | December | 264 | 21 | 1.1024 | [5 empty] | 1.3167
2020 | December | 264 | 22 | 1.1574 | [5 empty] | 1.3151
2020 | December | 264 | 23 | 1.1283 | [5 empty] | 1.3134
2020 | December | 264 | 24 | 1.1169 | [5 empty] | 1.3131
2020 | December | 265 | 1 | 1.1035 | [5 empty] | 1.3118
2020 | December | 265 | 2 | 1.0163 | [5 empty] | 1.3121
2020 | December | 265 | 3 | 0.99187 | [5 empty] | 1.3131
2020 | December | 265 | 4 | 0.99463 | [5 empty] | 1.3121
2020 | December | 265 | 5 | 0.99828 | [5 empty] | 1.3141
2020 | December | 265 | 6 | 1.0026 | [5 empty] | 1.3148
2020 | December | 265 | 7 | 0.98362 | [5 empty] | 1.3154
2020 | December | 265 | 8 | 0.96432 | [5 empty] | 1.3187
2020 | December | 265 | 9 | 0.96931 | [5 empty] | 1.3174
2020 | December | 265 | 10 | 1.0164 | [5 empty] | 1.3181
2020 | December | 265 | 11 | 1.1249 | [5 empty] | 1.3184
2020 | December | 265 | 12 | 1.1675 | [5 empty] | 1.3174
2020 | December | 265 | 13 | 1.1027 | [5 empty] | 1.3167
2020 | December | 265 | 14 | 1.0285 | [5 empty] | 1.3161
2020 | December | 265 | 15 | 1.0627 | [5 empty] | 1.3141
2020 | December | 265 | 16 | 1.0956 | [5 empty] | 1.3141
2020 | December | 265 | 17 | 1.1665 | [5 empty] | 1.3148
2020 | December | 265 | 18 | 1.1924 | [5 empty] | 1.3151
2020 | December | 265 | 19 | 1.1894 | [5 empty] | 1.3174
2020 | December | 265 | 20 | 1.1466 | [5 empty] | 1.3614
2020 | December | 265 | 21 | 1.105 | [5 empty] | 1.536
2020 | December | 265 | 22 | 1.0742 | [5 empty] | 1.2066
2020 | December | 265 | 23 | 1.0528 | [5 empty] | 1.159
2020 | December | 265 | 24 | 1.0273 | [5 empty] | 1.1705
2020 | December | 266 | 1 | 1.0135 | [5 empty] | 1.1841
2020 | December | 266 | 2 | 1.0788 | [5 empty] | 1.1957
2020 | December | 266 | 3 | 1.1031 | [5 empty] | 1.2069
2020 | December | 266 | 4 | 1.0897 | [5 empty] | 1.2933
2020 | December | 266 | 5 | 1.0875 | [5 empty] | 1.4117
2020 | December | 266 | 6 | 1.0452 | [5 empty] | 1.4332
2020 | December | 266 | 7 | 1.0138 | [5 empty] | 1.4246
2020 | December | 266 | 8 | 0.99689 | [5 empty] | 1.2823
2020 | December | 266 | 9 | 0.97934 | [5 empty] | 1.2688
2020 | December | 266 | 10 | 1.0836 | [5 empty] | 1.3095
2020 | December | 266 | 11 | 1.0406 | [5 empty] | 1.3578
2020 | December | 266 | 12 | 1.0311 | [5 empty] | 1.3594
2020 | December | 266 | 13 | 1.0244 | [5 empty] | 1.3492
2020 | December | 266 | 14 | 1.008 | [5 empty] | 1.3845
2020 | December | 266 | 15 | 1.1422 | [5 empty] | 1.3862
2020 | December | 266 | 16 | 1.2044 | [5 empty] | 1.3826
2020 | December | 266 | 17 | 1.2552 | [5 empty] | 1.3812
2020 | December | 266 | 18 | 1.2694 | [5 empty] | 1.3789
2020 | December | 266 | 19 | 1.1895 | [5 empty] | 1.375
2020 | December | 266 | 20 | 1.1482 | [5 empty] | 1.371
2020 | December | 266 | 21 | 1.1289 | [5 empty] | 1.369
2020 | December | 266 | 22 | 1.0966 | [5 empty] | 1.364
2020 | December | 266 | 23 | 1.0509 | [5 empty] | 1.3614
2020 | December | 266 | 24 | 1.0441 | [5 empty] | 1.3296
2020 | December | 267 | 1 | 1.0242 | [5 empty] | 1.3296
2020 | December | 267 | 2 | 1.017 | [5 empty] | 1.328
2020 | December | 267 | 3 | 1.0215 | [5 empty] | 1.3293
2020 | December | 267 | 4 | 1.0472 | [5 empty] | 1.3303
2020 | December | 267 | 5 | 1.0924 | [5 empty] | 1.3303
2020 | December | 267 | 6 | 1.0939 | [5 empty] | 1.3313
2020 | December | 267 | 7 | 1.0695 | [5 empty] | 1.3343
2020 | December | 267 | 8 | 1.0632 | [5 empty] | 1.3369
2020 | December | 267 | 9 | 1.0246 | [5 empty] | 1.3372
2020 | December | 267 | 10 | 1.0332 | [5 empty] | 1.3389
2020 | December | 267 | 11 | 1.0528 | [5 empty] | 1.3419
2020 | December | 267 | 12 | 1.0678 | [5 empty] | 1.3442
2020 | December | 267 | 13 | 1.0048 | [5 empty] | 1.3449
2020 | December | 267 | 14 | 0.91894 | [5 empty] | 1.3465
2020 | December | 267 | 15 | 1.0196 | [5 empty] | 1.3488
2020 | December | 267 | 16 | 1.0841 | [5 empty] | 1.3495
2020 | December | 267 | 17 | 1.2278 | [5 empty] | 1.3922
2020 | December | 267 | 18 | 1.2522 | [5 empty] | 1.3687
2020 | December | 267 | 19 | 1.2691 | [5 empty] | 1.3697
2020 | December | 267 | 20 | 1.2299 | [5 empty] | 1.3769
2020 | December | 267 | 21 | 1.085 | [5 empty] | 1.3776
2020 | December | 267 | 22 | 1.0965 | [5 empty] | 1.3733
2020 | December | 267 | 23 | 1.0579 | [5 empty] | 1.369
2020 | December | 267 | 24 | 1.0392 | [5 empty] | 1.367
2020 | December | 268 | 1 | 1.0359 | [5 empty] | 1.3667
2020 | December | 268 | 2 | 1.0273 | [5 empty] | 1.3654
2020 | December | 268 | 3 | 1.0212 | [5 empty] | 1.3647
2020 | December | 268 | 4 | 1.0154 | [5 empty] | 1.365
2020 | December | 268 | 5 | 1.0131 | [5 empty] | 1.3614
2020 | December | 268 | 6 | 1.0526 | [5 empty] | 1.3604
2020 | December | 268 | 7 | 1.0715 | [5 empty] | 1.3591
2020 | December | 268 | 8 | 1.0653 | [5 empty] | 1.3591
2020 | December | 268 | 9 | 1.0857 | [5 empty] | 1.3581
2020 | December | 268 | 10 | 1.1179 | [5 empty] | 1.3578
2020 | December | 268 | 11 | 1.0915 | [5 empty] | 1.3551
2020 | December | 268 | 12 | 1.0478 | [5 empty] | 1.3243
2020 | December | 268 | 13 | 0.99002 | [5 empty] | 1.3227
2020 | December | 268 | 14 | 0.93336 | [5 empty] | 1.3253
2020 | December | 268 | 15 | 1.0687 | [5 empty] | 1.3273
2020 | December | 268 | 16 | 1.1594 | [5 empty] | 1.3296
2020 | December | 268 | 17 | 1.2298 | [5 empty] | 1.332
2020 | December | 268 | 18 | 1.2247 | [5 empty] | 1.3316
2020 | December | 268 | 19 | 1.2412 | [5 empty] | 1.368
2020 | December | 268 | 20 | 1.224 | [5 empty] | 1.3839
2020 | December | 268 | 21 | 1.2182 | [5 empty] | 1.3716
2020 | December | 268 | 22 | 1.1748 | [5 empty] | 1.3501
2020 | December | 268 | 23 | 1.1327 | [5 empty] | 1.3505
2020 | December | 268 | 24 | 1.0633 | [5 empty] | 1.3482
2020 | December | 269 | 1 | 1.0499 | [5 empty] | 1.3475
2020 | December | 269 | 2 | 1.0423 | [5 empty] | 1.3488
2020 | December | 269 | 3 | 1.042 | [5 empty] | 1.3485
2020 | December | 269 | 4 | 1.0384 | [5 empty] | 1.3492
2020 | December | 269 | 5 | 1.033 | [5 empty] | 1.3511
2020 | December | 269 | 6 | 1.0643 | [5 empty] | 1.3518
2020 | December | 269 | 7 | 1.0852 | [5 empty] | 1.3501
2020 | December | 269 | 8 | 1.088 | [5 empty] | 1.3541
2020 | December | 269 | 9 | 1.0974 | [5 empty] | 1.3558
2020 | December | 269 | 10 | 1.1091 | [5 empty] | 1.3587
2020 | December | 269 | 11 | 1.0506 | [5 empty] | 1.3587
2020 | December | 269 | 12 | 0.99806 | [5 empty] | 1.3253
2020 | December | 269 | 13 | 0.9935 | [5 empty] | 1.197
2020 | December | 269 | 14 | 0.91188 | [5 empty] | 1.1868
2020 | December | 269 | 15 | 1.0159 | [5 empty] | 1.0551
2020 | December | 269 | 16 | 1.1093 | [5 empty] | 1.0541
2020 | December | 269 | 17 | 1.1551 | [5 empty] | 1.0571
2020 | December | 269 | 18 | 1.2085 | [5 empty] | 1.1408
2020 | December | 269 | 19 | 1.2134 | [5 empty] | 1.1467
2020 | December | 269 | 20 | 1.2006 | [5 empty] | 1.1421
2020 | December | 269 | 21 | 1.1622 | [5 empty] | 1.1391
2020 | December | 269 | 22 | 1.1294 | [5 empty] | 1.1315
2020 | December | 269 | 23 | 1.0995 | [5 empty] | 1.0429
2020 | December | 269 | 24 | 1.0666 | [5 empty] | 1.0498
2020 | December | 270 | 1 | 1.065 | [5 empty] | 1.1299
2020 | December | 270 | 2 | 1.0698 | [5 empty] | 1.151
2020 | December | 270 | 3 | 1.0635 | [5 empty] | 1.1494
2020 | December | 270 | 4 | 1.0636 | [5 empty] | 1.1481
2020 | December | 270 | 5 | 1.0624 | [5 empty] | 1.1471
2020 | December | 270 | 6 | 1.0571 | [5 empty] | 1.1464
2020 | December | 270 | 7 | 1.0524 | [5 empty] | 1.1447
2020 | December | 270 | 8 | 1.0256 | [5 empty] | 1.0958
2020 | December | 270 | 9 | 1.077 | [5 empty] | 1.0961
2020 | December | 270 | 10 | 1.0957 | [5 empty] | 1.1011
2020 | December | 270 | 11 | 1.1982 | [5 empty] | 1.1041
2020 | December | 270 | 12 | 1.1461 | [5 empty] | 1.1113
2020 | December | 270 | 13 | 1.119 | [5 empty] | 1.1232
2020 | December | 270 | 14 | 1.0367 | [5 empty] | 1.1636
2020 | December | 270 | 15 | 1.1446 | [5 empty] | 1.1881
2020 | December | 270 | 16 | 1.1648 | [5 empty] | 1.1686
2020 | December | 270 | 17 | 1.2039 | [5 empty] | 1.1338
2020 | December | 270 | 18 | 1.2432 | [5 empty] | 1.1299
2020 | December | 270 | 19 | 1.2514 | [5 empty] | 1.1275
2020 | December | 270 | 20 | 1.2484 | [5 empty] | 1.1252
2020 | December | 270 | 21 | 1.2206 | [5 empty] | 1.1266
2020 | December | 270 | 22 | 1.1791 | [5 empty] | 1.1249
2020 | December | 270 | 23 | 1.1422 | [5 empty] | 1.1256
2020 | December | 270 | 24 | 1.0517 | [5 empty] | 1.1242
2020 | December | 271 | 1 | 1.0272 | [5 empty] | 1.1256
2020 | December | 271 | 2 | 1.0297 | [5 empty] | 1.1262
2020 | December | 271 | 3 | 1.027 | [5 empty] | 1.1266
2020 | December | 271 | 4 | 1.027 | [5 empty] | 1.1272
2020 | December | 271 | 5 | 1.0212 | [5 empty] | 1.0253
2020 | December | 271 | 6 | 1.0226 | [5 empty] | 0.42734
2020 | December | 271 | 7 | 1.0054 | [5 empty] | 0.35027
2020 | December | 271 | 8 | 1.0116 | [5 empty] | 1.6918
2020 | December | 271 | 9 | 1.0514 | [5 empty] | 1.372
2020 | December | 271 | 10 | 1.1156 | [5 empty] | 1.2026
2020 | December | 271 | 11 | 1.1355 | [5 empty] | 1.1216
2020 | December | 271 | 12 | 1.0131 | [5 empty] | 1.1338
2020 | December | 271 | 13 | 0.9732 | [5 empty] | 1.1431
2020 | December | 271 | 14 | 0.93658 | [5 empty] | 1.1447
2020 | December | 271 | 15 | 0.99917 | [5 empty] | 1.1963
2020 | December | 271 | 16 | 1.0387 | [5 empty] | 1.1983
2020 | December | 271 | 17 | 1.0404 | [5 empty] | 1.197
2020 | December | 271 | 18 | 1.0489 | [5 empty] | 1.1973
2020 | December | 271 | 19 | 1.1092 | [5 empty] | 1.197
2020 | December | 271 | 20 | 1.1043 | [5 empty] | 1.1947
2020 | December | 271 | 21 | 1.1149 | [5 empty] | 1.1927
2020 | December | 271 | 22 | 1.1123 | [5 empty] | 1.1911
2020 | December | 271 | 23 | 1.091 | [5 empty] | 1.1907
2020 | December | 271 | 24 | 1.0941 | [5 empty] | 1.1901
2020 | December | 272 | 1 | 1.1293 | [5 empty] | 1.1894
2020 | December | 272 | 2 | 1.153 | [5 empty] | 1.1887
2020 | December | 272 | 3 | 1.1121 | [5 empty] | 1.1884
2020 | December | 272 | 4 | 1.0842 | [5 empty] | 1.1894
2020 | December | 272 | 5 | 1.0751 | [5 empty] | 1.1904
2020 | December | 272 | 6 | 1.008 | [5 empty] | 1.1914
2020 | December | 272 | 7 | 0.99182 | [5 empty] | 1.2159
2020 | December | 272 | 8 | 0.96418 | [5 empty] | 1.2367
2020 | December | 272 | 9 | 0.99636 | [5 empty] | 1.2754
2020 | December | 272 | 10 | 1.0359 | [5 empty] | 1.2539
2020 | December | 272 | 11 | 1.1375 | [5 empty] | 1.2185
2020 | December | 272 | 12 | 1.1173 | [5 empty] | 1.1775
2020 | December | 272 | 13 | 1.0857 | [5 empty] | 1.1854
2020 | December | 272 | 14 | 0.98844 | [5 empty] | 1.194
2020 | December | 272 | 15 | 1.1236 | [5 empty] | 1.2691
2020 | December | 272 | 16 | 1.1511 | [5 empty] | 1.3356
2020 | December | 272 | 17 | 1.2149 | [5 empty] | 1.3353
2020 | December | 272 | 18 | 1.2305 | [5 empty] | 1.4318
2020 | December | 272 | 19 | 1.2583 | [5 empty] | 1.4232
2020 | December | 272 | 20 | 1.2479 | [5 empty] | 1.3743
2020 | December | 272 | 21 | 1.1972 | [5 empty] | 1.332
2020 | December | 272 | 22 | 1.12 | [5 empty] | 1.3114
2020 | December | 272 | 23 | 1.0911 | [5 empty] | 1.3091
2020 | December | 272 | 24 | 1.0618 | [5 empty] | 1.3081
2020 | December | 273 | 1 | 1.0532 | [5 empty] | 1.3068
2020 | December | 273 | 2 | 1.0429 | [5 empty] | 1.3078
2020 | December | 273 | 3 | 1.0511 | [5 empty] | 1.3068
2020 | December | 273 | 4 | 1.0486 | [5 empty] | 1.3065
2020 | December | 273 | 5 | 1.0689 | [5 empty] | 1.3062
2020 | December | 273 | 6 | 1.1138 | [5 empty] | 1.3078
2020 | December | 273 | 7 | 1.0969 | [5 empty] | 1.3088
2020 | December | 273 | 8 | 1.0674 | [5 empty] | 1.3101
2020 | December | 273 | 9 | 1.0786 | [5 empty] | 1.3101
2020 | December | 273 | 10 | 1.1466 | [5 empty] | 1.3108
2020 | December | 273 | 11 | 1.0712 | [5 empty] | 0.87948
2020 | December | 273 | 12 | 0.99804 | [5 empty] | 1.454
2020 | December | 273 | 13 | 1.0188 | [5 empty] | 1.4434
2020 | December | 273 | 14 | 0.91781 | [5 empty] | 1.2962
2020 | December | 273 | 15 | 1.038 | [5 empty] | 1.4447
2020 | December | 273 | 16 | 1.1094 | [5 empty] | 1.3419
2020 | December | 273 | 17 | 1.1349 | [5 empty] | 1.3343
2020 | December | 273 | 18 | 1.1873 | [5 empty] | 1.328
2020 | December | 273 | 19 | 1.224 | [5 empty] | 1.3234
2020 | December | 273 | 20 | 1.2067 | [5 empty] | 1.3187
2020 | December | 273 | 21 | 1.2015 | [5 empty] | 1.3181
2020 | December | 273 | 22 | 1.1631 | [5 empty] | 1.3138
2020 | December | 273 | 23 | 1.1151 | [5 empty] | 1.3141
2020 | December | 273 | 24 | 1.0827 | [5 empty] | 1.3134
2020 | December | 274 | 1 | 1.0723 | [5 empty] | 1.3138
2020 | December | 274 | 2 | 1.0633 | [5 empty] | 1.3138
2020 | December | 274 | 3 | 1.0565 | [5 empty] | 1.3128
2020 | December | 274 | 4 | 1.0556 | [5 empty] | 1.3128
2020 | December | 274 | 5 | 1.0506 | [5 empty] | 1.3131
2020 | December | 274 | 6 | 1.0487 | [5 empty] | 0.59867
2020 | December | 274 | 7 | 1.0422 | [5 empty] | 1.6663
2020 | December | 274 | 8 | 1.0098 | [5 empty] | 1.5688
2020 | December | 274 | 9 | 1.0239 | [5 empty] | 1.3277
2020 | December | 274 | 10 | 1.1581 | [5 empty] | 1.2678
2020 | December | 274 | 11 | 1.1573 | [5 empty] | 1.2688
2020 | December | 274 | 12 | 1.1095 | [5 empty] | 1.2145
2020 | December | 274 | 13 | 1.0854 | [5 empty] | 1.116
2020 | December | 274 | 14 | 1.037 | [5 empty] | 1.4067
2020 | December | 274 | 15 | 1.0951 | [5 empty] | 1.3991
2020 | December | 274 | 16 | 1.1462 | [5 empty] | 1.2195
2020 | December | 274 | 17 | 1.2313 | [5 empty] | 1.3062
2020 | December | 274 | 18 | 1.1972 | [5 empty] | 1.2489
2020 | December | 274 | 19 | 1.2233 | [5 empty] | 1.4623
2020 | December | 274 | 20 | 1.1715 | [5 empty] | 1.3862
2020 | December | 274 | 21 | 1.155 | [5 empty] | 1.1524
2020 | December | 274 | 22 | 1.1285 | [5 empty] | 1.2119
2020 | December | 274 | 23 | 1.1129 | [5 empty] | 1.2503
2020 | December | 274 | 24 | 1.1148 | [5 empty] | 1.2896
2020 | December | 275 | 1 | 1.1539 | [5 empty] | 1.4232
2020 | December | 275 | 2 | 1.1419 | [5 empty] | 1.4173
2020 | December | 275 | 3 | 1.1131 | [5 empty] | 1.3138
2020 | December | 275 | 4 | 1.0744 | [5 empty] | 1.2635
2020 | December | 275 | 5 | 1.0465 | [5 empty] | 1.2638
2020 | December | 275 | 6 | 1.0499 | [5 empty] | 1.2364
2020 | December | 275 | 7 | 1.0338 | [5 empty] | 1.1666
2020 | December | 275 | 8 | 1.0061 | [5 empty] | 1.1752
2020 | December | 275 | 9 | 1.0308 | [5 empty] | 1.2142
2020 | December | 275 | 10 | 1.1741 | [5 empty] | 1.2284
2020 | December | 275 | 11 | 1.1976 | [5 empty] | 1.3161
2020 | December | 275 | 12 | 1.1171 | [5 empty] | 1.3154
2020 | December | 275 | 13 | 1.1184 | [5 empty] | 1.3105
2020 | December | 275 | 14 | 1.0602 | [5 empty] | 1.3068
2020 | December | 275 | 15 | 1.149 | [5 empty] | 1.3019
2020 | December | 275 | 16 | 1.2148 | [5 empty] | 1.2979
2020 | December | 275 | 17 | 1.2606 | [5 empty] | 1.2929
2020 | December | 275 | 18 | 1.2107 | [5 empty] | 1.2632
2020 | December | 275 | 19 | 1.1711 | [5 empty] | 1.2489
2020 | December | 275 | 20 | 1.1598 | [5 empty] | 1.245
2020 | December | 275 | 21 | 1.1326 | [5 empty] | 1.242
2020 | December | 275 | 22 | 1.1098 | [5 empty] | 1.2403
2020 | December | 275 | 23 | 1.0935 | [5 empty] | 1.24
2020 | December | 275 | 24 | 1.0803 | [5 empty] | 1.2387
2021 | January | 276 | 1 | 1.0663 | [5 empty] | 1.2374
2021 | January | 276 | 2 | 1.0596 | [5 empty] | 1.1752
2021 | January | 276 | 3 | 1.0558 | [5 empty] | 1.1858
2021 | January | 276 | 4 | 1.1257 | [5 empty] | 1.2106
2021 | January | 276 | 5 | 1.1159 | [5 empty] | 1.2585
2021 | January | 276 | 6 | 1.1113 | [5 empty] | 1.2622
2021 | January | 276 | 7 | 1.0955 | [5 empty] | 1.4596
2021 | January | 276 | 8 | 1.0671 | [5 empty] | 1.5397
2021 | January | 276 | 9 | 1.0559 | [5 empty] | 1.4404
2021 | January | 276 | 10 | 1.0595 | [5 empty] | 1.3409
2021 | January | 276 | 11 | 1.1319 | [5 empty] | 1.289
2021 | January | 276 | 12 | 1.0333 | [5 empty] | 0.17762
2021 | January | 276 | 13 | 1.0353 | [5 empty] | 0
2021 | January | 276 | 14 | 0.99667 | [5 empty] | 0
2021 | January | 276 | 15 | 1.0828 | [5 empty] | 0
2021 | January | 276 | 16 | 1.111 | [5 empty] | 0
2021 | January | 276 | 17 | 1.1304 | [5 empty] | 0
2021 | January | 276 | 18 | 1.1491 | [5 empty] | 0
2021 | January | 276 | 19 | 1.1723 | [5 empty] | 0
2021 | January | 276 | 20 | 1.1452 | [5 empty] | 0
2021 | January | 276 | 21 | 1.1327 | [5 empty] | 0
2021 | January | 276 | 22 | 1.1284 | [5 empty] | 0
2021 | January | 276 | 23 | 1.1108 | [5 empty] | 0
2021 | January | 276 | 24 | 1.1031 | [5 empty] | 0
2021 | January | 277 | 1 | 1.081 | [5 empty] | 0
2021 | January | 277 | 2 | 1.0825 | [5 empty] | 0
2021 | January | 277 | 3 | 1.0848 | [5 empty] | 0
2021 | January | 277 | 4 | 1.0889 | [5 empty] | 0
2021 | January | 277 | 5 | 1.0801 | [5 empty] | 0
2021 | January | 277 | 6 | 1.0878 | [5 empty] | 0
2021 | January | 277 | 7 | 1.0679 | [5 empty] | 0
2021 | January | 277 | 8 | 1.044 | [5 empty] | 0
2021 | January | 277 | 9 | 1.0769 | [5 empty] | 0
2021 | January | 277 | 10 | 1.164 | [5 empty] | 0
2021 | January | 277 | 11 | 1.1676 | [5 empty] | 0
2021 | January | 277 | 12 | 1.0761 | [5 empty] | 0
2021 | January | 277 | 13 | 1.0571 | [5 empty] | 0
2021 | January | 277 | 14 | 1.083 | [5 empty] | 0
2021 | January | 277 | 15 | 1.1867 | [5 empty] | 0
2021 | January | 277 | 16 | 1.2557 | [5 empty] | 0
2021 | January | 277 | 17 | 1.3 | [5 empty] | 0
2021 | January | 277 | 18 | 1.2889 | [5 empty] | 0
2021 | January | 277 | 19 | 1.2911 | [5 empty] | 0
2021 | January | 277 | 20 | 1.2038 | [5 empty] | 0
2021 | January | 277 | 21 | 1.1194 | [5 empty] | 0
2021 | January | 277 | 22 | 1.095 | [5 empty] | 0
2021 | January | 277 | 23 | 1.0807 | [5 empty] | 0
2021 | January | 277 | 24 | 1.0796 | [5 empty] | 0
2021 | January | 278 | 1 | 1.0598 | [5 empty] | 0
2021 | January | 278 | 2 | 1.0506 | [5 empty] | 0
2021 | January | 278 | 3 | 1.0775 | [5 empty] | 0
2021 | January | 278 | 4 | 1.1328 | [5 empty] | 0
2021 | January | 278 | 5 | 1.1346 | [5 empty] | 0
2021 | January | 278 | 6 | 1.1324 | [5 empty] | 0
2021 | January | 278 | 7 | 1.0826 | [5 empty] | 0
2021 | January | 278 | 8 | 1.0057 | [5 empty] | 0
2021 | January | 278 | 9 | 1.0168 | [5 empty] | 0
2021 | January | 278 | 10 | 1.1474 | [5 empty] | 0
2021 | January | 278 | 11 | 1.0445 | [5 empty] | 0
2021 | January | 278 | 12 | 1.0012 | [5 empty] | 0
2021 | January | 278 | 13 | 1.0152 | [5 empty] | 0
2021 | January | 278 | 14 | 0.97776 | [5 empty] | 0
2021 | January | 278 | 15 | 1.0378 | [5 empty] | 0
2021 | January | 278 | 16 | 1.1153 | [5 empty] | 0
2021 | January | 278 | 17 | 1.1647 | [5 empty] | 0
2021 | January | 278 | 18 | 1.1832 | [5 empty] | 0
2021 | January | 278 | 19 | 1.1779 | [5 empty] | 0
2021 | January | 278 | 20 | 1.1267 | [5 empty] | 0
2021 | January | 278 | 21 | 1.101 | [5 empty] | 0
2021 | January | 278 | 22 | 1.0792 | [5 empty] | 0
2021 | January | 278 | 23 | 1.0789 | [5 empty] | 0
2021 | January | 278 | 24 | 1.0634 | [5 empty] | 0
2021 | January | 279 | 1 | 1.0659 | [5 empty] | 0
2021 | January | 279 | 2 | 1.0635 | [5 empty] | 0
2021 | January | 279 | 3 | 1.0491 | [5 empty] | 0
2021 | January | 279 | 4 | 1.0527 | [5 empty] | 0
2021 | January | 279 | 5 | 1.068 | [5 empty] | 0
2021 | January | 279 | 6 | 1.1573 | [5 empty] | 0
2021 | January | 279 | 7 | 1.1353 | [5 empty] | 0
2021 | January | 279 | 8 | 1.1088 | [5 empty] | 0
2021 | January | 279 | 9 | 1.1365 | [5 empty] | 0
2021 | January | 279 | 10 | 1.15 | [5 empty] | 0
2021 | January | 279 | 11 | 1.17 | [5 empty] | 0
2021 | January | 279 | 12 | 1.1544 | [5 empty] | 0
2021 | January | 279 | 13 | 1.1445 | [5 empty] | 0
2021 | January | 279 | 14 | 1.1179 | [5 empty] | 0
2021 | January | 279 | 15 | 1.2625 | [5 empty] | 0
2021 | January | 279 | 16 | 1.2718 | [5 empty] | 0
2021 | January | 279 | 17 | 1.2704 | [5 empty] | 0
2021 | January | 279 | 18 | 1.267 | [5 empty] | 0
2021 | January | 279 | 19 | 1.2615 | [5 empty] | 0
2021 | January | 279 | 20 | 1.2378 | [5 empty] | 0
2021 | January | 279 | 21 | 1.2179 | [5 empty] | 0
2021 | January | 279 | 22 | 1.1901 | [5 empty] | 0
2021 | January | 279 | 23 | 1.1613 | [5 empty] | 0
2021 | January | 279 | 24 | 1.1404 | [5 empty] | 0
2021 | January | 280 | 1 | 1.1314 | [5 empty] | 0
2021 | January | 280 | 2 | 1.1218 | [5 empty] | 0
2021 | January | 280 | 3 | 1.1034 | [5 empty] | 0
2021 | January | 280 | 4 | 1.0435 | [5 empty] | 0
2021 | January | 280 | 5 | 1.0426 | [5 empty] | 0
2021 | January | 280 | 6 | 1.0521 | [5 empty] | 0
2021 | January | 280 | 7 | 1.0506 | [5 empty] | 0
2021 | January | 280 | 8 | 1.0418 | [5 empty] | 0
2021 | January | 280 | 9 | 1.1168 | [5 empty] | 0
2021 | January | 280 | 10 | 1.2524 | [5 empty] | 0
2021 | January | 280 | 11 | 1.1732 | [5 empty] | 0
2021 | January | 280 | 12 | 1.1106 | [5 empty] | 0
2021 | January | 280 | 13 | 1.1315 | [5 empty] | 0
2021 | January | 280 | 14 | 1.053 | [5 empty] | 0
2021 | January | 280 | 15 | 1.2108 | [5 empty] | 0
2021 | January | 280 | 16 | 1.2642 | [5 empty] | 0
2021 | January | 280 | 17 | 1.3102 | [5 empty] | 0
2021 | January | 280 | 18 | 1.3166 | [5 empty] | 0
2021 | January | 280 | 19 | 1.2773 | [5 empty] | 0
2021 | January | 280 | 20 | 1.1905 | [5 empty] | 0
2021 | January | 280 | 21 | 1.1784 | [5 empty] | 0
2021 | January | 280 | 22 | 1.1402 | [5 empty] | 0
2021 | January | 280 | 23 | 1.1022 | [5 empty] | 0
2021 | January | 280 | 24 | 1.1225 | [5 empty] | 0
2021 | January | 281 | 1 | 1.139 | [5 empty] | 0
2021 | January | 281 | 2 | 1.1347 | [5 empty] | 0
2021 | January | 281 | 3 | 1.1322 | [5 empty] | 0
2021 | January | 281 | 4 | 1.1308 | [5 empty] | 0
2021 | January | 281 | 5 | 1.1172 | [5 empty] | 0
2021 | January | 281 | 6 | 1.1239 | [5 empty] | 0
2021 | January | 281 | 7 | 1.0889 | [5 empty] | 0
2021 | January | 281 | 8 | 1.0392 | [5 empty] | 0
2021 | January | 281 | 9 | 1.0872 | [5 empty] | 0
2021 | January | 281 | 10 | 1.2272 | [5 empty] | 0
2021 | January | 281 | 11 | 1.2272 | [5 empty] | 0
2021 | January | 281 | 12 | 1.1366 | [5 empty] | 0
2021 | January | 281 | 13 | 1.1409 | [5 empty] | 0
2021 | January | 281 | 14 | 1.0733 | [5 empty] | 0
2021 | January | 281 | 15 | 1.1395 | [5 empty] | 0
2021 | January | 281 | 16 | 1.2261 | [5 empty] | 0
2021 | January | 281 | 17 | 1.2853 | [5 empty] | 0
2021 | January | 281 | 18 | 1.2637 | [5 empty] | 0
2021 | January | 281 | 19 | 1.2861 | [5 empty] | 0
2021 | January | 281 | 20 | 1.2407 | [5 empty] | 0
2021 | January | 281 | 21 | 1.1959 | [5 empty] | 0
2021 | January | 281 | 22 | 1.1544 | [5 empty] | 0
2021 | January | 281 | 23 | 1.1132 | [5 empty] | 0
2021 | January | 281 | 24 | 1.0783 | [5 empty] | 0
2021 | January | 282 | 1 | 1.0549 | [5 empty] | 0
2021 | January | 282 | 2 | 1.0624 | [5 empty] | 0
2021 | January | 282 | 3 | 1.0582 | [5 empty] | 0
2021 | January | 282 | 4 | 1.0559 | [5 empty] | 0
2021 | January | 282 | 5 | 1.1003 | [5 empty] | 0
2021 | January | 282 | 6 | 1.1178 | [5 empty] | 0
2021 | January | 282 | 7 | 1.1034 | [5 empty] | 0
2021 | January | 282 | 8 | 1.0984 | [5 empty] | 0
2021 | January | 282 | 9 | 1.116 | [5 empty] | 0
2021 | January | 282 | 10 | 1.1747 | [5 empty] | 0
2021 | January | 282 | 11 | 1.1992 | [5 empty] | 0
2021 | January | 282 | 12 | 1.1732 | [5 empty] | 0
2021 | January | 282 | 13 | 1.1223 | [5 empty] | 0
2021 | January | 282 | 14 | 0.98882 | [5 empty] | 0
2021 | January | 282 | 15 | 1.1519 | [5 empty] | 0
2021 | January | 282 | 16 | 1.2266 | [5 empty] | 0
2021 | January | 282 | 17 | 1.2323 | [5 empty] | 0
2021 | January | 282 | 18 | 1.3534 | [5 empty] | 0
2021 | January | 282 | 19 | 1.3722 | [5 empty] | 0
2021 | January | 282 | 20 | 1.3257 | [5 empty] | 0
2021 | January | 282 | 21 | 1.2935 | [5 empty] | 0
2021 | January | 282 | 22 | 1.1939 | [5 empty] | 0
2021 | January | 282 | 23 | 1.1481 | [5 empty] | 0
2021 | January | 282 | 24 | 1.132 | [5 empty] | 0
2021 | January | 283 | 1 | 1.0996 | [5 empty] | 0
2021 | January | 283 | 2 | 1.0695 | [5 empty] | 0
2021 | January | 283 | 3 | 1.0649 | [5 empty] | 0
2021 | January | 283 | 4 | 1.0666 | [5 empty] | 0
2021 | January | 283 | 5 | 1.0672 | [5 empty] | 0
2021 | January | 283 | 6 | 1.0714 | [5 empty] | 0
2021 | January | 283 | 7 | 1.1314 | [5 empty] | 0
2021 | January | 283 | 8 | 1.1704 | [5 empty] | 0
2021 | January | 283 | 9 | 1.2578 | [5 empty] | 0
2021 | January | 283 | 10 | 1.3398 | [5 empty] | 0
2021 | January | 283 | 11 | 1.3193 | [5 empty] | 0
2021 | January | 283 | 12 | 1.2304 | [5 empty] | 0
2021 | January | 283 | 13 | 1.2312 | [5 empty] | 0
2021 | January | 283 | 14 | 1.1406 | [5 empty] | 0
2021 | January | 283 | 15 | 1.2464 | [5 empty] | 0
2021 | January | 283 | 16 | 1.3011 | [5 empty] | 0
2021 | January | 283 | 17 | 1.2695 | [5 empty] | 0
2021 | January | 283 | 18 | 1.2766 | [5 empty] | 0
2021 | January | 283 | 19 | 1.273 | [5 empty] | 0
2021 | January | 283 | 20 | 1.2514 | [5 empty] | 0
2021 | January | 283 | 21 | 1.333 | [5 empty] | 0
2021 | January | 283 | 22 | 1.3118 | [5 empty] | 0
2021 | January | 283 | 23 | 1.2501 | [5 empty] | 0
2021 | January | 283 | 24 | 1.2321 | [5 empty] | 0
2021 | January | 284 | 1 | 1.2203 | [5 empty] | 0
2021 | January | 284 | 2 | 1.2031 | [5 empty] | 0
2021 | January | 284 | 3 | 1.1754 | [5 empty] | 0
2021 | January | 284 | 4 | 1.1224 | [5 empty] | 0
2021 | January | 284 | 5 | 1.1162 | [5 empty] | 0
2021 | January | 284 | 6 | 1.1735 | [5 empty] | 0
2021 | January | 284 | 7 | 1.1842 | [5 empty] | 0
2021 | January | 284 | 8 | 1.1718 | [5 empty] | 0
2021 | January | 284 | 9 | 1.2366 | [5 empty] | 0
2021 | January | 284 | 10 | 1.3286 | [5 empty] | 0
2021 | January | 284 | 11 | 1.3116 | [5 empty] | 0
2021 | January | 284 | 12 | 1.2394 | [5 empty] | 0
2021 | January | 284 | 13 | 1.1711 | [5 empty] | 0
2021 | January | 284 | 14 | 1.1339 | [5 empty] | 0
2021 | January | 284 | 15 | 1.3289 | [5 empty] | 0
2021 | January | 284 | 16 | 1.3261 | [5 empty] | 0
2021 | January | 284 | 17 | 1.3777 | [5 empty] | 0
2021 | January | 284 | 18 | 1.3772 | [5 empty] | 0
2021 | January | 284 | 19 | 1.3653 | [5 empty] | 0
2021 | January | 284 | 20 | 1.341 | [5 empty] | 0
2021 | January | 284 | 21 | 1.3394 | [5 empty] | 0
2021 | January | 284 | 22 | 1.2951 | [5 empty] | 0
2021 | January | 284 | 23 | 1.2725 | [5 empty] | 0
2021 | January | 284 | 24 | 1.2512 | [5 empty] | 0
2021 | January | 285 | 1 | 1.2162 | [5 empty] | 0
2021 | January | 285 | 2 | 1.2084 | [5 empty] | 0
2021 | January | 285 | 3 | 1.2066 | [5 empty] | 0
2021 | January | 285 | 4 | 1.2028 | [5 empty] | 0
2021 | January | 285 | 5 | 1.198 | [5 empty] | 0
2021 | January | 285 | 6 | 1.1872 | [5 empty] | 0
2021 | January | 285 | 7 | 1.1784 | [5 empty] | 0
2021 | January | 285 | 8 | 1.1482 | [5 empty] | 0
2021 | January | 285 | 9 | 1.1849 | [5 empty] | 0
2021 | January | 285 | 10 | 1.2976 | [5 empty] | 0
2021 | January | 285 | 11 | 1.1589 | [5 empty] | 0
2021 | January | 285 | 12 | 1.041 | [5 empty] | 0
2021 | January | 285 | 13 | 1.1225 | [5 empty] | 0
2021 | January | 285 | 14 | 1.1232 | [5 empty] | 0
2021 | January | 285 | 15 | 1.2526 | [5 empty] | 0
2021 | January | 285 | 16 | 1.2207 | [5 empty] | 0
2021 | January | 285 | 17 | 1.2149 | [5 empty] | 0
2021 | January | 285 | 18 | 1.2552 | [5 empty] | 0
2021 | January | 285 | 19 | 1.2803 | [5 empty] | 0
2021 | January | 285 | 20 | 1.2703 | [5 empty] | 0
2021 | January | 285 | 21 | 1.2505 | [5 empty] | 0
2021 | January | 285 | 22 | 1.2542 | [5 empty] | 0
2021 | January | 285 | 23 | 1.2365 | [5 empty] | 0
2021 | January | 285 | 24 | 1.2236 | [5 empty] | 0
2021 | January | 286 | 1 | 1.2188 | [5 empty] | 1.0237
2021 | January | 286 | 2 | 1.2048 | [5 empty] | 1.4841
2021 | January | 286 | 3 | 1.1993 | [5 empty] | 1.1758
2021 | January | 286 | 4 | 1.16 | [5 empty] | 1.1011
2021 | January | 286 | 5 | 1.1253 | [5 empty] | 1.0068
2021 | January | 286 | 6 | 1.138 | [5 empty] | 0.92843
2021 | January | 286 | 7 | 1.1815 | [5 empty] | 0.94001
2021 | January | 286 | 8 | 1.1698 | [5 empty] | 1.033
2021 | January | 286 | 9 | 1.2365 | [5 empty] | 1.2251
2021 | January | 286 | 10 | 1.3328 | [5 empty] | 1.2129
2021 | January | 286 | 11 | 1.3033 | [5 empty] | 1.1583
2021 | January | 286 | 12 | 1.2909 | [5 empty] | 1.0591
2021 | January | 286 | 13 | 1.1835 | [5 empty] | 0.97308
2021 | January | 286 | 14 | 1.1977 | [5 empty] | 0.93736
2021 | January | 286 | 15 | 1.2848 | [5 empty] | 1.1378
2021 | January | 286 | 16 | 1.3835 | [5 empty] | 1.109
2021 | January | 286 | 17 | 1.3502 | [5 empty] | 1.0379
2021 | January | 286 | 18 | 1.4157 | [5 empty] | 1.0379
2021 | January | 286 | 19 | 1.3686 | [5 empty] | 1.0379
2021 | January | 286 | 20 | 1.3097 | [5 empty] | 1.0382
2021 | January | 286 | 21 | 1.3213 | [5 empty] | 1.0386
2021 | January | 286 | 22 | 1.3324 | [5 empty] | 1.0379
2021 | January | 286 | 23 | 1.2849 | [5 empty] | 1.0363
2021 | January | 286 | 24 | 1.2453 | [5 empty] | 1.0359
2021 | January | 287 | 1 | 1.1634 | [5 empty] | 1.0359
2021 | January | 287 | 2 | 1.1531 | [5 empty] | 1.0359
2021 | January | 287 | 3 | 1.1831 | [5 empty] | 1.0369
2021 | January | 287 | 4 | 1.2061 | [5 empty] | 1.0382
2021 | January | 287 | 5 | 1.192 | [5 empty] | 1.0783
2021 | January | 287 | 6 | 1.1875 | [5 empty] | 1.1434
2021 | January | 287 | 7 | 1.1863 | [5 empty] | 1.1256
2021 | January | 287 | 8 | 1.1628 | [5 empty] | 0.98367
2021 | January | 287 | 9 | 1.1355 | [5 empty] | 1.0359
2021 | January | 287 | 10 | 1.2609 | [5 empty] | 1.0392
2021 | January | 287 | 11 | 1.3166 | [5 empty] | 1.0402
2021 | January | 287 | 12 | 1.2655 | [5 empty] | 1.0716
2021 | January | 287 | 13 | 1.2559 | [5 empty] | 1.0902
2021 | January | 287 | 14 | 1.2031 | [5 empty] | 1.0849
2021 | January | 287 | 15 | 1.2941 | [5 empty] | 1.0425
2021 | January | 287 | 16 | 1.3621 | [5 empty] | 1.0399
2021 | January | 287 | 17 | 1.4306 | [5 empty] | 1.0382
2021 | January | 287 | 18 | 1.4299 | [5 empty] | 1.0379
2021 | January | 287 | 19 | 1.4126 | [5 empty] | 1.0134
2021 | January | 287 | 20 | 1.3686 | [5 empty] | 0.95522
2021 | January | 287 | 21 | 1.3433 | [5 empty] | 0.94365
2021 | January | 287 | 22 | 1.302 | [5 empty] | 0.94861
2021 | January | 287 | 23 | 1.2802 | [5 empty] | 0.95456
2021 | January | 287 | 24 | 1.2605 | [5 empty] | 0.9582
2021 | January | 288 | 1 | 1.2479 | [5 empty] | 1.0965
2021 | January | 288 | 2 | 1.2475 | [5 empty] | 1.0882
2021 | January | 288 | 3 | 1.2171 | [5 empty] | 1.0836
2021 | January | 288 | 4 | 1.2083 | [5 empty] | 1.0789
2021 | January | 288 | 5 | 1.2054 | [5 empty] | 1.0052
2021 | January | 288 | 6 | 1.1959 | [5 empty] | 0.99491
2021 | January | 288 | 7 | 1.1979 | [5 empty] | 0.99624
2021 | January | 288 | 8 | 1.2055 | [5 empty] | 1.0075
2021 | January | 288 | 9 | 1.2311 | [5 empty] | 1.0339
2021 | January | 288 | 10 | 1.3428 | [5 empty] | 1.0353
2021 | January | 288 | 11 | 1.3342 | [5 empty] | 1.0713
2021 | January | 288 | 12 | 1.2922 | [5 empty] | 1.0852
2021 | January | 288 | 13 | 1.2772 | [5 empty] | 0.92182
2021 | January | 288 | 14 | 1.2122 | [5 empty] | 1.2635
2021 | January | 288 | 15 | 1.3021 | [5 empty] | 1.2172
2021 | January | 288 | 16 | 1.3548 | [5 empty] | 1.1702
2021 | January | 288 | 17 | 1.4077 | [5 empty] | 1.1765
2021 | January | 288 | 18 | 1.4725 | [5 empty] | 1.1785
2021 | January | 288 | 19 | 1.4443 | [5 empty] | 1.1805
2021 | January | 288 | 20 | 1.4097 | [5 empty] | 1.1762
2021 | January | 288 | 21 | 1.3614 | [5 empty] | 1.1778
2021 | January | 288 | 22 | 1.3312 | [5 empty] | 1.1762
2021 | January | 288 | 23 | 1.2769 | [5 empty] | 1.1755
2021 | January | 288 | 24 | 1.2595 | [5 empty] | 1.1785
2021 | January | 289 | 1 | 1.2378 | [5 empty] | 1.1785
2021 | January | 289 | 2 | 1.2152 | [5 empty] | 1.1778
2021 | January | 289 | 3 | 1.2178 | [5 empty] | 1.1788
2021 | January | 289 | 4 | 1.2147 | [5 empty] | 1.1788
2021 | January | 289 | 5 | 1.2102 | [5 empty] | 1.1805
2021 | January | 289 | 6 | 1.2056 | [5 empty] | 1.1788
2021 | January | 289 | 7 | 1.1934 | [5 empty] | 1.1785
2021 | January | 289 | 8 | 1.1854 | [5 empty] | 1.1821
2021 | January | 289 | 9 | 1.242 | [5 empty] | 1.1844
2021 | January | 289 | 10 | 1.3005 | [5 empty] | 1.1864
2021 | January | 289 | 11 | 1.2798 | [5 empty] | 1.2046
2021 | January | 289 | 12 | 1.2611 | [5 empty] | 1.2225
2021 | January | 289 | 13 | 1.2697 | [5 empty] | 1.2205
2021 | January | 289 | 14 | 1.1653 | [5 empty] | 1.2182
2021 | January | 289 | 15 | 1.2434 | [5 empty] | 1.1917
2021 | January | 289 | 16 | 1.2952 | [5 empty] | 1.1788
2021 | January | 289 | 17 | 1.4013 | [5 empty] | 1.1798
2021 | January | 289 | 18 | 1.4326 | [5 empty] | 1.1782
2021 | January | 289 | 19 | 1.4269 | [5 empty] | 1.1791
2021 | January | 289 | 20 | 1.4132 | [5 empty] | 1.1805
2021 | January | 289 | 21 | 1.3975 | [5 empty] | 1.1815
2021 | January | 289 | 22 | 1.3671 | [5 empty] | 1.1791
2021 | January | 289 | 23 | 1.2769 | [5 empty] | 1.1785
2021 | January | 289 | 24 | 1.2569 | [5 empty] | 1.1762
2021 | January | 290 | 1 | 1.2453 | [5 empty] | 1.1768
2021 | January | 290 | 2 | 1.241 | [5 empty] | 1.1801
2021 | January | 290 | 3 | 1.2324 | [5 empty] | 1.1811
2021 | January | 290 | 4 | 1.2249 | [5 empty] | 1.1811
2021 | January | 290 | 5 | 1.2232 | [5 empty] | 1.1808
2021 | January | 290 | 6 | 1.2159 | [5 empty] | 1.1808
2021 | January | 290 | 7 | 1.2034 | [5 empty] | 1.1782
2021 | January | 290 | 8 | 1.1739 | [5 empty] | 1.1815
2021 | January | 290 | 9 | 1.2104 | [5 empty] | 1.1821
2021 | January | 290 | 10 | 1.3176 | [5 empty] | 1.1831
2021 | January | 290 | 11 | 1.2921 | [5 empty] | 1.1854
2021 | January | 290 | 12 | 1.2543 | [5 empty] | 1.1868
2021 | January | 290 | 13 | 1.2655 | [5 empty] | 1.1864
2021 | January | 290 | 14 | 1.1989 | [5 empty] | 1.1851
2021 | January | 290 | 15 | 1.2664 | [5 empty] | 1.1854
2021 | January | 290 | 16 | 1.3033 | [5 empty] | 1.2112
2021 | January | 290 | 17 | 1.3556 | [5 empty] | 1.2255
2021 | January | 290 | 18 | 1.3376 | [5 empty] | 1.2205
2021 | January | 290 | 19 | 1.3516 | [5 empty] | 1.2036
2021 | January | 290 | 20 | 1.3229 | [5 empty] | 1.1877
2021 | January | 290 | 21 | 1.3021 | [5 empty] | 1.1934
2021 | January | 290 | 22 | 1.2846 | [5 empty] | 1.2939
2021 | January | 290 | 23 | 1.2523 | [5 empty] | 1.3601
2021 | January | 290 | 24 | 1.2316 | [5 empty] | 1.3558
2021 | January | 291 | 1 | 1.2324 | [5 empty] | 1.3531
2021 | January | 291 | 2 | 1.2212 | [5 empty] | 1.3243
2021 | January | 291 | 3 | 1.2218 | [5 empty] | 1.3114
2021 | January | 291 | 4 | 1.215 | [5 empty] | 1.3118
2021 | January | 291 | 5 | 1.2154 | [5 empty] | 1.3131
2021 | January | 291 | 6 | 1.2074 | [5 empty] | 1.3148
2021 | January | 291 | 7 | 1.1982 | [5 empty] | 1.3164
2021 | January | 291 | 8 | 1.1425 | [5 empty] | 1.3181
2021 | January | 291 | 9 | 1.185 | [5 empty] | 1.32
2021 | January | 291 | 10 | 1.2241 | [5 empty] | 1.3224
2021 | January | 291 | 11 | 1.1789 | [5 empty] | 1.3214
2021 | January | 291 | 12 | 1.1467 | [5 empty] | 1.323
2021 | January | 291 | 13 | 1.1517 | [5 empty] | 1.3326
2021 | January | 291 | 14 | 1.1558 | [5 empty] | 1.3879
2021 | January | 291 | 15 | 1.2486 | [5 empty] | 1.3442
2021 | January | 291 | 16 | 1.281 | [5 empty] | 1.3468
2021 | January | 291 | 17 | 1.2726 | [5 empty] | 1.3488
2021 | January | 291 | 18 | 1.2749 | [5 empty] | 1.3485
2021 | January | 291 | 19 | 1.3075 | [5 empty] | 1.3455
2021 | January | 291 | 20 | 1.3178 | [5 empty] | 1.3415
2021 | January | 291 | 21 | 1.3026 | [5 empty] | 1.3392
2021 | January | 291 | 22 | 1.2819 | [5 empty] | 1.3386
2021 | January | 291 | 23 | 1.2542 | [5 empty] | 1.3402
2021 | January | 291 | 24 | 1.2465 | [5 empty] | 1.3409
2021 | January | 292 | 1 | 1.2412 | [5 empty] | 1.3415
2021 | January | 292 | 2 | 1.2378 | [5 empty] | 1.3429
2021 | January | 292 | 3 | 1.2289 | [5 empty] | 1.3435
2021 | January | 292 | 4 | 1.2311 | [5 empty] | 1.3432
2021 | January | 292 | 5 | 1.2237 | [5 empty] | 1.3419
2021 | January | 292 | 6 | 1.2282 | [5 empty] | 1.3415
2021 | January | 292 | 7 | 1.2032 | [5 empty] | 1.3425
2021 | January | 292 | 8 | 1.1539 | [5 empty] | 1.3425
2021 | January | 292 | 9 | 1.2186 | [5 empty] | 1.3415
2021 | January | 292 | 10 | 1.2154 | [5 empty] | 1.3415
2021 | January | 292 | 11 | 1.2155 | [5 empty] | 1.3379
2021 | January | 292 | 12 | 1.1614 | [5 empty] | 1.1891
2021 | January | 292 | 13 | 1.1456 | [5 empty] | 1.1831
2021 | January | 292 | 14 | 1.0762 | [5 empty] | 1.2873
2021 | January | 292 | 15 | 1.1066 | [5 empty] | 1.3372
2021 | January | 292 | 16 | 1.1588 | [5 empty] | 1.3363
2021 | January | 292 | 17 | 1.1562 | [5 empty] | 1.3372
2021 | January | 292 | 18 | 1.1878 | [5 empty] | 1.3372
2021 | January | 292 | 19 | 1.235 | [5 empty] | 1.3349
2021 | January | 292 | 20 | 1.2662 | [5 empty] | 1.3333
2021 | January | 292 | 21 | 1.2438 | [5 empty] | 1.331
2021 | January | 292 | 22 | 1.2353 | [5 empty] | 1.3306
2021 | January | 292 | 23 | 1.2342 | [5 empty] | 1.332
2021 | January | 292 | 24 | 1.2253 | [5 empty] | 1.3333
2021 | January | 293 | 1 | 1.22 | [5 empty] | 1.3637
2021 | January | 293 | 2 | 1.2144 | [5 empty] | 1.3627
2021 | January | 293 | 3 | 1.2185 | [5 empty] | 1.3597
2021 | January | 293 | 4 | 1.2157 | [5 empty] | 1.3584
2021 | January | 293 | 5 | 1.2102 | [5 empty] | 1.3561
2021 | January | 293 | 6 | 1.209 | [5 empty] | 1.3257
2021 | January | 293 | 7 | 1.209 | [5 empty] | 1.3253
2021 | January | 293 | 8 | 1.1853 | [5 empty] | 1.3267
2021 | January | 293 | 9 | 1.2297 | [5 empty] | 1.3283
2021 | January | 293 | 10 | 1.3065 | [5 empty] | 1.3296
2021 | January | 293 | 11 | 1.345 | [5 empty] | 1.3296
2021 | January | 293 | 12 | 1.2422 | [5 empty] | 1.33
2021 | January | 293 | 13 | 1.22 | [5 empty] | 1.3306
2021 | January | 293 | 14 | 1.1633 | [5 empty] | 1.328
2021 | January | 293 | 15 | 1.2791 | [5 empty] | 1.33
2021 | January | 293 | 16 | 1.3505 | [5 empty] | 1.33
2021 | January | 293 | 17 | 1.3241 | [5 empty] | 1.3306
2021 | January | 293 | 18 | 1.3622 | [5 empty] | 1.3296
2021 | January | 293 | 19 | 1.3748 | [5 empty] | 1.3627
2021 | January | 293 | 20 | 1.371 | [5 empty] | 1.3756
2021 | January | 293 | 21 | 1.342 | [5 empty] | 1.3723
2021 | January | 293 | 22 | 1.3073 | [5 empty] | 1.3462
2021 | January | 293 | 23 | 1.2741 | [5 empty] | 1.3316
2021 | January | 293 | 24 | 1.2528 | [5 empty] | 1.3306
2021 | January | 294 | 1 | 1.2437 | [5 empty] | 1.33
2021 | January | 294 | 2 | 1.227 | [5 empty] | 1.3296
2021 | January | 294 | 3 | 1.2149 | [5 empty] | 1.3286
2021 | January | 294 | 4 | 1.2097 | [5 empty] | 1.3273
2021 | January | 294 | 5 | 1.2171 | [5 empty] | 1.325
2021 | January | 294 | 6 | 1.2189 | [5 empty] | 1.324
2021 | January | 294 | 7 | 1.2014 | [5 empty] | 1.3234
2021 | January | 294 | 8 | 1.174 | [5 empty] | 1.2479
2021 | January | 294 | 9 | 1.2319 | [5 empty] | 1.2486
2021 | January | 294 | 10 | 1.3455 | [5 empty] | 1.3333
2021 | January | 294 | 11 | 1.2761 | [5 empty] | 1.3488
2021 | January | 294 | 12 | 1.2309 | [5 empty] | 1.3472
2021 | January | 294 | 13 | 1.2472 | [5 empty] | 1.3462
2021 | January | 294 | 14 | 1.1846 | [5 empty] | 1.3449
2021 | January | 294 | 15 | 1.2757 | [5 empty] | 1.3465
2021 | January | 294 | 16 | 1.3021 | [5 empty] | 1.3455
2021 | January | 294 | 17 | 1.355 | [5 empty] | 1.3429
2021 | January | 294 | 18 | 1.357 | [5 empty] | 1.3425
2021 | January | 294 | 19 | 1.3544 | [5 empty] | 1.3435
2021 | January | 294 | 20 | 1.3108 | [5 empty] | 1.3382
2021 | January | 294 | 21 | 1.3128 | [5 empty] | 1.3359
2021 | January | 294 | 22 | 1.2864 | [5 empty] | 1.3343
2021 | January | 294 | 23 | 1.2506 | [5 empty] | 1.3316
2021 | January | 294 | 24 | 1.2236 | [5 empty] | 1.3286
2021 | January | 295 | 1 | 1.2039 | [5 empty] | 1.3045
2021 | January | 295 | 2 | 1.1994 | [5 empty] | 1.288
2021 | January | 295 | 3 | 1.2001 | [5 empty] | 1.2903
2021 | January | 295 | 4 | 1.1952 | [5 empty] | 1.2903
2021 | January | 295 | 5 | 1.192 | [5 empty] | 1.2929
2021 | January | 295 | 6 | 1.194 | [5 empty] | 1.2949
2021 | January | 295 | 7 | 1.1865 | [5 empty] | 1.2962
2021 | January | 295 | 8 | 1.186 | [5 empty] | 1.3009
2021 | January | 295 | 9 | 1.2065 | [5 empty] | 1.3068
2021 | January | 295 | 10 | 1.2852 | [5 empty] | 1.3095
2021 | January | 295 | 11 | 1.2612 | [5 empty] | 1.3177
2021 | January | 295 | 12 | 1.2335 | [5 empty] | 1.3561
2021 | January | 295 | 13 | 1.1791 | [5 empty] | 1.3525
2021 | January | 295 | 14 | 1.1532 | [5 empty] | 1.3316
2021 | January | 295 | 15 | 1.2461 | [5 empty] | 1.3273
2021 | January | 295 | 16 | 1.295 | [5 empty] | 1.3257
2021 | January | 295 | 17 | 1.289 | [5 empty] | 1.325
2021 | January | 295 | 18 | 1.3507 | [5 empty] | 1.3253
2021 | January | 295 | 19 | 1.3553 | [5 empty] | 1.3131
2021 | January | 295 | 20 | 1.3536 | [5 empty] | 1.2083
2021 | January | 295 | 21 | 1.3321 | [5 empty] | 1.2049
2021 | January | 295 | 22 | 1.296 | [5 empty] | 1.1719
2021 | January | 295 | 23 | 1.2597 | [5 empty] | 1.1633
2021 | January | 295 | 24 | 1.2347 | [5 empty] | 1.1646
2021 | January | 296 | 1 | 1.2099 | [5 empty] | 1.106
2021 | January | 296 | 2 | 1.1726 | [5 empty] | 1.1312
2021 | January | 296 | 3 | 1.1386 | [5 empty] | 1.1596
2021 | January | 296 | 4 | 1.1388 | [5 empty] | 1.1623
2021 | January | 296 | 5 | 1.195 | [5 empty] | 1.1649
2021 | January | 296 | 6 | 1.1941 | [5 empty] | 1.1947
2021 | January | 296 | 7 | 1.1609 | [5 empty] | 1.2099
2021 | January | 296 | 8 | 1.1061 | [5 empty] | 1.2106
2021 | January | 296 | 9 | 1.1666 | [5 empty] | 1.2099
2021 | January | 296 | 10 | 1.2346 | [5 empty] | 1.2092
2021 | January | 296 | 11 | 1.2729 | [5 empty] | 1.2086
2021 | January | 296 | 12 | 1.2528 | [5 empty] | 1.2086
2021 | January | 296 | 13 | 1.3013 | [5 empty] | 1.2069
2021 | January | 296 | 14 | 1.1613 | [5 empty] | 1.2049
2021 | January | 296 | 15 | 1.2462 | [5 empty] | 1.2006
2021 | January | 296 | 16 | 1.2733 | [5 empty] | 1.2033
2021 | January | 296 | 17 | 1.2835 | [5 empty] | 1.2046
2021 | January | 296 | 18 | 1.3292 | [5 empty] | 1.2046
2021 | January | 296 | 19 | 1.3768 | [5 empty] | 1.2036
2021 | January | 296 | 20 | 1.3522 | [5 empty] | 1.2003
2021 | January | 296 | 21 | 1.3205 | [5 empty] | 1.2016
2021 | January | 296 | 22 | 1.2981 | [5 empty] | 1.1993
2021 | January | 296 | 23 | 1.2614 | [5 empty] | 1.1967
2021 | January | 296 | 24 | 1.2351 | [5 empty] | 1.1977
2021 | January | 297 | 1 | 1.2374 | [5 empty] | 1.197
2021 | January | 297 | 2 | 1.236 | [5 empty] | 1.1967
2021 | January | 297 | 3 | 1.2323 | [5 empty] | 1.198
2021 | January | 297 | 4 | 1.2298 | [5 empty] | 1.1983
2021 | January | 297 | 5 | 1.2263 | [5 empty] | 1.1997
2021 | January | 297 | 6 | 1.2202 | [5 empty] | 1.2096
2021 | January | 297 | 7 | 1.2048 | [5 empty] | 1.2116
2021 | January | 297 | 8 | 1.1811 | [5 empty] | 1.2145
2021 | January | 297 | 9 | 1.1607 | [5 empty] | 1.2126
2021 | January | 297 | 10 | 1.1738 | [5 empty] | 1.2129
2021 | January | 297 | 11 | 1.1919 | [5 empty] | 1.2119
2021 | January | 297 | 12 | 1.1401 | [5 empty] | 1.2119
2021 | January | 297 | 13 | 1.206 | [5 empty] | 1.2106
2021 | January | 297 | 14 | 1.1689 | [5 empty] | 1.2073
2021 | January | 297 | 15 | 1.2687 | [5 empty] | 1.1646
2021 | January | 297 | 16 | 1.3207 | [5 empty] | 1.159
2021 | January | 297 | 17 | 1.3518 | [5 empty] | 1.1613
2021 | January | 297 | 18 | 1.3368 | [5 empty] | 1.1636
2021 | January | 297 | 19 | 1.3746 | [5 empty] | 1.204
2021 | January | 297 | 20 | 1.362 | [5 empty] | 1.2119
2021 | January | 297 | 21 | 1.3098 | [5 empty] | 1.2092
2021 | January | 297 | 22 | 1.2928 | [5 empty] | 1.2043
2021 | January | 297 | 23 | 1.2727 | [5 empty] | 1.2036
2021 | January | 297 | 24 | 1.2476 | [5 empty] | 1.2013
2021 | January | 298 | 1 | 1.2464 | [5 empty] | 1.1715
2021 | January | 298 | 2 | 1.2385 | [5 empty] | 1.1395
2021 | January | 298 | 3 | 1.2349 | [5 empty] | 1.1047
2021 | January | 298 | 4 | 1.232 | [5 empty] | 1.0829
2021 | January | 298 | 5 | 1.2291 | [5 empty] | 0.94795
2021 | January | 298 | 6 | 1.2335 | [5 empty] | 0.95357
2021 | January | 298 | 7 | 1.2142 | [5 empty] | 1.0654
2021 | January | 298 | 8 | 1.1955 | [5 empty] | 1.0323
2021 | January | 298 | 9 | 1.2126 | [5 empty] | 1.0273
2021 | January | 298 | 10 | 1.2155 | [5 empty] | 1.0306
2021 | January | 298 | 11 | 1.188 | [5 empty] | 1.0561
2021 | January | 298 | 12 | 1.1583 | [5 empty] | 1.0812
2021 | January | 298 | 13 | 1.2122 | [5 empty] | 1.0693
2021 | January | 298 | 14 | 1.1452 | [5 empty] | 1.067
2021 | January | 298 | 15 | 1.2249 | [5 empty] | 1.0683
2021 | January | 298 | 16 | 1.2553 | [5 empty] | 1.0687
2021 | January | 298 | 17 | 1.3102 | [5 empty] | 1.0683
2021 | January | 298 | 18 | 1.3305 | [5 empty] | 1.0948
2021 | January | 298 | 19 | 1.3213 | [5 empty] | 1.1196
2021 | January | 298 | 20 | 1.3209 | [5 empty] | 1.0998
2021 | January | 298 | 21 | 1.3136 | [5 empty] | 1.0978
2021 | January | 298 | 22 | 1.284 | [5 empty] | 1.0958
2021 | January | 298 | 23 | 1.2528 | [5 empty] | 1.0928
2021 | January | 298 | 24 | 1.2292 | [5 empty] | 1.0902
2021 | January | 299 | 1 | 1.224 | [5 empty] | 1.0339
2021 | January | 299 | 2 | 1.2145 | [5 empty] | 1.0313
2021 | January | 299 | 3 | 1.2047 | [5 empty] | 1.0363
2021 | January | 299 | 4 | 1.201 | [5 empty] | 1.0974
2021 | January | 299 | 5 | 1.1994 | [5 empty] | 1.0958
2021 | January | 299 | 6 | 1.1987 | [5 empty] | 1.0958
2021 | January | 299 | 7 | 1.1428 | [5 empty] | 1.0786
2021 | January | 299 | 8 | 1.0812 | [5 empty] | 1.0634
2021 | January | 299 | 9 | 1.124 | [5 empty] | 1.0647
2021 | January | 299 | 10 | 1.2301 | [5 empty] | 1.0673
2021 | January | 299 | 11 | 1.2023 | [5 empty] | 1.0693
2021 | January | 299 | 12 | 1.1429 | [5 empty] | 1.0693
2021 | January | 299 | 13 | 1.1117 | [5 empty] | 1.0677
2021 | January | 299 | 14 | 1.0597 | [5 empty] | 1.0667
2021 | January | 299 | 15 | 1.1261 | [5 empty] | 1.0657
2021 | January | 299 | 16 | 1.1496 | [5 empty] | 1.0101
2021 | January | 299 | 17 | 1.1604 | [5 empty] | 0.98532
2021 | January | 299 | 18 | 1.1912 | [5 empty] | 0.98731
2021 | January | 299 | 19 | 1.2242 | [5 empty] | 0.99028
2021 | January | 299 | 20 | 1.2437 | [5 empty] | 1.0363
2021 | January | 299 | 21 | 1.2363 | [5 empty] | 1.0429
2021 | January | 299 | 22 | 1.237 | [5 empty] | 1.1305
2021 | January | 299 | 23 | 1.2113 | [5 empty] | 1.1355
2021 | January | 299 | 24 | 1.2114 | [5 empty] | 1.1302
2021 | January | 300 | 1 | 1.1931 | [5 empty] | 1.1262
2021 | January | 300 | 2 | 1.1909 | [5 empty] | 1.1219
2021 | January | 300 | 3 | 1.193 | [5 empty] | 1.1166
2021 | January | 300 | 4 | 1.1874 | [5 empty] | 1.1127
2021 | January | 300 | 5 | 1.1836 | [5 empty] | 1.1087
2021 | January | 300 | 6 | 1.1898 | [5 empty] | 1.0819
2021 | January | 300 | 7 | 1.1603 | [5 empty] | 1.0353
2021 | January | 300 | 8 | 1.15 | [5 empty] | 1.0389
2021 | January | 300 | 9 | 1.1651 | [5 empty] | 1.0105
2021 | January | 300 | 10 | 1.2875 | [5 empty] | 1.0115
2021 | January | 300 | 11 | 1.2274 | [5 empty] | 0.99028
2021 | January | 300 | 12 | 1.1482 | [5 empty] | 0.97871
2021 | January | 300 | 13 | 1.148 | [5 empty] | 0.98268
2021 | January | 300 | 14 | 1.0911 | [5 empty] | 1.0336
2021 | January | 300 | 15 | 1.198 | [5 empty] | 1.0859
2021 | January | 300 | 16 | 1.2637 | [5 empty] | 1.0634
2021 | January | 300 | 17 | 1.2927 | [5 empty] | 1.0617
2021 | January | 300 | 18 | 1.2771 | [5 empty] | 1.0627
2021 | January | 300 | 19 | 1.2918 | [5 empty] | 1.0627
2021 | January | 300 | 20 | 1.3046 | [5 empty] | 1.0621
2021 | January | 300 | 21 | 1.2796 | [5 empty] | 1.0601
2021 | January | 300 | 22 | 1.2518 | [5 empty] | 1.0611
2021 | January | 300 | 23 | 1.2115 | [5 empty] | 1.1236
2021 | January | 300 | 24 | 1.2042 | [5 empty] | 1.1444
2021 | January | 301 | 1 | 1.198 | [5 empty] | 1.0918
2021 | January | 301 | 2 | 1.1394 | [5 empty] | 1.0485
2021 | January | 301 | 3 | 1.0542 | [5 empty] | 1.0492
2021 | January | 301 | 4 | 1.0548 | [5 empty] | 1.0492
2021 | January | 301 | 5 | 1.1821 | [5 empty] | 1.0498
2021 | January | 301 | 6 | 1.1775 | [5 empty] | 1.0521
2021 | January | 301 | 7 | 1.1551 | [5 empty] | 1.0525
2021 | January | 301 | 8 | 1.1254 | [5 empty] | 1.0551
2021 | January | 301 | 9 | 1.1744 | [5 empty] | 1.0558
2021 | January | 301 | 10 | 1.1112 | [5 empty] | 1.0568
2021 | January | 301 | 11 | 1.0736 | [5 empty] | 1.0581
2021 | January | 301 | 12 | 1.0282 | [5 empty] | 1.0587
2021 | January | 301 | 13 | 0.99787 | [5 empty] | 1.0574
2021 | January | 301 | 14 | 0.99425 | [5 empty] | 1.0584
2021 | January | 301 | 15 | 1.038 | [5 empty] | 1.0584
2021 | January | 301 | 16 | 1.0622 | [5 empty] | 1.0584
2021 | January | 301 | 17 | 1.0765 | [5 empty] | 1.0581
2021 | January | 301 | 18 | 1.1171 | [5 empty] | 1.0578
2021 | January | 301 | 19 | 1.1618 | [5 empty] | 1.0578
2021 | January | 301 | 20 | 1.2053 | [5 empty] | 1.0571
2021 | January | 301 | 21 | 1.1954 | [5 empty] | 1.0578
2021 | January | 301 | 22 | 1.197 | [5 empty] | 1.0578
2021 | January | 301 | 23 | 1.184 | [5 empty] | 1.112
2021 | January | 301 | 24 | 1.1843 | [5 empty] | 1.1421
2021 | January | 302 | 1 | 1.1793 | [5 empty] | 1.1074
2021 | January | 302 | 2 | 1.185 | [5 empty] | 1.0478
2021 | January | 302 | 3 | 1.1762 | [5 empty] | 1.0478
2021 | January | 302 | 4 | 1.1772 | [5 empty] | 1.0478
2021 | January | 302 | 5 | 1.1715 | [5 empty] | 1.0478
2021 | January | 302 | 6 | 1.1644 | [5 empty] | 1.0485
2021 | January | 302 | 7 | 1.155 | [5 empty] | 1.0495
2021 | January | 302 | 8 | 1.1151 | [5 empty] | 1.0511
2021 | January | 302 | 9 | 1.1722 | [5 empty] | 1.0518
2021 | January | 302 | 10 | 1.1137 | [5 empty] | 1.0538
2021 | January | 302 | 11 | 1.0359 | [5 empty] | 1.0373
2021 | January | 302 | 12 | 1.0667 | [5 empty] | 1.0009
2021 | January | 302 | 13 | 1.1334 | [5 empty] | 1.0029
2021 | January | 302 | 14 | 1.0805 | [5 empty] | 1.0055
2021 | January | 302 | 15 | 1.1898 | [5 empty] | 1.0475
2021 | January | 302 | 16 | 1.2741 | [5 empty] | 1.0842
2021 | January | 302 | 17 | 1.3212 | [5 empty] | 1.0816
2021 | January | 302 | 18 | 1.2997 | [5 empty] | 1.0078
2021 | January | 302 | 19 | 1.316 | [5 empty] | 1.1871
2021 | January | 302 | 20 | 1.3199 | [5 empty] | 1.0349
2021 | January | 302 | 21 | 1.2924 | [5 empty] | 1.0386
2021 | January | 302 | 22 | 1.2722 | [5 empty] | 1.0832
2021 | January | 302 | 23 | 1.2493 | [5 empty] | 1.0912
2021 | January | 302 | 24 | 1.2317 | [5 empty] | 1.0918
2021 | January | 303 | 1 | 1.2186 | [5 empty] | 1.0915
2021 | January | 303 | 2 | 1.192 | [5 empty] | 1.0915
2021 | January | 303 | 3 | 1.1951 | [5 empty] | 1.1232
2021 | January | 303 | 4 | 1.1901 | [5 empty] | 1.1517
2021 | January | 303 | 5 | 1.1892 | [5 empty] | 1.1477
2021 | January | 303 | 6 | 1.1807 | [5 empty] | 1.1451
2021 | January | 303 | 7 | 1.1717 | [5 empty] | 1.1371
2021 | January | 303 | 8 | 1.0865 | [5 empty] | 1.0495
2021 | January | 303 | 9 | 1.0507 | [5 empty] | 1.0521
2021 | January | 303 | 10 | 1.1411 | [5 empty] | 1.0574
2021 | January | 303 | 11 | 1.1496 | [5 empty] | 1.0938
2021 | January | 303 | 12 | 1.1492 | [5 empty] | 1.1811
2021 | January | 303 | 13 | 1.1755 | [5 empty] | 1.1345
2021 | January | 303 | 14 | 1.1098 | [5 empty] | 1.0918
2021 | January | 303 | 15 | 1.2124 | [5 empty] | 1.0931
2021 | January | 303 | 16 | 1.2599 | [5 empty] | 1.0941
2021 | January | 303 | 17 | 1.3144 | [5 empty] | 1.0958
2021 | January | 303 | 18 | 1.2691 | [5 empty] | 1.1097
2021 | January | 303 | 19 | 1.276 | [5 empty] | 1.1623
2021 | January | 303 | 20 | 1.3087 | [5 empty] | 1.1593
2021 | January | 303 | 21 | 1.2906 | [5 empty] | 1.1573
2021 | January | 303 | 22 | 1.2417 | [5 empty] | 1.1543
2021 | January | 303 | 23 | 1.223 | [5 empty] | 1.15
2021 | January | 303 | 24 | 1.2044 | [5 empty] | 1.1487
2021 | January | 304 | 1 | 1.1771 | [5 empty] | 1.1474
2021 | January | 304 | 2 | 1.1802 | [5 empty] | 1.1434
2021 | January | 304 | 3 | 1.1747 | [5 empty] | 1.0531
2021 | January | 304 | 4 | 1.1749 | [5 empty] | 1.0574
2021 | January | 304 | 5 | 1.1722 | [5 empty] | 1.0621
2021 | January | 304 | 6 | 1.1541 | [5 empty] | 1.2215
2021 | January | 304 | 7 | 1.1415 | [5 empty] | 1.1752
2021 | January | 304 | 8 | 1.0829 | [5 empty] | 1.1567
2021 | January | 304 | 9 | 1.1551 | [5 empty] | 1.0991
2021 | January | 304 | 10 | 1.2225 | [5 empty] | 1.0961
2021 | January | 304 | 11 | 1.1259 | [5 empty] | 1.1206
2021 | January | 304 | 12 | 1.0891 | [5 empty] | 1.1223
2021 | January | 304 | 13 | 1.1314 | [5 empty] | 1.1345
2021 | January | 304 | 14 | 1.0758 | [5 empty] | 1.1451
2021 | January | 304 | 15 | 1.2023 | [5 empty] | 1.2632
2021 | January | 304 | 16 | 1.264 | [5 empty] | 1.1838
2021 | January | 304 | 17 | 1.3119 | [5 empty] | 1.1547
2021 | January | 304 | 18 | 1.2835 | [5 empty] | 1.1709
2021 | January | 304 | 19 | 1.2955 | [5 empty] | 1.1838
2021 | January | 304 | 20 | 1.279 | [5 empty] | 1.1977
2021 | January | 304 | 21 | 1.2735 | [5 empty] | 1.1963
2021 | January | 304 | 22 | 1.2449 | [5 empty] | 1.1977
2021 | January | 304 | 23 | 1.2066 | [5 empty] | 1.1963
2021 | January | 304 | 24 | 1.2022 | [5 empty] | 1.193
2021 | January | 305 | 1 | 1.1978 | [5 empty] | 1.1917
2021 | January | 305 | 2 | 1.1858 | [5 empty] | 1.1904
2021 | January | 305 | 3 | 1.1789 | [5 empty] | 1.1884
2021 | January | 305 | 4 | 1.1294 | [5 empty] | 1.1646
2021 | January | 305 | 5 | 1.1155 | [5 empty] | 1.1557
2021 | January | 305 | 6 | 1.1286 | [5 empty] | 1.159
2021 | January | 305 | 7 | 1.1672 | [5 empty] | 1.1629
2021 | January | 305 | 8 | 1.1208 | [5 empty] | 1.1907
2021 | January | 305 | 9 | 1.1049 | [5 empty] | 1.2202
2021 | January | 305 | 10 | 1.1709 | [5 empty] | 1.1927
2021 | January | 305 | 11 | 1.208 | [5 empty] | 1.1877
2021 | January | 305 | 12 | 1.1746 | [5 empty] | 1.1881
2021 | January | 305 | 13 | 1.154 | [5 empty] | 1.1881
2021 | January | 305 | 14 | 1.1082 | [5 empty] | 1.1877
2021 | January | 305 | 15 | 1.2267 | [5 empty] | 1.1897
2021 | January | 305 | 16 | 1.2508 | [5 empty] | 1.1894
2021 | January | 305 | 17 | 1.2732 | [5 empty] | 1.1881
2021 | January | 305 | 18 | 1.3039 | [5 empty] | 1.1877
2021 | January | 305 | 19 | 1.3189 | [5 empty] | 1.2112
2021 | January | 305 | 20 | 1.3116 | [5 empty] | 1.1957
2021 | January | 305 | 21 | 1.274 | [5 empty] | 1.192
2021 | January | 305 | 22 | 1.2459 | [5 empty] | 1.1782
2021 | January | 305 | 23 | 1.2104 | [5 empty] | 1.1768
2021 | January | 305 | 24 | 1.1808 | [5 empty] | 1.1725
2021 | January | 306 | 1 | 1.1825 | [5 empty] | 1.1332
2021 | January | 306 | 2 | 1.171 | [5 empty] | 1.1388
2021 | January | 306 | 3 | 1.1676 | [5 empty] | 1.1639
2021 | January | 306 | 4 | 1.1614 | [5 empty] | 1.2152
2021 | January | 306 | 5 | 1.1616 | [5 empty] | 1.2605
2021 | January | 306 | 6 | 1.1622 | [5 empty] | 1.2595
2021 | January | 306 | 7 | 1.1549 | [5 empty] | 1.2761
2021 | January | 306 | 8 | 1.1346 | [5 empty] | 1.2645
2021 | January | 306 | 9 | 1.1515 | [5 empty] | 1.2622
2021 | January | 306 | 10 | 1.2195 | [5 empty] | 1.2119
2021 | January | 306 | 11 | 1.1787 | [5 empty] | 1.2241
2021 | January | 306 | 12 | 1.1364 | [5 empty] | 1.2258
2021 | January | 306 | 13 | 1.103 | [5 empty] | 1.2248
2021 | January | 306 | 14 | 1.0423 | [5 empty] | 1.2255
2021 | January | 306 | 15 | 1.1367 | [5 empty] | 1.2255
2021 | January | 306 | 16 | 1.1556 | [5 empty] | 1.2212
2021 | January | 306 | 17 | 1.0896 | [5 empty] | 1.2221
2021 | January | 306 | 18 | 1.1466 | [5 empty] | 1.2225
2021 | January | 306 | 19 | 1.1657 | [5 empty] | 1.2235
2021 | January | 306 | 20 | 1.151 | [5 empty] | 1.2221
2021 | January | 306 | 21 | 1.1576 | [5 empty] | 1.2238
2021 | January | 306 | 22 | 1.2036 | [5 empty] | 1.2235
2021 | January | 306 | 23 | 1.2221 | [5 empty] | 1.2241
2021 | January | 306 | 24 | 1.1911 | [5 empty] | 1.2235
2021 | February | 307 | 1 | 1.1758 | [5 empty] | 1.2228
2021 | February | 307 | 2 | 1.168 | [5 empty] | 1.2195
2021 | February | 307 | 3 | 1.1784 | [5 empty] | 1.2155
2021 | February | 307 | 4 | 1.1674 | [5 empty] | 1.2119
2021 | February | 307 | 5 | 1.1703 | [5 empty] | 1.2089
2021 | February | 307 | 6 | 1.1732 | [5 empty] | 1.1954
2021 | February | 307 | 7 | 1.1664 | [5 empty] | 1.156
2021 | February | 307 | 8 | 1.1374 | [5 empty] | 1.1017
2021 | February | 307 | 9 | 1.199 | [5 empty] | 1.1024
2021 | February | 307 | 10 | 1.2349 | [5 empty] | 1.1649
2021 | February | 307 | 11 | 1.2162 | [5 empty] | 1.1712
2021 | February | 307 | 12 | 1.1787 | [5 empty] | 1.2165
2021 | February | 307 | 13 | 1.1501 | [5 empty] | 1.2152
2021 | February | 307 | 14 | 1.0899 | [5 empty] | 1.2129
2021 | February | 307 | 15 | 1.2487 | [5 empty] | 1.2089
2021 | February | 307 | 16 | 1.2778 | [5 empty] | 1.2053
2021 | February | 307 | 17 | 1.3092 | [5 empty] | 1.1557
2021 | February | 307 | 18 | 1.27 | [5 empty] | 1.1484
2021 | February | 307 | 19 | 1.2772 | [5 empty] | 1.1451
2021 | February | 307 | 20 | 1.3139 | [5 empty] | 1.1431
2021 | February | 307 | 21 | 1.2951 | [5 empty] | 1.1722
2021 | February | 307 | 22 | 1.2448 | [5 empty] | 1.1725
2021 | February | 307 | 23 | 1.2202 | [5 empty] | 1.1183
2021 | February | 307 | 24 | 1.1959 | [5 empty] | 1.0872
2021 | February | 308 | 1 | 1.1847 | [5 empty] | 1.1041
2021 | February | 308 | 2 | 1.1829 | [5 empty] | 1.1451
2021 | February | 308 | 3 | 1.1693 | [5 empty] | 1.1755
2021 | February | 308 | 4 | 1.1124 | [5 empty] | 1.2076
2021 | February | 308 | 5 | 1.1155 | [5 empty] | 1.2155
2021 | February | 308 | 6 | 1.1665 | [5 empty] | 1.3058
2021 | February | 308 | 7 | 1.1809 | [5 empty] | 1.2976
2021 | February | 308 | 8 | 1.1599 | [5 empty] | 1.2202
2021 | February | 308 | 9 | 1.2146 | [5 empty] | 1.2086
2021 | February | 308 | 10 | 1.2132 | [5 empty] | 1.1653
2021 | February | 308 | 11 | 1.1336 | [5 empty] | 1.1689
2021 | February | 308 | 12 | 1.1351 | [5 empty] | 1.1712
2021 | February | 308 | 13 | 1.1135 | [5 empty] | 1.1739
2021 | February | 308 | 14 | 1.0543 | [5 empty] | 1.194
2021 | February | 308 | 15 | 1.1918 | [5 empty] | 1.2311
2021 | February | 308 | 16 | 1.2289 | [5 empty] | 1.2357
2021 | February | 308 | 17 | 1.2947 | [5 empty] | 1.2198
2021 | February | 308 | 18 | 1.3269 | [5 empty] | 1.2066
2021 | February | 308 | 19 | 1.3142 | [5 empty] | 1.204
2021 | February | 308 | 20 | 1.3131 | [5 empty] | 1.2026
2021 | February | 308 | 21 | 1.2805 | [5 empty] | 1.2036
2021 | February | 308 | 22 | 1.2494 | [5 empty] | 1.2026
2021 | February | 308 | 23 | 1.2393 | [5 empty] | 1.2489
2021 | February | 308 | 24 | 1.2135 | [5 empty] | 1.2579
2021 | February | 309 | 1 | 1.2003 | [5 empty] | 1.201
2021 | February | 309 | 2 | 1.1783 | [5 empty] | 1.1987
2021 | February | 309 | 3 | 1.1423 | [5 empty] | 1.1993
2021 | February | 309 | 4 | 1.1147 | [5 empty] | 1.1997
2021 | February | 309 | 5 | 1.1388 | [5 empty] | 1.2006
2021 | February | 309 | 6 | 1.1778 | [5 empty] | 1.2013
2021 | February | 309 | 7 | 1.1733 | [5 empty] | 1.2036
2021 | February | 309 | 8 | 1.0955 | [5 empty] | 1.2063
2021 | February | 309 | 9 | 1.1319 | [5 empty] | 1.2063
2021 | February | 309 | 10 | 1.2317 | [5 empty] | 1.2079
2021 | February | 309 | 11 | 1.1913 | [5 empty] | 1.2261
2021 | February | 309 | 12 | 1.1539 | [5 empty] | 1.2423
2021 | February | 309 | 13 | 1.1509 | [5 empty] | 1.2595
2021 | February | 309 | 14 | 1.0769 | [5 empty] | 1.2572
2021 | February | 309 | 15 | 1.2491 | [5 empty] | 1.2294
2021 | February | 309 | 16 | 1.28 | [5 empty] | 1.2188
2021 | February | 309 | 17 | 1.2808 | [5 empty] | 1.2155
2021 | February | 309 | 18 | 1.2865 | [5 empty] | 1.2036
2021 | February | 309 | 19 | 1.3031 | [5 empty] | 1.1808
2021 | February | 309 | 20 | 1.2908 | [5 empty] | 1.1752
2021 | February | 309 | 21 | 1.2794 | [5 empty] | 1.1732
2021 | February | 309 | 22 | 1.2562 | [5 empty] | 1.1735
2021 | February | 309 | 23 | 1.2275 | [5 empty] | 1.1762
2021 | February | 309 | 24 | 1.1968 | [5 empty] | 1.2096
2021 | February | 310 | 1 | 1.1874 | [5 empty] | 1.2135
2021 | February | 310 | 2 | 1.1794 | [5 empty] | 1.2119
2021 | February | 310 | 3 | 1.1777 | [5 empty] | 1.2099
2021 | February | 310 | 4 | 1.1737 | [5 empty] | 1.2073
2021 | February | 310 | 5 | 1.1744 | [5 empty] | 1.2056
2021 | February | 310 | 6 | 1.1784 | [5 empty] | 1.151
2021 | February | 310 | 7 | 1.1739 | [5 empty] | 1.0918
2021 | February | 310 | 8 | 1.1457 | [5 empty] | 1.153
2021 | February | 310 | 9 | 1.1846 | [5 empty] | 1.1848
2021 | February | 310 | 10 | 1.1174 | [5 empty] | 1.2126
2021 | February | 310 | 11 | 1.0847 | [5 empty] | 1.2102
2021 | February | 310 | 12 | 1.1199 | [5 empty] | 1.2076
2021 | February | 310 | 13 | 1.1534 | [5 empty] | 1.2063
2021 | February | 310 | 14 | 1.0895 | [5 empty] | 1.2053
2021 | February | 310 | 15 | 1.2682 | [5 empty] | 1.2023
2021 | February | 310 | 16 | 1.31 | [5 empty] | 1.202
2021 | February | 310 | 17 | 1.2921 | [5 empty] | 1.2013
2021 | February | 310 | 18 | 1.2918 | [5 empty] | 1.195
2021 | February | 310 | 19 | 1.3111 | [5 empty] | 1.1729
2021 | February | 310 | 20 | 1.3241 | [5 empty] | 1.159
2021 | February | 310 | 21 | 1.3001 | [5 empty] | 1.1596
2021 | February | 310 | 22 | 1.2759 | [5 empty] | 1.1788
2021 | February | 310 | 23 | 1.2353 | [5 empty] | 1.1917
2021 | February | 310 | 24 | 1.198 | [5 empty] | 1.1911
2021 | February | 311 | 1 | 1.1893 | [5 empty] | 1.1887
2021 | February | 311 | 2 | 1.1787 | [5 empty] | 1.1907
2021 | February | 311 | 3 | 1.1743 | [5 empty] | 1.1881
2021 | February | 311 | 4 | 1.1681 | [5 empty] | 1.1887
2021 | February | 311 | 5 | 1.166 | [5 empty] | 1.1894
2021 | February | 311 | 6 | 1.1697 | [5 empty] | 1.1907
2021 | February | 311 | 7 | 1.1728 | [5 empty] | 1.193
2021 | February | 311 | 8 | 1.1402 | [5 empty] | 1.193
2021 | February | 311 | 9 | 1.1893 | [5 empty] | 1.194
2021 | February | 311 | 10 | 1.2483 | [5 empty] | 1.194
2021 | February | 311 | 11 | 1.1917 | [5 empty] | 1.194
2021 | February | 311 | 12 | 1.1607 | [5 empty] | 1.1927
2021 | February | 311 | 13 | 1.1466 | [5 empty] | 1.1917
2021 | February | 311 | 14 | 1.071 | [5 empty] | 1.1877
2021 | February | 311 | 15 | 1.2057 | [5 empty] | 1.152
2021 | February | 311 | 16 | 1.2306 | [5 empty] | 1.1567
2021 | February | 311 | 17 | 1.2508 | [5 empty] | 1.1593
2021 | February | 311 | 18 | 1.2395 | [5 empty] | 1.1758
2021 | February | 311 | 19 | 1.2929 | [5 empty] | 1.2159
2021 | February | 311 | 20 | 1.3128 | [5 empty] | 1.2126
2021 | February | 311 | 21 | 1.284 | [5 empty] | 1.2099
2021 | February | 311 | 22 | 1.2488 | [5 empty] | 1.2049
2021 | February | 311 | 23 | 1.2013 | [5 empty] | 1.204
2021 | February | 311 | 24 | 1.1828 | [5 empty] | 1.2023
2021 | February | 312 | 1 | 1.1688 | [5 empty] | 1.1811
2021 | February | 312 | 2 | 1.1673 | [5 empty] | 1.1788
2021 | February | 312 | 3 | 1.1161 | [5 empty] | 1.1801
2021 | February | 312 | 4 | 1.0978 | [5 empty] | 1.1815
2021 | February | 312 | 5 | 1.1254 | [5 empty] | 1.1818
2021 | February | 312 | 6 | 1.1619 | [5 empty] | 1.1825
2021 | February | 312 | 7 | 1.1554 | [5 empty] | 1.1818
2021 | February | 312 | 8 | 1.1306 | [5 empty] | 1.1851
2021 | February | 312 | 9 | 1.1531 | [5 empty] | 1.1841
2021 | February | 312 | 10 | 1.1827 | [5 empty] | 1.1864
2021 | February | 312 | 11 | 1.0878 | [5 empty] | 1.1874
2021 | February | 312 | 12 | 1.058 | [5 empty] | 1.1871
2021 | February | 312 | 13 | 1.1075 | [5 empty] | 1.1861
2021 | February | 312 | 14 | 1.046 | [5 empty] | 1.1858
2021 | February | 312 | 15 | 1.1472 | [5 empty] | 1.1864
2021 | February | 312 | 16 | 1.2478 | [5 empty] | 1.1854
2021 | February | 312 | 17 | 1.263 | [5 empty] | 1.1874
2021 | February | 312 | 18 | 1.2916 | [5 empty] | 1.1858
2021 | February | 312 | 19 | 1.2887 | [5 empty] | 1.1861
2021 | February | 312 | 20 | 1.3065 | [5 empty] | 1.1848
2021 | February | 312 | 21 | 1.2717 | [5 empty] | 1.1828
2021 | February | 312 | 22 | 1.2424 | [5 empty] | 1.1808
2021 | February | 312 | 23 | 1.2052 | [5 empty] | 1.1828
2021 | February | 312 | 24 | 1.1761 | [5 empty] | 1.1838
2021 | February | 313 | 1 | 1.1853 | [5 empty] | 1.1851
2021 | February | 313 | 2 | 1.1791 | [5 empty] | 1.1854
2021 | February | 313 | 3 | 1.1752 | [5 empty] | 1.1861
2021 | February | 313 | 4 | 1.1726 | [5 empty] | 1.1864
2021 | February | 313 | 5 | 1.1632 | [5 empty] | 1.1864
2021 | February | 313 | 6 | 1.1699 | [5 empty] | 1.1877
2021 | February | 313 | 7 | 1.158 | [5 empty] | 1.1877
2021 | February | 313 | 8 | 1.1162 | [5 empty] | 1.1904
2021 | February | 313 | 9 | 1.1106 | [5 empty] | 1.1897
2021 | February | 313 | 10 | 1.1996 | [5 empty] | 1.1904
2021 | February | 313 | 11 | 1.1684 | [5 empty] | 1.1907
2021 | February | 313 | 12 | 1.0909 | [5 empty] | 1.1897
2021 | February | 313 | 13 | 1.069 | [5 empty] | 1.1897
2021 | February | 313 | 14 | 0.98956 | [5 empty] | 1.1891
2021 | February | 313 | 15 | 1.0244 | [5 empty] | 1.1884
2021 | February | 313 | 16 | 1.0643 | [5 empty] | 1.1887
2021 | February | 313 | 17 | 1.1456 | [5 empty] | 1.1874
2021 | February | 313 | 18 | 1.1764 | [5 empty] | 1.1877
2021 | February | 313 | 19 | 1.214 | [5 empty] | 1.1864
2021 | February | 313 | 20 | 1.2311 | [5 empty] | 1.1831
2021 | February | 313 | 21 | 1.2302 | [5 empty] | 1.1838
2021 | February | 313 | 22 | 1.2079 | [5 empty] | 1.1828
2021 | February | 313 | 23 | 1.1911 | [5 empty] | 1.1821
2021 | February | 313 | 24 | 1.1857 | [5 empty] | 1.1818
2021 | February | 314 | 1 | 1.1718 | [5 empty] | 1.1821
2021 | February | 314 | 2 | 1.1677 | [5 empty] | 1.1825
2021 | February | 314 | 3 | 1.1664 | [5 empty] | 1.1831
2021 | February | 314 | 4 | 1.1535 | [5 empty] | 1.1841
2021 | February | 314 | 5 | 1.1514 | [5 empty] | 1.1834
2021 | February | 314 | 6 | 1.1045 | [5 empty] | 1.1844
2021 | February | 314 | 7 | 1.1238 | [5 empty] | 1.1864
2021 | February | 314 | 8 | 1.1114 | [5 empty] | 1.1871
2021 | February | 314 | 9 | 1.1746 | [5 empty] | 1.1864
2021 | February | 314 | 10 | 1.1969 | [5 empty] | 1.1871
2021 | February | 314 | 11 | 1.1029 | [5 empty] | 1.1891
2021 | February | 314 | 12 | 1.0866 | [5 empty] | 1.1884
2021 | February | 314 | 13 | 1.1225 | [5 empty] | 1.1881
2021 | February | 314 | 14 | 1.0618 | [5 empty] | 1.1874
2021 | February | 314 | 15 | 1.1727 | [5 empty] | 1.1907
2021 | February | 314 | 16 | 1.2674 | [5 empty] | 1.1914
2021 | February | 314 | 17 | 1.2784 | [5 empty] | 1.1924
2021 | February | 314 | 18 | 1.2984 | [5 empty] | 1.1907
2021 | February | 314 | 19 | 1.3112 | [5 empty] | 1.1887
2021 | February | 314 | 20 | 1.3293 | [5 empty] | 1.1841
2021 | February | 314 | 21 | 1.2936 | [5 empty] | 1.1831
2021 | February | 314 | 22 | 1.2801 | [5 empty] | 1.1828
2021 | February | 314 | 23 | 1.2288 | [5 empty] | 1.1818
2021 | February | 314 | 24 | 1.2094 | [5 empty] | 1.1811
2021 | February | 315 | 1 | 1.1937 | [5 empty] | 1.1811
2021 | February | 315 | 2 | 1.1829 | [5 empty] | 1.1811
2021 | February | 315 | 3 | 1.1749 | [5 empty] | 1.1815
2021 | February | 315 | 4 | 1.1697 | [5 empty] | 1.1801
2021 | February | 315 | 5 | 1.1145 | [5 empty] | 1.1801
2021 | February | 315 | 6 | 1.1058 | [5 empty] | 1.1825
2021 | February | 315 | 7 | 1.1119 | [5 empty] | 1.1834
2021 | February | 315 | 8 | 1.152 | [5 empty] | 1.1821
2021 | February | 315 | 9 | 1.1906 | [5 empty] | 1.1815
2021 | February | 315 | 10 | 1.1971 | [5 empty] | 1.1838
2021 | February | 315 | 11 | 1.2135 | [5 empty] | 1.1831
2021 | February | 315 | 12 | 1.1526 | [5 empty] | 1.1682
2021 | February | 315 | 13 | 1.1382 | [5 empty] | 1.1831
2021 | February | 315 | 14 | 1.0756 | [5 empty] | 1.2873
2021 | February | 315 | 15 | 1.201 | [5 empty] | 1.3568
2021 | February | 315 | 16 | 1.226 | [5 empty] | 1.3664
2021 | February | 315 | 17 | 1.2692 | [5 empty] | 1.3227
2021 | February | 315 | 18 | 1.3397 | [5 empty] | 1.3177
2021 | February | 315 | 19 | 1.3355 | [5 empty] | 1.2979
2021 | February | 315 | 20 | 1.3341 | [5 empty] | 1.2727
2021 | February | 315 | 21 | 1.3021 | [5 empty] | 1.2731
2021 | February | 315 | 22 | 1.2703 | [5 empty] | 1.2737
2021 | February | 315 | 23 | 1.2848 | [5 empty] | 1.2086
2021 | February | 315 | 24 | 1.2155 | [5 empty] | 1.2132
2021 | February | 316 | 1 | 1.2092 | [5 empty] | 1.3081
2021 | February | 316 | 2 | 1.1965 | [5 empty] | 1.4064
2021 | February | 316 | 3 | 1.1554 | [5 empty] | 1.365
2021 | February | 316 | 4 | 1.1192 | [5 empty] | 1.3458
2021 | February | 316 | 5 | 1.1195 | [5 empty] | 1.3429
2021 | February | 316 | 6 | 1.1779 | [5 empty] | 1.3243
2021 | February | 316 | 7 | 1.1676 | [5 empty] | 1.322
2021 | February | 316 | 8 | 1.1576 | [5 empty] | 1.2913
2021 | February | 316 | 9 | 1.1976 | [5 empty] | 1.2916
2021 | February | 316 | 10 | 1.1791 | [5 empty] | 1.2962
2021 | February | 316 | 11 | 1.1274 | [5 empty] | 1.2979
2021 | February | 316 | 12 | 1.1488 | [5 empty] | 1.2985
2021 | February | 316 | 13 | 1.1622 | [5 empty] | 1.2999
2021 | February | 316 | 14 | 1.1006 | [5 empty] | 1.3002
2021 | February | 316 | 15 | 1.2203 | [5 empty] | 1.3022
2021 | February | 316 | 16 | 1.2589 | [5 empty] | 1.3005
2021 | February | 316 | 17 | 1.3083 | [5 empty] | 1.3449
2021 | February | 316 | 18 | 1.3352 | [5 empty] | 1.3759
2021 | February | 316 | 19 | 1.3327 | [5 empty] | 1.37
2021 | February | 316 | 20 | 1.3321 | [5 empty] | 1.3485
2021 | February | 316 | 21 | 1.3111 | [5 empty] | 1.3194
2021 | February | 316 | 22 | 1.2702 | [5 empty] | 1.325
2021 | February | 316 | 23 | 1.2256 | [5 empty] | 1.3455
2021 | February | 316 | 24 | 1.2131 | [5 empty] | 1.3849
2021 | February | 317 | 1 | 1.2035 | [5 empty] | 1.3885
2021 | February | 317 | 2 | 1.1961 | [5 empty] | 1.4289
2021 | February | 317 | 3 | 1.1899 | [5 empty] | 1.4183
2021 | February | 317 | 4 | 1.1896 | [5 empty] | 1.3945
2021 | February | 317 | 5 | 1.1822 | [5 empty] | 1.3935
2021 | February | 317 | 6 | 1.1731 | [5 empty] | 1.3918
2021 | February | 317 | 7 | 1.1675 | [5 empty] | 1.374
2021 | February | 317 | 8 | 1.1606 | [5 empty] | 1.3644
2021 | February | 317 | 9 | 1.1423 | [5 empty] | 1.3849
2021 | February | 317 | 10 | 1.1371 | [5 empty] | 1.3872
2021 | February | 317 | 11 | 1.1663 | [5 empty] | 1.3885
2021 | February | 317 | 12 | 1.1898 | [5 empty] | 1.3865
2021 | February | 317 | 13 | 1.1877 | [5 empty] | 1.3869
2021 | February | 317 | 14 | 1.1485 | [5 empty] | 1.3842
2021 | February | 317 | 15 | 1.3073 | [5 empty] | 1.3849
2021 | February | 317 | 16 | 1.3263 | [5 empty] | 1.3849
2021 | February | 317 | 17 | 1.3727 | [5 empty] | 1.3832
2021 | February | 317 | 18 | 1.368 | [5 empty] | 1.3802
2021 | February | 317 | 19 | 1.3573 | [5 empty] | 1.3793
2021 | February | 317 | 20 | 1.337 | [5 empty] | 1.3783
2021 | February | 317 | 21 | 1.3024 | [5 empty] | 1.3789
2021 | February | 317 | 22 | 1.2766 | [5 empty] | 1.3816
2021 | February | 317 | 23 | 1.2512 | [5 empty] | 1.3855
2021 | February | 317 | 24 | 1.2207 | [5 empty] | 1.3872
2021 | February | 318 | 1 | 1.2086 | [5 empty] | 1.3895
2021 | February | 318 | 2 | 1.2073 | [5 empty] | 1.3888
2021 | February | 318 | 3 | 1.1944 | [5 empty] | 1.3816
2021 | February | 318 | 4 | 1.1967 | [5 empty] | 1.4087
2021 | February | 318 | 5 | 1.1909 | [5 empty] | 1.4265
2021 | February | 318 | 6 | 1.1868 | [5 empty] | 1.4252
2021 | February | 318 | 7 | 1.1819 | [5 empty] | 1.5595
2021 | February | 318 | 8 | 1.1752 | [5 empty] | 1.5691
2021 | February | 318 | 9 | 1.1857 | [5 empty] | 1.536
2021 | February | 318 | 10 | 1.1361 | [5 empty] | 1.5039
2021 | February | 318 | 11 | 1.2 | [5 empty] | 1.0822
2021 | February | 318 | 12 | 1.2028 | [5 empty] | 0
2021 | February | 318 | 13 | 1.3736 | [5 empty] | 0
2021 | February | 318 | 14 | 1.1747 | [5 empty] | 0
2021 | February | 318 | 15 | 1.2947 | [5 empty] | 0
2021 | February | 318 | 16 | 1.3231 | [5 empty] | 0.020507
2021 | February | 318 | 17 | 1.3797 | [5 empty] | 1.3935
2021 | February | 318 | 18 | 1.432 | [5 empty] | 1.117
2021 | February | 318 | 19 | 1.4097 | [5 empty] | 1.3677
2021 | February | 318 | 20 | 1.3809 | [5 empty] | 1.4947
2021 | February | 318 | 21 | 1.3273 | [5 empty] | 1.6472
2021 | February | 318 | 22 | 1.3009 | [5 empty] | 1.6501
2021 | February | 318 | 23 | 1.2463 | [5 empty] | 1.6439
2021 | February | 318 | 24 | 1.2221 | [5 empty] | 1.6415
2021 | February | 319 | 1 | 1.2191 | [5 empty] | 1.6402
2021 | February | 319 | 2 | 1.2225 | [5 empty] | 1.6353
2021 | February | 319 | 3 | 1.2198 | [5 empty] | 1.6336
2021 | February | 319 | 4 | 1.2096 | [5 empty] | 1.6362
2021 | February | 319 | 5 | 1.1429 | [5 empty] | 1.6389
2021 | February | 319 | 6 | 1.1395 | [5 empty] | 1.6558
2021 | February | 319 | 7 | 1.1603 | [5 empty] | 1.6541
2021 | February | 319 | 8 | 1.1497 | [5 empty] | 1.6501
2021 | February | 319 | 9 | 1.1214 | [5 empty] | 1.6452
2021 | February | 319 | 10 | 1.2342 | [5 empty] | 1.6392
2021 | February | 319 | 11 | 1.2778 | [5 empty] | 1.3961
2021 | February | 319 | 12 | 1.1831 | [5 empty] | 1.2169
2021 | February | 319 | 13 | 1.2105 | [5 empty] | 1.3022
2021 | February | 319 | 14 | 1.1291 | [5 empty] | 1.3581
2021 | February | 319 | 15 | 1.2828 | [5 empty] | 1.418
2021 | February | 319 | 16 | 1.2815 | [5 empty] | 1.417
2021 | February | 319 | 17 | 1.296 | [5 empty] | 1.3951
2021 | February | 319 | 18 | 1.3208 | [5 empty] | 1.3455
2021 | February | 319 | 19 | 1.3286 | [5 empty] | 1.3323
2021 | February | 319 | 20 | 1.3218 | [5 empty] | 1.3356
2021 | February | 319 | 21 | 1.3079 | [5 empty] | 1.3382
2021 | February | 319 | 22 | 1.2798 | [5 empty] | 1.3389
2021 | February | 319 | 23 | 1.2634 | [5 empty] | 1.3409
2021 | February | 319 | 24 | 1.2266 | [5 empty] | 1.3419
2021 | February | 320 | 1 | 1.2167 | [5 empty] | 1.3872
2021 | February | 320 | 2 | 1.2134 | [5 empty] | 1.4451
2021 | February | 320 | 3 | 1.2137 | [5 empty] | 1.4371
2021 | February | 320 | 4 | 1.2153 | [5 empty] | 1.4302
2021 | February | 320 | 5 | 1.2059 | [5 empty] | 1.3376
2021 | February | 320 | 6 | 1.2082 | [5 empty] | 1.3277
2021 | February | 320 | 7 | 1.2011 | [5 empty] | 1.3296
2021 | February | 320 | 8 | 1.1831 | [5 empty] | 1.3349
2021 | February | 320 | 9 | 1.1819 | [5 empty] | 1.3392
2021 | February | 320 | 10 | 1.2408 | [5 empty] | 1.3855
2021 | February | 320 | 11 | 1.2683 | [5 empty] | 1.3763
2021 | February | 320 | 12 | 1.214 | [5 empty] | 1.2949
2021 | February | 320 | 13 | 1.1369 | [5 empty] | 1.323
2021 | February | 320 | 14 | 1.0876 | [5 empty] | 1.3455
2021 | February | 320 | 15 | 1.1225 | [5 empty] | 1.3809
2021 | February | 320 | 16 | 1.144 | [5 empty] | 1.3756
2021 | February | 320 | 17 | 1.1801 | [5 empty] | 1.3743
2021 | February | 320 | 18 | 1.2203 | [5 empty] | 1.367
2021 | February | 320 | 19 | 1.2503 | [5 empty] | 1.3164
2021 | February | 320 | 20 | 1.2839 | [5 empty] | 1.1524
2021 | February | 320 | 21 | 1.2695 | [5 empty] | 1.1203
2021 | February | 320 | 22 | 1.2552 | [5 empty] | 1.2083
2021 | February | 320 | 23 | 1.2285 | [5 empty] | 1.1715
2021 | February | 320 | 24 | 1.2254 | [5 empty] | 1.1672
2021 | February | 321 | 1 | 1.2215 | [5 empty] | 1.1676
2021 | February | 321 | 2 | 1.2097 | [5 empty] | 1.1672
2021 | February | 321 | 3 | 1.2131 | [5 empty] | 1.1689
2021 | February | 321 | 4 | 1.2092 | [5 empty] | 1.1709
2021 | February | 321 | 5 | 1.2039 | [5 empty] | 1.1735
2021 | February | 321 | 6 | 1.2033 | [5 empty] | 1.1742
2021 | February | 321 | 7 | 1.1996 | [5 empty] | 1.2016
2021 | February | 321 | 8 | 1.1961 | [5 empty] | 1.2076
2021 | February | 321 | 9 | 1.184 | [5 empty] | 1.2073
2021 | February | 321 | 10 | 1.2345 | [5 empty] | 1.2079
2021 | February | 321 | 11 | 1.2175 | [5 empty] | 1.2069
2021 | February | 321 | 12 | 1.2335 | [5 empty] | 1.2056
2021 | February | 321 | 13 | 1.2486 | [5 empty] | 1.1051
2021 | February | 321 | 14 | 1.1424 | [5 empty] | 1.0849
2021 | February | 321 | 15 | 1.28 | [5 empty] | 1.0799
2021 | February | 321 | 16 | 1.1912 | [5 empty] | 1.0607
2021 | February | 321 | 17 | 1.2824 | [5 empty] | 1.1271
2021 | February | 321 | 18 | 1.3389 | [5 empty] | 1.1918
2021 | February | 321 | 19 | 1.3449 | [5 empty] | 1.1918
2021 | February | 321 | 20 | 1.3764 | [5 empty] | 1.1918
2021 | February | 321 | 21 | 1.3271 | [5 empty] | 1.1918
2021 | February | 321 | 22 | 1.3139 | [5 empty] | 1.1918
2021 | February | 321 | 23 | 1.27 | [5 empty] | 1.1918
2021 | February | 321 | 24 | 1.2595 | [5 empty] | 1.1918
2021 | February | 322 | 1 | 1.2457 | [5 empty] | 1.1918
2021 | February | 322 | 2 | 1.232 | [5 empty] | 1.1918
2021 | February | 322 | 3 | 1.2272 | [5 empty] | 1.1918
2021 | February | 322 | 4 | 1.2224 | [5 empty] | 1.1918
2021 | February | 322 | 5 | 1.131 | [5 empty] | 1.1918
2021 | February | 322 | 6 | 1.1149 | [5 empty] | 1.1918
2021 | February | 322 | 7 | 1.1289 | [5 empty] | 1.1918
2021 | February | 322 | 8 | 1.2036 | [5 empty] | 1.1918
2021 | February | 322 | 9 | 1.2007 | [5 empty] | 1.1918
2021 | February | 322 | 10 | 1.2403 | [5 empty] | 1.1918
2021 | February | 322 | 11 | 1.1942 | [5 empty] | 1.1918
2021 | February | 322 | 12 | 1.1814 | [5 empty] | 1.1918
2021 | February | 322 | 13 | 1.1583 | [5 empty] | 1.1918
2021 | February | 322 | 14 | 1.0186 | [5 empty] | 1.1918
2021 | February | 322 | 15 | 1.1469 | [5 empty] | 1.1918
2021 | February | 322 | 16 | 1.3176 | [5 empty] | 1.1918
2021 | February | 322 | 17 | 1.332 | [5 empty] | 1.1918
2021 | February | 322 | 18 | 1.2549 | [5 empty] | 1.1918
2021 | February | 322 | 19 | 1.3274 | [5 empty] | 1.1918
2021 | February | 322 | 20 | 1.3435 | [5 empty] | 1.1918
2021 | February | 322 | 21 | 1.31 | [5 empty] | 1.1918
2021 | February | 322 | 22 | 1.2728 | [5 empty] | 1.1918
2021 | February | 322 | 23 | 1.2442 | [5 empty] | 1.1918
2021 | February | 322 | 24 | 1.2264 | [5 empty] | 1.1918
2021 | February | 323 | 1 | 1.1942 | [5 empty] | 1.1918
2021 | February | 323 | 2 | 1.1423 | [5 empty] | 1.1918
2021 | February | 323 | 3 | 1.1343 | [5 empty] | 1.1918
2021 | February | 323 | 4 | 1.182 | [5 empty] | 1.1918
2021 | February | 323 | 5 | 1.1851 | [5 empty] | 1.1918
2021 | February | 323 | 6 | 1.1891 | [5 empty] | 1.1918
2021 | February | 323 | 7 | 1.1692 | [5 empty] | 1.1918
2021 | February | 323 | 8 | 1.1624 | [5 empty] | 1.1918
2021 | February | 323 | 9 | 1.2266 | [5 empty] | 1.1918
2021 | February | 323 | 10 | 1.1995 | [5 empty] | 1.1918
2021 | February | 323 | 11 | 1.1277 | [5 empty] | 1.1918
2021 | February | 323 | 12 | 1.1393 | [5 empty] | 1.1918
2021 | February | 323 | 13 | 1.1671 | [5 empty] | 1.1918
2021 | February | 323 | 14 | 1.1355 | [5 empty] | 1.1918
2021 | February | 323 | 15 | 1.2136 | [5 empty] | 1.1918
2021 | February | 323 | 16 | 1.2761 | [5 empty] | 1.1918
2021 | February | 323 | 17 | 1.3046 | [5 empty] | 1.1918
2021 | February | 323 | 18 | 1.328 | [5 empty] | 1.1918
2021 | February | 323 | 19 | 1.3366 | [5 empty] | 1.1918
2021 | February | 323 | 20 | 1.3406 | [5 empty] | 1.1918
2021 | February | 323 | 21 | 1.3123 | [5 empty] | 1.1918
2021 | February | 323 | 22 | 1.2909 | [5 empty] | 1.1918
2021 | February | 323 | 23 | 1.2671 | [5 empty] | 1.1918
2021 | February | 323 | 24 | 1.2391 | [5 empty] | 1.1918
2021 | February | 324 | 1 | 1.2232 | [5 empty] | 1.1918
2021 | February | 324 | 2 | 1.2001 | [5 empty] | 1.1918
2021 | February | 324 | 3 | 1.1993 | [5 empty] | 1.1918
2021 | February | 324 | 4 | 1.1902 | [5 empty] | 1.1918
2021 | February | 324 | 5 | 1.1914 | [5 empty] | 1.1918
2021 | February | 324 | 6 | 1.1911 | [5 empty] | 1.1918
2021 | February | 324 | 7 | 1.1803 | [5 empty] | 1.1918
2021 | February | 324 | 8 | 1.1813 | [5 empty] | 1.1918
2021 | February | 324 | 9 | 1.2488 | [5 empty] | 1.1918
2021 | February | 324 | 10 | 1.3301 | [5 empty] | 1.1918
2021 | February | 324 | 11 | 1.2676 | [5 empty] | 1.1918
2021 | February | 324 | 12 | 1.2383 | [5 empty] | 1.1918
2021 | February | 324 | 13 | 1.2425 | [5 empty] | 1.1918
2021 | February | 324 | 14 | 1.1652 | [5 empty] | 1.1918
2021 | February | 324 | 15 | 1.2923 | [5 empty] | 1.1918
2021 | February | 324 | 16 | 1.3013 | [5 empty] | 1.1918
2021 | February | 324 | 17 | 1.3334 | [5 empty] | 1.1918
2021 | February | 324 | 18 | 1.3397 | [5 empty] | 1.1918
2021 | February | 324 | 19 | 1.3736 | [5 empty] | 1.1918
2021 | February | 324 | 20 | 1.3608 | [5 empty] | 1.1918
2021 | February | 324 | 21 | 1.3084 | [5 empty] | 1.1918
2021 | February | 324 | 22 | 1.2806 | [5 empty] | 1.1918
2021 | February | 324 | 23 | 1.2624 | [5 empty] | 1.1918
2021 | February | 324 | 24 | 1.2356 | [5 empty] | 1.1918
2021 | February | 325 | 1 | 1.2106 | [5 empty] | 1.1918
2021 | February | 325 | 2 | 1.2157 | [5 empty] | 1.1918
2021 | February | 325 | 3 | 1.2038 | [5 empty] | 1.1918
2021 | February | 325 | 4 | 1.2062 | [5 empty] | 1.1918
2021 | February | 325 | 5 | 1.2068 | [5 empty] | 1.1918
2021 | February | 325 | 6 | 1.2058 | [5 empty] | 1.1918
2021 | February | 325 | 7 | 1.1777 | [5 empty] | 1.1918
2021 | February | 325 | 8 | 1.1835 | [5 empty] | 1.1918
2021 | February | 325 | 9 | 1.2386 | [5 empty] | 1.1918
2021 | February | 325 | 10 | 1.2113 | [5 empty] | 1.1918
2021 | February | 325 | 11 | 1.2365 | [5 empty] | 1.1918
2021 | February | 325 | 12 | 1.2163 | [5 empty] | 1.1918
2021 | February | 325 | 13 | 1.1903 | [5 empty] | 1.1918
2021 | February | 325 | 14 | 1.0912 | [5 empty] | 1.1918
2021 | February | 325 | 15 | 1.2323 | [5 empty] | 1.1918
2021 | February | 325 | 16 | 1.2556 | [5 empty] | 1.1918
2021 | February | 325 | 17 | 1.2899 | [5 empty] | 1.1918
2021 | February | 325 | 18 | 1.3428 | [5 empty] | 1.1918
2021 | February | 325 | 19 | 1.3773 | [5 empty] | 1.1918
2021 | February | 325 | 20 | 1.3469 | [5 empty] | 1.1918
2021 | February | 325 | 21 | 1.3211 | [5 empty] | 1.1918
2021 | February | 325 | 22 | 1.2858 | [5 empty] | 1.1918
2021 | February | 325 | 23 | 1.228 | [5 empty] | 1.1918
2021 | February | 325 | 24 | 1.2206 | [5 empty] | 1.1918
2021 | February | 326 | 1 | 1.2027 | [5 empty] | 1.1918
2021 | February | 326 | 2 | 1.2154 | [5 empty] | 1.1918
2021 | February | 326 | 3 | 1.211 | [5 empty] | 1.1918
2021 | February | 326 | 4 | 1.2098 | [5 empty] | 1.1918
2021 | February | 326 | 5 | 1.2029 | [5 empty] | 1.1918
2021 | February | 326 | 6 | 1.189 | [5 empty] | 1.1918
2021 | February | 326 | 7 | 1.1834 | [5 empty] | 1.1918
2021 | February | 326 | 8 | 1.1856 | [5 empty] | 1.1918
2021 | February | 326 | 9 | 1.2292 | [5 empty] | 1.1918
2021 | February | 326 | 10 | 1.2303 | [5 empty] | 1.1918
2021 | February | 326 | 11 | 1.0793 | [5 empty] | 1.1918
2021 | February | 326 | 12 | 1.104 | [5 empty] | 1.1918
2021 | February | 326 | 13 | 1.164 | [5 empty] | 1.1918
2021 | February | 326 | 14 | 1.1095 | [5 empty] | 1.1918
2021 | February | 326 | 15 | 1.2499 | [5 empty] | 1.1918
2021 | February | 326 | 16 | 1.2884 | [5 empty] | 1.1918
2021 | February | 326 | 17 | 1.3099 | [5 empty] | 1.1918
2021 | February | 326 | 18 | 1.3463 | [5 empty] | 1.1918
2021 | February | 326 | 19 | 1.3143 | [5 empty] | 1.1918
2021 | February | 326 | 20 | 1.3506 | [5 empty] | 1.1918
2021 | February | 326 | 21 | 1.3356 | [5 empty] | 1.1918
2021 | February | 326 | 22 | 1.3248 | [5 empty] | 1.1918
2021 | February | 326 | 23 | 1.2713 | [5 empty] | 1.1918
2021 | February | 326 | 24 | 1.2624 | [5 empty] | 1.1918
2021 | February | 327 | 1 | 1.234 | [5 empty] | 1.1918
2021 | February | 327 | 2 | 1.2071 | [5 empty] | 1.1918
2021 | February | 327 | 3 | 1.1958 | [5 empty] | 1.1918
2021 | February | 327 | 4 | 1.1873 | [5 empty] | 1.1918
2021 | February | 327 | 5 | 1.1859 | [5 empty] | 1.1918
2021 | February | 327 | 6 | 1.1816 | [5 empty] | 1.1918
2021 | February | 327 | 7 | 1.1842 | [5 empty] | 1.1918
2021 | February | 327 | 8 | 1.1694 | [5 empty] | 1.1918
2021 | February | 327 | 9 | 1.1557 | [5 empty] | 1.1918
2021 | February | 327 | 10 | 1.2455 | [5 empty] | 1.1918
2021 | February | 327 | 11 | 1.2839 | [5 empty] | 1.1918
2021 | February | 327 | 12 | 1.1855 | [5 empty] | 1.1918
2021 | February | 327 | 13 | 1.1826 | [5 empty] | 1.1918
2021 | February | 327 | 14 | 1.1567 | [5 empty] | 1.1918
2021 | February | 327 | 15 | 1.2119 | [5 empty] | 1.1918
2021 | February | 327 | 16 | 1.2178 | [5 empty] | 1.1918
2021 | February | 327 | 17 | 1.2426 | [5 empty] | 1.1918
2021 | February | 327 | 18 | 1.2743 | [5 empty] | 1.1918
2021 | February | 327 | 19 | 1.3091 | [5 empty] | 1.1918
2021 | February | 327 | 20 | 1.3303 | [5 empty] | 1.1918
2021 | February | 327 | 21 | 1.303 | [5 empty] | 1.1918
2021 | February | 327 | 22 | 1.2935 | [5 empty] | 1.1918
2021 | February | 327 | 23 | 1.2588 | [5 empty] | 1.1918
2021 | February | 327 | 24 | 1.2447 | [5 empty] | 1.1918
2021 | February | 328 | 1 | 1.2504 | [5 empty] | 1.1918
2021 | February | 328 | 2 | 1.2342 | [5 empty] | 1.1918
2021 | February | 328 | 3 | 1.2278 | [5 empty] | 1.1918
2021 | February | 328 | 4 | 1.2218 | [5 empty] | 1.1918
2021 | February | 328 | 5 | 1.219 | [5 empty] | 1.1918
2021 | February | 328 | 6 | 1.2017 | [5 empty] | 1.1918
2021 | February | 328 | 7 | 1.1946 | [5 empty] | 1.1918
2021 | February | 328 | 8 | 1.195 | [5 empty] | 1.1918
2021 | February | 328 | 9 | 1.1918 | [5 empty] | 1.1918
2021 | February | 328 | 10 | 1.291 | [5 empty] | 1.1918
2021 | February | 328 | 11 | 1.2914 | [5 empty] | 1.1918
2021 | February | 328 | 12 | 1.3648 | [5 empty] | 1.1918
2021 | February | 328 | 13 | 1.2485 | [5 empty] | 1.1918
2021 | February | 328 | 14 | 1.1795 | [5 empty] | 1.1918
2021 | February | 328 | 15 | 1.2825 | [5 empty] | 1.1918
2021 | February | 328 | 16 | 1.32 | [5 empty] | 1.1918
2021 | February | 328 | 17 | 1.343 | [5 empty] | 1.1918
2021 | February | 328 | 18 | 1.3652 | [5 empty] | 1.1918
2021 | February | 328 | 19 | 1.3577 | [5 empty] | 1.1918
2021 | February | 328 | 20 | 1.3798 | [5 empty] | 1.1918
2021 | February | 328 | 21 | 1.3626 | [5 empty] | 1.1918
2021 | February | 328 | 22 | 1.3306 | [5 empty] | 1.1918
2021 | February | 328 | 23 | 1.3048 | [5 empty] | 1.1918
2021 | February | 328 | 24 | 1.2947 | [5 empty] | 1.1918
2021 | February | 329 | 1 | 1.2674 | [5 empty] | 1.1918
2021 | February | 329 | 2 | 1.2549 | [5 empty] | 1.1918
2021 | February | 329 | 3 | 1.2475 | [5 empty] | 1.1918
2021 | February | 329 | 4 | 1.2395 | [5 empty] | 1.1918
2021 | February | 329 | 5 | 1.2371 | [5 empty] | 1.1918
2021 | February | 329 | 6 | 1.2275 | [5 empty] | 1.1918
2021 | February | 329 | 7 | 1.2099 | [5 empty] | 1.1918
2021 | February | 329 | 8 | 1.2217 | [5 empty] | 1.1918
2021 | February | 329 | 9 | 1.2571 | [5 empty] | 1.1918
2021 | February | 329 | 10 | 1.3143 | [5 empty] | 1.1918
2021 | February | 329 | 11 | 1.3424 | [5 empty] | 1.1918
2021 | February | 329 | 12 | 1.2589 | [5 empty] | 1.1918
2021 | February | 329 | 13 | 1.2703 | [5 empty] | 1.1918
2021 | February | 329 | 14 | 1.1733 | [5 empty] | 1.1918
2021 | February | 329 | 15 | 1.2974 | [5 empty] | 1.1918
2021 | February | 329 | 16 | 1.337 | [5 empty] | 1.1918
2021 | February | 329 | 17 | 1.3705 | [5 empty] | 1.1918
2021 | February | 329 | 18 | 1.3933 | [5 empty] | 1.1918
2021 | February | 329 | 19 | 1.3854 | [5 empty] | 1.1918
2021 | February | 329 | 20 | 1.3863 | [5 empty] | 1.1918
2021 | February | 329 | 21 | 1.362 | [5 empty] | 1.1918
2021 | February | 329 | 22 | 1.3369 | [5 empty] | 1.1918
2021 | February | 329 | 23 | 1.3171 | [5 empty] | 1.1918
2021 | February | 329 | 24 | 1.2922 | [5 empty] | 1.1918
2021 | February | 330 | 1 | 1.2689 | [5 empty] | 1.1918
2021 | February | 330 | 2 | 1.2536 | [5 empty] | 1.1918
2021 | February | 330 | 3 | 1.2486 | [5 empty] | 1.1918
2021 | February | 330 | 4 | 1.2617 | [5 empty] | 1.1918
2021 | February | 330 | 5 | 1.2415 | [5 empty] | 1.1918
2021 | February | 330 | 6 | 1.2304 | [5 empty] | 1.1918
2021 | February | 330 | 7 | 1.2072 | [5 empty] | 1.1918
2021 | February | 330 | 8 | 1.2014 | [5 empty] | 1.1918
2021 | February | 330 | 9 | 1.2599 | [5 empty] | 1.1918
2021 | February | 330 | 10 | 1.3069 | [5 empty] | 1.1918
2021 | February | 330 | 11 | 1.3145 | [5 empty] | 1.1918
2021 | February | 330 | 12 | 1.1843 | [5 empty] | 1.1918
2021 | February | 330 | 13 | 1.1947 | [5 empty] | 1.1918
2021 | February | 330 | 14 | 1.1788 | [5 empty] | 1.1918
2021 | February | 330 | 15 | 1.2932 | [5 empty] | 1.1918
2021 | February | 330 | 16 | 1.3542 | [5 empty] | 1.1918
2021 | February | 330 | 17 | 1.3833 | [5 empty] | 1.1918
2021 | February | 330 | 18 | 1.3957 | [5 empty] | 1.1918
2021 | February | 330 | 19 | 1.3988 | [5 empty] | 1.1918
2021 | February | 330 | 20 | 1.4168 | [5 empty] | 1.1918
2021 | February | 330 | 21 | 1.395 | [5 empty] | 1.1918
2021 | February | 330 | 22 | 1.3494 | [5 empty] | 1.1918
2021 | February | 330 | 23 | 1.3114 | [5 empty] | 1.1918
2021 | February | 330 | 24 | 1.2859 | [5 empty] | 1.1918
2021 | February | 331 | 1 | 1.2723 | [5 empty] | 1.1918
2021 | February | 331 | 2 | 1.2586 | [5 empty] | 1.1918
2021 | February | 331 | 3 | 1.2414 | [5 empty] | 1.1918
2021 | February | 331 | 4 | 1.2404 | [5 empty] | 1.1918
2021 | February | 331 | 5 | 1.2335 | [5 empty] | 1.1918
2021 | February | 331 | 6 | 1.2285 | [5 empty] | 1.1918
2021 | February | 331 | 7 | 1.2197 | [5 empty] | 1.1918
2021 | February | 331 | 8 | 1.1983 | [5 empty] | 1.1918
2021 | February | 331 | 9 | 1.2335 | [5 empty] | 1.1918
2021 | February | 331 | 10 | 1.28 | [5 empty] | 1.1918
2021 | February | 331 | 11 | 1.2975 | [5 empty] | 1.1918
2021 | February | 331 | 12 | 1.2813 | [5 empty] | 1.1918
2021 | February | 331 | 13 | 1.2448 | [5 empty] | 1.1918
2021 | February | 331 | 14 | 1.1625 | [5 empty] | 1.1918
2021 | February | 331 | 15 | 1.2682 | [5 empty] | 1.1918
2021 | February | 331 | 16 | 1.3234 | [5 empty] | 1.1918
2021 | February | 331 | 17 | 1.3663 | [5 empty] | 1.1918
2021 | February | 331 | 18 | 1.3616 | [5 empty] | 1.1918
2021 | February | 331 | 19 | 1.3688 | [5 empty] | 1.1918
2021 | February | 331 | 20 | 1.4075 | [5 empty] | 1.1918
2021 | February | 331 | 21 | 1.3548 | [5 empty] | 1.1918
2021 | February | 331 | 22 | 1.3508 | [5 empty] | 1.1918
2021 | February | 331 | 23 | 1.3196 | [5 empty] | 1.1918
2021 | February | 331 | 24 | 1.2904 | [5 empty] | 1.1918
2021 | February | 332 | 1 | 1.254 | [5 empty] | 1.1918
2021 | February | 332 | 2 | 1.2425 | [5 empty] | 1.1918
2021 | February | 332 | 3 | 1.2443 | [5 empty] | 1.1918
2021 | February | 332 | 4 | 1.2446 | [5 empty] | 1.1918
2021 | February | 332 | 5 | 1.2381 | [5 empty] | 1.1918
2021 | February | 332 | 6 | 1.239 | [5 empty] | 1.1918
2021 | February | 332 | 7 | 1.2254 | [5 empty] | 1.1918
2021 | February | 332 | 8 | 1.1933 | [5 empty] | 1.1918
2021 | February | 332 | 9 | 1.231 | [5 empty] | 1.1918
2021 | February | 332 | 10 | 1.3158 | [5 empty] | 1.1918
2021 | February | 332 | 11 | 1.2999 | [5 empty] | 1.1918
2021 | February | 332 | 12 | 1.254 | [5 empty] | 1.1918
2021 | February | 332 | 13 | 1.2077 | [5 empty] | 1.1918
2021 | February | 332 | 14 | 1.2178 | [5 empty] | 1.1918
2021 | February | 332 | 15 | 1.3044 | [5 empty] | 1.1918
2021 | February | 332 | 16 | 1.3606 | [5 empty] | 1.1918
2021 | February | 332 | 17 | 1.3965 | [5 empty] | 1.1918
2021 | February | 332 | 18 | 1.4255 | [5 empty] | 1.1918
2021 | February | 332 | 19 | 1.4452 | [5 empty] | 1.1918
2021 | February | 332 | 20 | 1.4689 | [5 empty] | 1.1918
2021 | February | 332 | 21 | 1.4475 | [5 empty] | 1.1918
2021 | February | 332 | 22 | 1.4232 | [5 empty] | 1.1918
2021 | February | 332 | 23 | 1.3894 | [5 empty] | 1.1918
2021 | February | 332 | 24 | 1.3371 | [5 empty] | 1.1918
2021 | February | 333 | 1 | 1.296 | [5 empty] | 1.1918
2021 | February | 333 | 2 | 1.2626 | [5 empty] | 1.1918
2021 | February | 333 | 3 | 1.2504 | [5 empty] | 1.1918
2021 | February | 333 | 4 | 1.2466 | [5 empty] | 1.1918
2021 | February | 333 | 5 | 1.2417 | [5 empty] | 1.1918
2021 | February | 333 | 6 | 1.2337 | [5 empty] | 1.1918
2021 | February | 333 | 7 | 1.2484 | [5 empty] | 1.1918
2021 | February | 333 | 8 | 1.2127 | [5 empty] | 1.1918
2021 | February | 333 | 9 | 1.2278 | [5 empty] | 1.1918
2021 | February | 333 | 10 | 1.3054 | [5 empty] | 1.1918
2021 | February | 333 | 11 | 1.2803 | [5 empty] | 1.1918
2021 | February | 333 | 12 | 1.2468 | [5 empty] | 1.1918
2021 | February | 333 | 13 | 1.1973 | [5 empty] | 1.1918
2021 | February | 333 | 14 | 1.1217 | [5 empty] | 1.1918
2021 | February | 333 | 15 | 1.2577 | [5 empty] | 1.1918
2021 | February | 333 | 16 | 1.322 | [5 empty] | 1.1918
2021 | February | 333 | 17 | 1.3526 | [5 empty] | 1.1918
2021 | February | 333 | 18 | 1.3862 | [5 empty] | 1.1918
2021 | February | 333 | 19 | 1.3843 | [5 empty] | 1.1918
2021 | February | 333 | 20 | 1.3746 | [5 empty] | 1.1918
2021 | February | 333 | 21 | 1.3417 | [5 empty] | 1.1918
2021 | February | 333 | 22 | 1.3205 | [5 empty] | 1.1918
2021 | February | 333 | 23 | 1.2924 | [5 empty] | 1.1918
2021 | February | 333 | 24 | 1.2707 | [5 empty] | 1.1918
2021 | February | 334 | 1 | 1.2679 | [5 empty] | 1.1918
2021 | February | 334 | 2 | 1.2548 | [5 empty] | 1.1918
2021 | February | 334 | 3 | 1.2763 | [5 empty] | 1.1918
2021 | February | 334 | 4 | 1.2708 | [5 empty] | 1.1918
2021 | February | 334 | 5 | 1.2595 | [5 empty] | 1.1918
2021 | February | 334 | 6 | 1.237 | [5 empty] | 1.1918
2021 | February | 334 | 7 | 1.2182 | [5 empty] | 1.1918
2021 | February | 334 | 8 | 1.1915 | [5 empty] | 1.1918
2021 | February | 334 | 9 | 1.2522 | [5 empty] | 1.1918
2021 | February | 334 | 10 | 1.3012 | [5 empty] | 1.1918
2021 | February | 334 | 11 | 1.2497 | [5 empty] | 1.1918
2021 | February | 334 | 12 | 1.2365 | [5 empty] | 1.1918
2021 | February | 334 | 13 | 1.2602 | [5 empty] | 1.1918
2021 | February | 334 | 14 | 1.2013 | [5 empty] | 1.1918
2021 | February | 334 | 15 | 1.2645 | [5 empty] | 1.1918
2021 | February | 334 | 16 | 1.277 | [5 empty] | 1.1918
2021 | February | 334 | 17 | 1.2974 | [5 empty] | 1.1918
2021 | February | 334 | 18 | 1.3135 | [5 empty] | 1.1918
2021 | February | 334 | 19 | 1.3119 | [5 empty] | 1.1918
2021 | February | 334 | 20 | 1.3451 | [5 empty] | 1.1918
2021 | February | 334 | 21 | 1.312 | [5 empty] | 1.1918
2021 | February | 334 | 22 | 1.3031 | [5 empty] | 1.1918
2021 | February | 334 | 23 | 1.2843 | [5 empty] | 1.1918
2021 | February | 334 | 24 | 1.2753 | [5 empty] | 1.1918
2021 | March | 335 | 1 | 1.2716 | [5 empty] | 1.4246
2021 | March | 335 | 2 | 1.259 | [5 empty] | 1.4249
2021 | March | 335 | 3 | 1.2555 | [5 empty] | 1.4242
2021 | March | 335 | 4 | 1.2513 | [5 empty] | 1.4239
2021 | March | 335 | 5 | 1.2468 | [5 empty] | 1.4242
2021 | March | 335 | 6 | 1.2346 | [5 empty] | 1.4242
2021 | March | 335 | 7 | 1.2101 | [5 empty] | 1.4249
2021 | March | 335 | 8 | 1.1913 | [5 empty] | 1.4153
2021 | March | 335 | 9 | 1.2159 | [5 empty] | 1.3819
2021 | March | 335 | 10 | 1.3362 | [5 empty] | 1.3931
2021 | March | 335 | 11 | 1.2479 | [5 empty] | 1.4394
2021 | March | 335 | 12 | 1.2214 | [5 empty] | 1.4729
2021 | March | 335 | 13 | 1.238 | [5 empty] | 1.4537
2021 | March | 335 | 14 | 1.2032 | [5 empty] | 1.451
2021 | March | 335 | 15 | 1.3156 | [5 empty] | 1.4474
2021 | March | 335 | 16 | 1.378 | [5 empty] | 1.4441
2021 | March | 335 | 17 | 1.4195 | [5 empty] | 1.4368
2021 | March | 335 | 18 | 1.4417 | [5 empty] | 1.4146
2021 | March | 335 | 19 | 1.4428 | [5 empty] | 1.3855
2021 | March | 335 | 20 | 1.4216 | [5 empty] | 1.3875
2021 | March | 335 | 21 | 1.4012 | [5 empty] | 1.4017
2021 | March | 335 | 22 | 1.3512 | [5 empty] | 1.4457
2021 | March | 335 | 23 | 1.3204 | [5 empty] | 1.4457
2021 | March | 335 | 24 | 1.2932 | [5 empty] | 1.4424
2021 | March | 336 | 1 | 1.2751 | [5 empty] | 1.4351
2021 | March | 336 | 2 | 1.2677 | [5 empty] | 1.4087
2021 | March | 336 | 3 | 1.2561 | [5 empty] | 1.3697
2021 | March | 336 | 4 | 1.2463 | [5 empty] | 1.3624
2021 | March | 336 | 5 | 1.2458 | [5 empty] | 1.3558
2021 | March | 336 | 6 | 1.2363 | [5 empty] | 1.1299
2021 | March | 336 | 7 | 1.2167 | [5 empty] | 1.1659
2021 | March | 336 | 8 | 1.2074 | [5 empty] | 1.323
2021 | March | 336 | 9 | 1.2565 | [5 empty] | 1.3528
2021 | March | 336 | 10 | 1.2945 | [5 empty] | 1.3508
2021 | March | 336 | 11 | 1.2865 | [5 empty] | 1.3141
2021 | March | 336 | 12 | 1.2579 | [5 empty] | 1.2893
2021 | March | 336 | 13 | 1.2436 | [5 empty] | 1.2903
2021 | March | 336 | 14 | 1.2215 | [5 empty] | 1.1825
2021 | March | 336 | 15 | 1.3475 | [5 empty] | 1.5106
2021 | March | 336 | 16 | 1.3383 | [5 empty] | 1.3971
2021 | March | 336 | 17 | 1.4012 | [5 empty] | 1.3839
2021 | March | 336 | 18 | 1.4345 | [5 empty] | 1.3257
2021 | March | 336 | 19 | 1.4518 | [5 empty] | 1.3214
2021 | March | 336 | 20 | 1.4044 | [5 empty] | 1.3164
2021 | March | 336 | 21 | 1.3763 | [5 empty] | 1.2
2021 | March | 336 | 22 | 1.3446 | [5 empty] | 1.1474
2021 | March | 336 | 23 | 1.3199 | [5 empty] | 1.1057
2021 | March | 336 | 24 | 1.2806 | [5 empty] | 1.1084
2021 | March | 337 | 1 | 1.2655 | [5 empty] | 1.1206
2021 | March | 337 | 2 | 1.2458 | [5 empty] | 1.1408
2021 | March | 337 | 3 | 1.2484 | [5 empty] | 1.1424
2021 | March | 337 | 4 | 1.2499 | [5 empty] | 1.1444
2021 | March | 337 | 5 | 1.2384 | [5 empty] | 1.1454
2021 | March | 337 | 6 | 1.2384 | [5 empty] | 1.1474
2021 | March | 337 | 7 | 1.2235 | [5 empty] | 1.1504
2021 | March | 337 | 8 | 1.1916 | [5 empty] | 1.1524
2021 | March | 337 | 9 | 1.2016 | [5 empty] | 1.1537
2021 | March | 337 | 10 | 1.3159 | [5 empty] | 1.1891
2021 | March | 337 | 11 | 1.3091 | [5 empty] | 1.2043
2021 | March | 337 | 12 | 1.294 | [5 empty] | 1.1758
2021 | March | 337 | 13 | 1.2832 | [5 empty] | 1.1626
2021 | March | 337 | 14 | 1.2252 | [5 empty] | 1.1461
2021 | March | 337 | 15 | 1.3102 | [5 empty] | 1.1444
2021 | March | 337 | 16 | 1.3367 | [5 empty] | 1.1451
2021 | March | 337 | 17 | 1.3787 | [5 empty] | 1.1494
2021 | March | 337 | 18 | 1.4352 | [5 empty] | 1.2797
2021 | March | 337 | 19 | 1.4024 | [5 empty] | 1.3181
2021 | March | 337 | 20 | 1.4072 | [5 empty] | 1.3105
2021 | March | 337 | 21 | 1.3903 | [5 empty] | 1.2324
2021 | March | 337 | 22 | 1.3655 | [5 empty] | 1.1967
2021 | March | 337 | 23 | 1.3247 | [5 empty] | 1.1977
2021 | March | 337 | 24 | 1.2981 | [5 empty] | 1.238
2021 | March | 338 | 1 | 1.2915 | [5 empty] | 1.2565
2021 | March | 338 | 2 | 1.2819 | [5 empty] | 1.2413
2021 | March | 338 | 3 | 1.2711 | [5 empty] | 1.2135
2021 | March | 338 | 4 | 1.267 | [5 empty] | 1.2142
2021 | March | 338 | 5 | 1.252 | [5 empty] | 1.2169
2021 | March | 338 | 6 | 1.2416 | [5 empty] | 1.2185
2021 | March | 338 | 7 | 1.2277 | [5 empty] | 1.2198
2021 | March | 338 | 8 | 1.2222 | [5 empty] | 1.2245
2021 | March | 338 | 9 | 1.286 | [5 empty] | 1.2261
2021 | March | 338 | 10 | 1.2903 | [5 empty] | 1.2281
2021 | March | 338 | 11 | 1.3092 | [5 empty] | 1.2413
2021 | March | 338 | 12 | 1.2832 | [5 empty] | 1.2608
2021 | March | 338 | 13 | 1.2866 | [5 empty] | 1.2542
2021 | March | 338 | 14 | 1.2363 | [5 empty] | 1.2552
2021 | March | 338 | 15 | 1.342 | [5 empty] | 1.2592
2021 | March | 338 | 16 | 1.3847 | [5 empty] | 1.3012
2021 | March | 338 | 17 | 1.4703 | [5 empty] | 1.3263
2021 | March | 338 | 18 | 1.4426 | [5 empty] | 1.3214
2021 | March | 338 | 19 | 1.4317 | [5 empty] | 1.3181
2021 | March | 338 | 20 | 1.4177 | [5 empty] | 1.3157
2021 | March | 338 | 21 | 1.4043 | [5 empty] | 1.3131
2021 | March | 338 | 22 | 1.3655 | [5 empty] | 1.3114
2021 | March | 338 | 23 | 1.3298 | [5 empty] | 1.3118
2021 | March | 338 | 24 | 1.3238 | [5 empty] | 1.3121
2021 | March | 339 | 1 | 1.3092 | [5 empty] | 1.3118
2021 | March | 339 | 2 | 1.2852 | [5 empty] | 1.3108
2021 | March | 339 | 3 | 1.2858 | [5 empty] | 1.3108
2021 | March | 339 | 4 | 1.2734 | [5 empty] | 1.3101
2021 | March | 339 | 5 | 1.2717 | [5 empty] | 1.3101
2021 | March | 339 | 6 | 1.2551 | [5 empty] | 1.3118
2021 | March | 339 | 7 | 1.2183 | [5 empty] | 1.3128
2021 | March | 339 | 8 | 1.1907 | [5 empty] | 1.3131
2021 | March | 339 | 9 | 1.2146 | [5 empty] | 1.3128
2021 | March | 339 | 10 | 1.2702 | [5 empty] | 1.3144
2021 | March | 339 | 11 | 1.3191 | [5 empty] | 1.3544
2021 | March | 339 | 12 | 1.2409 | [5 empty] | 1.3098
2021 | March | 339 | 13 | 1.2731 | [5 empty] | 1.2741
2021 | March | 339 | 14 | 1.2101 | [5 empty] | 1.2992
2021 | March | 339 | 15 | 1.3497 | [5 empty] | 1.3032
2021 | March | 339 | 16 | 1.4066 | [5 empty] | 1.3224
2021 | March | 339 | 17 | 1.3741 | [5 empty] | 1.3415
2021 | March | 339 | 18 | 1.3858 | [5 empty] | 1.3372
2021 | March | 339 | 19 | 1.395 | [5 empty] | 1.37
2021 | March | 339 | 20 | 1.4251 | [5 empty] | 1.3743
2021 | March | 339 | 21 | 1.3908 | [5 empty] | 1.4183
2021 | March | 339 | 22 | 1.3561 | [5 empty] | 1.4299
2021 | March | 339 | 23 | 1.3382 | [5 empty] | 1.4209
2021 | March | 339 | 24 | 1.3059 | [5 empty] | 1.4143
2021 | March | 340 | 1 | 1.2865 | [5 empty] | 1.3359
2021 | March | 340 | 2 | 1.2838 | [5 empty] | 1.3313
2021 | March | 340 | 3 | 1.2799 | [5 empty] | 1.3356
2021 | March | 340 | 4 | 1.2681 | [5 empty] | 1.3402
2021 | March | 340 | 5 | 1.2486 | [5 empty] | 1.3439
2021 | March | 340 | 6 | 1.2474 | [5 empty] | 1.3879
2021 | March | 340 | 7 | 1.2284 | [5 empty] | 1.4094
2021 | March | 340 | 8 | 1.216 | [5 empty] | 1.451
2021 | March | 340 | 9 | 1.2092 | [5 empty] | 1.4318
2021 | March | 340 | 10 | 1.3386 | [5 empty] | 1.3683
2021 | March | 340 | 11 | 1.2974 | [5 empty] | 1.3396
2021 | March | 340 | 12 | 1.2844 | [5 empty] | 1.3435
2021 | March | 340 | 13 | 1.2892 | [5 empty] | 1.372
2021 | March | 340 | 14 | 1.2822 | [5 empty] | 1.411
2021 | March | 340 | 15 | 1.5374 | [5 empty] | 1.418
2021 | March | 340 | 16 | 1.5344 | [5 empty] | 1.4133
2021 | March | 340 | 17 | 1.4312 | [5 empty] | 1.4044
2021 | March | 340 | 18 | 1.4202 | [5 empty] | 1.3571
2021 | March | 340 | 19 | 1.4034 | [5 empty] | 1.3177
2021 | March | 340 | 20 | 1.4311 | [5 empty] | 1.3184
2021 | March | 340 | 21 | 1.3884 | [5 empty] | 1.3349
2021 | March | 340 | 22 | 1.3568 | [5 empty] | 1.3614
2021 | March | 340 | 23 | 1.3419 | [5 empty] | 1.3935
2021 | March | 340 | 24 | 1.3347 | [5 empty] | 1.3902
2021 | March | 341 | 1 | 1.323 | [5 empty] | 1.3898
2021 | March | 341 | 2 | 1.306 | [5 empty] | 1.3885
2021 | March | 341 | 3 | 1.2962 | [5 empty] | 1.3885
2021 | March | 341 | 4 | 1.2889 | [5 empty] | 1.3885
2021 | March | 341 | 5 | 1.2838 | [5 empty] | 1.3888
2021 | March | 341 | 6 | 1.2844 | [5 empty] | 1.3885
2021 | March | 341 | 7 | 1.2536 | [5 empty] | 1.3888
2021 | March | 341 | 8 | 1.2365 | [5 empty] | 1.3902
2021 | March | 341 | 9 | 1.2275 | [5 empty] | 1.3912
2021 | March | 341 | 10 | 1.3266 | [5 empty] | 1.3918
2021 | March | 341 | 11 | 1.2956 | [5 empty] | 1.3915
2021 | March | 341 | 12 | 1.2694 | [5 empty] | 1.3882
2021 | March | 341 | 13 | 1.2511 | [5 empty] | 1.3802
2021 | March | 341 | 14 | 1.1808 | [5 empty] | 1.3359
2021 | March | 341 | 15 | 1.2532 | [5 empty] | 1.2397
2021 | March | 341 | 16 | 1.2616 | [5 empty] | 1.2317
2021 | March | 341 | 17 | 1.2795 | [5 empty] | 1.279
2021 | March | 341 | 18 | 1.2767 | [5 empty] | 1.279
2021 | March | 341 | 19 | 1.2916 | [5 empty] | 1.2804
2021 | March | 341 | 20 | 1.3226 | [5 empty] | 1.281
2021 | March | 341 | 21 | 1.3214 | [5 empty] | 1.2833
2021 | March | 341 | 22 | 1.3133 | [5 empty] | 1.2843
2021 | March | 341 | 23 | 1.2842 | [5 empty] | 1.3062
2021 | March | 341 | 24 | 1.2814 | [5 empty] | 1.3237
2021 | March | 342 | 1 | 1.2792 | [5 empty] | 1.3214
2021 | March | 342 | 2 | 1.2797 | [5 empty] | 1.3187
2021 | March | 342 | 3 | 1.2714 | [5 empty] | 1.3177
2021 | March | 342 | 4 | 1.2561 | [5 empty] | 1.3167
2021 | March | 342 | 5 | 1.2463 | [5 empty] | 1.3141
2021 | March | 342 | 6 | 1.244 | [5 empty] | 1.3131
2021 | March | 342 | 7 | 1.2296 | [5 empty] | 1.2913
2021 | March | 342 | 8 | 1.1902 | [5 empty] | 1.2886
2021 | March | 342 | 9 | 1.2405 | [5 empty] | 1.2896
2021 | March | 342 | 10 | 1.2862 | [5 empty] | 1.2906
2021 | March | 342 | 11 | 1.2858 | [5 empty] | 1.2926
2021 | March | 342 | 12 | 1.2997 | [5 empty] | 1.2923
2021 | March | 342 | 13 | 1.2835 | [5 empty] | 1.2919
2021 | March | 342 | 14 | 1.2156 | [5 empty] | 1.2913
2021 | March | 342 | 15 | 1.3388 | [5 empty] | 1.2913
2021 | March | 342 | 16 | 1.3932 | [5 empty] | 1.2906
2021 | March | 342 | 17 | 1.4079 | [5 empty] | 1.2893
2021 | March | 342 | 18 | 1.4076 | [5 empty] | 1.287
2021 | March | 342 | 19 | 1.4251 | [5 empty] | 1.2886
2021 | March | 342 | 20 | 1.4533 | [5 empty] | 1.2863
2021 | March | 342 | 21 | 1.3925 | [5 empty] | 1.2866
2021 | March | 342 | 22 | 1.3514 | [5 empty] | 1.2896
2021 | March | 342 | 23 | 1.3366 | [5 empty] | 1.2942
2021 | March | 342 | 24 | 1.3095 | [5 empty] | 1.2962
2021 | March | 343 | 1 | 1.2982 | [5 empty] | 1.2982
2021 | March | 343 | 2 | 1.294 | [5 empty] | 1.2906
2021 | March | 343 | 3 | 1.2934 | [5 empty] | 1.2794
2021 | March | 343 | 4 | 1.2879 | [5 empty] | 1.2142
2021 | March | 343 | 5 | 1.2819 | [5 empty] | 1.2109
2021 | March | 343 | 6 | 1.2755 | [5 empty] | 1.1944
2021 | March | 343 | 7 | 1.248 | [5 empty] | 1.151
2021 | March | 343 | 8 | 1.23 | [5 empty] | 1.1557
2021 | March | 343 | 9 | 1.2775 | [5 empty] | 1.159
2021 | March | 343 | 10 | 1.285 | [5 empty] | 1.1626
2021 | March | 343 | 11 | 1.3317 | [5 empty] | 1.1662
2021 | March | 343 | 12 | 1.2813 | [5 empty] | 1.1689
2021 | March | 343 | 13 | 1.3221 | [5 empty] | 1.1659
2021 | March | 343 | 14 | 1.2782 | [5 empty] | 1.1639
2021 | March | 343 | 15 | 1.4016 | [5 empty] | 1.1616
2021 | March | 343 | 16 | 1.4287 | [5 empty] | 1.1322
2021 | March | 343 | 17 | 1.4685 | [5 empty] | 1.0981
2021 | March | 343 | 18 | 1.4985 | [5 empty] | 1.0998
2021 | March | 343 | 19 | 1.4897 | [5 empty] | 1.1008
2021 | March | 343 | 20 | 1.4483 | [5 empty] | 1.1011
2021 | March | 343 | 21 | 1.3928 | [5 empty] | 1.1021
2021 | March | 343 | 22 | 1.3511 | [5 empty] | 1.1037
2021 | March | 343 | 23 | 1.3478 | [5 empty] | 1.1232
2021 | March | 343 | 24 | 1.3354 | [5 empty] | 1.1428
2021 | March | 344 | 1 | 1.3208 | [5 empty] | 1.1375
2021 | March | 344 | 2 | 1.3097 | [5 empty] | 1.1325
2021 | March | 344 | 3 | 1.2914 | [5 empty] | 1.1123
2021 | March | 344 | 4 | 1.297 | [5 empty] | 1.0922
2021 | March | 344 | 5 | 1.273 | [5 empty] | 1.0766
2021 | March | 344 | 6 | 1.2706 | [5 empty] | 1.0422
2021 | March | 344 | 7 | 1.2433 | [5 empty] | 1.0442
2021 | March | 344 | 8 | 1.253 | [5 empty] | 1.0472
2021 | March | 344 | 9 | 1.3158 | [5 empty] | 1.0495
2021 | March | 344 | 10 | 1.3119 | [5 empty] | 1.0515
2021 | March | 344 | 11 | 1.3187 | [5 empty] | 1.0531
2021 | March | 344 | 12 | 1.2924 | [5 empty] | 1.0511
2021 | March | 344 | 13 | 1.2797 | [5 empty] | 1.0511
2021 | March | 344 | 14 | 1.2146 | [5 empty] | 1.0118
2021 | March | 344 | 15 | 1.3898 | [5 empty] | 1.0111
2021 | March | 344 | 16 | 1.4871 | [5 empty] | 0.83946
2021 | March | 344 | 17 | 1.4857 | [5 empty] | 0.77265
2021 | March | 344 | 18 | 1.4637 | [5 empty] | 0.96448
2021 | March | 344 | 19 | 1.4281 | [5 empty] | 0.96812
2021 | March | 344 | 20 | 1.4131 | [5 empty] | 1.0019
2021 | March | 344 | 21 | 1.3976 | [5 empty] | 1.0012
2021 | March | 344 | 22 | 1.3586 | [5 empty] | 1.0012
2021 | March | 344 | 23 | 1.3534 | [5 empty] | 1.0019
2021 | March | 344 | 24 | 1.326 | [5 empty] | 1.0862
2021 | March | 345 | 1 | 1.31 | [5 empty] | 0.99028
2021 | March | 345 | 2 | 1.3258 | [5 empty] | 0.98995
2021 | March | 345 | 3 | 1.3167 | [5 empty] | 0.99094
2021 | March | 345 | 4 | 1.2842 | [5 empty] | 0.9926
2021 | March | 345 | 5 | 1.2856 | [5 empty] | 0.99359
2021 | March | 345 | 6 | 1.2791 | [5 empty] | 0.99326
2021 | March | 345 | 7 | 1.2643 | [5 empty] | 0.99491
2021 | March | 345 | 8 | 1.2298 | [5 empty] | 0.99756
2021 | March | 345 | 9 | 1.2738 | [5 empty] | 1.0009
2021 | March | 345 | 10 | 1.381 | [5 empty] | 1.3085
2021 | March | 345 | 11 | 1.351 | [5 empty] | 1.3356
2021 | March | 345 | 12 | 1.318 | [5 empty] | 1.3234
2021 | March | 345 | 13 | 1.2799 | [5 empty] | 1.2853
2021 | March | 345 | 14 | 1.2651 | [5 empty] | 1.1914
2021 | March | 345 | 15 | 1.3369 | [5 empty] | 1.1924
2021 | March | 345 | 16 | 1.3443 | [5 empty] | 1.1371
2021 | March | 345 | 17 | 1.3835 | [5 empty] | 1.0869
2021 | March | 345 | 18 | 1.3754 | [5 empty] | 0.94464
2021 | March | 345 | 19 | 1.4039 | [5 empty] | 0.96548
2021 | March | 345 | 20 | 1.4309 | [5 empty] | 1.2129
2021 | March | 345 | 21 | 1.4078 | [5 empty] | 1.2797
2021 | March | 345 | 22 | 1.4009 | [5 empty] | 1.2185
2021 | March | 345 | 23 | 1.3498 | [5 empty] | 1.1666
2021 | March | 345 | 24 | 1.3313 | [5 empty] | 1.1676
2021 | March | 346 | 1 | 1.3499 | [5 empty] | 1.1659
2021 | March | 346 | 2 | 1.345 | [5 empty] | 1.1643
2021 | March | 346 | 3 | 1.3352 | [5 empty] | 1.1636
2021 | March | 346 | 4 | 1.3285 | [5 empty] | 1.1643
2021 | March | 346 | 5 | 1.322 | [5 empty] | 1.1653
2021 | March | 346 | 6 | 1.2946 | [5 empty] | 1.1676
2021 | March | 346 | 7 | 1.2718 | [5 empty] | 1.1666
2021 | March | 346 | 8 | 1.2365 | [5 empty] | 1.1672
2021 | March | 346 | 9 | 1.3107 | [5 empty] | 1.1682
2021 | March | 346 | 10 | 1.3197 | [5 empty] | 1.1729
2021 | March | 346 | 11 | 1.3674 | [5 empty] | 1.1758
2021 | March | 346 | 12 | 1.1404 | [5 empty] | 1.1507
2021 | March | 346 | 13 | 1.3192 | [5 empty] | 0.79977
2021 | March | 346 | 14 | 1.278 | [5 empty] | 1.0141
2021 | March | 346 | 15 | 1.394 | [5 empty] | 1.1381
2021 | March | 346 | 16 | 1.4125 | [5 empty] | 1.1881
2021 | March | 346 | 17 | 1.4283 | [5 empty] | 1.1223
2021 | March | 346 | 18 | 1.4895 | [5 empty] | 1.1371
2021 | March | 346 | 19 | 1.488 | [5 empty] | 1.158
2021 | March | 346 | 20 | 1.4808 | [5 empty] | 1.156
2021 | March | 346 | 21 | 1.4549 | [5 empty] | 1.1623
2021 | March | 346 | 22 | 1.3959 | [5 empty] | 1.2638
2021 | March | 346 | 23 | 1.3745 | [5 empty] | 1.3657
2021 | March | 346 | 24 | 1.3359 | [5 empty] | 1.37
2021 | March | 347 | 1 | 1.3211 | [5 empty] | 1.3654
2021 | March | 347 | 2 | 1.3229 | [5 empty] | 1.363
2021 | March | 347 | 3 | 1.3042 | [5 empty] | 1.3614
2021 | March | 347 | 4 | 1.3095 | [5 empty] | 1.3601
2021 | March | 347 | 5 | 1.2862 | [5 empty] | 1.3571
2021 | March | 347 | 6 | 1.2788 | [5 empty] | 1.3561
2021 | March | 347 | 7 | 1.2537 | [5 empty] | 1.3558
2021 | March | 347 | 8 | 1.2266 | [5 empty] | 1.3558
2021 | March | 347 | 9 | 1.2964 | [5 empty] | 1.3541
2021 | March | 347 | 10 | 1.3638 | [5 empty] | 1.3541
2021 | March | 347 | 11 | 1.3887 | [5 empty] | 1.3525
2021 | March | 347 | 12 | 1.3628 | [5 empty] | 1.328
2021 | March | 347 | 13 | 1.328 | [5 empty] | 1.2628
2021 | March | 347 | 14 | 1.2824 | [5 empty] | 1.2668
2021 | March | 347 | 15 | 1.3772 | [5 empty] | 1.2718
2021 | March | 347 | 16 | 1.4076 | [5 empty] | 1.3157
2021 | March | 347 | 17 | 1.5071 | [5 empty] | 1.3399
2021 | March | 347 | 18 | 1.502 | [5 empty] | 1.3356
2021 | March | 347 | 19 | 1.4562 | [5 empty] | 1.3171
2021 | March | 347 | 20 | 1.4818 | [5 empty] | 1.2886
2021 | March | 347 | 21 | 1.4448 | [5 empty] | 1.2909
2021 | March | 347 | 22 | 1.3965 | [5 empty] | 1.2926
2021 | March | 347 | 23 | 1.3679 | [5 empty] | 1.2929
2021 | March | 347 | 24 | 1.3136 | [5 empty] | 1.2959
2021 | March | 348 | 1 | 1.3117 | [5 empty] | 1.3415
2021 | March | 348 | 2 | 1.2982 | [5 empty] | 1.3409
2021 | March | 348 | 3 | 1.2919 | [5 empty] | 1.3366
2021 | March | 348 | 4 | 1.2897 | [5 empty] | 1.3343
2021 | March | 348 | 5 | 1.2846 | [5 empty] | 1.332
2021 | March | 348 | 6 | 1.2815 | [5 empty] | 1.3296
2021 | March | 348 | 7 | 1.2624 | [5 empty] | 1.3293
2021 | March | 348 | 8 | 1.2129 | [5 empty] | 1.2959
2021 | March | 348 | 9 | 1.2758 | [5 empty] | 1.287
2021 | March | 348 | 10 | 1.2774 | [5 empty] | 1.2909
2021 | March | 348 | 11 | 1.3288 | [5 empty] | 1.2936
2021 | March | 348 | 12 | 1.286 | [5 empty] | 1.2949
2021 | March | 348 | 13 | 1.2922 | [5 empty] | 1.2972
2021 | March | 348 | 14 | 1.2286 | [5 empty] | 1.3177
2021 | March | 348 | 15 | 1.2844 | [5 empty] | 1.3214
2021 | March | 348 | 16 | 1.3377 | [5 empty] | 1.3204
2021 | March | 348 | 17 | 1.3931 | [5 empty] | 1.3197
2021 | March | 348 | 18 | 1.3891 | [5 empty] | 1.3177
2021 | March | 348 | 19 | 1.3478 | [5 empty] | 1.3164
2021 | March | 348 | 20 | 1.359 | [5 empty] | 1.3151
2021 | March | 348 | 21 | 1.3678 | [5 empty] | 1.3167
2021 | March | 348 | 22 | 1.3582 | [5 empty] | 1.3167
2021 | March | 348 | 23 | 1.3248 | [5 empty] | 1.3157
2021 | March | 348 | 24 | 1.3132 | [5 empty] | 1.3154
2021 | March | 349 | 1 | 1.3145 | [5 empty] | 1.3148
2021 | March | 349 | 2 | 1.3044 | [5 empty] | 1.3194
2021 | March | 349 | 3 | 1.2964 | [5 empty] | 1.3197
2021 | March | 349 | 4 | 1.2916 | [5 empty] | 1.3191
2021 | March | 349 | 5 | 1.2905 | [5 empty] | 1.3187
2021 | March | 349 | 6 | 1.2876 | [5 empty] | 1.32
2021 | March | 349 | 7 | 1.2782 | [5 empty] | 1.3204
2021 | March | 349 | 8 | 1.2351 | [5 empty] | 1.3207
2021 | March | 349 | 9 | 1.2676 | [5 empty] | 1.3204
2021 | March | 349 | 10 | 1.3621 | [5 empty] | 1.321
2021 | March | 349 | 11 | 1.4421 | [5 empty] | 1.3194
2021 | March | 349 | 12 | 1.3721 | [5 empty] | 1.3081
2021 | March | 349 | 13 | 1.3476 | [5 empty] | 1.2612
2021 | March | 349 | 14 | 1.3288 | [5 empty] | 1.2301
2021 | March | 349 | 15 | 1.4265 | [5 empty] | 1.1914
2021 | March | 349 | 16 | 1.4549 | [5 empty] | 1.1917
2021 | March | 349 | 17 | 1.4565 | [5 empty] | 1.1911
2021 | March | 349 | 18 | 1.4695 | [5 empty] | 1.1894
2021 | March | 349 | 19 | 1.4688 | [5 empty] | 1.192
2021 | March | 349 | 20 | 1.4681 | [5 empty] | 1.1877
2021 | March | 349 | 21 | 1.4624 | [5 empty] | 1.1851
2021 | March | 349 | 22 | 1.4054 | [5 empty] | 1.1818
2021 | March | 349 | 23 | 1.3832 | [5 empty] | 1.1279
2021 | March | 349 | 24 | 1.3695 | [5 empty] | 1.1017
2021 | March | 350 | 1 | 1.3606 | [5 empty] | 1.1391
2021 | March | 350 | 2 | 1.3543 | [5 empty] | 1.1583
2021 | March | 350 | 3 | 1.3471 | [5 empty] | 1.16
2021 | March | 350 | 4 | 1.341 | [5 empty] | 1.1613
2021 | March | 350 | 5 | 1.3341 | [5 empty] | 1.1623
2021 | March | 350 | 6 | 1.3556 | [5 empty] | 1.1653
2021 | March | 350 | 7 | 1.3542 | [5 empty] | 1.1722
2021 | March | 350 | 8 | 1.3424 | [5 empty] | 1.2132
2021 | March | 350 | 9 | 1.3526 | [5 empty] | 1.2145
2021 | March | 350 | 10 | 1.3926 | [5 empty] | 1.2129
2021 | March | 350 | 11 | 1.2973 | [5 empty] | 1.2089
2021 | March | 350 | 12 | 1.0323 | [5 empty] | 1.1904
2021 | March | 350 | 13 | 1.1141 | [5 empty] | 1.1732
2021 | March | 350 | 14 | 1.1035 | [5 empty] | 1.1735
2021 | March | 350 | 15 | 1.1943 | [5 empty] | 1.1742
2021 | March | 350 | 16 | 1.2232 | [5 empty] | 1.1719
2021 | March | 350 | 17 | 1.2986 | [5 empty] | 1.1719
2021 | March | 350 | 18 | 1.5634 | [5 empty] | 1.1729
2021 | March | 350 | 19 | 1.6975 | [5 empty] | 1.1729
2021 | March | 350 | 20 | 1.5671 | [5 empty] | 1.1722
2021 | March | 350 | 21 | 1.5083 | [5 empty] | 1.1712
2021 | March | 350 | 22 | 1.4931 | [5 empty] | 1.1712
2021 | March | 350 | 23 | 1.4921 | [5 empty] | 1.1729
2021 | March | 350 | 24 | 1.474 | [5 empty] | 1.1729
2021 | March | 351 | 1 | 1.474 | [5 empty] | 1.1748
2021 | March | 351 | 2 | 1.4513 | [5 empty] | 1.1732
2021 | March | 351 | 3 | 1.4391 | [5 empty] | 1.1729
2021 | March | 351 | 4 | 1.423 | [5 empty] | 1.1739
2021 | March | 351 | 5 | 1.4182 | [5 empty] | 1.1745
2021 | March | 351 | 6 | 1.412 | [5 empty] | 1.1775
2021 | March | 351 | 7 | 1.4049 | [5 empty] | 1.1782
2021 | March | 351 | 8 | 1.355 | [5 empty] | 1.1805
2021 | March | 351 | 9 | 1.3452 | [5 empty] | 1.1798
2021 | March | 351 | 10 | 1.4026 | [5 empty] | 1.1805
2021 | March | 351 | 11 | 1.1658 | [5 empty] | 1.1811
2021 | March | 351 | 12 | 1.2027 | [5 empty] | 1.1778
2021 | March | 351 | 13 | 1.1962 | [5 empty] | 1.1725
2021 | March | 351 | 14 | 1.1236 | [5 empty] | 1.1411
2021 | March | 351 | 15 | 1.2739 | [5 empty] | 1.1388
2021 | March | 351 | 16 | 1.3002 | [5 empty] | 1.074
2021 | March | 351 | 17 | 1.3907 | [5 empty] | 1.069
2021 | March | 351 | 18 | 1.4007 | [5 empty] | 1.0713
2021 | March | 351 | 19 | 1.6047 | [5 empty] | 1.074
2021 | March | 351 | 20 | 1.6531 | [5 empty] | 1.1299
2021 | March | 351 | 21 | 1.6046 | [5 empty] | 1.1434
2021 | March | 351 | 22 | 1.5672 | [5 empty] | 1.1434
2021 | March | 351 | 23 | 1.5441 | [5 empty] | 1.1451
2021 | March | 351 | 24 | 1.5054 | [5 empty] | 1.1447
2021 | March | 352 | 1 | 1.4879 | [5 empty] | 1.1785
2021 | March | 352 | 2 | 1.4573 | [5 empty] | 1.204
2021 | March | 352 | 3 | 1.4241 | [5 empty] | 1.1987
2021 | March | 352 | 4 | 1.4205 | [5 empty] | 1.1957
2021 | March | 352 | 5 | 1.4053 | [5 empty] | 1.195
2021 | March | 352 | 6 | 1.4597 | [5 empty] | 1.1934
2021 | March | 352 | 7 | 1.4447 | [5 empty] | 1.194
2021 | March | 352 | 8 | 1.4095 | [5 empty] | 1.1914
2021 | March | 352 | 9 | 1.4318 | [5 empty] | 1.1325
2021 | March | 352 | 10 | 1.4306 | [5 empty] | 1.1514
2021 | March | 352 | 11 | 1.4877 | [5 empty] | 1.1497
2021 | March | 352 | 12 | 1.4535 | [5 empty] | 1.159
2021 | March | 352 | 13 | 1.4425 | [5 empty] | 1.1639
2021 | March | 352 | 14 | 1.4115 | [5 empty] | 1.1643
2021 | March | 352 | 15 | 1.4991 | [5 empty] | 1.1722
2021 | March | 352 | 16 | 1.5124 | [5 empty] | 1.1904
2021 | March | 352 | 17 | 1.5495 | [5 empty] | 1.1894
2021 | March | 352 | 18 | 1.6229 | [5 empty] | 1.1874
2021 | March | 352 | 19 | 1.5369 | [5 empty] | 1.1868
2021 | March | 352 | 20 | 1.5828 | [5 empty] | 1.1851
2021 | March | 352 | 21 | 1.5475 | [5 empty] | 1.1841
2021 | March | 352 | 22 | 1.5165 | [5 empty] | 1.1861
2021 | March | 352 | 23 | 1.5384 | [5 empty] | 1.1848
2021 | March | 352 | 24 | 1.503 | [5 empty] | 1.1854
2021 | March | 353 | 1 | 1.5084 | [5 empty] | 1.1854
2021 | March | 353 | 2 | 1.4876 | [5 empty] | 1.1841
2021 | March | 353 | 3 | 1.4909 | [5 empty] | 1.1834
2021 | March | 353 | 4 | 1.465 | [5 empty] | 1.1844
2021 | March | 353 | 5 | 1.4363 | [5 empty] | 1.1848
2021 | March | 353 | 6 | 1.4206 | [5 empty] | 1.1864
2021 | March | 353 | 7 | 1.3928 | [5 empty] | 1.1877
2021 | March | 353 | 8 | 1.391 | [5 empty] | 1.1891
2021 | March | 353 | 9 | 1.4431 | [5 empty] | 1.198
2021 | March | 353 | 10 | 1.4982 | [5 empty] | 1.1993
2021 | March | 353 | 11 | 1.502 | [5 empty] | 1.2013
2021 | March | 353 | 12 | 1.4439 | [5 empty] | 1.2023
2021 | March | 353 | 13 | 1.4654 | [5 empty] | 1.2
2021 | March | 353 | 14 | 1.4333 | [5 empty] | 1.2
2021 | March | 353 | 15 | 1.5353 | [5 empty] | 1.2006
2021 | March | 353 | 16 | 1.5903 | [5 empty] | 1.201
2021 | March | 353 | 17 | 1.602 | [5 empty] | 1.1997
2021 | March | 353 | 18 | 1.597 | [5 empty] | 1.1993
2021 | March | 353 | 19 | 1.548 | [5 empty] | 1.1987
2021 | March | 353 | 20 | 1.5553 | [5 empty] | 1.197
2021 | March | 353 | 21 | 1.5692 | [5 empty] | 1.1967
2021 | March | 353 | 22 | 1.5616 | [5 empty] | 1.1987
2021 | March | 353 | 23 | 1.5481 | [5 empty] | 1.1957
2021 | March | 353 | 24 | 1.5201 | [5 empty] | 1.1947
2021 | March | 354 | 1 | 1.4748 | [5 empty] | 1.196
2021 | March | 354 | 2 | 1.4476 | [5 empty] | 1.1944
2021 | March | 354 | 3 | 1.4065 | [5 empty] | 1.196
2021 | March | 354 | 4 | 1.3955 | [5 empty] | 1.1973
2021 | March | 354 | 5 | 1.3949 | [5 empty] | 1.2304
2021 | March | 354 | 6 | 1.3944 | [5 empty] | 1.2245
2021 | March | 354 | 7 | 1.3871 | [5 empty] | 1.2221
2021 | March | 354 | 8 | 1.3744 | [5 empty] | 1.2175
2021 | March | 354 | 9 | 1.3742 | [5 empty] | 1.2159
2021 | March | 354 | 10 | 1.4635 | [5 empty] | 1.2139
2021 | March | 354 | 11 | 1.4308 | [5 empty] | 1.1937
2021 | March | 354 | 12 | 1.4103 | [5 empty] | 1.1709
2021 | March | 354 | 13 | 1.4266 | [5 empty] | 1.1719
2021 | March | 354 | 14 | 1.4492 | [5 empty] | 1.1735
2021 | March | 354 | 15 | 1.5113 | [5 empty] | 1.1775
2021 | March | 354 | 16 | 1.6111 | [5 empty] | 1.1798
2021 | March | 354 | 17 | 1.668 | [5 empty] | 1.1805
2021 | March | 354 | 18 | 1.6377 | [5 empty] | 1.1815
2021 | March | 354 | 19 | 1.5588 | [5 empty] | 1.242
2021 | March | 354 | 20 | 1.5391 | [5 empty] | 1.2205
2021 | March | 354 | 21 | 1.5226 | [5 empty] | 1.2092
2021 | March | 354 | 22 | 1.4884 | [5 empty] | 1.2026
2021 | March | 354 | 23 | 1.4736 | [5 empty] | 1.1322
2021 | March | 354 | 24 | 1.471 | [5 empty] | 1.1315
2021 | March | 355 | 1 | 1.486 | [5 empty] | 1.1742
2021 | March | 355 | 2 | 1.4777 | [5 empty] | 1.1722
2021 | March | 355 | 3 | 1.4691 | [5 empty] | 1.1712
2021 | March | 355 | 4 | 1.4611 | [5 empty] | 1.1712
2021 | March | 355 | 5 | 1.4521 | [5 empty] | 1.1715
2021 | March | 355 | 6 | 1.412 | [5 empty] | 1.1659
2021 | March | 355 | 7 | 1.3632 | [5 empty] | 1.1487
2021 | March | 355 | 8 | 1.3519 | [5 empty] | 1.1633
2021 | March | 355 | 9 | 1.3299 | [5 empty] | 1.1729
2021 | March | 355 | 10 | 1.4215 | [5 empty] | 1.1742
2021 | March | 355 | 11 | 1.437 | [5 empty] | 1.1742
2021 | March | 355 | 12 | 1.3786 | [5 empty] | 1.1739
2021 | March | 355 | 13 | 1.3606 | [5 empty] | 1.1729
2021 | March | 355 | 14 | 1.3328 | [5 empty] | 1.1715
2021 | March | 355 | 15 | 1.3842 | [5 empty] | 1.1735
2021 | March | 355 | 16 | 1.4399 | [5 empty] | 1.1758
2021 | March | 355 | 17 | 1.449 | [5 empty] | 1.1729
2021 | March | 355 | 18 | 1.4575 | [5 empty] | 1.1699
2021 | March | 355 | 19 | 1.5026 | [5 empty] | 1.1689
2021 | March | 355 | 20 | 1.5395 | [5 empty] | 1.1672
2021 | March | 355 | 21 | 1.5307 | [5 empty] | 1.1653
2021 | March | 355 | 22 | 1.4837 | [5 empty] | 1.1629
2021 | March | 355 | 23 | 1.4693 | [5 empty] | 1.1636
2021 | March | 355 | 24 | 1.4577 | [5 empty] | 1.1646
2021 | March | 356 | 1 | 1.4504 | [5 empty] | 1.1626
2021 | March | 356 | 2 | 1.4324 | [5 empty] | 1.1613
2021 | March | 356 | 3 | 1.4223 | [5 empty] | 1.1603
2021 | March | 356 | 4 | 1.432 | [5 empty] | 1.1593
2021 | March | 356 | 5 | 1.4525 | [5 empty] | 1.1596
2021 | March | 356 | 6 | 1.4324 | [5 empty] | 1.159
2021 | March | 356 | 7 | 1.4077 | [5 empty] | 1.1021
2021 | March | 356 | 8 | 1.3731 | [5 empty] | 1.1133
2021 | March | 356 | 9 | 1.4283 | [5 empty] | 1.1732
2021 | March | 356 | 10 | 1.4132 | [5 empty] | 1.1752
2021 | March | 356 | 11 | 1.446 | [5 empty] | 1.1672
2021 | March | 356 | 12 | 1.4622 | [5 empty] | 1.1653
2021 | March | 356 | 13 | 1.5239 | [5 empty] | 1.1619
2021 | March | 356 | 14 | 1.4828 | [5 empty] | 1.116
2021 | March | 356 | 15 | 1.5951 | [5 empty] | 1.1163
2021 | March | 356 | 16 | 1.5485 | [5 empty] | 1.1189
2021 | March | 356 | 17 | 1.5996 | [5 empty] | 1.1216
2021 | March | 356 | 18 | 1.5952 | [5 empty] | 1.1189
2021 | March | 356 | 19 | 1.5723 | [5 empty] | 1.1173
2021 | March | 356 | 20 | 1.5176 | [5 empty] | 1.1146
2021 | March | 356 | 21 | 1.5079 | [5 empty] | 1.1133
2021 | March | 356 | 22 | 1.5353 | [5 empty] | 1.111
2021 | March | 356 | 23 | 1.5547 | [5 empty] | 0.97573
2021 | March | 356 | 24 | 1.5354 | [5 empty] | 1.1094
2021 | March | 357 | 1 | 1.5205 | [5 empty] | 1.1186
2021 | March | 357 | 2 | 1.4799 | [5 empty] | 1.1183
2021 | March | 357 | 3 | 1.4669 | [5 empty] | 1.1183
2021 | March | 357 | 4 | 1.4711 | [5 empty] | 1.117
2021 | March | 357 | 5 | 1.4554 | [5 empty] | 1.117
2021 | March | 357 | 6 | 1.4586 | [5 empty] | 1.1408
2021 | March | 357 | 7 | 1.4105 | [5 empty] | 1.1156
2021 | March | 357 | 8 | 1.3717 | [5 empty] | 1.116
2021 | March | 357 | 9 | 1.4158 | [5 empty] | 1.1163
2021 | March | 357 | 10 | 1.5214 | [5 empty] | 1.1189
2021 | March | 357 | 11 | 1.5536 | [5 empty] | 1.1586
2021 | March | 357 | 12 | 1.4745 | [5 empty] | 1.1553
2021 | March | 357 | 13 | 1.487 | [5 empty] | 1.152
2021 | March | 357 | 14 | 1.4199 | [5 empty] | 1.108
2021 | March | 357 | 15 | 1.552 | [5 empty] | 1.1074
2021 | March | 357 | 16 | 1.5828 | [5 empty] | 1.1067
2021 | March | 357 | 17 | 1.6511 | [5 empty] | 1.109
2021 | March | 357 | 18 | 1.6728 | [5 empty] | 1.1094
2021 | March | 357 | 19 | 1.6306 | [5 empty] | 1.1087
2021 | March | 357 | 20 | 1.5931 | [5 empty] | 1.109
2021 | March | 357 | 21 | 1.5671 | [5 empty] | 1.1103
2021 | March | 357 | 22 | 1.5377 | [5 empty] | 1.1107
2021 | March | 357 | 23 | 1.5263 | [5 empty] | 1.112
2021 | March | 357 | 24 | 1.5048 | [5 empty] | 1.1123
2021 | March | 358 | 1 | 1.4826 | [5 empty] | 1.1107
2021 | March | 358 | 2 | 1.4972 | [5 empty] | 1.1097
2021 | March | 358 | 3 | 1.4847 | [5 empty] | 1.1094
2021 | March | 358 | 4 | 1.4498 | [5 empty] | 1.1097
2021 | March | 358 | 5 | 1.4432 | [5 empty] | 1.1097
2021 | March | 358 | 6 | 1.4333 | [5 empty] | 1.111
2021 | March | 358 | 7 | 1.4023 | [5 empty] | 1.1127
2021 | March | 358 | 8 | 1.3928 | [5 empty] | 1.112
2021 | March | 358 | 9 | 1.48 | [5 empty] | 1.113
2021 | March | 358 | 10 | 1.5518 | [5 empty] | 1.114
2021 | March | 358 | 11 | 1.5543 | [5 empty] | 1.1146
2021 | March | 358 | 12 | 1.6084 | [5 empty] | 1.115
2021 | March | 358 | 13 | 1.6618 | [5 empty] | 1.2023
2021 | March | 358 | 14 | 1.5278 | [5 empty] | 1.1464
2021 | March | 358 | 15 | 1.6377 | [5 empty] | 1.1199
2021 | March | 358 | 16 | 1.6789 | [5 empty] | 1.1176
2021 | March | 358 | 17 | 1.6963 | [5 empty] | 1.0677
2021 | March | 358 | 18 | 1.6434 | [5 empty] | 1.0458
2021 | March | 358 | 19 | 1.6629 | [5 empty] | 1.0515
2021 | March | 358 | 20 | 1.6569 | [5 empty] | 1.0998
2021 | March | 358 | 21 | 1.5974 | [5 empty] | 1.1017
2021 | March | 358 | 22 | 1.6044 | [5 empty] | 1.1034
2021 | March | 358 | 23 | 1.568 | [5 empty] | 1.1051
2021 | March | 358 | 24 | 1.555 | [5 empty] | 1.1127
2021 | March | 359 | 1 | 1.5514 | [5 empty] | 1.1153
2021 | March | 359 | 2 | 1.5384 | [5 empty] | 1.114
2021 | March | 359 | 3 | 1.4671 | [5 empty] | 1.114
2021 | March | 359 | 4 | 1.4525 | [5 empty] | 1.1117
2021 | March | 359 | 5 | 1.4396 | [5 empty] | 1.111
2021 | March | 359 | 6 | 1.4333 | [5 empty] | 1.1133
2021 | March | 359 | 7 | 1.4094 | [5 empty] | 1.1153
2021 | March | 359 | 8 | 1.4114 | [5 empty] | 1.116
2021 | March | 359 | 9 | 1.4766 | [5 empty] | 1.1196
2021 | March | 359 | 10 | 1.4734 | [5 empty] | 1.1206
2021 | March | 359 | 11 | 1.5133 | [5 empty] | 1.2473
2021 | March | 359 | 12 | 1.504 | [5 empty] | 1.2469
2021 | March | 359 | 13 | 1.5101 | [5 empty] | 1.1861
2021 | March | 359 | 14 | 1.4096 | [5 empty] | 1.1871
2021 | March | 359 | 15 | 1.5353 | [5 empty] | 1.1894
2021 | March | 359 | 16 | 1.6061 | [5 empty] | 1.2476
2021 | March | 359 | 17 | 1.6262 | [5 empty] | 1.2565
2021 | March | 359 | 18 | 1.679 | [5 empty] | 1.244
2021 | March | 359 | 19 | 1.6472 | [5 empty] | 1.203
2021 | March | 359 | 20 | 1.6539 | [5 empty] | 1.2016
2021 | March | 359 | 21 | 1.6533 | [5 empty] | 1.2006
2021 | March | 359 | 22 | 1.5662 | [5 empty] | 1.2003
2021 | March | 359 | 23 | 1.5037 | [5 empty] | 1.202
2021 | March | 359 | 24 | 1.4833 | [5 empty] | 1.201
2021 | March | 360 | 1 | 1.4562 | [5 empty] | 1.2003
2021 | March | 360 | 2 | 1.4298 | [5 empty] | 1.2
2021 | March | 360 | 3 | 1.4221 | [5 empty] | 1.2006
2021 | March | 360 | 4 | 1.4245 | [5 empty] | 1.202
2021 | March | 360 | 5 | 1.4261 | [5 empty] | 1.2043
2021 | March | 360 | 6 | 1.4167 | [5 empty] | 1.203
2021 | March | 360 | 7 | 1.3809 | [5 empty] | 1.2036
2021 | March | 360 | 8 | 1.3801 | [5 empty] | 1.2043
2021 | March | 360 | 9 | 1.4131 | [5 empty] | 1.2053
2021 | March | 360 | 10 | 1.5023 | [5 empty] | 1.2066
2021 | March | 360 | 11 | 1.6793 | [5 empty] | 1.2053
2021 | March | 360 | 12 | 0.9211 | [5 empty] | 1.2066
2021 | March | 360 | 13 | 1.3489 | [5 empty] | 1.2053
2021 | March | 360 | 14 | 1.4168 | [5 empty] | 1.2053
2021 | March | 360 | 15 | 1.9562 | [5 empty] | 1.2086
2021 | March | 360 | 16 | 1.7276 | [5 empty] | 1.2089
2021 | March | 360 | 17 | 1.1691 | [5 empty] | 1.2069
2021 | March | 360 | 18 | 1.2235 | [5 empty] | 1.2056
2021 | March | 360 | 19 | 1.8353 | [5 empty] | 1.2033
2021 | March | 360 | 20 | 1.7185 | [5 empty] | 1.203
2021 | March | 360 | 21 | 1.6942 | [5 empty] | 1.201
2021 | March | 360 | 22 | 1.5939 | [5 empty] | 1.2013
2021 | March | 360 | 23 | 1.5495 | [5 empty] | 1.2026
2021 | March | 360 | 24 | 1.5324 | [5 empty] | 1.2016
2021 | March | 361 | 1 | 1.5354 | [5 empty] | 1.203
2021 | March | 361 | 2 | 1.5176 | [5 empty] | 1.2026
2021 | March | 361 | 3 | 1.5015 | [5 empty] | 1.202
2021 | March | 361 | 4 | 1.4421 | [5 empty] | 1.2013
2021 | March | 361 | 5 | 1.423 | [5 empty] | 1.2013
2021 | March | 361 | 6 | 1.4128 | [5 empty] | 1.2023
2021 | March | 361 | 7 | 1.3638 | [5 empty] | 1.2049
2021 | March | 361 | 8 | 1.3567 | [5 empty] | 1.2079
2021 | March | 361 | 9 | 1.3697 | [5 empty] | 1.2099
2021 | March | 361 | 10 | 1.469 | [5 empty] | 1.2102
2021 | March | 361 | 11 | 1.4856 | [5 empty] | 1.2076
2021 | March | 361 | 12 | 1.4879 | [5 empty] | 1.2099
2021 | March | 361 | 13 | 1.4989 | [5 empty] | 1.2126
2021 | March | 361 | 14 | 1.4456 | [5 empty] | 1.2145
2021 | March | 361 | 15 | 1.5477 | [5 empty] | 1.2083
2021 | March | 361 | 16 | 1.5742 | [5 empty] | 1.2615
2021 | March | 361 | 17 | 1.642 | [5 empty] | 1.2724
2021 | March | 361 | 18 | 1.6799 | [5 empty] | 1.2833
2021 | March | 361 | 19 | 1.6454 | [5 empty] | 1.2896
2021 | March | 361 | 20 | 1.6325 | [5 empty] | 1.285
2021 | March | 361 | 21 | 1.6117 | [5 empty] | 1.2847
2021 | March | 361 | 22 | 1.5603 | [5 empty] | 1.2866
2021 | March | 361 | 23 | 1.5369 | [5 empty] | 1.287
2021 | March | 361 | 24 | 1.5389 | [5 empty] | 1.284
2021 | March | 362 | 1 | 1.5264 | [5 empty] | 1.2866
2021 | March | 362 | 2 | 1.4875 | [5 empty] | 1.288
2021 | March | 362 | 3 | 1.4821 | [5 empty] | 1.2893
2021 | March | 362 | 4 | 1.4566 | [5 empty] | 1.2906
2021 | March | 362 | 5 | 1.4259 | [5 empty] | 1.2919
2021 | March | 362 | 6 | 1.4171 | [5 empty] | 1.2939
2021 | March | 362 | 7 | 1.3701 | [5 empty] | 1.2952
2021 | March | 362 | 8 | 1.3426 | [5 empty] | 1.2956
2021 | March | 362 | 9 | 1.3884 | [5 empty] | 1.3353
2021 | March | 362 | 10 | 1.4427 | [5 empty] | 1.3419
2021 | March | 362 | 11 | 1.4695 | [5 empty] | 1.2903
2021 | March | 362 | 12 | 1.4338 | [5 empty] | 1.289
2021 | March | 362 | 13 | 1.4152 | [5 empty] | 1.2923
2021 | March | 362 | 14 | 1.3764 | [5 empty] | 1.2992
2021 | March | 362 | 15 | 1.4228 | [5 empty] | 1.3118
2021 | March | 362 | 16 | 1.4844 | [5 empty] | 1.3339
2021 | March | 362 | 17 | 1.4676 | [5 empty] | 1.3392
2021 | March | 362 | 18 | 1.5094 | [5 empty] | 1.3353
2021 | March | 362 | 19 | 1.5501 | [5 empty] | 1.2982
2021 | March | 362 | 20 | 1.5822 | [5 empty] | 1.2939
2021 | March | 362 | 21 | 1.5782 | [5 empty] | 1.2962
2021 | March | 362 | 22 | 1.5724 | [5 empty] | 1.2956
2021 | March | 362 | 23 | 1.5333 | [5 empty] | 1.2962
2021 | March | 362 | 24 | 1.4939 | [5 empty] | 1.3005
2021 | March | 363 | 1 | 1.4848 | [5 empty] | 1.3826
2021 | March | 363 | 2 | 1.4742 | [5 empty] | 1.4047
2021 | March | 363 | 3 | 1.4513 | [5 empty] | 1.3776
2021 | March | 363 | 4 | 1.442 | [5 empty] | 1.3204
2021 | March | 363 | 5 | 1.4313 | [5 empty] | 1.2946
2021 | March | 363 | 6 | 1.4492 | [5 empty] | 1.2962
2021 | March | 363 | 7 | 1.4106 | [5 empty] | 1.3002
2021 | March | 363 | 8 | 1.3577 | [5 empty] | 1.3038
2021 | March | 363 | 9 | 1.3482 | [5 empty] | 1.3071
2021 | March | 363 | 10 | 1.3305 | [5 empty] | 1.3105
2021 | March | 363 | 11 | 1.3876 | [5 empty] | 1.3114
2021 | March | 363 | 12 | 1.367 | [5 empty] | 1.3121
2021 | March | 363 | 13 | 1.4123 | [5 empty] | 1.3243
2021 | March | 363 | 14 | 1.4052 | [5 empty] | 1.3492
2021 | March | 363 | 15 | 1.4191 | [5 empty] | 1.3462
2021 | March | 363 | 16 | 1.4103 | [5 empty] | 1.3429
2021 | March | 363 | 17 | 1.4577 | [5 empty] | 1.3392
2021 | March | 363 | 18 | 1.4756 | [5 empty] | 1.3177
2021 | March | 363 | 19 | 1.5104 | [5 empty] | 1.2906
2021 | March | 363 | 20 | 1.5603 | [5 empty] | 1.2952
2021 | March | 363 | 21 | 1.5549 | [5 empty] | 1.2972
2021 | March | 363 | 22 | 1.5348 | [5 empty] | 1.2979
2021 | March | 363 | 23 | 1.5274 | [5 empty] | 1.2992
2021 | March | 363 | 24 | 1.4913 | [5 empty] | 1.3025
2021 | March | 364 | 1 | 1.4896 | [5 empty] | 1.3032
2021 | March | 364 | 2 | 1.4552 | [5 empty] | 1.3052
2021 | March | 364 | 3 | 1.4563 | [5 empty] | 1.3237
2021 | March | 364 | 4 | 1.4323 | [5 empty] | 1.364
2021 | March | 364 | 5 | 1.4294 | [5 empty] | 1.3587
2021 | March | 364 | 6 | 1.4295 | [5 empty] | 1.3548
2021 | March | 364 | 7 | 1.4176 | [5 empty] | 1.3167
2021 | March | 364 | 8 | 1.4079 | [5 empty] | 1.3131
2021 | March | 364 | 9 | 1.45 | [5 empty] | 1.3148
2021 | March | 364 | 10 | 1.6123 | [5 empty] | 1.3157
2021 | March | 364 | 11 | 1.521 | [5 empty] | 1.3167
2021 | March | 364 | 12 | 1.5528 | [5 empty] | 1.3191
2021 | March | 364 | 13 | 1.4727 | [5 empty] | 1.3187
2021 | March | 364 | 14 | 1.4553 | [5 empty] | 1.3197
2021 | March | 364 | 15 | 1.4794 | [5 empty] | 1.3465
2021 | March | 364 | 16 | 1.4604 | [5 empty] | 1.3773
2021 | March | 364 | 17 | 1.5359 | [5 empty] | 1.3581
2021 | March | 364 | 18 | 1.5627 | [5 empty] | 1.3227
2021 | March | 364 | 19 | 1.5761 | [5 empty] | 1.2671
2021 | March | 364 | 20 | 1.618 | [5 empty] | 1.3032
2021 | March | 364 | 21 | 1.5633 | [5 empty] | 1.3177
2021 | March | 364 | 22 | 1.4909 | [5 empty] | 1.3177
2021 | March | 364 | 23 | 1.463 | [5 empty] | 1.3177
2021 | March | 364 | 24 | 1.46 | [5 empty] | 1.3144
2021 | March | 365 | 1 | 1.4609 | [5 empty] | 1.3141
2021 | March | 365 | 2 | 1.4408 | [5 empty] | 1.3138
2021 | March | 365 | 3 | 1.4256 | [5 empty] | 1.3161
2021 | March | 365 | 4 | 1.4149 | [5 empty] | 1.3164
2021 | March | 365 | 5 | 1.4488 | [5 empty] | 1.3157
2021 | March | 365 | 6 | 1.4595 | [5 empty] | 1.3141
2021 | March | 365 | 7 | 1.4267 | [5 empty] | 1.3151
2021 | March | 365 | 8 | 1.4096 | [5 empty] | 1.2569
2021 | March | 365 | 9 | 1.4244 | [5 empty] | 1.2645
2021 | March | 365 | 10 | 1.3871 | [5 empty] | 1.2694
2021 | March | 365 | 11 | 1.354 | [5 empty] | 1.3207
2021 | March | 365 | 12 | 1.3617 | [5 empty] | 1.3396
2021 | March | 365 | 13 | 1.539 | [5 empty] | 1.3283
2021 | March | 365 | 14 | 1.4736 | [5 empty] | 1.328
2021 | March | 365 | 15 | 1.4418 | [5 empty] | 1.3286
2021 | March | 365 | 16 | 1.5234 | [5 empty] | 1.3247
2021 | March | 365 | 17 | 1.4723 | [5 empty] | 1.3234
2021 | March | 365 | 18 | 1.4754 | [5 empty] | 1.3227
2021 | March | 365 | 19 | 1.453 | [5 empty] | 1.322
2021 | March | 365 | 20 | 1.5116 | [5 empty] | 1.3224
2021 | March | 365 | 21 | 1.4718 | [5 empty] | 1.3217
2021 | March | 365 | 22 | 1.4366 | [5 empty] | 1.32
2021 | March | 365 | 23 | 1.421 | [5 empty] | 1.3187
2021 | March | 365 | 24 | 1.4046 | [5 empty] | 1.3177
2021 | April | 1 | 1 | 1.4315 | [5 empty] | 0.71133
2021 | April | 1 | 2 | 1.4101 | [5 empty] | 0.70955
2021 | April | 1 | 3 | 1.4258 | [5 empty] | 0.70812
2021 | April | 1 | 4 | 1.4297 | [5 empty] | 0.70901
2021 | April | 1 | 5 | 1.4572 | [5 empty] | 0.7083
2021 | April | 1 | 6 | 1.4442 | [5 empty] | 0.70901
2021 | April | 1 | 7 | 1.4174 | [5 empty] | 0.71008
2021 | April | 1 | 8 | 1.3792 | [5 empty] | 0.70901
2021 | April | 1 | 9 | 1.4038 | [5 empty] | 0.70884
2021 | April | 1 | 10 | 1.4654 | [5 empty] | 0.70901
2021 | April | 1 | 11 | 1.4853 | [5 empty] | 0.70723
2021 | April | 1 | 12 | 1.4407 | [5 empty] | 0.70688
2021 | April | 1 | 13 | 1.465 | [5 empty] | 0.69637
2021 | April | 1 | 14 | 1.4676 | [5 empty] | 0.63955
2021 | April | 1 | 15 | 1.5046 | [5 empty] | 0.64134
2021 | April | 1 | 16 | 1.5281 | [5 empty] | 0.64169
2021 | April | 1 | 17 | 1.586 | [5 empty] | 0.64329
2021 | April | 1 | 18 | 1.5849 | [5 empty] | 0.63314
2021 | April | 1 | 19 | 1.5958 | [5 empty] | 0.62264
2021 | April | 1 | 20 | 1.6312 | [5 empty] | 0.62495
2021 | April | 1 | 21 | 1.6099 | [5 empty] | 0.64383
2021 | April | 1 | 22 | 1.578 | [5 empty] | 0.65238
2021 | April | 1 | 23 | 1.5378 | [5 empty] | 0.65131
2021 | April | 1 | 24 | 1.5112 | [5 empty] | 0.65042
2021 | April | 2 | 1 | 1.4956 | [5 empty] | 0.64988
2021 | April | 2 | 2 | 1.4908 | [5 empty] | 0.64971
2021 | April | 2 | 3 | 1.4702 | [5 empty] | 0.64917
2021 | April | 2 | 4 | 1.4625 | [5 empty] | 0.64971
2021 | April | 2 | 5 | 1.4644 | [5 empty] | 0.65042
2021 | April | 2 | 6 | 1.4842 | [5 empty] | 0.65131
2021 | April | 2 | 7 | 1.4459 | [5 empty] | 0.64935
2021 | April | 2 | 8 | 1.4169 | [5 empty] | 0.64971
2021 | April | 2 | 9 | 1.4158 | [5 empty] | 0.65149
2021 | April | 2 | 10 | 1.4343 | [5 empty] | 0.65238
2021 | April | 2 | 11 | 1.4432 | [5 empty] | 0.67375
2021 | April | 2 | 12 | 1.4469 | [5 empty] | 0.67553
2021 | April | 2 | 13 | 1.4259 | [5 empty] | 0.67482
2021 | April | 2 | 14 | 1.4234 | [5 empty] | 0.67268
2021 | April | 2 | 15 | 1.6034 | [5 empty] | 0.67179
2021 | April | 2 | 16 | 1.6163 | [5 empty] | 0.65113
2021 | April | 2 | 17 | 1.6015 | [5 empty] | 0.64775
2021 | April | 2 | 18 | 1.5983 | [5 empty] | 0.6481
2021 | April | 2 | 19 | 1.6531 | [5 empty] | 0.64882
2021 | April | 2 | 20 | 1.6224 | [5 empty] | 0.64864
2021 | April | 2 | 21 | 1.5962 | [5 empty] | 0.64793
2021 | April | 2 | 22 | 1.5756 | [5 empty] | 0.64953
2021 | April | 2 | 23 | 1.5373 | [5 empty] | 0.64935
2021 | April | 2 | 24 | 1.5073 | [5 empty] | 0.65006
2021 | April | 3 | 1 | 1.4901 | [5 empty] | 0.64899
2021 | April | 3 | 2 | 1.4888 | [5 empty] | 0.65024
2021 | April | 3 | 3 | 1.4876 | [5 empty] | 0.6506
2021 | April | 3 | 4 | 1.4873 | [5 empty] | 0.6506
2021 | April | 3 | 5 | 1.4879 | [5 empty] | 0.65095
2021 | April | 3 | 6 | 1.4788 | [5 empty] | 0.65202
2021 | April | 3 | 7 | 1.4752 | [5 empty] | 0.65291
2021 | April | 3 | 8 | 1.4574 | [5 empty] | 0.68016
2021 | April | 3 | 9 | 1.4434 | [5 empty] | 0.68782
2021 | April | 3 | 10 | 1.5898 | [5 empty] | 0.6766
2021 | April | 3 | 11 | 1.6989 | [5 empty] | 0.67304
2021 | April | 3 | 12 | 1.6302 | [5 empty] | 0.6522
2021 | April | 3 | 13 | 1.6327 | [5 empty] | 0.64846
2021 | April | 3 | 14 | 1.6117 | [5 empty] | 0.64882
2021 | April | 3 | 15 | 1.6714 | [5 empty] | 0.64953
2021 | April | 3 | 16 | 1.667 | [5 empty] | 0.64935
2021 | April | 3 | 17 | 1.6579 | [5 empty] | 0.64864
2021 | April | 3 | 18 | 1.6125 | [5 empty] | 0.64899
2021 | April | 3 | 19 | 1.646 | [5 empty] | 0.64953
2021 | April | 3 | 20 | 1.6654 | [5 empty] | 0.60109
2021 | April | 3 | 21 | 1.5997 | [5 empty] | 0.63492
2021 | April | 3 | 22 | 1.5551 | [5 empty] | 0.64098
2021 | April | 3 | 23 | 1.5264 | [5 empty] | 0.65808
2021 | April | 3 | 24 | 1.523 | [5 empty] | 0.65915
2021 | April | 4 | 1 | 1.5025 | [5 empty] | 0.68746
2021 | April | 4 | 2 | 1.4787 | [5 empty] | 0.68889
2021 | April | 4 | 3 | 1.4867 | [5 empty] | 0.68301
2021 | April | 4 | 4 | 1.5295 | [5 empty] | 0.68052
2021 | April | 4 | 5 | 1.519 | [5 empty] | 0.67642
2021 | April | 4 | 6 | 1.5126 | [5 empty] | 0.6506
2021 | April | 4 | 7 | 1.4663 | [5 empty] | 0.65202
2021 | April | 4 | 8 | 1.4105 | [5 empty] | 0.65309
2021 | April | 4 | 9 | 1.4554 | [5 empty] | 0.6538
2021 | April | 4 | 10 | 1.4875 | [5 empty] | 0.65576
2021 | April | 4 | 11 | 1.4865 | [5 empty] | 0.65451
2021 | April | 4 | 12 | 1.5142 | [5 empty] | 0.65647
2021 | April | 4 | 13 | 1.5976 | [5 empty] | 0.65647
2021 | April | 4 | 14 | 1.5222 | [5 empty] | 0.65576
2021 | April | 4 | 15 | 1.5283 | [5 empty] | 0.67838
2021 | April | 4 | 16 | 1.53 | [5 empty] | 0.66164
2021 | April | 4 | 17 | 1.5711 | [5 empty] | 0.65469
2021 | April | 4 | 18 | 1.5163 | [5 empty] | 0.65469
2021 | April | 4 | 19 | 1.5408 | [5 empty] | 0.65487
2021 | April | 4 | 20 | 1.5882 | [5 empty] | 0.65416
2021 | April | 4 | 21 | 1.5896 | [5 empty] | 0.65273
2021 | April | 4 | 22 | 1.5601 | [5 empty] | 0.64775
2021 | April | 4 | 23 | 1.5377 | [5 empty] | 0.61498
2021 | April | 4 | 24 | 1.5267 | [5 empty] | 0.61284
2021 | April | 5 | 1 | 1.522 | [5 empty] | 0.61373
2021 | April | 5 | 2 | 1.4979 | [5 empty] | 0.61337
2021 | April | 5 | 3 | 1.4956 | [5 empty] | 0.61498
2021 | April | 5 | 4 | 1.4895 | [5 empty] | 0.6164
2021 | April | 5 | 5 | 1.4848 | [5 empty] | 0.64276
2021 | April | 5 | 6 | 1.5059 | [5 empty] | 0.64971
2021 | April | 5 | 7 | 1.4482 | [5 empty] | 0.64988
2021 | April | 5 | 8 | 1.3957 | [5 empty] | 0.62673
2021 | April | 5 | 9 | 1.4511 | [5 empty] | 0.62085
2021 | April | 5 | 10 | 1.5127 | [5 empty] | 0.61159
2021 | April | 5 | 11 | 1.6676 | [5 empty] | 0.60732
2021 | April | 5 | 12 | 1.6851 | [5 empty] | 0.62673
2021 | April | 5 | 13 | 1.6815 | [5 empty] | 0.65131
2021 | April | 5 | 14 | 1.6427 | [5 empty] | 0.64329
2021 | April | 5 | 15 | 1.6888 | [5 empty] | 0.64312
2021 | April | 5 | 16 | 1.7369 | [5 empty] | 0.64187
2021 | April | 5 | 17 | 1.7393 | [5 empty] | 0.64044
2021 | April | 5 | 18 | 1.6946 | [5 empty] | 0.63831
2021 | April | 5 | 19 | 1.6599 | [5 empty] | 0.62406
2021 | April | 5 | 20 | 1.6579 | [5 empty] | 0.62228
2021 | April | 5 | 21 | 1.6479 | [5 empty] | 0.62228
2021 | April | 5 | 22 | 1.6396 | [5 empty] | 0.62299
2021 | April | 5 | 23 | 1.6131 | [5 empty] | 0.6237
2021 | April | 5 | 24 | 1.5921 | [5 empty] | 0.62317
2021 | April | 6 | 1 | 1.5401 | [5 empty] | 0.62139
2021 | April | 6 | 2 | 1.5196 | [5 empty] | 0.61961
2021 | April | 6 | 3 | 1.5109 | [5 empty] | 0.62032
2021 | April | 6 | 4 | 1.5072 | [5 empty] | 0.62085
2021 | April | 6 | 5 | 1.4889 | [5 empty] | 0.62174
2021 | April | 6 | 6 | 1.4551 | [5 empty] | 0.6237
2021 | April | 6 | 7 | 1.393 | [5 empty] | 0.62513
2021 | April | 6 | 8 | 1.4202 | [5 empty] | 0.62495
2021 | April | 6 | 9 | 1.4412 | [5 empty] | 0.67143
2021 | April | 6 | 10 | 1.5979 | [5 empty] | 0.67143
2021 | April | 6 | 11 | 1.6561 | [5 empty] | 0.63688
2021 | April | 6 | 12 | 1.6572 | [5 empty] | 0.62548
2021 | April | 6 | 13 | 1.6958 | [5 empty] | 0.6262
2021 | April | 6 | 14 | 1.6392 | [5 empty] | 0.62459
2021 | April | 6 | 15 | 1.6831 | [5 empty] | 0.62709
2021 | April | 6 | 16 | 1.708 | [5 empty] | 0.62548
2021 | April | 6 | 17 | 1.6856 | [5 empty] | 0.62406
2021 | April | 6 | 18 | 1.6247 | [5 empty] | 0.60465
2021 | April | 6 | 19 | 1.5888 | [5 empty] | 0.58256
2021 | April | 6 | 20 | 1.6498 | [5 empty] | 0.61587
2021 | April | 6 | 21 | 1.5899 | [5 empty] | 0.6278
2021 | April | 6 | 22 | 1.5716 | [5 empty] | 0.62816
2021 | April | 6 | 23 | 1.6018 | [5 empty] | 0.63243
2021 | April | 6 | 24 | 1.6637 | [5 empty] | 0.65523
2021 | April | 7 | 1 | 1.591 | [5 empty] | 0.64953
2021 | April | 7 | 2 | 1.5004 | [5 empty] | 0.64703
2021 | April | 7 | 3 | 1.4829 | [5 empty] | 0.64543
2021 | April | 7 | 4 | 1.4644 | [5 empty] | 0.64062
2021 | April | 7 | 5 | 1.4504 | [5 empty] | 0.61854
2021 | April | 7 | 6 | 1.4449 | [5 empty] | 0.61961
2021 | April | 7 | 7 | 1.4117 | [5 empty] | 0.61035
2021 | April | 7 | 8 | 1.3635 | [5 empty] | 0.61052
2021 | April | 7 | 9 | 1.5184 | [5 empty] | 0.5961
2021 | April | 7 | 10 | 1.699 | [5 empty] | 0.61498
2021 | April | 7 | 11 | 1.7367 | [5 empty] | 0.62477
2021 | April | 7 | 12 | 1.7496 | [5 empty] | 0.65042
2021 | April | 7 | 13 | 1.6497 | [5 empty] | 0.66876
2021 | April | 7 | 14 | 1.4417 | [5 empty] | 0.67054
2021 | April | 7 | 15 | 1.5308 | [5 empty] | 0.72593
2021 | April | 7 | 16 | 1.6076 | [5 empty] | 0.6855
2021 | April | 7 | 17 | 1.6622 | [5 empty] | 0.68141
2021 | April | 7 | 18 | 1.6678 | [5 empty] | 0.6807
2021 | April | 7 | 19 | 1.647 | [5 empty] | 0.6798
2021 | April | 7 | 20 | 1.6547 | [5 empty] | 0.6798
2021 | April | 7 | 21 | 1.6425 | [5 empty] | 0.6782
2021 | April | 7 | 22 | 1.6006 | [5 empty] | 0.67909
2021 | April | 7 | 23 | 1.5735 | [5 empty] | 0.67838
2021 | April | 7 | 24 | 1.5437 | [5 empty] | 0.67785
2021 | April | 8 | 1 | 1.5128 | [5 empty] | 0.67642
2021 | April | 8 | 2 | 1.489 | [5 empty] | 0.67589
2021 | April | 8 | 3 | 1.4815 | [5 empty] | 0.67001
2021 | April | 8 | 4 | 1.4766 | [5 empty] | 0.67339
2021 | April | 8 | 5 | 1.4661 | [5 empty] | 0.67357
2021 | April | 8 | 6 | 1.4753 | [5 empty] | 0.67286
2021 | April | 8 | 7 | 1.4694 | [5 empty] | 0.65202
2021 | April | 8 | 8 | 1.4443 | [5 empty] | 0.66093
2021 | April | 8 | 9 | 1.5291 | [5 empty] | 0.67998
2021 | April | 8 | 10 | 1.6027 | [5 empty] | 0.68087
2021 | April | 8 | 11 | 1.5944 | [5 empty] | 0.67838
2021 | April | 8 | 12 | 1.5357 | [5 empty] | 0.67322
2021 | April | 8 | 13 | 1.4673 | [5 empty] | 0.65362
2021 | April | 8 | 14 | 1.3811 | [5 empty] | 0.67161
2021 | April | 8 | 15 | 1.5571 | [5 empty] | 0.67268
2021 | April | 8 | 16 | 1.5849 | [5 empty] | 0.67161
2021 | April | 8 | 17 | 1.6371 | [5 empty] | 0.67215
2021 | April | 8 | 18 | 1.6719 | [5 empty] | 0.67197
2021 | April | 8 | 19 | 1.6675 | [5 empty] | 0.67215
2021 | April | 8 | 20 | 1.6866 | [5 empty] | 0.67179
2021 | April | 8 | 21 | 1.6426 | [5 empty] | 0.67126
2021 | April | 8 | 22 | 1.5845 | [5 empty] | 0.67126
2021 | April | 8 | 23 | 1.5577 | [5 empty] | 0.67215
2021 | April | 8 | 24 | 1.537 | [5 empty] | 0.67357
2021 | April | 9 | 1 | 1.5256 | [5 empty] | 0.67304
2021 | April | 9 | 2 | 1.5056 | [5 empty] | 0.67108
2021 | April | 9 | 3 | 1.4974 | [5 empty] | 0.67108
2021 | April | 9 | 4 | 1.4928 | [5 empty] | 0.67108
2021 | April | 9 | 5 | 1.4888 | [5 empty] | 0.67215
2021 | April | 9 | 6 | 1.4768 | [5 empty] | 0.67357
2021 | April | 9 | 7 | 1.3991 | [5 empty] | 0.69423
2021 | April | 9 | 8 | 1.3676 | [5 empty] | 0.7042
2021 | April | 9 | 9 | 1.4234 | [5 empty] | 0.6823
2021 | April | 9 | 10 | 1.4904 | [5 empty] | 0.66182
2021 | April | 9 | 11 | 1.4899 | [5 empty] | 0.6563
2021 | April | 9 | 12 | 1.1849 | [5 empty] | 0.6579
2021 | April | 9 | 13 | 1.265 | [5 empty] | 0.65897
2021 | April | 9 | 14 | 1.2413 | [5 empty] | 0.66093
2021 | April | 9 | 15 | 0.96403 | [5 empty] | 0.66253
2021 | April | 9 | 16 | 1.0739 | [5 empty] | 0.66253
2021 | April | 9 | 17 | 0.48556 | [5 empty] | 0.66253
2021 | April | 9 | 18 | 1.4361 | [5 empty] | 0.69352
2021 | April | 9 | 19 | 1.3639 | [5 empty] | 0.70616
2021 | April | 9 | 20 | 1.4798 | [5 empty] | 0.6725
2021 | April | 9 | 21 | 1.6258 | [5 empty] | 0.6579
2021 | April | 9 | 22 | 1.5561 | [5 empty] | 0.65808
2021 | April | 9 | 23 | 1.544 | [5 empty] | 0.66021
2021 | April | 9 | 24 | 1.5491 | [5 empty] | 0.6611
2021 | April | 10 | 1 | 1.5183 | [5 empty] | 0.67126
2021 | April | 10 | 2 | 1.5055 | [5 empty] | 0.6725
2021 | April | 10 | 3 | 1.5069 | [5 empty] | 0.6725
2021 | April | 10 | 4 | 1.5137 | [5 empty] | 0.67161
2021 | April | 10 | 5 | 1.5036 | [5 empty] | 0.67197
2021 | April | 10 | 6 | 1.4976 | [5 empty] | 0.67143
2021 | April | 10 | 7 | 1.4536 | [5 empty] | 0.63688
2021 | April | 10 | 8 | 1.3902 | [5 empty] | 0.67945
2021 | April | 10 | 9 | 1.3845 | [5 empty] | 0.68408
2021 | April | 10 | 10 | 1.4622 | [5 empty] | 0.69192
2021 | April | 10 | 11 | 1.4086 | [5 empty] | 0.68907
2021 | April | 10 | 12 | 1.4114 | [5 empty] | 0.68372
2021 | April | 10 | 13 | 1.4783 | [5 empty] | 0.6579
2021 | April | 10 | 14 | 1.3667 | [5 empty] | 0.64757
2021 | April | 10 | 15 | 1.5005 | [5 empty] | 0.65006
2021 | April | 10 | 16 | 1.5442 | [5 empty] | 0.6506
2021 | April | 10 | 17 | 1.5721 | [5 empty] | 0.6522
2021 | April | 10 | 18 | 1.5897 | [5 empty] | 0.65291
2021 | April | 10 | 19 | 1.5822 | [5 empty] | 0.67001
2021 | April | 10 | 20 | 1.6125 | [5 empty] | 0.68052
2021 | April | 10 | 21 | 1.5892 | [5 empty] | 0.67838
2021 | April | 10 | 22 | 1.5917 | [5 empty] | 0.67802
2021 | April | 10 | 23 | 1.5894 | [5 empty] | 0.67749
2021 | April | 10 | 24 | 1.5563 | [5 empty] | 0.67286
2021 | April | 11 | 1 | 1.5354 | [5 empty] | 0.66752
2021 | April | 11 | 2 | 1.5192 | [5 empty] | 0.66698
2021 | April | 11 | 3 | 1.5212 | [5 empty] | 0.6668
2021 | April | 11 | 4 | 1.487 | [5 empty] | 0.6668
2021 | April | 11 | 5 | 1.4852 | [5 empty] | 0.66752
2021 | April | 11 | 6 | 1.4838 | [5 empty] | 0.6506
2021 | April | 11 | 7 | 1.4436 | [5 empty] | 0.63243
2021 | April | 11 | 8 | 1.4121 | [5 empty] | 0.67179
2021 | April | 11 | 9 | 1.4709 | [5 empty] | 0.67464
2021 | April | 11 | 10 | 1.6075 | [5 empty] | 0.67624
2021 | April | 11 | 11 | 1.5073 | [5 empty] | 0.67428
2021 | April | 11 | 12 | 1.4121 | [5 empty] | 0.67411
2021 | April | 11 | 13 | 1.4512 | [5 empty] | 0.67339
2021 | April | 11 | 14 | 1.4114 | [5 empty] | 0.67232
2021 | April | 11 | 15 | 1.4587 | [5 empty] | 0.67232
2021 | April | 11 | 16 | 1.5079 | [5 empty] | 0.67179
2021 | April | 11 | 17 | 1.5281 | [5 empty] | 0.6709
2021 | April | 11 | 18 | 1.5307 | [5 empty] | 0.66965
2021 | April | 11 | 19 | 1.5434 | [5 empty] | 0.66876
2021 | April | 11 | 20 | 1.5758 | [5 empty] | 0.66841
2021 | April | 11 | 21 | 1.5814 | [5 empty] | 0.64472
2021 | April | 11 | 22 | 1.5881 | [5 empty] | 0.62388
2021 | April | 11 | 23 | 1.5848 | [5 empty] | 0.61676
2021 | April | 11 | 24 | 1.5401 | [5 empty] | 0.60981
2021 | April | 12 | 1 | 1.5168 | [5 empty] | 0.63546
2021 | April | 12 | 2 | 1.5061 | [5 empty] | 0.62513
2021 | April | 12 | 3 | 1.5025 | [5 empty] | 0.62531
2021 | April | 12 | 4 | 1.5031 | [5 empty] | 0.62584
2021 | April | 12 | 5 | 1.5164 | [5 empty] | 0.62602
2021 | April | 12 | 6 | 1.5261 | [5 empty] | 0.61711
2021 | April | 12 | 7 | 1.4722 | [5 empty] | 0.61889
2021 | April | 12 | 8 | 1.4262 | [5 empty] | 0.61889
2021 | April | 12 | 9 | 1.4989 | [5 empty] | 0.61961
2021 | April | 12 | 10 | 1.5086 | [5 empty] | 0.6221
2021 | April | 12 | 11 | 1.5351 | [5 empty] | 0.62317
2021 | April | 12 | 12 | 1.62 | [5 empty] | 0.62228
2021 | April | 12 | 13 | 1.5374 | [5 empty] | 0.6237
2021 | April | 12 | 14 | 1.5727 | [5 empty] | 0.62442
2021 | April | 12 | 15 | 1.631 | [5 empty] | 0.66894
2021 | April | 12 | 16 | 1.7077 | [5 empty] | 0.6807
2021 | April | 12 | 17 | 1.7384 | [5 empty] | 0.67606
2021 | April | 12 | 18 | 1.7481 | [5 empty] | 0.6319
2021 | April | 12 | 19 | 1.6721 | [5 empty] | 0.62744
2021 | April | 12 | 20 | 1.6737 | [5 empty] | 0.62584
2021 | April | 12 | 21 | 1.6388 | [5 empty] | 0.59467
2021 | April | 12 | 22 | 1.6159 | [5 empty] | 0.56511
2021 | April | 12 | 23 | 1.6326 | [5 empty] | 0.59752
2021 | April | 12 | 24 | 1.5903 | [5 empty] | 0.66039
2021 | April | 13 | 1 | 1.5802 | [5 empty] | 0.65184
2021 | April | 13 | 2 | 1.5725 | [5 empty] | 0.64828
2021 | April | 13 | 3 | 1.5408 | [5 empty] | 0.64686
2021 | April | 13 | 4 | 1.526 | [5 empty] | 0.64597
2021 | April | 13 | 5 | 1.5262 | [5 empty] | 0.64383
2021 | April | 13 | 6 | 1.5196 | [5 empty] | 0.58185
2021 | April | 13 | 7 | 1.4445 | [5 empty] | 0.60536
2021 | April | 13 | 8 | 1.4056 | [5 empty] | 0.63617
2021 | April | 13 | 9 | 1.4005 | [5 empty] | 0.65362
2021 | April | 13 | 10 | 1.4969 | [5 empty] | 0.65291
2021 | April | 13 | 11 | 1.4607 | [5 empty] | 0.64401
2021 | April | 13 | 12 | 1.4701 | [5 empty] | 0.62548
2021 | April | 13 | 13 | 1.4661 | [5 empty] | 0.62406
2021 | April | 13 | 14 | 1.4764 | [5 empty] | 0.62228
2021 | April | 13 | 15 | 1.5841 | [5 empty] | 0.58969
2021 | April | 13 | 16 | 1.6307 | [5 empty] | 0.61409
2021 | April | 13 | 17 | 1.6895 | [5 empty] | 0.62032
2021 | April | 13 | 18 | 1.6774 | [5 empty] | 0.61872
2021 | April | 13 | 19 | 1.6504 | [5 empty] | 0.60198
2021 | April | 13 | 20 | 1.6481 | [5 empty] | 0.59824
2021 | April | 13 | 21 | 1.6279 | [5 empty] | 0.5993
2021 | April | 13 | 22 | 1.6069 | [5 empty] | 0.59734
2021 | April | 13 | 23 | 1.6105 | [5 empty] | 0.59806
2021 | April | 13 | 24 | 1.6257 | [5 empty] | 0.59948
2021 | April | 14 | 1 | 1.6027 | [5 empty] | 0.61605
2021 | April | 14 | 2 | 1.5973 | [5 empty] | 0.61872
2021 | April | 14 | 3 | 1.5748 | [5 empty] | 0.61961
2021 | April | 14 | 4 | 1.549 | [5 empty] | 0.61836
2021 | April | 14 | 5 | 1.5295 | [5 empty] | 0.61587
2021 | April | 14 | 6 | 1.5166 | [5 empty] | 0.61462
2021 | April | 14 | 7 | 1.4567 | [5 empty] | 0.61177
2021 | April | 14 | 8 | 1.4171 | [5 empty] | 0.59645
2021 | April | 14 | 9 | 1.4825 | [5 empty] | 0.59628
2021 | April | 14 | 10 | 1.6361 | [5 empty] | 0.57134
2021 | April | 14 | 11 | 1.6458 | [5 empty] | 0.56066
2021 | April | 14 | 12 | 1.5728 | [5 empty] | 0.59325
2021 | April | 14 | 13 | 1.5391 | [5 empty] | 0.60073
2021 | April | 14 | 14 | 1.4937 | [5 empty] | 0.60109
2021 | April | 14 | 15 | 1.6416 | [5 empty] | 0.60162
2021 | April | 14 | 16 | 1.7302 | [5 empty] | 0.60019
2021 | April | 14 | 17 | 1.748 | [5 empty] | 0.60037
2021 | April | 14 | 18 | 1.691 | [5 empty] | 0.59984
2021 | April | 14 | 19 | 1.7112 | [5 empty] | 0.60037
2021 | April | 14 | 20 | 1.7195 | [5 empty] | 0.60376
2021 | April | 14 | 21 | 1.7018 | [5 empty] | 0.64062
2021 | April | 14 | 22 | 1.6932 | [5 empty] | 0.70438
2021 | April | 14 | 23 | 1.6606 | [5 empty] | 0.69227
2021 | April | 14 | 24 | 1.6603 | [5 empty] | 0.67624
2021 | April | 15 | 1 | 1.6139 | [5 empty] | 0.67339
2021 | April | 15 | 2 | 1.6055 | [5 empty] | 0.65612
2021 | April | 15 | 3 | 1.6065 | [5 empty] | 0.65434
2021 | April | 15 | 4 | 1.5834 | [5 empty] | 0.65469
2021 | April | 15 | 5 | 1.5758 | [5 empty] | 0.65345
2021 | April | 15 | 6 | 1.572 | [5 empty] | 0.65416
2021 | April | 15 | 7 | 1.5123 | [5 empty] | 0.65487
2021 | April | 15 | 8 | 1.4833 | [5 empty] | 0.65434
2021 | April | 15 | 9 | 1.5679 | [5 empty] | 0.65345
2021 | April | 15 | 10 | 1.583 | [5 empty] | 0.65523
2021 | April | 15 | 11 | 1.5744 | [5 empty] | 0.65505
2021 | April | 15 | 12 | 1.6088 | [5 empty] | 0.65505
2021 | April | 15 | 13 | 1.6936 | [5 empty] | 0.65416
2021 | April | 15 | 14 | 1.5772 | [5 empty] | 0.63849
2021 | April | 15 | 15 | 1.6526 | [5 empty] | 0.6408
2021 | April | 15 | 16 | 1.7101 | [5 empty] | 0.64151
2021 | April | 15 | 17 | 1.702 | [5 empty] | 0.64169
2021 | April | 15 | 18 | 1.7074 | [5 empty] | 0.64383
2021 | April | 15 | 19 | 1.7108 | [5 empty] | 0.6465
2021 | April | 15 | 20 | 1.7615 | [5 empty] | 0.64703
2021 | April | 15 | 21 | 1.7165 | [5 empty] | 0.64739
2021 | April | 15 | 22 | 1.7273 | [5 empty] | 0.64757
2021 | April | 15 | 23 | 1.7121 | [5 empty] | 0.66591
2021 | April | 15 | 24 | 1.6973 | [5 empty] | 0.66965
2021 | April | 16 | 1 | 1.6564 | [5 empty] | 0.68159
2021 | April | 16 | 2 | 1.6405 | [5 empty] | 0.68301
2021 | April | 16 | 3 | 1.6269 | [5 empty] | 0.67874
2021 | April | 16 | 4 | 1.6157 | [5 empty] | 0.67357
2021 | April | 16 | 5 | 1.6167 | [5 empty] | 0.65968
2021 | April | 16 | 6 | 1.6012 | [5 empty] | 0.66004
2021 | April | 16 | 7 | 1.5456 | [5 empty] | 0.66039
2021 | April | 16 | 8 | 1.5021 | [5 empty] | 0.63136
2021 | April | 16 | 9 | 1.5823 | [5 empty] | 0.62691
2021 | April | 16 | 10 | 1.5733 | [5 empty] | 0.64027
2021 | April | 16 | 11 | 1.5796 | [5 empty] | 0.68105
2021 | April | 16 | 12 | 1.5428 | [5 empty] | 0.67517
2021 | April | 16 | 13 | 1.5231 | [5 empty] | 0.67179
2021 | April | 16 | 14 | 1.5204 | [5 empty] | 0.67037
2021 | April | 16 | 15 | 1.6371 | [5 empty] | 0.6563
2021 | April | 16 | 16 | 1.7086 | [5 empty] | 0.64151
2021 | April | 16 | 17 | 1.7432 | [5 empty] | 0.62602
2021 | April | 16 | 18 | 1.7257 | [5 empty] | 0.62816
2021 | April | 16 | 19 | 1.8083 | [5 empty] | 0.69334
2021 | April | 16 | 20 | 1.7407 | [5 empty] | 0.67874
2021 | April | 16 | 21 | 1.7543 | [5 empty] | 0.68319
2021 | April | 16 | 22 | 1.7567 | [5 empty] | 0.73804
2021 | April | 16 | 23 | 1.7256 | [5 empty] | 0.71489
2021 | April | 16 | 24 | 1.689 | [5 empty] | 0.70866
2021 | April | 17 | 1 | 1.6788 | [5 empty] | 0.68426
2021 | April | 17 | 2 | 1.679 | [5 empty] | 0.68265
2021 | April | 17 | 3 | 1.6504 | [5 empty] | 0.68283
2021 | April | 17 | 4 | 1.6361 | [5 empty] | 0.68461
2021 | April | 17 | 5 | 1.6351 | [5 empty] | 0.69744
2021 | April | 17 | 6 | 1.6204 | [5 empty] | 0.70171
2021 | April | 17 | 7 | 1.5412 | [5 empty] | 0.69387
2021 | April | 17 | 8 | 1.5007 | [5 empty] | 0.6807
2021 | April | 17 | 9 | 1.5514 | [5 empty] | 0.68141
2021 | April | 17 | 10 | 1.575 | [5 empty] | 0.68212
2021 | April | 17 | 11 | 1.5688 | [5 empty] | 0.68426
2021 | April | 17 | 12 | 1.5801 | [5 empty] | 0.68444
2021 | April | 17 | 13 | 1.5903 | [5 empty] | 0.68604
2021 | April | 17 | 14 | 1.5439 | [5 empty] | 0.68675
2021 | April | 17 | 15 | 1.6758 | [5 empty] | 0.72112
2021 | April | 17 | 16 | 1.7356 | [5 empty] | 0.70082
2021 | April | 17 | 17 | 1.7824 | [5 empty] | 0.6839
2021 | April | 17 | 18 | 1.8276 | [5 empty] | 0.68515
2021 | April | 17 | 19 | 1.7817 | [5 empty] | 0.69387
2021 | April | 17 | 20 | 1.7968 | [5 empty] | 0.69209
2021 | April | 17 | 21 | 1.7753 | [5 empty] | 0.69103
2021 | April | 17 | 22 | 1.7748 | [5 empty] | 0.68426
2021 | April | 17 | 23 | 1.7499 | [5 empty] | 0.68354
2021 | April | 17 | 24 | 1.7357 | [5 empty] | 0.68301
2021 | April | 18 | 1 | 1.718 | [5 empty] | 0.6823
2021 | April | 18 | 2 | 1.7001 | [5 empty] | 0.68194
2021 | April | 18 | 3 | 1.6758 | [5 empty] | 0.6823
2021 | April | 18 | 4 | 1.6771 | [5 empty] | 0.68283
2021 | April | 18 | 5 | 1.6639 | [5 empty] | 0.6823
2021 | April | 18 | 6 | 1.648 | [5 empty] | 0.68212
2021 | April | 18 | 7 | 1.5927 | [5 empty] | 0.68034
2021 | April | 18 | 8 | 1.5569 | [5 empty] | 0.68016
2021 | April | 18 | 9 | 1.6084 | [5 empty] | 0.68141
2021 | April | 18 | 10 | 1.6095 | [5 empty] | 0.6807
2021 | April | 18 | 11 | 1.5675 | [5 empty] | 0.67696
2021 | April | 18 | 12 | 1.5734 | [5 empty] | 0.65701
2021 | April | 18 | 13 | 1.6121 | [5 empty] | 0.67197
2021 | April | 18 | 14 | 1.5947 | [5 empty] | 0.67767
2021 | April | 18 | 15 | 1.6643 | [5 empty] | 0.68176
2021 | April | 18 | 16 | 1.7598 | [5 empty] | 0.67927
2021 | April | 18 | 17 | 1.7752 | [5 empty] | 0.6798
2021 | April | 18 | 18 | 1.7132 | [5 empty] | 0.67874
2021 | April | 18 | 19 | 1.6762 | [5 empty] | 0.67963
2021 | April | 18 | 20 | 1.7641 | [5 empty] | 0.67963
2021 | April | 18 | 21 | 1.7511 | [5 empty] | 0.68924
2021 | April | 18 | 22 | 1.7468 | [5 empty] | 0.6896
2021 | April | 18 | 23 | 1.7125 | [5 empty] | 0.68782
2021 | April | 18 | 24 | 1.6847 | [5 empty] | 0.68711
2021 | April | 19 | 1 | 1.6698 | [5 empty] | 0.68622
2021 | April | 19 | 2 | 1.6919 | [5 empty] | 0.68479
2021 | April | 19 | 3 | 1.6617 | [5 empty] | 0.68444
2021 | April | 19 | 4 | 1.6195 | [5 empty] | 0.68283
2021 | April | 19 | 5 | 1.6293 | [5 empty] | 0.68248
2021 | April | 19 | 6 | 1.6575 | [5 empty] | 0.63635
2021 | April | 19 | 7 | 1.5956 | [5 empty] | 0.65398
2021 | April | 19 | 8 | 1.5411 | [5 empty] | 0.65665
2021 | April | 19 | 9 | 1.6013 | [5 empty] | 0.6912
2021 | April | 19 | 10 | 1.6713 | [5 empty] | 0.68693
2021 | April | 19 | 11 | 1.73 | [5 empty] | 0.68515
2021 | April | 19 | 12 | 1.5972 | [5 empty] | 0.6823
2021 | April | 19 | 13 | 1.5911 | [5 empty] | 0.6823
2021 | April | 19 | 14 | 1.1199 | [5 empty] | 0.68159
2021 | April | 19 | 15 | 1.9196 | [5 empty] | 0.68248
2021 | April | 19 | 16 | 1.9825 | [5 empty] | 0.68265
2021 | April | 19 | 17 | 2.1252 | [5 empty] | 0.68176
2021 | April | 19 | 18 | 1.9703 | [5 empty] | 0.68194
2021 | April | 19 | 19 | 1.0467 | [5 empty] | 0.6823
2021 | April | 19 | 20 | 1.133 | [5 empty] | 0.68426
2021 | April | 19 | 21 | 1.707 | [5 empty] | 0.69316
2021 | April | 19 | 22 | 1.8193 | [5 empty] | 0.72754
2021 | April | 19 | 23 | 1.7098 | [5 empty] | 0.71311
2021 | April | 19 | 24 | 1.6936 | [5 empty] | 0.71275
2021 | April | 20 | 1 | 1.6874 | [5 empty] | 0.71204
2021 | April | 20 | 2 | 1.6461 | [5 empty] | 0.71151
2021 | April | 20 | 3 | 1.6461 | [5 empty] | 0.71186
2021 | April | 20 | 4 | 1.6197 | [5 empty] | 0.71186
2021 | April | 20 | 5 | 1.6217 | [5 empty] | 0.71115
2021 | April | 20 | 6 | 1.5911 | [5 empty] | 0.71115
2021 | April | 20 | 7 | 1.5112 | [5 empty] | 0.71204
2021 | April | 20 | 8 | 1.4941 | [5 empty] | 0.69138
2021 | April | 20 | 9 | 1.5754 | [5 empty] | 0.6766
2021 | April | 20 | 10 | 1.6685 | [5 empty] | 0.70812
2021 | April | 20 | 11 | 1.6751 | [5 empty] | 0.7238
2021 | April | 20 | 12 | 1.7154 | [5 empty] | 0.71133
2021 | April | 20 | 13 | 1.7309 | [5 empty] | 0.72611
2021 | April | 20 | 14 | 1.7594 | [5 empty] | 0.74018
2021 | April | 20 | 15 | 1.7954 | [5 empty] | 0.69067
2021 | April | 20 | 16 | 1.7149 | [5 empty] | 0.71489
2021 | April | 20 | 17 | 1.7583 | [5 empty] | 0.71667
2021 | April | 20 | 18 | 1.7978 | [5 empty] | 0.71685
2021 | April | 20 | 19 | 1.744 | [5 empty] | 0.71685
2021 | April | 20 | 20 | 1.7638 | [5 empty] | 0.71649
2021 | April | 20 | 21 | 1.7535 | [5 empty] | 0.71596
2021 | April | 20 | 22 | 1.7329 | [5 empty] | 0.71489
2021 | April | 20 | 23 | 1.7457 | [5 empty] | 0.714
2021 | April | 20 | 24 | 1.7301 | [5 empty] | 0.71525
2021 | April | 21 | 1 | 1.7363 | [5 empty] | 0.71382
2021 | April | 21 | 2 | 1.7209 | [5 empty] | 0.71418
2021 | April | 21 | 3 | 1.6867 | [5 empty] | 0.71453
2021 | April | 21 | 4 | 1.667 | [5 empty] | 0.71364
2021 | April | 21 | 5 | 1.6696 | [5 empty] | 0.71258
2021 | April | 21 | 6 | 1.6469 | [5 empty] | 0.71293
2021 | April | 21 | 7 | 1.5669 | [5 empty] | 0.71258
2021 | April | 21 | 8 | 1.5113 | [5 empty] | 0.714
2021 | April | 21 | 9 | 1.6045 | [5 empty] | 0.71364
2021 | April | 21 | 10 | 1.6782 | [5 empty] | 0.71275
2021 | April | 21 | 11 | 1.6666 | [5 empty] | 0.69744
2021 | April | 21 | 12 | 1.6989 | [5 empty] | 0.67713
2021 | April | 21 | 13 | 1.6855 | [5 empty] | 0.66716
2021 | April | 21 | 14 | 1.6105 | [5 empty] | 0.70937
2021 | April | 21 | 15 | 1.6677 | [5 empty] | 0.69174
2021 | April | 21 | 16 | 1.7533 | [5 empty] | 0.69281
2021 | April | 21 | 17 | 1.7842 | [5 empty] | 0.69227
2021 | April | 21 | 18 | 1.8353 | [5 empty] | 0.69031
2021 | April | 21 | 19 | 1.8142 | [5 empty] | 0.69031
2021 | April | 21 | 20 | 1.8264 | [5 empty] | 0.68871
2021 | April | 21 | 21 | 1.8391 | [5 empty] | 0.70777
2021 | April | 21 | 22 | 1.8014 | [5 empty] | 0.7099
2021 | April | 21 | 23 | 1.7697 | [5 empty] | 0.6896
2021 | April | 21 | 24 | 1.7584 | [5 empty] | 0.68835
2021 | April | 22 | 1 | 1.7503 | [5 empty] | 0.68746
2021 | April | 22 | 2 | 1.7308 | [5 empty] | 0.67446
2021 | April | 22 | 3 | 1.732 | [5 empty] | 0.66164
2021 | April | 22 | 4 | 1.7251 | [5 empty] | 0.6636
2021 | April | 22 | 5 | 1.7038 | [5 empty] | 0.67606
2021 | April | 22 | 6 | 1.685 | [5 empty] | 0.71168
2021 | April | 22 | 7 | 1.6188 | [5 empty] | 0.70794
2021 | April | 22 | 8 | 1.5988 | [5 empty] | 0.70581
2021 | April | 22 | 9 | 1.6569 | [5 empty] | 0.68907
2021 | April | 22 | 10 | 1.6762 | [5 empty] | 0.65701
2021 | April | 22 | 11 | 1.6811 | [5 empty] | 0.65719
2021 | April | 22 | 12 | 1.6851 | [5 empty] | 0.68515
2021 | April | 22 | 13 | 1.7394 | [5 empty] | 0.68818
2021 | April | 22 | 14 | 1.7045 | [5 empty] | 0.68818
2021 | April | 22 | 15 | 1.7672 | [5 empty] | 0.68782
2021 | April | 22 | 16 | 1.7598 | [5 empty] | 0.688
2021 | April | 22 | 17 | 1.7647 | [5 empty] | 0.688
2021 | April | 22 | 18 | 1.7764 | [5 empty] | 0.68657
2021 | April | 22 | 19 | 1.7526 | [5 empty] | 0.68657
2021 | April | 22 | 20 | 1.7668 | [5 empty] | 0.68497
2021 | April | 22 | 21 | 1.8833 | [5 empty] | 0.68533
2021 | April | 22 | 22 | 1.7601 | [5 empty] | 0.68604
2021 | April | 22 | 23 | 1.7434 | [5 empty] | 0.68639
2021 | April | 22 | 24 | 1.7361 | [5 empty] | 0.68657
2021 | April | 23 | 1 | 1.687 | [5 empty] | 0.68497
2021 | April | 23 | 2 | 1.6574 | [5 empty] | 0.68461
2021 | April | 23 | 3 | 1.6476 | [5 empty] | 0.68515
2021 | April | 23 | 4 | 1.6756 | [5 empty] | 0.68444
2021 | April | 23 | 5 | 1.6634 | [5 empty] | 0.68444
2021 | April | 23 | 6 | 1.6611 | [5 empty] | 0.6855
2021 | April | 23 | 7 | 1.5848 | [5 empty] | 0.68657
2021 | April | 23 | 8 | 1.5564 | [5 empty] | 0.68604
2021 | April | 23 | 9 | 1.6073 | [5 empty] | 0.68444
2021 | April | 23 | 10 | 1.7683 | [5 empty] | 0.68461
2021 | April | 23 | 11 | 1.5609 | [5 empty] | 0.68354
2021 | April | 23 | 12 | 1.0543 | [5 empty] | 0.68105
2021 | April | 23 | 13 | 0.82434 | [5 empty] | 0.6652
2021 | April | 23 | 14 | 1.842 | [5 empty] | 0.64917
2021 | April | 23 | 15 | 1.8371 | [5 empty] | 0.64971
2021 | April | 23 | 16 | 2.0134 | [5 empty] | 0.65024
2021 | April | 23 | 17 | 1.9862 | [5 empty] | 0.65095
2021 | April | 23 | 18 | 1.0748 | [5 empty] | 0.65095
2021 | April | 23 | 19 | 1.4339 | [5 empty] | 0.62353
2021 | April | 23 | 20 | 1.7679 | [5 empty] | 0.65487
2021 | April | 23 | 21 | 1.7238 | [5 empty] | 0.65487
2021 | April | 23 | 22 | 1.6854 | [5 empty] | 0.67874
2021 | April | 23 | 23 | 1.6772 | [5 empty] | 0.68034
2021 | April | 23 | 24 | 1.6511 | [5 empty] | 0.68105
2021 | April | 24 | 1 | 1.6071 | [5 empty] | 0.67963
2021 | April | 24 | 2 | 1.5953 | [5 empty] | 0.67838
2021 | April | 24 | 3 | 1.5764 | [5 empty] | 0.67713
2021 | April | 24 | 4 | 1.5707 | [5 empty] | 0.67482
2021 | April | 24 | 5 | 1.5272 | [5 empty] | 0.63902
2021 | April | 24 | 6 | 1.5042 | [5 empty] | 0.62922
2021 | April | 24 | 7 | 1.4406 | [5 empty] | 0.67856
2021 | April | 24 | 8 | 1.4453 | [5 empty] | 0.67998
2021 | April | 24 | 9 | 1.4928 | [5 empty] | 0.66199
2021 | April | 24 | 10 | 1.4977 | [5 empty] | 0.64419
2021 | April | 24 | 11 | 1.4916 | [5 empty] | 0.64579
2021 | April | 24 | 12 | 1.5199 | [5 empty] | 0.64828
2021 | April | 24 | 13 | 1.5227 | [5 empty] | 0.6481
2021 | April | 24 | 14 | 1.5686 | [5 empty] | 0.64917
2021 | April | 24 | 15 | 1.5621 | [5 empty] | 0.65167
2021 | April | 24 | 16 | 1.6155 | [5 empty] | 0.65184
2021 | April | 24 | 17 | 1.6579 | [5 empty] | 0.65202
2021 | April | 24 | 18 | 1.6857 | [5 empty] | 0.68889
2021 | April | 24 | 19 | 1.9938 | [5 empty] | 0.62691
2021 | April | 24 | 20 | 1.9806 | [5 empty] | 0.6262
2021 | April | 24 | 21 | 1.7777 | [5 empty] | 0.67571
2021 | April | 24 | 22 | 1.6779 | [5 empty] | 0.65576
2021 | April | 24 | 23 | 1.6586 | [5 empty] | 0.65558
2021 | April | 24 | 24 | 1.6483 | [5 empty] | 0.59913
2021 | April | 25 | 1 | 1.6419 | [5 empty] | 0.75407
2021 | April | 25 | 2 | 1.6272 | [5 empty] | 0.72771
2021 | April | 25 | 3 | 1.627 | [5 empty] | 0.70688
2021 | April | 25 | 4 | 1.624 | [5 empty] | 0.70759
2021 | April | 25 | 5 | 1.6087 | [5 empty] | 0.70599
2021 | April | 25 | 6 | 1.5876 | [5 empty] | 0.70331
2021 | April | 25 | 7 | 1.4931 | [5 empty] | 0.69975
2021 | April | 25 | 8 | 1.4725 | [5 empty] | 0.71347
2021 | April | 25 | 9 | 1.4584 | [5 empty] | 0.72558
2021 | April | 25 | 10 | 1.5076 | [5 empty] | 0.72255
2021 | April | 25 | 11 | 1.5195 | [5 empty] | 0.7042
2021 | April | 25 | 12 | 1.4979 | [5 empty] | 0.69886
2021 | April | 25 | 13 | 1.4866 | [5 empty] | 0.69868
2021 | April | 25 | 14 | 1.4136 | [5 empty] | 0.69797
2021 | April | 25 | 15 | 1.549 | [5 empty] | 0.68283
2021 | April | 25 | 16 | 1.582 | [5 empty] | 0.68141
2021 | April | 25 | 17 | 1.6606 | [5 empty] | 0.66342
2021 | April | 25 | 18 | 1.6577 | [5 empty] | 0.64971
2021 | April | 25 | 19 | 1.623 | [5 empty] | 0.69441
2021 | April | 25 | 20 | 1.6927 | [5 empty] | 0.68907
2021 | April | 25 | 21 | 1.6954 | [5 empty] | 0.5505
2021 | April | 25 | 22 | 1.6854 | [5 empty] | 0.57223
2021 | April | 25 | 23 | 1.6464 | [5 empty] | 0.63849
2021 | April | 25 | 24 | 1.6363 | [5 empty] | 0.63884
2021 | April | 26 | 1 | 1.7009 | [5 empty] | 0.62851
2021 | April | 26 | 2 | 1.715 | [5 empty] | 0.59467
2021 | April | 26 | 3 | 1.6935 | [5 empty] | 0.5831
2021 | April | 26 | 4 | 1.6906 | [5 empty] | 0.58452
2021 | April | 26 | 5 | 1.6735 | [5 empty] | 0.58577
2021 | April | 26 | 6 | 1.6658 | [5 empty] | 0.58808
2021 | April | 26 | 7 | 1.5872 | [5 empty] | 0.5904
2021 | April | 26 | 8 | 1.5621 | [5 empty] | 0.59236
2021 | April | 26 | 9 | 1.6168 | [5 empty] | 0.61694
2021 | April | 26 | 10 | 1.7233 | [5 empty] | 0.70029
2021 | April | 26 | 11 | 2.3285 | [5 empty] | 0.64044
2021 | April | 26 | 12 | 4.2927 | [5 empty] | 0.57758
2021 | April | 26 | 13 | 4.3175 | [5 empty] | 0.58844
2021 | April | 26 | 14 | 4.2728 | [5 empty] | 0.5904
2021 | April | 26 | 15 | 2.1217 | [5 empty] | 0.59325
2021 | April | 26 | 16 | 2.3784 | [5 empty] | 0.59396
2021 | April | 26 | 17 | 3.0318 | [5 empty] | 0.59378
2021 | April | 26 | 18 | 1.7262 | [5 empty] | 0.59467
2021 | April | 26 | 19 | 3.2237 | [5 empty] | 0.59396
2021 | April | 26 | 20 | 1.9088 | [5 empty] | 0.59378
2021 | April | 26 | 21 | 1.9087 | [5 empty] | 0.60928
2021 | April | 26 | 22 | 1.8839 | [5 empty] | 0.6839
2021 | April | 26 | 23 | 1.9808 | [5 empty] | 0.62922
2021 | April | 26 | 24 | 1.8899 | [5 empty] | 0.60981
2021 | April | 27 | 1 | 1.8431 | [5 empty] | 0.57455
2021 | April | 27 | 2 | 1.7845 | [5 empty] | 0.56903
2021 | April | 27 | 3 | 1.7399 | [5 empty] | 0.60839
2021 | April | 27 | 4 | 1.728 | [5 empty] | 0.61498
2021 | April | 27 | 5 | 1.689 | [5 empty] | 0.61248
2021 | April | 27 | 6 | 1.6679 | [5 empty] | 0.5904
2021 | April | 27 | 7 | 1.6133 | [5 empty] | 0.56814
2021 | April | 27 | 8 | 1.5998 | [5 empty] | 0.56921
2021 | April | 27 | 9 | 1.8691 | [5 empty] | 0.57152
2021 | April | 27 | 10 | 0.56984 | [5 empty] | 0.58328
2021 | April | 27 | 11 | 0.43232 | [5 empty] | 0.60767
2021 | April | 27 | 12 | 0.43894 | [5 empty] | 0.60821
2021 | April | 27 | 13 | 1.033 | [5 empty] | 0.61106
2021 | April | 27 | 14 | 1.4115 | [5 empty] | 0.65469
2021 | April | 27 | 15 | 0.4479 | [5 empty] | 0.69494
2021 | April | 27 | 16 | 0.47939 | [5 empty] | 0.68782
2021 | April | 27 | 17 | 0.48992 | [5 empty] | 0.67802
2021 | April | 27 | 18 | 0.50567 | [5 empty] | 0.67517
2021 | April | 27 | 19 | 0.47212 | [5 empty] | 0.65416
2021 | April | 27 | 20 | 0.73693 | [5 empty] | 0.618
2021 | April | 27 | 21 | 1.9527 | [5 empty] | 0.64953
2021 | April | 27 | 22 | 1.9697 | [5 empty] | 0.65077
2021 | April | 27 | 23 | 1.718 | [5 empty] | 0.65131
2021 | April | 27 | 24 | 1.6776 | [5 empty] | 0.65327
2021 | April | 28 | 1 | 1.6611 | [5 empty] | 0.65327
2021 | April | 28 | 2 | 1.6334 | [5 empty] | 0.65362
2021 | April | 28 | 3 | 1.6201 | [5 empty] | 0.65451
2021 | April | 28 | 4 | 1.6019 | [5 empty] | 0.65594
2021 | April | 28 | 5 | 1.601 | [5 empty] | 0.65665
2021 | April | 28 | 6 | 1.5794 | [5 empty] | 0.67909
2021 | April | 28 | 7 | 1.5149 | [5 empty] | 0.68159
2021 | April | 28 | 8 | 1.4896 | [5 empty] | 0.68016
2021 | April | 28 | 9 | 1.5156 | [5 empty] | 0.67856
2021 | April | 28 | 10 | 0.45978 | [5 empty] | 0.67713
2021 | April | 28 | 11 | 0.4068 | [5 empty] | 0.65968
2021 | April | 28 | 12 | 0.36049 | [5 empty] | 0.65309
2021 | April | 28 | 13 | 0.35918 | [5 empty] | 0.65345
2021 | April | 28 | 14 | 0.28278 | [5 empty] | 0.65256
2021 | April | 28 | 15 | 0.37721 | [5 empty] | 0.6538
2021 | April | 28 | 16 | 0.97796 | [5 empty] | 0.65451
2021 | April | 28 | 17 | 1.8038 | [5 empty] | 0.65362
2021 | April | 28 | 18 | 1.4387 | [5 empty] | 0.65327
2021 | April | 28 | 19 | 0.73218 | [5 empty] | 0.65291
2021 | April | 28 | 20 | 2.1291 | [5 empty] | 0.65273
2021 | April | 28 | 21 | 2.0322 | [5 empty] | 0.65291
2021 | April | 28 | 22 | 1.9539 | [5 empty] | 0.6538
2021 | April | 28 | 23 | 1.916 | [5 empty] | 0.65362
2021 | April | 28 | 24 | 1.856 | [5 empty] | 0.65416
2021 | April | 29 | 1 | 1.8342 | [5 empty] | 0.65451
2021 | April | 29 | 2 | 1.7653 | [5 empty] | 0.65505
2021 | April | 29 | 3 | 1.7256 | [5 empty] | 0.65469
2021 | April | 29 | 4 | 1.7298 | [5 empty] | 0.65398
2021 | April | 29 | 5 | 1.7169 | [5 empty] | 0.65434
2021 | April | 29 | 6 | 1.6968 | [5 empty] | 0.65594
2021 | April | 29 | 7 | 1.6439 | [5 empty] | 0.70064
2021 | April | 29 | 8 | 1.6923 | [5 empty] | 0.66948
2021 | April | 29 | 9 | 1.6689 | [5 empty] | 0.66075
2021 | April | 29 | 10 | 0.66629 | [5 empty] | 0.66146
2021 | April | 29 | 11 | 0.40593 | [5 empty] | 0.66075
2021 | April | 29 | 12 | 0.38581 | [5 empty] | 0.65986
2021 | April | 29 | 13 | 0.39773 | [5 empty] | 0.65879
2021 | April | 29 | 14 | 0.32098 | [5 empty] | 0.65736
2021 | April | 29 | 15 | 0.42382 | [5 empty] | 0.65754
2021 | April | 29 | 16 | 0.46879 | [5 empty] | 0.65558
2021 | April | 29 | 17 | 0.47617 | [5 empty] | 0.65451
2021 | April | 29 | 18 | 0.52362 | [5 empty] | 0.65345
2021 | April | 29 | 19 | 0.53711 | [5 empty] | 0.61444
2021 | April | 29 | 20 | 0.87471 | [5 empty] | 0.61195
2021 | April | 29 | 21 | 2.0436 | [5 empty] | 0.61462
2021 | April | 29 | 22 | 1.8851 | [5 empty] | 0.67375
2021 | April | 29 | 23 | 1.8081 | [5 empty] | 0.76992
2021 | April | 29 | 24 | 1.7949 | [5 empty] | 0.65487
2021 | April | 30 | 1 | 1.7612 | [5 empty] | 0.59806
2021 | April | 30 | 2 | 1.7464 | [5 empty] | 0.60251
2021 | April | 30 | 3 | 1.7492 | [5 empty] | 0.60607
2021 | April | 30 | 4 | 1.7614 | [5 empty] | 0.65309
2021 | April | 30 | 5 | 1.7502 | [5 empty] | 0.67696
2021 | April | 30 | 6 | 1.6958 | [5 empty] | 0.69156
2021 | April | 30 | 7 | 1.6096 | [5 empty] | 0.70581
2021 | April | 30 | 8 | 1.6089 | [5 empty] | 0.63564
2021 | April | 30 | 9 | 1.6134 | [5 empty] | 0.62299
2021 | April | 30 | 10 | 0.59446 | [5 empty] | 0.62281
2021 | April | 30 | 11 | 0.46836 | [5 empty] | 0.67393
2021 | April | 30 | 12 | 0.44923 | [5 empty] | 0.70563
2021 | April | 30 | 13 | 0.44152 | [5 empty] | 0.70331
2021 | April | 30 | 14 | 0.3395 | [5 empty] | 0.70171
2021 | April | 30 | 15 | 0.4014 | [5 empty] | 0.69993
2021 | April | 30 | 16 | 0.47816 | [5 empty] | 0.69601
2021 | April | 30 | 17 | 0.48545 | [5 empty] | 0.60162
2021 | April | 30 | 18 | 0.49736 | [5 empty] | 0.6335
2021 | April | 30 | 19 | 0.49468 | [5 empty] | 0.67874
2021 | April | 30 | 20 | 1.3693 | [5 empty] | 0.64757
2021 | April | 30 | 21 | 1.9235 | [5 empty] | 0.68141
2021 | April | 30 | 22 | 1.7982 | [5 empty] | 0.68105
2021 | April | 30 | 23 | 1.7601 | [5 empty] | 0.67696
2021 | April | 30 | 24 | 1.7328 | [5 empty] | 0.6782
2021 | May | 31 | 1 | 1.6753 | [5 empty] | 0.67838
2021 | May | 31 | 2 | 1.6582 | [5 empty] | 0.67998
2021 | May | 31 | 3 | 1.6528 | [5 empty] | 0.67874
2021 | May | 31 | 4 | 1.6536 | [5 empty] | 0.67927
2021 | May | 31 | 5 | 1.6328 | [5 empty] | 0.67963
2021 | May | 31 | 6 | 1.6223 | [5 empty] | 0.68087
2021 | May | 31 | 7 | 1.533 | [5 empty] | 0.69174
2021 | May | 31 | 8 | 1.535 | [5 empty] | 0.69477
2021 | May | 31 | 9 | 1.5044 | [5 empty] | 0.6937
2021 | May | 31 | 10 | 1.4451 | [5 empty] | 0.69352
2021 | May | 31 | 11 | 1.4625 | [5 empty] | 0.69156
2021 | May | 31 | 12 | 1.5729 | [5 empty] | 0.69103
2021 | May | 31 | 13 | 1.6073 | [5 empty] | 0.69067
2021 | May | 31 | 14 | 1.7619 | [5 empty] | 0.68835
2021 | May | 31 | 15 | 1.6329 | [5 empty] | 0.65576
2021 | May | 31 | 16 | 1.7183 | [5 empty] | 0.65273
2021 | May | 31 | 17 | 1.8713 | [5 empty] | 0.65345
2021 | May | 31 | 18 | 1.7055 | [5 empty] | 0.65505
2021 | May | 31 | 19 | 1.7746 | [5 empty] | 0.65576
2021 | May | 31 | 20 | 1.9487 | [5 empty] | 0.65647
2021 | May | 31 | 21 | 1.9632 | [5 empty] | 0.70296
2021 | May | 31 | 22 | 1.8564 | [5 empty] | 0.6912
2021 | May | 31 | 23 | 1.8153 | [5 empty] | 0.67143
2021 | May | 31 | 24 | 1.7677 | [5 empty] | 0.67215
2021 | May | 32 | 1 | 1.732 | [5 empty] | 0.67019
2021 | May | 32 | 2 | 1.7114 | [5 empty] | 0.66912
2021 | May | 32 | 3 | 1.7087 | [5 empty] | 0.66858
2021 | May | 32 | 4 | 1.7019 | [5 empty] | 0.66823
2021 | May | 32 | 5 | 1.6835 | [5 empty] | 0.66858
2021 | May | 32 | 6 | 1.6707 | [5 empty] | 0.67054
2021 | May | 32 | 7 | 1.5971 | [5 empty] | 0.66983
2021 | May | 32 | 8 | 1.5819 | [5 empty] | 0.56778
2021 | May | 32 | 9 | 1.6101 | [5 empty] | 0.74143
2021 | May | 32 | 10 | 1.6168 | [5 empty] | 0.70492
2021 | May | 32 | 11 | 1.6248 | [5 empty] | 0.68141
2021 | May | 32 | 12 | 1.6034 | [5 empty] | 0.68194
2021 | May | 32 | 13 | 1.7311 | [5 empty] | 0.68123
2021 | May | 32 | 14 | 1.5703 | [5 empty] | 0.67161
2021 | May | 32 | 15 | 1.6519 | [5 empty] | 0.65505
2021 | May | 32 | 16 | 1.634 | [5 empty] | 0.65576
2021 | May | 32 | 17 | 1.6363 | [5 empty] | 0.66769
2021 | May | 32 | 18 | 1.6577 | [5 empty] | 0.67215
2021 | May | 32 | 19 | 1.6965 | [5 empty] | 0.66787
2021 | May | 32 | 20 | 1.7769 | [5 empty] | 0.66199
2021 | May | 32 | 21 | 1.775 | [5 empty] | 0.65968
2021 | May | 32 | 22 | 1.7191 | [5 empty] | 0.68319
2021 | May | 32 | 23 | 1.7276 | [5 empty] | 0.66342
2021 | May | 32 | 24 | 1.7223 | [5 empty] | 0.65612
2021 | May | 33 | 1 | 1.7053 | [5 empty] | 0.65505
2021 | May | 33 | 2 | 1.6923 | [5 empty] | 0.65505
2021 | May | 33 | 3 | 1.6838 | [5 empty] | 0.65612
2021 | May | 33 | 4 | 1.6469 | [5 empty] | 0.65558
2021 | May | 33 | 5 | 1.6343 | [5 empty] | 0.65505
2021 | May | 33 | 6 | 1.6246 | [5 empty] | 0.66057
2021 | May | 33 | 7 | 1.5557 | [5 empty] | 0.68283
2021 | May | 33 | 8 | 1.5223 | [5 empty] | 0.68034
2021 | May | 33 | 9 | 1.5293 | [5 empty] | 0.67838
2021 | May | 33 | 10 | 0.40013 | [5 empty] | 0.67678
2021 | May | 33 | 11 | 0.33702 | [5 empty] | 0.67624
2021 | May | 33 | 12 | 0.35559 | [5 empty] | 0.66484
2021 | May | 33 | 13 | 0.32864 | [5 empty] | 0.64971
2021 | May | 33 | 14 | 0.26878 | [5 empty] | 0.64988
2021 | May | 33 | 15 | 0.37021 | [5 empty] | 0.6506
2021 | May | 33 | 16 | 0.44422 | [5 empty] | 0.64846
2021 | May | 33 | 17 | 0.49942 | [5 empty] | 0.64828
2021 | May | 33 | 18 | 0.53656 | [5 empty] | 0.6481
2021 | May | 33 | 19 | 0.48709 | [5 empty] | 0.64686
2021 | May | 33 | 20 | 0.97886 | [5 empty] | 0.64614
2021 | May | 33 | 21 | 1.9314 | [5 empty] | 0.6465
2021 | May | 33 | 22 | 1.9555 | [5 empty] | 0.64668
2021 | May | 33 | 23 | 1.8805 | [5 empty] | 0.64169
2021 | May | 33 | 24 | 1.8458 | [5 empty] | 0.5977
2021 | May | 34 | 1 | 1.7668 | [5 empty] | 0.62032
2021 | May | 34 | 2 | 1.7093 | [5 empty] | 0.66538
2021 | May | 34 | 3 | 1.6933 | [5 empty] | 0.65665
2021 | May | 34 | 4 | 1.6848 | [5 empty] | 0.65238
2021 | May | 34 | 5 | 1.6678 | [5 empty] | 0.65256
2021 | May | 34 | 6 | 1.6467 | [5 empty] | 0.65273
2021 | May | 34 | 7 | 1.5551 | [5 empty] | 0.65434
2021 | May | 34 | 8 | 1.0388 | [5 empty] | 0.65487
2021 | May | 34 | 9 | 0.35766 | [5 empty] | 0.65541
2021 | May | 34 | 10 | 0.43632 | [5 empty] | 0.65612
2021 | May | 34 | 11 | 0.36631 | [5 empty] | 0.65487
2021 | May | 34 | 12 | 0.33839 | [5 empty] | 0.65345
2021 | May | 34 | 13 | 0.33584 | [5 empty] | 0.65095
2021 | May | 34 | 14 | 0.29143 | [5 empty] | 0.64882
2021 | May | 34 | 15 | 0.43501 | [5 empty] | 0.62566
2021 | May | 34 | 16 | 0.47248 | [5 empty] | 0.59467
2021 | May | 34 | 17 | 0.5044 | [5 empty] | 0.65434
2021 | May | 34 | 18 | 0.51021 | [5 empty] | 0.65469
2021 | May | 34 | 19 | 0.60739 | [5 empty] | 0.65291
2021 | May | 34 | 20 | 4.4028 | [5 empty] | 0.62833
2021 | May | 34 | 21 | 1.4248 | [5 empty] | 0.62014
2021 | May | 34 | 22 | 1.9131 | [5 empty] | 0.62103
2021 | May | 34 | 23 | 1.9965 | [5 empty] | 0.62174
2021 | May | 34 | 24 | 1.9608 | [5 empty] | 0.59111
2021 | May | 35 | 1 | 1.8364 | [5 empty] | 0.64454
2021 | May | 35 | 2 | 1.6923 | [5 empty] | 0.63866
2021 | May | 35 | 3 | 1.6563 | [5 empty] | 0.63795
2021 | May | 35 | 4 | 1.676 | [5 empty] | 0.63688
2021 | May | 35 | 5 | 1.6727 | [5 empty] | 0.63653
2021 | May | 35 | 6 | 1.6623 | [5 empty] | 0.63653
2021 | May | 35 | 7 | 1.5776 | [5 empty] | 0.63866
2021 | May | 35 | 8 | 1.5492 | [5 empty] | 0.63831
2021 | May | 35 | 9 | 1.2183 | [5 empty] | 0.63777
2021 | May | 35 | 10 | 3.3312 | [5 empty] | 0.6376
2021 | May | 35 | 11 | 2.0622 | [5 empty] | 0.63724
2021 | May | 35 | 12 | 0.34864 | [5 empty] | 0.63688
2021 | May | 35 | 13 | 0.33675 | [5 empty] | 0.63617
2021 | May | 35 | 14 | 0.30363 | [5 empty] | 0.63653
2021 | May | 35 | 15 | 0.38986 | [5 empty] | 0.63831
2021 | May | 35 | 16 | 0.44273 | [5 empty] | 0.6392
2021 | May | 35 | 17 | 0.48059 | [5 empty] | 0.67785
2021 | May | 35 | 18 | 0.46866 | [5 empty] | 0.67571
2021 | May | 35 | 19 | 0.4984 | [5 empty] | 0.67179
2021 | May | 35 | 20 | 1.6649 | [5 empty] | 0.64917
2021 | May | 35 | 21 | 1.9407 | [5 empty] | 0.6205
2021 | May | 35 | 22 | 1.8243 | [5 empty] | 0.20392
2021 | May | 35 | 23 | 1.8151 | [5 empty] | 0.33198
2021 | May | 35 | 24 | 1.7941 | [5 empty] | 0.7945
2021 | May | 36 | 1 | 1.7246 | [5 empty] | 0.65968
2021 | May | 36 | 2 | 1.7119 | [5 empty] | 0.65594
2021 | May | 36 | 3 | 1.6911 | [5 empty] | 0.65345
2021 | May | 36 | 4 | 1.6838 | [5 empty] | 0.65291
2021 | May | 36 | 5 | 1.6754 | [5 empty] | 0.65131
2021 | May | 36 | 6 | 1.6745 | [5 empty] | 0.63866
2021 | May | 36 | 7 | 1.6395 | [5 empty] | 0.62905
2021 | May | 36 | 8 | 1.601 | [5 empty] | 0.64009
2021 | May | 36 | 9 | 1.4162 | [5 empty] | 0.64134
2021 | May | 36 | 10 | 2.2217 | [5 empty] | 0.64187
2021 | May | 36 | 11 | 1.6178 | [5 empty] | 0.66948
2021 | May | 36 | 12 | 0.30832 | [5 empty] | 0.67143
2021 | May | 36 | 13 | 0.32855 | [5 empty] | 0.66289
2021 | May | 36 | 14 | 0.34289 | [5 empty] | 0.63866
2021 | May | 36 | 15 | 0.41579 | [5 empty] | 0.63938
2021 | May | 36 | 16 | 0.44828 | [5 empty] | 0.63955
2021 | May | 36 | 17 | 0.48171 | [5 empty] | 0.63938
2021 | May | 36 | 18 | 0.48542 | [5 empty] | 0.63973
2021 | May | 36 | 19 | 0.49307 | [5 empty] | 0.64116
2021 | May | 36 | 20 | 0.88786 | [5 empty] | 0.64116
2021 | May | 36 | 21 | 2.0026 | [5 empty] | 0.64169
2021 | May | 36 | 22 | 1.8433 | [5 empty] | 0.64098
2021 | May | 36 | 23 | 1.7819 | [5 empty] | 0.64134
2021 | May | 36 | 24 | 1.7733 | [5 empty] | 0.63724
2021 | May | 37 | 1 | 1.7596 | [5 empty] | 0.63902
2021 | May | 37 | 2 | 1.7373 | [5 empty] | 0.29101
2021 | May | 37 | 3 | 1.7358 | [5 empty] | 0.80091
2021 | May | 37 | 4 | 1.6943 | [5 empty] | 0.73181
2021 | May | 37 | 5 | 1.6808 | [5 empty] | 0.66146
2021 | May | 37 | 6 | 1.6809 | [5 empty] | 0.64383
2021 | May | 37 | 7 | 1.6002 | [5 empty] | 0.6205
2021 | May | 37 | 8 | 1.5786 | [5 empty] | 0.59984
2021 | May | 37 | 9 | 1.398 | [5 empty] | 0.63706
2021 | May | 37 | 10 | 0.44081 | [5 empty] | 0.67678
2021 | May | 37 | 11 | 0.37611 | [5 empty] | 0.66039
2021 | May | 37 | 12 | 0.3789 | [5 empty] | 0.65825
2021 | May | 37 | 13 | 0.36957 | [5 empty] | 0.65202
2021 | May | 37 | 14 | 0.34166 | [5 empty] | 0.65077
2021 | May | 37 | 15 | 0.43562 | [5 empty] | 0.65113
2021 | May | 37 | 16 | 0.48476 | [5 empty] | 0.6506
2021 | May | 37 | 17 | 0.51699 | [5 empty] | 0.65095
2021 | May | 37 | 18 | 0.52931 | [5 empty] | 0.65095
2021 | May | 37 | 19 | 0.53385 | [5 empty] | 0.65167
2021 | May | 37 | 20 | 0.59842 | [5 empty] | 0.65202
2021 | May | 37 | 21 | 1.7345 | [5 empty] | 0.69013
2021 | May | 37 | 22 | 1.9596 | [5 empty] | 0.71115
2021 | May | 37 | 23 | 1.8714 | [5 empty] | 0.70492
2021 | May | 37 | 24 | 1.8113 | [5 empty] | 0.70118
2021 | May | 38 | 1 | 1.7889 | [5 empty] | 0.67322
2021 | May | 38 | 2 | 1.7913 | [5 empty] | 0.66769
2021 | May | 38 | 3 | 1.8135 | [5 empty] | 0.66752
2021 | May | 38 | 4 | 1.7517 | [5 empty] | 0.66752
2021 | May | 38 | 5 | 1.7439 | [5 empty] | 0.66716
2021 | May | 38 | 6 | 1.751 | [5 empty] | 0.66787
2021 | May | 38 | 7 | 1.6604 | [5 empty] | 0.66823
2021 | May | 38 | 8 | 1.6562 | [5 empty] | 0.71756
2021 | May | 38 | 9 | 1.6447 | [5 empty] | 0.74624
2021 | May | 38 | 10 | 1.7227 | [5 empty] | 0.74445
2021 | May | 38 | 11 | 1.8656 | [5 empty] | 0.76565
2021 | May | 38 | 12 | 1.871 | [5 empty] | 0.39182
2021 | May | 38 | 13 | 1.8514 | [5 empty] | 0.47463
2021 | May | 38 | 14 | 1.71 | [5 empty] | 0.74624
2021 | May | 38 | 15 | 1.8024 | [5 empty] | 0.80198
2021 | May | 38 | 16 | 1.8512 | [5 empty] | 0.78399
2021 | May | 38 | 17 | 1.8262 | [5 empty] | 0.75104
2021 | May | 38 | 18 | 1.799 | [5 empty] | 0.76137
2021 | May | 38 | 19 | 1.784 | [5 empty] | 0.75639
2021 | May | 38 | 20 | 1.8874 | [5 empty] | 0.73662
2021 | May | 38 | 21 | 1.8075 | [5 empty] | 0.73822
2021 | May | 38 | 22 | 1.7891 | [5 empty] | 0.74
2021 | May | 38 | 23 | 1.8473 | [5 empty] | 0.74214
2021 | May | 38 | 24 | 1.8392 | [5 empty] | 0.74161
2021 | May | 39 | 1 | 1.8249 | [5 empty] | 0.77331
2021 | May | 39 | 2 | 1.8019 | [5 empty] | 0.76226
2021 | May | 39 | 3 | 1.7566 | [5 empty] | 0.76155
2021 | May | 39 | 4 | 1.7419 | [5 empty] | 0.76084
2021 | May | 39 | 5 | 1.7375 | [5 empty] | 0.76031
2021 | May | 39 | 6 | 1.7442 | [5 empty] | 0.75942
2021 | May | 39 | 7 | 1.6661 | [5 empty] | 0.75942
2021 | May | 39 | 8 | 1.6332 | [5 empty] | 0.7587
2021 | May | 39 | 9 | 1.6259 | [5 empty] | 0.7571
2021 | May | 39 | 10 | 1.7001 | [5 empty] | 0.75621
2021 | May | 39 | 11 | 1.727 | [5 empty] | 0.74926
2021 | May | 39 | 12 | 1.7231 | [5 empty] | 0.73217
2021 | May | 39 | 13 | 1.7032 | [5 empty] | 0.73181
2021 | May | 39 | 14 | 1.6362 | [5 empty] | 0.73288
2021 | May | 39 | 15 | 1.61 | [5 empty] | 0.73288
2021 | May | 39 | 16 | 1.6793 | [5 empty] | 0.73359
2021 | May | 39 | 17 | 1.6901 | [5 empty] | 0.73484
2021 | May | 39 | 18 | 1.6759 | [5 empty] | 0.50295
2021 | May | 39 | 19 | 1.7227 | [5 empty] | 0.43385
2021 | May | 39 | 20 | 1.8041 | [5 empty] | 0.6912
2021 | May | 39 | 21 | 1.824 | [5 empty] | 0.71827
2021 | May | 39 | 22 | 1.8173 | [5 empty] | 0.73323
2021 | May | 39 | 23 | 1.8574 | [5 empty] | 0.72914
2021 | May | 39 | 24 | 1.8724 | [5 empty] | 0.72843
2021 | May | 40 | 1 | 1.8773 | [5 empty] | 0.72825
2021 | May | 40 | 2 | 1.819 | [5 empty] | 0.73003
2021 | May | 40 | 3 | 1.8082 | [5 empty] | 0.72914
2021 | May | 40 | 4 | 1.7956 | [5 empty] | 0.72949
2021 | May | 40 | 5 | 1.7875 | [5 empty] | 0.73074
2021 | May | 40 | 6 | 1.78 | [5 empty] | 0.73163
2021 | May | 40 | 7 | 1.6539 | [5 empty] | 0.7815
2021 | May | 40 | 8 | 1.6349 | [5 empty] | 0.74677
2021 | May | 40 | 9 | 1.1064 | [5 empty] | 0.71525
2021 | May | 40 | 10 | 0.47181 | [5 empty] | 0.71507
2021 | May | 40 | 11 | 0.42985 | [5 empty] | 0.73448
2021 | May | 40 | 12 | 0.36603 | [5 empty] | 0.76298
2021 | May | 40 | 13 | 0.33456 | [5 empty] | 0.77295
2021 | May | 40 | 14 | 0.15754 | [5 empty] | 0.7717
2021 | May | 40 | 15 | 0.36424 | [5 empty] | 0.76957
2021 | May | 40 | 16 | 0.46503 | [5 empty] | 0.76796
2021 | May | 40 | 17 | 0.59346 | [5 empty] | 0.76743
2021 | May | 40 | 18 | 1.4232 | [5 empty] | 0.76618
2021 | May | 40 | 19 | 2.0107 | [5 empty] | 0.76529
2021 | May | 40 | 20 | 2.0157 | [5 empty] | 0.76511
2021 | May | 40 | 21 | 1.9283 | [5 empty] | 0.76583
2021 | May | 40 | 22 | 1.9074 | [5 empty] | 0.766
2021 | May | 40 | 23 | 1.8803 | [5 empty] | 0.76405
2021 | May | 40 | 24 | 1.8709 | [5 empty] | 0.76137
2021 | May | 41 | 1 | 1.8177 | [5 empty] | 0.75995
2021 | May | 41 | 2 | 1.7729 | [5 empty] | 0.76013
2021 | May | 41 | 3 | 1.7555 | [5 empty] | 0.75977
2021 | May | 41 | 4 | 1.7418 | [5 empty] | 0.75977
2021 | May | 41 | 5 | 1.7469 | [5 empty] | 0.76066
2021 | May | 41 | 6 | 1.7314 | [5 empty] | 0.76316
2021 | May | 41 | 7 | 1.6453 | [5 empty] | 0.76351
2021 | May | 41 | 8 | 1.5914 | [5 empty] | 0.76387
2021 | May | 41 | 9 | 1.6033 | [5 empty] | 0.76458
2021 | May | 41 | 10 | 1.7794 | [5 empty] | 0.76351
2021 | May | 41 | 11 | 1.7249 | [5 empty] | 0.76333
2021 | May | 41 | 12 | 1.6909 | [5 empty] | 0.76387
2021 | May | 41 | 13 | 1.6577 | [5 empty] | 0.7628
2021 | May | 41 | 14 | 1.6291 | [5 empty] | 0.76066
2021 | May | 41 | 15 | 1.7067 | [5 empty] | 0.75781
2021 | May | 41 | 16 | 1.7283 | [5 empty] | 0.75336
2021 | May | 41 | 17 | 1.7764 | [5 empty] | 0.75247
2021 | May | 41 | 18 | 1.775 | [5 empty] | 0.75283
2021 | May | 41 | 19 | 1.7456 | [5 empty] | 0.75211
2021 | May | 41 | 20 | 1.8297 | [5 empty] | 0.7514
2021 | May | 41 | 21 | 1.8189 | [5 empty] | 0.75176
2021 | May | 41 | 22 | 1.7649 | [5 empty] | 0.75354
2021 | May | 41 | 23 | 1.7645 | [5 empty] | 0.75478
2021 | May | 41 | 24 | 1.7854 | [5 empty] | 0.75318
2021 | May | 42 | 1 | 1.7992 | [5 empty] | 0.753
2021 | May | 42 | 2 | 1.7866 | [5 empty] | 0.75194
2021 | May | 42 | 3 | 1.7695 | [5 empty] | 0.75336
2021 | May | 42 | 4 | 1.7314 | [5 empty] | 0.75425
2021 | May | 42 | 5 | 1.7349 | [5 empty] | 0.75461
2021 | May | 42 | 6 | 1.735 | [5 empty] | 0.75496
2021 | May | 42 | 7 | 1.6386 | [5 empty] | 0.77776
2021 | May | 42 | 8 | 1.5716 | [5 empty] | 0.77723
2021 | May | 42 | 9 | 1.6176 | [5 empty] | 0.77384
2021 | May | 42 | 10 | 1.7454 | [5 empty] | 0.73074
2021 | May | 42 | 11 | 1.7035 | [5 empty] | 0.73911
2021 | May | 42 | 12 | 1.7881 | [5 empty] | 0.75283
2021 | May | 42 | 13 | 1.6982 | [5 empty] | 0.75425
2021 | May | 42 | 14 | 1.6166 | [5 empty] | 0.75407
2021 | May | 42 | 15 | 1.7334 | [5 empty] | 0.75443
2021 | May | 42 | 16 | 1.7421 | [5 empty] | 0.75354
2021 | May | 42 | 17 | 1.7399 | [5 empty] | 0.753
2021 | May | 42 | 18 | 1.7137 | [5 empty] | 0.75247
2021 | May | 42 | 19 | 1.7348 | [5 empty] | 0.75194
2021 | May | 42 | 20 | 1.7769 | [5 empty] | 0.7514
2021 | May | 42 | 21 | 1.7277 | [5 empty] | 0.75033
2021 | May | 42 | 22 | 1.7482 | [5 empty] | 0.7498
2021 | May | 42 | 23 | 1.7386 | [5 empty] | 0.74944
2021 | May | 42 | 24 | 1.7277 | [5 empty] | 0.7482
2021 | May | 43 | 1 | 1.707 | [5 empty] | 0.7327
2021 | May | 43 | 2 | 1.7105 | [5 empty] | 0.72843
2021 | May | 43 | 3 | 1.6858 | [5 empty] | 0.73092
2021 | May | 43 | 4 | 1.6873 | [5 empty] | 0.73323
2021 | May | 43 | 5 | 1.6863 | [5 empty] | 0.74962
2021 | May | 43 | 6 | 1.7034 | [5 empty] | 0.75746
2021 | May | 43 | 7 | 1.5919 | [5 empty] | 0.75746
2021 | May | 43 | 8 | 1.5523 | [5 empty] | 0.75674
2021 | May | 43 | 9 | 1.5477 | [5 empty] | 0.7555
2021 | May | 43 | 10 | 1.6943 | [5 empty] | 0.75657
2021 | May | 43 | 11 | 1.6336 | [5 empty] | 0.75478
2021 | May | 43 | 12 | 1.7455 | [5 empty] | 0.75496
2021 | May | 43 | 13 | 1.7428 | [5 empty] | 0.75407
2021 | May | 43 | 14 | 1.6647 | [5 empty] | 0.75229
2021 | May | 43 | 15 | 1.7322 | [5 empty] | 0.75318
2021 | May | 43 | 16 | 1.733 | [5 empty] | 0.75051
2021 | May | 43 | 17 | 1.7678 | [5 empty] | 0.7368
2021 | May | 43 | 18 | 1.7382 | [5 empty] | 0.72219
2021 | May | 43 | 19 | 1.7608 | [5 empty] | 0.74659
2021 | May | 43 | 20 | 1.847 | [5 empty] | 0.74962
2021 | May | 43 | 21 | 1.7919 | [5 empty] | 0.74873
2021 | May | 43 | 22 | 1.7566 | [5 empty] | 0.74054
2021 | May | 43 | 23 | 1.7589 | [5 empty] | 0.72184
2021 | May | 43 | 24 | 1.7359 | [5 empty] | 0.73484
2021 | May | 44 | 1 | 1.719 | [5 empty] | 0.74784
2021 | May | 44 | 2 | 1.7092 | [5 empty] | 0.74784
2021 | May | 44 | 3 | 1.7024 | [5 empty] | 0.74766
2021 | May | 44 | 4 | 1.6925 | [5 empty] | 0.74624
2021 | May | 44 | 5 | 1.6715 | [5 empty] | 0.74677
2021 | May | 44 | 6 | 1.6503 | [5 empty] | 0.74659
2021 | May | 44 | 7 | 1.5548 | [5 empty] | 0.74677
2021 | May | 44 | 8 | 1.5527 | [5 empty] | 0.74517
2021 | May | 44 | 9 | 1.5783 | [5 empty] | 0.74392
2021 | May | 44 | 10 | 1.6643 | [5 empty] | 0.74339
2021 | May | 44 | 11 | 1.6058 | [5 empty] | 0.74178
2021 | May | 44 | 12 | 1.5968 | [5 empty] | 0.74125
2021 | May | 44 | 13 | 1.622 | [5 empty] | 0.74054
2021 | May | 44 | 14 | 1.6322 | [5 empty] | 0.63564
2021 | May | 44 | 15 | 1.6674 | [5 empty] | 0.55442
2021 | May | 44 | 16 | 1.6925 | [5 empty] | 0.53679
2021 | May | 44 | 17 | 1.7481 | [5 empty] | 0.60981
2021 | May | 44 | 18 | 1.7698 | [5 empty] | 0.59628
2021 | May | 44 | 19 | 1.8037 | [5 empty] | 0.58203
2021 | May | 44 | 20 | 1.8151 | [5 empty] | 0.58345
2021 | May | 44 | 21 | 1.7776 | [5 empty] | 0.69209
2021 | May | 44 | 22 | 1.7513 | [5 empty] | 0.58577
2021 | May | 44 | 23 | 1.7224 | [5 empty] | 0.61213
2021 | May | 44 | 24 | 1.7097 | [5 empty] | 0.62353
2021 | May | 45 | 1 | 1.7025 | [5 empty] | 0.60839
2021 | May | 45 | 2 | 1.6887 | [5 empty] | 0.592
2021 | May | 45 | 3 | 1.6862 | [5 empty] | 0.59236
2021 | May | 45 | 4 | 1.6768 | [5 empty] | 0.59218
2021 | May | 45 | 5 | 1.6704 | [5 empty] | 0.592
2021 | May | 45 | 6 | 1.6627 | [5 empty] | 0.59182
2021 | May | 45 | 7 | 1.6024 | [5 empty] | 0.59343
2021 | May | 45 | 8 | 1.5593 | [5 empty] | 0.56885
2021 | May | 45 | 9 | 1.6078 | [5 empty] | 0.56956
2021 | May | 45 | 10 | 1.6309 | [5 empty] | 0.57508
2021 | May | 45 | 11 | 1.6398 | [5 empty] | 0.59218
2021 | May | 45 | 12 | 1.6732 | [5 empty] | 0.62495
2021 | May | 45 | 13 | 1.7608 | [5 empty] | 0.65327
2021 | May | 45 | 14 | 1.6858 | [5 empty] | 0.58452
2021 | May | 45 | 15 | 1.7729 | [5 empty] | 0.59984
2021 | May | 45 | 16 | 1.7575 | [5 empty] | 0.6034
2021 | May | 45 | 17 | 1.7945 | [5 empty] | 0.60251
2021 | May | 45 | 18 | 1.7635 | [5 empty] | 0.56885
2021 | May | 45 | 19 | 1.7703 | [5 empty] | 0.57312
2021 | May | 45 | 20 | 1.8414 | [5 empty] | 0.57437
2021 | May | 45 | 21 | 1.7856 | [5 empty] | 0.57562
2021 | May | 45 | 22 | 1.7819 | [5 empty] | 0.59218
2021 | May | 45 | 23 | 1.7877 | [5 empty] | 0.59556
2021 | May | 45 | 24 | 1.76 | [5 empty] | 0.59414
2021 | May | 46 | 1 | 1.7322 | [5 empty] | 0.59378
2021 | May | 46 | 2 | 1.7261 | [5 empty] | 0.59503
2021 | May | 46 | 3 | 1.7017 | [5 empty] | 0.59503
2021 | May | 46 | 4 | 1.6811 | [5 empty] | 0.59503
2021 | May | 46 | 5 | 1.673 | [5 empty] | 0.59539
2021 | May | 46 | 6 | 1.6749 | [5 empty] | 0.59574
2021 | May | 46 | 7 | 1.633 | [5 empty] | 0.61961
2021 | May | 46 | 8 | 1.56 | [5 empty] | 0.62157
2021 | May | 46 | 9 | 1.582 | [5 empty] | 0.61907
2021 | May | 46 | 10 | 1.5945 | [5 empty] | 0.61694
2021 | May | 46 | 11 | 1.5724 | [5 empty] | 0.60091
2021 | May | 46 | 12 | 1.5476 | [5 empty] | 0.59182
2021 | May | 46 | 13 | 1.4887 | [5 empty] | 0.59165
2021 | May | 46 | 14 | 1.5621 | [5 empty] | 0.59182
2021 | May | 46 | 15 | 1.6213 | [5 empty] | 0.56012
2021 | May | 46 | 16 | 1.6351 | [5 empty] | 0.47855
2021 | May | 46 | 17 | 1.6251 | [5 empty] | 0.079788
2021 | May | 46 | 18 | 1.62 | [5 empty] | 0
2021 | May | 46 | 19 | 1.6992 | [5 empty] | 0
2021 | May | 46 | 20 | 1.8327 | [5 empty] | 0
2021 | May | 46 | 21 | 1.8362 | [5 empty] | 0
2021 | May | 46 | 22 | 1.7895 | [5 empty] | 0
2021 | May | 46 | 23 | 1.7748 | [5 empty] | 0
2021 | May | 46 | 24 | 1.7543 | [5 empty] | 0
2021 | May | 47 | 1 | 1.7397 | [5 empty] | 0
2021 | May | 47 | 2 | 1.7266 | [5 empty] | 0.076405
2021 | May | 47 | 3 | 1.7243 | [5 empty] | 0.66342
2021 | May | 47 | 4 | 1.7178 | [5 empty] | 0.68444
2021 | May | 47 | 5 | 1.6816 | [5 empty] | 0.65362
2021 | May | 47 | 6 | 1.6611 | [5 empty] | 0.54694
2021 | May | 47 | 7 | 1.6549 | [5 empty] | 0.55353
2021 | May | 47 | 8 | 1.5747 | [5 empty] | 0.64098
2021 | May | 47 | 9 | 1.6181 | [5 empty] | 0.59503
2021 | May | 47 | 10 | 1.6857 | [5 empty] | 0.64846
2021 | May | 47 | 11 | 1.6764 | [5 empty] | 0.6563
2021 | May | 47 | 12 | 1.7251 | [5 empty] | 0.64614
2021 | May | 47 | 13 | 1.6087 | [5 empty] | 0.62994
2021 | May | 47 | 14 | 1.5429 | [5 empty] | 0.61907
2021 | May | 47 | 15 | 1.5986 | [5 empty] | 0.62032
2021 | May | 47 | 16 | 1.7426 | [5 empty] | 0.62121
2021 | May | 47 | 17 | 1.6394 | [5 empty] | 0.63439
2021 | May | 47 | 18 | 1.6083 | [5 empty] | 0.70812
2021 | May | 47 | 19 | 1.569 | [5 empty] | 0.64205
2021 | May | 47 | 20 | 1.7072 | [5 empty] | 0.61872
2021 | May | 47 | 21 | 1.7122 | [5 empty] | 0.61889
2021 | May | 47 | 22 | 1.6791 | [5 empty] | 0.61979
2021 | May | 47 | 23 | 1.6654 | [5 empty] | 0.62085
2021 | May | 47 | 24 | 1.6627 | [5 empty] | 0.64775
2021 | May | 48 | 1 | 1.6665 | [5 empty] | 0.65113
2021 | May | 48 | 2 | 1.6499 | [5 empty] | 0.64971
2021 | May | 48 | 3 | 1.6484 | [5 empty] | 0.64882
2021 | May | 48 | 4 | 1.6289 | [5 empty] | 0.6481
2021 | May | 48 | 5 | 1.6278 | [5 empty] | 0.64793
2021 | May | 48 | 6 | 1.6333 | [5 empty] | 0.64632
2021 | May | 48 | 7 | 1.6128 | [5 empty] | 0.59521
2021 | May | 48 | 8 | 1.5764 | [5 empty] | 0.5847
2021 | May | 48 | 9 | 1.64 | [5 empty] | 0.64401
2021 | May | 48 | 10 | 1.6407 | [5 empty] | 0.64739
2021 | May | 48 | 11 | 1.6582 | [5 empty] | 0.63065
2021 | May | 48 | 12 | 1.6298 | [5 empty] | 0.61836
2021 | May | 48 | 13 | 1.621 | [5 empty] | 0.62281
2021 | May | 48 | 14 | 1.584 | [5 empty] | 0.64347
2021 | May | 48 | 15 | 1.5947 | [5 empty] | 0.64436
2021 | May | 48 | 16 | 1.6157 | [5 empty] | 0.64116
2021 | May | 48 | 17 | 1.6767 | [5 empty] | 0.63902
2021 | May | 48 | 18 | 1.6839 | [5 empty] | 0.6392
2021 | May | 48 | 19 | 1.6973 | [5 empty] | 0.63866
2021 | May | 48 | 20 | 1.7368 | [5 empty] | 0.63795
2021 | May | 48 | 21 | 1.7177 | [5 empty] | 0.64027
2021 | May | 48 | 22 | 1.6984 | [5 empty] | 0.65986
2021 | May | 48 | 23 | 1.698 | [5 empty] | 0.71916
2021 | May | 48 | 24 | 1.6762 | [5 empty] | 0.74339
2021 | May | 49 | 1 | 1.6605 | [5 empty] | 0.74802
2021 | May | 49 | 2 | 1.655 | [5 empty] | 0.74535
2021 | May | 49 | 3 | 1.6487 | [5 empty] | 0.74125
2021 | May | 49 | 4 | 1.6355 | [5 empty] | 0.72469
2021 | May | 49 | 5 | 1.6311 | [5 empty] | 0.71685
2021 | May | 49 | 6 | 1.6223 | [5 empty] | 0.6636
2021 | May | 49 | 7 | 1.5744 | [5 empty] | 0.67749
2021 | May | 49 | 8 | 1.5449 | [5 empty] | 0.71507
2021 | May | 49 | 9 | 1.5602 | [5 empty] | 0.71596
2021 | May | 49 | 10 | 1.6415 | [5 empty] | 0.73591
2021 | May | 49 | 11 | 1.6586 | [5 empty] | 0.74178
2021 | May | 49 | 12 | 1.6938 | [5 empty] | 0.71364
2021 | May | 49 | 13 | 1.652 | [5 empty] | 0.70705
2021 | May | 49 | 14 | 1.6664 | [5 empty] | 0.70759
2021 | May | 49 | 15 | 1.6128 | [5 empty] | 0.70866
2021 | May | 49 | 16 | 1.584 | [5 empty] | 0.7083
2021 | May | 49 | 17 | 1.667 | [5 empty] | 0.70937
2021 | May | 49 | 18 | 1.6486 | [5 empty] | 0.70955
2021 | May | 49 | 19 | 1.663 | [5 empty] | 0.70919
2021 | May | 49 | 20 | 1.7875 | [5 empty] | 0.71044
2021 | May | 49 | 21 | 1.778 | [5 empty] | 0.75657
2021 | May | 49 | 22 | 1.7403 | [5 empty] | 0.73145
2021 | May | 49 | 23 | 1.6916 | [5 empty] | 0.73199
2021 | May | 49 | 24 | 1.6881 | [5 empty] | 0.73039
2021 | May | 50 | 1 | 1.6697 | [5 empty] | 0.73074
2021 | May | 50 | 2 | 1.6748 | [5 empty] | 0.73092
2021 | May | 50 | 3 | 1.6553 | [5 empty] | 0.73039
2021 | May | 50 | 4 | 1.6441 | [5 empty] | 0.72825
2021 | May | 50 | 5 | 1.6435 | [5 empty] | 0.727
2021 | May | 50 | 6 | 1.6376 | [5 empty] | 0.72647
2021 | May | 50 | 7 | 1.5783 | [5 empty] | 0.72718
2021 | May | 50 | 8 | 1.5184 | [5 empty] | 0.72825
2021 | May | 50 | 9 | 1.5565 | [5 empty] | 0.72647
2021 | May | 50 | 10 | 1.6109 | [5 empty] | 0.72273
2021 | May | 50 | 11 | 1.6387 | [5 empty] | 0.72397
2021 | May | 50 | 12 | 1.6222 | [5 empty] | 0.80358
2021 | May | 50 | 13 | 1.6708 | [5 empty] | 0.84312
2021 | May | 50 | 14 | 1.5555 | [5 empty] | 0.86984
2021 | May | 50 | 15 | 1.612 | [5 empty] | 0.8449
2021 | May | 50 | 16 | 1.6391 | [5 empty] | 0.83618
2021 | May | 50 | 17 | 1.6787 | [5 empty] | 0.83671
2021 | May | 50 | 18 | 1.7108 | [5 empty] | 0.84971
2021 | May | 50 | 19 | 1.7056 | [5 empty] | 0.87108
2021 | May | 50 | 20 | 1.7843 | [5 empty] | 0.87322
2021 | May | 50 | 21 | 1.7543 | [5 empty] | 0.87073
2021 | May | 50 | 22 | 1.7319 | [5 empty] | 0.86681
2021 | May | 50 | 23 | 1.7291 | [5 empty] | 0.86503
2021 | May | 50 | 24 | 1.6774 | [5 empty] | 0.86396
2021 | May | 51 | 1 | 1.6541 | [5 empty] | 0.86467
2021 | May | 51 | 2 | 1.663 | [5 empty] | 0.86485
2021 | May | 51 | 3 | 1.6562 | [5 empty] | 0.86592
2021 | May | 51 | 4 | 1.6416 | [5 empty] | 0.86414
2021 | May | 51 | 5 | 1.6332 | [5 empty] | 0.86253
2021 | May | 51 | 6 | 1.6096 | [5 empty] | 0.86414
2021 | May | 51 | 7 | 1.5401 | [5 empty] | 0.86574
2021 | May | 51 | 8 | 1.5276 | [5 empty] | 0.86414
2021 | May | 51 | 9 | 1.5394 | [5 empty] | 0.86396
2021 | May | 51 | 10 | 1.6143 | [5 empty] | 0.091009
2021 | May | 51 | 11 | 1.6547 | [5 empty] | 0
2021 | May | 51 | 12 | 1.8788 | [5 empty] | 0
2021 | May | 51 | 13 | 1.8549 | [5 empty] | 0
2021 | May | 51 | 14 | 1.5772 | [5 empty] | 0
2021 | May | 51 | 15 | 1.5898 | [5 empty] | 0
2021 | May | 51 | 16 | 1.6087 | [5 empty] | 0
2021 | May | 51 | 17 | 1.6084 | [5 empty] | 0
2021 | May | 51 | 18 | 1.6357 | [5 empty] | 0
2021 | May | 51 | 19 | 1.7162 | [5 empty] | 0.77491
2021 | May | 51 | 20 | 1.81 | [5 empty] | 0.73787
2021 | May | 51 | 21 | 1.7755 | [5 empty] | 0.89673
2021 | May | 51 | 22 | 1.7149 | [5 empty] | 0.90083
2021 | May | 51 | 23 | 1.7045 | [5 empty] | 0.89424
2021 | May | 51 | 24 | 1.702 | [5 empty] | 0.8848
2021 | May | 52 | 1 | 1.6693 | [5 empty] | 0.8848
2021 | May | 52 | 2 | 1.6685 | [5 empty] | 0.8848
2021 | May | 52 | 3 | 1.6397 | [5 empty] | 0.88302
2021 | May | 52 | 4 | 1.6371 | [5 empty] | 0.87821
2021 | May | 52 | 5 | 1.6254 | [5 empty] | 0.88106
2021 | May | 52 | 6 | 1.6182 | [5 empty] | 0.88284
2021 | May | 52 | 7 | 1.5291 | [5 empty] | 0.87732
2021 | May | 52 | 8 | 1.5336 | [5 empty] | 0.87767
2021 | May | 52 | 9 | 1.5441 | [5 empty] | 0.8775
2021 | May | 52 | 10 | 1.6108 | [5 empty] | 0.87696
2021 | May | 52 | 11 | 1.5929 | [5 empty] | 0.87714
2021 | May | 52 | 12 | 1.6747 | [5 empty] | 0.87465
2021 | May | 52 | 13 | 1.5959 | [5 empty] | 0.87429
2021 | May | 52 | 14 | 1.5254 | [5 empty] | 0.87322
2021 | May | 52 | 15 | 1.5989 | [5 empty] | 0.87358
2021 | May | 52 | 16 | 1.6111 | [5 empty] | 0.87322
2021 | May | 52 | 17 | 1.648 | [5 empty] | 0.87233
2021 | May | 52 | 18 | 1.6717 | [5 empty] | 0.87251
2021 | May | 52 | 19 | 1.6845 | [5 empty] | 0.87019
2021 | May | 52 | 20 | 1.7336 | [5 empty] | 0.86806
2021 | May | 52 | 21 | 1.7389 | [5 empty] | 0.86467
2021 | May | 52 | 22 | 1.7067 | [5 empty] | 0.862
2021 | May | 52 | 23 | 1.7075 | [5 empty] | 0.84312
2021 | May | 52 | 24 | 1.697 | [5 empty] | 0.51239
2021 | May | 53 | 1 | 1.6725 | [5 empty] | 0.67179
2021 | May | 53 | 2 | 1.6534 | [5 empty] | 0.64668
2021 | May | 53 | 3 | 1.644 | [5 empty] | 0.64223
2021 | May | 53 | 4 | 1.6301 | [5 empty] | 0.64205
2021 | May | 53 | 5 | 1.6197 | [5 empty] | 0.63938
2021 | May | 53 | 6 | 1.6368 | [5 empty] | 0.5904
2021 | May | 53 | 7 | 1.5406 | [5 empty] | 0.56155
2021 | May | 53 | 8 | 1.4459 | [5 empty] | 0.59895
2021 | May | 53 | 9 | 1.4824 | [5 empty] | 0.62103
2021 | May | 53 | 10 | 1.484 | [5 empty] | 0.62157
2021 | May | 53 | 11 | 1.5284 | [5 empty] | 0.62121
2021 | May | 53 | 12 | 1.527 | [5 empty] | 0.61996
2021 | May | 53 | 13 | 1.4711 | [5 empty] | 0.62014
2021 | May | 53 | 14 | 1.4114 | [5 empty] | 0.61925
2021 | May | 53 | 15 | 1.4344 | [5 empty] | 0.61907
2021 | May | 53 | 16 | 1.4575 | [5 empty] | 0.61818
2021 | May | 53 | 17 | 1.5105 | [5 empty] | 0.61836
2021 | May | 53 | 18 | 1.5241 | [5 empty] | 0.61711
2021 | May | 53 | 19 | 1.5713 | [5 empty] | 0.60073
2021 | May | 53 | 20 | 1.703 | [5 empty] | 0.59093
2021 | May | 53 | 21 | 1.7019 | [5 empty] | 0.59289
2021 | May | 53 | 22 | 1.6949 | [5 empty] | 0.61426
2021 | May | 53 | 23 | 1.7216 | [5 empty] | 0.62673
2021 | May | 53 | 24 | 1.7004 | [5 empty] | 0.61979
2021 | May | 54 | 1 | 1.6972 | [5 empty] | 0.61907
2021 | May | 54 | 2 | 1.7113 | [5 empty] | 0.61854
2021 | May | 54 | 3 | 1.684 | [5 empty] | 0.61818
2021 | May | 54 | 4 | 1.6925 | [5 empty] | 0.61818
2021 | May | 54 | 5 | 1.6487 | [5 empty] | 0.618
2021 | May | 54 | 6 | 1.6672 | [5 empty] | 0.61872
2021 | May | 54 | 7 | 1.5531 | [5 empty] | 0.62032
2021 | May | 54 | 8 | 1.5026 | [5 empty] | 0.61961
2021 | May | 54 | 9 | 1.505 | [5 empty] | 0.61925
2021 | May | 54 | 10 | 1.5897 | [5 empty] | 0.61943
2021 | May | 54 | 11 | 1.648 | [5 empty] | 0.61979
2021 | May | 54 | 12 | 1.5936 | [5 empty] | 0.6579
2021 | May | 54 | 13 | 1.5899 | [5 empty] | 0.67767
2021 | May | 54 | 14 | 1.5322 | [5 empty] | 0.69013
2021 | May | 54 | 15 | 1.6009 | [5 empty] | 0.68354
2021 | May | 54 | 16 | 1.7995 | [5 empty] | 0.65683
2021 | May | 54 | 17 | 1.7739 | [5 empty] | 0.65665
2021 | May | 54 | 18 | 1.7181 | [5 empty] | 0.65576
2021 | May | 54 | 19 | 1.7089 | [5 empty] | 0.65541
2021 | May | 54 | 20 | 1.7779 | [5 empty] | 0.65594
2021 | May | 54 | 21 | 1.7492 | [5 empty] | 0.65558
2021 | May | 54 | 22 | 1.732 | [5 empty] | 0.65683
2021 | May | 54 | 23 | 1.7139 | [5 empty] | 0.63617
2021 | May | 54 | 24 | 1.7151 | [5 empty] | 0.61747
2021 | May | 55 | 1 | 1.6831 | [5 empty] | 0.66289
2021 | May | 55 | 2 | 1.6774 | [5 empty] | 0.66734
2021 | May | 55 | 3 | 1.6634 | [5 empty] | 0.66716
2021 | May | 55 | 4 | 1.6488 | [5 empty] | 0.66663
2021 | May | 55 | 5 | 1.6432 | [5 empty] | 0.66752
2021 | May | 55 | 6 | 1.6775 | [5 empty] | 0.68301
2021 | May | 55 | 7 | 1.5172 | [5 empty] | 0.66698
2021 | May | 55 | 8 | 1.4993 | [5 empty] | 0.6652
2021 | May | 55 | 9 | 1.4998 | [5 empty] | 0.6652
2021 | May | 55 | 10 | 1.6376 | [5 empty] | 0.66467
2021 | May | 55 | 11 | 1.6996 | [5 empty] | 0.66271
2021 | May | 55 | 12 | 1.588 | [5 empty] | 0.66146
2021 | May | 55 | 13 | 1.585 | [5 empty] | 0.66217
2021 | May | 55 | 14 | 1.6098 | [5 empty] | 0.66271
2021 | May | 55 | 15 | 1.7351 | [5 empty] | 0.6611
2021 | May | 55 | 16 | 1.7933 | [5 empty] | 0.66039
2021 | May | 55 | 17 | 1.7968 | [5 empty] | 0.65861
2021 | May | 55 | 18 | 1.7482 | [5 empty] | 0.6579
2021 | May | 55 | 19 | 1.7585 | [5 empty] | 0.64383
2021 | May | 55 | 20 | 1.8051 | [5 empty] | 0.6091
2021 | May | 55 | 21 | 1.7729 | [5 empty] | 0.59093
2021 | May | 55 | 22 | 1.7632 | [5 empty] | 0.59271
2021 | May | 55 | 23 | 1.7582 | [5 empty] | 0.64579
2021 | May | 55 | 24 | 1.7388 | [5 empty] | 0.55834
2021 | May | 56 | 1 | 1.7203 | [5 empty] | 0.59895
2021 | May | 56 | 2 | 1.6667 | [5 empty] | 0.60447
2021 | May | 56 | 3 | 1.6711 | [5 empty] | 0.60429
2021 | May | 56 | 4 | 1.6744 | [5 empty] | 0.605
2021 | May | 56 | 5 | 1.6696 | [5 empty] | 0.60536
2021 | May | 56 | 6 | 1.7044 | [5 empty] | 0.61088
2021 | May | 56 | 7 | 1.5784 | [5 empty] | 0.61979
2021 | May | 56 | 8 | 1.5454 | [5 empty] | 0.63083
2021 | May | 56 | 9 | 1.5638 | [5 empty] | 0.60857
2021 | May | 56 | 10 | 1.682 | [5 empty] | 0.60696
2021 | May | 56 | 11 | 1.6238 | [5 empty] | 0.60714
2021 | May | 56 | 12 | 1.5197 | [5 empty] | 0.60785
2021 | May | 56 | 13 | 1.5605 | [5 empty] | 0.60803
2021 | May | 56 | 14 | 1.498 | [5 empty] | 0.6563
2021 | May | 56 | 15 | 1.5878 | [5 empty] | 0.66965
2021 | May | 56 | 16 | 1.7161 | [5 empty] | 0.64971
2021 | May | 56 | 17 | 1.7664 | [5 empty] | 0.64917
2021 | May | 56 | 18 | 1.7699 | [5 empty] | 0.64828
2021 | May | 56 | 19 | 1.7754 | [5 empty] | 0.64828
2021 | May | 56 | 20 | 1.8548 | [5 empty] | 0.64793
2021 | May | 56 | 21 | 1.746 | [5 empty] | 0.64721
2021 | May | 56 | 22 | 1.7514 | [5 empty] | 0.6481
2021 | May | 56 | 23 | 1.735 | [5 empty] | 0.64775
2021 | May | 56 | 24 | 1.7424 | [5 empty] | 0.64668
2021 | May | 57 | 1 | 1.7237 | [5 empty] | 0.64597
2021 | May | 57 | 2 | 1.7166 | [5 empty] | 0.62584
2021 | May | 57 | 3 | 1.7086 | [5 empty] | 0.62655
2021 | May | 57 | 4 | 1.6875 | [5 empty] | 0.63706
2021 | May | 57 | 5 | 1.6752 | [5 empty] | 0.65077
2021 | May | 57 | 6 | 1.6678 | [5 empty] | 0.65042
2021 | May | 57 | 7 | 1.5567 | [5 empty] | 0.6506
2021 | May | 57 | 8 | 1.5344 | [5 empty] | 0.64953
2021 | May | 57 | 9 | 1.5498 | [5 empty] | 0.64864
2021 | May | 57 | 10 | 1.6841 | [5 empty] | 0.63528
2021 | May | 57 | 11 | 1.7301 | [5 empty] | 0.62798
2021 | May | 57 | 12 | 1.7201 | [5 empty] | 0.62976
2021 | May | 57 | 13 | 1.7006 | [5 empty] | 0.63047
2021 | May | 57 | 14 | 1.5695 | [5 empty] | 0.63083
2021 | May | 57 | 15 | 1.7063 | [5 empty] | 0.63243
2021 | May | 57 | 16 | 1.8037 | [5 empty] | 0.63279
2021 | May | 57 | 17 | 1.8582 | [5 empty] | 0.63368
2021 | May | 57 | 18 | 1.7538 | [5 empty] | 0.63421
2021 | May | 57 | 19 | 1.774 | [5 empty] | 0.6595
2021 | May | 57 | 20 | 1.8156 | [5 empty] | 0.66271
2021 | May | 57 | 21 | 1.7905 | [5 empty] | 0.64899
2021 | May | 57 | 22 | 1.7723 | [5 empty] | 0.71685
2021 | May | 57 | 23 | 1.7693 | [5 empty] | 0.75283
2021 | May | 57 | 24 | 1.7536 | [5 empty] | 0.65665
2021 | May | 58 | 1 | 1.7426 | [5 empty] | 0.65398
2021 | May | 58 | 2 | 1.7208 | [5 empty] | 0.65719
2021 | May | 58 | 3 | 1.7088 | [5 empty] | 0.65932
2021 | May | 58 | 4 | 1.7036 | [5 empty] | 0.6823
2021 | May | 58 | 5 | 1.683 | [5 empty] | 0.68497
2021 | May | 58 | 6 | 1.6767 | [5 empty] | 0.72896
2021 | May | 58 | 7 | 1.581 | [5 empty] | 0.68675
2021 | May | 58 | 8 | 1.5471 | [5 empty] | 0.68337
2021 | May | 58 | 9 | 1.5709 | [5 empty] | 0.68354
2021 | May | 58 | 10 | 1.6819 | [5 empty] | 0.68604
2021 | May | 58 | 11 | 1.743 | [5 empty] | 0.6855
2021 | May | 58 | 12 | 1.7014 | [5 empty] | 0.68675
2021 | May | 58 | 13 | 1.6965 | [5 empty] | 0.68515
2021 | May | 58 | 14 | 1.5852 | [5 empty] | 0.68301
2021 | May | 58 | 15 | 1.6508 | [5 empty] | 0.68159
2021 | May | 58 | 16 | 1.7505 | [5 empty] | 0.67767
2021 | May | 58 | 17 | 1.7907 | [5 empty] | 0.67571
2021 | May | 58 | 18 | 1.7629 | [5 empty] | 0.67428
2021 | May | 58 | 19 | 1.7323 | [5 empty] | 0.65825
2021 | May | 58 | 20 | 1.7726 | [5 empty] | 0.6262
2021 | May | 58 | 21 | 1.7418 | [5 empty] | 0.65149
2021 | May | 58 | 22 | 1.7552 | [5 empty] | 0.67357
2021 | May | 58 | 23 | 1.7461 | [5 empty] | 0.71649
2021 | May | 58 | 24 | 1.7209 | [5 empty] | 0.71186
2021 | May | 59 | 1 | 1.6959 | [5 empty] | 0.71186
2021 | May | 59 | 2 | 1.6744 | [5 empty] | 0.71062
2021 | May | 59 | 3 | 1.6734 | [5 empty] | 0.71008
2021 | May | 59 | 4 | 1.6741 | [5 empty] | 0.7099
2021 | May | 59 | 5 | 1.6624 | [5 empty] | 0.71026
2021 | May | 59 | 6 | 1.6444 | [5 empty] | 0.71044
2021 | May | 59 | 7 | 1.5543 | [5 empty] | 0.71062
2021 | May | 59 | 8 | 1.5739 | [5 empty] | 0.71044
2021 | May | 59 | 9 | 1.5569 | [5 empty] | 0.70973
2021 | May | 59 | 10 | 1.6881 | [5 empty] | 0.70848
2021 | May | 59 | 11 | 1.7768 | [5 empty] | 0.70777
2021 | May | 59 | 12 | 1.6995 | [5 empty] | 0.70688
2021 | May | 59 | 13 | 1.6768 | [5 empty] | 0.7051
2021 | May | 59 | 14 | 1.6661 | [5 empty] | 0.6839
2021 | May | 59 | 15 | 1.7651 | [5 empty] | 0.68675
2021 | May | 59 | 16 | 1.7963 | [5 empty] | 0.67713
2021 | May | 59 | 17 | 1.7284 | [5 empty] | 0.67019
2021 | May | 59 | 18 | 1.6968 | [5 empty] | 0.69387
2021 | May | 59 | 19 | 1.7106 | [5 empty] | 0.70688
2021 | May | 59 | 20 | 1.8417 | [5 empty] | 0.69833
2021 | May | 59 | 21 | 1.7993 | [5 empty] | 0.701
2021 | May | 59 | 22 | 1.7877 | [5 empty] | 0.70118
2021 | May | 59 | 23 | 1.7885 | [5 empty] | 0.70225
2021 | May | 59 | 24 | 1.7632 | [5 empty] | 0.70278
2021 | May | 60 | 1 | 1.7209 | [5 empty] | 0.70296
2021 | May | 60 | 2 | 1.7066 | [5 empty] | 0.70456
2021 | May | 60 | 3 | 1.7032 | [5 empty] | 0.70492
2021 | May | 60 | 4 | 1.6885 | [5 empty] | 0.71525
2021 | May | 60 | 5 | 1.6874 | [5 empty] | 0.73519
2021 | May | 60 | 6 | 1.6719 | [5 empty] | 0.73199
2021 | May | 60 | 7 | 1.6018 | [5 empty] | 0.71329
2021 | May | 60 | 8 | 1.5969 | [5 empty] | 0.70278
2021 | May | 60 | 9 | 1.6228 | [5 empty] | 0.68408
2021 | May | 60 | 10 | 1.5615 | [5 empty] | 0.69477
2021 | May | 60 | 11 | 1.5843 | [5 empty] | 0.69494
2021 | May | 60 | 12 | 1.5351 | [5 empty] | 0.69512
2021 | May | 60 | 13 | 1.5392 | [5 empty] | 0.69583
2021 | May | 60 | 14 | 1.5913 | [5 empty] | 0.69655
2021 | May | 60 | 15 | 1.5766 | [5 empty] | 0.69566
2021 | May | 60 | 16 | 1.5918 | [5 empty] | 0.69583
2021 | May | 60 | 17 | 1.561 | [5 empty] | 0.69637
2021 | May | 60 | 18 | 1.6517 | [5 empty] | 0.69655
2021 | May | 60 | 19 | 1.712 | [5 empty] | 0.69779
2021 | May | 60 | 20 | 1.814 | [5 empty] | 0.70029
2021 | May | 60 | 21 | 1.7679 | [5 empty] | 0.73359
2021 | May | 60 | 22 | 1.7544 | [5 empty] | 0.73662
2021 | May | 60 | 23 | 1.7421 | [5 empty] | 0.73234
2021 | May | 60 | 24 | 1.7221 | [5 empty] | 0.68942
2021 | May | 61 | 1 | 1.7272 | [5 empty] | 0.68818
2021 | May | 61 | 2 | 1.7279 | [5 empty] | 0.68924
2021 | May | 61 | 3 | 1.7173 | [5 empty] | 0.68942
2021 | May | 61 | 4 | 1.7029 | [5 empty] | 0.68337
2021 | May | 61 | 5 | 1.6809 | [5 empty] | 0.68639
2021 | May | 61 | 6 | 1.6706 | [5 empty] | 0.68818
2021 | May | 61 | 7 | 1.5911 | [5 empty] | 0.68622
2021 | May | 61 | 8 | 1.5657 | [5 empty] | 0.68693
2021 | May | 61 | 9 | 1.567 | [5 empty] | 0.68835
2021 | May | 61 | 10 | 1.7379 | [5 empty] | 0.6896
2021 | May | 61 | 11 | 1.7245 | [5 empty] | 0.6896
2021 | May | 61 | 12 | 1.8373 | [5 empty] | 0.6896
2021 | May | 61 | 13 | 1.8724 | [5 empty] | 0.68942
2021 | May | 61 | 14 | 1.7572 | [5 empty] | 0.68604
2021 | May | 61 | 15 | 1.7342 | [5 empty] | 0.68604
2021 | May | 61 | 16 | 1.7076 | [5 empty] | 0.68675
2021 | May | 61 | 17 | 1.7275 | [5 empty] | 0.68924
2021 | May | 61 | 18 | 1.6992 | [5 empty] | 0.71258
2021 | May | 61 | 19 | 1.704 | [5 empty] | 0.78186
2021 | May | 61 | 20 | 1.7859 | [5 empty] | 0.7628
2021 | May | 61 | 21 | 1.7716 | [5 empty] | 0.74659
2021 | May | 61 | 22 | 1.7578 | [5 empty] | 0.74535
2021 | May | 61 | 23 | 1.7587 | [5 empty] | 0.74499
2021 | May | 61 | 24 | 1.7456 | [5 empty] | 0.74303
2021 | June | 62 | 1 | 1.7422 | [5 empty] | 0.74339
2021 | June | 62 | 2 | 1.7132 | [5 empty] | 0.7425
2021 | June | 62 | 3 | 1.7145 | [5 empty] | 0.74161
2021 | June | 62 | 4 | 1.6989 | [5 empty] | 0.74125
2021 | June | 62 | 5 | 1.6925 | [5 empty] | 0.73626
2021 | June | 62 | 6 | 1.6752 | [5 empty] | 0.69031
2021 | June | 62 | 7 | 1.6054 | [5 empty] | 0.72273
2021 | June | 62 | 8 | 1.6029 | [5 empty] | 0.74659
2021 | June | 62 | 9 | 1.6517 | [5 empty] | 0.74606
2021 | June | 62 | 10 | 1.7853 | [5 empty] | 0.74392
2021 | June | 62 | 11 | 1.8629 | [5 empty] | 0.74374
2021 | June | 62 | 12 | 1.8068 | [5 empty] | 0.74321
2021 | June | 62 | 13 | 1.7051 | [5 empty] | 0.7229
2021 | June | 62 | 14 | 1.6364 | [5 empty] | 0.71596
2021 | June | 62 | 15 | 1.7316 | [5 empty] | 0.71756
2021 | June | 62 | 16 | 1.8641 | [5 empty] | 0.73484
2021 | June | 62 | 17 | 1.8179 | [5 empty] | 0.73715
2021 | June | 62 | 18 | 1.8351 | [5 empty] | 0.73965
2021 | June | 62 | 19 | 1.8051 | [5 empty] | 0.80519
2021 | June | 62 | 20 | 1.8153 | [5 empty] | 0.82531
2021 | June | 62 | 21 | 1.8015 | [5 empty] | 0.83849
2021 | June | 62 | 22 | 1.8128 | [5 empty] | 0.82585
2021 | June | 62 | 23 | 1.7802 | [5 empty] | 0.76707
2021 | June | 62 | 24 | 1.7685 | [5 empty] | 0.76832
2021 | June | 63 | 1 | 1.729 | [5 empty] | 0.8059
2021 | June | 63 | 2 | 1.7159 | [5 empty] | 0.80394
2021 | June | 63 | 3 | 1.7287 | [5 empty] | 0.80412
2021 | June | 63 | 4 | 1.7048 | [5 empty] | 0.80341
2021 | June | 63 | 5 | 1.6947 | [5 empty] | 0.80109
2021 | June | 63 | 6 | 1.6819 | [5 empty] | 0.80287
2021 | June | 63 | 7 | 1.6017 | [5 empty] | 0.8335
2021 | June | 63 | 8 | 1.5934 | [5 empty] | 0.77562
2021 | June | 63 | 9 | 1.6358 | [5 empty] | 0.7717
2021 | June | 63 | 10 | 1.7367 | [5 empty] | 0.81071
2021 | June | 63 | 11 | 1.7603 | [5 empty] | 0.8132
2021 | June | 63 | 12 | 1.8143 | [5 empty] | 0.80412
2021 | June | 63 | 13 | 1.7501 | [5 empty] | 0.7799
2021 | June | 63 | 14 | 1.6318 | [5 empty] | 0.77331
2021 | June | 63 | 15 | 1.7429 | [5 empty] | 0.73822
2021 | June | 63 | 16 | 1.6679 | [5 empty] | 0.74303
2021 | June | 63 | 17 | 1.7099 | [5 empty] | 0.76262
2021 | June | 63 | 18 | 1.7075 | [5 empty] | 0.78613
2021 | June | 63 | 19 | 1.7275 | [5 empty] | 0.8002
2021 | June | 63 | 20 | 1.7243 | [5 empty] | 0.79664
2021 | June | 63 | 21 | 1.678 | [5 empty] | 0.79308
2021 | June | 63 | 22 | 1.6365 | [5 empty] | 0.77099
2021 | June | 63 | 23 | 1.651 | [5 empty] | 0.75657
2021 | June | 63 | 24 | 1.6468 | [5 empty] | 0.77224
2021 | June | 64 | 1 | 1.6326 | [5 empty] | 0.77473
2021 | June | 64 | 2 | 1.6134 | [5 empty] | 0.7758
2021 | June | 64 | 3 | 1.6203 | [5 empty] | 0.77758
2021 | June | 64 | 4 | 1.6217 | [5 empty] | 0.77812
2021 | June | 64 | 5 | 1.6105 | [5 empty] | 0.77847
2021 | June | 64 | 6 | 1.5601 | [5 empty] | 0.78684
2021 | June | 64 | 7 | 1.503 | [5 empty] | 0.81534
2021 | June | 64 | 8 | 1.5132 | [5 empty] | 0.77794
2021 | June | 64 | 9 | 1.5251 | [5 empty] | 0.77669
2021 | June | 64 | 10 | 1.7169 | [5 empty] | 0.79005
2021 | June | 64 | 11 | 1.5415 | [5 empty] | 0.78862
2021 | June | 64 | 12 | 1.4433 | [5 empty] | 0.78755