2021 | June | 64 | 13 | 1.3234 | [5 empty] | 0.76031
2021 | June | 64 | 14 | 1.8123 | [5 empty] | 0.64223
2021 | June | 64 | 15 | 1.6145 | [5 empty] | 0.53163
2021 | June | 64 | 16 | 1.4224 | [5 empty] | 0.53269
2021 | June | 64 | 17 | 1.5563 | [5 empty] | 0.55015
2021 | June | 64 | 18 | 1.6128 | [5 empty] | 0.58488
2021 | June | 64 | 19 | 1.6984 | [5 empty] | 0.58559
2021 | June | 64 | 20 | 1.7414 | [5 empty] | 0.61035
2021 | June | 64 | 21 | 1.7409 | [5 empty] | 0.67072
2021 | June | 64 | 22 | 1.6837 | [5 empty] | 0.65576
2021 | June | 64 | 23 | 1.6755 | [5 empty] | 0.59093
2021 | June | 64 | 24 | 1.6506 | [5 empty] | 0.58933
2021 | June | 65 | 1 | 1.6389 | [5 empty] | 0.5888
2021 | June | 65 | 2 | 1.6293 | [5 empty] | 0.58862
2021 | June | 65 | 3 | 1.6124 | [5 empty] | 0.58755
2021 | June | 65 | 4 | 1.6001 | [5 empty] | 0.58808
2021 | June | 65 | 5 | 1.5992 | [5 empty] | 0.55157
2021 | June | 65 | 6 | 1.5883 | [5 empty] | 0.55567
2021 | June | 65 | 7 | 1.5213 | [5 empty] | 0.60376
2021 | June | 65 | 8 | 1.5015 | [5 empty] | 0.58986
2021 | June | 65 | 9 | 1.4693 | [5 empty] | 0.59004
2021 | June | 65 | 10 | 1.6011 | [5 empty] | 0.59058
2021 | June | 65 | 11 | 1.5816 | [5 empty] | 0.58986
2021 | June | 65 | 12 | 1.6266 | [5 empty] | 0.58951
2021 | June | 65 | 13 | 1.6008 | [5 empty] | 0.58951
2021 | June | 65 | 14 | 1.5636 | [5 empty] | 0.58862
2021 | June | 65 | 15 | 1.5981 | [5 empty] | 0.58862
2021 | June | 65 | 16 | 1.6995 | [5 empty] | 0.57312
2021 | June | 65 | 17 | 1.682 | [5 empty] | 0.56618
2021 | June | 65 | 18 | 1.6976 | [5 empty] | 0.56831
2021 | June | 65 | 19 | 1.721 | [5 empty] | 0.58719
2021 | June | 65 | 20 | 1.798 | [5 empty] | 0.59396
2021 | June | 65 | 21 | 1.6985 | [5 empty] | 0.59414
2021 | June | 65 | 22 | 1.6616 | [5 empty] | 0.5977
2021 | June | 65 | 23 | 1.6847 | [5 empty] | 0.59521
2021 | June | 65 | 24 | 1.6738 | [5 empty] | 0.59485
2021 | June | 66 | 1 | 1.6606 | [5 empty] | 0.5945
2021 | June | 66 | 2 | 1.6231 | [5 empty] | 0.5936
2021 | June | 66 | 3 | 1.6321 | [5 empty] | 0.59271
2021 | June | 66 | 4 | 1.6275 | [5 empty] | 0.592
2021 | June | 66 | 5 | 1.6246 | [5 empty] | 0.59147
2021 | June | 66 | 6 | 1.6072 | [5 empty] | 0.59147
2021 | June | 66 | 7 | 1.4901 | [5 empty] | 0.55888
2021 | June | 66 | 8 | 1.4959 | [5 empty] | 0.56066
2021 | June | 66 | 9 | 1.5266 | [5 empty] | 0.56707
2021 | June | 66 | 10 | 1.5855 | [5 empty] | 0.60963
2021 | June | 66 | 11 | 1.6108 | [5 empty] | 0.60857
2021 | June | 66 | 12 | 1.6013 | [5 empty] | 0.59663
2021 | June | 66 | 13 | 1.6559 | [5 empty] | 0.58238
2021 | June | 66 | 14 | 1.6318 | [5 empty] | 0.58274
2021 | June | 66 | 15 | 1.6651 | [5 empty] | 0.58274
2021 | June | 66 | 16 | 1.6595 | [5 empty] | 0.5831
2021 | June | 66 | 17 | 1.6702 | [5 empty] | 0.58345
2021 | June | 66 | 18 | 1.6457 | [5 empty] | 0.58417
2021 | June | 66 | 19 | 1.6862 | [5 empty] | 0.58488
2021 | June | 66 | 20 | 1.7325 | [5 empty] | 0.58452
2021 | June | 66 | 21 | 1.7154 | [5 empty] | 0.58488
2021 | June | 66 | 22 | 1.7032 | [5 empty] | 0.58844
2021 | June | 66 | 23 | 1.6814 | [5 empty] | 0.58951
2021 | June | 66 | 24 | 1.6718 | [5 empty] | 0.5888
2021 | June | 67 | 1 | 1.6139 | [5 empty] | 0.58862
2021 | June | 67 | 2 | 1.6595 | [5 empty] | 0.58862
2021 | June | 67 | 3 | 1.6766 | [5 empty] | 0.5888
2021 | June | 67 | 4 | 1.6535 | [5 empty] | 0.58862
2021 | June | 67 | 5 | 1.6334 | [5 empty] | 0.58897
2021 | June | 67 | 6 | 1.6441 | [5 empty] | 0.59824
2021 | June | 67 | 7 | 1.5524 | [5 empty] | 0.65665
2021 | June | 67 | 8 | 1.5405 | [5 empty] | 0.60109
2021 | June | 67 | 9 | 1.5391 | [5 empty] | 0.58506
2021 | June | 67 | 10 | 1.4984 | [5 empty] | 0.58506
2021 | June | 67 | 11 | 1.4892 | [5 empty] | 0.58559
2021 | June | 67 | 12 | 1.5239 | [5 empty] | 0.58541
2021 | June | 67 | 13 | 1.4499 | [5 empty] | 0.58434
2021 | June | 67 | 14 | 1.4636 | [5 empty] | 0.58488
2021 | June | 67 | 15 | 1.5804 | [5 empty] | 0.58328
2021 | June | 67 | 16 | 1.5786 | [5 empty] | 0.57295
2021 | June | 67 | 17 | 1.5293 | [5 empty] | 0.56885
2021 | June | 67 | 18 | 1.5323 | [5 empty] | 0.57063
2021 | June | 67 | 19 | 1.6193 | [5 empty] | 0.59734
2021 | June | 67 | 20 | 1.7016 | [5 empty] | 0.58541
2021 | June | 67 | 21 | 1.72 | [5 empty] | 0.58541
2021 | June | 67 | 22 | 1.731 | [5 empty] | 0.58488
2021 | June | 67 | 23 | 1.7114 | [5 empty] | 0.58417
2021 | June | 67 | 24 | 1.7081 | [5 empty] | 0.58434
2021 | June | 68 | 1 | 1.7047 | [5 empty] | 0.58434
2021 | June | 68 | 2 | 1.692 | [5 empty] | 0.58434
2021 | June | 68 | 3 | 1.6856 | [5 empty] | 0.58417
2021 | June | 68 | 4 | 1.6852 | [5 empty] | 0.57152
2021 | June | 68 | 5 | 1.6731 | [5 empty] | 0.34391
2021 | June | 68 | 6 | 1.6498 | [5 empty] | 0.28282
2021 | June | 68 | 7 | 1.5817 | [5 empty] | 0.29155
2021 | June | 68 | 8 | 1.588 | [5 empty] | 0.4668
2021 | June | 68 | 9 | 1.5412 | [5 empty] | 0.51471
2021 | June | 68 | 10 | 1.6003 | [5 empty] | 0.61444
2021 | June | 68 | 11 | 1.6951 | [5 empty] | 0.71649
2021 | June | 68 | 12 | 1.6849 | [5 empty] | 0.71489
2021 | June | 68 | 13 | 1.7031 | [5 empty] | 0.71204
2021 | June | 68 | 14 | 1.6298 | [5 empty] | 0.68497
2021 | June | 68 | 15 | 1.6967 | [5 empty] | 0.68568
2021 | June | 68 | 16 | 1.6465 | [5 empty] | 0.6855
2021 | June | 68 | 17 | 1.7725 | [5 empty] | 0.69227
2021 | June | 68 | 18 | 1.7458 | [5 empty] | 0.68408
2021 | June | 68 | 19 | 1.7105 | [5 empty] | 0.68408
2021 | June | 68 | 20 | 1.7511 | [5 empty] | 0.68408
2021 | June | 68 | 21 | 1.739 | [5 empty] | 0.68444
2021 | June | 68 | 22 | 1.7347 | [5 empty] | 0.68497
2021 | June | 68 | 23 | 1.7127 | [5 empty] | 0.68515
2021 | June | 68 | 24 | 1.6953 | [5 empty] | 0.68479
2021 | June | 69 | 1 | 1.6718 | [5 empty] | 0.68533
2021 | June | 69 | 2 | 1.6553 | [5 empty] | 0.68639
2021 | June | 69 | 3 | 1.6652 | [5 empty] | 0.68586
2021 | June | 69 | 4 | 1.6446 | [5 empty] | 0.68515
2021 | June | 69 | 5 | 1.6463 | [5 empty] | 0.68639
2021 | June | 69 | 6 | 1.629 | [5 empty] | 0.68693
2021 | June | 69 | 7 | 1.5517 | [5 empty] | 0.68853
2021 | June | 69 | 8 | 1.6062 | [5 empty] | 0.6994
2021 | June | 69 | 9 | 1.5607 | [5 empty] | 0.70527
2021 | June | 69 | 10 | 1.663 | [5 empty] | 0.70456
2021 | June | 69 | 11 | 1.6748 | [5 empty] | 0.70225
2021 | June | 69 | 12 | 1.6851 | [5 empty] | 0.69993
2021 | June | 69 | 13 | 1.6692 | [5 empty] | 0.66289
2021 | June | 69 | 14 | 1.7109 | [5 empty] | 0.64597
2021 | June | 69 | 15 | 1.6858 | [5 empty] | 0.64508
2021 | June | 69 | 16 | 1.7272 | [5 empty] | 0.63421
2021 | June | 69 | 17 | 1.7255 | [5 empty] | 0.62762
2021 | June | 69 | 18 | 1.7356 | [5 empty] | 0.62655
2021 | June | 69 | 19 | 1.7409 | [5 empty] | 0.62762
2021 | June | 69 | 20 | 1.7761 | [5 empty] | 0.63047
2021 | June | 69 | 21 | 1.7203 | [5 empty] | 0.64062
2021 | June | 69 | 22 | 1.7098 | [5 empty] | 0.65825
2021 | June | 69 | 23 | 1.712 | [5 empty] | 0.65861
2021 | June | 69 | 24 | 1.6736 | [5 empty] | 0.65754
2021 | June | 70 | 1 | 1.666 | [5 empty] | 0.65683
2021 | June | 70 | 2 | 1.6316 | [5 empty] | 0.65701
2021 | June | 70 | 3 | 1.6243 | [5 empty] | 0.65612
2021 | June | 70 | 4 | 1.6482 | [5 empty] | 0.65541
2021 | June | 70 | 5 | 1.6505 | [5 empty] | 0.65558
2021 | June | 70 | 6 | 1.6408 | [5 empty] | 0.6563
2021 | June | 70 | 7 | 1.6405 | [5 empty] | 0.6563
2021 | June | 70 | 8 | 1.6483 | [5 empty] | 0.65487
2021 | June | 70 | 9 | 1.6692 | [5 empty] | 0.65647
2021 | June | 70 | 10 | 1.7331 | [5 empty] | 0.65754
2021 | June | 70 | 11 | 1.7657 | [5 empty] | 0.65719
2021 | June | 70 | 12 | 1.7003 | [5 empty] | 0.65808
2021 | June | 70 | 13 | 1.7016 | [5 empty] | 0.66182
2021 | June | 70 | 14 | 1.6405 | [5 empty] | 0.76209
2021 | June | 70 | 15 | 1.7166 | [5 empty] | 0.7774
2021 | June | 70 | 16 | 1.7091 | [5 empty] | 0.76084
2021 | June | 70 | 17 | 1.7282 | [5 empty] | 0.75015
2021 | June | 70 | 18 | 1.6923 | [5 empty] | 0.71649
2021 | June | 70 | 19 | 1.6557 | [5 empty] | 0.73413
2021 | June | 70 | 20 | 1.7857 | [5 empty] | 0.64258
2021 | June | 70 | 21 | 1.7644 | [5 empty] | 0.605
2021 | June | 70 | 22 | 1.7258 | [5 empty] | 0.55478
2021 | June | 70 | 23 | 1.7015 | [5 empty] | 0.28763
2021 | June | 70 | 24 | 1.7036 | [5 empty] | 0.28068
2021 | June | 71 | 1 | 1.6708 | [5 empty] | 0.61943
2021 | June | 71 | 2 | 1.6569 | [5 empty] | 0.61515
2021 | June | 71 | 3 | 1.6596 | [5 empty] | 0.59414
2021 | June | 71 | 4 | 1.6497 | [5 empty] | 0.59503
2021 | June | 71 | 5 | 1.6484 | [5 empty] | 0.59574
2021 | June | 71 | 6 | 1.6391 | [5 empty] | 0.6148
2021 | June | 71 | 7 | 1.5957 | [5 empty] | 0.62353
2021 | June | 71 | 8 | 1.5798 | [5 empty] | 0.62246
2021 | June | 71 | 9 | 1.6108 | [5 empty] | 0.62192
2021 | June | 71 | 10 | 1.6734 | [5 empty] | 0.5961
2021 | June | 71 | 11 | 1.7084 | [5 empty] | 0.59396
2021 | June | 71 | 12 | 1.5912 | [5 empty] | 0.59503
2021 | June | 71 | 13 | 1.6972 | [5 empty] | 0.59574
2021 | June | 71 | 14 | 1.5755 | [5 empty] | 0.63617
2021 | June | 71 | 15 | 1.6929 | [5 empty] | 0.66075
2021 | June | 71 | 16 | 1.6647 | [5 empty] | 0.65719
2021 | June | 71 | 17 | 1.6632 | [5 empty] | 0.62727
2021 | June | 71 | 18 | 1.7037 | [5 empty] | 0.59396
2021 | June | 71 | 19 | 1.7229 | [5 empty] | 0.62068
2021 | June | 71 | 20 | 1.7496 | [5 empty] | 0.62548
2021 | June | 71 | 21 | 1.725 | [5 empty] | 0.62477
2021 | June | 71 | 22 | 1.7141 | [5 empty] | 0.62531
2021 | June | 71 | 23 | 1.7094 | [5 empty] | 0.62459
2021 | June | 71 | 24 | 1.7081 | [5 empty] | 0.6237
2021 | June | 72 | 1 | 1.6766 | [5 empty] | 0.46644
2021 | June | 72 | 2 | 1.6778 | [5 empty] | 0.59895
2021 | June | 72 | 3 | 1.6647 | [5 empty] | 0.6164
2021 | June | 72 | 4 | 1.6597 | [5 empty] | 0.58719
2021 | June | 72 | 5 | 1.6547 | [5 empty] | 0.56867
2021 | June | 72 | 6 | 1.659 | [5 empty] | 0.56351
2021 | June | 72 | 7 | 1.613 | [5 empty] | 0.56547
2021 | June | 72 | 8 | 1.6189 | [5 empty] | 0.56618
2021 | June | 72 | 9 | 1.6817 | [5 empty] | 0.56742
2021 | June | 72 | 10 | 1.681 | [5 empty] | 0.5733
2021 | June | 72 | 11 | 1.6863 | [5 empty] | 0.59236
2021 | June | 72 | 12 | 1.6069 | [5 empty] | 0.48051
2021 | June | 72 | 13 | 1.6175 | [5 empty] | 0.69477
2021 | June | 72 | 14 | 1.6782 | [5 empty] | 0.64365
2021 | June | 72 | 15 | 1.7254 | [5 empty] | 0.61533
2021 | June | 72 | 16 | 1.7991 | [5 empty] | 0.61248
2021 | June | 72 | 17 | 1.8207 | [5 empty] | 0.61088
2021 | June | 72 | 18 | 1.8079 | [5 empty] | 0.61213
2021 | June | 72 | 19 | 1.7783 | [5 empty] | 0.61337
2021 | June | 72 | 20 | 1.7976 | [5 empty] | 0.61284
2021 | June | 72 | 21 | 1.785 | [5 empty] | 0.61337
2021 | June | 72 | 22 | 1.7501 | [5 empty] | 0.63457
2021 | June | 72 | 23 | 1.7357 | [5 empty] | 0.62602
2021 | June | 72 | 24 | 1.7133 | [5 empty] | 0.61961
2021 | June | 73 | 1 | 1.7171 | [5 empty] | 0.62388
2021 | June | 73 | 2 | 1.7335 | [5 empty] | 0.6221
2021 | June | 73 | 3 | 1.6911 | [5 empty] | 0.49761
2021 | June | 73 | 4 | 1.6894 | [5 empty] | 0.30081
2021 | June | 73 | 5 | 1.6939 | [5 empty] | 0.44382
2021 | June | 73 | 6 | 1.6848 | [5 empty] | 0.76796
2021 | June | 73 | 7 | 1.6651 | [5 empty] | 0.57775
2021 | June | 73 | 8 | 1.6724 | [5 empty] | 0.082282
2021 | June | 73 | 9 | 1.6808 | [5 empty] | 0.49547
2021 | June | 73 | 10 | 1.7009 | [5 empty] | 0.28674
2021 | June | 73 | 11 | 1.7797 | [5 empty] | 0.43955
2021 | June | 73 | 12 | 1.7551 | [5 empty] | 0.61088
2021 | June | 73 | 13 | 1.8591 | [5 empty] | 0.56653
2021 | June | 73 | 14 | 1.7367 | [5 empty] | 0.56778
2021 | June | 73 | 15 | 1.7785 | [5 empty] | 0.61195
2021 | June | 73 | 16 | 1.8593 | [5 empty] | 0.59824
2021 | June | 73 | 17 | 1.8945 | [5 empty] | 0.45504
2021 | June | 73 | 18 | 1.8467 | [5 empty] | 0.714
2021 | June | 73 | 19 | 1.8537 | [5 empty] | 0.64988
2021 | June | 73 | 20 | 1.927 | [5 empty] | 0.61551
2021 | June | 73 | 21 | 1.8757 | [5 empty] | 0.61337
2021 | June | 73 | 22 | 1.8689 | [5 empty] | 0.56992
2021 | June | 73 | 23 | 1.8492 | [5 empty] | 0.51898
2021 | June | 73 | 24 | 1.8529 | [5 empty] | 0.60144
2021 | June | 74 | 1 | 1.8706 | [5 empty] | 0.6132
2021 | June | 74 | 2 | 1.9131 | [5 empty] | 0.61266
2021 | June | 74 | 3 | 1.9094 | [5 empty] | 0.61213
2021 | June | 74 | 4 | 1.8733 | [5 empty] | 0.61141
2021 | June | 74 | 5 | 1.8377 | [5 empty] | 0.61088
2021 | June | 74 | 6 | 1.811 | [5 empty] | 0.6107
2021 | June | 74 | 7 | 1.7407 | [5 empty] | 0.61231
2021 | June | 74 | 8 | 1.6872 | [5 empty] | 0.61106
2021 | June | 74 | 9 | 1.687 | [5 empty] | 0.61017
2021 | June | 74 | 10 | 1.7846 | [5 empty] | 0.60857
2021 | June | 74 | 11 | 1.8649 | [5 empty] | 0.59467
2021 | June | 74 | 12 | 1.8753 | [5 empty] | 0.58523
2021 | June | 74 | 13 | 1.8058 | [5 empty] | 0.5863
2021 | June | 74 | 14 | 1.7071 | [5 empty] | 0.58666
2021 | June | 74 | 15 | 1.6838 | [5 empty] | 0.58808
2021 | June | 74 | 16 | 1.6878 | [5 empty] | 0.5888
2021 | June | 74 | 17 | 1.7281 | [5 empty] | 0.58951
2021 | June | 74 | 18 | 1.7773 | [5 empty] | 0.58719
2021 | June | 74 | 19 | 1.8408 | [5 empty] | 0.61106
2021 | June | 74 | 20 | 1.8504 | [5 empty] | 0.62655
2021 | June | 74 | 21 | 1.8849 | [5 empty] | 0.58684
2021 | June | 74 | 22 | 1.8747 | [5 empty] | 0.58755
2021 | June | 74 | 23 | 1.8417 | [5 empty] | 0.58915
2021 | June | 74 | 24 | 1.861 | [5 empty] | 0.59004
2021 | June | 75 | 1 | 1.8847 | [5 empty] | 0.58933
2021 | June | 75 | 2 | 1.8458 | [5 empty] | 0.58986
2021 | June | 75 | 3 | 1.8098 | [5 empty] | 0.5904
2021 | June | 75 | 4 | 1.8037 | [5 empty] | 0.59129
2021 | June | 75 | 5 | 1.8323 | [5 empty] | 0.59182
2021 | June | 75 | 6 | 1.8359 | [5 empty] | 0.63047
2021 | June | 75 | 7 | 1.8363 | [5 empty] | 0.63421
2021 | June | 75 | 8 | 1.7459 | [5 empty] | 0.63154
2021 | June | 75 | 9 | 1.7968 | [5 empty] | 0.6205
2021 | June | 75 | 10 | 1.7485 | [5 empty] | 0.59539
2021 | June | 75 | 11 | 1.7991 | [5 empty] | 0.59539
2021 | June | 75 | 12 | 1.7993 | [5 empty] | 0.53875
2021 | June | 75 | 13 | 1.8593 | [5 empty] | 0.28816
2021 | June | 75 | 14 | 1.7769 | [5 empty] | 0.42334
2021 | June | 75 | 15 | 1.8609 | [5 empty] | 0.53109
2021 | June | 75 | 16 | 1.9228 | [5 empty] | 0.58915
2021 | June | 75 | 17 | 1.8742 | [5 empty] | 0.58951
2021 | June | 75 | 18 | 1.8917 | [5 empty] | 0.59022
2021 | June | 75 | 19 | 1.9486 | [5 empty] | 0.56529
2021 | June | 75 | 20 | 1.9595 | [5 empty] | 0.61177
2021 | June | 75 | 21 | 1.9068 | [5 empty] | 0.58488
2021 | June | 75 | 22 | 1.8623 | [5 empty] | 0.59129
2021 | June | 75 | 23 | 1.8502 | [5 empty] | 0.59396
2021 | June | 75 | 24 | 1.8382 | [5 empty] | 0.59343
2021 | June | 76 | 1 | 1.8508 | [5 empty] | 0.59378
2021 | June | 76 | 2 | 1.8462 | [5 empty] | 0.59467
2021 | June | 76 | 3 | 1.8299 | [5 empty] | 0.59556
2021 | June | 76 | 4 | 1.8357 | [5 empty] | 0.63332
2021 | June | 76 | 5 | 1.83 | [5 empty] | 0.73377
2021 | June | 76 | 6 | 1.8102 | [5 empty] | 0.78186
2021 | June | 76 | 7 | 1.7313 | [5 empty] | 0.7051
2021 | June | 76 | 8 | 1.7116 | [5 empty] | 0.67232
2021 | June | 76 | 9 | 1.7536 | [5 empty] | 0.63955
2021 | June | 76 | 10 | 1.8306 | [5 empty] | 0.60607
2021 | June | 76 | 11 | 1.8672 | [5 empty] | 0.62994
2021 | June | 76 | 12 | 1.8418 | [5 empty] | 0.62869
2021 | June | 76 | 13 | 1.7521 | [5 empty] | 0.59343
2021 | June | 76 | 14 | 1.7726 | [5 empty] | 0.59378
2021 | June | 76 | 15 | 1.7611 | [5 empty] | 0.59574
2021 | June | 76 | 16 | 1.7822 | [5 empty] | 0.63225
2021 | June | 76 | 17 | 1.8485 | [5 empty] | 0.77954
2021 | June | 76 | 18 | 1.8983 | [5 empty] | 0.72682
2021 | June | 76 | 19 | 1.8599 | [5 empty] | 0.66395
2021 | June | 76 | 20 | 1.8524 | [5 empty] | 0.66057
2021 | June | 76 | 21 | 1.8275 | [5 empty] | 0.65558
2021 | June | 76 | 22 | 1.8288 | [5 empty] | 0.59645
2021 | June | 76 | 23 | 1.8077 | [5 empty] | 0.62157
2021 | June | 76 | 24 | 1.8618 | [5 empty] | 0.61907
2021 | June | 77 | 1 | 1.8329 | [5 empty] | 0.61872
2021 | June | 77 | 2 | 1.7854 | [5 empty] | 0.61818
2021 | June | 77 | 3 | 1.7778 | [5 empty] | 0.59645
2021 | June | 77 | 4 | 1.7855 | [5 empty] | 0.59592
2021 | June | 77 | 5 | 1.8156 | [5 empty] | 0.59663
2021 | June | 77 | 6 | 1.8169 | [5 empty] | 0.59824
2021 | June | 77 | 7 | 1.7055 | [5 empty] | 0.59966
2021 | June | 77 | 8 | 1.7176 | [5 empty] | 0.60019
2021 | June | 77 | 9 | 1.7777 | [5 empty] | 0.60091
2021 | June | 77 | 10 | 1.7736 | [5 empty] | 0.6018
2021 | June | 77 | 11 | 1.7439 | [5 empty] | 0.60251
2021 | June | 77 | 12 | 1.7296 | [5 empty] | 0.60233
2021 | June | 77 | 13 | 1.7468 | [5 empty] | 0.60162
2021 | June | 77 | 14 | 1.688 | [5 empty] | 0.60162
2021 | June | 77 | 15 | 1.6872 | [5 empty] | 0.60233
2021 | June | 77 | 16 | 1.7553 | [5 empty] | 0.60215
2021 | June | 77 | 17 | 1.7593 | [5 empty] | 0.60269
2021 | June | 77 | 18 | 1.8048 | [5 empty] | 0.60269
2021 | June | 77 | 19 | 1.8028 | [5 empty] | 0.60251
2021 | June | 77 | 20 | 1.852 | [5 empty] | 0.60162
2021 | June | 77 | 21 | 1.8327 | [5 empty] | 0.60073
2021 | June | 77 | 22 | 1.8601 | [5 empty] | 0.60126
2021 | June | 77 | 23 | 1.8356 | [5 empty] | 0.60162
2021 | June | 77 | 24 | 1.8409 | [5 empty] | 0.60126
2021 | June | 78 | 1 | 1.8514 | [5 empty] | 0.60019
2021 | June | 78 | 2 | 1.8152 | [5 empty] | 0.59984
2021 | June | 78 | 3 | 1.814 | [5 empty] | 0.59966
2021 | June | 78 | 4 | 1.8085 | [5 empty] | 0.59984
2021 | June | 78 | 5 | 1.8026 | [5 empty] | 0.59966
2021 | June | 78 | 6 | 1.7916 | [5 empty] | 0.60002
2021 | June | 78 | 7 | 1.7352 | [5 empty] | 0.6018
2021 | June | 78 | 8 | 1.8167 | [5 empty] | 0.60162
2021 | June | 78 | 9 | 1.8402 | [5 empty] | 0.60144
2021 | June | 78 | 10 | 1.858 | [5 empty] | 0.60215
2021 | June | 78 | 11 | 1.9023 | [5 empty] | 0.60233
2021 | June | 78 | 12 | 1.8137 | [5 empty] | 0.59984
2021 | June | 78 | 13 | 1.875 | [5 empty] | 0.59681
2021 | June | 78 | 14 | 1.804 | [5 empty] | 0.59699
2021 | June | 78 | 15 | 1.8966 | [5 empty] | 0.5977
2021 | June | 78 | 16 | 1.9083 | [5 empty] | 0.59717
2021 | June | 78 | 17 | 1.8544 | [5 empty] | 0.59717
2021 | June | 78 | 18 | 1.8819 | [5 empty] | 0.59717
2021 | June | 78 | 19 | 1.8762 | [5 empty] | 0.59877
2021 | June | 78 | 20 | 1.9295 | [5 empty] | 0.5993
2021 | June | 78 | 21 | 1.9044 | [5 empty] | 0.60019
2021 | June | 78 | 22 | 1.8995 | [5 empty] | 0.60821
2021 | June | 78 | 23 | 1.8989 | [5 empty] | 0.62459
2021 | June | 78 | 24 | 1.9609 | [5 empty] | 0.62299
2021 | June | 79 | 1 | 1.966 | [5 empty] | 0.62157
2021 | June | 79 | 2 | 1.9411 | [5 empty] | 0.60963
2021 | June | 79 | 3 | 1.9073 | [5 empty] | 0.60607
2021 | June | 79 | 4 | 1.877 | [5 empty] | 0.60696
2021 | June | 79 | 5 | 1.8229 | [5 empty] | 0.60857
2021 | June | 79 | 6 | 1.7973 | [5 empty] | 0.6107
2021 | June | 79 | 7 | 1.7575 | [5 empty] | 0.65825
2021 | June | 79 | 8 | 1.8447 | [5 empty] | 0.68622
2021 | June | 79 | 9 | 1.887 | [5 empty] | 0.64044
2021 | June | 79 | 10 | 1.9834 | [5 empty] | 0.61979
2021 | June | 79 | 11 | 1.971 | [5 empty] | 0.59788
2021 | June | 79 | 12 | 1.9754 | [5 empty] | 0.60002
2021 | June | 79 | 13 | 1.958 | [5 empty] | 0.59966
2021 | June | 79 | 14 | 1.7903 | [5 empty] | 0.60091
2021 | June | 79 | 15 | 1.9256 | [5 empty] | 0.64971
2021 | June | 79 | 16 | 1.9865 | [5 empty] | 0.62406
2021 | June | 79 | 17 | 1.9318 | [5 empty] | 0.62246
2021 | June | 79 | 18 | 1.9674 | [5 empty] | 0.62192
2021 | June | 79 | 19 | 1.9492 | [5 empty] | 0.62139
2021 | June | 79 | 20 | 1.9933 | [5 empty] | 0.61979
2021 | June | 79 | 21 | 1.907 | [5 empty] | 0.62014
2021 | June | 79 | 22 | 1.8916 | [5 empty] | 0.61889
2021 | June | 79 | 23 | 1.8939 | [5 empty] | 0.61925
2021 | June | 79 | 24 | 1.9581 | [5 empty] | 0.62014
2021 | June | 80 | 1 | 1.9409 | [5 empty] | 0.62299
2021 | June | 80 | 2 | 1.931 | [5 empty] | 0.62495
2021 | June | 80 | 3 | 1.9267 | [5 empty] | 0.62673
2021 | June | 80 | 4 | 1.9413 | [5 empty] | 0.62673
2021 | June | 80 | 5 | 1.9274 | [5 empty] | 0.62673
2021 | June | 80 | 6 | 1.9199 | [5 empty] | 0.73039
2021 | June | 80 | 7 | 1.823 | [5 empty] | 0.65362
2021 | June | 80 | 8 | 1.7902 | [5 empty] | 0.63225
2021 | June | 80 | 9 | 1.785 | [5 empty] | 0.61711
2021 | June | 80 | 10 | 1.7861 | [5 empty] | 0.61747
2021 | June | 80 | 11 | 1.8326 | [5 empty] | 0.61925
2021 | June | 80 | 12 | 1.8603 | [5 empty] | 0.62103
2021 | June | 80 | 13 | 1.8908 | [5 empty] | 0.66057
2021 | June | 80 | 14 | 1.7246 | [5 empty] | 0.66484
2021 | June | 80 | 15 | 1.8283 | [5 empty] | 0.65167
2021 | June | 80 | 16 | 1.8844 | [5 empty] | 0.64917
2021 | June | 80 | 17 | 1.9343 | [5 empty] | 0.65719
2021 | June | 80 | 18 | 1.844 | [5 empty] | 0.73733
2021 | June | 80 | 19 | 1.8428 | [5 empty] | 0.8522
2021 | June | 80 | 20 | 1.8966 | [5 empty] | 0.88159
2021 | June | 80 | 21 | 1.8814 | [5 empty] | 0.86503
2021 | June | 80 | 22 | 1.9246 | [5 empty] | 0.80056
2021 | June | 80 | 23 | 1.8869 | [5 empty] | 0.7083
2021 | June | 80 | 24 | 1.8288 | [5 empty] | 0.73769
2021 | June | 81 | 1 | 1.8695 | [5 empty] | 0.78007
2021 | June | 81 | 2 | 1.8905 | [5 empty] | 0.76084
2021 | June | 81 | 3 | 1.8868 | [5 empty] | 0.69761
2021 | June | 81 | 4 | 1.8908 | [5 empty] | 0.65131
2021 | June | 81 | 5 | 1.9024 | [5 empty] | 0.56725
2021 | June | 81 | 6 | 1.8712 | [5 empty] | 0.61622
2021 | June | 81 | 7 | 1.806 | [5 empty] | 0.70777
2021 | June | 81 | 8 | 1.748 | [5 empty] | 0.68034
2021 | June | 81 | 9 | 1.7583 | [5 empty] | 0.62299
2021 | June | 81 | 10 | 1.7626 | [5 empty] | 0.62353
2021 | June | 81 | 11 | 1.7937 | [5 empty] | 0.62192
2021 | June | 81 | 12 | 1.7776 | [5 empty] | 0.62139
2021 | June | 81 | 13 | 1.793 | [5 empty] | 0.62103
2021 | June | 81 | 14 | 1.73 | [5 empty] | 0.62014
2021 | June | 81 | 15 | 1.787 | [5 empty] | 0.61996
2021 | June | 81 | 16 | 1.7851 | [5 empty] | 0.61889
2021 | June | 81 | 17 | 1.8022 | [5 empty] | 0.61747
2021 | June | 81 | 18 | 1.8363 | [5 empty] | 0.59004
2021 | June | 81 | 19 | 1.8398 | [5 empty] | 0.58808
2021 | June | 81 | 20 | 1.8956 | [5 empty] | 0.58951
2021 | June | 81 | 21 | 1.9267 | [5 empty] | 0.62032
2021 | June | 81 | 22 | 1.9271 | [5 empty] | 0.62531
2021 | June | 81 | 23 | 1.9153 | [5 empty] | 0.62495
2021 | June | 81 | 24 | 1.9036 | [5 empty] | 0.62513
2021 | June | 82 | 1 | 1.9042 | [5 empty] | 0.62495
2021 | June | 82 | 2 | 1.9005 | [5 empty] | 0.62513
2021 | June | 82 | 3 | 1.916 | [5 empty] | 0.62459
2021 | June | 82 | 4 | 1.8931 | [5 empty] | 0.62281
2021 | June | 82 | 5 | 1.8981 | [5 empty] | 0.62068
2021 | June | 82 | 6 | 1.8834 | [5 empty] | 0.61996
2021 | June | 82 | 7 | 1.8395 | [5 empty] | 0.61836
2021 | June | 82 | 8 | 1.825 | [5 empty] | 0.61889
2021 | June | 82 | 9 | 1.8278 | [5 empty] | 0.61854
2021 | June | 82 | 10 | 1.9257 | [5 empty] | 0.60732
2021 | June | 82 | 11 | 1.8445 | [5 empty] | 0.60661
2021 | June | 82 | 12 | 1.7703 | [5 empty] | 0.60572
2021 | June | 82 | 13 | 1.8905 | [5 empty] | 0.60465
2021 | June | 82 | 14 | 1.8053 | [5 empty] | 0.56315
2021 | June | 82 | 15 | 1.9215 | [5 empty] | 0.60162
2021 | June | 82 | 16 | 2.0211 | [5 empty] | 0.60162
2021 | June | 82 | 17 | 2.0255 | [5 empty] | 0.60002
2021 | June | 82 | 18 | 1.9339 | [5 empty] | 0.58399
2021 | June | 82 | 19 | 1.9233 | [5 empty] | 0.57936
2021 | June | 82 | 20 | 1.9861 | [5 empty] | 0.58149
2021 | June | 82 | 21 | 1.9614 | [5 empty] | 0.58221
2021 | June | 82 | 22 | 1.924 | [5 empty] | 0.58363
2021 | June | 82 | 23 | 1.8957 | [5 empty] | 0.61426
2021 | June | 82 | 24 | 1.9342 | [5 empty] | 0.6164
2021 | June | 83 | 1 | 1.8751 | [5 empty] | 0.61284
2021 | June | 83 | 2 | 1.9131 | [5 empty] | 0.61088
2021 | June | 83 | 3 | 1.8824 | [5 empty] | 0.60109
2021 | June | 83 | 4 | 1.8821 | [5 empty] | 0.58844
2021 | June | 83 | 5 | 1.8741 | [5 empty] | 0.5888
2021 | June | 83 | 6 | 1.8659 | [5 empty] | 0.58897
2021 | June | 83 | 7 | 1.7783 | [5 empty] | 0.53394
2021 | June | 83 | 8 | 1.7273 | [5 empty] | 0.5644
2021 | June | 83 | 9 | 1.8022 | [5 empty] | 0.56689
2021 | June | 83 | 10 | 1.874 | [5 empty] | 0.61017
2021 | June | 83 | 11 | 1.9453 | [5 empty] | 0.38665
2021 | June | 83 | 12 | 1.7889 | [5 empty] | 0.28264
2021 | June | 83 | 13 | 1.7373 | [5 empty] | 0.27712
2021 | June | 83 | 14 | 1.6424 | [5 empty] | 0.27
2021 | June | 83 | 15 | 1.6992 | [5 empty] | 0.26198
2021 | June | 83 | 16 | 1.7665 | [5 empty] | 0.13108
2021 | June | 83 | 17 | 1.838 | [5 empty] | 0
2021 | June | 83 | 18 | 1.8677 | [5 empty] | 0
2021 | June | 83 | 19 | 1.824 | [5 empty] | 0
2021 | June | 83 | 20 | 1.8627 | [5 empty] | 0
2021 | June | 83 | 21 | 1.839 | [5 empty] | 0
2021 | June | 83 | 22 | 1.7954 | [5 empty] | 0
2021 | June | 83 | 23 | 1.7854 | [5 empty] | 0
2021 | June | 83 | 24 | 1.7838 | [5 empty] | 0
2021 | June | 84 | 1 | 1.7696 | [5 empty] | 0
2021 | June | 84 | 2 | 1.7558 | [5 empty] | 0
2021 | June | 84 | 3 | 1.7511 | [5 empty] | 0
2021 | June | 84 | 4 | 1.7508 | [5 empty] | 0
2021 | June | 84 | 5 | 1.7502 | [5 empty] | 0
2021 | June | 84 | 6 | 1.7544 | [5 empty] | 0
2021 | June | 84 | 7 | 1.7497 | [5 empty] | 0
2021 | June | 84 | 8 | 1.7096 | [5 empty] | 0
2021 | June | 84 | 9 | 1.7232 | [5 empty] | 0
2021 | June | 84 | 10 | 1.7715 | [5 empty] | 0
2021 | June | 84 | 11 | 1.8153 | [5 empty] | 0
2021 | June | 84 | 12 | 1.691 | [5 empty] | 0
2021 | June | 84 | 13 | 1.6968 | [5 empty] | 0
2021 | June | 84 | 14 | 1.6633 | [5 empty] | 0
2021 | June | 84 | 15 | 1.7296 | [5 empty] | 0
2021 | June | 84 | 16 | 1.6999 | [5 empty] | 0
2021 | June | 84 | 17 | 1.8401 | [5 empty] | 0.19431
2021 | June | 84 | 18 | 1.8273 | [5 empty] | 0.69227
2021 | June | 84 | 19 | 1.8435 | [5 empty] | 0.60287
2021 | June | 84 | 20 | 1.8806 | [5 empty] | 0.5961
2021 | June | 84 | 21 | 1.8377 | [5 empty] | 0.5904
2021 | June | 84 | 22 | 1.802 | [5 empty] | 0.58417
2021 | June | 84 | 23 | 1.7948 | [5 empty] | 0.58541
2021 | June | 84 | 24 | 1.7873 | [5 empty] | 0.58559
2021 | June | 85 | 1 | 1.7771 | [5 empty] | 0.58506
2021 | June | 85 | 2 | 1.7584 | [5 empty] | 0.58096
2021 | June | 85 | 3 | 1.7546 | [5 empty] | 0.47125
2021 | June | 85 | 4 | 1.7489 | [5 empty] | 0.4944
2021 | June | 85 | 5 | 1.7483 | [5 empty] | 0.56083
2021 | June | 85 | 6 | 1.7836 | [5 empty] | 0.55763
2021 | June | 85 | 7 | 1.7347 | [5 empty] | 0.47303
2021 | June | 85 | 8 | 1.7135 | [5 empty] | 0.47357
2021 | June | 85 | 9 | 1.7547 | [5 empty] | 0.48603
2021 | June | 85 | 10 | 1.7953 | [5 empty] | 0.4887
2021 | June | 85 | 11 | 1.8234 | [5 empty] | 0.51756
2021 | June | 85 | 12 | 1.8424 | [5 empty] | 0.52165
2021 | June | 85 | 13 | 1.7975 | [5 empty] | 0.51239
2021 | June | 85 | 14 | 1.7179 | [5 empty] | 0.5083
2021 | June | 85 | 15 | 1.774 | [5 empty] | 0.50954
2021 | June | 85 | 16 | 1.7639 | [5 empty] | 0.50865
2021 | June | 85 | 17 | 1.7734 | [5 empty] | 0.52397
2021 | June | 85 | 18 | 1.7814 | [5 empty] | 0.53911
2021 | June | 85 | 19 | 1.8051 | [5 empty] | 0.53359
2021 | June | 85 | 20 | 1.8353 | [5 empty] | 0.53287
2021 | June | 85 | 21 | 1.8013 | [5 empty] | 0.53127
2021 | June | 85 | 22 | 1.7921 | [5 empty] | 0.52985
2021 | June | 85 | 23 | 1.7826 | [5 empty] | 0.52949
2021 | June | 85 | 24 | 1.7714 | [5 empty] | 0.52806
2021 | June | 86 | 1 | 1.7753 | [5 empty] | 0.52628
2021 | June | 86 | 2 | 1.7653 | [5 empty] | 0.52611
2021 | June | 86 | 3 | 1.7859 | [5 empty] | 0.52682
2021 | June | 86 | 4 | 1.788 | [5 empty] | 0.52771
2021 | June | 86 | 5 | 1.7904 | [5 empty] | 0.52967
2021 | June | 86 | 6 | 1.7884 | [5 empty] | 0.53002
2021 | June | 86 | 7 | 1.6952 | [5 empty] | 0.58648
2021 | June | 86 | 8 | 1.6778 | [5 empty] | 0.62246
2021 | June | 86 | 9 | 1.7533 | [5 empty] | 0.72201
2021 | June | 86 | 10 | 1.7685 | [5 empty] | 0.8823
2021 | June | 86 | 11 | 1.781 | [5 empty] | 0.88622
2021 | June | 86 | 12 | 1.6975 | [5 empty] | 0.87304
2021 | June | 86 | 13 | 1.739 | [5 empty] | 0.86592
2021 | June | 86 | 14 | 1.7042 | [5 empty] | 0.75461
2021 | June | 86 | 15 | 1.7531 | [5 empty] | 0.56404
2021 | June | 86 | 16 | 1.745 | [5 empty] | 0.42708
2021 | June | 86 | 17 | 1.7484 | [5 empty] | 0.43136
2021 | June | 86 | 18 | 1.7459 | [5 empty] | 0.38291
2021 | June | 86 | 19 | 1.7685 | [5 empty] | 0.32236
2021 | June | 86 | 20 | 1.8238 | [5 empty] | 0.28371
2021 | June | 86 | 21 | 1.8148 | [5 empty] | 0.28033
2021 | June | 86 | 22 | 1.8332 | [5 empty] | 0.27979
2021 | June | 86 | 23 | 1.795 | [5 empty] | 0.27374
2021 | June | 86 | 24 | 1.759 | [5 empty] | 0.26982
2021 | June | 87 | 1 | 1.7541 | [5 empty] | 0.26412
2021 | June | 87 | 2 | 1.7455 | [5 empty] | 0.2602
2021 | June | 87 | 3 | 1.7349 | [5 empty] | 0.25628
2021 | June | 87 | 4 | 1.7382 | [5 empty] | 0.25219
2021 | June | 87 | 5 | 1.7144 | [5 empty] | 0.25557
2021 | June | 87 | 6 | 1.7085 | [5 empty] | 0.26252
2021 | June | 87 | 7 | 1.7076 | [5 empty] | 0.08905
2021 | June | 87 | 8 | 1.6641 | [5 empty] | 0
2021 | June | 87 | 9 | 1.6898 | [5 empty] | 0
2021 | June | 87 | 10 | 1.7071 | [5 empty] | 0
2021 | June | 87 | 11 | 1.7441 | [5 empty] | 0
2021 | June | 87 | 12 | 1.808 | [5 empty] | 0
2021 | June | 87 | 13 | 1.7806 | [5 empty] | 0
2021 | June | 87 | 14 | 1.6668 | [5 empty] | 0
2021 | June | 87 | 15 | 1.7385 | [5 empty] | 0
2021 | June | 87 | 16 | 1.7203 | [5 empty] | 0
2021 | June | 87 | 17 | 1.7001 | [5 empty] | 0
2021 | June | 87 | 18 | 1.746 | [5 empty] | 0
2021 | June | 87 | 19 | 1.7387 | [5 empty] | 0
2021 | June | 87 | 20 | 1.8563 | [5 empty] | 0.20107
2021 | June | 87 | 21 | 1.8594 | [5 empty] | 0.28318
2021 | June | 87 | 22 | 1.8472 | [5 empty] | 0.27997
2021 | June | 87 | 23 | 1.7804 | [5 empty] | 0.27908
2021 | June | 87 | 24 | 1.7524 | [5 empty] | 0.2732
2021 | June | 88 | 1 | 1.7502 | [5 empty] | 0.26661
2021 | June | 88 | 2 | 1.763 | [5 empty] | 0.25913
2021 | June | 88 | 3 | 1.7712 | [5 empty] | 0.11808
2021 | June | 88 | 4 | 1.7557 | [5 empty] | 0
2021 | June | 88 | 5 | 1.7196 | [5 empty] | 0
2021 | June | 88 | 6 | 1.7177 | [5 empty] | 0
2021 | June | 88 | 7 | 1.6789 | [5 empty] | 0
2021 | June | 88 | 8 | 1.6475 | [5 empty] | 0
2021 | June | 88 | 9 | 1.6897 | [5 empty] | 0
2021 | June | 88 | 10 | 1.7123 | [5 empty] | 0
2021 | June | 88 | 11 | 1.7055 | [5 empty] | 0
2021 | June | 88 | 12 | 1.6821 | [5 empty] | 0
2021 | June | 88 | 13 | 1.6565 | [5 empty] | 0
2021 | June | 88 | 14 | 1.6191 | [5 empty] | 0
2021 | June | 88 | 15 | 1.5444 | [5 empty] | 0
2021 | June | 88 | 16 | 1.5856 | [5 empty] | 0.06091
2021 | June | 88 | 17 | 1.5866 | [5 empty] | 0.40874
2021 | June | 88 | 18 | 1.5971 | [5 empty] | 0.36973
2021 | June | 88 | 19 | 1.5767 | [5 empty] | 0.33732
2021 | June | 88 | 20 | 1.644 | [5 empty] | 0.28674
2021 | June | 88 | 21 | 1.7604 | [5 empty] | 0.2773
2021 | June | 88 | 22 | 1.7699 | [5 empty] | 0.25896
2021 | June | 88 | 23 | 1.7809 | [5 empty] | 0.25326
2021 | June | 88 | 24 | 1.76 | [5 empty] | 0.25041
2021 | June | 89 | 1 | 1.7405 | [5 empty] | 0
2021 | June | 89 | 2 | 1.7482 | [5 empty] | 0
2021 | June | 89 | 3 | 1.754 | [5 empty] | 0
2021 | June | 89 | 4 | 1.7502 | [5 empty] | 0
2021 | June | 89 | 5 | 1.7502 | [5 empty] | 0
2021 | June | 89 | 6 | 1.7202 | [5 empty] | 0
2021 | June | 89 | 7 | 1.66 | [5 empty] | 0
2021 | June | 89 | 8 | 1.6186 | [5 empty] | 0
2021 | June | 89 | 9 | 1.6619 | [5 empty] | 0
2021 | June | 89 | 10 | 1.703 | [5 empty] | 0
2021 | June | 89 | 11 | 1.7121 | [5 empty] | 0
2021 | June | 89 | 12 | 1.7278 | [5 empty] | 0
2021 | June | 89 | 13 | 1.8108 | [5 empty] | 0
2021 | June | 89 | 14 | 1.7341 | [5 empty] | 0
2021 | June | 89 | 15 | 1.7816 | [5 empty] | 0
2021 | June | 89 | 16 | 1.809 | [5 empty] | 0
2021 | June | 89 | 17 | 1.7861 | [5 empty] | 0
2021 | June | 89 | 18 | 1.7612 | [5 empty] | 0.18558
2021 | June | 89 | 19 | 1.6592 | [5 empty] | 0.24453
2021 | June | 89 | 20 | 1.7911 | [5 empty] | 0.24204
2021 | June | 89 | 21 | 1.8302 | [5 empty] | 0.24115
2021 | June | 89 | 22 | 1.8021 | [5 empty] | 0.2488
2021 | June | 89 | 23 | 1.8029 | [5 empty] | 0.24596
2021 | June | 89 | 24 | 1.7839 | [5 empty] | 0.19965
2021 | June | 90 | 1 | 1.7368 | [5 empty] | 0
2021 | June | 90 | 2 | 1.7156 | [5 empty] | 0
2021 | June | 90 | 3 | 1.7075 | [5 empty] | 0
2021 | June | 90 | 4 | 1.7057 | [5 empty] | 0
2021 | June | 90 | 5 | 1.7403 | [5 empty] | 0
2021 | June | 90 | 6 | 1.7081 | [5 empty] | 0
2021 | June | 90 | 7 | 1.7106 | [5 empty] | 0
2021 | June | 90 | 8 | 1.6616 | [5 empty] | 0
2021 | June | 90 | 9 | 1.7036 | [5 empty] | 0
2021 | June | 90 | 10 | 1.7387 | [5 empty] | 0
2021 | June | 90 | 11 | 1.7942 | [5 empty] | 0
2021 | June | 90 | 12 | 1.7837 | [5 empty] | 0
2021 | June | 90 | 13 | 1.8217 | [5 empty] | 0
2021 | June | 90 | 14 | 1.7355 | [5 empty] | 0
2021 | June | 90 | 15 | 1.6907 | [5 empty] | 0
2021 | June | 90 | 16 | 1.7775 | [5 empty] | 0
2021 | June | 90 | 17 | 1.9098 | [5 empty] | 0.22209
2021 | June | 90 | 18 | 1.8839 | [5 empty] | 0.25557
2021 | June | 90 | 19 | 1.8679 | [5 empty] | 0.25183
2021 | June | 90 | 20 | 1.8923 | [5 empty] | 0.24827
2021 | June | 90 | 21 | 1.8884 | [5 empty] | 0.25539
2021 | June | 90 | 22 | 1.9068 | [5 empty] | 0.26359
2021 | June | 90 | 23 | 1.8807 | [5 empty] | 0.25735
2021 | June | 90 | 24 | 1.8238 | [5 empty] | 0.24506
2021 | June | 91 | 1 | 1.8015 | [5 empty] | 0
2021 | June | 91 | 2 | 1.781 | [5 empty] | 0
2021 | June | 91 | 3 | 1.7718 | [5 empty] | 0
2021 | June | 91 | 4 | 1.7601 | [5 empty] | 0
2021 | June | 91 | 5 | 1.7644 | [5 empty] | 0
2021 | June | 91 | 6 | 1.7586 | [5 empty] | 0
2021 | June | 91 | 7 | 1.7358 | [5 empty] | 0
2021 | June | 91 | 8 | 1.7109 | [5 empty] | 0
2021 | June | 91 | 9 | 1.7605 | [5 empty] | 0
2021 | June | 91 | 10 | 1.822 | [5 empty] | 0
2021 | June | 91 | 11 | 1.7997 | [5 empty] | 0
2021 | June | 91 | 12 | 1.7835 | [5 empty] | 0
2021 | June | 91 | 13 | 1.7429 | [5 empty] | 0
2021 | June | 91 | 14 | 1.7453 | [5 empty] | 0
2021 | June | 91 | 15 | 1.7909 | [5 empty] | 0
2021 | June | 91 | 16 | 1.9153 | [5 empty] | 0
2021 | June | 91 | 17 | 1.9404 | [5 empty] | 0.10543
2021 | June | 91 | 18 | 1.8419 | [5 empty] | 0.26697
2021 | June | 91 | 19 | 1.8466 | [5 empty] | 0.26163
2021 | June | 91 | 20 | 1.879 | [5 empty] | 0.257
2021 | June | 91 | 21 | 1.8527 | [5 empty] | 0.25165
2021 | June | 91 | 22 | 1.8253 | [5 empty] | 0.24596
2021 | June | 91 | 23 | 1.8502 | [5 empty] | 0.24987
2021 | June | 91 | 24 | 1.8321 | [5 empty] | 0.25112
2021 | July | 92 | 1 | 1.8287 | [5 empty] | 0.012111
2021 | July | 92 | 2 | 1.8123 | [5 empty] | 0
2021 | July | 92 | 3 | 1.7709 | [5 empty] | 0
2021 | July | 92 | 4 | 1.7677 | [5 empty] | 0
2021 | July | 92 | 5 | 1.7615 | [5 empty] | 0
2021 | July | 92 | 6 | 1.7529 | [5 empty] | 0
2021 | July | 92 | 7 | 1.7155 | [5 empty] | 0
2021 | July | 92 | 8 | 1.7084 | [5 empty] | 0
2021 | July | 92 | 9 | 1.7605 | [5 empty] | 0
2021 | July | 92 | 10 | 1.8328 | [5 empty] | 0
2021 | July | 92 | 11 | 1.8401 | [5 empty] | 0
2021 | July | 92 | 12 | 1.8308 | [5 empty] | 0.0030277
2021 | July | 92 | 13 | 1.7179 | [5 empty] | 0.48229
2021 | July | 92 | 14 | 1.5897 | [5 empty] | 0.57686
2021 | July | 92 | 15 | 1.6634 | [5 empty] | 0.55994
2021 | July | 92 | 16 | 1.7131 | [5 empty] | 0.51809
2021 | July | 92 | 17 | 1.8027 | [5 empty] | 0.50349
2021 | July | 92 | 18 | 1.8297 | [5 empty] | 0.50456
2021 | July | 92 | 19 | 1.8589 | [5 empty] | 0.50616
2021 | July | 92 | 20 | 1.8543 | [5 empty] | 0.50794
2021 | July | 92 | 21 | 1.8638 | [5 empty] | 0.53661
2021 | July | 92 | 22 | 1.8416 | [5 empty] | 0.55211
2021 | July | 92 | 23 | 1.8309 | [5 empty] | 0.25165
2021 | July | 92 | 24 | 1.8199 | [5 empty] | 0.24702
2021 | July | 93 | 1 | 1.8272 | [5 empty] | 0.25183
2021 | July | 93 | 2 | 1.7981 | [5 empty] | 0.25219
2021 | July | 93 | 3 | 1.769 | [5 empty] | 0.25094
2021 | July | 93 | 4 | 1.7656 | [5 empty] | 0.23473
2021 | July | 93 | 5 | 1.76 | [5 empty] | 0
2021 | July | 93 | 6 | 1.7699 | [5 empty] | 0
2021 | July | 93 | 7 | 1.7027 | [5 empty] | 0
2021 | July | 93 | 8 | 1.6826 | [5 empty] | 0
2021 | July | 93 | 9 | 1.7288 | [5 empty] | 0
2021 | July | 93 | 10 | 1.7706 | [5 empty] | 0.18024
2021 | July | 93 | 11 | 1.732 | [5 empty] | 0.29315
2021 | July | 93 | 12 | 1.8297 | [5 empty] | 0.4839
2021 | July | 93 | 13 | 1.7621 | [5 empty] | 0.57989
2021 | July | 93 | 14 | 1.6694 | [5 empty] | 0.62228
2021 | July | 93 | 15 | 1.7518 | [5 empty] | 0.59503
2021 | July | 93 | 16 | 1.7666 | [5 empty] | 0.58399
2021 | July | 93 | 17 | 1.7261 | [5 empty] | 0.58541
2021 | July | 93 | 18 | 1.7556 | [5 empty] | 0.58577
2021 | July | 93 | 19 | 1.8148 | [5 empty] | 0.58541
2021 | July | 93 | 20 | 1.8653 | [5 empty] | 0.60928
2021 | July | 93 | 21 | 1.8892 | [5 empty] | 0.58488
2021 | July | 93 | 22 | 1.857 | [5 empty] | 0.62121
2021 | July | 93 | 23 | 1.836 | [5 empty] | 0.59236
2021 | July | 93 | 24 | 1.8106 | [5 empty] | 0.59218
2021 | July | 94 | 1 | 1.7915 | [5 empty] | 0.59218
2021 | July | 94 | 2 | 1.776 | [5 empty] | 0.59325
2021 | July | 94 | 3 | 1.7712 | [5 empty] | 0.59663
2021 | July | 94 | 4 | 1.7725 | [5 empty] | 0.72789
2021 | July | 94 | 5 | 1.7599 | [5 empty] | 0.67767
2021 | July | 94 | 6 | 1.7508 | [5 empty] | 0.59948
2021 | July | 94 | 7 | 1.6776 | [5 empty] | 0.61605
2021 | July | 94 | 8 | 1.7321 | [5 empty] | 0.61836
2021 | July | 94 | 9 | 1.7693 | [5 empty] | 0.62477
2021 | July | 94 | 10 | 1.8124 | [5 empty] | 0.62317
2021 | July | 94 | 11 | 1.7989 | [5 empty] | 0.62192
2021 | July | 94 | 12 | 1.6893 | [5 empty] | 0.60002
2021 | July | 94 | 13 | 1.6873 | [5 empty] | 0.56493
2021 | July | 94 | 14 | 1.6133 | [5 empty] | 0.59378
2021 | July | 94 | 15 | 1.6762 | [5 empty] | 0.62495
2021 | July | 94 | 16 | 1.7001 | [5 empty] | 0.62317
2021 | July | 94 | 17 | 1.7348 | [5 empty] | 0.6221
2021 | July | 94 | 18 | 1.7615 | [5 empty] | 0.62157
2021 | July | 94 | 19 | 1.8283 | [5 empty] | 0.59841
2021 | July | 94 | 20 | 1.9222 | [5 empty] | 0.60109
2021 | July | 94 | 21 | 1.8906 | [5 empty] | 0.64686
2021 | July | 94 | 22 | 1.826 | [5 empty] | 0.54641
2021 | July | 94 | 23 | 1.8001 | [5 empty] | 0.60091
2021 | July | 94 | 24 | 1.7788 | [5 empty] | 0.61017
2021 | July | 95 | 1 | 1.7696 | [5 empty] | 0.60981
2021 | July | 95 | 2 | 1.7602 | [5 empty] | 0.6091
2021 | July | 95 | 3 | 1.7596 | [5 empty] | 0.60821
2021 | July | 95 | 4 | 1.816 | [5 empty] | 0.60839
2021 | July | 95 | 5 | 1.7948 | [5 empty] | 0.60839
2021 | July | 95 | 6 | 1.7279 | [5 empty] | 0.60981
2021 | July | 95 | 7 | 1.6554 | [5 empty] | 0.61106
2021 | July | 95 | 8 | 1.6088 | [5 empty] | 0.61052
2021 | July | 95 | 9 | 1.6426 | [5 empty] | 0.60999
2021 | July | 95 | 10 | 1.6755 | [5 empty] | 0.60946
2021 | July | 95 | 11 | 1.6717 | [5 empty] | 0.60963
2021 | July | 95 | 12 | 1.5379 | [5 empty] | 0.61017
2021 | July | 95 | 13 | 1.5505 | [5 empty] | 0.63795
2021 | July | 95 | 14 | 1.5729 | [5 empty] | 0.7124
2021 | July | 95 | 15 | 1.6357 | [5 empty] | 0.69049
2021 | July | 95 | 16 | 1.6228 | [5 empty] | 0.68497
2021 | July | 95 | 17 | 1.703 | [5 empty] | 0.68533
2021 | July | 95 | 18 | 1.6887 | [5 empty] | 0.68426
2021 | July | 95 | 19 | 1.7213 | [5 empty] | 0.68408
2021 | July | 95 | 20 | 1.78 | [5 empty] | 0.68533
2021 | July | 95 | 21 | 1.8417 | [5 empty] | 0.68301
2021 | July | 95 | 22 | 1.8702 | [5 empty] | 0.67553
2021 | July | 95 | 23 | 1.8017 | [5 empty] | 0.67785
2021 | July | 95 | 24 | 1.7809 | [5 empty] | 0.67731
2021 | July | 96 | 1 | 1.7644 | [5 empty] | 0.67696
2021 | July | 96 | 2 | 1.7539 | [5 empty] | 0.67713
2021 | July | 96 | 3 | 1.7368 | [5 empty] | 0.67642
2021 | July | 96 | 4 | 1.7398 | [5 empty] | 0.67678
2021 | July | 96 | 5 | 1.7294 | [5 empty] | 0.67642
2021 | July | 96 | 6 | 1.7526 | [5 empty] | 0.67678
2021 | July | 96 | 7 | 1.7095 | [5 empty] | 0.67767
2021 | July | 96 | 8 | 1.6544 | [5 empty] | 0.67838
2021 | July | 96 | 9 | 1.6701 | [5 empty] | 0.67891
2021 | July | 96 | 10 | 1.7539 | [5 empty] | 0.67927
2021 | July | 96 | 11 | 1.7949 | [5 empty] | 0.67802
2021 | July | 96 | 12 | 1.7093 | [5 empty] | 0.6782
2021 | July | 96 | 13 | 1.7056 | [5 empty] | 0.67802
2021 | July | 96 | 14 | 1.6508 | [5 empty] | 0.67696
2021 | July | 96 | 15 | 1.7794 | [5 empty] | 0.67909
2021 | July | 96 | 16 | 1.7813 | [5 empty] | 0.68034
2021 | July | 96 | 17 | 1.8556 | [5 empty] | 0.68123
2021 | July | 96 | 18 | 1.875 | [5 empty] | 0.70011
2021 | July | 96 | 19 | 1.8676 | [5 empty] | 0.66983
2021 | July | 96 | 20 | 1.9211 | [5 empty] | 0.62477
2021 | July | 96 | 21 | 1.8961 | [5 empty] | 0.62424
2021 | July | 96 | 22 | 1.8422 | [5 empty] | 0.62388
2021 | July | 96 | 23 | 1.8376 | [5 empty] | 0.62317
2021 | July | 96 | 24 | 1.8034 | [5 empty] | 0.62299
2021 | July | 97 | 1 | 1.8211 | [5 empty] | 0.62299
2021 | July | 97 | 2 | 1.8283 | [5 empty] | 0.62264
2021 | July | 97 | 3 | 1.8206 | [5 empty] | 0.62281
2021 | July | 97 | 4 | 1.8029 | [5 empty] | 0.62353
2021 | July | 97 | 5 | 1.7992 | [5 empty] | 0.62388
2021 | July | 97 | 6 | 1.773 | [5 empty] | 0.62353
2021 | July | 97 | 7 | 1.6878 | [5 empty] | 0.6237
2021 | July | 97 | 8 | 1.6511 | [5 empty] | 0.62335
2021 | July | 97 | 9 | 1.6763 | [5 empty] | 0.62335
2021 | July | 97 | 10 | 1.7962 | [5 empty] | 0.62424
2021 | July | 97 | 11 | 1.9217 | [5 empty] | 0.62459
2021 | July | 97 | 12 | 1.795 | [5 empty] | 0.62424
2021 | July | 97 | 13 | 1.8655 | [5 empty] | 0.6237
2021 | July | 97 | 14 | 1.7035 | [5 empty] | 0.6237
2021 | July | 97 | 15 | 1.7752 | [5 empty] | 0.62477
2021 | July | 97 | 16 | 1.7874 | [5 empty] | 0.62513
2021 | July | 97 | 17 | 1.8634 | [5 empty] | 0.62424
2021 | July | 97 | 18 | 1.8378 | [5 empty] | 0.62228
2021 | July | 97 | 19 | 1.9095 | [5 empty] | 0.62317
2021 | July | 97 | 20 | 1.9613 | [5 empty] | 0.62477
2021 | July | 97 | 21 | 1.9026 | [5 empty] | 0.62388
2021 | July | 97 | 22 | 1.8597 | [5 empty] | 0.62335
2021 | July | 97 | 23 | 1.8782 | [5 empty] | 0.62388
2021 | July | 97 | 24 | 1.8618 | [5 empty] | 0.62246
2021 | July | 98 | 1 | 1.8457 | [5 empty] | 0.62139
2021 | July | 98 | 2 | 1.7964 | [5 empty] | 0.62157
2021 | July | 98 | 3 | 1.7793 | [5 empty] | 0.62192
2021 | July | 98 | 4 | 1.7935 | [5 empty] | 0.62192
2021 | July | 98 | 5 | 1.7718 | [5 empty] | 0.62139
2021 | July | 98 | 6 | 1.7661 | [5 empty] | 0.62264
2021 | July | 98 | 7 | 1.7928 | [5 empty] | 0.62353
2021 | July | 98 | 8 | 1.7798 | [5 empty] | 0.62317
2021 | July | 98 | 9 | 1.7905 | [5 empty] | 0.6237
2021 | July | 98 | 10 | 1.8504 | [5 empty] | 0.62513
2021 | July | 98 | 11 | 1.8183 | [5 empty] | 0.62548
2021 | July | 98 | 12 | 1.8556 | [5 empty] | 0.62406
2021 | July | 98 | 13 | 1.8502 | [5 empty] | 0.62477
2021 | July | 98 | 14 | 1.8683 | [5 empty] | 0.62388
2021 | July | 98 | 15 | 1.8605 | [5 empty] | 0.62299
2021 | July | 98 | 16 | 1.7726 | [5 empty] | 0.62335
2021 | July | 98 | 17 | 1.8841 | [5 empty] | 0.62264
2021 | July | 98 | 18 | 1.9084 | [5 empty] | 0.6221
2021 | July | 98 | 19 | 1.9773 | [5 empty] | 0.62174
2021 | July | 98 | 20 | 2.0294 | [5 empty] | 0.62228
2021 | July | 98 | 21 | 1.9669 | [5 empty] | 0.62174
2021 | July | 98 | 22 | 1.912 | [5 empty] | 0.6221
2021 | July | 98 | 23 | 1.8533 | [5 empty] | 0.62228
2021 | July | 98 | 24 | 1.8227 | [5 empty] | 0.62174
2021 | July | 99 | 1 | 1.8069 | [5 empty] | 0.62228
2021 | July | 99 | 2 | 1.8251 | [5 empty] | 0.62246
2021 | July | 99 | 3 | 1.8412 | [5 empty] | 0.62068
2021 | July | 99 | 4 | 1.8373 | [5 empty] | 0.62157
2021 | July | 99 | 5 | 1.8086 | [5 empty] | 0.62068
2021 | July | 99 | 6 | 1.7638 | [5 empty] | 0.62121
2021 | July | 99 | 7 | 1.7276 | [5 empty] | 0.62157
2021 | July | 99 | 8 | 1.708 | [5 empty] | 0.62264
2021 | July | 99 | 9 | 1.7045 | [5 empty] | 0.62281
2021 | July | 99 | 10 | 1.8203 | [5 empty] | 0.62192
2021 | July | 99 | 11 | 1.8587 | [5 empty] | 0.62442
2021 | July | 99 | 12 | 1.7586 | [5 empty] | 0.63154
2021 | July | 99 | 13 | 1.7577 | [5 empty] | 0.63065
2021 | July | 99 | 14 | 1.8492 | [5 empty] | 0.63029
2021 | July | 99 | 15 | 1.8519 | [5 empty] | 0.62905
2021 | July | 99 | 16 | 1.9041 | [5 empty] | 0.62798
2021 | July | 99 | 17 | 1.8547 | [5 empty] | 0.62887
2021 | July | 99 | 18 | 1.8619 | [5 empty] | 0.62816
2021 | July | 99 | 19 | 1.8952 | [5 empty] | 0.6278
2021 | July | 99 | 20 | 1.9519 | [5 empty] | 0.62602
2021 | July | 99 | 21 | 1.8929 | [5 empty] | 0.62495
2021 | July | 99 | 22 | 1.829 | [5 empty] | 0.62388
2021 | July | 99 | 23 | 1.844 | [5 empty] | 0.61872
2021 | July | 99 | 24 | 1.8544 | [5 empty] | 0.61854
2021 | July | 100 | 1 | 1.8112 | [5 empty] | 0.61444
2021 | July | 100 | 2 | 1.8089 | [5 empty] | 0.49779
2021 | July | 100 | 3 | 1.8241 | [5 empty] | 0.54267
2021 | July | 100 | 4 | 1.8018 | [5 empty] | 0.56529
2021 | July | 100 | 5 | 1.7654 | [5 empty] | 0.56137
2021 | July | 100 | 6 | 1.7565 | [5 empty] | 0.32592
2021 | July | 100 | 7 | 1.7291 | [5 empty] | 0.47731
2021 | July | 100 | 8 | 1.7203 | [5 empty] | 0.47891
2021 | July | 100 | 9 | 1.7882 | [5 empty] | 0.50099
2021 | July | 100 | 10 | 1.8282 | [5 empty] | 0.50117
2021 | July | 100 | 11 | 1.7826 | [5 empty] | 0.53715
2021 | July | 100 | 12 | 1.8007 | [5 empty] | 0.54837
2021 | July | 100 | 13 | 1.8146 | [5 empty] | 0.53875
2021 | July | 100 | 14 | 1.7657 | [5 empty] | 0.53733
2021 | July | 100 | 15 | 1.8 | [5 empty] | 0.53733
2021 | July | 100 | 16 | 1.8724 | [5 empty] | 0.5375
2021 | July | 100 | 17 | 1.8122 | [5 empty] | 0.53643
2021 | July | 100 | 18 | 1.8254 | [5 empty] | 0.53661
2021 | July | 100 | 19 | 1.8471 | [5 empty] | 0.53679
2021 | July | 100 | 20 | 1.9052 | [5 empty] | 0.53537
2021 | July | 100 | 21 | 1.8684 | [5 empty] | 0.52005
2021 | July | 100 | 22 | 1.8907 | [5 empty] | 0.52023
2021 | July | 100 | 23 | 1.8881 | [5 empty] | 0.51987
2021 | July | 100 | 24 | 1.8471 | [5 empty] | 0.52112
2021 | July | 101 | 1 | 1.8167 | [5 empty] | 0.52041
2021 | July | 101 | 2 | 1.8104 | [5 empty] | 0.51987
2021 | July | 101 | 3 | 1.803 | [5 empty] | 0.51827
2021 | July | 101 | 4 | 1.7877 | [5 empty] | 0.51702
2021 | July | 101 | 5 | 1.7908 | [5 empty] | 0.51079
2021 | July | 101 | 6 | 1.7978 | [5 empty] | 0.44899
2021 | July | 101 | 7 | 1.7289 | [5 empty] | 0.50936
2021 | July | 101 | 8 | 1.7309 | [5 empty] | 0.49049
2021 | July | 101 | 9 | 1.7136 | [5 empty] | 0.48959
2021 | July | 101 | 10 | 1.8234 | [5 empty] | 0.40535
2021 | July | 101 | 11 | 1.8743 | [5 empty] | 0.45878
2021 | July | 101 | 12 | 1.8076 | [5 empty] | 0.50046
2021 | July | 101 | 13 | 1.7186 | [5 empty] | 0.49494
2021 | July | 101 | 14 | 1.6537 | [5 empty] | 0.49369
2021 | July | 101 | 15 | 1.764 | [5 empty] | 0.49333
2021 | July | 101 | 16 | 1.8222 | [5 empty] | 0.49227
2021 | July | 101 | 17 | 1.8531 | [5 empty] | 0.49155
2021 | July | 101 | 18 | 1.8299 | [5 empty] | 0.49031
2021 | July | 101 | 19 | 1.8759 | [5 empty] | 0.48977
2021 | July | 101 | 20 | 1.9166 | [5 empty] | 0.47072
2021 | July | 101 | 21 | 1.8816 | [5 empty] | 0.46413
2021 | July | 101 | 22 | 1.8852 | [5 empty] | 0.46502
2021 | July | 101 | 23 | 1.8405 | [5 empty] | 0.46573
2021 | July | 101 | 24 | 1.876 | [5 empty] | 0.46662
2021 | July | 102 | 1 | 1.8403 | [5 empty] | 0.48318
2021 | July | 102 | 2 | 1.8107 | [5 empty] | 0.50616
2021 | July | 102 | 3 | 1.7821 | [5 empty] | 0.50473
2021 | July | 102 | 4 | 1.7871 | [5 empty] | 0.50313
2021 | July | 102 | 5 | 1.7752 | [5 empty] | 0.47
2021 | July | 102 | 6 | 1.7891 | [5 empty] | 0.46662
2021 | July | 102 | 7 | 1.7574 | [5 empty] | 0.46787
2021 | July | 102 | 8 | 1.7862 | [5 empty] | 0.46894
2021 | July | 102 | 9 | 1.7919 | [5 empty] | 0.47303
2021 | July | 102 | 10 | 1.8402 | [5 empty] | 0.62085
2021 | July | 102 | 11 | 1.8425 | [5 empty] | 0.65754
2021 | July | 102 | 12 | 1.8532 | [5 empty] | 0.64525
2021 | July | 102 | 13 | 1.7054 | [5 empty] | 0.62442
2021 | July | 102 | 14 | 1.6529 | [5 empty] | 0.60465
2021 | July | 102 | 15 | 1.7016 | [5 empty] | 0.61889
2021 | July | 102 | 16 | 1.734 | [5 empty] | 0.61836
2021 | July | 102 | 17 | 1.725 | [5 empty] | 0.61533
2021 | July | 102 | 18 | 1.7721 | [5 empty] | 0.56689
2021 | July | 102 | 19 | 1.8393 | [5 empty] | 0.58684
2021 | July | 102 | 20 | 1.9022 | [5 empty] | 0.61587
2021 | July | 102 | 21 | 1.8501 | [5 empty] | 0.62228
2021 | July | 102 | 22 | 1.8379 | [5 empty] | 0.62174
2021 | July | 102 | 23 | 1.8455 | [5 empty] | 0.62032
2021 | July | 102 | 24 | 1.8323 | [5 empty] | 0.62014
2021 | July | 103 | 1 | 1.7991 | [5 empty] | 0.61836
2021 | July | 103 | 2 | 1.8256 | [5 empty] | 0.61836
2021 | July | 103 | 3 | 1.8279 | [5 empty] | 0.61765
2021 | July | 103 | 4 | 1.8142 | [5 empty] | 0.61676
2021 | July | 103 | 5 | 1.7861 | [5 empty] | 0.61622
2021 | July | 103 | 6 | 1.7816 | [5 empty] | 0.61569
2021 | July | 103 | 7 | 1.7488 | [5 empty] | 0.57971
2021 | July | 103 | 8 | 1.6768 | [5 empty] | 0.56475
2021 | July | 103 | 9 | 1.7245 | [5 empty] | 0.60304
2021 | July | 103 | 10 | 1.8644 | [5 empty] | 0.62513
2021 | July | 103 | 11 | 1.7734 | [5 empty] | 0.62531
2021 | July | 103 | 12 | 1.8089 | [5 empty] | 0.62068
2021 | July | 103 | 13 | 1.7893 | [5 empty] | 0.61889
2021 | July | 103 | 14 | 1.7977 | [5 empty] | 0.6164
2021 | July | 103 | 15 | 1.883 | [5 empty] | 0.61658
2021 | July | 103 | 16 | 1.867 | [5 empty] | 0.61765
2021 | July | 103 | 17 | 1.8754 | [5 empty] | 0.61676
2021 | July | 103 | 18 | 1.9271 | [5 empty] | 0.61711
2021 | July | 103 | 19 | 1.9605 | [5 empty] | 0.61711
2021 | July | 103 | 20 | 1.9746 | [5 empty] | 0.618
2021 | July | 103 | 21 | 1.9555 | [5 empty] | 0.61676
2021 | July | 103 | 22 | 1.9578 | [5 empty] | 0.61694
2021 | July | 103 | 23 | 1.9468 | [5 empty] | 0.61836
2021 | July | 103 | 24 | 1.9626 | [5 empty] | 0.61818
2021 | July | 104 | 1 | 1.9136 | [5 empty] | 0.61818
2021 | July | 104 | 2 | 1.8149 | [5 empty] | 0.61106
2021 | July | 104 | 3 | 1.8085 | [5 empty] | 0.48069
2021 | July | 104 | 4 | 1.8179 | [5 empty] | 0.46662
2021 | July | 104 | 5 | 1.8041 | [5 empty] | 0.56262
2021 | July | 104 | 6 | 1.8096 | [5 empty] | 0.61159
2021 | July | 104 | 7 | 1.7731 | [5 empty] | 0.49387
2021 | July | 104 | 8 | 1.7964 | [5 empty] | 0.38843
2021 | July | 104 | 9 | 1.8612 | [5 empty] | 0.51684
2021 | July | 104 | 10 | 1.8945 | [5 empty] | 0.53804
2021 | July | 104 | 11 | 1.9181 | [5 empty] | 0.52967
2021 | July | 104 | 12 | 1.8606 | [5 empty] | 0.52824
2021 | July | 104 | 13 | 1.824 | [5 empty] | 0.52806
2021 | July | 104 | 14 | 1.9811 | [5 empty] | 0.52753
2021 | July | 104 | 15 | 1.851 | [5 empty] | 0.52753
2021 | July | 104 | 16 | 1.7631 | [5 empty] | 0.45326
2021 | July | 104 | 17 | 1.8119 | [5 empty] | 0.27089
2021 | July | 104 | 18 | 1.8647 | [5 empty] | 0.27
2021 | July | 104 | 19 | 1.8802 | [5 empty] | 0.26412
2021 | July | 104 | 20 | 1.9258 | [5 empty] | 0.25878
2021 | July | 104 | 21 | 1.9115 | [5 empty] | 0.25165
2021 | July | 104 | 22 | 1.9055 | [5 empty] | 0.25326
2021 | July | 104 | 23 | 1.8578 | [5 empty] | 0.13571
2021 | July | 104 | 24 | 1.8193 | [5 empty] | 0
2021 | July | 105 | 1 | 1.8285 | [5 empty] | 0
2021 | July | 105 | 2 | 1.8335 | [5 empty] | 0
2021 | July | 105 | 3 | 1.822 | [5 empty] | 0
2021 | July | 105 | 4 | 1.8095 | [5 empty] | 0
2021 | July | 105 | 5 | 1.8004 | [5 empty] | 0
2021 | July | 105 | 6 | 1.8478 | [5 empty] | 0
2021 | July | 105 | 7 | 1.8054 | [5 empty] | 0
2021 | July | 105 | 8 | 1.8069 | [5 empty] | 0
2021 | July | 105 | 9 | 1.8567 | [5 empty] | 0
2021 | July | 105 | 10 | 1.885 | [5 empty] | 0
2021 | July | 105 | 11 | 1.8639 | [5 empty] | 0
2021 | July | 105 | 12 | 1.8684 | [5 empty] | 0.23135
2021 | July | 105 | 13 | 1.8952 | [5 empty] | 0.3001
2021 | July | 105 | 14 | 1.9134 | [5 empty] | 0.52717
2021 | July | 105 | 15 | 1.881 | [5 empty] | 0.54249
2021 | July | 105 | 16 | 1.9367 | [5 empty] | 0.55816
2021 | July | 105 | 17 | 1.9491 | [5 empty] | 0.5619
2021 | July | 105 | 18 | 1.8798 | [5 empty] | 0.56083
2021 | July | 105 | 19 | 1.9265 | [5 empty] | 0.56137
2021 | July | 105 | 20 | 1.9651 | [5 empty] | 0.56119
2021 | July | 105 | 21 | 1.9489 | [5 empty] | 0.56119
2021 | July | 105 | 22 | 1.9148 | [5 empty] | 0.56422
2021 | July | 105 | 23 | 1.9066 | [5 empty] | 0.61854
2021 | July | 105 | 24 | 1.8796 | [5 empty] | 0.61355
2021 | July | 106 | 1 | 1.9228 | [5 empty] | 0.55959
2021 | July | 106 | 2 | 1.8794 | [5 empty] | 0.26466
2021 | July | 106 | 3 | 1.8983 | [5 empty] | 0.25682
2021 | July | 106 | 4 | 1.8608 | [5 empty] | 0.2602
2021 | July | 106 | 5 | 1.8527 | [5 empty] | 0.42441
2021 | July | 106 | 6 | 1.8603 | [5 empty] | 0.55318
2021 | July | 106 | 7 | 1.7633 | [5 empty] | 0.53501
2021 | July | 106 | 8 | 1.7148 | [5 empty] | 0.50349
2021 | July | 106 | 9 | 1.7673 | [5 empty] | 0.50723
2021 | July | 106 | 10 | 1.8352 | [5 empty] | 0.57295
2021 | July | 106 | 11 | 1.8496 | [5 empty] | 0.58862
2021 | July | 106 | 12 | 1.8676 | [5 empty] | 0.56155
2021 | July | 106 | 13 | 1.7991 | [5 empty] | 0.52842
2021 | July | 106 | 14 | 1.8107 | [5 empty] | 0.50313
2021 | July | 106 | 15 | 1.8322 | [5 empty] | 0.51631
2021 | July | 106 | 16 | 1.8849 | [5 empty] | 0.55888
2021 | July | 106 | 17 | 1.9359 | [5 empty] | 0.55692
2021 | July | 106 | 18 | 1.8909 | [5 empty] | 0.55567
2021 | July | 106 | 19 | 1.8957 | [5 empty] | 0.55531
2021 | July | 106 | 20 | 1.9725 | [5 empty] | 0.55514
2021 | July | 106 | 21 | 1.9647 | [5 empty] | 0.55371
2021 | July | 106 | 22 | 1.9224 | [5 empty] | 0.55246
2021 | July | 106 | 23 | 1.86 | [5 empty] | 0.5514
2021 | July | 106 | 24 | 1.8425 | [5 empty] | 0.55033
2021 | July | 107 | 1 | 1.8413 | [5 empty] | 0.53198
2021 | July | 107 | 2 | 1.8369 | [5 empty] | 0.53091
2021 | July | 107 | 3 | 1.8418 | [5 empty] | 0.53145
2021 | July | 107 | 4 | 1.8636 | [5 empty] | 0.5318
2021 | July | 107 | 5 | 1.8716 | [5 empty] | 0.53252
2021 | July | 107 | 6 | 1.8271 | [5 empty] | 0.54979
2021 | July | 107 | 7 | 1.7639 | [5 empty] | 0.55122
2021 | July | 107 | 8 | 1.7708 | [5 empty] | 0.5514
2021 | July | 107 | 9 | 1.8393 | [5 empty] | 0.5514
2021 | July | 107 | 10 | 1.9027 | [5 empty] | 0.55122
2021 | July | 107 | 11 | 1.9134 | [5 empty] | 0.55068
2021 | July | 107 | 12 | 1.9583 | [5 empty] | 0.55033
2021 | July | 107 | 13 | 1.9202 | [5 empty] | 0.53002
2021 | July | 107 | 14 | 1.8401 | [5 empty] | 0.49618
2021 | July | 107 | 15 | 1.8029 | [5 empty] | 0.54124
2021 | July | 107 | 16 | 1.8965 | [5 empty] | 0.54516
2021 | July | 107 | 17 | 1.9137 | [5 empty] | 0.54481
2021 | July | 107 | 18 | 1.9303 | [5 empty] | 0.54552
2021 | July | 107 | 19 | 1.9248 | [5 empty] | 0.54872
2021 | July | 107 | 20 | 1.9881 | [5 empty] | 0.56938
2021 | July | 107 | 21 | 2.0052 | [5 empty] | 0.74178
2021 | July | 107 | 22 | 1.9463 | [5 empty] | 0.31203
2021 | July | 107 | 23 | 1.9087 | [5 empty] | 0.25326
2021 | July | 107 | 24 | 1.8982 | [5 empty] | 0.25005
2021 | July | 108 | 1 | 1.9027 | [5 empty] | 0.24898
2021 | July | 108 | 2 | 1.9511 | [5 empty] | 0.25005
2021 | July | 108 | 3 | 1.8982 | [5 empty] | 0.24863
2021 | July | 108 | 4 | 1.8726 | [5 empty] | 0.24649
2021 | July | 108 | 5 | 1.8635 | [5 empty] | 0.12022
2021 | July | 108 | 6 | 1.855 | [5 empty] | 0
2021 | July | 108 | 7 | 1.8159 | [5 empty] | 0
2021 | July | 108 | 8 | 1.8194 | [5 empty] | 0
2021 | July | 108 | 9 | 1.8746 | [5 empty] | 0.029208
2021 | July | 108 | 10 | 1.9162 | [5 empty] | 0.41105
2021 | July | 108 | 11 | 1.8924 | [5 empty] | 0.64062
2021 | July | 108 | 12 | 1.8397 | [5 empty] | 0.62513
2021 | July | 108 | 13 | 1.8572 | [5 empty] | 0.63938
2021 | July | 108 | 14 | 1.8552 | [5 empty] | 0.6392
2021 | July | 108 | 15 | 1.9507 | [5 empty] | 0.64044
2021 | July | 108 | 16 | 2.0137 | [5 empty] | 0.64151
2021 | July | 108 | 17 | 2.0207 | [5 empty] | 0.75692
2021 | July | 108 | 18 | 2.0189 | [5 empty] | 0.91543
2021 | July | 108 | 19 | 2.0442 | [5 empty] | 0.90688
2021 | July | 108 | 20 | 2.0383 | [5 empty] | 0.88355
2021 | July | 108 | 21 | 1.978 | [5 empty] | 0.85684
2021 | July | 108 | 22 | 1.9763 | [5 empty] | 0.82549
2021 | July | 108 | 23 | 2.0012 | [5 empty] | 0.82139
2021 | July | 108 | 24 | 1.9631 | [5 empty] | 0.82335
2021 | July | 109 | 1 | 1.9554 | [5 empty] | 0.82335
2021 | July | 109 | 2 | 1.9344 | [5 empty] | 0.80946
2021 | July | 109 | 3 | 1.9759 | [5 empty] | 0.78827
2021 | July | 109 | 4 | 1.969 | [5 empty] | 0.72575
2021 | July | 109 | 5 | 1.9642 | [5 empty] | 0.57401
2021 | July | 109 | 6 | 1.9257 | [5 empty] | 0.26216
2021 | July | 109 | 7 | 1.8227 | [5 empty] | 0.26448
2021 | July | 109 | 8 | 1.7875 | [5 empty] | 0.26555
2021 | July | 109 | 9 | 1.8511 | [5 empty] | 0.26537
2021 | July | 109 | 10 | 1.7763 | [5 empty] | 0.26501
2021 | July | 109 | 11 | 1.8273 | [5 empty] | 0.26305
2021 | July | 109 | 12 | 1.8072 | [5 empty] | 0.26341
2021 | July | 109 | 13 | 1.907 | [5 empty] | 0.26483
2021 | July | 109 | 14 | 1.8733 | [5 empty] | 0.26483
2021 | July | 109 | 15 | 1.8251 | [5 empty] | 0.30811
2021 | July | 109 | 16 | 1.8753 | [5 empty] | 0.29796
2021 | July | 109 | 17 | 1.9145 | [5 empty] | 0.296
2021 | July | 109 | 18 | 1.8956 | [5 empty] | 0.73039
2021 | July | 109 | 19 | 1.9259 | [5 empty] | 0.76191
2021 | July | 109 | 20 | 1.9871 | [5 empty] | 0.84401
2021 | July | 109 | 21 | 1.9647 | [5 empty] | 0.87233
2021 | July | 109 | 22 | 1.9607 | [5 empty] | 0.86485
2021 | July | 109 | 23 | 1.9592 | [5 empty] | 0.85434
2021 | July | 109 | 24 | 1.9526 | [5 empty] | 0.78381
2021 | July | 110 | 1 | 1.8894 | [5 empty] | 0.74659
2021 | July | 110 | 2 | 1.892 | [5 empty] | 0.77776
2021 | July | 110 | 3 | 1.8599 | [5 empty] | 0.82211
2021 | July | 110 | 4 | 1.8585 | [5 empty] | 0.82015
2021 | July | 110 | 5 | 1.8612 | [5 empty] | 0.25539
2021 | July | 110 | 6 | 1.871 | [5 empty] | 0.59806
2021 | July | 110 | 7 | 1.8607 | [5 empty] | 0.72718
2021 | July | 110 | 8 | 1.8309 | [5 empty] | 0.39538
2021 | July | 110 | 9 | 1.8661 | [5 empty] | 0.10793
2021 | July | 110 | 10 | 1.9242 | [5 empty] | 0.85452
2021 | July | 110 | 11 | 1.9398 | [5 empty] | 0.5473
2021 | July | 110 | 12 | 1.9548 | [5 empty] | 0
2021 | July | 110 | 13 | 1.9784 | [5 empty] | 0.013714
2021 | July | 110 | 14 | 1.922 | [5 empty] | 0.86378
2021 | July | 110 | 15 | 1.9013 | [5 empty] | 0.84027
2021 | July | 110 | 16 | 1.9201 | [5 empty] | 0.84366
2021 | July | 110 | 17 | 1.8798 | [5 empty] | 0.83742
2021 | July | 110 | 18 | 1.8703 | [5 empty] | 0.82691
2021 | July | 110 | 19 | 1.8898 | [5 empty] | 0.64614
2021 | July | 110 | 20 | 1.9576 | [5 empty] | 0.59539
2021 | July | 110 | 21 | 1.9597 | [5 empty] | 0.62281
2021 | July | 110 | 22 | 1.9208 | [5 empty] | 0.68087
2021 | July | 110 | 23 | 1.8868 | [5 empty] | 0.6221
2021 | July | 110 | 24 | 1.8744 | [5 empty] | 0.61605
2021 | July | 111 | 1 | 1.8727 | [5 empty] | 0.50776
2021 | July | 111 | 2 | 1.8908 | [5 empty] | 0.47018
2021 | July | 111 | 3 | 1.9023 | [5 empty] | 0.46965
2021 | July | 111 | 4 | 1.9012 | [5 empty] | 0.37989
2021 | July | 111 | 5 | 1.8562 | [5 empty] | 0.37686
2021 | July | 111 | 6 | 1.8746 | [5 empty] | 0.37793
2021 | July | 111 | 7 | 1.7998 | [5 empty] | 0.3806
2021 | July | 111 | 8 | 1.8123 | [5 empty] | 0.38149
2021 | July | 111 | 9 | 1.8576 | [5 empty] | 0.38113
2021 | July | 111 | 10 | 1.9595 | [5 empty] | 0.38024
2021 | July | 111 | 11 | 1.9901 | [5 empty] | 0.30437
2021 | July | 111 | 12 | 1.9334 | [5 empty] | 0.28638
2021 | July | 111 | 13 | 1.8963 | [5 empty] | 0.45932
2021 | July | 111 | 14 | 1.7685 | [5 empty] | 0.60821
2021 | July | 111 | 15 | 1.8637 | [5 empty] | 0.69031
2021 | July | 111 | 16 | 1.9333 | [5 empty] | 0.7913
2021 | July | 111 | 17 | 1.9275 | [5 empty] | 0.83778
2021 | July | 111 | 18 | 1.9367 | [5 empty] | 0.84775
2021 | July | 111 | 19 | 1.9736 | [5 empty] | 0.84633
2021 | July | 111 | 20 | 1.9822 | [5 empty] | 0.83475
2021 | July | 111 | 21 | 1.9241 | [5 empty] | 0.66876
2021 | July | 111 | 22 | 1.9129 | [5 empty] | 0.54498
2021 | July | 111 | 23 | 1.9333 | [5 empty] | 0.4668
2021 | July | 111 | 24 | 1.9463 | [5 empty] | 0.46644
2021 | July | 112 | 1 | 1.9001 | [5 empty] | 0.46484
2021 | July | 112 | 2 | 1.9067 | [5 empty] | 0.46128
2021 | July | 112 | 3 | 1.8729 | [5 empty] | 0.42886
2021 | July | 112 | 4 | 1.8776 | [5 empty] | 0.4164
2021 | July | 112 | 5 | 1.8751 | [5 empty] | 0.45023
2021 | July | 112 | 6 | 1.8767 | [5 empty] | 0.71988
2021 | July | 112 | 7 | 1.8083 | [5 empty] | 0.81516
2021 | July | 112 | 8 | 1.8138 | [5 empty] | 0.80608
2021 | July | 112 | 9 | 1.9441 | [5 empty] | 0.71186
2021 | July | 112 | 10 | 1.9776 | [5 empty] | 0.71578
2021 | July | 112 | 11 | 1.9874 | [5 empty] | 0.76529
2021 | July | 112 | 12 | 1.9469 | [5 empty] | 0.76369
2021 | July | 112 | 13 | 1.8382 | [5 empty] | 0.77633
2021 | July | 112 | 14 | 1.8196 | [5 empty] | 0.61213
2021 | July | 112 | 15 | 1.8145 | [5 empty] | 0.42459
2021 | July | 112 | 16 | 1.8346 | [5 empty] | 0.1781
2021 | July | 112 | 17 | 1.801 | [5 empty] | 0.58292
2021 | July | 112 | 18 | 1.8338 | [5 empty] | 0.28104
2021 | July | 112 | 19 | 1.8221 | [5 empty] | 0.32521
2021 | July | 112 | 20 | 1.88 | [5 empty] | 0.34961
2021 | July | 112 | 21 | 1.8768 | [5 empty] | 0.34302
2021 | July | 112 | 22 | 2 | [5 empty] | 0.31951
2021 | July | 112 | 23 | 1.9967 | [5 empty] | 0.30134
2021 | July | 112 | 24 | 1.9931 | [5 empty] | 0.25237
2021 | July | 113 | 1 | 1.974 | [5 empty] | 0.25361
2021 | July | 113 | 2 | 1.9229 | [5 empty] | 0.27908
2021 | July | 113 | 3 | 1.8757 | [5 empty] | 0.34159
2021 | July | 113 | 4 | 1.8902 | [5 empty] | 0.39591
2021 | July | 113 | 5 | 1.8987 | [5 empty] | 0.4269
2021 | July | 113 | 6 | 1.9382 | [5 empty] | 0.44133
2021 | July | 113 | 7 | 1.9429 | [5 empty] | 0.44739
2021 | July | 113 | 8 | 1.9159 | [5 empty] | 0.45059
2021 | July | 113 | 9 | 1.9523 | [5 empty] | 0.45362
2021 | July | 113 | 10 | 1.9569 | [5 empty] | 0.45593
2021 | July | 113 | 11 | 1.9399 | [5 empty] | 0.45736
2021 | July | 113 | 12 | 1.9719 | [5 empty] | 0.45736
2021 | July | 113 | 13 | 1.995 | [5 empty] | 0.45878
2021 | July | 113 | 14 | 1.9612 | [5 empty] | 0.45825
2021 | July | 113 | 15 | 1.9729 | [5 empty] | 0.45878
2021 | July | 113 | 16 | 1.959 | [5 empty] | 0.45825
2021 | July | 113 | 17 | 1.9593 | [5 empty] | 0.45718
2021 | July | 113 | 18 | 1.9892 | [5 empty] | 0.45558
2021 | July | 113 | 19 | 1.9826 | [5 empty] | 0.45522
2021 | July | 113 | 20 | 2.0158 | [5 empty] | 0.45166
2021 | July | 113 | 21 | 2.0384 | [5 empty] | 0.30099
2021 | July | 113 | 22 | 2.0399 | [5 empty] | 0.27196
2021 | July | 113 | 23 | 2.0124 | [5 empty] | 0.31345
2021 | July | 113 | 24 | 1.9593 | [5 empty] | 0.31345
2021 | July | 114 | 1 | 1.9251 | [5 empty] | 0.31328
2021 | July | 114 | 2 | 1.8571 | [5 empty] | 0.31328
2021 | July | 114 | 3 | 1.8656 | [5 empty] | 0.31345
2021 | July | 114 | 4 | 1.8609 | [5 empty] | 0.3131
2021 | July | 114 | 5 | 1.8784 | [5 empty] | 0.31167
2021 | July | 114 | 6 | 1.9099 | [5 empty] | 0.27178
2021 | July | 114 | 7 | 1.8954 | [5 empty] | 0.26074
2021 | July | 114 | 8 | 1.8384 | [5 empty] | 0.2602
2021 | July | 114 | 9 | 1.8843 | [5 empty] | 0.26038
2021 | July | 114 | 10 | 1.9261 | [5 empty] | 0.2602
2021 | July | 114 | 11 | 1.9464 | [5 empty] | 0.26056
2021 | July | 114 | 12 | 2.0568 | [5 empty] | 0.28692
2021 | July | 114 | 13 | 2.0552 | [5 empty] | 0.40446
2021 | July | 114 | 14 | 1.9137 | [5 empty] | 0.46199
2021 | July | 114 | 15 | 1.8691 | [5 empty] | 0.44703
2021 | July | 114 | 16 | 1.8984 | [5 empty] | 0.41479
2021 | July | 114 | 17 | 1.9151 | [5 empty] | 0.41337
2021 | July | 114 | 18 | 1.9287 | [5 empty] | 0.41123
2021 | July | 114 | 19 | 1.9348 | [5 empty] | 0.39805
2021 | July | 114 | 20 | 1.993 | [5 empty] | 0.32895
2021 | July | 114 | 21 | 2.0044 | [5 empty] | 0.32236
2021 | July | 114 | 22 | 1.9278 | [5 empty] | 0.27908
2021 | July | 114 | 23 | 1.9105 | [5 empty] | 0.27641
2021 | July | 114 | 24 | 1.8889 | [5 empty] | 0.27641
2021 | July | 115 | 1 | 1.8558 | [5 empty] | 0.26394
2021 | July | 115 | 2 | 1.8538 | [5 empty] | 0.26127
2021 | July | 115 | 3 | 1.8321 | [5 empty] | 0.2602
2021 | July | 115 | 4 | 1.8698 | [5 empty] | 0.26002
2021 | July | 115 | 5 | 1.912 | [5 empty] | 0.25967
2021 | July | 115 | 6 | 1.8974 | [5 empty] | 0.26946
2021 | July | 115 | 7 | 1.8324 | [5 empty] | 0.31292
2021 | July | 115 | 8 | 1.8043 | [5 empty] | 0.36314
2021 | July | 115 | 9 | 1.8341 | [5 empty] | 0.39627
2021 | July | 115 | 10 | 1.8783 | [5 empty] | 0.49262
2021 | July | 115 | 11 | 1.9027 | [5 empty] | 0.026181
2021 | July | 115 | 12 | 1.8597 | [5 empty] | 0
2021 | July | 115 | 13 | 1.8084 | [5 empty] | 0
2021 | July | 115 | 14 | 1.7757 | [5 empty] | 0
2021 | July | 115 | 15 | 1.8765 | [5 empty] | 0.030455
2021 | July | 115 | 16 | 1.8589 | [5 empty] | 0.25308
2021 | July | 115 | 17 | 1.8433 | [5 empty] | 0.25183
2021 | July | 115 | 18 | 1.904 | [5 empty] | 0.2488
2021 | July | 115 | 19 | 1.966 | [5 empty] | 0.24667
2021 | July | 115 | 20 | 1.9574 | [5 empty] | 0.25344
2021 | July | 115 | 21 | 1.9891 | [5 empty] | 0.25201
2021 | July | 115 | 22 | 1.9848 | [5 empty] | 0.24952
2021 | July | 115 | 23 | 2.002 | [5 empty] | 0.24667
2021 | July | 115 | 24 | 1.9138 | [5 empty] | 0.24649
2021 | July | 116 | 1 | 1.8434 | [5 empty] | 0.2472
2021 | July | 116 | 2 | 1.8382 | [5 empty] | 0.24702
2021 | July | 116 | 3 | 1.8457 | [5 empty] | 0.24916
2021 | July | 116 | 4 | 1.8706 | [5 empty] | 0.2472
2021 | July | 116 | 5 | 1.8967 | [5 empty] | 0.24952
2021 | July | 116 | 6 | 1.8898 | [5 empty] | 0.24578
2021 | July | 116 | 7 | 1.8048 | [5 empty] | 0.24257
2021 | July | 116 | 8 | 1.7574 | [5 empty] | 0.0065897
2021 | July | 116 | 9 | 1.8282 | [5 empty] | 0
2021 | July | 116 | 10 | 1.8923 | [5 empty] | 0
2021 | July | 116 | 11 | 1.8667 | [5 empty] | 0
2021 | July | 116 | 12 | 1.8167 | [5 empty] | 0
2021 | July | 116 | 13 | 1.761 | [5 empty] | 0
2021 | July | 116 | 14 | 1.7204 | [5 empty] | 0
2021 | July | 116 | 15 | 1.7747 | [5 empty] | 0.037045
2021 | July | 116 | 16 | 1.7794 | [5 empty] | 0.25807
2021 | July | 116 | 17 | 1.8159 | [5 empty] | 0.25628
2021 | July | 116 | 18 | 1.771 | [5 empty] | 0.28122
2021 | July | 116 | 19 | 1.8045 | [5 empty] | 0.27873
2021 | July | 116 | 20 | 1.8334 | [5 empty] | 0.27588
2021 | July | 116 | 21 | 1.873 | [5 empty] | 0.27214
2021 | July | 116 | 22 | 1.8543 | [5 empty] | 0.26964
2021 | July | 116 | 23 | 1.8947 | [5 empty] | 0.26448
2021 | July | 116 | 24 | 1.9272 | [5 empty] | 0.24578
2021 | July | 117 | 1 | 1.8913 | [5 empty] | 0.25023
2021 | July | 117 | 2 | 1.8804 | [5 empty] | 0.25201
2021 | July | 117 | 3 | 1.8433 | [5 empty] | 0.25201
2021 | July | 117 | 4 | 1.865 | [5 empty] | 0.24898
2021 | July | 117 | 5 | 1.8674 | [5 empty] | 0.25165
2021 | July | 117 | 6 | 1.8654 | [5 empty] | 0.0049868
2021 | July | 117 | 7 | 1.845 | [5 empty] | 0
2021 | July | 117 | 8 | 1.8215 | [5 empty] | 0
2021 | July | 117 | 9 | 1.8563 | [5 empty] | 0
2021 | July | 117 | 10 | 1.9102 | [5 empty] | 0
2021 | July | 117 | 11 | 1.994 | [5 empty] | 0
2021 | July | 117 | 12 | 1.9321 | [5 empty] | 0
2021 | July | 117 | 13 | 1.7686 | [5 empty] | 0.0067678
2021 | July | 117 | 14 | 1.722 | [5 empty] | 0.2919
2021 | July | 117 | 15 | 1.8422 | [5 empty] | 0.26002
2021 | July | 117 | 16 | 1.8659 | [5 empty] | 0.25807
2021 | July | 117 | 17 | 1.9051 | [5 empty] | 0.25628
2021 | July | 117 | 18 | 1.8866 | [5 empty] | 0.25379
2021 | July | 117 | 19 | 1.9021 | [5 empty] | 0.2529
2021 | July | 117 | 20 | 1.9153 | [5 empty] | 0.25112
2021 | July | 117 | 21 | 1.8806 | [5 empty] | 0.25165
2021 | July | 117 | 22 | 1.9038 | [5 empty] | 0.25361
2021 | July | 117 | 23 | 1.8608 | [5 empty] | 0.25522
2021 | July | 117 | 24 | 1.8503 | [5 empty] | 0.25646
2021 | July | 118 | 1 | 1.8246 | [5 empty] | 0.25718
2021 | July | 118 | 2 | 1.8296 | [5 empty] | 0.25771
2021 | July | 118 | 3 | 1.8305 | [5 empty] | 0.25735
2021 | July | 118 | 4 | 1.828 | [5 empty] | 0.25682
2021 | July | 118 | 5 | 1.7826 | [5 empty] | 0.25611
2021 | July | 118 | 6 | 1.8023 | [5 empty] | 0.25539
2021 | July | 118 | 7 | 1.7749 | [5 empty] | 0.27873
2021 | July | 118 | 8 | 1.7576 | [5 empty] | 0.29796
2021 | July | 118 | 9 | 1.8352 | [5 empty] | 0.29618
2021 | July | 118 | 10 | 1.911 | [5 empty] | 0.29475
2021 | July | 118 | 11 | 1.8201 | [5 empty] | 0.32628
2021 | July | 118 | 12 | 1.8722 | [5 empty] | 0.37757
2021 | July | 118 | 13 | 1.7973 | [5 empty] | 0.40304
2021 | July | 118 | 14 | 1.6975 | [5 empty] | 0.41533
2021 | July | 118 | 15 | 1.7129 | [5 empty] | 0.4611
2021 | July | 118 | 16 | 1.8199 | [5 empty] | 0.49173
2021 | July | 118 | 17 | 1.8537 | [5 empty] | 0.011042
2021 | July | 118 | 18 | 1.8624 | [5 empty] | 0
2021 | July | 118 | 19 | 1.957 | [5 empty] | 0
2021 | July | 118 | 20 | 2.0045 | [5 empty] | 0.016207
2021 | July | 118 | 21 | 1.9135 | [5 empty] | 0.25789
2021 | July | 118 | 22 | 1.8863 | [5 empty] | 0.31185
2021 | July | 118 | 23 | 1.8531 | [5 empty] | 0.33643
2021 | July | 118 | 24 | 1.8503 | [5 empty] | 0.33821
2021 | July | 119 | 1 | 1.8578 | [5 empty] | 0.335
2021 | July | 119 | 2 | 1.8311 | [5 empty] | 0.33162
2021 | July | 119 | 3 | 1.8365 | [5 empty] | 0.32806
2021 | July | 119 | 4 | 1.8161 | [5 empty] | 0.32325
2021 | July | 119 | 5 | 1.8106 | [5 empty] | 0.31898
2021 | July | 119 | 6 | 1.8004 | [5 empty] | 0.33287
2021 | July | 119 | 7 | 1.8005 | [5 empty] | 0.33625
2021 | July | 119 | 8 | 1.8053 | [5 empty] | 0.31399
2021 | July | 119 | 9 | 1.8499 | [5 empty] | 0.13642
2021 | July | 119 | 10 | 1.9097 | [5 empty] | 0
2021 | July | 119 | 11 | 1.9858 | [5 empty] | 0
2021 | July | 119 | 12 | 1.9103 | [5 empty] | 0
2021 | July | 119 | 13 | 1.8505 | [5 empty] | 0
2021 | July | 119 | 14 | 1.7517 | [5 empty] | 0
2021 | July | 119 | 15 | 1.8174 | [5 empty] | 0.20535
2021 | July | 119 | 16 | 1.7974 | [5 empty] | 0.27552
2021 | July | 119 | 17 | 1.8703 | [5 empty] | 0.31007
2021 | July | 119 | 18 | 1.9461 | [5 empty] | 0.31239
2021 | July | 119 | 19 | 1.9685 | [5 empty] | 0.31114
2021 | July | 119 | 20 | 1.9584 | [5 empty] | 0.31061
2021 | July | 119 | 21 | 1.9167 | [5 empty] | 0.30971
2021 | July | 119 | 22 | 1.9011 | [5 empty] | 0.30793
2021 | July | 119 | 23 | 1.8689 | [5 empty] | 0.30615
2021 | July | 119 | 24 | 1.8476 | [5 empty] | 0.30419
2021 | July | 120 | 1 | 1.8189 | [5 empty] | 0.30277
2021 | July | 120 | 2 | 1.8192 | [5 empty] | 0.30152
2021 | July | 120 | 3 | 1.8526 | [5 empty] | 0.30045
2021 | July | 120 | 4 | 1.8794 | [5 empty] | 0.29938
2021 | July | 120 | 5 | 1.8767 | [5 empty] | 0.52147
2021 | July | 120 | 6 | 1.8512 | [5 empty] | 0.51987
2021 | July | 120 | 7 | 1.8198 | [5 empty] | 0.36136
2021 | July | 120 | 8 | 1.8146 | [5 empty] | 0.25842
2021 | July | 120 | 9 | 1.8586 | [5 empty] | 0.12894
2021 | July | 120 | 10 | 1.9106 | [5 empty] | 0
2021 | July | 120 | 11 | 1.8137 | [5 empty] | 0
2021 | July | 120 | 12 | 1.8715 | [5 empty] | 0
2021 | July | 120 | 13 | 1.8535 | [5 empty] | 0
2021 | July | 120 | 14 | 1.8243 | [5 empty] | 0
2021 | July | 120 | 15 | 1.8642 | [5 empty] | 0
2021 | July | 120 | 16 | 1.901 | [5 empty] | 0.25379
2021 | July | 120 | 17 | 1.9264 | [5 empty] | 0.25344
2021 | July | 120 | 18 | 1.8993 | [5 empty] | 0.25165
2021 | July | 120 | 19 | 1.9058 | [5 empty] | 0.25041
2021 | July | 120 | 20 | 1.9482 | [5 empty] | 0.24863
2021 | July | 120 | 21 | 1.9374 | [5 empty] | 0.24702
2021 | July | 120 | 22 | 1.9123 | [5 empty] | 0.25148
2021 | July | 120 | 23 | 1.9099 | [5 empty] | 0.2488
2021 | July | 120 | 24 | 1.8737 | [5 empty] | 0.24667
2021 | July | 121 | 1 | 1.8447 | [5 empty] | 0.24756
2021 | July | 121 | 2 | 1.833 | [5 empty] | 0.24934
2021 | July | 121 | 3 | 1.8387 | [5 empty] | 0.24756
2021 | July | 121 | 4 | 1.8141 | [5 empty] | 0.25059
2021 | July | 121 | 5 | 1.8175 | [5 empty] | 0.25041
2021 | July | 121 | 6 | 1.8336 | [5 empty] | 0.24809
2021 | July | 121 | 7 | 1.8135 | [5 empty] | 0.2472
2021 | July | 121 | 8 | 1.8231 | [5 empty] | 0.24987
2021 | July | 121 | 9 | 1.8888 | [5 empty] | 0.25183
2021 | July | 121 | 10 | 1.9109 | [5 empty] | 0.007124
2021 | July | 121 | 11 | 1.9081 | [5 empty] | 0
2021 | July | 121 | 12 | 1.9367 | [5 empty] | 0
2021 | July | 121 | 13 | 1.9049 | [5 empty] | 0
2021 | July | 121 | 14 | 1.4719 | [5 empty] | 0
2021 | July | 121 | 15 | 1.8772 | [5 empty] | 0
2021 | July | 121 | 16 | 1.8857 | [5 empty] | 0
2021 | July | 121 | 17 | 1.8571 | [5 empty] | 0.0037401
2021 | July | 121 | 18 | 1.8818 | [5 empty] | 0.2586
2021 | July | 121 | 19 | 1.9347 | [5 empty] | 0.25735
2021 | July | 121 | 20 | 1.9906 | [5 empty] | 0.25468
2021 | July | 121 | 21 | 1.9406 | [5 empty] | 0.2513
2021 | July | 121 | 22 | 1.9007 | [5 empty] | 0.24827
2021 | July | 121 | 23 | 1.8766 | [5 empty] | 0.24596
2021 | July | 121 | 24 | 1.8626 | [5 empty] | 0.24382
2021 | July | 122 | 1 | 1.8342 | [5 empty] | 0.24791
2021 | July | 122 | 2 | 1.8152 | [5 empty] | 0.24578
2021 | July | 122 | 3 | 1.8419 | [5 empty] | 0.24613
2021 | July | 122 | 4 | 1.8481 | [5 empty] | 0.24328
2021 | July | 122 | 5 | 1.8332 | [5 empty] | 0.23135
2021 | July | 122 | 6 | 1.8175 | [5 empty] | 0
2021 | July | 122 | 7 | 1.775 | [5 empty] | 0
2021 | July | 122 | 8 | 1.8128 | [5 empty] | 0
2021 | July | 122 | 9 | 1.8932 | [5 empty] | 0
2021 | July | 122 | 10 | 1.9689 | [5 empty] | 0
2021 | July | 122 | 11 | 1.8316 | [5 empty] | 0
2021 | July | 122 | 12 | 1.6286 | [5 empty] | 0
2021 | July | 122 | 13 | 1.5528 | [5 empty] | 0
2021 | July | 122 | 14 | 1.5437 | [5 empty] | 0
2021 | July | 122 | 15 | 1.5882 | [5 empty] | 0
2021 | July | 122 | 16 | 1.5743 | [5 empty] | 0
2021 | July | 122 | 17 | 1.6832 | [5 empty] | 0.20677
2021 | July | 122 | 18 | 1.8898 | [5 empty] | 0.30651
2021 | July | 122 | 19 | 1.9028 | [5 empty] | 0.30348
2021 | July | 122 | 20 | 1.958 | [5 empty] | 0.29832
2021 | July | 122 | 21 | 1.9266 | [5 empty] | 0.31114
2021 | July | 122 | 22 | 1.8894 | [5 empty] | 0.33269
2021 | July | 122 | 23 | 1.9396 | [5 empty] | 0.33287
2021 | July | 122 | 24 | 1.9322 | [5 empty] | 0.013001
2021 | August | 123 | 1 | 1.88 | [5 empty] | 0
2021 | August | 123 | 2 | 1.8757 | [5 empty] | 0
2021 | August | 123 | 3 | 1.8546 | [5 empty] | 0
2021 | August | 123 | 4 | 1.8301 | [5 empty] | 0
2021 | August | 123 | 5 | 1.8292 | [5 empty] | 0
2021 | August | 123 | 6 | 1.842 | [5 empty] | 0
2021 | August | 123 | 7 | 1.7581 | [5 empty] | 0
2021 | August | 123 | 8 | 1.7448 | [5 empty] | 0
2021 | August | 123 | 9 | 1.8011 | [5 empty] | 0
2021 | August | 123 | 10 | 1.8714 | [5 empty] | 0
2021 | August | 123 | 11 | 1.6698 | [5 empty] | 0
2021 | August | 123 | 12 | 1.6097 | [5 empty] | 0.18184
2021 | August | 123 | 13 | 1.5544 | [5 empty] | 0.26875
2021 | August | 123 | 14 | 1.4812 | [5 empty] | 0.26555
2021 | August | 123 | 15 | 1.4519 | [5 empty] | 0.26804
2021 | August | 123 | 16 | 1.6977 | [5 empty] | 0.2643
2021 | August | 123 | 17 | 1.7426 | [5 empty] | 0.2602
2021 | August | 123 | 18 | 1.7808 | [5 empty] | 0.25593
2021 | August | 123 | 19 | 1.8362 | [5 empty] | 0.25112
2021 | August | 123 | 20 | 1.9034 | [5 empty] | 0.25219
2021 | August | 123 | 21 | 1.8781 | [5 empty] | 0.25237
2021 | August | 123 | 22 | 1.8144 | [5 empty] | 0.14141
2021 | August | 123 | 23 | 1.8445 | [5 empty] | 0
2021 | August | 123 | 24 | 1.8399 | [5 empty] | 0
2021 | August | 124 | 1 | 1.8815 | [5 empty] | 0.24809
2021 | August | 124 | 2 | 1.8999 | [5 empty] | 0.25433
2021 | August | 124 | 3 | 1.8737 | [5 empty] | 0.2513
2021 | August | 124 | 4 | 1.8198 | [5 empty] | 0.24827
2021 | August | 124 | 5 | 1.8146 | [5 empty] | 0.2456
2021 | August | 124 | 6 | 1.7978 | [5 empty] | 0.25059
2021 | August | 124 | 7 | 1.7712 | [5 empty] | 0.24898
2021 | August | 124 | 8 | 1.7912 | [5 empty] | 0.24952
2021 | August | 124 | 9 | 1.8438 | [5 empty] | 0.24774
2021 | August | 124 | 10 | 1.8638 | [5 empty] | 0.012289
2021 | August | 124 | 11 | 1.8295 | [5 empty] | 0
2021 | August | 124 | 12 | 1.8652 | [5 empty] | 0
2021 | August | 124 | 13 | 1.7981 | [5 empty] | 0
2021 | August | 124 | 14 | 1.7865 | [5 empty] | 0
2021 | August | 124 | 15 | 1.8397 | [5 empty] | 0
2021 | August | 124 | 16 | 1.815 | [5 empty] | 0
2021 | August | 124 | 17 | 1.8097 | [5 empty] | 0
2021 | August | 124 | 18 | 1.8164 | [5 empty] | 0
2021 | August | 124 | 19 | 1.8266 | [5 empty] | 0
2021 | August | 124 | 20 | 1.8705 | [5 empty] | 0
2021 | August | 124 | 21 | 1.8878 | [5 empty] | 0
2021 | August | 124 | 22 | 1.9319 | [5 empty] | 0
2021 | August | 124 | 23 | 1.8675 | [5 empty] | 0
2021 | August | 124 | 24 | 1.8285 | [5 empty] | 0
2021 | August | 125 | 1 | 1.8029 | [5 empty] | 0
2021 | August | 125 | 2 | 1.7837 | [5 empty] | 0
2021 | August | 125 | 3 | 1.7717 | [5 empty] | 0
2021 | August | 125 | 4 | 1.7754 | [5 empty] | 0
2021 | August | 125 | 5 | 1.7689 | [5 empty] | 0
2021 | August | 125 | 6 | 1.8337 | [5 empty] | 0
2021 | August | 125 | 7 | 1.82 | [5 empty] | 0
2021 | August | 125 | 8 | 1.7833 | [5 empty] | 0
2021 | August | 125 | 9 | 1.7886 | [5 empty] | 0
2021 | August | 125 | 10 | 1.8047 | [5 empty] | 0
2021 | August | 125 | 11 | 1.7627 | [5 empty] | 0
2021 | August | 125 | 12 | 1.7285 | [5 empty] | 0
2021 | August | 125 | 13 | 1.8339 | [5 empty] | 0
2021 | August | 125 | 14 | 1.8183 | [5 empty] | 0
2021 | August | 125 | 15 | 1.8385 | [5 empty] | 0
2021 | August | 125 | 16 | 1.8497 | [5 empty] | 0
2021 | August | 125 | 17 | 1.8425 | [5 empty] | 0.1334
2021 | August | 125 | 18 | 1.854 | [5 empty] | 0.31915
2021 | August | 125 | 19 | 1.9161 | [5 empty] | 0.34017
2021 | August | 125 | 20 | 1.9531 | [5 empty] | 0.23224
2021 | August | 125 | 21 | 1.9165 | [5 empty] | 0.26964
2021 | August | 125 | 22 | 1.9045 | [5 empty] | 0.25735
2021 | August | 125 | 23 | 1.9535 | [5 empty] | 0.25468
2021 | August | 125 | 24 | 1.8928 | [5 empty] | 0.2513
2021 | August | 126 | 1 | 1.8786 | [5 empty] | 0
2021 | August | 126 | 2 | 1.8395 | [5 empty] | 0
2021 | August | 126 | 3 | 1.8382 | [5 empty] | 0
2021 | August | 126 | 4 | 1.8194 | [5 empty] | 0
2021 | August | 126 | 5 | 1.8278 | [5 empty] | 0
2021 | August | 126 | 6 | 1.8295 | [5 empty] | 0
2021 | August | 126 | 7 | 1.7488 | [5 empty] | 0
2021 | August | 126 | 8 | 1.7825 | [5 empty] | 0
2021 | August | 126 | 9 | 1.8815 | [5 empty] | 0
2021 | August | 126 | 10 | 2.0005 | [5 empty] | 0
2021 | August | 126 | 11 | 1.964 | [5 empty] | 0
2021 | August | 126 | 12 | 1.9019 | [5 empty] | 0
2021 | August | 126 | 13 | 1.779 | [5 empty] | 0
2021 | August | 126 | 14 | 1.7388 | [5 empty] | 0
2021 | August | 126 | 15 | 1.7348 | [5 empty] | 0
2021 | August | 126 | 16 | 1.7949 | [5 empty] | 0
2021 | August | 126 | 17 | 1.8559 | [5 empty] | 0
2021 | August | 126 | 18 | 1.9018 | [5 empty] | 0
2021 | August | 126 | 19 | 1.8836 | [5 empty] | 0
2021 | August | 126 | 20 | 1.9249 | [5 empty] | 0
2021 | August | 126 | 21 | 1.8914 | [5 empty] | 0
2021 | August | 126 | 22 | 1.9209 | [5 empty] | 0
2021 | August | 126 | 23 | 1.8782 | [5 empty] | 0
2021 | August | 126 | 24 | 1.8515 | [5 empty] | 0
2021 | August | 127 | 1 | 1.8165 | [5 empty] | 0
2021 | August | 127 | 2 | 1.8301 | [5 empty] | 0
2021 | August | 127 | 3 | 1.8555 | [5 empty] | 0
2021 | August | 127 | 4 | 1.9064 | [5 empty] | 0
2021 | August | 127 | 5 | 1.8402 | [5 empty] | 0
2021 | August | 127 | 6 | 1.8044 | [5 empty] | 0
2021 | August | 127 | 7 | 1.7705 | [5 empty] | 0
2021 | August | 127 | 8 | 1.7849 | [5 empty] | 0
2021 | August | 127 | 9 | 1.8488 | [5 empty] | 0
2021 | August | 127 | 10 | 1.9971 | [5 empty] | 0
2021 | August | 127 | 11 | 1.887 | [5 empty] | 0
2021 | August | 127 | 12 | 1.8748 | [5 empty] | 0
2021 | August | 127 | 13 | 1.8045 | [5 empty] | 0
2021 | August | 127 | 14 | 1.783 | [5 empty] | 0
2021 | August | 127 | 15 | 1.8493 | [5 empty] | 0
2021 | August | 127 | 16 | 1.8102 | [5 empty] | 0
2021 | August | 127 | 17 | 1.8378 | [5 empty] | 0
2021 | August | 127 | 18 | 1.9303 | [5 empty] | 0
2021 | August | 127 | 19 | 1.9257 | [5 empty] | 0
2021 | August | 127 | 20 | 1.9664 | [5 empty] | 0
2021 | August | 127 | 21 | 1.8942 | [5 empty] | 0
2021 | August | 127 | 22 | 1.886 | [5 empty] | 0
2021 | August | 127 | 23 | 1.8464 | [5 empty] | 0
2021 | August | 127 | 24 | 1.8278 | [5 empty] | 0
2021 | August | 128 | 1 | 1.8079 | [5 empty] | 0
2021 | August | 128 | 2 | 1.8271 | [5 empty] | 0
2021 | August | 128 | 3 | 1.8282 | [5 empty] | 0
2021 | August | 128 | 4 | 1.8367 | [5 empty] | 0
2021 | August | 128 | 5 | 1.7558 | [5 empty] | 0
2021 | August | 128 | 6 | 1.7687 | [5 empty] | 0
2021 | August | 128 | 7 | 1.7177 | [5 empty] | 0
2021 | August | 128 | 8 | 1.7231 | [5 empty] | 0
2021 | August | 128 | 9 | 1.7796 | [5 empty] | 0
2021 | August | 128 | 10 | 1.8755 | [5 empty] | 0
2021 | August | 128 | 11 | 1.8097 | [5 empty] | 0
2021 | August | 128 | 12 | 1.8161 | [5 empty] | 0
2021 | August | 128 | 13 | 1.8211 | [5 empty] | 0
2021 | August | 128 | 14 | 1.7311 | [5 empty] | 0
2021 | August | 128 | 15 | 1.8755 | [5 empty] | 0
2021 | August | 128 | 16 | 1.9058 | [5 empty] | 0
2021 | August | 128 | 17 | 1.9271 | [5 empty] | 0
2021 | August | 128 | 18 | 1.9004 | [5 empty] | 0
2021 | August | 128 | 19 | 1.9049 | [5 empty] | 0
2021 | August | 128 | 20 | 1.9367 | [5 empty] | 0
2021 | August | 128 | 21 | 1.93 | [5 empty] | 0
2021 | August | 128 | 22 | 1.8821 | [5 empty] | 0
2021 | August | 128 | 23 | 1.8862 | [5 empty] | 0
2021 | August | 128 | 24 | 1.8956 | [5 empty] | 0.0064116
2021 | August | 129 | 1 | 1.8587 | [5 empty] | 0.16777
2021 | August | 129 | 2 | 1.8064 | [5 empty] | 0.27125
2021 | August | 129 | 3 | 1.7912 | [5 empty] | 0.26875
2021 | August | 129 | 4 | 1.7943 | [5 empty] | 0.26483
2021 | August | 129 | 5 | 1.8164 | [5 empty] | 0.26109
2021 | August | 129 | 6 | 1.7891 | [5 empty] | 0.25646
2021 | August | 129 | 7 | 1.7386 | [5 empty] | 0.25433
2021 | August | 129 | 8 | 1.7932 | [5 empty] | 0.25112
2021 | August | 129 | 9 | 1.8177 | [5 empty] | 0.24863
2021 | August | 129 | 10 | 1.8961 | [5 empty] | 0.25094
2021 | August | 129 | 11 | 1.7147 | [5 empty] | 0.24916
2021 | August | 129 | 12 | 1.6986 | [5 empty] | 0.0081926
2021 | August | 129 | 13 | 1.6627 | [5 empty] | 0
2021 | August | 129 | 14 | 1.5545 | [5 empty] | 0
2021 | August | 129 | 15 | 1.7592 | [5 empty] | 0
2021 | August | 129 | 16 | 1.7457 | [5 empty] | 0
2021 | August | 129 | 17 | 1.8523 | [5 empty] | 0
2021 | August | 129 | 18 | 1.9077 | [5 empty] | 0
2021 | August | 129 | 19 | 1.8894 | [5 empty] | 0
2021 | August | 129 | 20 | 1.91 | [5 empty] | 0
2021 | August | 129 | 21 | 1.8639 | [5 empty] | 0
2021 | August | 129 | 22 | 1.8464 | [5 empty] | 0.089228
2021 | August | 129 | 23 | 1.8252 | [5 empty] | 0.25878
2021 | August | 129 | 24 | 1.8311 | [5 empty] | 0.25557
2021 | August | 130 | 1 | 1.8117 | [5 empty] | 0.25112
2021 | August | 130 | 2 | 1.8131 | [5 empty] | 0.25486
2021 | August | 130 | 3 | 1.8165 | [5 empty] | 0.25272
2021 | August | 130 | 4 | 1.826 | [5 empty] | 0.13945
2021 | August | 130 | 5 | 1.8426 | [5 empty] | 0
2021 | August | 130 | 6 | 1.8243 | [5 empty] | 0
2021 | August | 130 | 7 | 1.7353 | [5 empty] | 0
2021 | August | 130 | 8 | 1.7159 | [5 empty] | 0
2021 | August | 130 | 9 | 1.684 | [5 empty] | 0
2021 | August | 130 | 10 | 1.7538 | [5 empty] | 0
2021 | August | 130 | 11 | 1.7488 | [5 empty] | 0
2021 | August | 130 | 12 | 1.6835 | [5 empty] | 0
2021 | August | 130 | 13 | 1.6205 | [5 empty] | 0
2021 | August | 130 | 14 | 1.5947 | [5 empty] | 0
2021 | August | 130 | 15 | 1.7546 | [5 empty] | 0
2021 | August | 130 | 16 | 1.6742 | [5 empty] | 0.065719
2021 | August | 130 | 17 | 1.6744 | [5 empty] | 0.25201
2021 | August | 130 | 18 | 1.6667 | [5 empty] | 0.24898
2021 | August | 130 | 19 | 1.749 | [5 empty] | 0.24471
2021 | August | 130 | 20 | 1.8585 | [5 empty] | 0.26412
2021 | August | 130 | 21 | 1.8694 | [5 empty] | 0.25646
2021 | August | 130 | 22 | 1.8594 | [5 empty] | 0.25059
2021 | August | 130 | 23 | 1.8219 | [5 empty] | 0.0078364
2021 | August | 130 | 24 | 1.8054 | [5 empty] | 0
2021 | August | 131 | 1 | 1.7895 | [5 empty] | 0
2021 | August | 131 | 2 | 1.7916 | [5 empty] | 0
2021 | August | 131 | 3 | 1.7918 | [5 empty] | 0
2021 | August | 131 | 4 | 1.8038 | [5 empty] | 0
2021 | August | 131 | 5 | 1.8074 | [5 empty] | 0
2021 | August | 131 | 6 | 1.7928 | [5 empty] | 0
2021 | August | 131 | 7 | 1.7347 | [5 empty] | 0
2021 | August | 131 | 8 | 1.7381 | [5 empty] | 0
2021 | August | 131 | 9 | 1.7547 | [5 empty] | 0
2021 | August | 131 | 10 | 1.8315 | [5 empty] | 0
2021 | August | 131 | 11 | 1.8515 | [5 empty] | 0
2021 | August | 131 | 12 | 1.8032 | [5 empty] | 0
2021 | August | 131 | 13 | 1.8059 | [5 empty] | 0
2021 | August | 131 | 14 | 1.8425 | [5 empty] | 0
2021 | August | 131 | 15 | 1.8184 | [5 empty] | 0
2021 | August | 131 | 16 | 1.8317 | [5 empty] | 0
2021 | August | 131 | 17 | 1.84 | [5 empty] | 0
2021 | August | 131 | 18 | 1.8962 | [5 empty] | 0.18398
2021 | August | 131 | 19 | 1.9437 | [5 empty] | 0.2586
2021 | August | 131 | 20 | 1.9536 | [5 empty] | 0.25504
2021 | August | 131 | 21 | 1.9147 | [5 empty] | 0.25735
2021 | August | 131 | 22 | 1.893 | [5 empty] | 0.26181
2021 | August | 131 | 23 | 1.8771 | [5 empty] | 0.25789
2021 | August | 131 | 24 | 1.8694 | [5 empty] | 0.25326
2021 | August | 132 | 1 | 1.8569 | [5 empty] | 0.24845
2021 | August | 132 | 2 | 1.8902 | [5 empty] | 0.2456
2021 | August | 132 | 3 | 1.8961 | [5 empty] | 0.24756
2021 | August | 132 | 4 | 1.8529 | [5 empty] | 0.0083707
2021 | August | 132 | 5 | 1.8039 | [5 empty] | 0
2021 | August | 132 | 6 | 1.8226 | [5 empty] | 0
2021 | August | 132 | 7 | 1.7728 | [5 empty] | 0
2021 | August | 132 | 8 | 1.7428 | [5 empty] | 0
2021 | August | 132 | 9 | 1.8867 | [5 empty] | 0
2021 | August | 132 | 10 | 1.8979 | [5 empty] | 0
2021 | August | 132 | 11 | 1.835 | [5 empty] | 0
2021 | August | 132 | 12 | 1.8062 | [5 empty] | 0
2021 | August | 132 | 13 | 1.7493 | [5 empty] | 0
2021 | August | 132 | 14 | 1.7279 | [5 empty] | 0
2021 | August | 132 | 15 | 1.8093 | [5 empty] | 0
2021 | August | 132 | 16 | 1.7601 | [5 empty] | 0
2021 | August | 132 | 17 | 1.763 | [5 empty] | 0
2021 | August | 132 | 18 | 1.8758 | [5 empty] | 0
2021 | August | 132 | 19 | 1.8787 | [5 empty] | 0
2021 | August | 132 | 20 | 1.96 | [5 empty] | 0.2098
2021 | August | 132 | 21 | 1.9426 | [5 empty] | 0.26127
2021 | August | 132 | 22 | 1.8994 | [5 empty] | 0.25735
2021 | August | 132 | 23 | 1.8203 | [5 empty] | 0.25272
2021 | August | 132 | 24 | 1.8133 | [5 empty] | 0.25254
2021 | August | 133 | 1 | 1.8058 | [5 empty] | 0
2021 | August | 133 | 2 | 1.8038 | [5 empty] | 0
2021 | August | 133 | 3 | 1.8063 | [5 empty] | 0
2021 | August | 133 | 4 | 1.8431 | [5 empty] | 0
2021 | August | 133 | 5 | 1.8319 | [5 empty] | 0
2021 | August | 133 | 6 | 1.8273 | [5 empty] | 0
2021 | August | 133 | 7 | 1.7513 | [5 empty] | 0
2021 | August | 133 | 8 | 1.7249 | [5 empty] | 0
2021 | August | 133 | 9 | 1.8216 | [5 empty] | 0
2021 | August | 133 | 10 | 1.8863 | [5 empty] | 0
2021 | August | 133 | 11 | 1.8356 | [5 empty] | 0
2021 | August | 133 | 12 | 1.8605 | [5 empty] | 0
2021 | August | 133 | 13 | 1.6985 | [5 empty] | 0
2021 | August | 133 | 14 | 1.6522 | [5 empty] | 0
2021 | August | 133 | 15 | 1.6656 | [5 empty] | 0
2021 | August | 133 | 16 | 1.6951 | [5 empty] | 0
2021 | August | 133 | 17 | 1.7331 | [5 empty] | 0
2021 | August | 133 | 18 | 1.7775 | [5 empty] | 0
2021 | August | 133 | 19 | 1.7869 | [5 empty] | 0
2021 | August | 133 | 20 | 1.8311 | [5 empty] | 0.18789
2021 | August | 133 | 21 | 1.8705 | [5 empty] | 0.24649
2021 | August | 133 | 22 | 1.8577 | [5 empty] | 0.23082
2021 | August | 133 | 23 | 1.8581 | [5 empty] | 0.24756
2021 | August | 133 | 24 | 1.9168 | [5 empty] | 0.26181
2021 | August | 134 | 1 | 1.8908 | [5 empty] | 0.25664
2021 | August | 134 | 2 | 1.8253 | [5 empty] | 0.25201
2021 | August | 134 | 3 | 1.7894 | [5 empty] | 0.2497
2021 | August | 134 | 4 | 1.7822 | [5 empty] | 0.24649
2021 | August | 134 | 5 | 1.7819 | [5 empty] | 0.24596
2021 | August | 134 | 6 | 1.7782 | [5 empty] | 0.2472
2021 | August | 134 | 7 | 1.7222 | [5 empty] | 0.1822
2021 | August | 134 | 8 | 1.7098 | [5 empty] | 0
2021 | August | 134 | 9 | 1.8043 | [5 empty] | 0
2021 | August | 134 | 10 | 1.9332 | [5 empty] | 0
2021 | August | 134 | 11 | 1.8925 | [5 empty] | 0
2021 | August | 134 | 12 | 1.8414 | [5 empty] | 0
2021 | August | 134 | 13 | 1.7848 | [5 empty] | 0
2021 | August | 134 | 14 | 1.7991 | [5 empty] | 0
2021 | August | 134 | 15 | 1.7906 | [5 empty] | 0
2021 | August | 134 | 16 | 1.8114 | [5 empty] | 0
2021 | August | 134 | 17 | 1.8564 | [5 empty] | 0
2021 | August | 134 | 18 | 1.8304 | [5 empty] | 0
2021 | August | 134 | 19 | 1.8061 | [5 empty] | 0
2021 | August | 134 | 20 | 1.9164 | [5 empty] | 0
2021 | August | 134 | 21 | 1.8695 | [5 empty] | 0
2021 | August | 134 | 22 | 1.8578 | [5 empty] | 0.13464
2021 | August | 134 | 23 | 1.8605 | [5 empty] | 0.25557
2021 | August | 134 | 24 | 1.8273 | [5 empty] | 0.2529
2021 | August | 135 | 1 | 1.8152 | [5 empty] | 0.25023
2021 | August | 135 | 2 | 1.8218 | [5 empty] | 0.24685
2021 | August | 135 | 3 | 1.8341 | [5 empty] | 0.24364
2021 | August | 135 | 4 | 1.8257 | [5 empty] | 0.24435
2021 | August | 135 | 5 | 1.7765 | [5 empty] | 0.24934
2021 | August | 135 | 6 | 1.8056 | [5 empty] | 0.24809
2021 | August | 135 | 7 | 1.7557 | [5 empty] | 0.2488
2021 | August | 135 | 8 | 1.7539 | [5 empty] | 0.16813
2021 | August | 135 | 9 | 1.8497 | [5 empty] | 0
2021 | August | 135 | 10 | 1.9057 | [5 empty] | 0
2021 | August | 135 | 11 | 1.8133 | [5 empty] | 0
2021 | August | 135 | 12 | 1.8651 | [5 empty] | 0
2021 | August | 135 | 13 | 1.8117 | [5 empty] | 0
2021 | August | 135 | 14 | 1.6936 | [5 empty] | 0
2021 | August | 135 | 15 | 1.777 | [5 empty] | 0
2021 | August | 135 | 16 | 1.8472 | [5 empty] | 0
2021 | August | 135 | 17 | 1.871 | [5 empty] | 0
2021 | August | 135 | 18 | 1.9071 | [5 empty] | 0
2021 | August | 135 | 19 | 1.883 | [5 empty] | 0
2021 | August | 135 | 20 | 1.939 | [5 empty] | 0
2021 | August | 135 | 21 | 1.9145 | [5 empty] | 0
2021 | August | 135 | 22 | 1.886 | [5 empty] | 0.027071
2021 | August | 135 | 23 | 1.8637 | [5 empty] | 0.25878
2021 | August | 135 | 24 | 1.9044 | [5 empty] | 0.25628
2021 | August | 136 | 1 | 1.8898 | [5 empty] | 0.25967
2021 | August | 136 | 2 | 1.8238 | [5 empty] | 0.26163
2021 | August | 136 | 3 | 1.8144 | [5 empty] | 0.25824
2021 | August | 136 | 4 | 1.8138 | [5 empty] | 0.25486
2021 | August | 136 | 5 | 1.8202 | [5 empty] | 0.25183
2021 | August | 136 | 6 | 1.8204 | [5 empty] | 0.25344
2021 | August | 136 | 7 | 1.752 | [5 empty] | 0.25254
2021 | August | 136 | 8 | 1.7519 | [5 empty] | 0.25165
2021 | August | 136 | 9 | 1.823 | [5 empty] | 0.1391
2021 | August | 136 | 10 | 1.8051 | [5 empty] | 0
2021 | August | 136 | 11 | 1.5972 | [5 empty] | 0
2021 | August | 136 | 12 | 1.5413 | [5 empty] | 0
2021 | August | 136 | 13 | 1.5487 | [5 empty] | 0
2021 | August | 136 | 14 | 1.4912 | [5 empty] | 0
2021 | August | 136 | 15 | 1.4771 | [5 empty] | 0
2021 | August | 136 | 16 | 1.5628 | [5 empty] | 0
2021 | August | 136 | 17 | 1.5898 | [5 empty] | 0
2021 | August | 136 | 18 | 1.6602 | [5 empty] | 0
2021 | August | 136 | 19 | 1.6077 | [5 empty] | 0
2021 | August | 136 | 20 | 1.8859 | [5 empty] | 0
2021 | August | 136 | 21 | 1.8941 | [5 empty] | 0
2021 | August | 136 | 22 | 1.858 | [5 empty] | 0.21212
2021 | August | 136 | 23 | 1.8285 | [5 empty] | 0.25913
2021 | August | 136 | 24 | 1.8222 | [5 empty] | 0.25753
2021 | August | 137 | 1 | 1.8295 | [5 empty] | 0.25967
2021 | August | 137 | 2 | 1.8442 | [5 empty] | 0.26323
2021 | August | 137 | 3 | 1.8368 | [5 empty] | 0.26109
2021 | August | 137 | 4 | 1.7955 | [5 empty] | 0.25949
2021 | August | 137 | 5 | 1.796 | [5 empty] | 0.25771
2021 | August | 137 | 6 | 1.787 | [5 empty] | 0.25557
2021 | August | 137 | 7 | 1.739 | [5 empty] | 0.25486
2021 | August | 137 | 8 | 1.7435 | [5 empty] | 0.25308
2021 | August | 137 | 9 | 1.7388 | [5 empty] | 0.25076
2021 | August | 137 | 10 | 1.7416 | [5 empty] | 0.24827
2021 | August | 137 | 11 | 1.7161 | [5 empty] | 0.24596
2021 | August | 137 | 12 | 1.7668 | [5 empty] | 0.24863
2021 | August | 137 | 13 | 1.7785 | [5 empty] | 0.25059
2021 | August | 137 | 14 | 1.7205 | [5 empty] | 0.25005
2021 | August | 137 | 15 | 1.7015 | [5 empty] | 0.13001
2021 | August | 137 | 16 | 1.7584 | [5 empty] | 0
2021 | August | 137 | 17 | 1.7406 | [5 empty] | 0
2021 | August | 137 | 18 | 1.6973 | [5 empty] | 0
2021 | August | 137 | 19 | 1.788 | [5 empty] | 0
2021 | August | 137 | 20 | 1.8385 | [5 empty] | 0
2021 | August | 137 | 21 | 1.851 | [5 empty] | 0
2021 | August | 137 | 22 | 1.8694 | [5 empty] | 0.092434
2021 | August | 137 | 23 | 1.8781 | [5 empty] | 0.27125
2021 | August | 137 | 24 | 1.8232 | [5 empty] | 0.25967
2021 | August | 138 | 1 | 1.7968 | [5 empty] | 0.25611
2021 | August | 138 | 2 | 1.8093 | [5 empty] | 0.25415
2021 | August | 138 | 3 | 1.801 | [5 empty] | 0.25219
2021 | August | 138 | 4 | 1.8013 | [5 empty] | 0.25005
2021 | August | 138 | 5 | 1.8037 | [5 empty] | 0.24809
2021 | August | 138 | 6 | 1.7921 | [5 empty] | 0.25254
2021 | August | 138 | 7 | 1.7632 | [5 empty] | 0.25308
2021 | August | 138 | 8 | 1.7365 | [5 empty] | 0.24987
2021 | August | 138 | 9 | 1.7984 | [5 empty] | 0.24774
2021 | August | 138 | 10 | 1.9022 | [5 empty] | 0.25076
2021 | August | 138 | 11 | 1.8983 | [5 empty] | 0.25219
2021 | August | 138 | 12 | 1.7955 | [5 empty] | 0.24934
2021 | August | 138 | 13 | 1.8171 | [5 empty] | 0
2021 | August | 138 | 14 | 1.7854 | [5 empty] | 0
2021 | August | 138 | 15 | 1.8182 | [5 empty] | 0
2021 | August | 138 | 16 | 1.8615 | [5 empty] | 0
2021 | August | 138 | 17 | 1.8624 | [5 empty] | 0
2021 | August | 138 | 18 | 1.8794 | [5 empty] | 0
2021 | August | 138 | 19 | 1.8815 | [5 empty] | 0
2021 | August | 138 | 20 | 1.9271 | [5 empty] | 0
2021 | August | 138 | 21 | 1.9149 | [5 empty] | 0
2021 | August | 138 | 22 | 1.8928 | [5 empty] | 0
2021 | August | 138 | 23 | 1.839 | [5 empty] | 0
2021 | August | 138 | 24 | 1.8251 | [5 empty] | 0.016385
2021 | August | 139 | 1 | 1.8052 | [5 empty] | 0.25183
2021 | August | 139 | 2 | 1.7857 | [5 empty] | 0.25807
2021 | August | 139 | 3 | 1.8141 | [5 empty] | 0.25433
2021 | August | 139 | 4 | 1.7997 | [5 empty] | 0.25076
2021 | August | 139 | 5 | 1.7679 | [5 empty] | 0.25361
2021 | August | 139 | 6 | 1.7669 | [5 empty] | 0.24987
2021 | August | 139 | 7 | 1.7427 | [5 empty] | 0.24809
2021 | August | 139 | 8 | 1.779 | [5 empty] | 0.25076
2021 | August | 139 | 9 | 1.804 | [5 empty] | 0.25486
2021 | August | 139 | 10 | 1.8995 | [5 empty] | 0.187
2021 | August | 139 | 11 | 1.9422 | [5 empty] | 0
2021 | August | 139 | 12 | 1.8977 | [5 empty] | 0
2021 | August | 139 | 13 | 1.8597 | [5 empty] | 0
2021 | August | 139 | 14 | 1.7508 | [5 empty] | 0
2021 | August | 139 | 15 | 1.804 | [5 empty] | 0
2021 | August | 139 | 16 | 1.8411 | [5 empty] | 0
2021 | August | 139 | 17 | 1.8634 | [5 empty] | 0
2021 | August | 139 | 18 | 1.8506 | [5 empty] | 0
2021 | August | 139 | 19 | 1.9029 | [5 empty] | 0
2021 | August | 139 | 20 | 1.9415 | [5 empty] | 0
2021 | August | 139 | 21 | 1.8886 | [5 empty] | 0
2021 | August | 139 | 22 | 1.8344 | [5 empty] | 0
2021 | August | 139 | 23 | 1.8218 | [5 empty] | 0
2021 | August | 139 | 24 | 1.7998 | [5 empty] | 0.071596
2021 | August | 140 | 1 | 1.8054 | [5 empty] | 0.25308
2021 | August | 140 | 2 | 1.7748 | [5 empty] | 0.25539
2021 | August | 140 | 3 | 1.7634 | [5 empty] | 0.25361
2021 | August | 140 | 4 | 1.7705 | [5 empty] | 0.25023
2021 | August | 140 | 5 | 1.7663 | [5 empty] | 0.24756
2021 | August | 140 | 6 | 1.8525 | [5 empty] | 0.25646
2021 | August | 140 | 7 | 1.808 | [5 empty] | 0.24934
2021 | August | 140 | 8 | 1.7578 | [5 empty] | 0.24809
2021 | August | 140 | 9 | 1.8018 | [5 empty] | 0.25254
2021 | August | 140 | 10 | 1.8188 | [5 empty] | 0.24863
2021 | August | 140 | 11 | 1.8502 | [5 empty] | 0.0051649
2021 | August | 140 | 12 | 1.8133 | [5 empty] | 0
2021 | August | 140 | 13 | 1.8586 | [5 empty] | 0
2021 | August | 140 | 14 | 1.7899 | [5 empty] | 0
2021 | August | 140 | 15 | 1.7599 | [5 empty] | 0
2021 | August | 140 | 16 | 1.7546 | [5 empty] | 0
2021 | August | 140 | 17 | 1.7832 | [5 empty] | 0
2021 | August | 140 | 18 | 1.78 | [5 empty] | 0
2021 | August | 140 | 19 | 1.7805 | [5 empty] | 0
2021 | August | 140 | 20 | 1.8214 | [5 empty] | 0
2021 | August | 140 | 21 | 1.8148 | [5 empty] | 0
2021 | August | 140 | 22 | 1.7917 | [5 empty] | 0
2021 | August | 140 | 23 | 1.8197 | [5 empty] | 0
2021 | August | 140 | 24 | 1.8094 | [5 empty] | 0
2021 | August | 141 | 1 | 1.7714 | [5 empty] | 0
2021 | August | 141 | 2 | 1.765 | [5 empty] | 0.2415
2021 | August | 141 | 3 | 1.7826 | [5 empty] | 0.25949
2021 | August | 141 | 4 | 1.7864 | [5 empty] | 0.25682
2021 | August | 141 | 5 | 1.7617 | [5 empty] | 0.25397
2021 | August | 141 | 6 | 1.7425 | [5 empty] | 0.25504
2021 | August | 141 | 7 | 1.7269 | [5 empty] | 0.25237
2021 | August | 141 | 8 | 1.756 | [5 empty] | 0.25059
2021 | August | 141 | 9 | 1.8036 | [5 empty] | 0.25254
2021 | August | 141 | 10 | 1.8826 | [5 empty] | 0.2497
2021 | August | 141 | 11 | 1.8862 | [5 empty] | 0.24987
2021 | August | 141 | 12 | 1.8656 | [5 empty] | 0.25522
2021 | August | 141 | 13 | 1.8319 | [5 empty] | 0.12966
2021 | August | 141 | 14 | 1.7844 | [5 empty] | 0
2021 | August | 141 | 15 | 1.8462 | [5 empty] | 0
2021 | August | 141 | 16 | 1.8118 | [5 empty] | 0
2021 | August | 141 | 17 | 1.8322 | [5 empty] | 0
2021 | August | 141 | 18 | 1.8272 | [5 empty] | 0
2021 | August | 141 | 19 | 1.8569 | [5 empty] | 0
2021 | August | 141 | 20 | 1.8968 | [5 empty] | 0
2021 | August | 141 | 21 | 1.87 | [5 empty] | 0.015317
2021 | August | 141 | 22 | 1.8332 | [5 empty] | 0.2602
2021 | August | 141 | 23 | 1.8208 | [5 empty] | 0.25967
2021 | August | 141 | 24 | 1.86 | [5 empty] | 0.25824
2021 | August | 142 | 1 | 1.8311 | [5 empty] | 0.25664
2021 | August | 142 | 2 | 1.7923 | [5 empty] | 0.25486
2021 | August | 142 | 3 | 1.771 | [5 empty] | 0.25272
2021 | August | 142 | 4 | 1.7806 | [5 empty] | 0.25076
2021 | August | 142 | 5 | 1.7649 | [5 empty] | 0.24898
2021 | August | 142 | 6 | 1.7579 | [5 empty] | 0.24702
2021 | August | 142 | 7 | 1.7443 | [5 empty] | 0.24952
2021 | August | 142 | 8 | 1.7499 | [5 empty] | 0.2529
2021 | August | 142 | 9 | 1.8021 | [5 empty] | 0.2497
2021 | August | 142 | 10 | 1.9107 | [5 empty] | 0.0026715
2021 | August | 142 | 11 | 1.9146 | [5 empty] | 0
2021 | August | 142 | 12 | 1.8986 | [5 empty] | 0
2021 | August | 142 | 13 | 1.8445 | [5 empty] | 0
2021 | August | 142 | 14 | 1.7939 | [5 empty] | 0
2021 | August | 142 | 15 | 1.8727 | [5 empty] | 0
2021 | August | 142 | 16 | 1.8581 | [5 empty] | 0
2021 | August | 142 | 17 | 1.8688 | [5 empty] | 0.18362
2021 | August | 142 | 18 | 1.8689 | [5 empty] | 0.26287
2021 | August | 142 | 19 | 1.912 | [5 empty] | 0.26127
2021 | August | 142 | 20 | 1.9691 | [5 empty] | 0.25824
2021 | August | 142 | 21 | 1.9822 | [5 empty] | 0.25468
2021 | August | 142 | 22 | 1.9223 | [5 empty] | 0.25183
2021 | August | 142 | 23 | 1.9005 | [5 empty] | 0.24863
2021 | August | 142 | 24 | 1.8792 | [5 empty] | 0.24613
2021 | August | 143 | 1 | 1.898 | [5 empty] | 0.25219
2021 | August | 143 | 2 | 1.864 | [5 empty] | 0.25005
2021 | August | 143 | 3 | 1.864 | [5 empty] | 0.24631
2021 | August | 143 | 4 | 1.8149 | [5 empty] | 0.25112
2021 | August | 143 | 5 | 1.8257 | [5 empty] | 0.2497
2021 | August | 143 | 6 | 1.8208 | [5 empty] | 0.18148
2021 | August | 143 | 7 | 1.8324 | [5 empty] | 0
2021 | August | 143 | 8 | 1.7988 | [5 empty] | 0
2021 | August | 143 | 9 | 1.8345 | [5 empty] | 0
2021 | August | 143 | 10 | 1.9257 | [5 empty] | 0
2021 | August | 143 | 11 | 1.7824 | [5 empty] | 0
2021 | August | 143 | 12 | 1.6948 | [5 empty] | 0
2021 | August | 143 | 13 | 1.6822 | [5 empty] | 0
2021 | August | 143 | 14 | 1.6076 | [5 empty] | 0
2021 | August | 143 | 15 | 1.7477 | [5 empty] | 0.081569
2021 | August | 143 | 16 | 1.8791 | [5 empty] | 0.28371
2021 | August | 143 | 17 | 1.8974 | [5 empty] | 0.26323
2021 | August | 143 | 18 | 1.8981 | [5 empty] | 0.26109
2021 | August | 143 | 19 | 1.8378 | [5 empty] | 0.25878
2021 | August | 143 | 20 | 1.8693 | [5 empty] | 0.25539
2021 | August | 143 | 21 | 1.8471 | [5 empty] | 0.25219
2021 | August | 143 | 22 | 1.8142 | [5 empty] | 0.25112
2021 | August | 143 | 23 | 1.8343 | [5 empty] | 0.25219
2021 | August | 143 | 24 | 1.824 | [5 empty] | 0.25148
2021 | August | 144 | 1 | 1.8011 | [5 empty] | 0.2488
2021 | August | 144 | 2 | 1.7982 | [5 empty] | 0.061266
2021 | August | 144 | 3 | 1.7855 | [5 empty] | 0
2021 | August | 144 | 4 | 1.7848 | [5 empty] | 0
2021 | August | 144 | 5 | 1.8497 | [5 empty] | 0
2021 | August | 144 | 6 | 1.8433 | [5 empty] | 0
2021 | August | 144 | 7 | 1.7409 | [5 empty] | 0
2021 | August | 144 | 8 | 1.7027 | [5 empty] | 0
2021 | August | 144 | 9 | 1.6997 | [5 empty] | 0
2021 | August | 144 | 10 | 1.7673 | [5 empty] | 0
2021 | August | 144 | 11 | 1.5856 | [5 empty] | 0
2021 | August | 144 | 12 | 1.5805 | [5 empty] | 0
2021 | August | 144 | 13 | 1.5797 | [5 empty] | 0
2021 | August | 144 | 14 | 1.5577 | [5 empty] | 0
2021 | August | 144 | 15 | 1.7569 | [5 empty] | 0
2021 | August | 144 | 16 | 1.7559 | [5 empty] | 0.19911
2021 | August | 144 | 17 | 1.7747 | [5 empty] | 0.25664
2021 | August | 144 | 18 | 1.75 | [5 empty] | 0.25344
2021 | August | 144 | 19 | 1.7735 | [5 empty] | 0.25094
2021 | August | 144 | 20 | 1.8383 | [5 empty] | 0.24774
2021 | August | 144 | 21 | 1.848 | [5 empty] | 0.24453
2021 | August | 144 | 22 | 1.8279 | [5 empty] | 0.25183
2021 | August | 144 | 23 | 1.8019 | [5 empty] | 0.24774
2021 | August | 144 | 24 | 1.82 | [5 empty] | 0.24791
2021 | August | 145 | 1 | 1.8272 | [5 empty] | 0
2021 | August | 145 | 2 | 1.7696 | [5 empty] | 0
2021 | August | 145 | 3 | 1.7756 | [5 empty] | 0
2021 | August | 145 | 4 | 1.8088 | [5 empty] | 0
2021 | August | 145 | 5 | 1.7923 | [5 empty] | 0
2021 | August | 145 | 6 | 1.7615 | [5 empty] | 0
2021 | August | 145 | 7 | 1.7264 | [5 empty] | 0
2021 | August | 145 | 8 | 1.7185 | [5 empty] | 0
2021 | August | 145 | 9 | 1.7341 | [5 empty] | 0
2021 | August | 145 | 10 | 1.8476 | [5 empty] | 0
2021 | August | 145 | 11 | 1.8426 | [5 empty] | 0
2021 | August | 145 | 12 | 1.7429 | [5 empty] | 0
2021 | August | 145 | 13 | 1.711 | [5 empty] | 0
2021 | August | 145 | 14 | 1.6743 | [5 empty] | 0
2021 | August | 145 | 15 | 1.8355 | [5 empty] | 0
2021 | August | 145 | 16 | 1.808 | [5 empty] | 0
2021 | August | 145 | 17 | 1.917 | [5 empty] | 0.25379
2021 | August | 145 | 18 | 1.8637 | [5 empty] | 0.19306
2021 | August | 145 | 19 | 1.8801 | [5 empty] | 0.23865
2021 | August | 145 | 20 | 1.9302 | [5 empty] | 0.25824
2021 | August | 145 | 21 | 1.884 | [5 empty] | 0.25504
2021 | August | 145 | 22 | 1.8601 | [5 empty] | 0.25148
2021 | August | 145 | 23 | 1.8645 | [5 empty] | 0.24756
2021 | August | 145 | 24 | 1.8376 | [5 empty] | 0.24916
2021 | August | 146 | 1 | 1.8178 | [5 empty] | 0
2021 | August | 146 | 2 | 1.8079 | [5 empty] | 0
2021 | August | 146 | 3 | 1.8059 | [5 empty] | 0
2021 | August | 146 | 4 | 1.7985 | [5 empty] | 0
2021 | August | 146 | 5 | 1.7856 | [5 empty] | 0
2021 | August | 146 | 6 | 1.8017 | [5 empty] | 0
2021 | August | 146 | 7 | 1.7722 | [5 empty] | 0
2021 | August | 146 | 8 | 1.7801 | [5 empty] | 0
2021 | August | 146 | 9 | 1.8166 | [5 empty] | 0
2021 | August | 146 | 10 | 1.8642 | [5 empty] | 0
2021 | August | 146 | 11 | 1.8983 | [5 empty] | 0
2021 | August | 146 | 12 | 1.8109 | [5 empty] | 0
2021 | August | 146 | 13 | 1.8322 | [5 empty] | 0
2021 | August | 146 | 14 | 1.8489 | [5 empty] | 0
2021 | August | 146 | 15 | 1.8692 | [5 empty] | 0
2021 | August | 146 | 16 | 1.7885 | [5 empty] | 0
2021 | August | 146 | 17 | 1.8433 | [5 empty] | 0.12449
2021 | August | 146 | 18 | 1.9617 | [5 empty] | 0.24702
2021 | August | 146 | 19 | 1.8906 | [5 empty] | 0.24168
2021 | August | 146 | 20 | 1.9595 | [5 empty] | 0.18415
2021 | August | 146 | 21 | 1.9262 | [5 empty] | 0.25628
2021 | August | 146 | 22 | 1.9177 | [5 empty] | 0.2529
2021 | August | 146 | 23 | 1.9152 | [5 empty] | 0.25165
2021 | August | 146 | 24 | 1.8951 | [5 empty] | 0.25165
2021 | August | 147 | 1 | 1.8802 | [5 empty] | 0.2497
2021 | August | 147 | 2 | 1.8535 | [5 empty] | 0.25735
2021 | August | 147 | 3 | 1.8443 | [5 empty] | 0.25219
2021 | August | 147 | 4 | 1.8141 | [5 empty] | 0.24667
2021 | August | 147 | 5 | 1.8231 | [5 empty] | 0.11452
2021 | August | 147 | 6 | 1.8048 | [5 empty] | 0
2021 | August | 147 | 7 | 1.7807 | [5 empty] | 0
2021 | August | 147 | 8 | 1.7655 | [5 empty] | 0
2021 | August | 147 | 9 | 1.8124 | [5 empty] | 0
2021 | August | 147 | 10 | 1.8173 | [5 empty] | 0
2021 | August | 147 | 11 | 1.7535 | [5 empty] | 0
2021 | August | 147 | 12 | 1.8077 | [5 empty] | 0
2021 | August | 147 | 13 | 1.795 | [5 empty] | 0
2021 | August | 147 | 14 | 1.7764 | [5 empty] | 0
2021 | August | 147 | 15 | 1.8838 | [5 empty] | 0
2021 | August | 147 | 16 | 1.8325 | [5 empty] | 0
2021 | August | 147 | 17 | 1.91 | [5 empty] | 0
2021 | August | 147 | 18 | 1.9633 | [5 empty] | 0.24524
2021 | August | 147 | 19 | 1.9167 | [5 empty] | 0.26074
2021 | August | 147 | 20 | 1.9786 | [5 empty] | 0.25896
2021 | August | 147 | 21 | 1.9661 | [5 empty] | 0.25646
2021 | August | 147 | 22 | 1.9056 | [5 empty] | 0.25397
2021 | August | 147 | 23 | 1.8622 | [5 empty] | 0.2513
2021 | August | 147 | 24 | 1.88 | [5 empty] | 0.25094
2021 | August | 148 | 1 | 1.8771 | [5 empty] | 0.25183
2021 | August | 148 | 2 | 1.8627 | [5 empty] | 0.25718
2021 | August | 148 | 3 | 1.8301 | [5 empty] | 0.25433
2021 | August | 148 | 4 | 1.8202 | [5 empty] | 0.25753
2021 | August | 148 | 5 | 1.8213 | [5 empty] | 0.25397
2021 | August | 148 | 6 | 1.8395 | [5 empty] | 0.24952
2021 | August | 148 | 7 | 1.7986 | [5 empty] | 0.2472
2021 | August | 148 | 8 | 1.7921 | [5 empty] | 0
2021 | August | 148 | 9 | 1.8227 | [5 empty] | 0
2021 | August | 148 | 10 | 1.9632 | [5 empty] | 0
2021 | August | 148 | 11 | 1.9329 | [5 empty] | 0
2021 | August | 148 | 12 | 1.8921 | [5 empty] | 0
2021 | August | 148 | 13 | 1.9149 | [5 empty] | 0
2021 | August | 148 | 14 | 1.8169 | [5 empty] | 0
2021 | August | 148 | 15 | 1.9096 | [5 empty] | 0
2021 | August | 148 | 16 | 1.8333 | [5 empty] | 0
2021 | August | 148 | 17 | 1.8757 | [5 empty] | 0
2021 | August | 148 | 18 | 1.852 | [5 empty] | 0
2021 | August | 148 | 19 | 1.8716 | [5 empty] | 0.040072
2021 | August | 148 | 20 | 1.9228 | [5 empty] | 0.25753
2021 | August | 148 | 21 | 1.9364 | [5 empty] | 0.25433
2021 | August | 148 | 22 | 1.895 | [5 empty] | 0.25326
2021 | August | 148 | 23 | 1.8967 | [5 empty] | 0.25059
2021 | August | 148 | 24 | 1.8524 | [5 empty] | 0.25005
2021 | August | 149 | 1 | 1.8243 | [5 empty] | 0.25183
2021 | August | 149 | 2 | 1.8139 | [5 empty] | 0.25183
2021 | August | 149 | 3 | 1.7998 | [5 empty] | 0.2488
2021 | August | 149 | 4 | 1.792 | [5 empty] | 0.25272
2021 | August | 149 | 5 | 1.7691 | [5 empty] | 0.24934
2021 | August | 149 | 6 | 1.7674 | [5 empty] | 0.2497
2021 | August | 149 | 7 | 1.7283 | [5 empty] | 0.2513
2021 | August | 149 | 8 | 1.7441 | [5 empty] | 0.25041
2021 | August | 149 | 9 | 1.8078 | [5 empty] | 0.06376
2021 | August | 149 | 10 | 1.8807 | [5 empty] | 0
2021 | August | 149 | 11 | 1.883 | [5 empty] | 0
2021 | August | 149 | 12 | 1.8707 | [5 empty] | 0
2021 | August | 149 | 13 | 1.8384 | [5 empty] | 0
2021 | August | 149 | 14 | 1.7032 | [5 empty] | 0
2021 | August | 149 | 15 | 1.8548 | [5 empty] | 0
2021 | August | 149 | 16 | 1.8317 | [5 empty] | 0
2021 | August | 149 | 17 | 1.8062 | [5 empty] | 0
2021 | August | 149 | 18 | 1.8395 | [5 empty] | 0
2021 | August | 149 | 19 | 1.8677 | [5 empty] | 0
2021 | August | 149 | 20 | 1.93 | [5 empty] | 0
2021 | August | 149 | 21 | 1.9247 | [5 empty] | 0
2021 | August | 149 | 22 | 1.8893 | [5 empty] | 0.1822
2021 | August | 149 | 23 | 1.8277 | [5 empty] | 0.26181
2021 | August | 149 | 24 | 1.813 | [5 empty] | 0.2602
2021 | August | 150 | 1 | 1.8117 | [5 empty] | 0.25789
2021 | August | 150 | 2 | 1.8598 | [5 empty] | 0.25522
2021 | August | 150 | 3 | 1.8359 | [5 empty] | 0.2513
2021 | August | 150 | 4 | 1.8253 | [5 empty] | 0.24845
2021 | August | 150 | 5 | 1.7914 | [5 empty] | 0.24524
2021 | August | 150 | 6 | 1.7824 | [5 empty] | 0.24417
2021 | August | 150 | 7 | 1.7379 | [5 empty] | 0.25326
2021 | August | 150 | 8 | 1.7914 | [5 empty] | 0.25308
2021 | August | 150 | 9 | 1.7896 | [5 empty] | 0.25183
2021 | August | 150 | 10 | 1.8139 | [5 empty] | 0.25165
2021 | August | 150 | 11 | 1.8108 | [5 empty] | 0.19003
2021 | August | 150 | 12 | 1.7821 | [5 empty] | 0
2021 | August | 150 | 13 | 1.7967 | [5 empty] | 0
2021 | August | 150 | 14 | 1.7643 | [5 empty] | 0
2021 | August | 150 | 15 | 1.7397 | [5 empty] | 0
2021 | August | 150 | 16 | 1.8068 | [5 empty] | 0
2021 | August | 150 | 17 | 1.8878 | [5 empty] | 0
2021 | August | 150 | 18 | 1.8963 | [5 empty] | 0
2021 | August | 150 | 19 | 1.901 | [5 empty] | 0
2021 | August | 150 | 20 | 1.9461 | [5 empty] | 0
2021 | August | 150 | 21 | 1.8998 | [5 empty] | 0
2021 | August | 150 | 22 | 1.862 | [5 empty] | 0
2021 | August | 150 | 23 | 1.8475 | [5 empty] | 0
2021 | August | 150 | 24 | 1.8509 | [5 empty] | 0
2021 | August | 151 | 1 | 1.9024 | [5 empty] | 0.073555
2021 | August | 151 | 2 | 1.8721 | [5 empty] | 0.25931
2021 | August | 151 | 3 | 1.7981 | [5 empty] | 0.257
2021 | August | 151 | 4 | 1.7839 | [5 empty] | 0.25415
2021 | August | 151 | 5 | 1.7725 | [5 empty] | 0.25112
2021 | August | 151 | 6 | 1.7769 | [5 empty] | 0.24738
2021 | August | 151 | 7 | 1.7454 | [5 empty] | 0.25522
2021 | August | 151 | 8 | 1.744 | [5 empty] | 0.25326
2021 | August | 151 | 9 | 1.8004 | [5 empty] | 0.25005
2021 | August | 151 | 10 | 1.7877 | [5 empty] | 0.24809
2021 | August | 151 | 11 | 1.6522 | [5 empty] | 0.25148
2021 | August | 151 | 12 | 1.7717 | [5 empty] | 0.2529
2021 | August | 151 | 13 | 1.6686 | [5 empty] | 0.25005
2021 | August | 151 | 14 | 1.6414 | [5 empty] | 0
2021 | August | 151 | 15 | 1.7928 | [5 empty] | 0
2021 | August | 151 | 16 | 1.8146 | [5 empty] | 0
2021 | August | 151 | 17 | 1.8211 | [5 empty] | 0
2021 | August | 151 | 18 | 1.8052 | [5 empty] | 0
2021 | August | 151 | 19 | 1.8237 | [5 empty] | 0
2021 | August | 151 | 20 | 1.8467 | [5 empty] | 0
2021 | August | 151 | 21 | 1.8432 | [5 empty] | 0
2021 | August | 151 | 22 | 1.8898 | [5 empty] | 0
2021 | August | 151 | 23 | 1.9031 | [5 empty] | 0
2021 | August | 151 | 24 | 1.8701 | [5 empty] | 0
2021 | August | 152 | 1 | 1.8258 | [5 empty] | 0
2021 | August | 152 | 2 | 1.7922 | [5 empty] | 0
2021 | August | 152 | 3 | 1.7989 | [5 empty] | 0.22957
2021 | August | 152 | 4 | 1.7879 | [5 empty] | 0.25682
2021 | August | 152 | 5 | 1.785 | [5 empty] | 0.25415
2021 | August | 152 | 6 | 1.7754 | [5 empty] | 0.25165
2021 | August | 152 | 7 | 1.7526 | [5 empty] | 0.24952
2021 | August | 152 | 8 | 1.7908 | [5 empty] | 0.25379
2021 | August | 152 | 9 | 1.8649 | [5 empty] | 0.37276
2021 | August | 152 | 10 | 1.8616 | [5 empty] | 0.90421
2021 | August | 152 | 11 | 1.8904 | [5 empty] | 0.9035
2021 | August | 152 | 12 | 1.8983 | [5 empty] | 0.90189
2021 | August | 152 | 13 | 1.8507 | [5 empty] | 0.91792
2021 | August | 152 | 14 | 1.7854 | [5 empty] | 0.90368
2021 | August | 152 | 15 | 1.8255 | [5 empty] | 0.88195
2021 | August | 152 | 16 | 1.8867 | [5 empty] | 0.88034
2021 | August | 152 | 17 | 1.9292 | [5 empty] | 0.87839
2021 | August | 152 | 18 | 1.8758 | [5 empty] | 0.87197
2021 | August | 152 | 19 | 1.8817 | [5 empty] | 0.74036
2021 | August | 152 | 20 | 1.9378 | [5 empty] | 0.29262
2021 | August | 152 | 21 | 1.91 | [5 empty] | 0.25878
2021 | August | 152 | 22 | 1.8772 | [5 empty] | 0.25664
2021 | August | 152 | 23 | 1.8569 | [5 empty] | 0.2545
2021 | August | 152 | 24 | 1.8273 | [5 empty] | 0.25219
2021 | August | 153 | 1 | 1.8143 | [5 empty] | 0.25183
2021 | August | 153 | 2 | 1.7865 | [5 empty] | 0.25486
2021 | August | 153 | 3 | 1.792 | [5 empty] | 0.25486
2021 | August | 153 | 4 | 1.7812 | [5 empty] | 0.25272
2021 | August | 153 | 5 | 1.7821 | [5 empty] | 0.25041
2021 | August | 153 | 6 | 1.7762 | [5 empty] | 0.24845
2021 | August | 153 | 7 | 1.7667 | [5 empty] | 0.25433
2021 | August | 153 | 8 | 1.738 | [5 empty] | 0.25361
2021 | August | 153 | 9 | 1.916 | [5 empty] | 0.25094
2021 | August | 153 | 10 | 1.957 | [5 empty] | 0.24898
2021 | August | 153 | 11 | 1.97 | [5 empty] | 0.25504
2021 | August | 153 | 12 | 1.9438 | [5 empty] | 0.25949
2021 | August | 153 | 13 | 1.919 | [5 empty] | 0.26002
2021 | August | 153 | 14 | 1.8502 | [5 empty] | 0.25735
2021 | August | 153 | 15 | 1.9275 | [5 empty] | 0.2545
2021 | August | 153 | 16 | 1.9125 | [5 empty] | 0.2513
2021 | August | 153 | 17 | 1.8674 | [5 empty] | 0.2472
2021 | August | 153 | 18 | 1.8395 | [5 empty] | 0.24863
2021 | August | 153 | 19 | 1.9091 | [5 empty] | 0.24898
2021 | August | 153 | 20 | 1.9459 | [5 empty] | 0.0048087
2021 | August | 153 | 21 | 1.9334 | [5 empty] | 0
2021 | August | 153 | 22 | 1.8987 | [5 empty] | 0
2021 | August | 153 | 23 | 1.8869 | [5 empty] | 0
2021 | August | 153 | 24 | 1.8563 | [5 empty] | 0
2021 | September | 154 | 1 | 1.8571 | [5 empty] | 0
2021 | September | 154 | 2 | 1.8381 | [5 empty] | 0
2021 | September | 154 | 3 | 1.8414 | [5 empty] | 0
2021 | September | 154 | 4 | 1.836 | [5 empty] | 0
2021 | September | 154 | 5 | 1.8657 | [5 empty] | 0
2021 | September | 154 | 6 | 1.8589 | [5 empty] | 0.20196
2021 | September | 154 | 7 | 1.8522 | [5 empty] | 0.25913
2021 | September | 154 | 8 | 1.8746 | [5 empty] | 0.26056
2021 | September | 154 | 9 | 1.9275 | [5 empty] | 0.25949
2021 | September | 154 | 10 | 1.969 | [5 empty] | 0.25878
2021 | September | 154 | 11 | 1.9111 | [5 empty] | 0.25789
2021 | September | 154 | 12 | 1.8913 | [5 empty] | 0.25611
2021 | September | 154 | 13 | 1.8975 | [5 empty] | 0.25272
2021 | September | 154 | 14 | 1.8633 | [5 empty] | 0.25041
2021 | September | 154 | 15 | 1.9173 | [5 empty] | 0.25076
2021 | September | 154 | 16 | 1.889 | [5 empty] | 0.25254
2021 | September | 154 | 17 | 1.8567 | [5 empty] | 0.2513
2021 | September | 154 | 18 | 1.8715 | [5 empty] | 0.24916
2021 | September | 154 | 19 | 1.9386 | [5 empty] | 0.24738
2021 | September | 154 | 20 | 2.013 | [5 empty] | 0.24987
2021 | September | 154 | 21 | 1.9799 | [5 empty] | 0.24952
2021 | September | 154 | 22 | 1.9151 | [5 empty] | 0.25059
2021 | September | 154 | 23 | 1.8987 | [5 empty] | 0.24791
2021 | September | 154 | 24 | 1.8403 | [5 empty] | 0.24898
2021 | September | 155 | 1 | 1.8145 | [5 empty] | 0.25148
2021 | September | 155 | 2 | 1.8189 | [5 empty] | 0.0087269
2021 | September | 155 | 3 | 1.8232 | [5 empty] | 0
2021 | September | 155 | 4 | 1.8149 | [5 empty] | 0
2021 | September | 155 | 5 | 1.8156 | [5 empty] | 0
2021 | September | 155 | 6 | 1.8502 | [5 empty] | 0
2021 | September | 155 | 7 | 1.7836 | [5 empty] | 0
2021 | September | 155 | 8 | 1.7539 | [5 empty] | 0
2021 | September | 155 | 9 | 1.8361 | [5 empty] | 0
2021 | September | 155 | 10 | 1.8676 | [5 empty] | 0
2021 | September | 155 | 11 | 1.8001 | [5 empty] | 0.2529
2021 | September | 155 | 12 | 1.8104 | [5 empty] | 0.25575
2021 | September | 155 | 13 | 1.8433 | [5 empty] | 0.25219
2021 | September | 155 | 14 | 1.7393 | [5 empty] | 0.25094
2021 | September | 155 | 15 | 1.8517 | [5 empty] | 0.25005
2021 | September | 155 | 16 | 1.8645 | [5 empty] | 0.25433
2021 | September | 155 | 17 | 1.8783 | [5 empty] | 0.37134
2021 | September | 155 | 18 | 1.9149 | [5 empty] | 0.26074
2021 | September | 155 | 19 | 1.9412 | [5 empty] | 0.25931
2021 | September | 155 | 20 | 1.938 | [5 empty] | 0.25735
2021 | September | 155 | 21 | 1.9065 | [5 empty] | 0.25539
2021 | September | 155 | 22 | 1.8721 | [5 empty] | 0.25361
2021 | September | 155 | 23 | 1.8978 | [5 empty] | 0.25148
2021 | September | 155 | 24 | 1.8851 | [5 empty] | 0.24916
2021 | September | 156 | 1 | 1.8747 | [5 empty] | 0.25254
2021 | September | 156 | 2 | 1.828 | [5 empty] | 0.25094
2021 | September | 156 | 3 | 1.834 | [5 empty] | 0.25076
2021 | September | 156 | 4 | 1.8057 | [5 empty] | 0.24756
2021 | September | 156 | 5 | 1.8279 | [5 empty] | 0.24702
2021 | September | 156 | 6 | 1.8255 | [5 empty] | 0.24738
2021 | September | 156 | 7 | 1.7935 | [5 empty] | 0.24916
2021 | September | 156 | 8 | 1.7787 | [5 empty] | 0.25308
2021 | September | 156 | 9 | 1.8502 | [5 empty] | 0.023687
2021 | September | 156 | 10 | 1.9146 | [5 empty] | 0
2021 | September | 156 | 11 | 1.9102 | [5 empty] | 0
2021 | September | 156 | 12 | 1.8477 | [5 empty] | 0
2021 | September | 156 | 13 | 1.8321 | [5 empty] | 0
2021 | September | 156 | 14 | 1.7944 | [5 empty] | 0
2021 | September | 156 | 15 | 1.8553 | [5 empty] | 0
2021 | September | 156 | 16 | 1.8255 | [5 empty] | 0
2021 | September | 156 | 17 | 1.9234 | [5 empty] | 0
2021 | September | 156 | 18 | 1.8853 | [5 empty] | 0.63083
2021 | September | 156 | 19 | 1.989 | [5 empty] | 0.28603
2021 | September | 156 | 20 | 1.9657 | [5 empty] | 0.25094
2021 | September | 156 | 21 | 1.9315 | [5 empty] | 0.25023
2021 | September | 156 | 22 | 1.916 | [5 empty] | 0.25344
2021 | September | 156 | 23 | 1.9042 | [5 empty] | 0.25005
2021 | September | 156 | 24 | 1.8774 | [5 empty] | 0.25183
2021 | September | 157 | 1 | 1.865 | [5 empty] | 0.2513
2021 | September | 157 | 2 | 1.8613 | [5 empty] | 0.25415
2021 | September | 157 | 3 | 1.8738 | [5 empty] | 0.25272
2021 | September | 157 | 4 | 1.8753 | [5 empty] | 0.25005
2021 | September | 157 | 5 | 1.8684 | [5 empty] | 0.25379
2021 | September | 157 | 6 | 1.8405 | [5 empty] | 0.25379
2021 | September | 157 | 7 | 1.8276 | [5 empty] | 0.25183
2021 | September | 157 | 8 | 1.8056 | [5 empty] | 0.25059
2021 | September | 157 | 9 | 1.829 | [5 empty] | 0.24898
2021 | September | 157 | 10 | 1.8778 | [5 empty] | 0.0049868
2021 | September | 157 | 11 | 1.981 | [5 empty] | 0
2021 | September | 157 | 12 | 1.9631 | [5 empty] | 0
2021 | September | 157 | 13 | 1.9871 | [5 empty] | 0
2021 | September | 157 | 14 | 1.7826 | [5 empty] | 0
2021 | September | 157 | 15 | 1.6921 | [5 empty] | 0
2021 | September | 157 | 16 | 1.8571 | [5 empty] | 0
2021 | September | 157 | 17 | 1.8542 | [5 empty] | 0
2021 | September | 157 | 18 | 1.8992 | [5 empty] | 0
2021 | September | 157 | 19 | 1.93 | [5 empty] | 0
2021 | September | 157 | 20 | 1.9647 | [5 empty] | 0
2021 | September | 157 | 21 | 1.954 | [5 empty] | 0.010152
2021 | September | 157 | 22 | 1.8866 | [5 empty] | 0.25682
2021 | September | 157 | 23 | 1.9284 | [5 empty] | 0.25789
2021 | September | 157 | 24 | 1.8901 | [5 empty] | 0.25967
2021 | September | 158 | 1 | 1.894 | [5 empty] | 0.25878
2021 | September | 158 | 2 | 1.8527 | [5 empty] | 0.25771
2021 | September | 158 | 3 | 1.8483 | [5 empty] | 0.25628
2021 | September | 158 | 4 | 1.8622 | [5 empty] | 0.2545
2021 | September | 158 | 5 | 1.8232 | [5 empty] | 0.25201
2021 | September | 158 | 6 | 1.813 | [5 empty] | 0.25005
2021 | September | 158 | 7 | 1.7616 | [5 empty] | 0.2488
2021 | September | 158 | 8 | 1.7451 | [5 empty] | 0.25379
2021 | September | 158 | 9 | 1.7391 | [5 empty] | 0.25041
2021 | September | 158 | 10 | 1.8115 | [5 empty] | 0.25219
2021 | September | 158 | 11 | 1.8562 | [5 empty] | 0.24952
2021 | September | 158 | 12 | 1.8899 | [5 empty] | 0.2513
2021 | September | 158 | 13 | 1.7849 | [5 empty] | 0.25094
2021 | September | 158 | 14 | 1.7694 | [5 empty] | 0.003562
2021 | September | 158 | 15 | 1.7944 | [5 empty] | 0
2021 | September | 158 | 16 | 1.8339 | [5 empty] | 0
2021 | September | 158 | 17 | 1.8254 | [5 empty] | 0
2021 | September | 158 | 18 | 1.8416 | [5 empty] | 0
2021 | September | 158 | 19 | 1.9007 | [5 empty] | 0
2021 | September | 158 | 20 | 1.9018 | [5 empty] | 0
2021 | September | 158 | 21 | 1.9022 | [5 empty] | 0
2021 | September | 158 | 22 | 1.8892 | [5 empty] | 0.39591
2021 | September | 158 | 23 | 1.941 | [5 empty] | 0.65042
2021 | September | 158 | 24 | 1.9366 | [5 empty] | 0.71418
2021 | September | 159 | 1 | 1.8593 | [5 empty] | 0.66004
2021 | September | 159 | 2 | 1.8316 | [5 empty] | 0.65362
2021 | September | 159 | 3 | 1.8251 | [5 empty] | 0.64935
2021 | September | 159 | 4 | 1.8186 | [5 empty] | 0.62994
2021 | September | 159 | 5 | 1.8175 | [5 empty] | 0.58167
2021 | September | 159 | 6 | 1.8088 | [5 empty] | 0.59165
2021 | September | 159 | 7 | 1.8109 | [5 empty] | 0.58203
2021 | September | 159 | 8 | 1.8104 | [5 empty] | 0.5847
2021 | September | 159 | 9 | 1.8098 | [5 empty] | 0.5831
2021 | September | 159 | 10 | 1.8758 | [5 empty] | 0.58345
2021 | September | 159 | 11 | 1.7963 | [5 empty] | 0.61444
2021 | September | 159 | 12 | 1.8901 | [5 empty] | 0.62157
2021 | September | 159 | 13 | 1.8236 | [5 empty] | 0.62103
2021 | September | 159 | 14 | 1.8177 | [5 empty] | 0.61925
2021 | September | 159 | 15 | 1.9479 | [5 empty] | 0.60019
2021 | September | 159 | 16 | 1.8461 | [5 empty] | 0.59824
2021 | September | 159 | 17 | 1.8582 | [5 empty] | 0.56368
2021 | September | 159 | 18 | 1.8902 | [5 empty] | 0.54534
2021 | September | 159 | 19 | 1.9525 | [5 empty] | 0.59307
2021 | September | 159 | 20 | 1.9427 | [5 empty] | 0.59165
2021 | September | 159 | 21 | 1.8854 | [5 empty] | 0.59022
2021 | September | 159 | 22 | 1.8883 | [5 empty] | 0.59129
2021 | September | 159 | 23 | 1.9248 | [5 empty] | 0.71863
2021 | September | 159 | 24 | 1.8774 | [5 empty] | 0.86627
2021 | September | 160 | 1 | 1.8523 | [5 empty] | 0.86645
2021 | September | 160 | 2 | 1.8398 | [5 empty] | 0.8823
2021 | September | 160 | 3 | 1.8375 | [5 empty] | 0.86948
2021 | September | 160 | 4 | 1.8398 | [5 empty] | 0.86058
2021 | September | 160 | 5 | 1.8225 | [5 empty] | 0.85808
2021 | September | 160 | 6 | 1.8481 | [5 empty] | 0.84757
2021 | September | 160 | 7 | 1.8218 | [5 empty] | 0.82798
2021 | September | 160 | 8 | 1.7976 | [5 empty] | 0.80341
2021 | September | 160 | 9 | 1.8586 | [5 empty] | 0.79628
2021 | September | 160 | 10 | 1.9226 | [5 empty] | 0.7913
2021 | September | 160 | 11 | 1.9173 | [5 empty] | 0.7425
2021 | September | 160 | 12 | 1.8982 | [5 empty] | 0.29333
2021 | September | 160 | 13 | 1.8964 | [5 empty] | 0.62495
2021 | September | 160 | 14 | 1.8383 | [5 empty] | 0.6953
2021 | September | 160 | 15 | 1.8563 | [5 empty] | 0.6912
2021 | September | 160 | 16 | 1.8673 | [5 empty] | 0.68924
2021 | September | 160 | 17 | 1.9062 | [5 empty] | 0.68835
2021 | September | 160 | 18 | 1.9251 | [5 empty] | 0.6807
2021 | September | 160 | 19 | 1.9735 | [5 empty] | 0.66004
2021 | September | 160 | 20 | 1.9479 | [5 empty] | 0.63172
2021 | September | 160 | 21 | 1.9064 | [5 empty] | 0.65345
2021 | September | 160 | 22 | 1.845 | [5 empty] | 0.65701
2021 | September | 160 | 23 | 1.8426 | [5 empty] | 0.76191
2021 | September | 160 | 24 | 1.8329 | [5 empty] | 0.86752
2021 | September | 161 | 1 | 1.8009 | [5 empty] | 0.83457
2021 | September | 161 | 2 | 1.7914 | [5 empty] | 0.80964
2021 | September | 161 | 3 | 1.791 | [5 empty] | 0.80305
2021 | September | 161 | 4 | 1.8009 | [5 empty] | 0.79058
2021 | September | 161 | 5 | 1.7862 | [5 empty] | 0.7327
2021 | September | 161 | 6 | 1.7729 | [5 empty] | 0.66538
2021 | September | 161 | 7 | 1.7752 | [5 empty] | 0.68853
2021 | September | 161 | 8 | 1.7947 | [5 empty] | 0.71471
2021 | September | 161 | 9 | 1.8471 | [5 empty] | 0.72148
2021 | September | 161 | 10 | 2.0065 | [5 empty] | 0.72219
2021 | September | 161 | 11 | 1.8705 | [5 empty] | 0.7213
2021 | September | 161 | 12 | 1.8424 | [5 empty] | 0.71952
2021 | September | 161 | 13 | 1.8389 | [5 empty] | 0.71649
2021 | September | 161 | 14 | 1.7809 | [5 empty] | 0.69726
2021 | September | 161 | 15 | 1.7959 | [5 empty] | 0.69298
2021 | September | 161 | 16 | 1.8219 | [5 empty] | 0.6912
2021 | September | 161 | 17 | 1.8814 | [5 empty] | 0.83707
2021 | September | 161 | 18 | 1.8956 | [5 empty] | 0.88907
2021 | September | 161 | 19 | 1.9382 | [5 empty] | 0.88907
2021 | September | 161 | 20 | 1.9446 | [5 empty] | 0.88747
2021 | September | 161 | 21 | 1.9145 | [5 empty] | 0.88711
2021 | September | 161 | 22 | 1.8693 | [5 empty] | 0.88587
2021 | September | 161 | 23 | 1.8526 | [5 empty] | 0.87108
2021 | September | 161 | 24 | 1.8199 | [5 empty] | 0.80643
2021 | September | 162 | 1 | 1.8089 | [5 empty] | 0.63849
2021 | September | 162 | 2 | 1.8355 | [5 empty] | 0.68105
2021 | September | 162 | 3 | 1.8094 | [5 empty] | 0.68159
2021 | September | 162 | 4 | 1.7923 | [5 empty] | 0.6823
2021 | September | 162 | 5 | 1.7959 | [5 empty] | 0.6823
2021 | September | 162 | 6 | 1.8135 | [5 empty] | 0.68141
2021 | September | 162 | 7 | 1.7608 | [5 empty] | 0.68265
2021 | September | 162 | 8 | 1.7828 | [5 empty] | 0.68265
2021 | September | 162 | 9 | 1.8264 | [5 empty] | 0.68301
2021 | September | 162 | 10 | 1.9527 | [5 empty] | 0.6839
2021 | September | 162 | 11 | 1.8705 | [5 empty] | 0.68372
2021 | September | 162 | 12 | 1.812 | [5 empty] | 0.68248
2021 | September | 162 | 13 | 1.8153 | [5 empty] | 0.68212
2021 | September | 162 | 14 | 1.7857 | [5 empty] | 0.68337
2021 | September | 162 | 15 | 1.8309 | [5 empty] | 0.68408
2021 | September | 162 | 16 | 1.8427 | [5 empty] | 0.36742
2021 | September | 162 | 17 | 1.7737 | [5 empty] | 0.71507
2021 | September | 162 | 18 | 1.8032 | [5 empty] | 0.71596
2021 | September | 162 | 19 | 1.875 | [5 empty] | 0.70581
2021 | September | 162 | 20 | 1.9007 | [5 empty] | 0.68123
2021 | September | 162 | 21 | 1.8949 | [5 empty] | 0.67909
2021 | September | 162 | 22 | 1.9006 | [5 empty] | 0.67606
2021 | September | 162 | 23 | 1.8793 | [5 empty] | 0.68265
2021 | September | 162 | 24 | 1.8116 | [5 empty] | 0.80946
2021 | September | 163 | 1 | 1.7964 | [5 empty] | 0.79806
2021 | September | 163 | 2 | 1.7706 | [5 empty] | 0.70652
2021 | September | 163 | 3 | 1.7426 | [5 empty] | 0.63243
2021 | September | 163 | 4 | 1.7244 | [5 empty] | 0.66805
2021 | September | 163 | 5 | 1.7168 | [5 empty] | 0.69049
2021 | September | 163 | 6 | 1.7026 | [5 empty] | 0.6912
2021 | September | 163 | 7 | 1.7093 | [5 empty] | 0.77972
2021 | September | 163 | 8 | 1.7534 | [5 empty] | 0.76743
2021 | September | 163 | 9 | 1.7224 | [5 empty] | 0.71988
2021 | September | 163 | 10 | 1.8377 | [5 empty] | 0.66431
2021 | September | 163 | 11 | 1.7401 | [5 empty] | 0.69405
2021 | September | 163 | 12 | 1.7278 | [5 empty] | 0.88818
2021 | September | 163 | 13 | 1.7077 | [5 empty] | 0.89281
2021 | September | 163 | 14 | 1.6122 | [5 empty] | 0.89281
2021 | September | 163 | 15 | 1.7292 | [5 empty] | 0.89477
2021 | September | 163 | 16 | 1.7339 | [5 empty] | 0.89299
2021 | September | 163 | 17 | 1.7157 | [5 empty] | 0.89067
2021 | September | 163 | 18 | 1.7543 | [5 empty] | 0.87999
2021 | September | 163 | 19 | 1.8586 | [5 empty] | 0.86948
2021 | September | 163 | 20 | 1.8667 | [5 empty] | 0.86574
2021 | September | 163 | 21 | 1.873 | [5 empty] | 0.86645
2021 | September | 163 | 22 | 1.7973 | [5 empty] | 0.8661
2021 | September | 163 | 23 | 1.7633 | [5 empty] | 0.86538
2021 | September | 163 | 24 | 1.7499 | [5 empty] | 0.86503
2021 | September | 164 | 1 | 1.7705 | [5 empty] | 0.86432
2021 | September | 164 | 2 | 1.7688 | [5 empty] | 0.85773
2021 | September | 164 | 3 | 1.7633 | [5 empty] | 0.84277
2021 | September | 164 | 4 | 1.7604 | [5 empty] | 0.83546
2021 | September | 164 | 5 | 1.7606 | [5 empty] | 0.83422
2021 | September | 164 | 6 | 1.7354 | [5 empty] | 0.83671
2021 | September | 164 | 7 | 1.7136 | [5 empty] | 0.83796
2021 | September | 164 | 8 | 1.6983 | [5 empty] | 0.8392
2021 | September | 164 | 9 | 1.7184 | [5 empty] | 0.83956
2021 | September | 164 | 10 | 1.8561 | [5 empty] | 0.84009
2021 | September | 164 | 11 | 1.6958 | [5 empty] | 0.82442
2021 | September | 164 | 12 | 1.738 | [5 empty] | 0.80964
2021 | September | 164 | 13 | 1.7234 | [5 empty] | 0.80323
2021 | September | 164 | 14 | 1.6644 | [5 empty] | 0.8002
2021 | September | 164 | 15 | 1.677 | [5 empty] | 0.77384
2021 | September | 164 | 16 | 1.7825 | [5 empty] | 0.75033
2021 | September | 164 | 17 | 1.7833 | [5 empty] | 0.73929
2021 | September | 164 | 18 | 1.7775 | [5 empty] | 0.701
2021 | September | 164 | 19 | 1.8316 | [5 empty] | 0.68479
2021 | September | 164 | 20 | 1.8511 | [5 empty] | 0.65077
2021 | September | 164 | 21 | 1.8393 | [5 empty] | 0.64793
2021 | September | 164 | 22 | 1.8419 | [5 empty] | 0.64988
2021 | September | 164 | 23 | 1.8643 | [5 empty] | 0.6506
2021 | September | 164 | 24 | 1.853 | [5 empty] | 0.6522
2021 | September | 165 | 1 | 1.8662 | [5 empty] | 0.65327
2021 | September | 165 | 2 | 1.8607 | [5 empty] | 0.65469
2021 | September | 165 | 3 | 1.8498 | [5 empty] | 0.65736
2021 | September | 165 | 4 | 1.838 | [5 empty] | 0.65861
2021 | September | 165 | 5 | 1.8331 | [5 empty] | 0.65915
2021 | September | 165 | 6 | 1.8104 | [5 empty] | 0.66217
2021 | September | 165 | 7 | 1.764 | [5 empty] | 0.66538
2021 | September | 165 | 8 | 1.7487 | [5 empty] | 0.76209
2021 | September | 165 | 9 | 1.7793 | [5 empty] | 0.82407
2021 | September | 165 | 10 | 1.9128 | [5 empty] | 0.82852
2021 | September | 165 | 11 | 1.7872 | [5 empty] | 0.83475
2021 | September | 165 | 12 | 1.7674 | [5 empty] | 0.8531
2021 | September | 165 | 13 | 1.7458 | [5 empty] | 0.85559
2021 | September | 165 | 14 | 1.6969 | [5 empty] | 0.85185
2021 | September | 165 | 15 | 1.7024 | [5 empty] | 0.85363
2021 | September | 165 | 16 | 1.7129 | [5 empty] | 0.85577
2021 | September | 165 | 17 | 1.8053 | [5 empty] | 0.85167
2021 | September | 165 | 18 | 1.8205 | [5 empty] | 0.84668
2021 | September | 165 | 19 | 1.8114 | [5 empty] | 0.8189
2021 | September | 165 | 20 | 1.8342 | [5 empty] | 0.75069
2021 | September | 165 | 21 | 1.8519 | [5 empty] | 0.74624
2021 | September | 165 | 22 | 1.8298 | [5 empty] | 0.71436
2021 | September | 165 | 23 | 1.7805 | [5 empty] | 0.69851
2021 | September | 165 | 24 | 1.7846 | [5 empty] | 0.6953
2021 | September | 166 | 1 | 1.7762 | [5 empty] | 0.65932
2021 | September | 166 | 2 | 1.7755 | [5 empty] | 0.61854
2021 | September | 166 | 3 | 1.7724 | [5 empty] | 0.61409
2021 | September | 166 | 4 | 1.7758 | [5 empty] | 0.6107
2021 | September | 166 | 5 | 1.7689 | [5 empty] | 0.60963
2021 | September | 166 | 6 | 1.7714 | [5 empty] | 0.61106
2021 | September | 166 | 7 | 1.7628 | [5 empty] | 0.61248
2021 | September | 166 | 8 | 1.7513 | [5 empty] | 0.6148
2021 | September | 166 | 9 | 1.8774 | [5 empty] | 0.63973
2021 | September | 166 | 10 | 1.9976 | [5 empty] | 0.68693
2021 | September | 166 | 11 | 1.9564 | [5 empty] | 0.68016
2021 | September | 166 | 12 | 1.8502 | [5 empty] | 0.67161
2021 | September | 166 | 13 | 1.8587 | [5 empty] | 0.67339
2021 | September | 166 | 14 | 1.8179 | [5 empty] | 0.67268
2021 | September | 166 | 15 | 1.8226 | [5 empty] | 0.67375
2021 | September | 166 | 16 | 1.8418 | [5 empty] | 0.67322
2021 | September | 166 | 17 | 1.8094 | [5 empty] | 0.67161
2021 | September | 166 | 18 | 1.8458 | [5 empty] | 0.67411
2021 | September | 166 | 19 | 1.8342 | [5 empty] | 0.67678
2021 | September | 166 | 20 | 1.847 | [5 empty] | 0.64882
2021 | September | 166 | 21 | 1.8311 | [5 empty] | 0.63403
2021 | September | 166 | 22 | 1.8125 | [5 empty] | 0.60233
2021 | September | 166 | 23 | 1.795 | [5 empty] | 0.57829
2021 | September | 166 | 24 | 1.7962 | [5 empty] | 0.56564
2021 | September | 167 | 1 | 1.7787 | [5 empty] | 0.49992
2021 | September | 167 | 2 | 1.7649 | [5 empty] | 0.4855
2021 | September | 167 | 3 | 1.7566 | [5 empty] | 0.48603
2021 | September | 167 | 4 | 1.749 | [5 empty] | 0.49227
2021 | September | 167 | 5 | 1.7519 | [5 empty] | 0.49672
2021 | September | 167 | 6 | 1.7342 | [5 empty] | 0.49761
2021 | September | 167 | 7 | 1.7519 | [5 empty] | 0.49512
2021 | September | 167 | 8 | 1.7412 | [5 empty] | 0.49618
2021 | September | 167 | 9 | 1.791 | [5 empty] | 0.49743
2021 | September | 167 | 10 | 1.8665 | [5 empty] | 0.49725
2021 | September | 167 | 11 | 1.8229 | [5 empty] | 0.49886
2021 | September | 167 | 12 | 1.7329 | [5 empty] | 0.50046
2021 | September | 167 | 13 | 1.6916 | [5 empty] | 0.50082
2021 | September | 167 | 14 | 1.6264 | [5 empty] | 0.54107
2021 | September | 167 | 15 | 1.7321 | [5 empty] | 0.56422
2021 | September | 167 | 16 | 1.7423 | [5 empty] | 0.59592
2021 | September | 167 | 17 | 1.7713 | [5 empty] | 0.64561
2021 | September | 167 | 18 | 1.7879 | [5 empty] | 0.74071
2021 | September | 167 | 19 | 1.8097 | [5 empty] | 0.72896
2021 | September | 167 | 20 | 1.9033 | [5 empty] | 0.63724
2021 | September | 167 | 21 | 1.8643 | [5 empty] | 0.68444
2021 | September | 167 | 22 | 1.8154 | [5 empty] | 0.69085
2021 | September | 167 | 23 | 1.785 | [5 empty] | 0.67678
2021 | September | 167 | 24 | 1.7585 | [5 empty] | 0.67304
2021 | September | 168 | 1 | 1.7516 | [5 empty] | 0.6522
2021 | September | 168 | 2 | 1.7258 | [5 empty] | 0.63973
2021 | September | 168 | 3 | 1.7222 | [5 empty] | 0.63653
2021 | September | 168 | 4 | 1.7267 | [5 empty] | 0.63136
2021 | September | 168 | 5 | 1.7162 | [5 empty] | 0.62851
2021 | September | 168 | 6 | 1.71 | [5 empty] | 0.56208
2021 | September | 168 | 7 | 1.6979 | [5 empty] | 0.60803
2021 | September | 168 | 8 | 1.6935 | [5 empty] | 0.64899
2021 | September | 168 | 9 | 1.7503 | [5 empty] | 0.65719
2021 | September | 168 | 10 | 1.924 | [5 empty] | 0.63243
2021 | September | 168 | 11 | 1.8299 | [5 empty] | 0.67571
2021 | September | 168 | 12 | 1.7842 | [5 empty] | 0.69566
2021 | September | 168 | 13 | 1.7838 | [5 empty] | 0.66075
2021 | September | 168 | 14 | 1.7091 | [5 empty] | 0.63136
2021 | September | 168 | 15 | 1.7372 | [5 empty] | 0.63475
2021 | September | 168 | 16 | 1.725 | [5 empty] | 0.63546
2021 | September | 168 | 17 | 1.7865 | [5 empty] | 0.63706
2021 | September | 168 | 18 | 1.8183 | [5 empty] | 0.65612
2021 | September | 168 | 19 | 1.8261 | [5 empty] | 0.75194
2021 | September | 168 | 20 | 1.872 | [5 empty] | 0.75746
2021 | September | 168 | 21 | 1.8776 | [5 empty] | 0.73911
2021 | September | 168 | 22 | 1.836 | [5 empty] | 0.67197
2021 | September | 168 | 23 | 1.8179 | [5 empty] | 0.63938
2021 | September | 168 | 24 | 1.7961 | [5 empty] | 0.6367
2021 | September | 169 | 1 | 1.797 | [5 empty] | 0.62762
2021 | September | 169 | 2 | 1.7781 | [5 empty] | 0.62442
2021 | September | 169 | 3 | 1.774 | [5 empty] | 0.62192
2021 | September | 169 | 4 | 1.7851 | [5 empty] | 0.61818
2021 | September | 169 | 5 | 1.7513 | [5 empty] | 0.57366
2021 | September | 169 | 6 | 1.7532 | [5 empty] | 0.58203
2021 | September | 169 | 7 | 1.7325 | [5 empty] | 0.58577
2021 | September | 169 | 8 | 1.686 | [5 empty] | 0.61141
2021 | September | 169 | 9 | 1.7589 | [5 empty] | 0.63492
2021 | September | 169 | 10 | 1.8611 | [5 empty] | 0.61747
2021 | September | 169 | 11 | 1.7841 | [5 empty] | 0.57633
2021 | September | 169 | 12 | 1.7884 | [5 empty] | 0.61231
2021 | September | 169 | 13 | 1.6853 | [5 empty] | 0.75728
2021 | September | 169 | 14 | 1.7666 | [5 empty] | 0.7628
2021 | September | 169 | 15 | 1.7165 | [5 empty] | 0.76298
2021 | September | 169 | 16 | 1.7216 | [5 empty] | 0.76565
2021 | September | 169 | 17 | 1.8209 | [5 empty] | 0.76547
2021 | September | 169 | 18 | 1.8165 | [5 empty] | 0.74552
2021 | September | 169 | 19 | 1.8845 | [5 empty] | 0.73448
2021 | September | 169 | 20 | 1.8837 | [5 empty] | 0.73306
2021 | September | 169 | 21 | 1.845 | [5 empty] | 0.73323
2021 | September | 169 | 22 | 1.8125 | [5 empty] | 0.73519
2021 | September | 169 | 23 | 1.8229 | [5 empty] | 0.73822
2021 | September | 169 | 24 | 1.811 | [5 empty] | 0.74659
2021 | September | 170 | 1 | 1.7888 | [5 empty] | 0.74891
2021 | September | 170 | 2 | 1.7715 | [5 empty] | 0.75069
2021 | September | 170 | 3 | 1.7688 | [5 empty] | 0.75069
2021 | September | 170 | 4 | 1.7676 | [5 empty] | 0.75407
2021 | September | 170 | 5 | 1.7599 | [5 empty] | 0.75799
2021 | September | 170 | 6 | 1.7525 | [5 empty] | 0.76084
2021 | September | 170 | 7 | 1.7404 | [5 empty] | 0.76316
2021 | September | 170 | 8 | 1.7208 | [5 empty] | 0.76529
2021 | September | 170 | 9 | 1.7594 | [5 empty] | 0.76636
2021 | September | 170 | 10 | 1.8409 | [5 empty] | 0.76494
2021 | September | 170 | 11 | 1.7989 | [5 empty] | 0.74
2021 | September | 170 | 12 | 1.7385 | [5 empty] | 0.4164
2021 | September | 170 | 13 | 1.7632 | [5 empty] | 0.25913
2021 | September | 170 | 14 | 1.748 | [5 empty] | 0.25771
2021 | September | 170 | 15 | 1.7536 | [5 empty] | 0.45611
2021 | September | 170 | 16 | 1.677 | [5 empty] | 0.51114
2021 | September | 170 | 17 | 1.7166 | [5 empty] | 0.56279
2021 | September | 170 | 18 | 1.7554 | [5 empty] | 0.61266
2021 | September | 170 | 19 | 1.8265 | [5 empty] | 0.59663
2021 | September | 170 | 20 | 1.8723 | [5 empty] | 0.56493
2021 | September | 170 | 21 | 1.8559 | [5 empty] | 0.52771
2021 | September | 170 | 22 | 1.8571 | [5 empty] | 0.54427
2021 | September | 170 | 23 | 1.8455 | [5 empty] | 0.68105
2021 | September | 170 | 24 | 1.8212 | [5 empty] | 0.75728
2021 | September | 171 | 1 | 1.8265 | [5 empty] | 0.76298
2021 | September | 171 | 2 | 1.7897 | [5 empty] | 0.766
2021 | September | 171 | 3 | 1.8231 | [5 empty] | 0.76921
2021 | September | 171 | 4 | 1.8462 | [5 empty] | 0.77081
2021 | September | 171 | 5 | 1.8066 | [5 empty] | 0.77295
2021 | September | 171 | 6 | 1.7689 | [5 empty] | 0.7742
2021 | September | 171 | 7 | 1.7349 | [5 empty] | 0.77705
2021 | September | 171 | 8 | 1.6927 | [5 empty] | 0.78007
2021 | September | 171 | 9 | 1.7174 | [5 empty] | 0.7685
2021 | September | 171 | 10 | 1.8157 | [5 empty] | 0.7042
2021 | September | 171 | 11 | 1.7307 | [5 empty] | 0.61569
2021 | September | 171 | 12 | 1.7927 | [5 empty] | 0.59432
2021 | September | 171 | 13 | 1.7297 | [5 empty] | 0.57063
2021 | September | 171 | 14 | 1.659 | [5 empty] | 0.55514
2021 | September | 171 | 15 | 1.7397 | [5 empty] | 0.55585
2021 | September | 171 | 16 | 1.7614 | [5 empty] | 0.55763
2021 | September | 171 | 17 | 1.8146 | [5 empty] | 0.55763
2021 | September | 171 | 18 | 1.7963 | [5 empty] | 0.5749
2021 | September | 171 | 19 | 1.8249 | [5 empty] | 0.58417
2021 | September | 171 | 20 | 1.8992 | [5 empty] | 0.5749
2021 | September | 171 | 21 | 1.8848 | [5 empty] | 0.57277
2021 | September | 171 | 22 | 1.8341 | [5 empty] | 0.57063
2021 | September | 171 | 23 | 1.8209 | [5 empty] | 0.56992
2021 | September | 171 | 24 | 1.8302 | [5 empty] | 0.56974
2021 | September | 172 | 1 | 1.8131 | [5 empty] | 0.5701
2021 | September | 172 | 2 | 1.8069 | [5 empty] | 0.56903
2021 | September | 172 | 3 | 1.8272 | [5 empty] | 0.56849
2021 | September | 172 | 4 | 1.828 | [5 empty] | 0.56921
2021 | September | 172 | 5 | 1.7933 | [5 empty] | 0.56867
2021 | September | 172 | 6 | 1.7792 | [5 empty] | 0.56885
2021 | September | 172 | 7 | 1.7305 | [5 empty] | 0.56921
2021 | September | 172 | 8 | 1.6873 | [5 empty] | 0.56992
2021 | September | 172 | 9 | 1.733 | [5 empty] | 0.56956
2021 | September | 172 | 10 | 1.8299 | [5 empty] | 0.56992
2021 | September | 172 | 11 | 1.8186 | [5 empty] | 0.55656
2021 | September | 172 | 12 | 1.7753 | [5 empty] | 0.54961
2021 | September | 172 | 13 | 1.7249 | [5 empty] | 0.54961
2021 | September | 172 | 14 | 1.6344 | [5 empty] | 0.71489
2021 | September | 172 | 15 | 1.6641 | [5 empty] | 0.66004
2021 | September | 172 | 16 | 1.7262 | [5 empty] | 0.64828
2021 | September | 172 | 17 | 1.687 | [5 empty] | 0.59218
2021 | September | 172 | 18 | 1.7434 | [5 empty] | 0.56422
2021 | September | 172 | 19 | 1.8032 | [5 empty] | 0.53768
2021 | September | 172 | 20 | 1.8511 | [5 empty] | 0.53198
2021 | September | 172 | 21 | 1.8354 | [5 empty] | 0.53074
2021 | September | 172 | 22 | 1.8329 | [5 empty] | 0.63029
2021 | September | 172 | 23 | 1.8222 | [5 empty] | 0.70207
2021 | September | 172 | 24 | 1.7982 | [5 empty] | 0.71008
2021 | September | 173 | 1 | 1.7989 | [5 empty] | 0.7099
2021 | September | 173 | 2 | 1.7821 | [5 empty] | 0.68835
2021 | September | 173 | 3 | 1.8005 | [5 empty] | 0.62673
2021 | September | 173 | 4 | 1.7755 | [5 empty] | 0.50794
2021 | September | 173 | 5 | 1.7643 | [5 empty] | 0.44169
2021 | September | 173 | 6 | 1.7699 | [5 empty] | 0.53679
2021 | September | 173 | 7 | 1.7434 | [5 empty] | 0.60946
2021 | September | 173 | 8 | 1.7267 | [5 empty] | 0.59681
2021 | September | 173 | 9 | 1.8799 | [5 empty] | 0.56653
2021 | September | 173 | 10 | 1.9831 | [5 empty] | 0.57579
2021 | September | 173 | 11 | 1.9095 | [5 empty] | 0.62958
2021 | September | 173 | 12 | 1.8068 | [5 empty] | 0.64044
2021 | September | 173 | 13 | 1.817 | [5 empty] | 0.62014
2021 | September | 173 | 14 | 1.8105 | [5 empty] | 0.59966
2021 | September | 173 | 15 | 1.7482 | [5 empty] | 0.58149
2021 | September | 173 | 16 | 1.7408 | [5 empty] | 0.3594
2021 | September | 173 | 17 | 1.7839 | [5 empty] | 0.034729
2021 | September | 173 | 18 | 1.8678 | [5 empty] | 0.71988
2021 | September | 173 | 19 | 1.8744 | [5 empty] | 0.71721
2021 | September | 173 | 20 | 1.9342 | [5 empty] | 0.62139
2021 | September | 173 | 21 | 1.8738 | [5 empty] | 0.61426
2021 | September | 173 | 22 | 1.856 | [5 empty] | 0.79806
2021 | September | 173 | 23 | 1.9079 | [5 empty] | 0.92665
2021 | September | 173 | 24 | 1.8387 | [5 empty] | 0.92184
2021 | September | 174 | 1 | 1.8071 | [5 empty] | 0.92095
2021 | September | 174 | 2 | 1.7842 | [5 empty] | 0.91953
2021 | September | 174 | 3 | 1.7892 | [5 empty] | 0.91792
2021 | September | 174 | 4 | 1.7835 | [5 empty] | 0.9181
2021 | September | 174 | 5 | 1.7872 | [5 empty] | 0.91739
2021 | September | 174 | 6 | 1.7774 | [5 empty] | 0.91757
2021 | September | 174 | 7 | 1.8224 | [5 empty] | 0.92505
2021 | September | 174 | 8 | 1.8311 | [5 empty] | 0.93021
2021 | September | 174 | 9 | 1.9284 | [5 empty] | 0.92718
2021 | September | 174 | 10 | 1.9754 | [5 empty] | 0.92309
2021 | September | 174 | 11 | 2.072 | [5 empty] | 0.92469
2021 | September | 174 | 12 | 2.0153 | [5 empty] | 0.91187
2021 | September | 174 | 13 | 1.9704 | [5 empty] | 0.90546
2021 | September | 174 | 14 | 1.8846 | [5 empty] | 0.90225
2021 | September | 174 | 15 | 1.8857 | [5 empty] | 0.90065
2021 | September | 174 | 16 | 1.8807 | [5 empty] | 0.88373
2021 | September | 174 | 17 | 1.9551 | [5 empty] | 0.84188
2021 | September | 174 | 18 | 1.9297 | [5 empty] | 0.76102
2021 | September | 174 | 19 | 1.9723 | [5 empty] | 0.71685
2021 | September | 174 | 20 | 2.0115 | [5 empty] | 0.65505
2021 | September | 174 | 21 | 1.9342 | [5 empty] | 0.67393
2021 | September | 174 | 22 | 1.8893 | [5 empty] | 0.68604
2021 | September | 174 | 23 | 1.8673 | [5 empty] | 0.6912
2021 | September | 174 | 24 | 1.8724 | [5 empty] | 0.72558
2021 | September | 175 | 1 | 1.8449 | [5 empty] | 0.73163
2021 | September | 175 | 2 | 1.8862 | [5 empty] | 0.75781
2021 | September | 175 | 3 | 1.8651 | [5 empty] | 0.84918
2021 | September | 175 | 4 | 1.8215 | [5 empty] | 0.86663
2021 | September | 175 | 5 | 1.8201 | [5 empty] | 0.86984
2021 | September | 175 | 6 | 1.8113 | [5 empty] | 0.87126
2021 | September | 175 | 7 | 1.7891 | [5 empty] | 0.87144
2021 | September | 175 | 8 | 1.7857 | [5 empty] | 0.87376
2021 | September | 175 | 9 | 1.8533 | [5 empty] | 0.87643
2021 | September | 175 | 10 | 1.9219 | [5 empty] | 0.84508
2021 | September | 175 | 11 | 1.9128 | [5 empty] | 0.73128
2021 | September | 175 | 12 | 1.9484 | [5 empty] | 0.65167
2021 | September | 175 | 13 | 1.9875 | [5 empty] | 0.63688
2021 | September | 175 | 14 | 1.9203 | [5 empty] | 0.65309
2021 | September | 175 | 15 | 1.9341 | [5 empty] | 0.68176
2021 | September | 175 | 16 | 1.9632 | [5 empty] | 0.68265
2021 | September | 175 | 17 | 1.9513 | [5 empty] | 0.69637
2021 | September | 175 | 18 | 1.9672 | [5 empty] | 0.85114
2021 | September | 175 | 19 | 1.9793 | [5 empty] | 0.85488
2021 | September | 175 | 20 | 1.9882 | [5 empty] | 0.85523
2021 | September | 175 | 21 | 1.9284 | [5 empty] | 0.85523
2021 | September | 175 | 22 | 1.9368 | [5 empty] | 0.90243
2021 | September | 175 | 23 | 1.8587 | [5 empty] | 0.93716
2021 | September | 175 | 24 | 1.8404 | [5 empty] | 0.93858
2021 | September | 176 | 1 | 1.8504 | [5 empty] | 0.93858
2021 | September | 176 | 2 | 1.842 | [5 empty] | 0.93894
2021 | September | 176 | 3 | 1.8539 | [5 empty] | 0.93894
2021 | September | 176 | 4 | 1.8659 | [5 empty] | 0.93858
2021 | September | 176 | 5 | 1.8678 | [5 empty] | 0.93841
2021 | September | 176 | 6 | 1.8075 | [5 empty] | 0.93823
2021 | September | 176 | 7 | 1.7687 | [5 empty] | 0.9393
2021 | September | 176 | 8 | 1.7833 | [5 empty] | 0.94036
2021 | September | 176 | 9 | 1.841 | [5 empty] | 0.94036
2021 | September | 176 | 10 | 1.894 | [5 empty] | 0.94036
2021 | September | 176 | 11 | 1.849 | [5 empty] | 0.94036
2021 | September | 176 | 12 | 1.873 | [5 empty] | 0.93965
2021 | September | 176 | 13 | 1.9154 | [5 empty] | 0.93947
2021 | September | 176 | 14 | 1.8263 | [5 empty] | 0.94036
2021 | September | 176 | 15 | 1.8587 | [5 empty] | 0.94036
2021 | September | 176 | 16 | 1.9376 | [5 empty] | 0.94036
2021 | September | 176 | 17 | 1.9386 | [5 empty] | 0.94036
2021 | September | 176 | 18 | 1.9093 | [5 empty] | 0.94036
2021 | September | 176 | 19 | 1.908 | [5 empty] | 0.94036
2021 | September | 176 | 20 | 1.9338 | [5 empty] | 0.94036
2021 | September | 176 | 21 | 1.9014 | [5 empty] | 0.94036
2021 | September | 176 | 22 | 1.8865 | [5 empty] | 0.94036
2021 | September | 176 | 23 | 1.8579 | [5 empty] | 0.94036
2021 | September | 176 | 24 | 1.8714 | [5 empty] | 0.94036
2021 | September | 177 | 1 | 1.8853 | [5 empty] | 0.94036
2021 | September | 177 | 2 | 1.8742 | [5 empty] | 0.94036
2021 | September | 177 | 3 | 1.8391 | [5 empty] | 0.94036
2021 | September | 177 | 4 | 1.8389 | [5 empty] | 0.94036
2021 | September | 177 | 5 | 1.8238 | [5 empty] | 0.94036
2021 | September | 177 | 6 | 1.8157 | [5 empty] | 0.94036
2021 | September | 177 | 7 | 1.8214 | [5 empty] | 0.94036
2021 | September | 177 | 8 | 1.8234 | [5 empty] | 0.94036
2021 | September | 177 | 9 | 1.8989 | [5 empty] | 0.94036
2021 | September | 177 | 10 | 1.9646 | [5 empty] | 0.94036
2021 | September | 177 | 11 | 1.8941 | [5 empty] | 0.94036
2021 | September | 177 | 12 | 1.8298 | [5 empty] | 0.94036
2021 | September | 177 | 13 | 1.8453 | [5 empty] | 0.94036
2021 | September | 177 | 14 | 1.8404 | [5 empty] | 0.94036
2021 | September | 177 | 15 | 1.9071 | [5 empty] | 0.94036
2021 | September | 177 | 16 | 1.9154 | [5 empty] | 0.94036
2021 | September | 177 | 17 | 1.8719 | [5 empty] | 0.94036
2021 | September | 177 | 18 | 1.881 | [5 empty] | 0.94036
2021 | September | 177 | 19 | 1.9282 | [5 empty] | 0.94036
2021 | September | 177 | 20 | 1.9411 | [5 empty] | 0.94036
2021 | September | 177 | 21 | 1.9172 | [5 empty] | 0.94036
2021 | September | 177 | 22 | 1.941 | [5 empty] | 0.94036
2021 | September | 177 | 23 | 1.8778 | [5 empty] | 0.94036
2021 | September | 177 | 24 | 1.8665 | [5 empty] | 0.93217
2021 | September | 178 | 1 | 1.8418 | [5 empty] | 0.92808
2021 | September | 178 | 2 | 1.8396 | [5 empty] | 0.92932
2021 | September | 178 | 3 | 1.8429 | [5 empty] | 0.92986
2021 | September | 178 | 4 | 1.8432 | [5 empty] | 0.9295
2021 | September | 178 | 5 | 1.819 | [5 empty] | 0.93021
2021 | September | 178 | 6 | 1.8138 | [5 empty] | 0.92986
2021 | September | 178 | 7 | 1.773 | [5 empty] | 0.92914
2021 | September | 178 | 8 | 1.8102 | [5 empty] | 0.92879
2021 | September | 178 | 9 | 1.8517 | [5 empty] | 0.92362
2021 | September | 178 | 10 | 1.9695 | [5 empty] | 0.81712
2021 | September | 178 | 11 | 1.885 | [5 empty] | 0.64347
2021 | September | 178 | 12 | 1.9675 | [5 empty] | 0.67535
2021 | September | 178 | 13 | 1.8271 | [5 empty] | 0.66698
2021 | September | 178 | 14 | 1.8356 | [5 empty] | 0.64739
2021 | September | 178 | 15 | 1.9051 | [5 empty] | 0.64775
2021 | September | 178 | 16 | 1.8835 | [5 empty] | 0.65113
2021 | September | 178 | 17 | 1.8682 | [5 empty] | 0.6481
2021 | September | 178 | 18 | 1.9067 | [5 empty] | 0.6465
2021 | September | 178 | 19 | 1.9435 | [5 empty] | 0.64419
2021 | September | 178 | 20 | 1.9734 | [5 empty] | 0.63831
2021 | September | 178 | 21 | 1.8665 | [5 empty] | 0.63492
2021 | September | 178 | 22 | 1.824 | [5 empty] | 0.63386
2021 | September | 178 | 23 | 1.8318 | [5 empty] | 0.6335
2021 | September | 178 | 24 | 1.8179 | [5 empty] | 0.61266
2021 | September | 179 | 1 | 1.8219 | [5 empty] | 0.61302
2021 | September | 179 | 2 | 1.803 | [5 empty] | 0.61444
2021 | September | 179 | 3 | 1.8637 | [5 empty] | 0.61177
2021 | September | 179 | 4 | 1.8494 | [5 empty] | 0.6107
2021 | September | 179 | 5 | 1.7904 | [5 empty] | 0.61017
2021 | September | 179 | 6 | 1.7882 | [5 empty] | 0.60963
2021 | September | 179 | 7 | 1.7551 | [5 empty] | 0.61141
2021 | September | 179 | 8 | 1.7614 | [5 empty] | 0.61248
2021 | September | 179 | 9 | 1.7616 | [5 empty] | 0.61302
2021 | September | 179 | 10 | 1.8093 | [5 empty] | 0.61373
2021 | September | 179 | 11 | 1.8161 | [5 empty] | 0.61284
2021 | September | 179 | 12 | 1.8834 | [5 empty] | 0.61302
2021 | September | 179 | 13 | 1.8222 | [5 empty] | 0.61302
2021 | September | 179 | 14 | 1.8321 | [5 empty] | 0.61266
2021 | September | 179 | 15 | 1.7998 | [5 empty] | 0.61248
2021 | September | 179 | 16 | 1.806 | [5 empty] | 0.6132
2021 | September | 179 | 17 | 1.7517 | [5 empty] | 0.6132
2021 | September | 179 | 18 | 1.7726 | [5 empty] | 0.61302
2021 | September | 179 | 19 | 1.8426 | [5 empty] | 0.58915
2021 | September | 179 | 20 | 1.8612 | [5 empty] | 0.61444
2021 | September | 179 | 21 | 1.8518 | [5 empty] | 0.61409
2021 | September | 179 | 22 | 1.8591 | [5 empty] | 0.61409
2021 | September | 179 | 23 | 1.8409 | [5 empty] | 0.61337
2021 | September | 179 | 24 | 1.8195 | [5 empty] | 0.61355
2021 | September | 180 | 1 | 1.8357 | [5 empty] | 0.61248
2021 | September | 180 | 2 | 1.8379 | [5 empty] | 0.61177
2021 | September | 180 | 3 | 1.8312 | [5 empty] | 0.6132
2021 | September | 180 | 4 | 1.7896 | [5 empty] | 0.61373
2021 | September | 180 | 5 | 1.7827 | [5 empty] | 0.61355
2021 | September | 180 | 6 | 1.7947 | [5 empty] | 0.61355
2021 | September | 180 | 7 | 1.7744 | [5 empty] | 0.61498
2021 | September | 180 | 8 | 1.7905 | [5 empty] | 0.61515
2021 | September | 180 | 9 | 1.8098 | [5 empty] | 0.61498
2021 | September | 180 | 10 | 1.9302 | [5 empty] | 0.61462
2021 | September | 180 | 11 | 1.8565 | [5 empty] | 0.61444
2021 | September | 180 | 12 | 1.8204 | [5 empty] | 0.61426
2021 | September | 180 | 13 | 1.8701 | [5 empty] | 0.6132
2021 | September | 180 | 14 | 1.7955 | [5 empty] | 0.61266
2021 | September | 180 | 15 | 1.9171 | [5 empty] | 0.6132
2021 | September | 180 | 16 | 1.8831 | [5 empty] | 0.59325
2021 | September | 180 | 17 | 1.9078 | [5 empty] | 0.59218
2021 | September | 180 | 18 | 1.8913 | [5 empty] | 0.59236
2021 | September | 180 | 19 | 1.9582 | [5 empty] | 0.60483
2021 | September | 180 | 20 | 1.9105 | [5 empty] | 0.62085
2021 | September | 180 | 21 | 1.9005 | [5 empty] | 0.61943
2021 | September | 180 | 22 | 1.9138 | [5 empty] | 0.60607
2021 | September | 180 | 23 | 1.8663 | [5 empty] | 0.58933
2021 | September | 180 | 24 | 1.8316 | [5 empty] | 0.59093
2021 | September | 181 | 1 | 1.8031 | [5 empty] | 0.59414
2021 | September | 181 | 2 | 1.7952 | [5 empty] | 0.59467
2021 | September | 181 | 3 | 1.7879 | [5 empty] | 0.59521
2021 | September | 181 | 4 | 1.7836 | [5 empty] | 0.59521
2021 | September | 181 | 5 | 1.7919 | [5 empty] | 0.59485
2021 | September | 181 | 6 | 1.7735 | [5 empty] | 0.59503
2021 | September | 181 | 7 | 1.7779 | [5 empty] | 0.59592
2021 | September | 181 | 8 | 1.7611 | [5 empty] | 0.59699
2021 | September | 181 | 9 | 1.8376 | [5 empty] | 0.59752
2021 | September | 181 | 10 | 1.8761 | [5 empty] | 0.59788
2021 | September | 181 | 11 | 1.9581 | [5 empty] | 0.5977
2021 | September | 181 | 12 | 1.9777 | [5 empty] | 0.59788
2021 | September | 181 | 13 | 1.9187 | [5 empty] | 0.59734
2021 | September | 181 | 14 | 1.8203 | [5 empty] | 0.59717
2021 | September | 181 | 15 | 1.8683 | [5 empty] | 0.59734
2021 | September | 181 | 16 | 1.9553 | [5 empty] | 0.75015
2021 | September | 181 | 17 | 2.0047 | [5 empty] | 0.81053
2021 | September | 181 | 18 | 1.9599 | [5 empty] | 0.35317
2021 | September | 181 | 19 | 2.0309 | [5 empty] | 0.8474
2021 | September | 181 | 20 | 2.0517 | [5 empty] | 0.75852
2021 | September | 181 | 21 | 1.9515 | [5 empty] | 0.6823
2021 | September | 181 | 22 | 1.8771 | [5 empty] | 0.67393
2021 | September | 181 | 23 | 1.9126 | [5 empty] | 0.6766
2021 | September | 181 | 24 | 1.913 | [5 empty] | 0.69975
2021 | September | 182 | 1 | 1.8773 | [5 empty] | 0.76725
2021 | September | 182 | 2 | 1.8283 | [5 empty] | 0.80252
2021 | September | 182 | 3 | 1.8134 | [5 empty] | 0.80786
2021 | September | 182 | 4 | 1.8215 | [5 empty] | 0.81391
2021 | September | 182 | 5 | 1.8134 | [5 empty] | 0.81587
2021 | September | 182 | 6 | 1.8029 | [5 empty] | 0.81641
2021 | September | 182 | 7 | 1.8067 | [5 empty] | 0.76066
2021 | September | 182 | 8 | 1.8583 | [5 empty] | 0.89495
2021 | September | 182 | 9 | 1.8866 | [5 empty] | 0.93253
2021 | September | 182 | 10 | 1.9448 | [5 empty] | 0.94001
2021 | September | 182 | 11 | 1.9771 | [5 empty] | 0.93716
2021 | September | 182 | 12 | 1.9531 | [5 empty] | 0.8937
2021 | September | 182 | 13 | 1.9222 | [5 empty] | 0.87376
2021 | September | 182 | 14 | 1.7801 | [5 empty] | 0.8059
2021 | September | 182 | 15 | 1.7666 | [5 empty] | 0.78595
2021 | September | 182 | 16 | 1.8143 | [5 empty] | 0.7587
2021 | September | 182 | 17 | 1.8721 | [5 empty] | 0.74962
2021 | September | 182 | 18 | 1.8641 | [5 empty] | 0.74926
2021 | September | 182 | 19 | 1.9463 | [5 empty] | 0.74873
2021 | September | 182 | 20 | 1.9948 | [5 empty] | 0.74891
2021 | September | 182 | 21 | 1.965 | [5 empty] | 0.7482
2021 | September | 182 | 22 | 1.8926 | [5 empty] | 0.74552
2021 | September | 182 | 23 | 1.8621 | [5 empty] | 0.74552
2021 | September | 182 | 24 | 1.8468 | [5 empty] | 0.78346
2021 | September | 183 | 1 | 1.8475 | [5 empty] | 0.8905
2021 | September | 183 | 2 | 1.8522 | [5 empty] | 0.90759
2021 | September | 183 | 3 | 1.8026 | [5 empty] | 0.90902
2021 | September | 183 | 4 | 1.8001 | [5 empty] | 0.90973
2021 | September | 183 | 5 | 1.8022 | [5 empty] | 0.91027
2021 | September | 183 | 6 | 1.8324 | [5 empty] | 0.9108
2021 | September | 183 | 7 | 1.842 | [5 empty] | 0.91365
2021 | September | 183 | 8 | 1.8133 | [5 empty] | 0.91525
2021 | September | 183 | 9 | 1.8173 | [5 empty] | 0.84027
2021 | September | 183 | 10 | 1.9266 | [5 empty] | 0.7425
2021 | September | 183 | 11 | 1.8742 | [5 empty] | 0.75069
2021 | September | 183 | 12 | 1.8055 | [5 empty] | 0.74713
2021 | September | 183 | 13 | 1.8593 | [5 empty] | 0.72647
2021 | September | 183 | 14 | 1.796 | [5 empty] | 0.68265
2021 | September | 183 | 15 | 1.9474 | [5 empty] | 0.67767
2021 | September | 183 | 16 | 1.9278 | [5 empty] | 0.68301
2021 | September | 183 | 17 | 1.9089 | [5 empty] | 0.71008
2021 | September | 183 | 18 | 1.8966 | [5 empty] | 0.7311
2021 | September | 183 | 19 | 1.9424 | [5 empty] | 0.83938
2021 | September | 183 | 20 | 2.0022 | [5 empty] | 0.91596
2021 | September | 183 | 21 | 1.9437 | [5 empty] | 0.91846
2021 | September | 183 | 22 | 1.9001 | [5 empty] | 0.91757
2021 | September | 183 | 23 | 1.8861 | [5 empty] | 0.9181
2021 | September | 183 | 24 | 1.8955 | [5 empty] | 0.91881
2021 | October | 184 | 1 | 1.8626 | [5 empty] | 0.9124
2021 | October | 184 | 2 | 1.8218 | [5 empty] | 0.90474
2021 | October | 184 | 3 | 1.8152 | [5 empty] | 0.90279
2021 | October | 184 | 4 | 1.8003 | [5 empty] | 0.90261
2021 | October | 184 | 5 | 1.7907 | [5 empty] | 0.90243
2021 | October | 184 | 6 | 1.7973 | [5 empty] | 0.90296
2021 | October | 184 | 7 | 1.8009 | [5 empty] | 0.90403
2021 | October | 184 | 8 | 1.7965 | [5 empty] | 0.90457
2021 | October | 184 | 9 | 1.7888 | [5 empty] | 0.90439
2021 | October | 184 | 10 | 1.8601 | [5 empty] | 0.90546
2021 | October | 184 | 11 | 1.7604 | [5 empty] | 0.9051
2021 | October | 184 | 12 | 1.8276 | [5 empty] | 0.90368
2021 | October | 184 | 13 | 1.8176 | [5 empty] | 0.90279
2021 | October | 184 | 14 | 1.8778 | [5 empty] | 0.91027
2021 | October | 184 | 15 | 1.9743 | [5 empty] | 0.91276
2021 | October | 184 | 16 | 1.9695 | [5 empty] | 0.9124
2021 | October | 184 | 17 | 1.9314 | [5 empty] | 0.91329
2021 | October | 184 | 18 | 1.8905 | [5 empty] | 0.91347
2021 | October | 184 | 19 | 1.9076 | [5 empty] | 0.91347
2021 | October | 184 | 20 | 1.9987 | [5 empty] | 0.91258
2021 | October | 184 | 21 | 1.9889 | [5 empty] | 0.91365
2021 | October | 184 | 22 | 1.9032 | [5 empty] | 0.91311
2021 | October | 184 | 23 | 1.8384 | [5 empty] | 0.91329
2021 | October | 184 | 24 | 1.8301 | [5 empty] | 0.91329
2021 | October | 185 | 1 | 1.8243 | [5 empty] | 0.91347
2021 | October | 185 | 2 | 1.8063 | [5 empty] | 0.91294
2021 | October | 185 | 3 | 1.8128 | [5 empty] | 0.9124
2021 | October | 185 | 4 | 1.8024 | [5 empty] | 0.91276
2021 | October | 185 | 5 | 1.7976 | [5 empty] | 0.91294
2021 | October | 185 | 6 | 1.7974 | [5 empty] | 0.91276
2021 | October | 185 | 7 | 1.797 | [5 empty] | 0.91401
2021 | October | 185 | 8 | 1.7642 | [5 empty] | 0.91507
2021 | October | 185 | 9 | 1.8744 | [5 empty] | 0.91543
2021 | October | 185 | 10 | 1.8531 | [5 empty] | 0.91151
2021 | October | 185 | 11 | 1.7375 | [5 empty] | 0.86574
2021 | October | 185 | 12 | 1.7038 | [5 empty] | 0.67286
2021 | October | 185 | 13 | 1.6483 | [5 empty] | 0.64134
2021 | October | 185 | 14 | 1.689 | [5 empty] | 0.63047
2021 | October | 185 | 15 | 1.834 | [5 empty] | 0.61658
2021 | October | 185 | 16 | 1.8289 | [5 empty] | 0.59467
2021 | October | 185 | 17 | 1.8469 | [5 empty] | 0.57651
2021 | October | 185 | 18 | 1.8142 | [5 empty] | 0.60393
2021 | October | 185 | 19 | 1.8891 | [5 empty] | 0.62068
2021 | October | 185 | 20 | 1.921 | [5 empty] | 0.63421
2021 | October | 185 | 21 | 1.8949 | [5 empty] | 0.69085
2021 | October | 185 | 22 | 1.8974 | [5 empty] | 0.62744
2021 | October | 185 | 23 | 1.8739 | [5 empty] | 0.62228
2021 | October | 185 | 24 | 1.8532 | [5 empty] | 0.63136
2021 | October | 186 | 1 | 1.8359 | [5 empty] | 0.63314
2021 | October | 186 | 2 | 1.8406 | [5 empty] | 0.63261
2021 | October | 186 | 3 | 1.8783 | [5 empty] | 0.63136
2021 | October | 186 | 4 | 1.8417 | [5 empty] | 0.63047
2021 | October | 186 | 5 | 1.8097 | [5 empty] | 0.63029
2021 | October | 186 | 6 | 1.8098 | [5 empty] | 0.6294
2021 | October | 186 | 7 | 1.7706 | [5 empty] | 0.60696
2021 | October | 186 | 8 | 1.7537 | [5 empty] | 0.60999
2021 | October | 186 | 9 | 1.7497 | [5 empty] | 0.62638
2021 | October | 186 | 10 | 1.9262 | [5 empty] | 0.62638
2021 | October | 186 | 11 | 1.8726 | [5 empty] | 0.62673
2021 | October | 186 | 12 | 1.8543 | [5 empty] | 0.62531
2021 | October | 186 | 13 | 1.7733 | [5 empty] | 0.62353
2021 | October | 186 | 14 | 1.7621 | [5 empty] | 0.62246
2021 | October | 186 | 15 | 1.8567 | [5 empty] | 0.62139
2021 | October | 186 | 16 | 1.8141 | [5 empty] | 0.62032
2021 | October | 186 | 17 | 1.8157 | [5 empty] | 0.61889
2021 | October | 186 | 18 | 1.8456 | [5 empty] | 0.57651
2021 | October | 186 | 19 | 1.8582 | [5 empty] | 0.56974
2021 | October | 186 | 20 | 1.8821 | [5 empty] | 0.5717
2021 | October | 186 | 21 | 1.8618 | [5 empty] | 0.59734
2021 | October | 186 | 22 | 1.9073 | [5 empty] | 0.62264
2021 | October | 186 | 23 | 1.8946 | [5 empty] | 0.62085
2021 | October | 186 | 24 | 1.869 | [5 empty] | 0.62068
2021 | October | 187 | 1 | 1.8256 | [5 empty] | 0.61925
2021 | October | 187 | 2 | 1.8202 | [5 empty] | 0.61818
2021 | October | 187 | 3 | 1.8076 | [5 empty] | 0.61729
2021 | October | 187 | 4 | 1.8141 | [5 empty] | 0.61569
2021 | October | 187 | 5 | 1.869 | [5 empty] | 0.61462
2021 | October | 187 | 6 | 1.866 | [5 empty] | 0.61373
2021 | October | 187 | 7 | 1.8073 | [5 empty] | 0.60233
2021 | October | 187 | 8 | 1.7825 | [5 empty] | 0.56814
2021 | October | 187 | 9 | 1.8303 | [5 empty] | 0.56493
2021 | October | 187 | 10 | 1.9876 | [5 empty] | 0.6164
2021 | October | 187 | 11 | 1.9506 | [5 empty] | 0.60857
2021 | October | 187 | 12 | 1.905 | [5 empty] | 0.62032
2021 | October | 187 | 13 | 1.9196 | [5 empty] | 0.64347
2021 | October | 187 | 14 | 1.8028 | [5 empty] | 0.6294
2021 | October | 187 | 15 | 1.923 | [5 empty] | 0.61284
2021 | October | 187 | 16 | 1.9693 | [5 empty] | 0.60696
2021 | October | 187 | 17 | 2.0449 | [5 empty] | 0.61836
2021 | October | 187 | 18 | 2.0344 | [5 empty] | 0.618
2021 | October | 187 | 19 | 2.0426 | [5 empty] | 0.61569
2021 | October | 187 | 20 | 1.9774 | [5 empty] | 0.61444
2021 | October | 187 | 21 | 1.9192 | [5 empty] | 0.61391
2021 | October | 187 | 22 | 1.8976 | [5 empty] | 0.60287
2021 | October | 187 | 23 | 1.9138 | [5 empty] | 0.54961
2021 | October | 187 | 24 | 1.9069 | [5 empty] | 0.27641
2021 | October | 188 | 1 | 1.8928 | [5 empty] | 0
2021 | October | 188 | 2 | 1.8688 | [5 empty] | 0
2021 | October | 188 | 3 | 1.8473 | [5 empty] | 0
2021 | October | 188 | 4 | 1.8434 | [5 empty] | 0
2021 | October | 188 | 5 | 1.8554 | [5 empty] | 0
2021 | October | 188 | 6 | 1.8839 | [5 empty] | 0
2021 | October | 188 | 7 | 1.8514 | [5 empty] | 0
2021 | October | 188 | 8 | 1.7837 | [5 empty] | 0
2021 | October | 188 | 9 | 1.8702 | [5 empty] | 0
2021 | October | 188 | 10 | 1.9493 | [5 empty] | 0
2021 | October | 188 | 11 | 1.871 | [5 empty] | 0
2021 | October | 188 | 12 | 1.849 | [5 empty] | 0
2021 | October | 188 | 13 | 1.8551 | [5 empty] | 0
2021 | October | 188 | 14 | 1.8506 | [5 empty] | 0
2021 | October | 188 | 15 | 1.9243 | [5 empty] | 0
2021 | October | 188 | 16 | 2.0044 | [5 empty] | 0
2021 | October | 188 | 17 | 2.0675 | [5 empty] | 0
2021 | October | 188 | 18 | 2.0218 | [5 empty] | 0.19163
2021 | October | 188 | 19 | 2.061 | [5 empty] | 0.25183
2021 | October | 188 | 20 | 2.0493 | [5 empty] | 0.24417
2021 | October | 188 | 21 | 1.9661 | [5 empty] | 0.24043
2021 | October | 188 | 22 | 1.9144 | [5 empty] | 0.26359
2021 | October | 188 | 23 | 1.901 | [5 empty] | 0.26127
2021 | October | 188 | 24 | 1.8987 | [5 empty] | 0.25789
2021 | October | 189 | 1 | 1.9068 | [5 empty] | 0.58381
2021 | October | 189 | 2 | 1.8809 | [5 empty] | 0.59681
2021 | October | 189 | 3 | 1.8496 | [5 empty] | 0.59076
2021 | October | 189 | 4 | 1.8448 | [5 empty] | 0.59022
2021 | October | 189 | 5 | 1.8458 | [5 empty] | 0.57686
2021 | October | 189 | 6 | 1.8759 | [5 empty] | 0.56012
2021 | October | 189 | 7 | 1.8502 | [5 empty] | 0.61569
2021 | October | 189 | 8 | 1.8007 | [5 empty] | 0.6164
2021 | October | 189 | 9 | 1.9082 | [5 empty] | 0.5888
2021 | October | 189 | 10 | 1.9836 | [5 empty] | 0.55424
2021 | October | 189 | 11 | 1.9272 | [5 empty] | 0.58434
2021 | October | 189 | 12 | 1.8413 | [5 empty] | 0.59503
2021 | October | 189 | 13 | 1.7687 | [5 empty] | 0.59806
2021 | October | 189 | 14 | 1.8327 | [5 empty] | 0.61943
2021 | October | 189 | 15 | 1.9395 | [5 empty] | 0.58132
2021 | October | 189 | 16 | 2.0191 | [5 empty] | 0.57954
2021 | October | 189 | 17 | 2.0462 | [5 empty] | 0.11202
2021 | October | 189 | 18 | 2.0556 | [5 empty] | 0
2021 | October | 189 | 19 | 2.0457 | [5 empty] | 0
2021 | October | 189 | 20 | 2.0746 | [5 empty] | 0.18683
2021 | October | 189 | 21 | 2.1111 | [5 empty] | 0.25593
2021 | October | 189 | 22 | 1.9653 | [5 empty] | 0.25094
2021 | October | 189 | 23 | 1.9606 | [5 empty] | 0.25504
2021 | October | 189 | 24 | 1.9571 | [5 empty] | 0.24845
2021 | October | 190 | 1 | 1.944 | [5 empty] | 0.25468
2021 | October | 190 | 2 | 1.9001 | [5 empty] | 0.24934
2021 | October | 190 | 3 | 1.914 | [5 empty] | 0.24453
2021 | October | 190 | 4 | 1.9103 | [5 empty] | 0.25165
2021 | October | 190 | 5 | 1.9373 | [5 empty] | 0.25308
2021 | October | 190 | 6 | 1.9664 | [5 empty] | 0.24702
2021 | October | 190 | 7 | 1.8493 | [5 empty] | 0.23473
2021 | October | 190 | 8 | 1.8403 | [5 empty] | 0
2021 | October | 190 | 9 | 1.9168 | [5 empty] | 0
2021 | October | 190 | 10 | 1.9941 | [5 empty] | 0
2021 | October | 190 | 11 | 1.9422 | [5 empty] | 0.17881
2021 | October | 190 | 12 | 1.9213 | [5 empty] | 0.27089
2021 | October | 190 | 13 | 1.9173 | [5 empty] | 0.48176
2021 | October | 190 | 14 | 1.9194 | [5 empty] | 0.6424
2021 | October | 190 | 15 | 1.9992 | [5 empty] | 0.64365
2021 | October | 190 | 16 | 2.0932 | [5 empty] | 0.59111
2021 | October | 190 | 17 | 2.0394 | [5 empty] | 0.58506
2021 | October | 190 | 18 | 1.9872 | [5 empty] | 0.58808
2021 | October | 190 | 19 | 2.0629 | [5 empty] | 0.60732
2021 | October | 190 | 20 | 2.0889 | [5 empty] | 0.65469
2021 | October | 190 | 21 | 2.0388 | [5 empty] | 0.65167
2021 | October | 190 | 22 | 2.0127 | [5 empty] | 0.6465
2021 | October | 190 | 23 | 2.0526 | [5 empty] | 0.59752
2021 | October | 190 | 24 | 2.0535 | [5 empty] | 0.59467
2021 | October | 191 | 1 | 1.9838 | [5 empty] | 0.61925
2021 | October | 191 | 2 | 1.9493 | [5 empty] | 0.62353
2021 | October | 191 | 3 | 1.9341 | [5 empty] | 0.62281
2021 | October | 191 | 4 | 1.9746 | [5 empty] | 0.5993
2021 | October | 191 | 5 | 1.9436 | [5 empty] | 0.59182
2021 | October | 191 | 6 | 1.8983 | [5 empty] | 0.59307
2021 | October | 191 | 7 | 1.9084 | [5 empty] | 0.59966
2021 | October | 191 | 8 | 1.8877 | [5 empty] | 0.6205
2021 | October | 191 | 9 | 1.9493 | [5 empty] | 0.6205
2021 | October | 191 | 10 | 1.9821 | [5 empty] | 0.605
2021 | October | 191 | 11 | 1.8937 | [5 empty] | 0.60625
2021 | October | 191 | 12 | 1.9304 | [5 empty] | 0.61925
2021 | October | 191 | 13 | 1.9988 | [5 empty] | 0.59165
2021 | October | 191 | 14 | 1.9903 | [5 empty] | 0.58595
2021 | October | 191 | 15 | 2.1015 | [5 empty] | 0.61159
2021 | October | 191 | 16 | 2.0359 | [5 empty] | 0.61195
2021 | October | 191 | 17 | 2.0002 | [5 empty] | 0.61266
2021 | October | 191 | 18 | 1.978 | [5 empty] | 0.68675
2021 | October | 191 | 19 | 2.059 | [5 empty] | 0.68746
2021 | October | 191 | 20 | 2.0925 | [5 empty] | 0.67517
2021 | October | 191 | 21 | 2.0226 | [5 empty] | 0.58577
2021 | October | 191 | 22 | 2.007 | [5 empty] | 0.60803
2021 | October | 191 | 23 | 1.9777 | [5 empty] | 0.60963
2021 | October | 191 | 24 | 2.0208 | [5 empty] | 0.60999
2021 | October | 192 | 1 | 1.9103 | [5 empty] | 0.60732
2021 | October | 192 | 2 | 1.8867 | [5 empty] | 0.3359
2021 | October | 192 | 3 | 1.8712 | [5 empty] | 0.25397
2021 | October | 192 | 4 | 1.8945 | [5 empty] | 0.24934
2021 | October | 192 | 5 | 1.9091 | [5 empty] | 0.24524
2021 | October | 192 | 6 | 1.9165 | [5 empty] | 0.25041
2021 | October | 192 | 7 | 1.8633 | [5 empty] | 0.25183
2021 | October | 192 | 8 | 1.8559 | [5 empty] | 0.25308
2021 | October | 192 | 9 | 1.9083 | [5 empty] | 0.0056992
2021 | October | 192 | 10 | 1.9992 | [5 empty] | 0
2021 | October | 192 | 11 | 1.929 | [5 empty] | 0
2021 | October | 192 | 12 | 1.9351 | [5 empty] | 0
2021 | October | 192 | 13 | 1.9218 | [5 empty] | 0
2021 | October | 192 | 14 | 1.858 | [5 empty] | 0
2021 | October | 192 | 15 | 1.9938 | [5 empty] | 0.2082
2021 | October | 192 | 16 | 2.014 | [5 empty] | 0.47837
2021 | October | 192 | 17 | 1.9406 | [5 empty] | 0.63777
2021 | October | 192 | 18 | 1.8961 | [5 empty] | 0.65398
2021 | October | 192 | 19 | 1.9952 | [5 empty] | 0.63991
2021 | October | 192 | 20 | 2.0219 | [5 empty] | 0.62264
2021 | October | 192 | 21 | 1.9962 | [5 empty] | 0.62566
2021 | October | 192 | 22 | 1.9744 | [5 empty] | 0.85256
2021 | October | 192 | 23 | 2.03 | [5 empty] | 0.92897
2021 | October | 192 | 24 | 1.9686 | [5 empty] | 0.92255
2021 | October | 193 | 1 | 1.9252 | [5 empty] | 0.91044
2021 | October | 193 | 2 | 1.8695 | [5 empty] | 0.90421
2021 | October | 193 | 3 | 1.8534 | [5 empty] | 0.90154
2021 | October | 193 | 4 | 1.8677 | [5 empty] | 0.90118
2021 | October | 193 | 5 | 1.8525 | [5 empty] | 0.90065
2021 | October | 193 | 6 | 1.834 | [5 empty] | 0.89976
2021 | October | 193 | 7 | 1.8291 | [5 empty] | 0.90011
2021 | October | 193 | 8 | 1.7799 | [5 empty] | 0.90563
2021 | October | 193 | 9 | 1.8156 | [5 empty] | 0.84882
2021 | October | 193 | 10 | 1.9005 | [5 empty] | 0.68159
2021 | October | 193 | 11 | 1.8051 | [5 empty] | 0.40713
2021 | October | 193 | 12 | 1.7113 | [5 empty] | 0.2627
2021 | October | 193 | 13 | 1.7573 | [5 empty] | 0.2497
2021 | October | 193 | 14 | 1.8198 | [5 empty] | 0.24596
2021 | October | 193 | 15 | 1.9054 | [5 empty] | 0.25059
2021 | October | 193 | 16 | 1.9465 | [5 empty] | 0.24667
2021 | October | 193 | 17 | 1.8609 | [5 empty] | 0.24524
2021 | October | 193 | 18 | 1.8582 | [5 empty] | 0.24667
2021 | October | 193 | 19 | 1.9088 | [5 empty] | 0.2513
2021 | October | 193 | 20 | 1.9076 | [5 empty] | 0.41159
2021 | October | 193 | 21 | 1.9512 | [5 empty] | 0.91472
2021 | October | 193 | 22 | 1.9448 | [5 empty] | 0.90136
2021 | October | 193 | 23 | 1.8947 | [5 empty] | 0.90011
2021 | October | 193 | 24 | 1.9002 | [5 empty] | 0.8994
2021 | October | 194 | 1 | 1.9054 | [5 empty] | 0.89833
2021 | October | 194 | 2 | 1.8774 | [5 empty] | 0.89798
2021 | October | 194 | 3 | 1.9049 | [5 empty] | 0.89798
2021 | October | 194 | 4 | 1.8896 | [5 empty] | 0.89922
2021 | October | 194 | 5 | 1.8695 | [5 empty] | 0.90029
2021 | October | 194 | 6 | 1.8529 | [5 empty] | 0.90083
2021 | October | 194 | 7 | 1.8119 | [5 empty] | 0.90172
2021 | October | 194 | 8 | 1.8498 | [5 empty] | 0.90332
2021 | October | 194 | 9 | 1.8817 | [5 empty] | 0.89691
2021 | October | 194 | 10 | 1.9798 | [5 empty] | 0.78506
2021 | October | 194 | 11 | 1.8656 | [5 empty] | 0.67696
2021 | October | 194 | 12 | 1.8818 | [5 empty] | 0.59147
2021 | October | 194 | 13 | 1.8725 | [5 empty] | 0.57882
2021 | October | 194 | 14 | 1.855 | [5 empty] | 0.58078
2021 | October | 194 | 15 | 1.9523 | [5 empty] | 0.58221
2021 | October | 194 | 16 | 2.0352 | [5 empty] | 0.60963
2021 | October | 194 | 17 | 2.0539 | [5 empty] | 0.65505
2021 | October | 194 | 18 | 1.9796 | [5 empty] | 0.6506
2021 | October | 194 | 19 | 2.028 | [5 empty] | 0.6465
2021 | October | 194 | 20 | 2.0143 | [5 empty] | 0.59076
2021 | October | 194 | 21 | 1.9728 | [5 empty] | 0.73929
2021 | October | 194 | 22 | 1.9364 | [5 empty] | 0.90065
2021 | October | 194 | 23 | 1.9093 | [5 empty] | 0.89887
2021 | October | 194 | 24 | 1.9136 | [5 empty] | 0.89513
2021 | October | 195 | 1 | 1.9314 | [5 empty] | 0.89709
2021 | October | 195 | 2 | 1.9008 | [5 empty] | 0.89531
2021 | October | 195 | 3 | 1.842 | [5 empty] | 0.89548
2021 | October | 195 | 4 | 1.8309 | [5 empty] | 0.8962
2021 | October | 195 | 5 | 1.8206 | [5 empty] | 0.89602
2021 | October | 195 | 6 | 1.828 | [5 empty] | 0.8962
2021 | October | 195 | 7 | 1.818 | [5 empty] | 0.89744
2021 | October | 195 | 8 | 1.8127 | [5 empty] | 0.89815
2021 | October | 195 | 9 | 1.9063 | [5 empty] | 0.8921
2021 | October | 195 | 10 | 1.892 | [5 empty] | 0.77616
2021 | October | 195 | 11 | 1.8606 | [5 empty] | 0.68176
2021 | October | 195 | 12 | 1.8802 | [5 empty] | 0.61622
2021 | October | 195 | 13 | 1.9469 | [5 empty] | 0.6075
2021 | October | 195 | 14 | 1.893 | [5 empty] | 0.59236
2021 | October | 195 | 15 | 1.8567 | [5 empty] | 0.59378
2021 | October | 195 | 16 | 1.9112 | [5 empty] | 0.59396
2021 | October | 195 | 17 | 2.0187 | [5 empty] | 0.59521
2021 | October | 195 | 18 | 2.1001 | [5 empty] | 0.59556
2021 | October | 195 | 19 | 2.1075 | [5 empty] | 0.59699
2021 | October | 195 | 20 | 2.0337 | [5 empty] | 0.59521
2021 | October | 195 | 21 | 1.953 | [5 empty] | 0.57134
2021 | October | 195 | 22 | 1.92 | [5 empty] | 0.55994
2021 | October | 195 | 23 | 1.9175 | [5 empty] | 0.56101
2021 | October | 195 | 24 | 1.9253 | [5 empty] | 0.59058
2021 | October | 196 | 1 | 1.9167 | [5 empty] | 0.59218
2021 | October | 196 | 2 | 1.9138 | [5 empty] | 0.59182
2021 | October | 196 | 3 | 1.869 | [5 empty] | 0.59111
2021 | October | 196 | 4 | 1.8694 | [5 empty] | 0.59076
2021 | October | 196 | 5 | 1.8708 | [5 empty] | 0.59129
2021 | October | 196 | 6 | 1.8531 | [5 empty] | 0.59111
2021 | October | 196 | 7 | 1.8849 | [5 empty] | 0.59147
2021 | October | 196 | 8 | 1.8573 | [5 empty] | 0.59111
2021 | October | 196 | 9 | 1.8478 | [5 empty] | 0.5904
2021 | October | 196 | 10 | 1.9358 | [5 empty] | 0.59182
2021 | October | 196 | 11 | 1.9152 | [5 empty] | 0.59182
2021 | October | 196 | 12 | 1.8986 | [5 empty] | 0.59111
2021 | October | 196 | 13 | 1.8791 | [5 empty] | 0.58025
2021 | October | 196 | 14 | 1.8355 | [5 empty] | 0.55603
2021 | October | 196 | 15 | 1.9234 | [5 empty] | 0.56725
2021 | October | 196 | 16 | 1.9635 | [5 empty] | 0.59289
2021 | October | 196 | 17 | 2.0343 | [5 empty] | 0.59236
2021 | October | 196 | 18 | 2.0875 | [5 empty] | 0.59254
2021 | October | 196 | 19 | 2.1267 | [5 empty] | 0.59236
2021 | October | 196 | 20 | 2.0809 | [5 empty] | 0.59076
2021 | October | 196 | 21 | 2.0381 | [5 empty] | 0.58951
2021 | October | 196 | 22 | 2.0204 | [5 empty] | 0.5888
2021 | October | 196 | 23 | 1.9902 | [5 empty] | 0.58915
2021 | October | 196 | 24 | 1.9919 | [5 empty] | 0.58897
2021 | October | 197 | 1 | 1.982 | [5 empty] | 0.58844
2021 | October | 197 | 2 | 1.9567 | [5 empty] | 0.58808
2021 | October | 197 | 3 | 1.9413 | [5 empty] | 0.58773
2021 | October | 197 | 4 | 1.9449 | [5 empty] | 0.58702
2021 | October | 197 | 5 | 1.9298 | [5 empty] | 0.58702
2021 | October | 197 | 6 | 1.9004 | [5 empty] | 0.58684
2021 | October | 197 | 7 | 1.8477 | [5 empty] | 0.58719
2021 | October | 197 | 8 | 1.8202 | [5 empty] | 0.58791
2021 | October | 197 | 9 | 1.8849 | [5 empty] | 0.58702
2021 | October | 197 | 10 | 1.9951 | [5 empty] | 0.56653
2021 | October | 197 | 11 | 2.0366 | [5 empty] | 0.56493
2021 | October | 197 | 12 | 2.0154 | [5 empty] | 0.56636
2021 | October | 197 | 13 | 2.0424 | [5 empty] | 0.56742
2021 | October | 197 | 14 | 1.9294 | [5 empty] | 0.5676
2021 | October | 197 | 15 | 1.9598 | [5 empty] | 0.60946
2021 | October | 197 | 16 | 2.0395 | [5 empty] | 0.61907
2021 | October | 197 | 17 | 2.0948 | [5 empty] | 0.6075
2021 | October | 197 | 18 | 2.1082 | [5 empty] | 0.58755
2021 | October | 197 | 19 | 2.1526 | [5 empty] | 0.58719
2021 | October | 197 | 20 | 2.1002 | [5 empty] | 0.56547
2021 | October | 197 | 21 | 2.0612 | [5 empty] | 0.56511
2021 | October | 197 | 22 | 2.0353 | [5 empty] | 0.56671
2021 | October | 197 | 23 | 2.0094 | [5 empty] | 0.56885
2021 | October | 197 | 24 | 2.074 | [5 empty] | 0.58648
2021 | October | 198 | 1 | 1.9744 | [5 empty] | 0.59485
2021 | October | 198 | 2 | 1.9634 | [5 empty] | 0.5936
2021 | October | 198 | 3 | 1.9513 | [5 empty] | 0.59307
2021 | October | 198 | 4 | 1.998 | [5 empty] | 0.59307
2021 | October | 198 | 5 | 1.9417 | [5 empty] | 0.59271
2021 | October | 198 | 6 | 1.9169 | [5 empty] | 0.59307
2021 | October | 198 | 7 | 1.8462 | [5 empty] | 0.61409
2021 | October | 198 | 8 | 1.7823 | [5 empty] | 0.62264
2021 | October | 198 | 9 | 1.8782 | [5 empty] | 0.59343
2021 | October | 198 | 10 | 1.9141 | [5 empty] | 0.59076
2021 | October | 198 | 11 | 1.8714 | [5 empty] | 0.59111
2021 | October | 198 | 12 | 1.8222 | [5 empty] | 0.59004
2021 | October | 198 | 13 | 1.8281 | [5 empty] | 0.58986
2021 | October | 198 | 14 | 1.8664 | [5 empty] | 0.58915
2021 | October | 198 | 15 | 1.9213 | [5 empty] | 0.56315
2021 | October | 198 | 16 | 1.9242 | [5 empty] | 0.56529
2021 | October | 198 | 17 | 1.9554 | [5 empty] | 0.57027
2021 | October | 198 | 18 | 1.954 | [5 empty] | 0.59628
2021 | October | 198 | 19 | 2.0485 | [5 empty] | 0.60661
2021 | October | 198 | 20 | 2.0626 | [5 empty] | 0.60625
2021 | October | 198 | 21 | 2.0375 | [5 empty] | 0.60625
2021 | October | 198 | 22 | 2.0014 | [5 empty] | 0.60483
2021 | October | 198 | 23 | 1.9767 | [5 empty] | 0.59734
2021 | October | 198 | 24 | 1.9734 | [5 empty] | 0.59004
2021 | October | 199 | 1 | 1.9664 | [5 empty] | 0.58897
2021 | October | 199 | 2 | 1.9576 | [5 empty] | 0.58844
2021 | October | 199 | 3 | 1.9427 | [5 empty] | 0.58826
2021 | October | 199 | 4 | 1.9196 | [5 empty] | 0.58826
2021 | October | 199 | 5 | 1.9026 | [5 empty] | 0.58808
2021 | October | 199 | 6 | 1.8915 | [5 empty] | 0.5888
2021 | October | 199 | 7 | 1.8876 | [5 empty] | 0.58986
2021 | October | 199 | 8 | 1.8486 | [5 empty] | 0.59343
2021 | October | 199 | 9 | 1.8454 | [5 empty] | 0.59485
2021 | October | 199 | 10 | 1.9198 | [5 empty] | 0.59521
2021 | October | 199 | 11 | 1.9188 | [5 empty] | 0.59521
2021 | October | 199 | 12 | 1.9054 | [5 empty] | 0.5945
2021 | October | 199 | 13 | 1.9063 | [5 empty] | 0.59396
2021 | October | 199 | 14 | 1.8482 | [5 empty] | 0.59343
2021 | October | 199 | 15 | 1.9358 | [5 empty] | 0.59432
2021 | October | 199 | 16 | 2.0069 | [5 empty] | 0.59289
2021 | October | 199 | 17 | 2.0645 | [5 empty] | 0.59307
2021 | October | 199 | 18 | 2.0521 | [5 empty] | 0.59414
2021 | October | 199 | 19 | 2.0996 | [5 empty] | 0.59396
2021 | October | 199 | 20 | 2.0902 | [5 empty] | 0.592
2021 | October | 199 | 21 | 1.9889 | [5 empty] | 0.59111
2021 | October | 199 | 22 | 1.9841 | [5 empty] | 0.59093
2021 | October | 199 | 23 | 2.0158 | [5 empty] | 0.59058
2021 | October | 199 | 24 | 2.0433 | [5 empty] | 0.59093
2021 | October | 200 | 1 | 2.0045 | [5 empty] | 0.5904
2021 | October | 200 | 2 | 1.9359 | [5 empty] | 0.59004
2021 | October | 200 | 3 | 1.9255 | [5 empty] | 0.58986
2021 | October | 200 | 4 | 1.9519 | [5 empty] | 0.58986
2021 | October | 200 | 5 | 1.9547 | [5 empty] | 0.58969
2021 | October | 200 | 6 | 1.9117 | [5 empty] | 0.59022
2021 | October | 200 | 7 | 1.8407 | [5 empty] | 0.56671
2021 | October | 200 | 8 | 1.7795 | [5 empty] | 0.56885
2021 | October | 200 | 9 | 1.8483 | [5 empty] | 0.59539
2021 | October | 200 | 10 | 1.8396 | [5 empty] | 0.59467
2021 | October | 200 | 11 | 1.9082 | [5 empty] | 0.59343
2021 | October | 200 | 12 | 1.8856 | [5 empty] | 0.59182
2021 | October | 200 | 13 | 1.8735 | [5 empty] | 0.56048
2021 | October | 200 | 14 | 1.751 | [5 empty] | 0.51631
2021 | October | 200 | 15 | 1.8714 | [5 empty] | 0.5489
2021 | October | 200 | 16 | 1.8693 | [5 empty] | 0.54926
2021 | October | 200 | 17 | 1.9243 | [5 empty] | 0.54872
2021 | October | 200 | 18 | 1.91 | [5 empty] | 0.54819
2021 | October | 200 | 19 | 2.0105 | [5 empty] | 0.5473
2021 | October | 200 | 20 | 2.0371 | [5 empty] | 0.54694
2021 | October | 200 | 21 | 2.0067 | [5 empty] | 0.54712
2021 | October | 200 | 22 | 1.989 | [5 empty] | 0.59129
2021 | October | 200 | 23 | 2.0054 | [5 empty] | 0.39609
2021 | October | 200 | 24 | 2.0036 | [5 empty] | 0.58523
2021 | October | 201 | 1 | 1.9918 | [5 empty] | 0.59984
2021 | October | 201 | 2 | 1.9457 | [5 empty] | 0.58612
2021 | October | 201 | 3 | 1.9311 | [5 empty] | 0.55086
2021 | October | 201 | 4 | 1.9413 | [5 empty] | 0.54908
2021 | October | 201 | 5 | 1.941 | [5 empty] | 0.54872
2021 | October | 201 | 6 | 1.9439 | [5 empty] | 0.47303
2021 | October | 201 | 7 | 1.8709 | [5 empty] | 0.54926
2021 | October | 201 | 8 | 1.8495 | [5 empty] | 0.55015
2021 | October | 201 | 9 | 1.9055 | [5 empty] | 0.55852
2021 | October | 201 | 10 | 1.996 | [5 empty] | 0.55959
2021 | October | 201 | 11 | 2.0123 | [5 empty] | 0.55923
2021 | October | 201 | 12 | 2.0031 | [5 empty] | 0.55905
2021 | October | 201 | 13 | 1.9358 | [5 empty] | 0.55816
2021 | October | 201 | 14 | 1.9094 | [5 empty] | 0.55727
2021 | October | 201 | 15 | 1.8927 | [5 empty] | 0.55763
2021 | October | 201 | 16 | 1.9095 | [5 empty] | 0.55656
2021 | October | 201 | 17 | 1.9471 | [5 empty] | 0.55603
2021 | October | 201 | 18 | 1.992 | [5 empty] | 0.55638
2021 | October | 201 | 19 | 2.079 | [5 empty] | 0.55692
2021 | October | 201 | 20 | 2.1024 | [5 empty] | 0.55656
2021 | October | 201 | 21 | 1.9911 | [5 empty] | 0.55709
2021 | October | 201 | 22 | 1.9588 | [5 empty] | 0.55638
2021 | October | 201 | 23 | 1.9361 | [5 empty] | 0.55745
2021 | October | 201 | 24 | 1.933 | [5 empty] | 0.56066
2021 | October | 202 | 1 | 1.9448 | [5 empty] | 0.56155
2021 | October | 202 | 2 | 1.9214 | [5 empty] | 0.56226
2021 | October | 202 | 3 | 1.8746 | [5 empty] | 0.56921
2021 | October | 202 | 4 | 1.8658 | [5 empty] | 0.59343
2021 | October | 202 | 5 | 1.8576 | [5 empty] | 0.59325
2021 | October | 202 | 6 | 1.9138 | [5 empty] | 0.59681
2021 | October | 202 | 7 | 1.9212 | [5 empty] | 0.60447
2021 | October | 202 | 8 | 1.8283 | [5 empty] | 0.58969
2021 | October | 202 | 9 | 1.8733 | [5 empty] | 0.59004
2021 | October | 202 | 10 | 1.8796 | [5 empty] | 0.59076
2021 | October | 202 | 11 | 1.9037 | [5 empty] | 0.5904
2021 | October | 202 | 12 | 1.9153 | [5 empty] | 0.59058
2021 | October | 202 | 13 | 1.9046 | [5 empty] | 0.59004
2021 | October | 202 | 14 | 1.9831 | [5 empty] | 0.58986
2021 | October | 202 | 15 | 2.0441 | [5 empty] | 0.59058
2021 | October | 202 | 16 | 1.936 | [5 empty] | 0.59022
2021 | October | 202 | 17 | 1.9291 | [5 empty] | 0.59058
2021 | October | 202 | 18 | 1.9737 | [5 empty] | 0.59076
2021 | October | 202 | 19 | 2.051 | [5 empty] | 0.59111
2021 | October | 202 | 20 | 2.0883 | [5 empty] | 0.58969
2021 | October | 202 | 21 | 2.0255 | [5 empty] | 0.58969
2021 | October | 202 | 22 | 1.9402 | [5 empty] | 0.61569
2021 | October | 202 | 23 | 1.9093 | [5 empty] | 0.61444
2021 | October | 202 | 24 | 1.9217 | [5 empty] | 0.59645
2021 | October | 203 | 1 | 1.931 | [5 empty] | 0.58292
2021 | October | 203 | 2 | 1.9349 | [5 empty] | 0.57829
2021 | October | 203 | 3 | 1.9057 | [5 empty] | 0.55977
2021 | October | 203 | 4 | 1.8621 | [5 empty] | 0.55941
2021 | October | 203 | 5 | 1.8517 | [5 empty] | 0.51898
2021 | October | 203 | 6 | 1.8888 | [5 empty] | 0.47
2021 | October | 203 | 7 | 1.8588 | [5 empty] | 0.56475
2021 | October | 203 | 8 | 1.8625 | [5 empty] | 0.57918
2021 | October | 203 | 9 | 1.8923 | [5 empty] | 0.57758
2021 | October | 203 | 10 | 1.9205 | [5 empty] | 0.58417
2021 | October | 203 | 11 | 1.8962 | [5 empty] | 0.56208
2021 | October | 203 | 12 | 1.838 | [5 empty] | 0.54481
2021 | October | 203 | 13 | 1.8511 | [5 empty] | 0.5457
2021 | October | 203 | 14 | 1.8538 | [5 empty] | 0.54481
2021 | October | 203 | 15 | 1.9215 | [5 empty] | 0.53216
2021 | October | 203 | 16 | 1.9772 | [5 empty] | 0.53323
2021 | October | 203 | 17 | 2.0484 | [5 empty] | 0.55211
2021 | October | 203 | 18 | 1.988 | [5 empty] | 0.56155
2021 | October | 203 | 19 | 2.0056 | [5 empty] | 0.56155
2021 | October | 203 | 20 | 1.9827 | [5 empty] | 0.56012
2021 | October | 203 | 21 | 1.9637 | [5 empty] | 0.55923
2021 | October | 203 | 22 | 1.9425 | [5 empty] | 0.55888
2021 | October | 203 | 23 | 1.9487 | [5 empty] | 0.55959
2021 | October | 203 | 24 | 1.9548 | [5 empty] | 0.55923
2021 | October | 204 | 1 | 1.9402 | [5 empty] | 0.5603
2021 | October | 204 | 2 | 1.8795 | [5 empty] | 0.56048
2021 | October | 204 | 3 | 1.8697 | [5 empty] | 0.56066
2021 | October | 204 | 4 | 1.8615 | [5 empty] | 0.56048
2021 | October | 204 | 5 | 1.8705 | [5 empty] | 0.56066
2021 | October | 204 | 6 | 1.8515 | [5 empty] | 0.56119
2021 | October | 204 | 7 | 1.8566 | [5 empty] | 0.56262
2021 | October | 204 | 8 | 1.8472 | [5 empty] | 0.56315
2021 | October | 204 | 9 | 1.8412 | [5 empty] | 0.58274
2021 | October | 204 | 10 | 1.9939 | [5 empty] | 0.58399
2021 | October | 204 | 11 | 2.0332 | [5 empty] | 0.56921
2021 | October | 204 | 12 | 1.9776 | [5 empty] | 0.56849
2021 | October | 204 | 13 | 1.9182 | [5 empty] | 0.56814
2021 | October | 204 | 14 | 1.8177 | [5 empty] | 0.56814
2021 | October | 204 | 15 | 1.894 | [5 empty] | 0.52361
2021 | October | 204 | 16 | 1.9816 | [5 empty] | 0.2586
2021 | October | 204 | 17 | 2.0742 | [5 empty] | 0.37864
2021 | October | 204 | 18 | 2.0572 | [5 empty] | 0.56137
2021 | October | 204 | 19 | 2.0893 | [5 empty] | 0.56226
2021 | October | 204 | 20 | 2.0507 | [5 empty] | 0.56066
2021 | October | 204 | 21 | 1.9939 | [5 empty] | 0.55994
2021 | October | 204 | 22 | 1.958 | [5 empty] | 0.55905
2021 | October | 204 | 23 | 1.9474 | [5 empty] | 0.55852
2021 | October | 204 | 24 | 1.908 | [5 empty] | 0.55781
2021 | October | 205 | 1 | 1.9366 | [5 empty] | 0.55709
2021 | October | 205 | 2 | 1.9181 | [5 empty] | 0.53982
2021 | October | 205 | 3 | 1.8684 | [5 empty] | 0.52664
2021 | October | 205 | 4 | 1.8886 | [5 empty] | 0.52842
2021 | October | 205 | 5 | 1.869 | [5 empty] | 0.5302
2021 | October | 205 | 6 | 1.8422 | [5 empty] | 0.57366
2021 | October | 205 | 7 | 1.8247 | [5 empty] | 0.56707
2021 | October | 205 | 8 | 1.8511 | [5 empty] | 0.58025
2021 | October | 205 | 9 | 1.9121 | [5 empty] | 0.579
2021 | October | 205 | 10 | 1.9025 | [5 empty] | 0.57811
2021 | October | 205 | 11 | 1.9581 | [5 empty] | 0.57669
2021 | October | 205 | 12 | 1.9333 | [5 empty] | 0.56618
2021 | October | 205 | 13 | 1.9076 | [5 empty] | 0.56012
2021 | October | 205 | 14 | 1.9114 | [5 empty] | 0.5603
2021 | October | 205 | 15 | 1.9932 | [5 empty] | 0.5603
2021 | October | 205 | 16 | 2.1197 | [5 empty] | 0.56226
2021 | October | 205 | 17 | 2.0308 | [5 empty] | 0.56297
2021 | October | 205 | 18 | 1.9981 | [5 empty] | 0.56262
2021 | October | 205 | 19 | 2.0323 | [5 empty] | 0.56244
2021 | October | 205 | 20 | 2.0001 | [5 empty] | 0.56137
2021 | October | 205 | 21 | 1.9571 | [5 empty] | 0.56083
2021 | October | 205 | 22 | 1.9405 | [5 empty] | 0.56137
2021 | October | 205 | 23 | 1.8935 | [5 empty] | 0.56226
2021 | October | 205 | 24 | 1.9194 | [5 empty] | 0.56368
2021 | October | 206 | 1 | 1.9383 | [5 empty] | 0.56404
2021 | October | 206 | 2 | 1.8978 | [5 empty] | 0.5644
2021 | October | 206 | 3 | 1.8467 | [5 empty] | 0.5644
2021 | October | 206 | 4 | 1.8435 | [5 empty] | 0.56475
2021 | October | 206 | 5 | 1.8485 | [5 empty] | 0.56529
2021 | October | 206 | 6 | 1.8506 | [5 empty] | 0.58452
2021 | October | 206 | 7 | 1.8461 | [5 empty] | 0.5863
2021 | October | 206 | 8 | 1.8168 | [5 empty] | 0.5863
2021 | October | 206 | 9 | 1.8243 | [5 empty] | 0.58559
2021 | October | 206 | 10 | 1.8739 | [5 empty] | 0.58506
2021 | October | 206 | 11 | 1.8952 | [5 empty] | 0.58274
2021 | October | 206 | 12 | 1.9159 | [5 empty] | 0.53608
2021 | October | 206 | 13 | 1.9172 | [5 empty] | 0.52539
2021 | October | 206 | 14 | 1.8812 | [5 empty] | 0.52913
2021 | October | 206 | 15 | 1.8793 | [5 empty] | 0.53145
2021 | October | 206 | 16 | 1.994 | [5 empty] | 0.53786
2021 | October | 206 | 17 | 2.019 | [5 empty] | 0.55941
2021 | October | 206 | 18 | 1.9503 | [5 empty] | 0.55763
2021 | October | 206 | 19 | 1.9627 | [5 empty] | 0.55567
2021 | October | 206 | 20 | 1.9437 | [5 empty] | 0.55229
2021 | October | 206 | 21 | 1.9658 | [5 empty] | 0.53465
2021 | October | 206 | 22 | 2.006 | [5 empty] | 0.5343
2021 | October | 206 | 23 | 1.9781 | [5 empty] | 0.53448
2021 | October | 206 | 24 | 1.9378 | [5 empty] | 0.53519
2021 | October | 207 | 1 | 1.902 | [5 empty] | 0.53608
2021 | October | 207 | 2 | 1.9288 | [5 empty] | 0.53715
2021 | October | 207 | 3 | 1.9549 | [5 empty] | 0.53733
2021 | October | 207 | 4 | 1.9231 | [5 empty] | 0.53857
2021 | October | 207 | 5 | 1.9003 | [5 empty] | 0.53946
2021 | October | 207 | 6 | 1.8696 | [5 empty] | 0.5717
2021 | October | 207 | 7 | 1.8167 | [5 empty] | 0.57312
2021 | October | 207 | 8 | 1.7858 | [5 empty] | 0.55888
2021 | October | 207 | 9 | 1.8227 | [5 empty] | 0.55727
2021 | October | 207 | 10 | 1.8697 | [5 empty] | 0.55638
2021 | October | 207 | 11 | 1.9095 | [5 empty] | 0.55567
2021 | October | 207 | 12 | 1.8822 | [5 empty] | 0.53928
2021 | October | 207 | 13 | 1.8817 | [5 empty] | 0.54409
2021 | October | 207 | 14 | 1.8867 | [5 empty] | 0.54356
2021 | October | 207 | 15 | 1.9043 | [5 empty] | 0.54338
2021 | October | 207 | 16 | 1.8966 | [5 empty] | 0.54356
2021 | October | 207 | 17 | 1.8918 | [5 empty] | 0.54392
2021 | October | 207 | 18 | 1.9129 | [5 empty] | 0.54338
2021 | October | 207 | 19 | 2.0038 | [5 empty] | 0.54142
2021 | October | 207 | 20 | 1.9806 | [5 empty] | 0.54035
2021 | October | 207 | 21 | 1.9882 | [5 empty] | 0.54107
2021 | October | 207 | 22 | 1.9748 | [5 empty] | 0.54107
2021 | October | 207 | 23 | 1.9598 | [5 empty] | 0.52985
2021 | October | 207 | 24 | 1.9262 | [5 empty] | 0.52949
2021 | October | 208 | 1 | 1.9251 | [5 empty] | 0.56173
2021 | October | 208 | 2 | 1.9025 | [5 empty] | 0.56475
2021 | October | 208 | 3 | 1.9115 | [5 empty] | 0.56386
2021 | October | 208 | 4 | 1.9039 | [5 empty] | 0.56173
2021 | October | 208 | 5 | 1.8667 | [5 empty] | 0.54961
2021 | October | 208 | 6 | 1.8831 | [5 empty] | 0.5001
2021 | October | 208 | 7 | 1.8548 | [5 empty] | 0.50349
2021 | October | 208 | 8 | 1.7955 | [5 empty] | 0.5172
2021 | October | 208 | 9 | 1.8865 | [5 empty] | 0.5343
2021 | October | 208 | 10 | 1.9985 | [5 empty] | 0.53519
2021 | October | 208 | 11 | 2.0552 | [5 empty] | 0.53572
2021 | October | 208 | 12 | 2.0308 | [5 empty] | 0.53643
2021 | October | 208 | 13 | 1.8966 | [5 empty] | 0.54587
2021 | October | 208 | 14 | 1.8651 | [5 empty] | 0.58523
2021 | October | 208 | 15 | 1.9805 | [5 empty] | 0.55941
2021 | October | 208 | 16 | 2.084 | [5 empty] | 0.54605
2021 | October | 208 | 17 | 2.1326 | [5 empty] | 0.53554
2021 | October | 208 | 18 | 2.0441 | [5 empty] | 0.53483
2021 | October | 208 | 19 | 2.0931 | [5 empty] | 0.53448
2021 | October | 208 | 20 | 2.0888 | [5 empty] | 0.53394
2021 | October | 208 | 21 | 2.0659 | [5 empty] | 0.53359
2021 | October | 208 | 22 | 2.0409 | [5 empty] | 0.53394
2021 | October | 208 | 23 | 1.9559 | [5 empty] | 0.53394
2021 | October | 208 | 24 | 1.915 | [5 empty] | 0.53394
2021 | October | 209 | 1 | 1.9806 | [5 empty] | 0.5343
2021 | October | 209 | 2 | 1.9478 | [5 empty] | 0.53376
2021 | October | 209 | 3 | 1.9067 | [5 empty] | 0.53465
2021 | October | 209 | 4 | 1.9078 | [5 empty] | 0.53483
2021 | October | 209 | 5 | 1.9124 | [5 empty] | 0.5359
2021 | October | 209 | 6 | 1.907 | [5 empty] | 0.53679
2021 | October | 209 | 7 | 1.9155 | [5 empty] | 0.56475
2021 | October | 209 | 8 | 1.8532 | [5 empty] | 0.56511
2021 | October | 209 | 9 | 1.9284 | [5 empty] | 0.56297
2021 | October | 209 | 10 | 1.9924 | [5 empty] | 0.54659
2021 | October | 209 | 11 | 1.9413 | [5 empty] | 0.5359
2021 | October | 209 | 12 | 1.9525 | [5 empty] | 0.53626
2021 | October | 209 | 13 | 1.974 | [5 empty] | 0.53572
2021 | October | 209 | 14 | 1.9674 | [5 empty] | 0.53608
2021 | October | 209 | 15 | 2.0213 | [5 empty] | 0.53733
2021 | October | 209 | 16 | 2.0955 | [5 empty] | 0.5375
2021 | October | 209 | 17 | 2.1219 | [5 empty] | 0.53875
2021 | October | 209 | 18 | 2.1236 | [5 empty] | 0.54018
2021 | October | 209 | 19 | 2.1613 | [5 empty] | 0.53982
2021 | October | 209 | 20 | 2.1355 | [5 empty] | 0.53839
2021 | October | 209 | 21 | 2.0602 | [5 empty] | 0.53875
2021 | October | 209 | 22 | 2.0085 | [5 empty] | 0.53893
2021 | October | 209 | 23 | 1.9999 | [5 empty] | 0.54694
2021 | October | 209 | 24 | 1.9576 | [5 empty] | 0.5603
2021 | October | 210 | 1 | 1.9531 | [5 empty] | 0.55941
2021 | October | 210 | 2 | 1.9111 | [5 empty] | 0.55959
2021 | October | 210 | 3 | 1.8827 | [5 empty] | 0.55977
2021 | October | 210 | 4 | 1.9163 | [5 empty] | 0.56012
2021 | October | 210 | 5 | 1.9207 | [5 empty] | 0.56083
2021 | October | 210 | 6 | 1.901 | [5 empty] | 0.56101
2021 | October | 210 | 7 | 1.8681 | [5 empty] | 0.61694
2021 | October | 210 | 8 | 1.9041 | [5 empty] | 0.59165
2021 | October | 210 | 9 | 1.9131 | [5 empty] | 0.57027
2021 | October | 210 | 10 | 2.0109 | [5 empty] | 0.5676
2021 | October | 210 | 11 | 2.0145 | [5 empty] | 0.56707
2021 | October | 210 | 12 | 1.9861 | [5 empty] | 0.56653
2021 | October | 210 | 13 | 1.9478 | [5 empty] | 0.55781
2021 | October | 210 | 14 | 1.9616 | [5 empty] | 0.55799
2021 | October | 210 | 15 | 2.0272 | [5 empty] | 0.55959
2021 | October | 210 | 16 | 2.0713 | [5 empty] | 0.56101
2021 | October | 210 | 17 | 2.1355 | [5 empty] | 0.55977
2021 | October | 210 | 18 | 2.0964 | [5 empty] | 0.57081
2021 | October | 210 | 19 | 2.098 | [5 empty] | 0.81623
2021 | October | 210 | 20 | 2.0112 | [5 empty] | 0.88034
2021 | October | 210 | 21 | 2.0385 | [5 empty] | 0.875
2021 | October | 210 | 22 | 1.9964 | [5 empty] | 0.73181
2021 | October | 210 | 23 | 1.9859 | [5 empty] | 0.62353
2021 | October | 210 | 24 | 1.9594 | [5 empty] | 0.60928
2021 | October | 211 | 1 | 1.9132 | [5 empty] | 0.59022
2021 | October | 211 | 2 | 1.9069 | [5 empty] | 0.57508
2021 | October | 211 | 3 | 1.8923 | [5 empty] | 0.56137
2021 | October | 211 | 4 | 1.8932 | [5 empty] | 0.5619
2021 | October | 211 | 5 | 1.8836 | [5 empty] | 0.56368
2021 | October | 211 | 6 | 1.8669 | [5 empty] | 0.56582
2021 | October | 211 | 7 | 1.8053 | [5 empty] | 0.56725
2021 | October | 211 | 8 | 1.8063 | [5 empty] | 0.56885
2021 | October | 211 | 9 | 1.9172 | [5 empty] | 0.56903
2021 | October | 211 | 10 | 2.0357 | [5 empty] | 0.56956
2021 | October | 211 | 11 | 2.0421 | [5 empty] | 0.56903
2021 | October | 211 | 12 | 1.9642 | [5 empty] | 0.56974
2021 | October | 211 | 13 | 1.9503 | [5 empty] | 0.5701
2021 | October | 211 | 14 | 1.9672 | [5 empty] | 0.56956
2021 | October | 211 | 15 | 2.0087 | [5 empty] | 0.57045
2021 | October | 211 | 16 | 2.1127 | [5 empty] | 0.57027
2021 | October | 211 | 17 | 2.1512 | [5 empty] | 0.56956
2021 | October | 211 | 18 | 2.1052 | [5 empty] | 0.56867
2021 | October | 211 | 19 | 2.0467 | [5 empty] | 0.56867
2021 | October | 211 | 20 | 2.0273 | [5 empty] | 0.56903
2021 | October | 211 | 21 | 2.007 | [5 empty] | 0.56671
2021 | October | 211 | 22 | 1.9901 | [5 empty] | 0.56582
2021 | October | 211 | 23 | 1.9428 | [5 empty] | 0.5644
2021 | October | 211 | 24 | 1.9476 | [5 empty] | 0.56547
2021 | October | 212 | 1 | 1.9551 | [5 empty] | 0.56725
2021 | October | 212 | 2 | 1.9368 | [5 empty] | 0.56814
2021 | October | 212 | 3 | 1.9252 | [5 empty] | 0.56885
2021 | October | 212 | 4 | 1.911 | [5 empty] | 0.56867
2021 | October | 212 | 5 | 1.8662 | [5 empty] | 0.56938
2021 | October | 212 | 6 | 1.8673 | [5 empty] | 0.5701
2021 | October | 212 | 7 | 1.8835 | [5 empty] | 0.57099
2021 | October | 212 | 8 | 1.8704 | [5 empty] | 0.61889
2021 | October | 212 | 9 | 1.9125 | [5 empty] | 0.58523
2021 | October | 212 | 10 | 1.9282 | [5 empty] | 0.58132
2021 | October | 212 | 11 | 2.0716 | [5 empty] | 0.58933
2021 | October | 212 | 12 | 2.0102 | [5 empty] | 0.87251
2021 | October | 212 | 13 | 1.9509 | [5 empty] | 0.89495
2021 | October | 212 | 14 | 1.7984 | [5 empty] | 0.87981
2021 | October | 212 | 15 | 1.9491 | [5 empty] | 0.68693
2021 | October | 212 | 16 | 2.0887 | [5 empty] | 0.61248
2021 | October | 212 | 17 | 2.1209 | [5 empty] | 0.58648
2021 | October | 212 | 18 | 2.0452 | [5 empty] | 0.58506
2021 | October | 212 | 19 | 2.0035 | [5 empty] | 0.5489
2021 | October | 212 | 20 | 1.9802 | [5 empty] | 0.55816
2021 | October | 212 | 21 | 1.9881 | [5 empty] | 0.56012
2021 | October | 212 | 22 | 1.967 | [5 empty] | 0.5603
2021 | October | 212 | 23 | 1.9236 | [5 empty] | 0.61818
2021 | October | 212 | 24 | 1.9471 | [5 empty] | 0.58791
2021 | October | 213 | 1 | 1.9707 | [5 empty] | 0.58577
2021 | October | 213 | 2 | 1.9164 | [5 empty] | 0.58541
2021 | October | 213 | 3 | 1.9271 | [5 empty] | 0.56689
2021 | October | 213 | 4 | 1.9248 | [5 empty] | 0.56689
2021 | October | 213 | 5 | 1.9169 | [5 empty] | 0.56707
2021 | October | 213 | 6 | 1.9367 | [5 empty] | 0.56725
2021 | October | 213 | 7 | 1.8916 | [5 empty] | 0.56903
2021 | October | 213 | 8 | 1.8461 | [5 empty] | 0.57081
2021 | October | 213 | 9 | 1.8374 | [5 empty] | 0.57134
2021 | October | 213 | 10 | 1.9305 | [5 empty] | 0.5717
2021 | October | 213 | 11 | 2.0169 | [5 empty] | 0.57205
2021 | October | 213 | 12 | 1.9553 | [5 empty] | 0.5717
2021 | October | 213 | 13 | 2.0072 | [5 empty] | 0.57116
2021 | October | 213 | 14 | 1.9692 | [5 empty] | 0.57152
2021 | October | 213 | 15 | 2.0232 | [5 empty] | 0.57277
2021 | October | 213 | 16 | 2.0284 | [5 empty] | 0.57205
2021 | October | 213 | 17 | 1.969 | [5 empty] | 0.57295
2021 | October | 213 | 18 | 2.0017 | [5 empty] | 0.8433
2021 | October | 213 | 19 | 2.0922 | [5 empty] | 0.89246
2021 | October | 213 | 20 | 2.1248 | [5 empty] | 0.87892
2021 | October | 213 | 21 | 2.1164 | [5 empty] | 0.7067
2021 | October | 213 | 22 | 2.0681 | [5 empty] | 0.58791
2021 | October | 213 | 23 | 1.9912 | [5 empty] | 0.57419
2021 | October | 213 | 24 | 1.9525 | [5 empty] | 0.57615
2021 | October | 214 | 1 | 1.9479 | [5 empty] | 0.57704
2021 | October | 214 | 2 | 1.9709 | [5 empty] | 0.57686
2021 | October | 214 | 3 | 1.9566 | [5 empty] | 0.57793
2021 | October | 214 | 4 | 1.9613 | [5 empty] | 0.5806
2021 | October | 214 | 5 | 1.9613 | [5 empty] | 0.60198
2021 | October | 214 | 6 | 1.9812 | [5 empty] | 0.60304
2021 | October | 214 | 7 | 1.9264 | [5 empty] | 0.60215
2021 | October | 214 | 8 | 1.8316 | [5 empty] | 0.60358
2021 | October | 214 | 9 | 1.8517 | [5 empty] | 0.60411
2021 | October | 214 | 10 | 1.9486 | [5 empty] | 0.59147
2021 | October | 214 | 11 | 1.8904 | [5 empty] | 0.57259
2021 | October | 214 | 12 | 1.8948 | [5 empty] | 0.57419
2021 | October | 214 | 13 | 1.9078 | [5 empty] | 0.5749
2021 | October | 214 | 14 | 1.9114 | [5 empty] | 0.57633
2021 | October | 214 | 15 | 1.9453 | [5 empty] | 0.59432
2021 | October | 214 | 16 | 1.9576 | [5 empty] | 0.6164
2021 | October | 214 | 17 | 1.9762 | [5 empty] | 0.57562
2021 | October | 214 | 18 | 2.0031 | [5 empty] | 0.5993
2021 | October | 214 | 19 | 2.0718 | [5 empty] | 0.70563
2021 | October | 214 | 20 | 2.0472 | [5 empty] | 0.89032
2021 | October | 214 | 21 | 2.0461 | [5 empty] | 0.86752
2021 | October | 214 | 22 | 2.0105 | [5 empty] | 0.68265
2021 | October | 214 | 23 | 2.0405 | [5 empty] | 0.59663
2021 | October | 214 | 24 | 2.0075 | [5 empty] | 0.59574
2021 | November | 215 | 1 | 1.9743 | [5 empty] | 0.59539
2021 | November | 215 | 2 | 1.9559 | [5 empty] | 0.59556
2021 | November | 215 | 3 | 1.9657 | [5 empty] | 0.59663
2021 | November | 215 | 4 | 1.9778 | [5 empty] | 0.59592
2021 | November | 215 | 5 | 1.9717 | [5 empty] | 0.59556
2021 | November | 215 | 6 | 1.9371 | [5 empty] | 0.59414
2021 | November | 215 | 7 | 1.9085 | [5 empty] | 0.57793
2021 | November | 215 | 8 | 1.8924 | [5 empty] | 0.56778
2021 | November | 215 | 9 | 1.9344 | [5 empty] | 0.56903
2021 | November | 215 | 10 | 2.0309 | [5 empty] | 0.57134
2021 | November | 215 | 11 | 2.0675 | [5 empty] | 0.60429
2021 | November | 215 | 12 | 2.1559 | [5 empty] | 0.59396
2021 | November | 215 | 13 | 2.0895 | [5 empty] | 0.59111
2021 | November | 215 | 14 | 2.0389 | [5 empty] | 0.5904
2021 | November | 215 | 15 | 2.0968 | [5 empty] | 0.59076
2021 | November | 215 | 16 | 2.2413 | [5 empty] | 0.59093
2021 | November | 215 | 17 | 2.2042 | [5 empty] | 0.87019
2021 | November | 215 | 18 | 2.1539 | [5 empty] | 0.88284
2021 | November | 215 | 19 | 2.1877 | [5 empty] | 0.70171
2021 | November | 215 | 20 | 2.1449 | [5 empty] | 0.61391
2021 | November | 215 | 21 | 2.0388 | [5 empty] | 0.61248
2021 | November | 215 | 22 | 2.0059 | [5 empty] | 0.61017
2021 | November | 215 | 23 | 2.023 | [5 empty] | 0.59271
2021 | November | 215 | 24 | 2.0296 | [5 empty] | 0.592
2021 | November | 216 | 1 | 2.0259 | [5 empty] | 0.59147
2021 | November | 216 | 2 | 1.9894 | [5 empty] | 0.58043
2021 | November | 216 | 3 | 1.9624 | [5 empty] | 0.56564
2021 | November | 216 | 4 | 1.9345 | [5 empty] | 0.56671
2021 | November | 216 | 5 | 1.9637 | [5 empty] | 0.56796
2021 | November | 216 | 6 | 1.9625 | [5 empty] | 0.56956
2021 | November | 216 | 7 | 1.9478 | [5 empty] | 0.57205
2021 | November | 216 | 8 | 1.964 | [5 empty] | 0.57401
2021 | November | 216 | 9 | 1.9768 | [5 empty] | 0.58702
2021 | November | 216 | 10 | 2.0799 | [5 empty] | 0.60732
2021 | November | 216 | 11 | 2.1175 | [5 empty] | 0.60304
2021 | November | 216 | 12 | 2.1423 | [5 empty] | 0.59485
2021 | November | 216 | 13 | 2.0652 | [5 empty] | 0.61783
2021 | November | 216 | 14 | 2.055 | [5 empty] | 0.88515
2021 | November | 216 | 15 | 2.1001 | [5 empty] | 0.89637
2021 | November | 216 | 16 | 2.1658 | [5 empty] | 0.89459
2021 | November | 216 | 17 | 2.1717 | [5 empty] | 0.89477
2021 | November | 216 | 18 | 2.0718 | [5 empty] | 0.8905
2021 | November | 216 | 19 | 2.0769 | [5 empty] | 0.89156
2021 | November | 216 | 20 | 2.1375 | [5 empty] | 0.8864
2021 | November | 216 | 21 | 2.1686 | [5 empty] | 0.82104
2021 | November | 216 | 22 | 2.1229 | [5 empty] | 0.56012
2021 | November | 216 | 23 | 2.0646 | [5 empty] | 0.58612
2021 | November | 216 | 24 | 2.0586 | [5 empty] | 0.59165
2021 | November | 217 | 1 | 2.0785 | [5 empty] | 0.59022
2021 | November | 217 | 2 | 2.0552 | [5 empty] | 0.5888
2021 | November | 217 | 3 | 2.0152 | [5 empty] | 0.58826
2021 | November | 217 | 4 | 1.9888 | [5 empty] | 0.58826
2021 | November | 217 | 5 | 1.989 | [5 empty] | 0.58737
2021 | November | 217 | 6 | 1.9844 | [5 empty] | 0.58702
2021 | November | 217 | 7 | 1.9828 | [5 empty] | 0.54196
2021 | November | 217 | 8 | 1.9745 | [5 empty] | 0.5603
2021 | November | 217 | 9 | 1.907 | [5 empty] | 0.57401
2021 | November | 217 | 10 | 2.0349 | [5 empty] | 0.57936
2021 | November | 217 | 11 | 1.927 | [5 empty] | 0.60607
2021 | November | 217 | 12 | 1.9678 | [5 empty] | 0.57366
2021 | November | 217 | 13 | 2.0311 | [5 empty] | 0.57384
2021 | November | 217 | 14 | 1.9772 | [5 empty] | 0.57526
2021 | November | 217 | 15 | 2.0027 | [5 empty] | 0.59129
2021 | November | 217 | 16 | 2.0112 | [5 empty] | 0.58488
2021 | November | 217 | 17 | 2.0604 | [5 empty] | 0.81694
2021 | November | 217 | 18 | 2.0735 | [5 empty] | 0.78951
2021 | November | 217 | 19 | 2.1543 | [5 empty] | 0.6465
2021 | November | 217 | 20 | 2.1288 | [5 empty] | 0.62602
2021 | November | 217 | 21 | 2.1438 | [5 empty] | 0.56921
2021 | November | 217 | 22 | 2.1243 | [5 empty] | 0.56173
2021 | November | 217 | 23 | 2.0589 | [5 empty] | 0.56564
2021 | November | 217 | 24 | 2.0443 | [5 empty] | 0.56742
2021 | November | 218 | 1 | 1.9992 | [5 empty] | 0.56885
2021 | November | 218 | 2 | 2.032 | [5 empty] | 0.57081
2021 | November | 218 | 3 | 2.015 | [5 empty] | 0.57312
2021 | November | 218 | 4 | 2.0128 | [5 empty] | 0.61551
2021 | November | 218 | 5 | 2.0035 | [5 empty] | 0.61943
2021 | November | 218 | 6 | 2.0078 | [5 empty] | 0.61818
2021 | November | 218 | 7 | 1.9718 | [5 empty] | 0.61694
2021 | November | 218 | 8 | 1.8741 | [5 empty] | 0.61605
2021 | November | 218 | 9 | 1.9025 | [5 empty] | 0.60215
2021 | November | 218 | 10 | 1.856 | [5 empty] | 0.58826
2021 | November | 218 | 11 | 1.8762 | [5 empty] | 0.5888
2021 | November | 218 | 12 | 1.8684 | [5 empty] | 0.58808
2021 | November | 218 | 13 | 1.8554 | [5 empty] | 0.58737
2021 | November | 218 | 14 | 1.8448 | [5 empty] | 0.82513
2021 | November | 218 | 15 | 1.8915 | [5 empty] | 0.89566
2021 | November | 218 | 16 | 1.9386 | [5 empty] | 0.87482
2021 | November | 218 | 17 | 1.9687 | [5 empty] | 0.62406
2021 | November | 218 | 18 | 2.0079 | [5 empty] | 0.60696
2021 | November | 218 | 19 | 2.1115 | [5 empty] | 0.58523
2021 | November | 218 | 20 | 2.1132 | [5 empty] | 0.56386
2021 | November | 218 | 21 | 2.0359 | [5 empty] | 0.5619
2021 | November | 218 | 22 | 2.0584 | [5 empty] | 0.56386
2021 | November | 218 | 23 | 2.0756 | [5 empty] | 0.56404
2021 | November | 218 | 24 | 2.1014 | [5 empty] | 0.56493
2021 | November | 219 | 1 | 2.0565 | [5 empty] | 0.58986
2021 | November | 219 | 2 | 2.029 | [5 empty] | 0.58969
2021 | November | 219 | 3 | 2.009 | [5 empty] | 0.58897
2021 | November | 219 | 4 | 1.9776 | [5 empty] | 0.58826
2021 | November | 219 | 5 | 2.005 | [5 empty] | 0.58862
2021 | November | 219 | 6 | 2.0073 | [5 empty] | 0.58808
2021 | November | 219 | 7 | 1.9714 | [5 empty] | 0.58791
2021 | November | 219 | 8 | 1.9228 | [5 empty] | 0.58826
2021 | November | 219 | 9 | 1.9179 | [5 empty] | 0.58719
2021 | November | 219 | 10 | 1.9645 | [5 empty] | 0.58737
2021 | November | 219 | 11 | 2.0062 | [5 empty] | 0.58684
2021 | November | 219 | 12 | 1.9924 | [5 empty] | 0.58684
2021 | November | 219 | 13 | 1.9344 | [5 empty] | 0.58773
2021 | November | 219 | 14 | 1.9438 | [5 empty] | 0.58737
2021 | November | 219 | 15 | 2.0519 | [5 empty] | 0.58808
2021 | November | 219 | 16 | 2.0454 | [5 empty] | 0.75781
2021 | November | 219 | 17 | 2.1202 | [5 empty] | 0.89263
2021 | November | 219 | 18 | 2.1511 | [5 empty] | 0.87714
2021 | November | 219 | 19 | 2.2243 | [5 empty] | 0.65416
2021 | November | 219 | 20 | 2.1577 | [5 empty] | 0.60429
2021 | November | 219 | 21 | 2.0965 | [5 empty] | 0.60358
2021 | November | 219 | 22 | 2.0606 | [5 empty] | 0.58755
2021 | November | 219 | 23 | 2.031 | [5 empty] | 0.58434
2021 | November | 219 | 24 | 2.004 | [5 empty] | 0.59004
2021 | November | 220 | 1 | 1.9878 | [5 empty] | 0.59058
2021 | November | 220 | 2 | 2.0676 | [5 empty] | 0.58862
2021 | November | 220 | 3 | 2.0399 | [5 empty] | 0.5863
2021 | November | 220 | 4 | 1.9634 | [5 empty] | 0.5847
2021 | November | 220 | 5 | 1.9713 | [5 empty] | 0.58185
2021 | November | 220 | 6 | 1.9646 | [5 empty] | 0.57152
2021 | November | 220 | 7 | 1.9777 | [5 empty] | 0.55709
2021 | November | 220 | 8 | 1.925 | [5 empty] | 0.52913
2021 | November | 220 | 9 | 1.8503 | [5 empty] | 0.53056
2021 | November | 220 | 10 | 1.9441 | [5 empty] | 0.53305
2021 | November | 220 | 11 | 1.9574 | [5 empty] | 0.5343
2021 | November | 220 | 12 | 1.941 | [5 empty] | 0.53572
2021 | November | 220 | 13 | 1.9878 | [5 empty] | 0.59734
2021 | November | 220 | 14 | 1.8946 | [5 empty] | 0.55246
2021 | November | 220 | 15 | 1.9877 | [5 empty] | 0.55246
2021 | November | 220 | 16 | 2.0273 | [5 empty] | 0.55335
2021 | November | 220 | 17 | 2.0345 | [5 empty] | 0.55318
2021 | November | 220 | 18 | 1.9715 | [5 empty] | 0.55353
2021 | November | 220 | 19 | 2.0713 | [5 empty] | 0.55335
2021 | November | 220 | 20 | 2.0652 | [5 empty] | 0.55229
2021 | November | 220 | 21 | 2.0467 | [5 empty] | 0.55442
2021 | November | 220 | 22 | 2.0151 | [5 empty] | 0.55442
2021 | November | 220 | 23 | 1.9681 | [5 empty] | 0.55567
2021 | November | 220 | 24 | 2.0139 | [5 empty] | 0.55692
2021 | November | 221 | 1 | 2.0126 | [5 empty] | 0.58238
2021 | November | 221 | 2 | 1.9809 | [5 empty] | 0.62032
2021 | November | 221 | 3 | 1.9629 | [5 empty] | 0.61747
2021 | November | 221 | 4 | 1.9452 | [5 empty] | 0.61533
2021 | November | 221 | 5 | 1.9714 | [5 empty] | 0.61248
2021 | November | 221 | 6 | 1.9935 | [5 empty] | 0.58915
2021 | November | 221 | 7 | 1.9561 | [5 empty] | 0.55531
2021 | November | 221 | 8 | 1.9014 | [5 empty] | 0.56885
2021 | November | 221 | 9 | 1.9189 | [5 empty] | 0.57455
2021 | November | 221 | 10 | 1.965 | [5 empty] | 0.60109
2021 | November | 221 | 11 | 1.9041 | [5 empty] | 0.58969
2021 | November | 221 | 12 | 1.8929 | [5 empty] | 0.5904
2021 | November | 221 | 13 | 1.8968 | [5 empty] | 0.58951
2021 | November | 221 | 14 | 1.9502 | [5 empty] | 0.60839
2021 | November | 221 | 15 | 1.933 | [5 empty] | 0.59539
2021 | November | 221 | 16 | 1.9271 | [5 empty] | 0.5961
2021 | November | 221 | 17 | 1.9609 | [5 empty] | 0.59556
2021 | November | 221 | 18 | 1.9743 | [5 empty] | 0.5936
2021 | November | 221 | 19 | 2.0062 | [5 empty] | 0.5936
2021 | November | 221 | 20 | 2.0223 | [5 empty] | 0.59271
2021 | November | 221 | 21 | 2.0281 | [5 empty] | 0.592
2021 | November | 221 | 22 | 2.0202 | [5 empty] | 0.59182
2021 | November | 221 | 23 | 2.0096 | [5 empty] | 0.592
2021 | November | 221 | 24 | 2.0469 | [5 empty] | 0.59254
2021 | November | 222 | 1 | 2.0466 | [5 empty] | 0.59254
2021 | November | 222 | 2 | 1.9571 | [5 empty] | 0.59165
2021 | November | 222 | 3 | 1.9171 | [5 empty] | 0.5904
2021 | November | 222 | 4 | 1.9153 | [5 empty] | 0.58951
2021 | November | 222 | 5 | 1.9338 | [5 empty] | 0.58826
2021 | November | 222 | 6 | 1.9426 | [5 empty] | 0.58737
2021 | November | 222 | 7 | 1.9372 | [5 empty] | 0.56725
2021 | November | 222 | 8 | 1.9224 | [5 empty] | 0.56618
2021 | November | 222 | 9 | 1.8968 | [5 empty] | 0.5676
2021 | November | 222 | 10 | 1.9489 | [5 empty] | 0.56903
2021 | November | 222 | 11 | 1.9519 | [5 empty] | 0.56849
2021 | November | 222 | 12 | 1.9178 | [5 empty] | 0.56885
2021 | November | 222 | 13 | 1.9273 | [5 empty] | 0.56814
2021 | November | 222 | 14 | 1.9562 | [5 empty] | 0.56671
2021 | November | 222 | 15 | 1.968 | [5 empty] | 0.56831
2021 | November | 222 | 16 | 2.0278 | [5 empty] | 0.56831
2021 | November | 222 | 17 | 2.0602 | [5 empty] | 0.56796
2021 | November | 222 | 18 | 2.0459 | [5 empty] | 0.56885
2021 | November | 222 | 19 | 2.106 | [5 empty] | 0.5676
2021 | November | 222 | 20 | 2.0417 | [5 empty] | 0.56636
2021 | November | 222 | 21 | 2.0145 | [5 empty] | 0.57954
2021 | November | 222 | 22 | 2.0391 | [5 empty] | 0.58915
2021 | November | 222 | 23 | 2.0169 | [5 empty] | 0.58702
2021 | November | 222 | 24 | 1.9876 | [5 empty] | 0.58523
2021 | November | 223 | 1 | 1.955 | [5 empty] | 0.57633
2021 | November | 223 | 2 | 1.9489 | [5 empty] | 0.57544
2021 | November | 223 | 3 | 1.9308 | [5 empty] | 0.57473
2021 | November | 223 | 4 | 1.9124 | [5 empty] | 0.57455
2021 | November | 223 | 5 | 1.9033 | [5 empty] | 0.57401
2021 | November | 223 | 6 | 1.9102 | [5 empty] | 0.57419
2021 | November | 223 | 7 | 1.925 | [5 empty] | 0.57526
2021 | November | 223 | 8 | 1.8771 | [5 empty] | 0.57063
2021 | November | 223 | 9 | 1.8164 | [5 empty] | 0.56529
2021 | November | 223 | 10 | 1.8688 | [5 empty] | 0.56636
2021 | November | 223 | 11 | 1.9444 | [5 empty] | 0.56725
2021 | November | 223 | 12 | 1.9178 | [5 empty] | 0.56742
2021 | November | 223 | 13 | 1.8738 | [5 empty] | 0.5676
2021 | November | 223 | 14 | 1.9389 | [5 empty] | 0.56796
2021 | November | 223 | 15 | 2.0901 | [5 empty] | 0.57277
2021 | November | 223 | 16 | 2.1634 | [5 empty] | 0.57419
2021 | November | 223 | 17 | 2.0646 | [5 empty] | 0.57686
2021 | November | 223 | 18 | 1.9161 | [5 empty] | 0.58666
2021 | November | 223 | 19 | 2.0384 | [5 empty] | 0.58452
2021 | November | 223 | 20 | 2.0119 | [5 empty] | 0.58292
2021 | November | 223 | 21 | 2.0598 | [5 empty] | 0.58078
2021 | November | 223 | 22 | 2.0203 | [5 empty] | 0.5701
2021 | November | 223 | 23 | 1.9309 | [5 empty] | 0.5302
2021 | November | 223 | 24 | 1.946 | [5 empty] | 0.54997
2021 | November | 224 | 1 | 1.9933 | [5 empty] | 0.55941
2021 | November | 224 | 2 | 1.9696 | [5 empty] | 0.56048
2021 | November | 224 | 3 | 1.9052 | [5 empty] | 0.56048
2021 | November | 224 | 4 | 1.8725 | [5 empty] | 0.56083
2021 | November | 224 | 5 | 1.8555 | [5 empty] | 0.56101
2021 | November | 224 | 6 | 1.8579 | [5 empty] | 0.56137
2021 | November | 224 | 7 | 1.9106 | [5 empty] | 0.56244
2021 | November | 224 | 8 | 1.8136 | [5 empty] | 0.56351
2021 | November | 224 | 9 | 1.8483 | [5 empty] | 0.56404
2021 | November | 224 | 10 | 1.9094 | [5 empty] | 0.56457
2021 | November | 224 | 11 | 1.9848 | [5 empty] | 0.56475
2021 | November | 224 | 12 | 1.9672 | [5 empty] | 0.56422
2021 | November | 224 | 13 | 1.8337 | [5 empty] | 0.56404
2021 | November | 224 | 14 | 1.7438 | [5 empty] | 0.56547
2021 | November | 224 | 15 | 1.8734 | [5 empty] | 0.56992
2021 | November | 224 | 16 | 2.0561 | [5 empty] | 0.56992
2021 | November | 224 | 17 | 2.0642 | [5 empty] | 0.56921
2021 | November | 224 | 18 | 1.9766 | [5 empty] | 0.56778
2021 | November | 224 | 19 | 2.0437 | [5 empty] | 0.5676
2021 | November | 224 | 20 | 2.0283 | [5 empty] | 0.56725
2021 | November | 224 | 21 | 1.9659 | [5 empty] | 0.56742
2021 | November | 224 | 22 | 1.9607 | [5 empty] | 0.56707
2021 | November | 224 | 23 | 1.9805 | [5 empty] | 0.56742
2021 | November | 224 | 24 | 1.9403 | [5 empty] | 0.56778
2021 | November | 225 | 1 | 1.9192 | [5 empty] | 0.56814
2021 | November | 225 | 2 | 1.8764 | [5 empty] | 0.56938
2021 | November | 225 | 3 | 1.8433 | [5 empty] | 0.57045
2021 | November | 225 | 4 | 1.8512 | [5 empty] | 0.57045
2021 | November | 225 | 5 | 1.8548 | [5 empty] | 0.57045
2021 | November | 225 | 6 | 1.9397 | [5 empty] | 0.57152
2021 | November | 225 | 7 | 1.8893 | [5 empty] | 0.59076
2021 | November | 225 | 8 | 1.8334 | [5 empty] | 0.59396
2021 | November | 225 | 9 | 1.7889 | [5 empty] | 0.59147
2021 | November | 225 | 10 | 1.8553 | [5 empty] | 0.58132
2021 | November | 225 | 11 | 1.9505 | [5 empty] | 0.57188
2021 | November | 225 | 12 | 1.9937 | [5 empty] | 0.56992
2021 | November | 225 | 13 | 1.9984 | [5 empty] | 0.56921
2021 | November | 225 | 14 | 1.9392 | [5 empty] | 0.56867
2021 | November | 225 | 15 | 2.0332 | [5 empty] | 0.56903
2021 | November | 225 | 16 | 2.0777 | [5 empty] | 0.56921
2021 | November | 225 | 17 | 2.0599 | [5 empty] | 0.56814
2021 | November | 225 | 18 | 2.0248 | [5 empty] | 0.56849
2021 | November | 225 | 19 | 2.0619 | [5 empty] | 0.56796
2021 | November | 225 | 20 | 2.0148 | [5 empty] | 0.56671
2021 | November | 225 | 21 | 1.9917 | [5 empty] | 0.56636
2021 | November | 225 | 22 | 1.9896 | [5 empty] | 0.566
2021 | November | 225 | 23 | 1.9664 | [5 empty] | 0.56636
2021 | November | 225 | 24 | 1.9342 | [5 empty] | 0.566
2021 | November | 226 | 1 | 1.9292 | [5 empty] | 0.56582
2021 | November | 226 | 2 | 1.9093 | [5 empty] | 0.56725
2021 | November | 226 | 3 | 1.8564 | [5 empty] | 0.56849
2021 | November | 226 | 4 | 1.8605 | [5 empty] | 0.56992
2021 | November | 226 | 5 | 1.8793 | [5 empty] | 0.57669
2021 | November | 226 | 6 | 1.8952 | [5 empty] | 0.62406
2021 | November | 226 | 7 | 1.8521 | [5 empty] | 0.59111
2021 | November | 226 | 8 | 1.8105 | [5 empty] | 0.59076
2021 | November | 226 | 9 | 1.801 | [5 empty] | 0.58969
2021 | November | 226 | 10 | 1.8587 | [5 empty] | 0.59076
2021 | November | 226 | 11 | 1.9292 | [5 empty] | 0.59093
2021 | November | 226 | 12 | 1.9185 | [5 empty] | 0.59147
2021 | November | 226 | 13 | 1.907 | [5 empty] | 0.59022
2021 | November | 226 | 14 | 1.9134 | [5 empty] | 0.59076
2021 | November | 226 | 15 | 1.9321 | [5 empty] | 0.59058
2021 | November | 226 | 16 | 2.0735 | [5 empty] | 0.59004
2021 | November | 226 | 17 | 2.0351 | [5 empty] | 0.65362
2021 | November | 226 | 18 | 2.0872 | [5 empty] | 0.88569
2021 | November | 226 | 19 | 2.108 | [5 empty] | 0.89246
2021 | November | 226 | 20 | 2.0487 | [5 empty] | 0.89014
2021 | November | 226 | 21 | 1.9896 | [5 empty] | 0.8905
2021 | November | 226 | 22 | 1.9571 | [5 empty] | 0.8905
2021 | November | 226 | 23 | 1.9464 | [5 empty] | 0.87856
2021 | November | 226 | 24 | 1.9511 | [5 empty] | 0.81961
2021 | November | 227 | 1 | 1.963 | [5 empty] | 0.48496
2021 | November | 227 | 2 | 1.8947 | [5 empty] | 0.56333
2021 | November | 227 | 3 | 1.8668 | [5 empty] | 0.56386
2021 | November | 227 | 4 | 1.8753 | [5 empty] | 0.56351
2021 | November | 227 | 5 | 1.9192 | [5 empty] | 0.56315
2021 | November | 227 | 6 | 1.9334 | [5 empty] | 0.56903
2021 | November | 227 | 7 | 1.9015 | [5 empty] | 0.57419
2021 | November | 227 | 8 | 1.7936 | [5 empty] | 0.57455
2021 | November | 227 | 9 | 1.8042 | [5 empty] | 0.56173
2021 | November | 227 | 10 | 1.9248 | [5 empty] | 0.55923
2021 | November | 227 | 11 | 2.0609 | [5 empty] | 0.56012
2021 | November | 227 | 12 | 2.0775 | [5 empty] | 0.56119
2021 | November | 227 | 13 | 2.0375 | [5 empty] | 0.5619
2021 | November | 227 | 14 | 1.9584 | [5 empty] | 0.56315
2021 | November | 227 | 15 | 2.0556 | [5 empty] | 0.59271
2021 | November | 227 | 16 | 2.1265 | [5 empty] | 0.58684
2021 | November | 227 | 17 | 2.1391 | [5 empty] | 0.58541
2021 | November | 227 | 18 | 2.044 | [5 empty] | 0.58292
2021 | November | 227 | 19 | 2.1427 | [5 empty] | 0.58078
2021 | November | 227 | 20 | 2.139 | [5 empty] | 0.58007
2021 | November | 227 | 21 | 2.0717 | [5 empty] | 0.57971
2021 | November | 227 | 22 | 2.0717 | [5 empty] | 0.57847
2021 | November | 227 | 23 | 2.0654 | [5 empty] | 0.5774
2021 | November | 227 | 24 | 1.9858 | [5 empty] | 0.57758
2021 | November | 228 | 1 | 2.0179 | [5 empty] | 0.57775
2021 | November | 228 | 2 | 1.9748 | [5 empty] | 0.57793
2021 | November | 228 | 3 | 1.9272 | [5 empty] | 0.57793
2021 | November | 228 | 4 | 1.916 | [5 empty] | 0.57811
2021 | November | 228 | 5 | 1.9272 | [5 empty] | 0.57864
2021 | November | 228 | 6 | 1.9777 | [5 empty] | 0.60162
2021 | November | 228 | 7 | 1.8987 | [5 empty] | 0.59663
2021 | November | 228 | 8 | 1.8269 | [5 empty] | 0.59663
2021 | November | 228 | 9 | 1.8432 | [5 empty] | 0.58043
2021 | November | 228 | 10 | 1.9974 | [5 empty] | 0.57419
2021 | November | 228 | 11 | 2.0156 | [5 empty] | 0.57989
2021 | November | 228 | 12 | 1.9955 | [5 empty] | 0.58167
2021 | November | 228 | 13 | 1.887 | [5 empty] | 0.8531
2021 | November | 228 | 14 | 1.8859 | [5 empty] | 0.88355
2021 | November | 228 | 15 | 1.9658 | [5 empty] | 0.88355
2021 | November | 228 | 16 | 2.0521 | [5 empty] | 0.87963
2021 | November | 228 | 17 | 1.9919 | [5 empty] | 0.87215
2021 | November | 228 | 18 | 1.9794 | [5 empty] | 0.72112
2021 | November | 228 | 19 | 2.0514 | [5 empty] | 0.56867
2021 | November | 228 | 20 | 2.1029 | [5 empty] | 0.57081
2021 | November | 228 | 21 | 2.0966 | [5 empty] | 0.57134
2021 | November | 228 | 22 | 2.0231 | [5 empty] | 0.5717
2021 | November | 228 | 23 | 1.9939 | [5 empty] | 0.58755
2021 | November | 228 | 24 | 1.9854 | [5 empty] | 0.61302
2021 | November | 229 | 1 | 2.0351 | [5 empty] | 0.61052
2021 | November | 229 | 2 | 1.9887 | [5 empty] | 0.57295
2021 | November | 229 | 3 | 1.9775 | [5 empty] | 0.55709
2021 | November | 229 | 4 | 1.9481 | [5 empty] | 0.55567
2021 | November | 229 | 5 | 1.9018 | [5 empty] | 0.53786
2021 | November | 229 | 6 | 1.9087 | [5 empty] | 0.50153
2021 | November | 229 | 7 | 1.8733 | [5 empty] | 0.5229
2021 | November | 229 | 8 | 1.9443 | [5 empty] | 0.53163
2021 | November | 229 | 9 | 1.9778 | [5 empty] | 0.53305
2021 | November | 229 | 10 | 2.0489 | [5 empty] | 0.55727
2021 | November | 229 | 11 | 2.0625 | [5 empty] | 0.55799
2021 | November | 229 | 12 | 2.041 | [5 empty] | 0.54605
2021 | November | 229 | 13 | 1.9686 | [5 empty] | 0.53519
2021 | November | 229 | 14 | 1.9777 | [5 empty] | 0.53572
2021 | November | 229 | 15 | 2.0203 | [5 empty] | 0.8059
2021 | November | 229 | 16 | 2.1037 | [5 empty] | 0.87286
2021 | November | 229 | 17 | 2.1299 | [5 empty] | 0.87251
2021 | November | 229 | 18 | 2.1129 | [5 empty] | 0.87304
2021 | November | 229 | 19 | 2.138 | [5 empty] | 0.86075
2021 | November | 229 | 20 | 2.0999 | [5 empty] | 0.61551
2021 | November | 229 | 21 | 2.0368 | [5 empty] | 0.58648
2021 | November | 229 | 22 | 2.0275 | [5 empty] | 0.57508
2021 | November | 229 | 23 | 1.9999 | [5 empty] | 0.53163
2021 | November | 229 | 24 | 1.9853 | [5 empty] | 0.52806
2021 | November | 230 | 1 | 1.9447 | [5 empty] | 0.56333
2021 | November | 230 | 2 | 1.9308 | [5 empty] | 0.56315
2021 | November | 230 | 3 | 1.8807 | [5 empty] | 0.56368
2021 | November | 230 | 4 | 1.8647 | [5 empty] | 0.56386
2021 | November | 230 | 5 | 1.8803 | [5 empty] | 0.5644
2021 | November | 230 | 6 | 1.9211 | [5 empty] | 0.56529
2021 | November | 230 | 7 | 1.9201 | [5 empty] | 0.56636
2021 | November | 230 | 8 | 1.8926 | [5 empty] | 0.56778
2021 | November | 230 | 9 | 1.8586 | [5 empty] | 0.56903
2021 | November | 230 | 10 | 2.0152 | [5 empty] | 0.57526
2021 | November | 230 | 11 | 2.0309 | [5 empty] | 0.5888
2021 | November | 230 | 12 | 2.0517 | [5 empty] | 0.58666
2021 | November | 230 | 13 | 2.0464 | [5 empty] | 0.60465
2021 | November | 230 | 14 | 2.0637 | [5 empty] | 0.8661
2021 | November | 230 | 15 | 2.0612 | [5 empty] | 0.87019
2021 | November | 230 | 16 | 2.1253 | [5 empty] | 0.87055
2021 | November | 230 | 17 | 2.1158 | [5 empty] | 0.87091
2021 | November | 230 | 18 | 2.1368 | [5 empty] | 0.87108
2021 | November | 230 | 19 | 2.1834 | [5 empty] | 0.86627
2021 | November | 230 | 20 | 2.139 | [5 empty] | 0.7774
2021 | November | 230 | 21 | 2.061 | [5 empty] | 0.58702
2021 | November | 230 | 22 | 2.054 | [5 empty] | 0.58595
2021 | November | 230 | 23 | 2.06 | [5 empty] | 0.58541
2021 | November | 230 | 24 | 2.0081 | [5 empty] | 0.56048
2021 | November | 231 | 1 | 2.0471 | [5 empty] | 0.55977
2021 | November | 231 | 2 | 2.0384 | [5 empty] | 0.56083
2021 | November | 231 | 3 | 1.9962 | [5 empty] | 0.56279
2021 | November | 231 | 4 | 1.9792 | [5 empty] | 0.56351
2021 | November | 231 | 5 | 2.024 | [5 empty] | 0.56386
2021 | November | 231 | 6 | 2.0069 | [5 empty] | 0.56511
2021 | November | 231 | 7 | 1.997 | [5 empty] | 0.56725
2021 | November | 231 | 8 | 1.9268 | [5 empty] | 0.65362
2021 | November | 231 | 9 | 1.9288 | [5 empty] | 0.60589
2021 | November | 231 | 10 | 2.1079 | [5 empty] | 0.55727
2021 | November | 231 | 11 | 2.0932 | [5 empty] | 0.56155
2021 | November | 231 | 12 | 2.0803 | [5 empty] | 0.56173
2021 | November | 231 | 13 | 2.0751 | [5 empty] | 0.56279
2021 | November | 231 | 14 | 2.0552 | [5 empty] | 0.56226
2021 | November | 231 | 15 | 2.1044 | [5 empty] | 0.56582
2021 | November | 231 | 16 | 2.2189 | [5 empty] | 0.68533
2021 | November | 231 | 17 | 2.2485 | [5 empty] | 0.84829
2021 | November | 231 | 18 | 2.2379 | [5 empty] | 0.81837
2021 | November | 231 | 19 | 2.2603 | [5 empty] | 0.605
2021 | November | 231 | 20 | 2.2205 | [5 empty] | 0.62103
2021 | November | 231 | 21 | 2.1228 | [5 empty] | 0.61747
2021 | November | 231 | 22 | 2.0964 | [5 empty] | 0.58078
2021 | November | 231 | 23 | 2.1155 | [5 empty] | 0.53234
2021 | November | 231 | 24 | 2.0405 | [5 empty] | 0.56012
2021 | November | 232 | 1 | 2.0112 | [5 empty] | 0.56226
2021 | November | 232 | 2 | 1.9603 | [5 empty] | 0.5644
2021 | November | 232 | 3 | 1.942 | [5 empty] | 0.5644
2021 | November | 232 | 4 | 1.9649 | [5 empty] | 0.56511
2021 | November | 232 | 5 | 1.9424 | [5 empty] | 0.56582
2021 | November | 232 | 6 | 1.9764 | [5 empty] | 0.56653
2021 | November | 232 | 7 | 1.9706 | [5 empty] | 0.62281
2021 | November | 232 | 8 | 1.9053 | [5 empty] | 0.58506
2021 | November | 232 | 9 | 1.8862 | [5 empty] | 0.58096
2021 | November | 232 | 10 | 2.0178 | [5 empty] | 0.58043
2021 | November | 232 | 11 | 2.1041 | [5 empty] | 0.58417
2021 | November | 232 | 12 | 2.0884 | [5 empty] | 0.5847
2021 | November | 232 | 13 | 2.134 | [5 empty] | 0.58452
2021 | November | 232 | 14 | 2.1046 | [5 empty] | 0.58381
2021 | November | 232 | 15 | 2.1029 | [5 empty] | 0.82033
2021 | November | 232 | 16 | 2.0693 | [5 empty] | 0.88569
2021 | November | 232 | 17 | 2.105 | [5 empty] | 0.88319
2021 | November | 232 | 18 | 2.0756 | [5 empty] | 0.87162
2021 | November | 232 | 19 | 2.0901 | [5 empty] | 0.66716
2021 | November | 232 | 20 | 2.105 | [5 empty] | 0.59521
2021 | November | 232 | 21 | 2.044 | [5 empty] | 0.59467
2021 | November | 232 | 22 | 1.9941 | [5 empty] | 0.59432
2021 | November | 232 | 23 | 2.0182 | [5 empty] | 0.61836
2021 | November | 232 | 24 | 2.0199 | [5 empty] | 0.5961
2021 | November | 233 | 1 | 1.9879 | [5 empty] | 0.58826
2021 | November | 233 | 2 | 1.9691 | [5 empty] | 0.58808
2021 | November | 233 | 3 | 1.9126 | [5 empty] | 0.58773
2021 | November | 233 | 4 | 1.9068 | [5 empty] | 0.58755
2021 | November | 233 | 5 | 1.8876 | [5 empty] | 0.58684
2021 | November | 233 | 6 | 1.9786 | [5 empty] | 0.58737
2021 | November | 233 | 7 | 1.9846 | [5 empty] | 0.58808
2021 | November | 233 | 8 | 1.9503 | [5 empty] | 0.58826
2021 | November | 233 | 9 | 1.9116 | [5 empty] | 0.579
2021 | November | 233 | 10 | 1.9833 | [5 empty] | 0.56564
2021 | November | 233 | 11 | 1.9863 | [5 empty] | 0.56564
2021 | November | 233 | 12 | 2.1315 | [5 empty] | 0.566
2021 | November | 233 | 13 | 2.1228 | [5 empty] | 0.56725
2021 | November | 233 | 14 | 2.1498 | [5 empty] | 0.57936
2021 | November | 233 | 15 | 2.1644 | [5 empty] | 0.85897
2021 | November | 233 | 16 | 2.1809 | [5 empty] | 0.85523
2021 | November | 233 | 17 | 2.1666 | [5 empty] | 0.85701
2021 | November | 233 | 18 | 2.1366 | [5 empty] | 0.85755
2021 | November | 233 | 19 | 2.1927 | [5 empty] | 0.84668
2021 | November | 233 | 20 | 2.1923 | [5 empty] | 0.68248
2021 | November | 233 | 21 | 2.1793 | [5 empty] | 0.54872
2021 | November | 233 | 22 | 2.0969 | [5 empty] | 0.60696
2021 | November | 233 | 23 | 2.004 | [5 empty] | 0.56226
2021 | November | 233 | 24 | 1.9812 | [5 empty] | 0.57544
2021 | November | 234 | 1 | 1.9647 | [5 empty] | 0.5936
2021 | November | 234 | 2 | 1.9975 | [5 empty] | 0.59307
2021 | November | 234 | 3 | 1.9825 | [5 empty] | 0.59093
2021 | November | 234 | 4 | 1.9953 | [5 empty] | 0.58915
2021 | November | 234 | 5 | 1.9893 | [5 empty] | 0.58702
2021 | November | 234 | 6 | 1.971 | [5 empty] | 0.54231
2021 | November | 234 | 7 | 1.9781 | [5 empty] | 0.54267
2021 | November | 234 | 8 | 1.9567 | [5 empty] | 0.5473
2021 | November | 234 | 9 | 1.985 | [5 empty] | 0.56173
2021 | November | 234 | 10 | 2.0421 | [5 empty] | 0.5701
2021 | November | 234 | 11 | 2.0094 | [5 empty] | 0.5847
2021 | November | 234 | 12 | 1.9735 | [5 empty] | 0.60625
2021 | November | 234 | 13 | 1.9922 | [5 empty] | 0.82139
2021 | November | 234 | 14 | 1.9943 | [5 empty] | 0.86164
2021 | November | 234 | 15 | 2.0769 | [5 empty] | 0.87126
2021 | November | 234 | 16 | 2.1545 | [5 empty] | 0.79717
2021 | November | 234 | 17 | 2.1205 | [5 empty] | 0.62281
2021 | November | 234 | 18 | 2.1498 | [5 empty] | 0.61533
2021 | November | 234 | 19 | 2.1988 | [5 empty] | 0.5717
2021 | November | 234 | 20 | 2.1545 | [5 empty] | 0.5701
2021 | November | 234 | 21 | 2.0752 | [5 empty] | 0.57045
2021 | November | 234 | 22 | 2.0708 | [5 empty] | 0.57081
2021 | November | 234 | 23 | 2.0897 | [5 empty] | 0.57134
2021 | November | 234 | 24 | 2.0646 | [5 empty] | 0.57134
2021 | November | 235 | 1 | 2.0159 | [5 empty] | 0.57188
2021 | November | 235 | 2 | 1.9834 | [5 empty] | 0.57277
2021 | November | 235 | 3 | 1.9456 | [5 empty] | 0.57348
2021 | November | 235 | 4 | 1.9443 | [5 empty] | 0.57437
2021 | November | 235 | 5 | 2.0351 | [5 empty] | 0.57526
2021 | November | 235 | 6 | 2.0178 | [5 empty] | 0.58292
2021 | November | 235 | 7 | 1.9779 | [5 empty] | 0.62103
2021 | November | 235 | 8 | 1.8949 | [5 empty] | 0.59717
2021 | November | 235 | 9 | 1.9026 | [5 empty] | 0.59254
2021 | November | 235 | 10 | 1.9141 | [5 empty] | 0.59271
2021 | November | 235 | 11 | 1.9937 | [5 empty] | 0.59111
2021 | November | 235 | 12 | 1.9805 | [5 empty] | 0.58986
2021 | November | 235 | 13 | 1.9846 | [5 empty] | 0.5888
2021 | November | 235 | 14 | 1.9613 | [5 empty] | 0.56368
2021 | November | 235 | 15 | 1.9393 | [5 empty] | 0.82335
2021 | November | 235 | 16 | 1.9479 | [5 empty] | 0.8718
2021 | November | 235 | 17 | 1.9876 | [5 empty] | 0.76191
2021 | November | 235 | 18 | 1.9807 | [5 empty] | 0.58986
2021 | November | 235 | 19 | 2.0689 | [5 empty] | 0.62192
2021 | November | 235 | 20 | 2.0419 | [5 empty] | 0.64472
2021 | November | 235 | 21 | 1.9834 | [5 empty] | 0.64953
2021 | November | 235 | 22 | 1.9885 | [5 empty] | 0.64508
2021 | November | 235 | 23 | 2.0012 | [5 empty] | 0.60892
2021 | November | 235 | 24 | 2.0566 | [5 empty] | 0.5863
2021 | November | 236 | 1 | 2.0693 | [5 empty] | 0.58506
2021 | November | 236 | 2 | 2.0352 | [5 empty] | 0.57295
2021 | November | 236 | 3 | 1.9497 | [5 empty] | 0.56315
2021 | November | 236 | 4 | 1.9417 | [5 empty] | 0.56475
2021 | November | 236 | 5 | 1.9579 | [5 empty] | 0.56582
2021 | November | 236 | 6 | 1.9821 | [5 empty] | 0.5676
2021 | November | 236 | 7 | 1.96 | [5 empty] | 0.57348
2021 | November | 236 | 8 | 1.914 | [5 empty] | 0.57526
2021 | November | 236 | 9 | 1.9199 | [5 empty] | 0.57793
2021 | November | 236 | 10 | 2.1627 | [5 empty] | 0.58078
2021 | November | 236 | 11 | 2.0958 | [5 empty] | 0.59111
2021 | November | 236 | 12 | 2.039 | [5 empty] | 0.60393
2021 | November | 236 | 13 | 2.0426 | [5 empty] | 0.58773
2021 | November | 236 | 14 | 2.0629 | [5 empty] | 0.58702
2021 | November | 236 | 15 | 2.0965 | [5 empty] | 0.58737
2021 | November | 236 | 16 | 2.1087 | [5 empty] | 0.58719
2021 | November | 236 | 17 | 2.0418 | [5 empty] | 0.58719
2021 | November | 236 | 18 | 2.0599 | [5 empty] | 0.5863
2021 | November | 236 | 19 | 2.1926 | [5 empty] | 0.58452
2021 | November | 236 | 20 | 2.1542 | [5 empty] | 0.58363
2021 | November | 236 | 21 | 2.0846 | [5 empty] | 0.58256
2021 | November | 236 | 22 | 2.0334 | [5 empty] | 0.58114
2021 | November | 236 | 23 | 2.0182 | [5 empty] | 0.57063
2021 | November | 236 | 24 | 2.0724 | [5 empty] | 0.56725
2021 | November | 237 | 1 | 2.0332 | [5 empty] | 0.56903
2021 | November | 237 | 2 | 1.9661 | [5 empty] | 0.56992
2021 | November | 237 | 3 | 1.963 | [5 empty] | 0.57134
2021 | November | 237 | 4 | 1.9162 | [5 empty] | 0.58488
2021 | November | 237 | 5 | 1.9029 | [5 empty] | 0.58702
2021 | November | 237 | 6 | 1.899 | [5 empty] | 0.58737
2021 | November | 237 | 7 | 1.903 | [5 empty] | 0.58826
2021 | November | 237 | 8 | 1.8916 | [5 empty] | 0.58862
2021 | November | 237 | 9 | 1.9478 | [5 empty] | 0.58862
2021 | November | 237 | 10 | 1.9923 | [5 empty] | 0.58808
2021 | November | 237 | 11 | 2.0184 | [5 empty] | 0.58648
2021 | November | 237 | 12 | 1.9673 | [5 empty] | 0.58541
2021 | November | 237 | 13 | 2.0226 | [5 empty] | 0.57116
2021 | November | 237 | 14 | 2.0417 | [5 empty] | 0.5562
2021 | November | 237 | 15 | 2.1349 | [5 empty] | 0.55745
2021 | November | 237 | 16 | 2.1596 | [5 empty] | 0.55923
2021 | November | 237 | 17 | 2.1789 | [5 empty] | 0.56012
2021 | November | 237 | 18 | 2.1572 | [5 empty] | 0.56173
2021 | November | 237 | 19 | 2.1762 | [5 empty] | 0.56885
2021 | November | 237 | 20 | 2.1819 | [5 empty] | 0.57081
2021 | November | 237 | 21 | 2.1009 | [5 empty] | 0.57081
2021 | November | 237 | 22 | 2.0968 | [5 empty] | 0.57027
2021 | November | 237 | 23 | 2.0855 | [5 empty] | 0.57045
2021 | November | 237 | 24 | 2.069 | [5 empty] | 0.5701
2021 | November | 238 | 1 | 1.9684 | [5 empty] | 0.57027
2021 | November | 238 | 2 | 1.9538 | [5 empty] | 0.57027
2021 | November | 238 | 3 | 1.9773 | [5 empty] | 0.57063
2021 | November | 238 | 4 | 1.9742 | [5 empty] | 0.57099
2021 | November | 238 | 5 | 1.9986 | [5 empty] | 0.57295
2021 | November | 238 | 6 | 2.0122 | [5 empty] | 0.57401
2021 | November | 238 | 7 | 1.9516 | [5 empty] | 0.57562
2021 | November | 238 | 8 | 1.9225 | [5 empty] | 0.60714
2021 | November | 238 | 9 | 1.9553 | [5 empty] | 0.62192
2021 | November | 238 | 10 | 2.0353 | [5 empty] | 0.60322
2021 | November | 238 | 11 | 2.0531 | [5 empty] | 0.56582
2021 | November | 238 | 12 | 2.0921 | [5 empty] | 0.53626
2021 | November | 238 | 13 | 2.0992 | [5 empty] | 0.56119
2021 | November | 238 | 14 | 2.0763 | [5 empty] | 0.58363
2021 | November | 238 | 15 | 2.1289 | [5 empty] | 0.59806
2021 | November | 238 | 16 | 2.2546 | [5 empty] | 0.59022
2021 | November | 238 | 17 | 2.2261 | [5 empty] | 0.553
2021 | November | 238 | 18 | 2.189 | [5 empty] | 0.55211
2021 | November | 238 | 19 | 2.24 | [5 empty] | 0.56511
2021 | November | 238 | 20 | 2.1699 | [5 empty] | 0.56475
2021 | November | 238 | 21 | 2.1928 | [5 empty] | 0.56279
2021 | November | 238 | 22 | 2.1566 | [5 empty] | 0.56262
2021 | November | 238 | 23 | 2.1559 | [5 empty] | 0.56173
2021 | November | 238 | 24 | 2.1025 | [5 empty] | 0.56226
2021 | November | 239 | 1 | 2.0452 | [5 empty] | 0.56279
2021 | November | 239 | 2 | 2.0451 | [5 empty] | 0.56279
2021 | November | 239 | 3 | 2.0484 | [5 empty] | 0.56333
2021 | November | 239 | 4 | 2.0147 | [5 empty] | 0.56368
2021 | November | 239 | 5 | 2.0088 | [5 empty] | 0.56315
2021 | November | 239 | 6 | 2.0123 | [5 empty] | 0.56368
2021 | November | 239 | 7 | 1.987 | [5 empty] | 0.56511
2021 | November | 239 | 8 | 1.964 | [5 empty] | 0.56618
2021 | November | 239 | 9 | 1.9939 | [5 empty] | 0.56618
2021 | November | 239 | 10 | 2.0493 | [5 empty] | 0.56725
2021 | November | 239 | 11 | 2.0634 | [5 empty] | 0.5676
2021 | November | 239 | 12 | 2.0804 | [5 empty] | 0.57793
2021 | November | 239 | 13 | 2.0667 | [5 empty] | 0.59093
2021 | November | 239 | 14 | 2.0876 | [5 empty] | 0.58969
2021 | November | 239 | 15 | 2.0875 | [5 empty] | 0.58915
2021 | November | 239 | 16 | 2.1119 | [5 empty] | 0.58897
2021 | November | 239 | 17 | 2.1293 | [5 empty] | 0.85416
2021 | November | 239 | 18 | 2.1713 | [5 empty] | 0.8661
2021 | November | 239 | 19 | 2.2217 | [5 empty] | 0.76885
2021 | November | 239 | 20 | 2.2088 | [5 empty] | 0.59432
2021 | November | 239 | 21 | 2.1943 | [5 empty] | 0.60857
2021 | November | 239 | 22 | 2.1663 | [5 empty] | 0.61106
2021 | November | 239 | 23 | 2.1173 | [5 empty] | 0.60892
2021 | November | 239 | 24 | 2.1572 | [5 empty] | 0.60037
2021 | November | 240 | 1 | 2.1295 | [5 empty] | 0.53394
2021 | November | 240 | 2 | 2.0793 | [5 empty] | 0.55923
2021 | November | 240 | 3 | 2.0027 | [5 empty] | 0.56279
2021 | November | 240 | 4 | 1.985 | [5 empty] | 0.56457
2021 | November | 240 | 5 | 2.0131 | [5 empty] | 0.56671
2021 | November | 240 | 6 | 2.0018 | [5 empty] | 0.5676
2021 | November | 240 | 7 | 2.0338 | [5 empty] | 0.57277
2021 | November | 240 | 8 | 1.9987 | [5 empty] | 0.61355
2021 | November | 240 | 9 | 1.9694 | [5 empty] | 0.61836
2021 | November | 240 | 10 | 2.0582 | [5 empty] | 0.59966
2021 | November | 240 | 11 | 2.0575 | [5 empty] | 0.58773
2021 | November | 240 | 12 | 1.9365 | [5 empty] | 0.58221
2021 | November | 240 | 13 | 1.9041 | [5 empty] | 0.58274
2021 | November | 240 | 14 | 1.8441 | [5 empty] | 0.58203
2021 | November | 240 | 15 | 1.8692 | [5 empty] | 0.5831
2021 | November | 240 | 16 | 1.9396 | [5 empty] | 0.58328
2021 | November | 240 | 17 | 2.0697 | [5 empty] | 0.58417
2021 | November | 240 | 18 | 2.1002 | [5 empty] | 0.83618
2021 | November | 240 | 19 | 2.2241 | [5 empty] | 0.86717
2021 | November | 240 | 20 | 2.1506 | [5 empty] | 0.77438
2021 | November | 240 | 21 | 2.1092 | [5 empty] | 0.61266
2021 | November | 240 | 22 | 2.045 | [5 empty] | 0.61124
2021 | November | 240 | 23 | 2.0751 | [5 empty] | 0.56279
2021 | November | 240 | 24 | 2.0767 | [5 empty] | 0.55763
2021 | November | 241 | 1 | 2.0068 | [5 empty] | 0.59859
2021 | November | 241 | 2 | 1.9945 | [5 empty] | 0.59788
2021 | November | 241 | 3 | 1.9919 | [5 empty] | 0.59788
2021 | November | 241 | 4 | 2.0078 | [5 empty] | 0.59717
2021 | November | 241 | 5 | 1.9931 | [5 empty] | 0.59645
2021 | November | 241 | 6 | 1.9913 | [5 empty] | 0.59592
2021 | November | 241 | 7 | 1.9341 | [5 empty] | 0.5961
2021 | November | 241 | 8 | 1.8709 | [5 empty] | 0.59628
2021 | November | 241 | 9 | 1.8978 | [5 empty] | 0.59592
2021 | November | 241 | 10 | 2.0344 | [5 empty] | 0.59645
2021 | November | 241 | 11 | 2.022 | [5 empty] | 0.59681
2021 | November | 241 | 12 | 2.0308 | [5 empty] | 0.59628
2021 | November | 241 | 13 | 1.9183 | [5 empty] | 0.59539
2021 | November | 241 | 14 | 1.9327 | [5 empty] | 0.55496
2021 | November | 241 | 15 | 2.0318 | [5 empty] | 0.67963
2021 | November | 241 | 16 | 2.1372 | [5 empty] | 0.87304
2021 | November | 241 | 17 | 2.1649 | [5 empty] | 0.93039
2021 | November | 241 | 18 | 2.1233 | [5 empty] | 0.89762
2021 | November | 241 | 19 | 2.1374 | [5 empty] | 0.62174
2021 | November | 241 | 20 | 2.0729 | [5 empty] | 0.61284
2021 | November | 241 | 21 | 2.0565 | [5 empty] | 0.61426
2021 | November | 241 | 22 | 2.0513 | [5 empty] | 0.62264
2021 | November | 241 | 23 | 2.0598 | [5 empty] | 0.63403
2021 | November | 241 | 24 | 2.0271 | [5 empty] | 0.63101
2021 | November | 242 | 1 | 1.993 | [5 empty] | 0.63012
2021 | November | 242 | 2 | 1.9814 | [5 empty] | 0.63047
2021 | November | 242 | 3 | 2.0172 | [5 empty] | 0.63029
2021 | November | 242 | 4 | 1.9987 | [5 empty] | 0.63029
2021 | November | 242 | 5 | 1.9388 | [5 empty] | 0.62994
2021 | November | 242 | 6 | 1.9412 | [5 empty] | 0.63012
2021 | November | 242 | 7 | 1.9571 | [5 empty] | 0.63012
2021 | November | 242 | 8 | 1.9432 | [5 empty] | 0.63118
2021 | November | 242 | 9 | 1.899 | [5 empty] | 0.62958
2021 | November | 242 | 10 | 1.89 | [5 empty] | 0.63029
2021 | November | 242 | 11 | 1.9055 | [5 empty] | 0.62958
2021 | November | 242 | 12 | 1.8833 | [5 empty] | 0.62905
2021 | November | 242 | 13 | 1.8695 | [5 empty] | 0.62976
2021 | November | 242 | 14 | 1.8157 | [5 empty] | 0.84419
2021 | November | 242 | 15 | 1.869 | [5 empty] | 0.92113
2021 | November | 242 | 16 | 1.915 | [5 empty] | 0.78488
2021 | November | 242 | 17 | 1.9392 | [5 empty] | 0.64579
2021 | November | 242 | 18 | 1.9774 | [5 empty] | 0.65238
2021 | November | 242 | 19 | 2.0461 | [5 empty] | 0.6506
2021 | November | 242 | 20 | 2.004 | [5 empty] | 0.64525
2021 | November | 242 | 21 | 2.0386 | [5 empty] | 0.58488
2021 | November | 242 | 22 | 2.056 | [5 empty] | 0.59414
2021 | November | 242 | 23 | 2.0309 | [5 empty] | 0.61979
2021 | November | 242 | 24 | 1.9896 | [5 empty] | 0.62032
2021 | November | 243 | 1 | 1.9682 | [5 empty] | 0.61836
2021 | November | 243 | 2 | 1.944 | [5 empty] | 0.61889
2021 | November | 243 | 3 | 1.9546 | [5 empty] | 0.61943
2021 | November | 243 | 4 | 1.9801 | [5 empty] | 0.61961
2021 | November | 243 | 5 | 1.9571 | [5 empty] | 0.61996
2021 | November | 243 | 6 | 1.9028 | [5 empty] | 0.67927
2021 | November | 243 | 7 | 1.8901 | [5 empty] | 0.64044
2021 | November | 243 | 8 | 1.8932 | [5 empty] | 0.61622
2021 | November | 243 | 9 | 1.9395 | [5 empty] | 0.61462
2021 | November | 243 | 10 | 2.0546 | [5 empty] | 0.61551
2021 | November | 243 | 11 | 2.0308 | [5 empty] | 0.61658
2021 | November | 243 | 12 | 1.9909 | [5 empty] | 0.61694
2021 | November | 243 | 13 | 1.9506 | [5 empty] | 0.61747
2021 | November | 243 | 14 | 1.9686 | [5 empty] | 0.89709
2021 | November | 243 | 15 | 2.0185 | [5 empty] | 0.81765
2021 | November | 243 | 16 | 2.044 | [5 empty] | 0.65131
2021 | November | 243 | 17 | 2.1036 | [5 empty] | 0.64258
2021 | November | 243 | 18 | 2.1169 | [5 empty] | 0.59396
2021 | November | 243 | 19 | 2.1915 | [5 empty] | 0.62424
2021 | November | 243 | 20 | 2.1254 | [5 empty] | 0.62264
2021 | November | 243 | 21 | 2.099 | [5 empty] | 0.6221
2021 | November | 243 | 22 | 2.107 | [5 empty] | 0.62157
2021 | November | 243 | 23 | 2.1437 | [5 empty] | 0.62103
2021 | November | 243 | 24 | 2.1217 | [5 empty] | 0.62032
2021 | November | 244 | 1 | 2.0758 | [5 empty] | 0.61943
2021 | November | 244 | 2 | 1.9873 | [5 empty] | 0.61872
2021 | November | 244 | 3 | 1.9854 | [5 empty] | 0.61765
2021 | November | 244 | 4 | 2.0377 | [5 empty] | 0.61729
2021 | November | 244 | 5 | 2.0238 | [5 empty] | 0.6164
2021 | November | 244 | 6 | 1.9928 | [5 empty] | 0.5888
2021 | November | 244 | 7 | 1.9642 | [5 empty] | 0.58808
2021 | November | 244 | 8 | 1.9586 | [5 empty] | 0.59022
2021 | November | 244 | 9 | 1.9939 | [5 empty] | 0.605
2021 | November | 244 | 10 | 2.1236 | [5 empty] | 0.60963
2021 | November | 244 | 11 | 2.0557 | [5 empty] | 0.61337
2021 | November | 244 | 12 | 2.0481 | [5 empty] | 0.61462
2021 | November | 244 | 13 | 2.0539 | [5 empty] | 0.62709
2021 | November | 244 | 14 | 2.0556 | [5 empty] | 0.72771
2021 | November | 244 | 15 | 2.1658 | [5 empty] | 0.91561
2021 | November | 244 | 16 | 2.2203 | [5 empty] | 0.91953
2021 | November | 244 | 17 | 2.2065 | [5 empty] | 0.82709
2021 | November | 244 | 18 | 2.2622 | [5 empty] | 0.65505
2021 | November | 244 | 19 | 2.2539 | [5 empty] | 0.65167
2021 | November | 244 | 20 | 2.2065 | [5 empty] | 0.64828
2021 | November | 244 | 21 | 2.192 | [5 empty] | 0.605
2021 | November | 244 | 22 | 2.1616 | [5 empty] | 0.592
2021 | November | 244 | 23 | 2.1607 | [5 empty] | 0.59289
2021 | November | 244 | 24 | 2.1581 | [5 empty] | 0.5936
2021 | December | 245 | 1 | 2.1683 | [5 empty] | 0.59539
2021 | December | 245 | 2 | 2.056 | [5 empty] | 0.62299
2021 | December | 245 | 3 | 2.0461 | [5 empty] | 0.49316
2021 | December | 245 | 4 | 2.0396 | [5 empty] | 0.29208
2021 | December | 245 | 5 | 2.0425 | [5 empty] | 0.28781
2021 | December | 245 | 6 | 2.0274 | [5 empty] | 0.26483
2021 | December | 245 | 7 | 2.0344 | [5 empty] | 0.25735
2021 | December | 245 | 8 | 2.0217 | [5 empty] | 0.25254
2021 | December | 245 | 9 | 2.0678 | [5 empty] | 0.24649
2021 | December | 245 | 10 | 2.142 | [5 empty] | 0.24364
2021 | December | 245 | 11 | 2.1047 | [5 empty] | 0.011933
2021 | December | 245 | 12 | 2.1129 | [5 empty] | 0
2021 | December | 245 | 13 | 2.0742 | [5 empty] | 0.21657
2021 | December | 245 | 14 | 2.0345 | [5 empty] | 0.49547
2021 | December | 245 | 15 | 2.062 | [5 empty] | 0.79076
2021 | December | 245 | 16 | 2.0787 | [5 empty] | 0.88124
2021 | December | 245 | 17 | 2.0984 | [5 empty] | 0.79878
2021 | December | 245 | 18 | 2.1426 | [5 empty] | 0.8173
2021 | December | 245 | 19 | 2.1913 | [5 empty] | 0.8579
2021 | December | 245 | 20 | 2.1372 | [5 empty] | 0.85648
2021 | December | 245 | 21 | 2.1032 | [5 empty] | 0.85416
2021 | December | 245 | 22 | 2.0703 | [5 empty] | 0.85399
2021 | December | 245 | 23 | 2.0671 | [5 empty] | 0.85327
2021 | December | 245 | 24 | 2.1016 | [5 empty] | 0.85399
2021 | December | 246 | 1 | 2.0689 | [5 empty] | 0.85541
2021 | December | 246 | 2 | 2.0703 | [5 empty] | 0.85666
2021 | December | 246 | 3 | 2.0674 | [5 empty] | 0.85755
2021 | December | 246 | 4 | 2.0176 | [5 empty] | 0.8791
2021 | December | 246 | 5 | 2.0036 | [5 empty] | 0.93805
2021 | December | 246 | 6 | 2.0094 | [5 empty] | 0.9393
2021 | December | 246 | 7 | 2.0407 | [5 empty] | 0.93965
2021 | December | 246 | 8 | 2.0102 | [5 empty] | 0.94036
2021 | December | 246 | 9 | 2.004 | [5 empty] | 0.94001
2021 | December | 246 | 10 | 2.056 | [5 empty] | 0.94019
2021 | December | 246 | 11 | 2.046 | [5 empty] | 0.93324
2021 | December | 246 | 12 | 2.0611 | [5 empty] | 0.81605
2021 | December | 246 | 13 | 2.074 | [5 empty] | 0.6164
2021 | December | 246 | 14 | 2.0735 | [5 empty] | 0.62388
2021 | December | 246 | 15 | 2.0643 | [5 empty] | 0.62459
2021 | December | 246 | 16 | 2.0682 | [5 empty] | 0.6262
2021 | December | 246 | 17 | 2.1257 | [5 empty] | 0.62638
2021 | December | 246 | 18 | 2.1178 | [5 empty] | 0.60465
2021 | December | 246 | 19 | 2.169 | [5 empty] | 0.30508
2021 | December | 246 | 20 | 2.1725 | [5 empty] | 0.25539
2021 | December | 246 | 21 | 2.1708 | [5 empty] | 0.25076
2021 | December | 246 | 22 | 2.1464 | [5 empty] | 0.25361
2021 | December | 246 | 23 | 2.1319 | [5 empty] | 0.24987
2021 | December | 246 | 24 | 2.0755 | [5 empty] | 0.25361
2021 | December | 247 | 1 | 2.0315 | [5 empty] | 0.24791
2021 | December | 247 | 2 | 2.0081 | [5 empty] | 0.0090831
2021 | December | 247 | 3 | 1.9997 | [5 empty] | 0
2021 | December | 247 | 4 | 2.0305 | [5 empty] | 0
2021 | December | 247 | 5 | 2.0306 | [5 empty] | 0.49084
2021 | December | 247 | 6 | 1.9969 | [5 empty] | 0.75959
2021 | December | 247 | 7 | 2.0003 | [5 empty] | 0.54979
2021 | December | 247 | 8 | 1.9808 | [5 empty] | 0.6725
2021 | December | 247 | 9 | 2.0435 | [5 empty] | 0.64739
2021 | December | 247 | 10 | 2.0732 | [5 empty] | 0.59396
2021 | December | 247 | 11 | 2.1181 | [5 empty] | 0.60322
2021 | December | 247 | 12 | 2.1418 | [5 empty] | 0.60892
2021 | December | 247 | 13 | 2.0796 | [5 empty] | 0.62816
2021 | December | 247 | 14 | 2.0765 | [5 empty] | 0.63083
2021 | December | 247 | 15 | 2.0536 | [5 empty] | 0.63029
2021 | December | 247 | 16 | 2.1193 | [5 empty] | 0.62976
2021 | December | 247 | 17 | 2.1898 | [5 empty] | 0.62887
2021 | December | 247 | 18 | 2.1364 | [5 empty] | 0.62762
2021 | December | 247 | 19 | 2.3153 | [5 empty] | 0.62691
2021 | December | 247 | 20 | 2.2027 | [5 empty] | 0.62602
2021 | December | 247 | 21 | 2.2121 | [5 empty] | 0.62513
2021 | December | 247 | 22 | 2.1911 | [5 empty] | 0.62406
2021 | December | 247 | 23 | 2.1692 | [5 empty] | 0.62335
2021 | December | 247 | 24 | 2.1495 | [5 empty] | 0.6237
2021 | December | 248 | 1 | 2.1088 | [5 empty] | 0.62353
2021 | December | 248 | 2 | 2.0409 | [5 empty] | 0.62335
2021 | December | 248 | 3 | 2.0485 | [5 empty] | 0.62335
2021 | December | 248 | 4 | 2.0649 | [5 empty] | 0.62299
2021 | December | 248 | 5 | 2.0344 | [5 empty] | 0.62317
2021 | December | 248 | 6 | 2.0367 | [5 empty] | 0.64472
2021 | December | 248 | 7 | 2.0031 | [5 empty] | 0.6449
2021 | December | 248 | 8 | 1.9706 | [5 empty] | 0.62584
2021 | December | 248 | 9 | 2.026 | [5 empty] | 0.62495
2021 | December | 248 | 10 | 2.075 | [5 empty] | 0.62513
2021 | December | 248 | 11 | 2.0524 | [5 empty] | 0.62442
2021 | December | 248 | 12 | 2.0085 | [5 empty] | 0.62388
2021 | December | 248 | 13 | 2.0309 | [5 empty] | 0.62317
2021 | December | 248 | 14 | 2.1124 | [5 empty] | 0.62246
2021 | December | 248 | 15 | 2.1298 | [5 empty] | 0.62299
2021 | December | 248 | 16 | 2.0934 | [5 empty] | 0.62281
2021 | December | 248 | 17 | 2.0741 | [5 empty] | 0.62246
2021 | December | 248 | 18 | 2.0635 | [5 empty] | 0.6221
2021 | December | 248 | 19 | 2.1864 | [5 empty] | 0.62068
2021 | December | 248 | 20 | 2.1483 | [5 empty] | 0.62014
2021 | December | 248 | 21 | 2.1121 | [5 empty] | 0.61979
2021 | December | 248 | 22 | 2.0562 | [5 empty] | 0.61979
2021 | December | 248 | 23 | 2.0959 | [5 empty] | 0.62032
2021 | December | 248 | 24 | 2.0532 | [5 empty] | 0.62103
2021 | December | 249 | 1 | 2.0361 | [5 empty] | 0.62157
2021 | December | 249 | 2 | 2.027 | [5 empty] | 0.62281
2021 | December | 249 | 3 | 2.0205 | [5 empty] | 0.62335
2021 | December | 249 | 4 | 1.9933 | [5 empty] | 0.62406
2021 | December | 249 | 5 | 2.0196 | [5 empty] | 0.62513
2021 | December | 249 | 6 | 2.0185 | [5 empty] | 0.64347
2021 | December | 249 | 7 | 1.986 | [5 empty] | 0.6465
2021 | December | 249 | 8 | 1.86 | [5 empty] | 0.65291
2021 | December | 249 | 9 | 1.901 | [5 empty] | 0.65469
2021 | December | 249 | 10 | 1.9624 | [5 empty] | 0.65309
2021 | December | 249 | 11 | 1.9658 | [5 empty] | 0.65077
2021 | December | 249 | 12 | 1.9718 | [5 empty] | 0.64953
2021 | December | 249 | 13 | 1.9971 | [5 empty] | 0.64365
2021 | December | 249 | 14 | 1.9069 | [5 empty] | 0.61818
2021 | December | 249 | 15 | 1.8846 | [5 empty] | 0.61872
2021 | December | 249 | 16 | 1.8959 | [5 empty] | 0.62014
2021 | December | 249 | 17 | 1.9513 | [5 empty] | 0.62139
2021 | December | 249 | 18 | 2.004 | [5 empty] | 0.63546
2021 | December | 249 | 19 | 2.0614 | [5 empty] | 0.64579
2021 | December | 249 | 20 | 2.088 | [5 empty] | 0.63136
2021 | December | 249 | 21 | 2.0481 | [5 empty] | 0.62228
2021 | December | 249 | 22 | 2.073 | [5 empty] | 0.62174
2021 | December | 249 | 23 | 2.0325 | [5 empty] | 0.6221
2021 | December | 249 | 24 | 2.0525 | [5 empty] | 0.62264
2021 | December | 250 | 1 | 2.0124 | [5 empty] | 0.62335
2021 | December | 250 | 2 | 1.993 | [5 empty] | 0.62388
2021 | December | 250 | 3 | 1.9971 | [5 empty] | 0.62424
2021 | December | 250 | 4 | 1.9786 | [5 empty] | 0.62406
2021 | December | 250 | 5 | 1.9892 | [5 empty] | 0.62353
2021 | December | 250 | 6 | 2.0008 | [5 empty] | 0.62459
2021 | December | 250 | 7 | 1.9885 | [5 empty] | 0.62691
2021 | December | 250 | 8 | 1.953 | [5 empty] | 0.66378
2021 | December | 250 | 9 | 1.9285 | [5 empty] | 0.68479
2021 | December | 250 | 10 | 1.9866 | [5 empty] | 0.62994
2021 | December | 250 | 11 | 2.0346 | [5 empty] | 0.62869
2021 | December | 250 | 12 | 2.0257 | [5 empty] | 0.62869
2021 | December | 250 | 13 | 2.0384 | [5 empty] | 0.62887
2021 | December | 250 | 14 | 1.9878 | [5 empty] | 0.62798
2021 | December | 250 | 15 | 2.0592 | [5 empty] | 0.62869
2021 | December | 250 | 16 | 1.9093 | [5 empty] | 0.62833
2021 | December | 250 | 17 | 2.2282 | [5 empty] | 0.62851
2021 | December | 250 | 18 | 2.1784 | [5 empty] | 0.62869
2021 | December | 250 | 19 | 2.0982 | [5 empty] | 0.62727
2021 | December | 250 | 20 | 2.2178 | [5 empty] | 0.62548
2021 | December | 250 | 21 | 2.1933 | [5 empty] | 0.62406
2021 | December | 250 | 22 | 2.1571 | [5 empty] | 0.62353
2021 | December | 250 | 23 | 2.1024 | [5 empty] | 0.62299
2021 | December | 250 | 24 | 2.1242 | [5 empty] | 0.62299
2021 | December | 251 | 1 | 2.0868 | [5 empty] | 0.62246
2021 | December | 251 | 2 | 2.0662 | [5 empty] | 0.62068
2021 | December | 251 | 3 | 2.0844 | [5 empty] | 0.58702
2021 | December | 251 | 4 | 2.0719 | [5 empty] | 0.56831
2021 | December | 251 | 5 | 2.043 | [5 empty] | 0.57063
2021 | December | 251 | 6 | 2.0226 | [5 empty] | 0.57384
2021 | December | 251 | 7 | 2.035 | [5 empty] | 0.62317
2021 | December | 251 | 8 | 2.0471 | [5 empty] | 0.64472
2021 | December | 251 | 9 | 2.0749 | [5 empty] | 0.62744
2021 | December | 251 | 10 | 2.1098 | [5 empty] | 0.59841
2021 | December | 251 | 11 | 2.1307 | [5 empty] | 0.56921
2021 | December | 251 | 12 | 2.0958 | [5 empty] | 0.58132
2021 | December | 251 | 13 | 2.0785 | [5 empty] | 0.58452
2021 | December | 251 | 14 | 2.0132 | [5 empty] | 0.5847
2021 | December | 251 | 15 | 2.0535 | [5 empty] | 0.59111
2021 | December | 251 | 16 | 2.0725 | [5 empty] | 0.62317
2021 | December | 251 | 17 | 2.1177 | [5 empty] | 0.62192
2021 | December | 251 | 18 | 2.1435 | [5 empty] | 0.61996
2021 | December | 251 | 19 | 2.2019 | [5 empty] | 0.61836
2021 | December | 251 | 20 | 2.1786 | [5 empty] | 0.60019
2021 | December | 251 | 21 | 2.1132 | [5 empty] | 0.57099
2021 | December | 251 | 22 | 2.0921 | [5 empty] | 0.58719
2021 | December | 251 | 23 | 2.0645 | [5 empty] | 0.58773
2021 | December | 251 | 24 | 2.1193 | [5 empty] | 0.58844
2021 | December | 252 | 1 | 2.1044 | [5 empty] | 0.58969
2021 | December | 252 | 2 | 2.03 | [5 empty] | 0.59218
2021 | December | 252 | 3 | 1.9923 | [5 empty] | 0.64525
2021 | December | 252 | 4 | 1.9882 | [5 empty] | 0.65042
2021 | December | 252 | 5 | 1.9958 | [5 empty] | 0.62157
2021 | December | 252 | 6 | 2.0158 | [5 empty] | 0.62246
2021 | December | 252 | 7 | 1.989 | [5 empty] | 0.62281
2021 | December | 252 | 8 | 1.9635 | [5 empty] | 0.62388
2021 | December | 252 | 9 | 1.9748 | [5 empty] | 0.62335
2021 | December | 252 | 10 | 2.1142 | [5 empty] | 0.62353
2021 | December | 252 | 11 | 2.1084 | [5 empty] | 0.62335
2021 | December | 252 | 12 | 2.0386 | [5 empty] | 0.62281
2021 | December | 252 | 13 | 2.0338 | [5 empty] | 0.62157
2021 | December | 252 | 14 | 1.9876 | [5 empty] | 0.62103
2021 | December | 252 | 15 | 2.1239 | [5 empty] | 0.62103
2021 | December | 252 | 16 | 2.1716 | [5 empty] | 0.61996
2021 | December | 252 | 17 | 2.1431 | [5 empty] | 0.61836
2021 | December | 252 | 18 | 2.1919 | [5 empty] | 0.61747
2021 | December | 252 | 19 | 2.1882 | [5 empty] | 0.6164
2021 | December | 252 | 20 | 2.1612 | [5 empty] | 0.5961
2021 | December | 252 | 21 | 2.1486 | [5 empty] | 0.59592
2021 | December | 252 | 22 | 2.1232 | [5 empty] | 0.59663
2021 | December | 252 | 23 | 2.1242 | [5 empty] | 0.62851
2021 | December | 252 | 24 | 2.0844 | [5 empty] | 0.62922
2021 | December | 253 | 1 | 2.0647 | [5 empty] | 0.62905
2021 | December | 253 | 2 | 2.0456 | [5 empty] | 0.62851
2021 | December | 253 | 3 | 2.0154 | [5 empty] | 0.62833
2021 | December | 253 | 4 | 1.9923 | [5 empty] | 0.62727
2021 | December | 253 | 5 | 2.0149 | [5 empty] | 0.62424
2021 | December | 253 | 6 | 2.055 | [5 empty] | 0.62513
2021 | December | 253 | 7 | 2.0433 | [5 empty] | 0.62513
2021 | December | 253 | 8 | 1.9899 | [5 empty] | 0.62602
2021 | December | 253 | 9 | 2.0052 | [5 empty] | 0.62548
2021 | December | 253 | 10 | 2.033 | [5 empty] | 0.62531
2021 | December | 253 | 11 | 2.1343 | [5 empty] | 0.62513
2021 | December | 253 | 12 | 2.0832 | [5 empty] | 0.62459
2021 | December | 253 | 13 | 2.033 | [5 empty] | 0.62317
2021 | December | 253 | 14 | 2.0917 | [5 empty] | 0.56155
2021 | December | 253 | 15 | 2.1544 | [5 empty] | 0.58221
2021 | December | 253 | 16 | 2.1603 | [5 empty] | 0.76636
2021 | December | 253 | 17 | 2.1729 | [5 empty] | 0.89032
2021 | December | 253 | 18 | 2.164 | [5 empty] | 0.89976
2021 | December | 253 | 19 | 2.2327 | [5 empty] | 0.88925
2021 | December | 253 | 20 | 2.2188 | [5 empty] | 0.75051
2021 | December | 253 | 21 | 2.1868 | [5 empty] | 0.61177
2021 | December | 253 | 22 | 2.1585 | [5 empty] | 0.59058
2021 | December | 253 | 23 | 2.1244 | [5 empty] | 0.59663
2021 | December | 253 | 24 | 2.1014 | [5 empty] | 0.59806
2021 | December | 254 | 1 | 2.0883 | [5 empty] | 0.59966
2021 | December | 254 | 2 | 2.0403 | [5 empty] | 0.60109
2021 | December | 254 | 3 | 2.078 | [5 empty] | 0.60572
2021 | December | 254 | 4 | 2.0656 | [5 empty] | 0.62531
2021 | December | 254 | 5 | 2.0779 | [5 empty] | 0.6237
2021 | December | 254 | 6 | 2.0227 | [5 empty] | 0.62335
2021 | December | 254 | 7 | 1.9959 | [5 empty] | 0.62299
2021 | December | 254 | 8 | 2.0051 | [5 empty] | 0.62317
2021 | December | 254 | 9 | 2.0698 | [5 empty] | 0.62174
2021 | December | 254 | 10 | 2.1363 | [5 empty] | 0.62085
2021 | December | 254 | 11 | 2.1375 | [5 empty] | 0.59485
2021 | December | 254 | 12 | 2.1293 | [5 empty] | 0.59414
2021 | December | 254 | 13 | 2.1388 | [5 empty] | 0.59467
2021 | December | 254 | 14 | 2.0791 | [5 empty] | 0.59503
2021 | December | 254 | 15 | 2.1877 | [5 empty] | 0.61159
2021 | December | 254 | 16 | 2.2229 | [5 empty] | 0.88747
2021 | December | 254 | 17 | 2.2843 | [5 empty] | 0.89851
2021 | December | 254 | 18 | 2.2405 | [5 empty] | 0.86503
2021 | December | 254 | 19 | 2.2179 | [5 empty] | 0.61462
2021 | December | 254 | 20 | 2.1855 | [5 empty] | 0.66271
2021 | December | 254 | 21 | 2.1743 | [5 empty] | 0.60857
2021 | December | 254 | 22 | 2.1601 | [5 empty] | 0.60661
2021 | December | 254 | 23 | 2.1901 | [5 empty] | 0.60928
2021 | December | 254 | 24 | 2.1181 | [5 empty] | 0.62299
2021 | December | 255 | 1 | 2.0975 | [5 empty] | 0.59503
2021 | December | 255 | 2 | 2.0704 | [5 empty] | 0.59343
2021 | December | 255 | 3 | 2.0845 | [5 empty] | 0.59485
2021 | December | 255 | 4 | 2.069 | [5 empty] | 0.59503
2021 | December | 255 | 5 | 2.0989 | [5 empty] | 0.59539
2021 | December | 255 | 6 | 2.0469 | [5 empty] | 0.59681
2021 | December | 255 | 7 | 2.0297 | [5 empty] | 0.59824
2021 | December | 255 | 8 | 1.9868 | [5 empty] | 0.60803
2021 | December | 255 | 9 | 2.0466 | [5 empty] | 0.62531
2021 | December | 255 | 10 | 2.1146 | [5 empty] | 0.61498
2021 | December | 255 | 11 | 2.1169 | [5 empty] | 0.6148
2021 | December | 255 | 12 | 2.1359 | [5 empty] | 0.6132
2021 | December | 255 | 13 | 2.1127 | [5 empty] | 0.61195
2021 | December | 255 | 14 | 2.0965 | [5 empty] | 0.61124
2021 | December | 255 | 15 | 2.1564 | [5 empty] | 0.61141
2021 | December | 255 | 16 | 2.1884 | [5 empty] | 0.61177
2021 | December | 255 | 17 | 2.1991 | [5 empty] | 0.61177
2021 | December | 255 | 18 | 2.2115 | [5 empty] | 0.61141
2021 | December | 255 | 19 | 2.2456 | [5 empty] | 0.61088
2021 | December | 255 | 20 | 2.192 | [5 empty] | 0.61017
2021 | December | 255 | 21 | 2.1582 | [5 empty] | 0.60981
2021 | December | 255 | 22 | 2.1675 | [5 empty] | 0.60928
2021 | December | 255 | 23 | 2.1669 | [5 empty] | 0.60928
2021 | December | 255 | 24 | 2.1736 | [5 empty] | 0.60946
2021 | December | 256 | 1 | 2.1441 | [5 empty] | 0.60981
2021 | December | 256 | 2 | 2.0904 | [5 empty] | 0.60981
2021 | December | 256 | 3 | 2.0602 | [5 empty] | 0.60928
2021 | December | 256 | 4 | 2.0897 | [5 empty] | 0.60928
2021 | December | 256 | 5 | 2.1272 | [5 empty] | 0.60946
2021 | December | 256 | 6 | 2.1375 | [5 empty] | 0.61017
2021 | December | 256 | 7 | 2.0782 | [5 empty] | 0.61195
2021 | December | 256 | 8 | 2.0064 | [5 empty] | 0.61444
2021 | December | 256 | 9 | 2.0482 | [5 empty] | 0.6148
2021 | December | 256 | 10 | 2.1539 | [5 empty] | 0.61569
2021 | December | 256 | 11 | 2.0421 | [5 empty] | 0.61605
2021 | December | 256 | 12 | 1.9885 | [5 empty] | 0.61533
2021 | December | 256 | 13 | 1.9907 | [5 empty] | 0.61551
2021 | December | 256 | 14 | 2.0293 | [5 empty] | 0.66271
2021 | December | 256 | 15 | 2.0732 | [5 empty] | 0.88872
2021 | December | 256 | 16 | 2.0111 | [5 empty] | 0.89798
2021 | December | 256 | 17 | 2.0368 | [5 empty] | 0.89655
2021 | December | 256 | 18 | 2.1466 | [5 empty] | 0.77918
2021 | December | 256 | 19 | 2.2129 | [5 empty] | 0.63047
2021 | December | 256 | 20 | 2.1595 | [5 empty] | 0.62264
2021 | December | 256 | 21 | 2.1271 | [5 empty] | 0.61818
2021 | December | 256 | 22 | 2.1138 | [5 empty] | 0.61783
2021 | December | 256 | 23 | 2.1574 | [5 empty] | 0.61854
2021 | December | 256 | 24 | 2.1458 | [5 empty] | 0.61783
2021 | December | 257 | 1 | 2.0751 | [5 empty] | 0.61836
2021 | December | 257 | 2 | 2.0879 | [5 empty] | 0.61818
2021 | December | 257 | 3 | 2.0911 | [5 empty] | 0.64882
2021 | December | 257 | 4 | 2.12 | [5 empty] | 0.62922
2021 | December | 257 | 5 | 2.1293 | [5 empty] | 0.62157
2021 | December | 257 | 6 | 2.1202 | [5 empty] | 0.6221
2021 | December | 257 | 7 | 2.0584 | [5 empty] | 0.62246
2021 | December | 257 | 8 | 2.0025 | [5 empty] | 0.62388
2021 | December | 257 | 9 | 2.066 | [5 empty] | 0.62353
2021 | December | 257 | 10 | 2.1839 | [5 empty] | 0.62388
2021 | December | 257 | 11 | 2.1838 | [5 empty] | 0.62459
2021 | December | 257 | 12 | 2.1957 | [5 empty] | 0.62264
2021 | December | 257 | 13 | 2.1501 | [5 empty] | 0.61391
2021 | December | 257 | 14 | 2.1011 | [5 empty] | 0.71222
2021 | December | 257 | 15 | 2.1652 | [5 empty] | 0.88943
2021 | December | 257 | 16 | 2.2231 | [5 empty] | 0.88818
2021 | December | 257 | 17 | 2.2695 | [5 empty] | 0.76155
2021 | December | 257 | 18 | 2.224 | [5 empty] | 0.63261
2021 | December | 257 | 19 | 2.2544 | [5 empty] | 0.63973
2021 | December | 257 | 20 | 2.1555 | [5 empty] | 0.6367
2021 | December | 257 | 21 | 2.2082 | [5 empty] | 0.62424
2021 | December | 257 | 22 | 2.1853 | [5 empty] | 0.61035
2021 | December | 257 | 23 | 2.1701 | [5 empty] | 0.61088
2021 | December | 257 | 24 | 2.1401 | [5 empty] | 0.61195
2021 | December | 258 | 1 | 2.0676 | [5 empty] | 0.61266
2021 | December | 258 | 2 | 2.0767 | [5 empty] | 0.61337
2021 | December | 258 | 3 | 2.0919 | [5 empty] | 0.61355
2021 | December | 258 | 4 | 2.0843 | [5 empty] | 0.61391
2021 | December | 258 | 5 | 2.0915 | [5 empty] | 0.63635
2021 | December | 258 | 6 | 2.0762 | [5 empty] | 0.64062
2021 | December | 258 | 7 | 2.088 | [5 empty] | 0.63653
2021 | December | 258 | 8 | 2.0261 | [5 empty] | 0.61836
2021 | December | 258 | 9 | 2.0533 | [5 empty] | 0.61783
2021 | December | 258 | 10 | 2.1442 | [5 empty] | 0.61783
2021 | December | 258 | 11 | 2.1624 | [5 empty] | 0.61747
2021 | December | 258 | 12 | 2.1559 | [5 empty] | 0.56992
2021 | December | 258 | 13 | 2.1304 | [5 empty] | 0.59539
2021 | December | 258 | 14 | 2.0863 | [5 empty] | 0.66698
2021 | December | 258 | 15 | 2.1315 | [5 empty] | 0.8677
2021 | December | 258 | 16 | 2.1997 | [5 empty] | 0.89228
2021 | December | 258 | 17 | 2.2111 | [5 empty] | 0.88836
2021 | December | 258 | 18 | 2.2348 | [5 empty] | 0.80857
2021 | December | 258 | 19 | 2.3269 | [5 empty] | 0.6018
2021 | December | 258 | 20 | 2.1754 | [5 empty] | 0.59378
2021 | December | 258 | 21 | 2.1657 | [5 empty] | 0.59574
2021 | December | 258 | 22 | 2.1548 | [5 empty] | 0.61248
2021 | December | 258 | 23 | 2.141 | [5 empty] | 0.61106
2021 | December | 258 | 24 | 2.1316 | [5 empty] | 0.62299
2021 | December | 259 | 1 | 2.1288 | [5 empty] | 0.64775
2021 | December | 259 | 2 | 2.1007 | [5 empty] | 0.62495
2021 | December | 259 | 3 | 2.0769 | [5 empty] | 0.62121
2021 | December | 259 | 4 | 2.0902 | [5 empty] | 0.62103
2021 | December | 259 | 5 | 2.1032 | [5 empty] | 0.62032
2021 | December | 259 | 6 | 2.087 | [5 empty] | 0.6205
2021 | December | 259 | 7 | 2.059 | [5 empty] | 0.62068
2021 | December | 259 | 8 | 2.0244 | [5 empty] | 0.60073
2021 | December | 259 | 9 | 2.1093 | [5 empty] | 0.59841
2021 | December | 259 | 10 | 2.2134 | [5 empty] | 0.60019
2021 | December | 259 | 11 | 2.1754 | [5 empty] | 0.61872
2021 | December | 259 | 12 | 2.1258 | [5 empty] | 0.61694
2021 | December | 259 | 13 | 2.1338 | [5 empty] | 0.63207
2021 | December | 259 | 14 | 2.1089 | [5 empty] | 0.65523
2021 | December | 259 | 15 | 2.1635 | [5 empty] | 0.63225
2021 | December | 259 | 16 | 2.1782 | [5 empty] | 0.60162
2021 | December | 259 | 17 | 2.262 | [5 empty] | 0.60251
2021 | December | 259 | 18 | 2.1879 | [5 empty] | 0.60393
2021 | December | 259 | 19 | 2.2634 | [5 empty] | 0.60892
2021 | December | 259 | 20 | 2.2757 | [5 empty] | 0.62317
2021 | December | 259 | 21 | 2.2357 | [5 empty] | 0.62121
2021 | December | 259 | 22 | 2.2094 | [5 empty] | 0.61996
2021 | December | 259 | 23 | 2.1667 | [5 empty] | 0.61889
2021 | December | 259 | 24 | 2.1433 | [5 empty] | 0.61836
2021 | December | 260 | 1 | 2.1569 | [5 empty] | 0.59966
2021 | December | 260 | 2 | 2.1113 | [5 empty] | 0.5993
2021 | December | 260 | 3 | 2.1183 | [5 empty] | 0.60019
2021 | December | 260 | 4 | 2.1165 | [5 empty] | 0.60091
2021 | December | 260 | 5 | 2.1098 | [5 empty] | 0.60215
2021 | December | 260 | 6 | 2.1172 | [5 empty] | 0.61195
2021 | December | 260 | 7 | 2.1231 | [5 empty] | 0.62673
2021 | December | 260 | 8 | 2.0707 | [5 empty] | 0.62727
2021 | December | 260 | 9 | 2.1128 | [5 empty] | 0.6262
2021 | December | 260 | 10 | 2.1473 | [5 empty] | 0.62602
2021 | December | 260 | 11 | 2.1605 | [5 empty] | 0.62477
2021 | December | 260 | 12 | 2.1272 | [5 empty] | 0.62353
2021 | December | 260 | 13 | 2.1649 | [5 empty] | 0.62228
2021 | December | 260 | 14 | 2.1093 | [5 empty] | 0.79593
2021 | December | 260 | 15 | 2.2123 | [5 empty] | 0.7888
2021 | December | 260 | 16 | 2.1843 | [5 empty] | 0.64062
2021 | December | 260 | 17 | 2.2175 | [5 empty] | 0.63243
2021 | December | 260 | 18 | 2.2236 | [5 empty] | 0.61783
2021 | December | 260 | 19 | 2.3119 | [5 empty] | 0.61605
2021 | December | 260 | 20 | 2.2894 | [5 empty] | 0.61498
2021 | December | 260 | 21 | 2.2421 | [5 empty] | 0.61391
2021 | December | 260 | 22 | 2.2548 | [5 empty] | 0.57437
2021 | December | 260 | 23 | 2.2551 | [5 empty] | 0.59147
2021 | December | 260 | 24 | 2.1812 | [5 empty] | 0.59325
2021 | December | 261 | 1 | 2.1513 | [5 empty] | 0.59485
2021 | December | 261 | 2 | 2.128 | [5 empty] | 0.6107
2021 | December | 261 | 3 | 2.1286 | [5 empty] | 0.67393
2021 | December | 261 | 4 | 2.1172 | [5 empty] | 0.67606
2021 | December | 261 | 5 | 2.1571 | [5 empty] | 0.6294
2021 | December | 261 | 6 | 2.0505 | [5 empty] | 0.59539
2021 | December | 261 | 7 | 2.1355 | [5 empty] | 0.5977
2021 | December | 261 | 8 | 2.0994 | [5 empty] | 0.60109
2021 | December | 261 | 9 | 2.1219 | [5 empty] | 0.62281
2021 | December | 261 | 10 | 2.1979 | [5 empty] | 0.62798
2021 | December | 261 | 11 | 2.1425 | [5 empty] | 0.6278
2021 | December | 261 | 12 | 2.1758 | [5 empty] | 0.62709
2021 | December | 261 | 13 | 2.212 | [5 empty] | 0.62584
2021 | December | 261 | 14 | 2.189 | [5 empty] | 0.62477
2021 | December | 261 | 15 | 2.2072 | [5 empty] | 0.62442
2021 | December | 261 | 16 | 2.2837 | [5 empty] | 0.62406
2021 | December | 261 | 17 | 2.2148 | [5 empty] | 0.62317
2021 | December | 261 | 18 | 2.2296 | [5 empty] | 0.60447
2021 | December | 261 | 19 | 2.3603 | [5 empty] | 0.64294
2021 | December | 261 | 20 | 2.33 | [5 empty] | 0.6376
2021 | December | 261 | 21 | 2.2608 | [5 empty] | 0.63706
2021 | December | 261 | 22 | 2.2104 | [5 empty] | 0.63813
2021 | December | 261 | 23 | 2.2213 | [5 empty] | 0.64632
2021 | December | 261 | 24 | 2.1689 | [5 empty] | 0.64899
2021 | December | 262 | 1 | 2.1259 | [5 empty] | 0.64205
2021 | December | 262 | 2 | 2.1755 | [5 empty] | 0.64223
2021 | December | 262 | 3 | 2.1556 | [5 empty] | 0.64223
2021 | December | 262 | 4 | 2.1427 | [5 empty] | 0.64347
2021 | December | 262 | 5 | 2.1436 | [5 empty] | 0.6522
2021 | December | 262 | 6 | 2.1353 | [5 empty] | 0.64899
2021 | December | 262 | 7 | 2.1356 | [5 empty] | 0.66698
2021 | December | 262 | 8 | 2.0542 | [5 empty] | 0.65469
2021 | December | 262 | 9 | 2.115 | [5 empty] | 0.65416
2021 | December | 262 | 10 | 2.142 | [5 empty] | 0.65469
2021 | December | 262 | 11 | 2.1234 | [5 empty] | 0.65451
2021 | December | 262 | 12 | 2.0886 | [5 empty] | 0.65451
2021 | December | 262 | 13 | 2.1001 | [5 empty] | 0.65416
2021 | December | 262 | 14 | 2.0575 | [5 empty] | 0.65469
2021 | December | 262 | 15 | 2.1253 | [5 empty] | 0.89994
2021 | December | 262 | 16 | 2.197 | [5 empty] | 0.92683
2021 | December | 262 | 17 | 2.2024 | [5 empty] | 0.92647
2021 | December | 262 | 18 | 2.259 | [5 empty] | 0.91917
2021 | December | 262 | 19 | 2.2936 | [5 empty] | 0.71204
2021 | December | 262 | 20 | 2.256 | [5 empty] | 0.64044
2021 | December | 262 | 21 | 2.2056 | [5 empty] | 0.63849
2021 | December | 262 | 22 | 2.1833 | [5 empty] | 0.6376
2021 | December | 262 | 23 | 2.1766 | [5 empty] | 0.63617
2021 | December | 262 | 24 | 2.1593 | [5 empty] | 0.63599
2021 | December | 263 | 1 | 2.1189 | [5 empty] | 0.6351
2021 | December | 263 | 2 | 2.1229 | [5 empty] | 0.63475
2021 | December | 263 | 3 | 2.1224 | [5 empty] | 0.63439
2021 | December | 263 | 4 | 2.1211 | [5 empty] | 0.63332
2021 | December | 263 | 5 | 2.1115 | [5 empty] | 0.63386
2021 | December | 263 | 6 | 2.1108 | [5 empty] | 0.63439
2021 | December | 263 | 7 | 2.105 | [5 empty] | 0.63492
2021 | December | 263 | 8 | 2.0443 | [5 empty] | 0.63599
2021 | December | 263 | 9 | 2.0363 | [5 empty] | 0.63831
2021 | December | 263 | 10 | 2.1448 | [5 empty] | 0.64436
2021 | December | 263 | 11 | 2.0721 | [5 empty] | 0.61747
2021 | December | 263 | 12 | 2.0483 | [5 empty] | 0.61925
2021 | December | 263 | 13 | 2.05 | [5 empty] | 0.83012
2021 | December | 263 | 14 | 2.0019 | [5 empty] | 0.91775
2021 | December | 263 | 15 | 2.0325 | [5 empty] | 0.91935
2021 | December | 263 | 16 | 2.0662 | [5 empty] | 0.91579
2021 | December | 263 | 17 | 2.0898 | [5 empty] | 0.78773
2021 | December | 263 | 18 | 2.1233 | [5 empty] | 0.64846
2021 | December | 263 | 19 | 2.1814 | [5 empty] | 0.64775
2021 | December | 263 | 20 | 2.1977 | [5 empty] | 0.64561
2021 | December | 263 | 21 | 2.1597 | [5 empty] | 0.63065
2021 | December | 263 | 22 | 2.1428 | [5 empty] | 0.60376
2021 | December | 263 | 23 | 2.1115 | [5 empty] | 0.58684
2021 | December | 263 | 24 | 2.1173 | [5 empty] | 0.58969
2021 | December | 264 | 1 | 2.1582 | [5 empty] | 0.61818
2021 | December | 264 | 2 | 2.0541 | [5 empty] | 0.63528
2021 | December | 264 | 3 | 2.0754 | [5 empty] | 0.64775
2021 | December | 264 | 4 | 2.0682 | [5 empty] | 0.64721
2021 | December | 264 | 5 | 2.0294 | [5 empty] | 0.6465
2021 | December | 264 | 6 | 2.1003 | [5 empty] | 0.64668
2021 | December | 264 | 7 | 2.0402 | [5 empty] | 0.64757
2021 | December | 264 | 8 | 2.0348 | [5 empty] | 0.64757
2021 | December | 264 | 9 | 2.0393 | [5 empty] | 0.6465
2021 | December | 264 | 10 | 2.1386 | [5 empty] | 0.6465
2021 | December | 264 | 11 | 2.142 | [5 empty] | 0.64614
2021 | December | 264 | 12 | 2.1433 | [5 empty] | 0.64561
2021 | December | 264 | 13 | 2.0711 | [5 empty] | 0.63813
2021 | December | 264 | 14 | 2.0762 | [5 empty] | 0.61622
2021 | December | 264 | 15 | 2.1268 | [5 empty] | 0.61765
2021 | December | 264 | 16 | 2.1449 | [5 empty] | 0.61943
2021 | December | 264 | 17 | 2.2879 | [5 empty] | 0.71756
2021 | December | 264 | 18 | 2.2514 | [5 empty] | 0.90011
2021 | December | 264 | 19 | 2.2674 | [5 empty] | 0.91454
2021 | December | 264 | 20 | 2.2504 | [5 empty] | 0.90688
2021 | December | 264 | 21 | 2.163 | [5 empty] | 0.72184
2021 | December | 264 | 22 | 2.1912 | [5 empty] | 0.65238
2021 | December | 264 | 23 | 2.1571 | [5 empty] | 0.64917
2021 | December | 264 | 24 | 2.1496 | [5 empty] | 0.64864
2021 | December | 265 | 1 | 2.0951 | [5 empty] | 0.61711
2021 | December | 265 | 2 | 2.036 | [5 empty] | 0.61141
2021 | December | 265 | 3 | 2.0382 | [5 empty] | 0.61337
2021 | December | 265 | 4 | 2.0285 | [5 empty] | 0.61587
2021 | December | 265 | 5 | 2.0414 | [5 empty] | 0.64365
2021 | December | 265 | 6 | 2.0662 | [5 empty] | 0.64347
2021 | December | 265 | 7 | 2.0854 | [5 empty] | 0.68212
2021 | December | 265 | 8 | 2.0481 | [5 empty] | 0.65932
2021 | December | 265 | 9 | 2.0602 | [5 empty] | 0.64561
2021 | December | 265 | 10 | 2.1076 | [5 empty] | 0.64508
2021 | December | 265 | 11 | 2.0661 | [5 empty] | 0.64436
2021 | December | 265 | 12 | 2.0551 | [5 empty] | 0.63368
2021 | December | 265 | 13 | 2.0873 | [5 empty] | 0.62299
2021 | December | 265 | 14 | 2.0866 | [5 empty] | 0.62335
2021 | December | 265 | 15 | 2.1425 | [5 empty] | 0.62442
2021 | December | 265 | 16 | 2.2174 | [5 empty] | 0.62495
2021 | December | 265 | 17 | 2.2491 | [5 empty] | 0.69868
2021 | December | 265 | 18 | 2.2279 | [5 empty] | 0.89958
2021 | December | 265 | 19 | 2.2988 | [5 empty] | 0.91418
2021 | December | 265 | 20 | 2.244 | [5 empty] | 0.9067
2021 | December | 265 | 21 | 2.1833 | [5 empty] | 0.69352
2021 | December | 265 | 22 | 2.1336 | [5 empty] | 0.64793
2021 | December | 265 | 23 | 2.1661 | [5 empty] | 0.64703
2021 | December | 265 | 24 | 2.1473 | [5 empty] | 0.64543
2021 | December | 266 | 1 | 2.0771 | [5 empty] | 0.6449
2021 | December | 266 | 2 | 2.1098 | [5 empty] | 0.64383
2021 | December | 266 | 3 | 2.0598 | [5 empty] | 0.64276
2021 | December | 266 | 4 | 2.0739 | [5 empty] | 0.64151
2021 | December | 266 | 5 | 2.0952 | [5 empty] | 0.62691
2021 | December | 266 | 6 | 2.0415 | [5 empty] | 0.62406
2021 | December | 266 | 7 | 2.1155 | [5 empty] | 0.62584
2021 | December | 266 | 8 | 2.0835 | [5 empty] | 0.62673
2021 | December | 266 | 9 | 2.0749 | [5 empty] | 0.62727
2021 | December | 266 | 10 | 2.171 | [5 empty] | 0.62798
2021 | December | 266 | 11 | 2.1804 | [5 empty] | 0.62887
2021 | December | 266 | 12 | 2.1467 | [5 empty] | 0.62905
2021 | December | 266 | 13 | 2.1044 | [5 empty] | 0.62905
2021 | December | 266 | 14 | 2.1691 | [5 empty] | 0.62887
2021 | December | 266 | 15 | 2.2123 | [5 empty] | 0.62905
2021 | December | 266 | 16 | 2.2533 | [5 empty] | 0.62887
2021 | December | 266 | 17 | 2.2738 | [5 empty] | 0.62887
2021 | December | 266 | 18 | 2.3592 | [5 empty] | 0.68711
2021 | December | 266 | 19 | 2.3491 | [5 empty] | 0.90617
2021 | December | 266 | 20 | 2.2907 | [5 empty] | 0.90457
2021 | December | 266 | 21 | 2.2464 | [5 empty] | 0.74036
2021 | December | 266 | 22 | 2.2068 | [5 empty] | 0.65024
2021 | December | 266 | 23 | 2.1773 | [5 empty] | 0.62709
2021 | December | 266 | 24 | 2.1659 | [5 empty] | 0.62566
2021 | December | 267 | 1 | 2.1529 | [5 empty] | 0.62833
2021 | December | 267 | 2 | 2.1166 | [5 empty] | 0.6278
2021 | December | 267 | 3 | 2.1054 | [5 empty] | 0.62709
2021 | December | 267 | 4 | 2.0718 | [5 empty] | 0.62638
2021 | December | 267 | 5 | 2.0624 | [5 empty] | 0.62673
2021 | December | 267 | 6 | 2.0793 | [5 empty] | 0.62655
2021 | December | 267 | 7 | 2.1025 | [5 empty] | 0.62584
2021 | December | 267 | 8 | 2.1134 | [5 empty] | 0.62317
2021 | December | 267 | 9 | 2.1589 | [5 empty] | 0.62317
2021 | December | 267 | 10 | 2.2218 | [5 empty] | 0.62406
2021 | December | 267 | 11 | 2.1896 | [5 empty] | 0.62459
2021 | December | 267 | 12 | 2.1443 | [5 empty] | 0.62459
2021 | December | 267 | 13 | 2.2378 | [5 empty] | 0.62353
2021 | December | 267 | 14 | 2.187 | [5 empty] | 0.62548
2021 | December | 267 | 15 | 2.3229 | [5 empty] | 0.89103
2021 | December | 267 | 16 | 2.3926 | [5 empty] | 0.90047
2021 | December | 267 | 17 | 2.2734 | [5 empty] | 0.89709
2021 | December | 267 | 18 | 2.2575 | [5 empty] | 0.77349
2021 | December | 267 | 19 | 2.3071 | [5 empty] | 0.63831
2021 | December | 267 | 20 | 2.2783 | [5 empty] | 0.65024
2021 | December | 267 | 21 | 2.245 | [5 empty] | 0.64775
2021 | December | 267 | 22 | 2.1822 | [5 empty] | 0.63991
2021 | December | 267 | 23 | 2.1585 | [5 empty] | 0.61765
2021 | December | 267 | 24 | 2.1663 | [5 empty] | 0.61979
2021 | December | 268 | 1 | 2.1536 | [5 empty] | 0.61996
2021 | December | 268 | 2 | 2.1287 | [5 empty] | 0.6205
2021 | December | 268 | 3 | 2.124 | [5 empty] | 0.6205
2021 | December | 268 | 4 | 2.098 | [5 empty] | 0.6205
2021 | December | 268 | 5 | 2.0596 | [5 empty] | 0.62103
2021 | December | 268 | 6 | 2.0608 | [5 empty] | 0.62121
2021 | December | 268 | 7 | 2.056 | [5 empty] | 0.6221
2021 | December | 268 | 8 | 2.0863 | [5 empty] | 0.62299
2021 | December | 268 | 9 | 2.1437 | [5 empty] | 0.62353
2021 | December | 268 | 10 | 2.0645 | [5 empty] | 0.62442
2021 | December | 268 | 11 | 2.0503 | [5 empty] | 0.61676
2021 | December | 268 | 12 | 1.9329 | [5 empty] | 0.61462
2021 | December | 268 | 13 | 1.9248 | [5 empty] | 0.62424
2021 | December | 268 | 14 | 1.9131 | [5 empty] | 0.6351
2021 | December | 268 | 15 | 1.9452 | [5 empty] | 0.62264
2021 | December | 268 | 16 | 1.9932 | [5 empty] | 0.61996
2021 | December | 268 | 17 | 2.0026 | [5 empty] | 0.64953
2021 | December | 268 | 18 | 2.0825 | [5 empty] | 0.89067
2021 | December | 268 | 19 | 2.156 | [5 empty] | 0.90243
2021 | December | 268 | 20 | 2.1587 | [5 empty] | 0.8604
2021 | December | 268 | 21 | 2.0771 | [5 empty] | 0.64668
2021 | December | 268 | 22 | 2.0454 | [5 empty] | 0.6449
2021 | December | 268 | 23 | 2.0642 | [5 empty] | 0.64401
2021 | December | 268 | 24 | 2.0975 | [5 empty] | 0.63528
2021 | December | 269 | 1 | 2.16 | [5 empty] | 0.6221
2021 | December | 269 | 2 | 2.1321 | [5 empty] | 0.62335
2021 | December | 269 | 3 | 2.1399 | [5 empty] | 0.62477
2021 | December | 269 | 4 | 2.0995 | [5 empty] | 0.62638
2021 | December | 269 | 5 | 2.0765 | [5 empty] | 0.62727
2021 | December | 269 | 6 | 2.0492 | [5 empty] | 0.62851
2021 | December | 269 | 7 | 2.0888 | [5 empty] | 0.66449
2021 | December | 269 | 8 | 2.0733 | [5 empty] | 0.66876
2021 | December | 269 | 9 | 2.0835 | [5 empty] | 0.65398
2021 | December | 269 | 10 | 2.1243 | [5 empty] | 0.65416
2021 | December | 269 | 11 | 1.8085 | [5 empty] | 0.65256
2021 | December | 269 | 12 | 1.7202 | [5 empty] | 0.65167
2021 | December | 269 | 13 | 1.8642 | [5 empty] | 0.6506
2021 | December | 269 | 14 | 1.8234 | [5 empty] | 0.64686
2021 | December | 269 | 15 | 2.1222 | [5 empty] | 0.59841
2021 | December | 269 | 16 | 1.9205 | [5 empty] | 0.62727
2021 | December | 269 | 17 | 1.8211 | [5 empty] | 0.64205
2021 | December | 269 | 18 | 1.5186 | [5 empty] | 0.66627
2021 | December | 269 | 19 | 1.3191 | [5 empty] | 0.84811
2021 | December | 269 | 20 | 1.4779 | [5 empty] | 0.91881
2021 | December | 269 | 21 | 2.0599 | [5 empty] | 0.90795
2021 | December | 269 | 22 | 2.2181 | [5 empty] | 0.67428
2021 | December | 269 | 23 | 2.1763 | [5 empty] | 0.62762
2021 | December | 269 | 24 | 2.1763 | [5 empty] | 0.62851
2021 | December | 270 | 1 | 2.1305 | [5 empty] | 0.62994
2021 | December | 270 | 2 | 2.1498 | [5 empty] | 0.63101
2021 | December | 270 | 3 | 2.1673 | [5 empty] | 0.63047
2021 | December | 270 | 4 | 2.1642 | [5 empty] | 0.63118
2021 | December | 270 | 5 | 2.1484 | [5 empty] | 0.63136
2021 | December | 270 | 6 | 2.1199 | [5 empty] | 0.65309
2021 | December | 270 | 7 | 2.1137 | [5 empty] | 0.68711
2021 | December | 270 | 8 | 2.1355 | [5 empty] | 0.65469
2021 | December | 270 | 9 | 2.1274 | [5 empty] | 0.64134
2021 | December | 270 | 10 | 2.162 | [5 empty] | 0.63973
2021 | December | 270 | 11 | 2.1313 | [5 empty] | 0.63813
2021 | December | 270 | 12 | 2.1086 | [5 empty] | 0.63813
2021 | December | 270 | 13 | 2.0877 | [5 empty] | 0.66663
2021 | December | 270 | 14 | 2.0799 | [5 empty] | 0.62638
2021 | December | 270 | 15 | 2.0905 | [5 empty] | 0.64098
2021 | December | 270 | 16 | 2.0972 | [5 empty] | 0.64312
2021 | December | 270 | 17 | 2.125 | [5 empty] | 0.64151
2021 | December | 270 | 18 | 2.1327 | [5 empty] | 0.8474
2021 | December | 270 | 19 | 2.255 | [5 empty] | 0.91383
2021 | December | 270 | 20 | 2.2485 | [5 empty] | 0.73519
2021 | December | 270 | 21 | 2.2481 | [5 empty] | 0.65077
2021 | December | 270 | 22 | 2.2133 | [5 empty] | 0.64882
2021 | December | 270 | 23 | 2.2264 | [5 empty] | 0.63581
2021 | December | 270 | 24 | 2.1973 | [5 empty] | 0.62442
2021 | December | 271 | 1 | 2.1433 | [5 empty] | 0.62442
2021 | December | 271 | 2 | 2.1351 | [5 empty] | 0.62495
2021 | December | 271 | 3 | 2.1296 | [5 empty] | 0.62513
2021 | December | 271 | 4 | 2.1384 | [5 empty] | 0.62566
2021 | December | 271 | 5 | 2.1162 | [5 empty] | 0.62638
2021 | December | 271 | 6 | 2.1363 | [5 empty] | 0.62691
2021 | December | 271 | 7 | 2.1412 | [5 empty] | 0.62744
2021 | December | 271 | 8 | 2.1206 | [5 empty] | 0.62922
2021 | December | 271 | 9 | 2.1441 | [5 empty] | 0.62976
2021 | December | 271 | 10 | 2.1681 | [5 empty] | 0.63101
2021 | December | 271 | 11 | 2.1903 | [5 empty] | 0.63296
2021 | December | 271 | 12 | 2.1627 | [5 empty] | 0.64988
2021 | December | 271 | 13 | 1.0075 | [5 empty] | 0.64882
2021 | December | 271 | 14 | 1.6573 | [5 empty] | 0.64169
2021 | December | 271 | 15 | 2.1253 | [5 empty] | 0.63457
2021 | December | 271 | 16 | 1.6518 | [5 empty] | 0.6319
2021 | December | 271 | 17 | 2.1917 | [5 empty] | 0.63172
2021 | December | 271 | 18 | 1.7347 | [5 empty] | 0.63136
2021 | December | 271 | 19 | 1.1381 | [5 empty] | 0.84348
2021 | December | 271 | 20 | 1.6973 | [5 empty] | 0.91009
2021 | December | 271 | 21 | 2.3233 | [5 empty] | 0.75015
2021 | December | 271 | 22 | 2.2375 | [5 empty] | 0.64508
2021 | December | 271 | 23 | 2.2195 | [5 empty] | 0.6424
2021 | December | 271 | 24 | 2.2371 | [5 empty] | 0.63991
2021 | December | 272 | 1 | 2.2429 | [5 empty] | 0.63849
2021 | December | 272 | 2 | 2.1752 | [5 empty] | 0.63653
2021 | December | 272 | 3 | 2.1234 | [5 empty] | 0.63475
2021 | December | 272 | 4 | 2.1219 | [5 empty] | 0.63386
2021 | December | 272 | 5 | 2.1594 | [5 empty] | 0.61783
2021 | December | 272 | 6 | 2.1737 | [5 empty] | 0.61587
2021 | December | 272 | 7 | 2.1444 | [5 empty] | 0.61711
2021 | December | 272 | 8 | 2.1229 | [5 empty] | 0.61907
2021 | December | 272 | 9 | 2.2043 | [5 empty] | 0.61996
2021 | December | 272 | 10 | 2.2756 | [5 empty] | 0.62121
2021 | December | 272 | 11 | 1.8891 | [5 empty] | 0.62174
2021 | December | 272 | 12 | 1.8891 | [5 empty] | 0.62228
2021 | December | 272 | 13 | 2.0225 | [5 empty] | 0.62264
2021 | December | 272 | 14 | 1.7128 | [5 empty] | 0.63243
2021 | December | 272 | 15 | 1.7514 | [5 empty] | 0.64846
2021 | December | 272 | 16 | 2.0369 | [5 empty] | 0.65095
2021 | December | 272 | 17 | 1.9354 | [5 empty] | 0.64828
2021 | December | 272 | 18 | 2.2176 | [5 empty] | 0.64632
2021 | December | 272 | 19 | 2.3357 | [5 empty] | 0.60928
2021 | December | 272 | 20 | 2.2881 | [5 empty] | 0.6107
2021 | December | 272 | 21 | 2.2352 | [5 empty] | 0.64775
2021 | December | 272 | 22 | 2.1846 | [5 empty] | 0.67767
2021 | December | 272 | 23 | 2.1518 | [5 empty] | 0.6579
2021 | December | 272 | 24 | 2.0958 | [5 empty] | 0.65701
2021 | December | 273 | 1 | 2.1197 | [5 empty] | 0.65701
2021 | December | 273 | 2 | 2.1111 | [5 empty] | 0.65647
2021 | December | 273 | 3 | 2.1396 | [5 empty] | 0.65612
2021 | December | 273 | 4 | 2.1439 | [5 empty] | 0.65612
2021 | December | 273 | 5 | 2.1429 | [5 empty] | 0.6563
2021 | December | 273 | 6 | 2.1371 | [5 empty] | 0.65754
2021 | December | 273 | 7 | 2.1438 | [5 empty] | 0.65808
2021 | December | 273 | 8 | 2.1272 | [5 empty] | 0.66057
2021 | December | 273 | 9 | 2.1681 | [5 empty] | 0.66075
2021 | December | 273 | 10 | 2.1821 | [5 empty] | 0.66075
2021 | December | 273 | 11 | 2.1618 | [5 empty] | 0.66075
2021 | December | 273 | 12 | 2.1729 | [5 empty] | 0.66146
2021 | December | 273 | 13 | 2.1565 | [5 empty] | 0.66075
2021 | December | 273 | 14 | 2.1256 | [5 empty] | 0.66004
2021 | December | 273 | 15 | 2.2238 | [5 empty] | 0.65932
2021 | December | 273 | 16 | 2.2586 | [5 empty] | 0.65843
2021 | December | 273 | 17 | 2.2633 | [5 empty] | 0.65719
2021 | December | 273 | 18 | 2.2762 | [5 empty] | 0.65576
2021 | December | 273 | 19 | 2.3304 | [5 empty] | 0.63599
2021 | December | 273 | 20 | 2.3167 | [5 empty] | 0.62922
2021 | December | 273 | 21 | 2.257 | [5 empty] | 0.64454
2021 | December | 273 | 22 | 2.1844 | [5 empty] | 0.64525
2021 | December | 273 | 23 | 2.1669 | [5 empty] | 0.64472
2021 | December | 273 | 24 | 2.2044 | [5 empty] | 0.64419
2021 | December | 274 | 1 | 2.1931 | [5 empty] | 0.64436
2021 | December | 274 | 2 | 2.1402 | [5 empty] | 0.6449
2021 | December | 274 | 3 | 2.1069 | [5 empty] | 0.64419
2021 | December | 274 | 4 | 2.135 | [5 empty] | 0.62851
2021 | December | 274 | 5 | 2.1422 | [5 empty] | 0.62798
2021 | December | 274 | 6 | 2.1511 | [5 empty] | 0.63012
2021 | December | 274 | 7 | 2.1628 | [5 empty] | 0.6319
2021 | December | 274 | 8 | 2.1062 | [5 empty] | 0.64187
2021 | December | 274 | 9 | 2.1845 | [5 empty] | 0.65006
2021 | December | 274 | 10 | 2.2313 | [5 empty] | 0.66627
2021 | December | 274 | 11 | 2.2069 | [5 empty] | 0.65434
2021 | December | 274 | 12 | 2.1436 | [5 empty] | 0.65398
2021 | December | 274 | 13 | 2.1823 | [5 empty] | 0.65541
2021 | December | 274 | 14 | 2.1792 | [5 empty] | 0.67535
2021 | December | 274 | 15 | 2.3084 | [5 empty] | 0.75532
2021 | December | 274 | 16 | 2.3169 | [5 empty] | 0.23669
2021 | December | 274 | 17 | 2.2208 | [5 empty] | 0
2021 | December | 274 | 18 | 2.2442 | [5 empty] | 0.44792
2021 | December | 274 | 19 | 2.2971 | [5 empty] | 0.80358
2021 | December | 274 | 20 | 2.317 | [5 empty] | 0.74107
2021 | December | 274 | 21 | 2.2389 | [5 empty] | 0.74054
2021 | December | 274 | 22 | 2.2069 | [5 empty] | 0.73929
2021 | December | 274 | 23 | 2.2003 | [5 empty] | 0.7384
2021 | December | 274 | 24 | 2.2063 | [5 empty] | 0.73662
2021 | December | 275 | 1 | 2.1685 | [5 empty] | 0.73608
2021 | December | 275 | 2 | 2.1392 | [5 empty] | 0.73644
2021 | December | 275 | 3 | 2.1401 | [5 empty] | 0.73626
2021 | December | 275 | 4 | 2.1249 | [5 empty] | 0.73555
2021 | December | 275 | 5 | 2.1177 | [5 empty] | 0.70848
2021 | December | 275 | 6 | 2.1297 | [5 empty] | 0.69833
2021 | December | 275 | 7 | 2.1201 | [5 empty] | 0.71916
2021 | December | 275 | 8 | 2.1014 | [5 empty] | 0.72593
2021 | December | 275 | 9 | 2.1343 | [5 empty] | 0.7254
2021 | December | 275 | 10 | 2.1583 | [5 empty] | 0.72736
2021 | December | 275 | 11 | 2.1534 | [5 empty] | 0.72754
2021 | December | 275 | 12 | 2.14 | [5 empty] | 0.72843
2021 | December | 275 | 13 | 2.1669 | [5 empty] | 0.72629
2021 | December | 275 | 14 | 2.1447 | [5 empty] | 0.71311
2021 | December | 275 | 15 | 2.1628 | [5 empty] | 0.65327
2021 | December | 275 | 16 | 2.2183 | [5 empty] | 0.63012
2021 | December | 275 | 17 | 2.307 | [5 empty] | 0.63332
2021 | December | 275 | 18 | 2.2784 | [5 empty] | 0.67891
2021 | December | 275 | 19 | 2.2872 | [5 empty] | 0.68141
2021 | December | 275 | 20 | 2.3024 | [5 empty] | 0.68924
2021 | December | 275 | 21 | 2.2445 | [5 empty] | 0.71115
2021 | December | 275 | 22 | 2.1824 | [5 empty] | 0.70866
2021 | December | 275 | 23 | 2.1786 | [5 empty] | 0.70652
2021 | December | 275 | 24 | 2.2079 | [5 empty] | 0.68123
2022 | January | 276 | 1 | 2.2126 | [5 empty] | 0.67304
2022 | January | 276 | 2 | 2.1753 | [5 empty] | 0.67339
2022 | January | 276 | 3 | 2.1334 | [5 empty] | 0.67339
2022 | January | 276 | 4 | 2.0939 | [5 empty] | 0.67411
2022 | January | 276 | 5 | 2.0966 | [5 empty] | 0.67428
2022 | January | 276 | 6 | 2.1383 | [5 empty] | 0.67606
2022 | January | 276 | 7 | 2.1563 | [5 empty] | 0.67535
2022 | January | 276 | 8 | 2.1274 | [5 empty] | 0.67678
2022 | January | 276 | 9 | 2.0831 | [5 empty] | 0.67749
2022 | January | 276 | 10 | 2.1379 | [5 empty] | 0.67891
2022 | January | 276 | 11 | 2.2245 | [5 empty] | 0.67891
2022 | January | 276 | 12 | 2.1452 | [5 empty] | 0.69851
2022 | January | 276 | 13 | 2.1286 | [5 empty] | 0.8148
2022 | January | 276 | 14 | 2.0823 | [5 empty] | 0.79397
2022 | January | 276 | 15 | 2.1079 | [5 empty] | 0.71899
2022 | January | 276 | 16 | 2.205 | [5 empty] | 0.73306
2022 | January | 276 | 17 | 2.2651 | [5 empty] | 0.76422
2022 | January | 276 | 18 | 2.192 | [5 empty] | 0.75425
2022 | January | 276 | 19 | 2.2475 | [5 empty] | 0.75443
2022 | January | 276 | 20 | 2.2389 | [5 empty] | 0.75158
2022 | January | 276 | 21 | 2.2065 | [5 empty] | 0.75104
2022 | January | 276 | 22 | 2.2324 | [5 empty] | 0.74463
2022 | January | 276 | 23 | 2.1572 | [5 empty] | 0.74552
2022 | January | 276 | 24 | 2.1587 | [5 empty] | 0.74552
2022 | January | 277 | 1 | 2.1361 | [5 empty] | 0.75603
2022 | January | 277 | 2 | 2.115 | [5 empty] | 0.75621
2022 | January | 277 | 3 | 2.0937 | [5 empty] | 0.75443
2022 | January | 277 | 4 | 2.0928 | [5 empty] | 0.75354
2022 | January | 277 | 5 | 2.1117 | [5 empty] | 0.75283
2022 | January | 277 | 6 | 2.1033 | [5 empty] | 0.75229
2022 | January | 277 | 7 | 2.1058 | [5 empty] | 0.75265
2022 | January | 277 | 8 | 2.0292 | [5 empty] | 0.75318
2022 | January | 277 | 9 | 2.0348 | [5 empty] | 0.75229
2022 | January | 277 | 10 | 2.1532 | [5 empty] | 0.72575
2022 | January | 277 | 11 | 2.2126 | [5 empty] | 0.74321
2022 | January | 277 | 12 | 2.1427 | [5 empty] | 0.75176
2022 | January | 277 | 13 | 2.0755 | [5 empty] | 0.81178
2022 | January | 277 | 14 | 2.0671 | [5 empty] | 0.7815
2022 | January | 277 | 15 | 2.0892 | [5 empty] | 0.75176
2022 | January | 277 | 16 | 2.1261 | [5 empty] | 0.73448
2022 | January | 277 | 17 | 2.1273 | [5 empty] | 0.73252
2022 | January | 277 | 18 | 2.1656 | [5 empty] | 0.73163
2022 | January | 277 | 19 | 2.2553 | [5 empty] | 0.70082
2022 | January | 277 | 20 | 2.2542 | [5 empty] | 0.6319
2022 | January | 277 | 21 | 2.2356 | [5 empty] | 0.68711
2022 | January | 277 | 22 | 2.1832 | [5 empty] | 0.69548
2022 | January | 277 | 23 | 2.1556 | [5 empty] | 0.69797
2022 | January | 277 | 24 | 2.1543 | [5 empty] | 0.71026
2022 | January | 278 | 1 | 2.183 | [5 empty] | 0.7717
2022 | January | 278 | 2 | 2.1452 | [5 empty] | 0.77206
2022 | January | 278 | 3 | 2.137 | [5 empty] | 0.77954
2022 | January | 278 | 4 | 2.1495 | [5 empty] | 0.78061
2022 | January | 278 | 5 | 2.1532 | [5 empty] | 0.78025
2022 | January | 278 | 6 | 2.1272 | [5 empty] | 0.78043
2022 | January | 278 | 7 | 2.1066 | [5 empty] | 0.7799
2022 | January | 278 | 8 | 2.1058 | [5 empty] | 0.78079
2022 | January | 278 | 9 | 2.1617 | [5 empty] | 0.78007
2022 | January | 278 | 10 | 2.1784 | [5 empty] | 0.78025
2022 | January | 278 | 11 | 2.2167 | [5 empty] | 0.766
2022 | January | 278 | 12 | 2.2344 | [5 empty] | 0.71952
2022 | January | 278 | 13 | 2.191 | [5 empty] | 0.72184
2022 | January | 278 | 14 | 2.172 | [5 empty] | 0.77331
2022 | January | 278 | 15 | 2.2506 | [5 empty] | 0.7571
2022 | January | 278 | 16 | 2.2576 | [5 empty] | 0.71044
2022 | January | 278 | 17 | 2.2923 | [5 empty] | 0.71151
2022 | January | 278 | 18 | 2.3004 | [5 empty] | 0.71186
2022 | January | 278 | 19 | 2.3658 | [5 empty] | 0.71062
2022 | January | 278 | 20 | 2.3105 | [5 empty] | 0.63136
2022 | January | 278 | 21 | 2.2452 | [5 empty] | 0.56689
2022 | January | 278 | 22 | 2.2158 | [5 empty] | 0.62816
2022 | January | 278 | 23 | 2.1736 | [5 empty] | 0.62851
2022 | January | 278 | 24 | 2.216 | [5 empty] | 0.6278
2022 | January | 279 | 1 | 2.1571 | [5 empty] | 0.71845
2022 | January | 279 | 2 | 2.1347 | [5 empty] | 0.74873
2022 | January | 279 | 3 | 2.1455 | [5 empty] | 0.74588
2022 | January | 279 | 4 | 2.1329 | [5 empty] | 0.74374
2022 | January | 279 | 5 | 2.13 | [5 empty] | 0.74161
2022 | January | 279 | 6 | 2.128 | [5 empty] | 0.69601
2022 | January | 279 | 7 | 2.1196 | [5 empty] | 0.71115
2022 | January | 279 | 8 | 2.1307 | [5 empty] | 0.70652
2022 | January | 279 | 9 | 2.137 | [5 empty] | 0.69316
2022 | January | 279 | 10 | 2.1643 | [5 empty] | 0.7213
2022 | January | 279 | 11 | 2.288 | [5 empty] | 0.727
2022 | January | 279 | 12 | 2.2018 | [5 empty] | 0.72469
2022 | January | 279 | 13 | 2.1827 | [5 empty] | 0.72219
2022 | January | 279 | 14 | 2.1624 | [5 empty] | 0.72148
2022 | January | 279 | 15 | 2.2139 | [5 empty] | 0.72059
2022 | January | 279 | 16 | 2.271 | [5 empty] | 0.72095
2022 | January | 279 | 17 | 2.2947 | [5 empty] | 0.72023
2022 | January | 279 | 18 | 2.2732 | [5 empty] | 0.72041
2022 | January | 279 | 19 | 2.2551 | [5 empty] | 0.72433
2022 | January | 279 | 20 | 2.2565 | [5 empty] | 0.77883
2022 | January | 279 | 21 | 2.2099 | [5 empty] | 0.7774
2022 | January | 279 | 22 | 2.1944 | [5 empty] | 0.79753
2022 | January | 279 | 23 | 2.2209 | [5 empty] | 0.77099
2022 | January | 279 | 24 | 2.2024 | [5 empty] | 0.7717
2022 | January | 280 | 1 | 2.1861 | [5 empty] | 0.62744
2022 | January | 280 | 2 | 2.1297 | [5 empty] | 0.62655
2022 | January | 280 | 3 | 2.0967 | [5 empty] | 0.62673
2022 | January | 280 | 4 | 2.0797 | [5 empty] | 0.62709
2022 | January | 280 | 5 | 2.1005 | [5 empty] | 0.62691
2022 | January | 280 | 6 | 2.1228 | [5 empty] | 0.62762
2022 | January | 280 | 7 | 2.1216 | [5 empty] | 0.66253
2022 | January | 280 | 8 | 2.071 | [5 empty] | 0.63688
2022 | January | 280 | 9 | 2.0912 | [5 empty] | 0.63136
2022 | January | 280 | 10 | 2.1722 | [5 empty] | 0.63172
2022 | January | 280 | 11 | 2.1909 | [5 empty] | 0.63136
2022 | January | 280 | 12 | 2.1178 | [5 empty] | 0.63136
2022 | January | 280 | 13 | 2.249 | [5 empty] | 0.63012
2022 | January | 280 | 14 | 2.2612 | [5 empty] | 0.62851
2022 | January | 280 | 15 | 2.2192 | [5 empty] | 0.62922
2022 | January | 280 | 16 | 2.1945 | [5 empty] | 0.62887
2022 | January | 280 | 17 | 2.3089 | [5 empty] | 0.62976
2022 | January | 280 | 18 | 2.329 | [5 empty] | 0.62976
2022 | January | 280 | 19 | 2.3179 | [5 empty] | 0.59218
2022 | January | 280 | 20 | 2.2499 | [5 empty] | 0.64775
2022 | January | 280 | 21 | 2.1975 | [5 empty] | 0.63243
2022 | January | 280 | 22 | 2.1821 | [5 empty] | 0.68337
2022 | January | 280 | 23 | 2.1668 | [5 empty] | 0.65808
2022 | January | 280 | 24 | 2.1519 | [5 empty] | 0.65487
2022 | January | 281 | 1 | 2.0978 | [5 empty] | 0.65291
2022 | January | 281 | 2 | 2.103 | [5 empty] | 0.62994
2022 | January | 281 | 3 | 2.1445 | [5 empty] | 0.61925
2022 | January | 281 | 4 | 2.1377 | [5 empty] | 0.57081
2022 | January | 281 | 5 | 2.1264 | [5 empty] | 0.55727
2022 | January | 281 | 6 | 2.072 | [5 empty] | 0.55994
2022 | January | 281 | 7 | 2.0864 | [5 empty] | 0.56083
2022 | January | 281 | 8 | 2.0808 | [5 empty] | 0.57669
2022 | January | 281 | 9 | 2.1138 | [5 empty] | 0.605
2022 | January | 281 | 10 | 2.2195 | [5 empty] | 0.58808
2022 | January | 281 | 11 | 2.1822 | [5 empty] | 0.62584
2022 | January | 281 | 12 | 2.162 | [5 empty] | 0.7457
2022 | January | 281 | 13 | 2.1091 | [5 empty] | 0.76209
2022 | January | 281 | 14 | 2.1059 | [5 empty] | 0.68675
2022 | January | 281 | 15 | 2.1692 | [5 empty] | 0.62905
2022 | January | 281 | 16 | 2.1944 | [5 empty] | 0.64543
2022 | January | 281 | 17 | 2.2409 | [5 empty] | 0.68853
2022 | January | 281 | 18 | 2.1971 | [5 empty] | 0.64917
2022 | January | 281 | 19 | 2.2497 | [5 empty] | 0.64953
2022 | January | 281 | 20 | 2.2565 | [5 empty] | 0.64846
2022 | January | 281 | 21 | 2.2559 | [5 empty] | 0.64793
2022 | January | 281 | 22 | 2.2136 | [5 empty] | 0.64757
2022 | January | 281 | 23 | 2.1165 | [5 empty] | 0.6481
2022 | January | 281 | 24 | 2.0936 | [5 empty] | 0.64793
2022 | January | 282 | 1 | 2.1011 | [5 empty] | 0.64775
2022 | January | 282 | 2 | 2.0974 | [5 empty] | 0.64793
2022 | January | 282 | 3 | 2.0937 | [5 empty] | 0.64721
2022 | January | 282 | 4 | 2.0946 | [5 empty] | 0.64757
2022 | January | 282 | 5 | 2.0705 | [5 empty] | 0.64793
2022 | January | 282 | 6 | 2.0259 | [5 empty] | 0.64953
2022 | January | 282 | 7 | 2.05 | [5 empty] | 0.65042
2022 | January | 282 | 8 | 2.081 | [5 empty] | 0.68426
2022 | January | 282 | 9 | 2.1114 | [5 empty] | 0.69334
2022 | January | 282 | 10 | 2.1303 | [5 empty] | 0.65273
2022 | January | 282 | 11 | 2.1646 | [5 empty] | 0.65362
2022 | January | 282 | 12 | 2.1684 | [5 empty] | 0.6538
2022 | January | 282 | 13 | 2.137 | [5 empty] | 0.65327
2022 | January | 282 | 14 | 2.0921 | [5 empty] | 0.65291
2022 | January | 282 | 15 | 2.1746 | [5 empty] | 0.65309
2022 | January | 282 | 16 | 2.1691 | [5 empty] | 0.65345
2022 | January | 282 | 17 | 2.1549 | [5 empty] | 0.65238
2022 | January | 282 | 18 | 2.1971 | [5 empty] | 0.65309
2022 | January | 282 | 19 | 2.2533 | [5 empty] | 0.65398
2022 | January | 282 | 20 | 2.2588 | [5 empty] | 0.65327
2022 | January | 282 | 21 | 2.2278 | [5 empty] | 0.5936
2022 | January | 282 | 22 | 2.2061 | [5 empty] | 0.27018
2022 | January | 282 | 23 | 2.1716 | [5 empty] | 0.26181
2022 | January | 282 | 24 | 2.1639 | [5 empty] | 0.25896
2022 | January | 283 | 1 | 2.1418 | [5 empty] | 0.25753
2022 | January | 283 | 2 | 2.1052 | [5 empty] | 0.26377
2022 | January | 283 | 3 | 2.0985 | [5 empty] | 0.58684
2022 | January | 283 | 4 | 2.0835 | [5 empty] | 0.76565
2022 | January | 283 | 5 | 2.0911 | [5 empty] | 0.67126
2022 | January | 283 | 6 | 2.0819 | [5 empty] | 0.61159
2022 | January | 283 | 7 | 2.0391 | [5 empty] | 0.61836
2022 | January | 283 | 8 | 2.0429 | [5 empty] | 0.63599
2022 | January | 283 | 9 | 2.1023 | [5 empty] | 0.63991
2022 | January | 283 | 10 | 2.1827 | [5 empty] | 0.65024
2022 | January | 283 | 11 | 2.1597 | [5 empty] | 0.65024
2022 | January | 283 | 12 | 2.1795 | [5 empty] | 0.64935
2022 | January | 283 | 13 | 2.1619 | [5 empty] | 0.64739
2022 | January | 283 | 14 | 2.0837 | [5 empty] | 0.64668
2022 | January | 283 | 15 | 2.1468 | [5 empty] | 0.64329
2022 | January | 283 | 16 | 2.2056 | [5 empty] | 0.64329
2022 | January | 283 | 17 | 2.2096 | [5 empty] | 0.64312
2022 | January | 283 | 18 | 2.1923 | [5 empty] | 0.64276
2022 | January | 283 | 19 | 2.2574 | [5 empty] | 0.63136
2022 | January | 283 | 20 | 2.2468 | [5 empty] | 0.57027
2022 | January | 283 | 21 | 2.1936 | [5 empty] | 0.38184
2022 | January | 283 | 22 | 2.1576 | [5 empty] | 0.26341
2022 | January | 283 | 23 | 2.1762 | [5 empty] | 0.25468
2022 | January | 283 | 24 | 2.1482 | [5 empty] | 0.24934
2022 | January | 284 | 1 | 2.1885 | [5 empty] | 0.24631
2022 | January | 284 | 2 | 2.1525 | [5 empty] | 0.25361
2022 | January | 284 | 3 | 2.0833 | [5 empty] | 0.46217
2022 | January | 284 | 4 | 2.088 | [5 empty] | 0.5416
2022 | January | 284 | 5 | 2.0983 | [5 empty] | 0.50598
2022 | January | 284 | 6 | 2.1271 | [5 empty] | 0.50919
2022 | January | 284 | 7 | 2.0921 | [5 empty] | 0.51168
2022 | January | 284 | 8 | 2.0485 | [5 empty] | 0.51506
2022 | January | 284 | 9 | 2.0646 | [5 empty] | 0.51898
2022 | January | 284 | 10 | 2.1387 | [5 empty] | 0.52201
2022 | January | 284 | 11 | 2.113 | [5 empty] | 0.52468
2022 | January | 284 | 12 | 1.9971 | [5 empty] | 0.52753
2022 | January | 284 | 13 | 1.9551 | [5 empty] | 0.52931
2022 | January | 284 | 14 | 1.913 | [5 empty] | 0.54819
2022 | January | 284 | 15 | 1.9758 | [5 empty] | 0.59539
2022 | January | 284 | 16 | 2.0428 | [5 empty] | 0.59645
2022 | January | 284 | 17 | 2.0247 | [5 empty] | 0.59467
2022 | January | 284 | 18 | 2.0783 | [5 empty] | 0.56333
2022 | January | 284 | 19 | 2.1294 | [5 empty] | 0.56333
2022 | January | 284 | 20 | 2.2085 | [5 empty] | 0.59004
2022 | January | 284 | 21 | 2.1596 | [5 empty] | 0.57188
2022 | January | 284 | 22 | 2.1339 | [5 empty] | 0.56066
2022 | January | 284 | 23 | 2.1389 | [5 empty] | 0.55834
2022 | January | 284 | 24 | 2.1308 | [5 empty] | 0.55816
2022 | January | 285 | 1 | 2.0896 | [5 empty] | 0.55977
2022 | January | 285 | 2 | 2.0491 | [5 empty] | 0.5603
2022 | January | 285 | 3 | 2.0556 | [5 empty] | 0.56083
2022 | January | 285 | 4 | 2.0856 | [5 empty] | 0.56137
2022 | January | 285 | 5 | 2.0829 | [5 empty] | 0.56155
2022 | January | 285 | 6 | 2.0687 | [5 empty] | 0.59022
2022 | January | 285 | 7 | 2.0817 | [5 empty] | 0.5644
2022 | January | 285 | 8 | 2.033 | [5 empty] | 0.56529
2022 | January | 285 | 9 | 2.0442 | [5 empty] | 0.56547
2022 | January | 285 | 10 | 2.0562 | [5 empty] | 0.57277
2022 | January | 285 | 11 | 2.1204 | [5 empty] | 0.58203
2022 | January | 285 | 12 | 2.0641 | [5 empty] | 0.58167
2022 | January | 285 | 13 | 2.0287 | [5 empty] | 0.58114
2022 | January | 285 | 14 | 1.9961 | [5 empty] | 0.57954
2022 | January | 285 | 15 | 2.0189 | [5 empty] | 0.57954
2022 | January | 285 | 16 | 2.0941 | [5 empty] | 0.57918
2022 | January | 285 | 17 | 2.1051 | [5 empty] | 0.57829
2022 | January | 285 | 18 | 2.1532 | [5 empty] | 0.57829
2022 | January | 285 | 19 | 2.2095 | [5 empty] | 0.57775
2022 | January | 285 | 20 | 2.202 | [5 empty] | 0.57704
2022 | January | 285 | 21 | 2.1872 | [5 empty] | 0.57686
2022 | January | 285 | 22 | 2.132 | [5 empty] | 0.57954
2022 | January | 285 | 23 | 2.0863 | [5 empty] | 0.60643
2022 | January | 285 | 24 | 2.1094 | [5 empty] | 0.66039
2022 | January | 286 | 1 | 2.1007 | [5 empty] | 0.67161
2022 | January | 286 | 2 | 2.0842 | [5 empty] | 0.64668
2022 | January | 286 | 3 | 2.0836 | [5 empty] | 0.64454
2022 | January | 286 | 4 | 2.0424 | [5 empty] | 0.64276
2022 | January | 286 | 5 | 2.0244 | [5 empty] | 0.64169
2022 | January | 286 | 6 | 2.0267 | [5 empty] | 0.62353
2022 | January | 286 | 7 | 2.0534 | [5 empty] | 0.62406
2022 | January | 286 | 8 | 2.0943 | [5 empty] | 0.62584
2022 | January | 286 | 9 | 2.0783 | [5 empty] | 0.62638
2022 | January | 286 | 10 | 2.0381 | [5 empty] | 0.62744
2022 | January | 286 | 11 | 2.0797 | [5 empty] | 0.63136
2022 | January | 286 | 12 | 2.0697 | [5 empty] | 0.78168
2022 | January | 286 | 13 | 2.0296 | [5 empty] | 0.76048
2022 | January | 286 | 14 | 1.973 | [5 empty] | 0.72932
2022 | January | 286 | 15 | 2.0141 | [5 empty] | 0.74161
2022 | January | 286 | 16 | 2.1008 | [5 empty] | 0.76921
2022 | January | 286 | 17 | 2.17 | [5 empty] | 0.76565
2022 | January | 286 | 18 | 2.1564 | [5 empty] | 0.76743
2022 | January | 286 | 19 | 2.2102 | [5 empty] | 0.76636
2022 | January | 286 | 20 | 2.2364 | [5 empty] | 0.69566
2022 | January | 286 | 21 | 2.1527 | [5 empty] | 0.76084
2022 | January | 286 | 22 | 2.1173 | [5 empty] | 0.77188
2022 | January | 286 | 23 | 2.1109 | [5 empty] | 0.77028
2022 | January | 286 | 24 | 2.0849 | [5 empty] | 0.76939
2022 | January | 287 | 1 | 2.0689 | [5 empty] | 0.74909
2022 | January | 287 | 2 | 2.0827 | [5 empty] | 0.74748
2022 | January | 287 | 3 | 2.0655 | [5 empty] | 0.74891
2022 | January | 287 | 4 | 2.0336 | [5 empty] | 0.74998
2022 | January | 287 | 5 | 2.0261 | [5 empty] | 0.75069
2022 | January | 287 | 6 | 2.013 | [5 empty] | 0.77972
2022 | January | 287 | 7 | 2.0651 | [5 empty] | 0.76191
2022 | January | 287 | 8 | 2.0801 | [5 empty] | 0.76031
2022 | January | 287 | 9 | 2.1006 | [5 empty] | 0.75852
2022 | January | 287 | 10 | 2.0483 | [5 empty] | 0.75817
2022 | January | 287 | 11 | 2.0326 | [5 empty] | 0.75568
2022 | January | 287 | 12 | 2.0391 | [5 empty] | 0.67553
2022 | January | 287 | 13 | 2.0785 | [5 empty] | 0.6994
2022 | January | 287 | 14 | 2.0662 | [5 empty] | 0.66075
2022 | January | 287 | 15 | 2.1439 | [5 empty] | 0.68782
2022 | January | 287 | 16 | 2.085 | [5 empty] | 0.68693
2022 | January | 287 | 17 | 2.1259 | [5 empty] | 0.688
2022 | January | 287 | 18 | 2.1641 | [5 empty] | 0.72006
2022 | January | 287 | 19 | 2.2139 | [5 empty] | 0.74161
2022 | January | 287 | 20 | 2.2349 | [5 empty] | 0.70973
2022 | January | 287 | 21 | 2.1922 | [5 empty] | 0.68764
2022 | January | 287 | 22 | 2.1357 | [5 empty] | 0.68354
2022 | January | 287 | 23 | 2.1602 | [5 empty] | 0.68497
2022 | January | 287 | 24 | 2.171 | [5 empty] | 0.6855
2022 | January | 288 | 1 | 2.1269 | [5 empty] | 0.68711
2022 | January | 288 | 2 | 2.0894 | [5 empty] | 0.688
2022 | January | 288 | 3 | 2.0691 | [5 empty] | 0.68907
2022 | January | 288 | 4 | 2.0649 | [5 empty] | 0.68996
2022 | January | 288 | 5 | 2.1034 | [5 empty] | 0.6912
2022 | January | 288 | 6 | 2.0852 | [5 empty] | 0.69263
2022 | January | 288 | 7 | 2.0789 | [5 empty] | 0.69316
2022 | January | 288 | 8 | 2.0437 | [5 empty] | 0.73199
2022 | January | 288 | 9 | 2.0761 | [5 empty] | 0.73965
2022 | January | 288 | 10 | 2.1355 | [5 empty] | 0.69975
2022 | January | 288 | 11 | 2.13 | [5 empty] | 0.69138
2022 | January | 288 | 12 | 2.0725 | [5 empty] | 0.65719
2022 | January | 288 | 13 | 2.0574 | [5 empty] | 0.60393
2022 | January | 288 | 14 | 2.0971 | [5 empty] | 0.59396
2022 | January | 288 | 15 | 2.1247 | [5 empty] | 0.61213
2022 | January | 288 | 16 | 2.1993 | [5 empty] | 0.6262
2022 | January | 288 | 17 | 2.2064 | [5 empty] | 0.62531
2022 | January | 288 | 18 | 2.2254 | [5 empty] | 0.62495
2022 | January | 288 | 19 | 2.2072 | [5 empty] | 0.62513
2022 | January | 288 | 20 | 2.1996 | [5 empty] | 0.62548
2022 | January | 288 | 21 | 2.1688 | [5 empty] | 0.62602
2022 | January | 288 | 22 | 2.1876 | [5 empty] | 0.68212
2022 | January | 288 | 23 | 2.1473 | [5 empty] | 0.6563
2022 | January | 288 | 24 | 2.1149 | [5 empty] | 0.65256
2022 | January | 289 | 1 | 2.07 | [5 empty] | 0.59752
2022 | January | 289 | 2 | 2.0665 | [5 empty] | 0.60002
2022 | January | 289 | 3 | 2.0513 | [5 empty] | 0.61569
2022 | January | 289 | 4 | 2.0934 | [5 empty] | 0.61694
2022 | January | 289 | 5 | 2.1159 | [5 empty] | 0.618
2022 | January | 289 | 6 | 2.0987 | [5 empty] | 0.61907
2022 | January | 289 | 7 | 2.1043 | [5 empty] | 0.71827
2022 | January | 289 | 8 | 2.098 | [5 empty] | 0.76654
2022 | January | 289 | 9 | 2.0947 | [5 empty] | 0.74837
2022 | January | 289 | 10 | 2.1661 | [5 empty] | 0.72611
2022 | January | 289 | 11 | 2.1814 | [5 empty] | 0.70563
2022 | January | 289 | 12 | 2.1347 | [5 empty] | 0.67785
2022 | January | 289 | 13 | 2.1136 | [5 empty] | 0.056457
2022 | January | 289 | 14 | 2.0907 | [5 empty] | 0.47089
2022 | January | 289 | 15 | 2.1404 | [5 empty] | 0.61373
2022 | January | 289 | 16 | 2.1419 | [5 empty] | 0.61498
2022 | January | 289 | 17 | 2.1571 | [5 empty] | 0.61605
2022 | January | 289 | 18 | 2.1949 | [5 empty] | 0.61836
2022 | January | 289 | 19 | 2.2699 | [5 empty] | 0.65327
2022 | January | 289 | 20 | 2.2668 | [5 empty] | 0.65879
2022 | January | 289 | 21 | 2.2542 | [5 empty] | 0.63386
2022 | January | 289 | 22 | 2.2256 | [5 empty] | 0.62709
2022 | January | 289 | 23 | 2.1795 | [5 empty] | 0.62833
2022 | January | 289 | 24 | 2.142 | [5 empty] | 0.62744
2022 | January | 290 | 1 | 2.1008 | [5 empty] | 0.62816
2022 | January | 290 | 2 | 2.0826 | [5 empty] | 0.62922
2022 | January | 290 | 3 | 2.082 | [5 empty] | 0.62976
2022 | January | 290 | 4 | 2.086 | [5 empty] | 0.63029
2022 | January | 290 | 5 | 2.0911 | [5 empty] | 0.63101
2022 | January | 290 | 6 | 2.0773 | [5 empty] | 0.63225
2022 | January | 290 | 7 | 2.0896 | [5 empty] | 0.65095
2022 | January | 290 | 8 | 2.0476 | [5 empty] | 0.66342
2022 | January | 290 | 9 | 2.0466 | [5 empty] | 0.66199
2022 | January | 290 | 10 | 2.1067 | [5 empty] | 0.66093
2022 | January | 290 | 11 | 2.1308 | [5 empty] | 0.65879
2022 | January | 290 | 12 | 2.0955 | [5 empty] | 0.65683
2022 | January | 290 | 13 | 2.0767 | [5 empty] | 0.6205
2022 | January | 290 | 14 | 1.9974 | [5 empty] | 0.60002
2022 | January | 290 | 15 | 2.0461 | [5 empty] | 0.61961
2022 | January | 290 | 16 | 2.1337 | [5 empty] | 0.64169
2022 | January | 290 | 17 | 2.1424 | [5 empty] | 0.63973
2022 | January | 290 | 18 | 2.2336 | [5 empty] | 0.61996
2022 | January | 290 | 19 | 2.2427 | [5 empty] | 0.61711
2022 | January | 290 | 20 | 2.2475 | [5 empty] | 0.61729
2022 | January | 290 | 21 | 2.1964 | [5 empty] | 0.61818
2022 | January | 290 | 22 | 2.1706 | [5 empty] | 0.61889
2022 | January | 290 | 23 | 2.1611 | [5 empty] | 0.63973
2022 | January | 290 | 24 | 2.0884 | [5 empty] | 0.6424
2022 | January | 291 | 1 | 2.1032 | [5 empty] | 0.64276
2022 | January | 291 | 2 | 2.1023 | [5 empty] | 0.64205
2022 | January | 291 | 3 | 2.0943 | [5 empty] | 0.64151
2022 | January | 291 | 4 | 2.0893 | [5 empty] | 0.64151
2022 | January | 291 | 5 | 2.0704 | [5 empty] | 0.6408
2022 | January | 291 | 6 | 2.0414 | [5 empty] | 0.6408
2022 | January | 291 | 7 | 2.0336 | [5 empty] | 0.64044
2022 | January | 291 | 8 | 2.0287 | [5 empty] | 0.64223
2022 | January | 291 | 9 | 2.0764 | [5 empty] | 0.64187
2022 | January | 291 | 10 | 2.118 | [5 empty] | 0.64223
2022 | January | 291 | 11 | 2.0567 | [5 empty] | 0.64169
2022 | January | 291 | 12 | 2.0259 | [5 empty] | 0.64116
2022 | January | 291 | 13 | 2.0272 | [5 empty] | 0.64044
2022 | January | 291 | 14 | 2.005 | [5 empty] | 0.60554
2022 | January | 291 | 15 | 2.0405 | [5 empty] | 0.6164
2022 | January | 291 | 16 | 2.0144 | [5 empty] | 0.61854
2022 | January | 291 | 17 | 2.0833 | [5 empty] | 0.62887
2022 | January | 291 | 18 | 2.15 | [5 empty] | 0.65006
2022 | January | 291 | 19 | 2.1907 | [5 empty] | 0.64793
2022 | January | 291 | 20 | 2.1855 | [5 empty] | 0.64508
2022 | January | 291 | 21 | 2.1704 | [5 empty] | 0.64312
2022 | January | 291 | 22 | 2.1477 | [5 empty] | 0.64276
2022 | January | 291 | 23 | 2.0957 | [5 empty] | 0.64294
2022 | January | 291 | 24 | 2.1156 | [5 empty] | 0.64882
2022 | January | 292 | 1 | 2.1654 | [5 empty] | 0.64721
2022 | January | 292 | 2 | 2.1505 | [5 empty] | 0.64579
2022 | January | 292 | 3 | 2.061 | [5 empty] | 0.62976
2022 | January | 292 | 4 | 2.0509 | [5 empty] | 0.62424
2022 | January | 292 | 5 | 2.0688 | [5 empty] | 0.62477
2022 | January | 292 | 6 | 2.081 | [5 empty] | 0.62566
2022 | January | 292 | 7 | 2.1046 | [5 empty] | 0.62691
2022 | January | 292 | 8 | 2.0363 | [5 empty] | 0.61889
2022 | January | 292 | 9 | 2.0778 | [5 empty] | 0.60732
2022 | January | 292 | 10 | 2.1881 | [5 empty] | 0.62851
2022 | January | 292 | 11 | 2.2074 | [5 empty] | 0.63724
2022 | January | 292 | 12 | 2.1735 | [5 empty] | 0.63635
2022 | January | 292 | 13 | 2.1219 | [5 empty] | 0.63546
2022 | January | 292 | 14 | 2.0974 | [5 empty] | 0.63564
2022 | January | 292 | 15 | 2.2004 | [5 empty] | 0.63475
2022 | January | 292 | 16 | 2.2559 | [5 empty] | 0.63492
2022 | January | 292 | 17 | 2.2524 | [5 empty] | 0.63475
2022 | January | 292 | 18 | 2.2028 | [5 empty] | 0.63421
2022 | January | 292 | 19 | 2.2801 | [5 empty] | 0.63207
2022 | January | 292 | 20 | 2.2689 | [5 empty] | 0.63047
2022 | January | 292 | 21 | 2.2692 | [5 empty] | 0.62922
2022 | January | 292 | 22 | 2.2335 | [5 empty] | 0.62816
2022 | January | 292 | 23 | 2.1959 | [5 empty] | 0.62887
2022 | January | 292 | 24 | 2.1526 | [5 empty] | 0.62922
2022 | January | 293 | 1 | 2.1629 | [5 empty] | 0.62798
2022 | January | 293 | 2 | 2.1399 | [5 empty] | 0.62833
2022 | January | 293 | 3 | 2.1248 | [5 empty] | 0.62816
2022 | January | 293 | 4 | 2.1 | [5 empty] | 0.62762
2022 | January | 293 | 5 | 2.1378 | [5 empty] | 0.62744
2022 | January | 293 | 6 | 2.124 | [5 empty] | 0.62762
2022 | January | 293 | 7 | 2.1304 | [5 empty] | 0.62798
2022 | January | 293 | 8 | 2.0902 | [5 empty] | 0.62905
2022 | January | 293 | 9 | 2.1437 | [5 empty] | 0.6294
2022 | January | 293 | 10 | 1.9742 | [5 empty] | 0.63012
2022 | January | 293 | 11 | 2.1626 | [5 empty] | 0.63083
2022 | January | 293 | 12 | 2.1647 | [5 empty] | 0.63012
2022 | January | 293 | 13 | 2.1969 | [5 empty] | 0.62994
2022 | January | 293 | 14 | 2.1321 | [5 empty] | 0.62976
2022 | January | 293 | 15 | 2.1598 | [5 empty] | 0.62976
2022 | January | 293 | 16 | 2.2088 | [5 empty] | 0.62976
2022 | January | 293 | 17 | 2.2693 | [5 empty] | 0.62958
2022 | January | 293 | 18 | 2.2915 | [5 empty] | 0.62905
2022 | January | 293 | 19 | 2.3371 | [5 empty] | 0.62887
2022 | January | 293 | 20 | 2.3326 | [5 empty] | 0.62833
2022 | January | 293 | 21 | 2.2396 | [5 empty] | 0.62976
2022 | January | 293 | 22 | 2.1952 | [5 empty] | 0.62976
2022 | January | 293 | 23 | 2.2014 | [5 empty] | 0.62851
2022 | January | 293 | 24 | 2.2013 | [5 empty] | 0.62922
2022 | January | 294 | 1 | 2.1793 | [5 empty] | 0.65273
2022 | January | 294 | 2 | 2.1618 | [5 empty] | 0.65167
2022 | January | 294 | 3 | 2.1529 | [5 empty] | 0.64846
2022 | January | 294 | 4 | 2.1272 | [5 empty] | 0.62638
2022 | January | 294 | 5 | 2.0875 | [5 empty] | 0.6262
2022 | January | 294 | 6 | 2.0831 | [5 empty] | 0.62638
2022 | January | 294 | 7 | 2.1384 | [5 empty] | 0.62833
2022 | January | 294 | 8 | 2.1061 | [5 empty] | 0.63012
2022 | January | 294 | 9 | 2.1451 | [5 empty] | 0.63065
2022 | January | 294 | 10 | 2.1339 | [5 empty] | 0.63118
2022 | January | 294 | 11 | 2.1721 | [5 empty] | 0.63154
2022 | January | 294 | 12 | 2.1779 | [5 empty] | 0.6319
2022 | January | 294 | 13 | 2.1613 | [5 empty] | 0.63118
2022 | January | 294 | 14 | 2.1231 | [5 empty] | 0.63083
2022 | January | 294 | 15 | 2.1724 | [5 empty] | 0.61177
2022 | January | 294 | 16 | 2.2342 | [5 empty] | 0.62798
2022 | January | 294 | 17 | 2.288 | [5 empty] | 0.62958
2022 | January | 294 | 18 | 2.3032 | [5 empty] | 0.65184
2022 | January | 294 | 19 | 2.2926 | [5 empty] | 0.47107
2022 | January | 294 | 20 | 2.3342 | [5 empty] | 0.69067
2022 | January | 294 | 21 | 2.2405 | [5 empty] | 0.65701
2022 | January | 294 | 22 | 2.1579 | [5 empty] | 0.7083
2022 | January | 294 | 23 | 2.1941 | [5 empty] | 0.53412
2022 | January | 294 | 24 | 2.1617 | [5 empty] | 0.68604
2022 | January | 295 | 1 | 2.1502 | [5 empty] | 0.68141
2022 | January | 295 | 2 | 2.1346 | [5 empty] | 0.65042
2022 | January | 295 | 3 | 2.1313 | [5 empty] | 0.62869
2022 | January | 295 | 4 | 2.0978 | [5 empty] | 0.62655
2022 | January | 295 | 5 | 2.0798 | [5 empty] | 0.60483
2022 | January | 295 | 6 | 2.0908 | [5 empty] | 0.5644
2022 | January | 295 | 7 | 2.1154 | [5 empty] | 0.5676
2022 | January | 295 | 8 | 2.1184 | [5 empty] | 0.57152
2022 | January | 295 | 9 | 2.1414 | [5 empty] | 0.57437
2022 | January | 295 | 10 | 2.1919 | [5 empty] | 0.62477
2022 | January | 295 | 11 | 2.1478 | [5 empty] | 0.64205
2022 | January | 295 | 12 | 2.1796 | [5 empty] | 0.63047
2022 | January | 295 | 13 | 2.1342 | [5 empty] | 0.62887
2022 | January | 295 | 14 | 2.0913 | [5 empty] | 0.6132
2022 | January | 295 | 15 | 2.1623 | [5 empty] | 0.61337
2022 | January | 295 | 16 | 2.2033 | [5 empty] | 0.59521
2022 | January | 295 | 17 | 2.2197 | [5 empty] | 0.55549
2022 | January | 295 | 18 | 2.2267 | [5 empty] | 0.50491
2022 | January | 295 | 19 | 2.2357 | [5 empty] | 0.5562
2022 | January | 295 | 20 | 2.2749 | [5 empty] | 0.57152
2022 | January | 295 | 21 | 2.2671 | [5 empty] | 0.5701
2022 | January | 295 | 22 | 2.2038 | [5 empty] | 0.56707
2022 | January | 295 | 23 | 2.1956 | [5 empty] | 0.56742
2022 | January | 295 | 24 | 2.2142 | [5 empty] | 0.56671
2022 | January | 296 | 1 | 2.1716 | [5 empty] | 0.56849
2022 | January | 296 | 2 | 2.1278 | [5 empty] | 0.61854
2022 | January | 296 | 3 | 2.1011 | [5 empty] | 0.65469
2022 | January | 296 | 4 | 2.0802 | [5 empty] | 0.65541
2022 | January | 296 | 5 | 2.1098 | [5 empty] | 0.65469
2022 | January | 296 | 6 | 2.1076 | [5 empty] | 0.65416
2022 | January | 296 | 7 | 2.0768 | [5 empty] | 0.66039
2022 | January | 296 | 8 | 2.0651 | [5 empty] | 0.65523
2022 | January | 296 | 9 | 2.1101 | [5 empty] | 0.64971
2022 | January | 296 | 10 | 2.1587 | [5 empty] | 0.64971
2022 | January | 296 | 11 | 2.152 | [5 empty] | 0.64864
2022 | January | 296 | 12 | 2.1176 | [5 empty] | 0.64793
2022 | January | 296 | 13 | 2.038 | [5 empty] | 0.64757
2022 | January | 296 | 14 | 2.1199 | [5 empty] | 0.64508
2022 | January | 296 | 15 | 2.2024 | [5 empty] | 0.58523
2022 | January | 296 | 16 | 2.2433 | [5 empty] | 0.6237
2022 | January | 296 | 17 | 2.2943 | [5 empty] | 0.62406
2022 | January | 296 | 18 | 2.2637 | [5 empty] | 0.62317
2022 | January | 296 | 19 | 2.3534 | [5 empty] | 0.62281
2022 | January | 296 | 20 | 2.3109 | [5 empty] | 0.59734
2022 | January | 296 | 21 | 2.2224 | [5 empty] | 0.61979
2022 | January | 296 | 22 | 2.2013 | [5 empty] | 0.6221
2022 | January | 296 | 23 | 2.2048 | [5 empty] | 0.6205
2022 | January | 296 | 24 | 2.2164 | [5 empty] | 0.61996
2022 | January | 297 | 1 | 2.1272 | [5 empty] | 0.62103
2022 | January | 297 | 2 | 2.1128 | [5 empty] | 0.62246
2022 | January | 297 | 3 | 2.1027 | [5 empty] | 0.62335
2022 | January | 297 | 4 | 2.1145 | [5 empty] | 0.62424
2022 | January | 297 | 5 | 2.0194 | [5 empty] | 0.64098
2022 | January | 297 | 6 | 2.1055 | [5 empty] | 0.66146
2022 | January | 297 | 7 | 2.1263 | [5 empty] | 0.66039
2022 | January | 297 | 8 | 2.0814 | [5 empty] | 0.65986
2022 | January | 297 | 9 | 2.0969 | [5 empty] | 0.6579
2022 | January | 297 | 10 | 2.1179 | [5 empty] | 0.63065
2022 | January | 297 | 11 | 2.1449 | [5 empty] | 0.62335
2022 | January | 297 | 12 | 2.1663 | [5 empty] | 0.62513
2022 | January | 297 | 13 | 2.1908 | [5 empty] | 0.68515
2022 | January | 297 | 14 | 2.0762 | [5 empty] | 0.68639
2022 | January | 297 | 15 | 2.1119 | [5 empty] | 0.69263
2022 | January | 297 | 16 | 2.1932 | [5 empty] | 0.70884
2022 | January | 297 | 17 | 2.1737 | [5 empty] | 0.70794
2022 | January | 297 | 18 | 2.2028 | [5 empty] | 0.70599
2022 | January | 297 | 19 | 2.2808 | [5 empty] | 0.70331
2022 | January | 297 | 20 | 2.2307 | [5 empty] | 0.70189
2022 | January | 297 | 21 | 2.1949 | [5 empty] | 0.70118
2022 | January | 297 | 22 | 2.1821 | [5 empty] | 0.67411
2022 | January | 297 | 23 | 2.1888 | [5 empty] | 0.67464
2022 | January | 297 | 24 | 2.1932 | [5 empty] | 0.67571
2022 | January | 298 | 1 | 2.1489 | [5 empty] | 0.67678
2022 | January | 298 | 2 | 2.1136 | [5 empty] | 0.701
2022 | January | 298 | 3 | 2.107 | [5 empty] | 0.70794
2022 | January | 298 | 4 | 2.108 | [5 empty] | 0.69209
2022 | January | 298 | 5 | 2.1123 | [5 empty] | 0.3074
2022 | January | 298 | 6 | 2.1037 | [5 empty] | 0.26911
2022 | January | 298 | 7 | 2.0635 | [5 empty] | 0.47107
2022 | January | 298 | 8 | 2.0598 | [5 empty] | 0.32966
2022 | January | 298 | 9 | 2.1142 | [5 empty] | 0.74071
2022 | January | 298 | 10 | 2.1644 | [5 empty] | 0.66004
2022 | January | 298 | 11 | 2.1216 | [5 empty] | 0.63866
2022 | January | 298 | 12 | 2.0292 | [5 empty] | 0.65077
2022 | January | 298 | 13 | 2.0334 | [5 empty] | 0.65077
2022 | January | 298 | 14 | 2.003 | [5 empty] | 0.65113
2022 | January | 298 | 15 | 2.0226 | [5 empty] | 0.65113
2022 | January | 298 | 16 | 2.0255 | [5 empty] | 0.65131
2022 | January | 298 | 17 | 2.0382 | [5 empty] | 0.65167
2022 | January | 298 | 18 | 2.0703 | [5 empty] | 0.6522
2022 | January | 298 | 19 | 2.1345 | [5 empty] | 0.67393
2022 | January | 298 | 20 | 2.1576 | [5 empty] | 0.65202
2022 | January | 298 | 21 | 2.166 | [5 empty] | 0.6538
2022 | January | 298 | 22 | 2.1779 | [5 empty] | 0.65362
2022 | January | 298 | 23 | 2.1412 | [5 empty] | 0.65327
2022 | January | 298 | 24 | 2.109 | [5 empty] | 0.6538
2022 | January | 299 | 1 | 2.0712 | [5 empty] | 0.65398
2022 | January | 299 | 2 | 2.0624 | [5 empty] | 0.65398
2022 | January | 299 | 3 | 2.0528 | [5 empty] | 0.65398
2022 | January | 299 | 4 | 2.0882 | [5 empty] | 0.65416
2022 | January | 299 | 5 | 2.0966 | [5 empty] | 0.65469
2022 | January | 299 | 6 | 2.092 | [5 empty] | 0.65523
2022 | January | 299 | 7 | 2.0997 | [5 empty] | 0.65576
2022 | January | 299 | 8 | 2.0624 | [5 empty] | 0.65754
2022 | January | 299 | 9 | 2.0631 | [5 empty] | 0.675
2022 | January | 299 | 10 | 2.089 | [5 empty] | 0.68586
2022 | January | 299 | 11 | 2.068 | [5 empty] | 0.67749
2022 | January | 299 | 12 | 2.0723 | [5 empty] | 0.65149
2022 | January | 299 | 13 | 2.1081 | [5 empty] | 0.65273
2022 | January | 299 | 14 | 2.0642 | [5 empty] | 0.65256
2022 | January | 299 | 15 | 2.0866 | [5 empty] | 0.65291
2022 | January | 299 | 16 | 2.1449 | [5 empty] | 0.65238
2022 | January | 299 | 17 | 2.2049 | [5 empty] | 0.65345
2022 | January | 299 | 18 | 2.219 | [5 empty] | 0.6538
2022 | January | 299 | 19 | 2.2642 | [5 empty] | 0.65434
2022 | January | 299 | 20 | 2.2706 | [5 empty] | 0.66146
2022 | January | 299 | 21 | 2.2524 | [5 empty] | 0.68087
2022 | January | 299 | 22 | 2.2257 | [5 empty] | 0.69655
2022 | January | 299 | 23 | 2.1752 | [5 empty] | 0.75033
2022 | January | 299 | 24 | 2.1783 | [5 empty] | 0.70634
2022 | January | 300 | 1 | 2.1879 | [5 empty] | 0.69886
2022 | January | 300 | 2 | 2.1622 | [5 empty] | 0.69993
2022 | January | 300 | 3 | 2.1007 | [5 empty] | 0.70029
2022 | January | 300 | 4 | 2.1019 | [5 empty] | 0.70082
2022 | January | 300 | 5 | 2.1091 | [5 empty] | 0.70207
2022 | January | 300 | 6 | 2.1337 | [5 empty] | 0.70331
2022 | January | 300 | 7 | 2.1397 | [5 empty] | 0.71916
2022 | January | 300 | 8 | 2.1101 | [5 empty] | 0.75639
2022 | January | 300 | 9 | 2.1024 | [5 empty] | 0.71489
2022 | January | 300 | 10 | 2.138 | [5 empty] | 0.71382
2022 | January | 300 | 11 | 2.1631 | [5 empty] | 0.714
2022 | January | 300 | 12 | 2.1218 | [5 empty] | 0.71418
2022 | January | 300 | 13 | 2.0762 | [5 empty] | 0.71258
2022 | January | 300 | 14 | 2.0306 | [5 empty] | 0.70919
2022 | January | 300 | 15 | 2.1405 | [5 empty] | 0.70794
2022 | January | 300 | 16 | 2.2162 | [5 empty] | 0.68746
2022 | January | 300 | 17 | 2.1713 | [5 empty] | 0.68675
2022 | January | 300 | 18 | 2.1516 | [5 empty] | 0.68675
2022 | January | 300 | 19 | 2.2158 | [5 empty] | 0.68746
2022 | January | 300 | 20 | 2.323 | [5 empty] | 0.68711
2022 | January | 300 | 21 | 2.2844 | [5 empty] | 0.68746
2022 | January | 300 | 22 | 2.2576 | [5 empty] | 0.68818
2022 | January | 300 | 23 | 2.1845 | [5 empty] | 0.68853
2022 | January | 300 | 24 | 2.1643 | [5 empty] | 0.68924
2022 | January | 301 | 1 | 2.1528 | [5 empty] | 0.68942
2022 | January | 301 | 2 | 2.1312 | [5 empty] | 0.68907
2022 | January | 301 | 3 | 2.0855 | [5 empty] | 0.6937
2022 | January | 301 | 4 | 2.124 | [5 empty] | 0.72095
2022 | January | 301 | 5 | 2.1231 | [5 empty] | 0.71845
2022 | January | 301 | 6 | 2.1276 | [5 empty] | 0.69851
2022 | January | 301 | 7 | 2.1153 | [5 empty] | 0.68372
2022 | January | 301 | 8 | 2.0806 | [5 empty] | 0.68497
2022 | January | 301 | 9 | 2.0776 | [5 empty] | 0.68533
2022 | January | 301 | 10 | 2.0804 | [5 empty] | 0.68586
2022 | January | 301 | 11 | 2.0506 | [5 empty] | 0.65665
2022 | January | 301 | 12 | 2.0439 | [5 empty] | 0.65451
2022 | January | 301 | 13 | 2.0093 | [5 empty] | 0.65647
2022 | January | 301 | 14 | 2.0313 | [5 empty] | 0.65719
2022 | January | 301 | 15 | 2.051 | [5 empty] | 0.68426
2022 | January | 301 | 16 | 2.0846 | [5 empty] | 0.68497
2022 | January | 301 | 17 | 2.0814 | [5 empty] | 0.68515
2022 | January | 301 | 18 | 2.1093 | [5 empty] | 0.68515
2022 | January | 301 | 19 | 2.1905 | [5 empty] | 0.68301
2022 | January | 301 | 20 | 2.2362 | [5 empty] | 0.68907
2022 | January | 301 | 21 | 2.2334 | [5 empty] | 0.68426
2022 | January | 301 | 22 | 2.218 | [5 empty] | 0.68212
2022 | January | 301 | 23 | 2.209 | [5 empty] | 0.68212
2022 | January | 301 | 24 | 2.1713 | [5 empty] | 0.68123
2022 | January | 302 | 1 | 2.1319 | [5 empty] | 0.68123
2022 | January | 302 | 2 | 2.1307 | [5 empty] | 0.68141
2022 | January | 302 | 3 | 2.1369 | [5 empty] | 0.68159
2022 | January | 302 | 4 | 2.1257 | [5 empty] | 0.68194
2022 | January | 302 | 5 | 2.1343 | [5 empty] | 0.68194
2022 | January | 302 | 6 | 2.1154 | [5 empty] | 0.68194
2022 | January | 302 | 7 | 2.0843 | [5 empty] | 0.76387
2022 | January | 302 | 8 | 2.0774 | [5 empty] | 0.76903
2022 | January | 302 | 9 | 2.184 | [5 empty] | 0.79593
2022 | January | 302 | 10 | 2.2177 | [5 empty] | 0.81498
2022 | January | 302 | 11 | 2.2422 | [5 empty] | 0.03562
2022 | January | 302 | 12 | 2.1707 | [5 empty] | 0
2022 | January | 302 | 13 | 2.055 | [5 empty] | 0
2022 | January | 302 | 14 | 2.0862 | [5 empty] | 0
2022 | January | 302 | 15 | 2.1825 | [5 empty] | 0
2022 | January | 302 | 16 | 2.2189 | [5 empty] | 0
2022 | January | 302 | 17 | 2.2338 | [5 empty] | 0
2022 | January | 302 | 18 | 2.2677 | [5 empty] | 0
2022 | January | 302 | 19 | 2.319 | [5 empty] | 0
2022 | January | 302 | 20 | 2.3291 | [5 empty] | 0.45273
2022 | January | 302 | 21 | 2.2378 | [5 empty] | 0.56796
2022 | January | 302 | 22 | 2.2164 | [5 empty] | 0.64294
2022 | January | 302 | 23 | 2.195 | [5 empty] | 0.91044
2022 | January | 302 | 24 | 2.1289 | [5 empty] | 0.90118
2022 | January | 303 | 1 | 2.0958 | [5 empty] | 0.88943
2022 | January | 303 | 2 | 2.0894 | [5 empty] | 0.87874
2022 | January | 303 | 3 | 2.1018 | [5 empty] | 0.87625
2022 | January | 303 | 4 | 2.1088 | [5 empty] | 0.86432
2022 | January | 303 | 5 | 2.1042 | [5 empty] | 0.8604
2022 | January | 303 | 6 | 2.1047 | [5 empty] | 0.8604
2022 | January | 303 | 7 | 2.1292 | [5 empty] | 0.86164
2022 | January | 303 | 8 | 2.1293 | [5 empty] | 0.87215
2022 | January | 303 | 9 | 2.1793 | [5 empty] | 0.87251
2022 | January | 303 | 10 | 2.1939 | [5 empty] | 0.87251
2022 | January | 303 | 11 | 2.121 | [5 empty] | 0.87304
2022 | January | 303 | 12 | 2.1218 | [5 empty] | 0.87162
2022 | January | 303 | 13 | 2.1364 | [5 empty] | 0.86717
2022 | January | 303 | 14 | 2.0928 | [5 empty] | 0.75033
2022 | January | 303 | 15 | 2.1898 | [5 empty] | 0.62103
2022 | January | 303 | 16 | 2.2253 | [5 empty] | 0.52254
2022 | January | 303 | 17 | 2.2723 | [5 empty] | 0.59004
2022 | January | 303 | 18 | 2.2602 | [5 empty] | 0.62566
2022 | January | 303 | 19 | 2.2901 | [5 empty] | 0.59485
2022 | January | 303 | 20 | 2.2705 | [5 empty] | 0.58381
2022 | January | 303 | 21 | 2.2597 | [5 empty] | 0.58345
2022 | January | 303 | 22 | 2.2115 | [5 empty] | 0.58434
2022 | January | 303 | 23 | 2.2279 | [5 empty] | 0.58417
2022 | January | 303 | 24 | 2.225 | [5 empty] | 0.58648
2022 | January | 304 | 1 | 2.1857 | [5 empty] | 0.58862
2022 | January | 304 | 2 | 2.1383 | [5 empty] | 0.58844
2022 | January | 304 | 3 | 2.0951 | [5 empty] | 0.58862
2022 | January | 304 | 4 | 2.1038 | [5 empty] | 0.58897
2022 | January | 304 | 5 | 2.1304 | [5 empty] | 0.61035
2022 | January | 304 | 6 | 2.1394 | [5 empty] | 0.58951
2022 | January | 304 | 7 | 2.099 | [5 empty] | 0.58737
2022 | January | 304 | 8 | 2.0741 | [5 empty] | 0.60874
2022 | January | 304 | 9 | 2.1122 | [5 empty] | 0.60126
2022 | January | 304 | 10 | 2.2064 | [5 empty] | 0.60198
2022 | January | 304 | 11 | 2.2011 | [5 empty] | 0.61533
2022 | January | 304 | 12 | 2.1633 | [5 empty] | 0.61498
2022 | January | 304 | 13 | 2.0893 | [5 empty] | 0.58096
2022 | January | 304 | 14 | 2.1026 | [5 empty] | 0.57989
2022 | January | 304 | 15 | 2.1968 | [5 empty] | 0.58025
2022 | January | 304 | 16 | 2.2523 | [5 empty] | 0.58043
2022 | January | 304 | 17 | 2.2548 | [5 empty] | 0.58132
2022 | January | 304 | 18 | 2.2308 | [5 empty] | 0.58025
2022 | January | 304 | 19 | 2.2681 | [5 empty] | 0.57971
2022 | January | 304 | 20 | 2.3383 | [5 empty] | 0.58007
2022 | January | 304 | 21 | 2.2731 | [5 empty] | 0.58007
2022 | January | 304 | 22 | 2.2625 | [5 empty] | 0.59289
2022 | January | 304 | 23 | 2.1912 | [5 empty] | 0.59788
2022 | January | 304 | 24 | 2.1631 | [5 empty] | 0.58577
2022 | January | 305 | 1 | 2.1483 | [5 empty] | 0.58755
2022 | January | 305 | 2 | 2.1568 | [5 empty] | 0.58951
2022 | January | 305 | 3 | 2.1359 | [5 empty] | 0.58933
2022 | January | 305 | 4 | 2.128 | [5 empty] | 0.58933
2022 | January | 305 | 5 | 2.1181 | [5 empty] | 0.58986
2022 | January | 305 | 6 | 2.1169 | [5 empty] | 0.59004
2022 | January | 305 | 7 | 2.1154 | [5 empty] | 0.59058
2022 | January | 305 | 8 | 2.107 | [5 empty] | 0.59165
2022 | January | 305 | 9 | 2.0925 | [5 empty] | 0.59182
2022 | January | 305 | 10 | 2.0985 | [5 empty] | 0.592
2022 | January | 305 | 11 | 2.1317 | [5 empty] | 0.59093
2022 | January | 305 | 12 | 2.14 | [5 empty] | 0.58986
2022 | January | 305 | 13 | 2.0632 | [5 empty] | 0.5644
2022 | January | 305 | 14 | 2.0552 | [5 empty] | 0.56066
2022 | January | 305 | 15 | 2.069 | [5 empty] | 0.56155
2022 | January | 305 | 16 | 2.0862 | [5 empty] | 0.56137
2022 | January | 305 | 17 | 2.122 | [5 empty] | 0.5619
2022 | January | 305 | 18 | 2.1703 | [5 empty] | 0.56244
2022 | January | 305 | 19 | 2.2252 | [5 empty] | 0.56279
2022 | January | 305 | 20 | 2.2766 | [5 empty] | 0.56208
2022 | January | 305 | 21 | 2.2398 | [5 empty] | 0.5806
2022 | January | 305 | 22 | 2.1984 | [5 empty] | 0.63314
2022 | January | 305 | 23 | 2.1869 | [5 empty] | 0.57455
2022 | January | 305 | 24 | 2.1575 | [5 empty] | 0.55799
2022 | January | 306 | 1 | 2.1283 | [5 empty] | 0.56992
2022 | January | 306 | 2 | 2.1123 | [5 empty] | 0.5701
2022 | January | 306 | 3 | 2.0796 | [5 empty] | 0.57063
2022 | January | 306 | 4 | 2.0676 | [5 empty] | 0.57099
2022 | January | 306 | 5 | 2.1094 | [5 empty] | 0.57134
2022 | January | 306 | 6 | 2.1268 | [5 empty] | 0.57544
2022 | January | 306 | 7 | 2.1181 | [5 empty] | 0.57508
2022 | January | 306 | 8 | 2.1039 | [5 empty] | 0.57633
2022 | January | 306 | 9 | 2.0936 | [5 empty] | 0.59485
2022 | January | 306 | 10 | 2.133 | [5 empty] | 0.58292
2022 | January | 306 | 11 | 2.1652 | [5 empty] | 0.58149
2022 | January | 306 | 12 | 2.149 | [5 empty] | 0.58132
2022 | January | 306 | 13 | 2.129 | [5 empty] | 0.58043
2022 | January | 306 | 14 | 2.0976 | [5 empty] | 0.57971
2022 | January | 306 | 15 | 2.1756 | [5 empty] | 0.57864
2022 | January | 306 | 16 | 2.2007 | [5 empty] | 0.57811
2022 | January | 306 | 17 | 2.196 | [5 empty] | 0.5774
2022 | January | 306 | 18 | 2.1858 | [5 empty] | 0.57758
2022 | January | 306 | 19 | 2.2657 | [5 empty] | 0.57704
2022 | January | 306 | 20 | 2.2846 | [5 empty] | 0.57597
2022 | January | 306 | 21 | 2.2689 | [5 empty] | 0.57597
2022 | January | 306 | 22 | 2.2219 | [5 empty] | 0.5749
2022 | January | 306 | 23 | 2.2106 | [5 empty] | 0.57544
2022 | January | 306 | 24 | 2.1929 | [5 empty] | 0.57544
2022 | February | 307 | 1 | 2.1716 | [5 empty] | 0.57526
2022 | February | 307 | 2 | 2.1222 | [5 empty] | 0.57544
2022 | February | 307 | 3 | 2.0769 | [5 empty] | 0.57597
2022 | February | 307 | 4 | 2.0774 | [5 empty] | 0.57597
2022 | February | 307 | 5 | 2.0974 | [5 empty] | 0.57633
2022 | February | 307 | 6 | 2.1091 | [5 empty] | 0.59325
2022 | February | 307 | 7 | 2.1224 | [5 empty] | 0.59182
2022 | February | 307 | 8 | 2.1102 | [5 empty] | 0.59556
2022 | February | 307 | 9 | 2.1316 | [5 empty] | 0.59485
2022 | February | 307 | 10 | 2.1349 | [5 empty] | 0.59396
2022 | February | 307 | 11 | 2.1135 | [5 empty] | 0.59343
2022 | February | 307 | 12 | 2.092 | [5 empty] | 0.5733
2022 | February | 307 | 13 | 2.1199 | [5 empty] | 0.56921
2022 | February | 307 | 14 | 2.0984 | [5 empty] | 0.5701
2022 | February | 307 | 15 | 2.1754 | [5 empty] | 0.57099
2022 | February | 307 | 16 | 2.2173 | [5 empty] | 0.58238
2022 | February | 307 | 17 | 2.2362 | [5 empty] | 0.58702
2022 | February | 307 | 18 | 2.2528 | [5 empty] | 0.58684
2022 | February | 307 | 19 | 2.3749 | [5 empty] | 0.58595
2022 | February | 307 | 20 | 2.3565 | [5 empty] | 0.58506
2022 | February | 307 | 21 | 2.2813 | [5 empty] | 0.58452
2022 | February | 307 | 22 | 2.2139 | [5 empty] | 0.58363
2022 | February | 307 | 23 | 2.2092 | [5 empty] | 0.58274
2022 | February | 307 | 24 | 2.1811 | [5 empty] | 0.58149
2022 | February | 308 | 1 | 2.1391 | [5 empty] | 0.58096
2022 | February | 308 | 2 | 2.212 | [5 empty] | 0.58078
2022 | February | 308 | 3 | 2.2017 | [5 empty] | 0.58149
2022 | February | 308 | 4 | 2.1638 | [5 empty] | 0.58203
2022 | February | 308 | 5 | 2.1059 | [5 empty] | 0.58292
2022 | February | 308 | 6 | 2.1196 | [5 empty] | 0.58363
2022 | February | 308 | 7 | 2.1623 | [5 empty] | 0.5847
2022 | February | 308 | 8 | 2.1728 | [5 empty] | 0.60251
2022 | February | 308 | 9 | 2.1653 | [5 empty] | 0.58897
2022 | February | 308 | 10 | 2.1698 | [5 empty] | 0.58969
2022 | February | 308 | 11 | 2.1618 | [5 empty] | 0.59004
2022 | February | 308 | 12 | 2.1278 | [5 empty] | 0.58808
2022 | February | 308 | 13 | 2.1325 | [5 empty] | 0.58755
2022 | February | 308 | 14 | 2.1477 | [5 empty] | 0.58773
2022 | February | 308 | 15 | 2.2039 | [5 empty] | 0.5888
2022 | February | 308 | 16 | 2.2423 | [5 empty] | 0.58826
2022 | February | 308 | 17 | 2.2555 | [5 empty] | 0.58862
2022 | February | 308 | 18 | 2.3034 | [5 empty] | 0.58844
2022 | February | 308 | 19 | 2.3407 | [5 empty] | 0.58791
2022 | February | 308 | 20 | 2.3123 | [5 empty] | 0.58702
2022 | February | 308 | 21 | 2.2196 | [5 empty] | 0.58648
2022 | February | 308 | 22 | 2.2342 | [5 empty] | 0.58666
2022 | February | 308 | 23 | 2.2186 | [5 empty] | 0.58666
2022 | February | 308 | 24 | 2.1618 | [5 empty] | 0.58559
2022 | February | 309 | 1 | 2.1395 | [5 empty] | 0.58488
2022 | February | 309 | 2 | 2.1373 | [5 empty] | 0.5847
2022 | February | 309 | 3 | 2.1481 | [5 empty] | 0.58488
2022 | February | 309 | 4 | 2.0924 | [5 empty] | 0.58523
2022 | February | 309 | 5 | 2.0709 | [5 empty] | 0.58541
2022 | February | 309 | 6 | 2.0669 | [5 empty] | 0.58523
2022 | February | 309 | 7 | 2.1223 | [5 empty] | 0.58612
2022 | February | 309 | 8 | 2.1396 | [5 empty] | 0.58719
2022 | February | 309 | 9 | 2.1352 | [5 empty] | 0.58755
2022 | February | 309 | 10 | 2.1213 | [5 empty] | 0.58826
2022 | February | 309 | 11 | 2.0852 | [5 empty] | 0.58791
2022 | February | 309 | 12 | 2.0736 | [5 empty] | 0.58702
2022 | February | 309 | 13 | 2.0869 | [5 empty] | 0.58648
2022 | February | 309 | 14 | 2.0715 | [5 empty] | 0.58541
2022 | February | 309 | 15 | 2.1348 | [5 empty] | 0.56885
2022 | February | 309 | 16 | 2.2224 | [5 empty] | 0.56921
2022 | February | 309 | 17 | 2.2125 | [5 empty] | 0.56867
2022 | February | 309 | 18 | 2.1798 | [5 empty] | 0.56921
2022 | February | 309 | 19 | 2.2207 | [5 empty] | 0.57045
2022 | February | 309 | 20 | 2.2754 | [5 empty] | 0.58951
2022 | February | 309 | 21 | 2.2243 | [5 empty] | 0.59628
2022 | February | 309 | 22 | 2.1962 | [5 empty] | 0.59467
2022 | February | 309 | 23 | 2.1951 | [5 empty] | 0.59307
2022 | February | 309 | 24 | 2.192 | [5 empty] | 0.59111
2022 | February | 310 | 1 | 2.1326 | [5 empty] | 0.5733
2022 | February | 310 | 2 | 2.0815 | [5 empty] | 0.57223
2022 | February | 310 | 3 | 2.1016 | [5 empty] | 0.57205
2022 | February | 310 | 4 | 2.0926 | [5 empty] | 0.5717
2022 | February | 310 | 5 | 2.0907 | [5 empty] | 0.57188
2022 | February | 310 | 6 | 2.0914 | [5 empty] | 0.57205
2022 | February | 310 | 7 | 2.0994 | [5 empty] | 0.57241
2022 | February | 310 | 8 | 2.067 | [5 empty] | 0.55638
2022 | February | 310 | 9 | 2.0876 | [5 empty] | 0.5562
2022 | February | 310 | 10 | 2.1401 | [5 empty] | 0.56012
2022 | February | 310 | 11 | 2.1338 | [5 empty] | 0.56707
2022 | February | 310 | 12 | 2.0971 | [5 empty] | 0.56725
2022 | February | 310 | 13 | 2.1102 | [5 empty] | 0.57455
2022 | February | 310 | 14 | 2.0857 | [5 empty] | 0.57455
2022 | February | 310 | 15 | 2.0859 | [5 empty] | 0.57401
2022 | February | 310 | 16 | 2.1647 | [5 empty] | 0.57562
2022 | February | 310 | 17 | 2.1649 | [5 empty] | 0.57526
2022 | February | 310 | 18 | 2.1769 | [5 empty] | 0.59592
2022 | February | 310 | 19 | 2.174 | [5 empty] | 0.59663
2022 | February | 310 | 20 | 2.211 | [5 empty] | 0.59218
2022 | February | 310 | 21 | 2.2109 | [5 empty] | 0.59236
2022 | February | 310 | 22 | 2.1824 | [5 empty] | 0.59147
2022 | February | 310 | 23 | 2.1572 | [5 empty] | 0.59129
2022 | February | 310 | 24 | 2.1772 | [5 empty] | 0.59058
2022 | February | 311 | 1 | 2.1258 | [5 empty] | 0.59022
2022 | February | 311 | 2 | 2.0681 | [5 empty] | 0.58986
2022 | February | 311 | 3 | 2.0624 | [5 empty] | 0.58951
2022 | February | 311 | 4 | 2.0487 | [5 empty] | 0.5888
2022 | February | 311 | 5 | 2.0885 | [5 empty] | 0.58897
2022 | February | 311 | 6 | 2.0619 | [5 empty] | 0.58915
2022 | February | 311 | 7 | 2.0247 | [5 empty] | 0.58844
2022 | February | 311 | 8 | 2.0349 | [5 empty] | 0.55816
2022 | February | 311 | 9 | 2.0825 | [5 empty] | 0.56048
2022 | February | 311 | 10 | 2.1539 | [5 empty] | 0.56244
2022 | February | 311 | 11 | 2.0981 | [5 empty] | 0.60287
2022 | February | 311 | 12 | 2.0537 | [5 empty] | 0.59663
2022 | February | 311 | 13 | 2.0356 | [5 empty] | 0.59592
2022 | February | 311 | 14 | 2.0351 | [5 empty] | 0.60162
2022 | February | 311 | 15 | 2.1145 | [5 empty] | 0.7042
2022 | February | 311 | 16 | 2.1666 | [5 empty] | 0.62317
2022 | February | 311 | 17 | 2.1377 | [5 empty] | 0.67197
2022 | February | 311 | 18 | 2.145 | [5 empty] | 0.67927
2022 | February | 311 | 19 | 2.209 | [5 empty] | 0.67731
2022 | February | 311 | 20 | 2.2362 | [5 empty] | 0.66805
2022 | February | 311 | 21 | 2.169 | [5 empty] | 0.65541
2022 | February | 311 | 22 | 2.1208 | [5 empty] | 0.65647
2022 | February | 311 | 23 | 2.1516 | [5 empty] | 0.65576
2022 | February | 311 | 24 | 2.1309 | [5 empty] | 0.65487
2022 | February | 312 | 1 | 2.0924 | [5 empty] | 0.65523
2022 | February | 312 | 2 | 2.1072 | [5 empty] | 0.65487
2022 | February | 312 | 3 | 2.0861 | [5 empty] | 0.65434
2022 | February | 312 | 4 | 2.0828 | [5 empty] | 0.65416
2022 | February | 312 | 5 | 2.0918 | [5 empty] | 0.6538
2022 | February | 312 | 6 | 2.0753 | [5 empty] | 0.65487
2022 | February | 312 | 7 | 2.0479 | [5 empty] | 0.65469
2022 | February | 312 | 8 | 2.0289 | [5 empty] | 0.6563
2022 | February | 312 | 9 | 2.0848 | [5 empty] | 0.65665
2022 | February | 312 | 10 | 2.0955 | [5 empty] | 0.6579
2022 | February | 312 | 11 | 2.0758 | [5 empty] | 0.65808
2022 | February | 312 | 12 | 2.0639 | [5 empty] | 0.65879
2022 | February | 312 | 13 | 2.0787 | [5 empty] | 0.65808
2022 | February | 312 | 14 | 2.0676 | [5 empty] | 0.65754
2022 | February | 312 | 15 | 2.0672 | [5 empty] | 0.65772
2022 | February | 312 | 16 | 2.0873 | [5 empty] | 0.65772
2022 | February | 312 | 17 | 2.105 | [5 empty] | 0.65736
2022 | February | 312 | 18 | 2.1514 | [5 empty] | 0.65594
2022 | February | 312 | 19 | 2.2023 | [5 empty] | 0.65505
2022 | February | 312 | 20 | 2.2004 | [5 empty] | 0.65469
2022 | February | 312 | 21 | 2.1805 | [5 empty] | 0.65327
2022 | February | 312 | 22 | 2.1675 | [5 empty] | 0.65256
2022 | February | 312 | 23 | 2.1146 | [5 empty] | 0.65291
2022 | February | 312 | 24 | 2.1048 | [5 empty] | 0.6522
2022 | February | 313 | 1 | 2.1623 | [5 empty] | 0.65238
2022 | February | 313 | 2 | 2.102 | [5 empty] | 0.65273
2022 | February | 313 | 3 | 2.0952 | [5 empty] | 0.65327
2022 | February | 313 | 4 | 2.0906 | [5 empty] | 0.65398
2022 | February | 313 | 5 | 2.1052 | [5 empty] | 0.65523
2022 | February | 313 | 6 | 2.0998 | [5 empty] | 0.6579
2022 | February | 313 | 7 | 2.084 | [5 empty] | 0.67749
2022 | February | 313 | 8 | 2.0757 | [5 empty] | 0.6766
2022 | February | 313 | 9 | 2.1133 | [5 empty] | 0.66342
2022 | February | 313 | 10 | 2.1313 | [5 empty] | 0.66199
2022 | February | 313 | 11 | 2.1343 | [5 empty] | 0.63546
2022 | February | 313 | 12 | 2.1152 | [5 empty] | 0.63029
2022 | February | 313 | 13 | 2.0867 | [5 empty] | 0.63136
2022 | February | 313 | 14 | 2.099 | [5 empty] | 0.63368
2022 | February | 313 | 15 | 2.2125 | [5 empty] | 0.71525
2022 | February | 313 | 16 | 2.1992 | [5 empty] | 0.71667
2022 | February | 313 | 17 | 2.2091 | [5 empty] | 0.7156
2022 | February | 313 | 18 | 2.2049 | [5 empty] | 0.71062
2022 | February | 313 | 19 | 2.2416 | [5 empty] | 0.68354
2022 | February | 313 | 20 | 2.2338 | [5 empty] | 0.67998
2022 | February | 313 | 21 | 2.2181 | [5 empty] | 0.68087
2022 | February | 313 | 22 | 2.1822 | [5 empty] | 0.68337
2022 | February | 313 | 23 | 2.1734 | [5 empty] | 0.68533
2022 | February | 313 | 24 | 2.198 | [5 empty] | 0.68729
2022 | February | 314 | 1 | 2.1547 | [5 empty] | 0.71507
2022 | February | 314 | 2 | 2.1055 | [5 empty] | 0.71382
2022 | February | 314 | 3 | 2.1129 | [5 empty] | 0.71329
2022 | February | 314 | 4 | 2.1098 | [5 empty] | 0.71293
2022 | February | 314 | 5 | 2.1061 | [5 empty] | 0.71186
2022 | February | 314 | 6 | 2.1076 | [5 empty] | 0.71186
2022 | February | 314 | 7 | 2.1022 | [5 empty] | 0.71311
2022 | February | 314 | 8 | 2.1006 | [5 empty] | 0.71364
2022 | February | 314 | 9 | 2.0938 | [5 empty] | 0.71204
2022 | February | 314 | 10 | 2.1515 | [5 empty] | 0.71293
2022 | February | 314 | 11 | 2.1462 | [5 empty] | 0.71168
2022 | February | 314 | 12 | 2.1217 | [5 empty] | 0.71026
2022 | February | 314 | 13 | 2.0994 | [5 empty] | 0.70919
2022 | February | 314 | 14 | 2.0685 | [5 empty] | 0.70919
2022 | February | 314 | 15 | 2.1399 | [5 empty] | 0.71204
2022 | February | 314 | 16 | 2.1306 | [5 empty] | 0.72718
2022 | February | 314 | 17 | 2.1424 | [5 empty] | 0.75817
2022 | February | 314 | 18 | 2.1582 | [5 empty] | 0.73947
2022 | February | 314 | 19 | 2.2497 | [5 empty] | 0.74588
2022 | February | 314 | 20 | 2.2839 | [5 empty] | 0.76369
2022 | February | 314 | 21 | 2.2297 | [5 empty] | 0.75514
2022 | February | 314 | 22 | 2.1794 | [5 empty] | 0.753
2022 | February | 314 | 23 | 2.173 | [5 empty] | 0.75229
2022 | February | 314 | 24 | 2.113 | [5 empty] | 0.75104
2022 | February | 315 | 1 | 2.0974 | [5 empty] | 0.74998
2022 | February | 315 | 2 | 2.1455 | [5 empty] | 0.74962
2022 | February | 315 | 3 | 2.1516 | [5 empty] | 0.74909
2022 | February | 315 | 4 | 2.0893 | [5 empty] | 0.74837
2022 | February | 315 | 5 | 2.0613 | [5 empty] | 0.74321
2022 | February | 315 | 6 | 2.0554 | [5 empty] | 0.71632
2022 | February | 315 | 7 | 2.1182 | [5 empty] | 0.74837
2022 | February | 315 | 8 | 2.1263 | [5 empty] | 0.7514
2022 | February | 315 | 9 | 2.1209 | [5 empty] | 0.74232
2022 | February | 315 | 10 | 2.1237 | [5 empty] | 0.72629
2022 | February | 315 | 11 | 2.2127 | [5 empty] | 0.72682
2022 | February | 315 | 12 | 2.1438 | [5 empty] | 0.72665
2022 | February | 315 | 13 | 2.069 | [5 empty] | 0.72486
2022 | February | 315 | 14 | 2.0312 | [5 empty] | 0.68319
2022 | February | 315 | 15 | 2.1091 | [5 empty] | 0.6335
2022 | February | 315 | 16 | 2.1612 | [5 empty] | 0.62566
2022 | February | 315 | 17 | 2.1941 | [5 empty] | 0.62085
2022 | February | 315 | 18 | 2.1751 | [5 empty] | 0.62174
2022 | February | 315 | 19 | 2.208 | [5 empty] | 0.62335
2022 | February | 315 | 20 | 2.2925 | [5 empty] | 0.6538
2022 | February | 315 | 21 | 2.2749 | [5 empty] | 0.6538
2022 | February | 315 | 22 | 2.2351 | [5 empty] | 0.65309
2022 | February | 315 | 23 | 2.1503 | [5 empty] | 0.65291
2022 | February | 315 | 24 | 2.1124 | [5 empty] | 0.65238
2022 | February | 316 | 1 | 2.1378 | [5 empty] | 0.65167
2022 | February | 316 | 2 | 2.1307 | [5 empty] | 0.65077
2022 | February | 316 | 3 | 2.098 | [5 empty] | 0.65024
2022 | February | 316 | 4 | 2.0914 | [5 empty] | 0.64988
2022 | February | 316 | 5 | 2.1199 | [5 empty] | 0.64935
2022 | February | 316 | 6 | 2.1258 | [5 empty] | 0.65006
2022 | February | 316 | 7 | 2.1242 | [5 empty] | 0.65077
2022 | February | 316 | 8 | 2.1262 | [5 empty] | 0.6522
2022 | February | 316 | 9 | 2.1431 | [5 empty] | 0.65149
2022 | February | 316 | 10 | 2.1406 | [5 empty] | 0.6522
2022 | February | 316 | 11 | 2.1359 | [5 empty] | 0.65238
2022 | February | 316 | 12 | 2.156 | [5 empty] | 0.65077
2022 | February | 316 | 13 | 2.1567 | [5 empty] | 0.6506
2022 | February | 316 | 14 | 2.0754 | [5 empty] | 0.64882
2022 | February | 316 | 15 | 2.2147 | [5 empty] | 0.63172
2022 | February | 316 | 16 | 2.2769 | [5 empty] | 0.62192
2022 | February | 316 | 17 | 2.3 | [5 empty] | 0.62246
2022 | February | 316 | 18 | 2.2709 | [5 empty] | 0.6367
2022 | February | 316 | 19 | 2.2961 | [5 empty] | 0.65932
2022 | February | 316 | 20 | 2.2952 | [5 empty] | 0.65986
2022 | February | 316 | 21 | 2.2354 | [5 empty] | 0.63635
2022 | February | 316 | 22 | 2.1992 | [5 empty] | 0.62068
2022 | February | 316 | 23 | 2.187 | [5 empty] | 0.61996
2022 | February | 316 | 24 | 2.1503 | [5 empty] | 0.61943
2022 | February | 317 | 1 | 2.1188 | [5 empty] | 0.60607
2022 | February | 317 | 2 | 2.1133 | [5 empty] | 0.59093
2022 | February | 317 | 3 | 2.1048 | [5 empty] | 0.59396
2022 | February | 317 | 4 | 2.1006 | [5 empty] | 0.6237
2022 | February | 317 | 5 | 2.1132 | [5 empty] | 0.65202
2022 | February | 317 | 6 | 2.0976 | [5 empty] | 0.64971
2022 | February | 317 | 7 | 2.0846 | [5 empty] | 0.63599
2022 | February | 317 | 8 | 2.0794 | [5 empty] | 0.58826
2022 | February | 317 | 9 | 2.1262 | [5 empty] | 0.61979
2022 | February | 317 | 10 | 2.177 | [5 empty] | 0.64614
2022 | February | 317 | 11 | 2.1498 | [5 empty] | 0.60946
2022 | February | 317 | 12 | 2.1274 | [5 empty] | 0.61605
2022 | February | 317 | 13 | 2.1345 | [5 empty] | 0.61783
2022 | February | 317 | 14 | 2.0995 | [5 empty] | 0.61818
2022 | February | 317 | 15 | 2.2236 | [5 empty] | 0.67179
2022 | February | 317 | 16 | 2.1876 | [5 empty] | 0.67945
2022 | February | 317 | 17 | 2.1983 | [5 empty] | 0.63421
2022 | February | 317 | 18 | 2.2253 | [5 empty] | 0.66146
2022 | February | 317 | 19 | 2.281 | [5 empty] | 0.72006
2022 | February | 317 | 20 | 2.3083 | [5 empty] | 0.67339
2022 | February | 317 | 21 | 2.2661 | [5 empty] | 0.6709
2022 | February | 317 | 22 | 2.2015 | [5 empty] | 0.68568
2022 | February | 317 | 23 | 2.1542 | [5 empty] | 0.67642
2022 | February | 317 | 24 | 2.1032 | [5 empty] | 0.675
2022 | February | 318 | 1 | 2.0916 | [5 empty] | 0.67571
2022 | February | 318 | 2 | 2.0872 | [5 empty] | 0.675
2022 | February | 318 | 3 | 2.1105 | [5 empty] | 0.67446
2022 | February | 318 | 4 | 2.1107 | [5 empty] | 0.67464
2022 | February | 318 | 5 | 2.0817 | [5 empty] | 0.675
2022 | February | 318 | 6 | 2.0672 | [5 empty] | 0.67535
2022 | February | 318 | 7 | 2.0768 | [5 empty] | 0.67589
2022 | February | 318 | 8 | 2.027 | [5 empty] | 0.67785
2022 | February | 318 | 9 | 2.1118 | [5 empty] | 0.67785
2022 | February | 318 | 10 | 2.1617 | [5 empty] | 0.67856
2022 | February | 318 | 11 | 2.1549 | [5 empty] | 0.6782
2022 | February | 318 | 12 | 2.1684 | [5 empty] | 0.6782
2022 | February | 318 | 13 | 2.1404 | [5 empty] | 0.67802
2022 | February | 318 | 14 | 2.1146 | [5 empty] | 0.68924
2022 | February | 318 | 15 | 2.1352 | [5 empty] | 0.73484
2022 | February | 318 | 16 | 2.1849 | [5 empty] | 0.73003
2022 | February | 318 | 17 | 2.2057 | [5 empty] | 0.71703
2022 | February | 318 | 18 | 2.1907 | [5 empty] | 0.73448
2022 | February | 318 | 19 | 2.2285 | [5 empty] | 0.72789
2022 | February | 318 | 20 | 2.2422 | [5 empty] | 0.40464
2022 | February | 318 | 21 | 2.1996 | [5 empty] | 0.89566
2022 | February | 318 | 22 | 2.1224 | [5 empty] | 0.79254
2022 | February | 318 | 23 | 2.146 | [5 empty] | 0.78542
2022 | February | 318 | 24 | 2.1507 | [5 empty] | 0.77972
2022 | February | 319 | 1 | 2.1423 | [5 empty] | 0.75354
2022 | February | 319 | 2 | 2.0913 | [5 empty] | 0.74944
2022 | February | 319 | 3 | 2.0573 | [5 empty] | 0.7514
2022 | February | 319 | 4 | 2.0586 | [5 empty] | 0.75283
2022 | February | 319 | 5 | 2.0765 | [5 empty] | 0.75443
2022 | February | 319 | 6 | 2.1098 | [5 empty] | 0.75568
2022 | February | 319 | 7 | 2.0785 | [5 empty] | 0.80056
2022 | February | 319 | 8 | 2.0197 | [5 empty] | 0.80465
2022 | February | 319 | 9 | 2.0257 | [5 empty] | 0.79521
2022 | February | 319 | 10 | 2.1202 | [5 empty] | 0.78168
2022 | February | 319 | 11 | 2.1033 | [5 empty] | 0.77562
2022 | February | 319 | 12 | 2.0837 | [5 empty] | 0.76957
2022 | February | 319 | 13 | 2.037 | [5 empty] | 0.7685
2022 | February | 319 | 14 | 2.0043 | [5 empty] | 0.76707
2022 | February | 319 | 15 | 2.0238 | [5 empty] | 0.73039
2022 | February | 319 | 16 | 2.1192 | [5 empty] | 0.74766
2022 | February | 319 | 17 | 2.143 | [5 empty] | 0.77936
2022 | February | 319 | 18 | 2.1465 | [5 empty] | 0.77776
2022 | February | 319 | 19 | 2.1459 | [5 empty] | 0.77509
2022 | February | 319 | 20 | 2.1821 | [5 empty] | 0.74624
2022 | February | 319 | 21 | 2.1928 | [5 empty] | 0.76885
2022 | February | 319 | 22 | 2.19 | [5 empty] | 0.77616
2022 | February | 319 | 23 | 2.1835 | [5 empty] | 0.7482
2022 | February | 319 | 24 | 2.1236 | [5 empty] | 0.74802
2022 | February | 320 | 1 | 2.1099 | [5 empty] | 0.75087
2022 | February | 320 | 2 | 2.0935 | [5 empty] | 0.75283
2022 | February | 320 | 3 | 2.0494 | [5 empty] | 0.75478
2022 | February | 320 | 4 | 2.0775 | [5 empty] | 0.75585
2022 | February | 320 | 5 | 2.0825 | [5 empty] | 0.77259
2022 | February | 320 | 6 | 2.0852 | [5 empty] | 0.77598
2022 | February | 320 | 7 | 2.1055 | [5 empty] | 0.80786
2022 | February | 320 | 8 | 2.0363 | [5 empty] | 0.80661
2022 | February | 320 | 9 | 2.1031 | [5 empty] | 0.80234
2022 | February | 320 | 10 | 2.1321 | [5 empty] | 0.77349
2022 | February | 320 | 11 | 2.161 | [5 empty] | 0.77081
2022 | February | 320 | 12 | 2.1504 | [5 empty] | 0.76992
2022 | February | 320 | 13 | 2.1313 | [5 empty] | 0.76921
2022 | February | 320 | 14 | 2.0728 | [5 empty] | 0.76565
2022 | February | 320 | 15 | 2.144 | [5 empty] | 0.72308
2022 | February | 320 | 16 | 2.1302 | [5 empty] | 0.63653
2022 | February | 320 | 17 | 2.1583 | [5 empty] | 0.70474
2022 | February | 320 | 18 | 2.187 | [5 empty] | 0.75514
2022 | February | 320 | 19 | 2.2196 | [5 empty] | 0.7051
2022 | February | 320 | 20 | 2.2633 | [5 empty] | 0.6636
2022 | February | 320 | 21 | 2.2073 | [5 empty] | 0.66609
2022 | February | 320 | 22 | 2.1909 | [5 empty] | 0.71186
2022 | February | 320 | 23 | 2.1474 | [5 empty] | 0.71062
2022 | February | 320 | 24 | 2.0831 | [5 empty] | 0.71079
2022 | February | 321 | 1 | 2.0809 | [5 empty] | 0.71827
2022 | February | 321 | 2 | 2.1011 | [5 empty] | 0.72041
2022 | February | 321 | 3 | 2.0845 | [5 empty] | 0.72041
2022 | February | 321 | 4 | 2.0794 | [5 empty] | 0.72006
2022 | February | 321 | 5 | 2.0761 | [5 empty] | 0.71988
2022 | February | 321 | 6 | 2.064 | [5 empty] | 0.72059
2022 | February | 321 | 7 | 2.0679 | [5 empty] | 0.72112
2022 | February | 321 | 8 | 2.0662 | [5 empty] | 0.72166
2022 | February | 321 | 9 | 2.1129 | [5 empty] | 0.74606
2022 | February | 321 | 10 | 2.1219 | [5 empty] | 0.74303
2022 | February | 321 | 11 | 2.1112 | [5 empty] | 0.73413
2022 | February | 321 | 12 | 2.0667 | [5 empty] | 0.70973
2022 | February | 321 | 13 | 2.0286 | [5 empty] | 0.7051
2022 | February | 321 | 14 | 1.9991 | [5 empty] | 0.69405
2022 | February | 321 | 15 | 2.1095 | [5 empty] | 0.70973
2022 | February | 321 | 16 | 2.1313 | [5 empty] | 0.72469
2022 | February | 321 | 17 | 2.1401 | [5 empty] | 0.72326
2022 | February | 321 | 18 | 2.1835 | [5 empty] | 0.72255
2022 | February | 321 | 19 | 2.231 | [5 empty] | 0.72184
2022 | February | 321 | 20 | 2.2351 | [5 empty] | 0.7197
2022 | February | 321 | 21 | 2.0972 | [5 empty] | 0.63296
2022 | February | 321 | 22 | 2.1372 | [5 empty] | 0.65024
2022 | February | 321 | 23 | 2.1142 | [5 empty] | 0.63207
2022 | February | 321 | 24 | 2.1379 | [5 empty] | 0.62032
2022 | February | 322 | 1 | 2.0701 | [5 empty] | 0.58826
2022 | February | 322 | 2 | 2.0723 | [5 empty] | 0.59093
2022 | February | 322 | 3 | 2.0489 | [5 empty] | 0.59396
2022 | February | 322 | 4 | 2.0383 | [5 empty] | 0.6221
2022 | February | 322 | 5 | 2.1038 | [5 empty] | 0.62246
2022 | February | 322 | 6 | 2.1277 | [5 empty] | 0.62335
2022 | February | 322 | 7 | 2.1289 | [5 empty] | 0.6481
2022 | February | 322 | 8 | 2.0338 | [5 empty] | 0.66912
2022 | February | 322 | 9 | 2.0293 | [5 empty] | 0.66057
2022 | February | 322 | 10 | 2.0775 | [5 empty] | 0.63795
2022 | February | 322 | 11 | 2.0238 | [5 empty] | 0.6262
2022 | February | 322 | 12 | 2.0509 | [5 empty] | 0.62032
2022 | February | 322 | 13 | 2.0508 | [5 empty] | 0.6034
2022 | February | 322 | 14 | 2.0321 | [5 empty] | 0.61426
2022 | February | 322 | 15 | 2.1303 | [5 empty] | 0.62424
2022 | February | 322 | 16 | 1.8304 | [5 empty] | 0.61515
2022 | February | 322 | 17 | 2.035 | [5 empty] | 0.61694
2022 | February | 322 | 18 | 2.2154 | [5 empty] | 0.61658
2022 | February | 322 | 19 | 2.207 | [5 empty] | 0.61605
2022 | February | 322 | 20 | 2.2206 | [5 empty] | 0.6132
2022 | February | 322 | 21 | 2.1812 | [5 empty] | 0.61391
2022 | February | 322 | 22 | 2.189 | [5 empty] | 0.64864
2022 | February | 322 | 23 | 2.147 | [5 empty] | 0.64703
2022 | February | 322 | 24 | 2.1841 | [5 empty] | 0.62869
2022 | February | 323 | 1 | 2.1685 | [5 empty] | 0.61783
2022 | February | 323 | 2 | 2.1036 | [5 empty] | 0.61231
2022 | February | 323 | 3 | 2.0782 | [5 empty] | 0.57918
2022 | February | 323 | 4 | 2.0613 | [5 empty] | 0.55549
2022 | February | 323 | 5 | 2.1057 | [5 empty] | 0.53643
2022 | February | 323 | 6 | 2.0778 | [5 empty] | 0.56351
2022 | February | 323 | 7 | 2.0827 | [5 empty] | 0.56885
2022 | February | 323 | 8 | 2.0603 | [5 empty] | 0.61747
2022 | February | 323 | 9 | 2.0817 | [5 empty] | 0.6481
2022 | February | 323 | 10 | 2.1007 | [5 empty] | 0.61266
2022 | February | 323 | 11 | 2.0821 | [5 empty] | 0.56671
2022 | February | 323 | 12 | 1.9851 | [5 empty] | 0.56742
2022 | February | 323 | 13 | 1.4975 | [5 empty] | 0.56618
2022 | February | 323 | 14 | 1.7475 | [5 empty] | 0.56475
2022 | February | 323 | 15 | 2.1509 | [5 empty] | 0.48835
2022 | February | 323 | 16 | 2.1385 | [5 empty] | 0.53198
2022 | February | 323 | 17 | 2.0984 | [5 empty] | 0.53252
2022 | February | 323 | 18 | 2.108 | [5 empty] | 0.53412
2022 | February | 323 | 19 | 2.1805 | [5 empty] | 0.53501
2022 | February | 323 | 20 | 2.2694 | [5 empty] | 0.5546
2022 | February | 323 | 21 | 2.2315 | [5 empty] | 0.58043
2022 | February | 323 | 22 | 2.1783 | [5 empty] | 0.5774
2022 | February | 323 | 23 | 2.1163 | [5 empty] | 0.54748
2022 | February | 323 | 24 | 2.1351 | [5 empty] | 0.53038
2022 | February | 324 | 1 | 2.0923 | [5 empty] | 0.52985
2022 | February | 324 | 2 | 2.0697 | [5 empty] | 0.52985
2022 | February | 324 | 3 | 2.0847 | [5 empty] | 0.53002
2022 | February | 324 | 4 | 2.0758 | [5 empty] | 0.53091
2022 | February | 324 | 5 | 2.0574 | [5 empty] | 0.5318
2022 | February | 324 | 6 | 2.0641 | [5 empty] | 0.53269
2022 | February | 324 | 7 | 2.0751 | [5 empty] | 0.53323
2022 | February | 324 | 8 | 2.0214 | [5 empty] | 0.53483
2022 | February | 324 | 9 | 2.0325 | [5 empty] | 0.5359
2022 | February | 324 | 10 | 2.1 | [5 empty] | 0.53661
2022 | February | 324 | 11 | 2.1041 | [5 empty] | 0.53626
2022 | February | 324 | 12 | 2.0543 | [5 empty] | 0.5359
2022 | February | 324 | 13 | 2.0644 | [5 empty] | 0.53537
2022 | February | 324 | 14 | 2.0322 | [5 empty] | 0.50776
2022 | February | 324 | 15 | 2.1208 | [5 empty] | 0.6132
2022 | February | 324 | 16 | 2.1907 | [5 empty] | 0.56386
2022 | February | 324 | 17 | 2.1779 | [5 empty] | 0.56315
2022 | February | 324 | 18 | 2.2201 | [5 empty] | 0.56333
2022 | February | 324 | 19 | 2.2333 | [5 empty] | 0.56262
2022 | February | 324 | 20 | 2.2266 | [5 empty] | 0.54783
2022 | February | 324 | 21 | 2.1874 | [5 empty] | 0.54427
2022 | February | 324 | 22 | 2.1365 | [5 empty] | 0.54374
2022 | February | 324 | 23 | 2.1101 | [5 empty] | 0.54374
2022 | February | 324 | 24 | 2.1072 | [5 empty] | 0.5489
2022 | February | 325 | 1 | 2.1346 | [5 empty] | 0.55068
2022 | February | 325 | 2 | 2.0753 | [5 empty] | 0.55264
2022 | February | 325 | 3 | 2.0699 | [5 empty] | 0.57775
2022 | February | 325 | 4 | 2.023 | [5 empty] | 0.70153
2022 | February | 325 | 5 | 2.0194 | [5 empty] | 0.66805
2022 | February | 325 | 6 | 2.025 | [5 empty] | 0.63403
2022 | February | 325 | 7 | 2.039 | [5 empty] | 0.55033
2022 | February | 325 | 8 | 2.0438 | [5 empty] | 0.51008
2022 | February | 325 | 9 | 2.0733 | [5 empty] | 0.5505
2022 | February | 325 | 10 | 2.0619 | [5 empty] | 0.59467
2022 | February | 325 | 11 | 2.0185 | [5 empty] | 0.62566
2022 | February | 325 | 12 | 2.0371 | [5 empty] | 0.6034
2022 | February | 325 | 13 | 2.0452 | [5 empty] | 0.59948
2022 | February | 325 | 14 | 2.0316 | [5 empty] | 0.59877
2022 | February | 325 | 15 | 2.1419 | [5 empty] | 0.59841
2022 | February | 325 | 16 | 2.1894 | [5 empty] | 0.59699
2022 | February | 325 | 17 | 2.1726 | [5 empty] | 0.59592
2022 | February | 325 | 18 | 2.1878 | [5 empty] | 0.59645
2022 | February | 325 | 19 | 2.2253 | [5 empty] | 0.59556
2022 | February | 325 | 20 | 2.2417 | [5 empty] | 0.59467
2022 | February | 325 | 21 | 2.2115 | [5 empty] | 0.59307
2022 | February | 325 | 22 | 2.1895 | [5 empty] | 0.5904
2022 | February | 325 | 23 | 2.1582 | [5 empty] | 0.59004
2022 | February | 325 | 24 | 2.1633 | [5 empty] | 0.58986
2022 | February | 326 | 1 | 2.1115 | [5 empty] | 0.58986
2022 | February | 326 | 2 | 2.0769 | [5 empty] | 0.58986
2022 | February | 326 | 3 | 2.0816 | [5 empty] | 0.59129
2022 | February | 326 | 4 | 2.0643 | [5 empty] | 0.59271
2022 | February | 326 | 5 | 2.0508 | [5 empty] | 0.59378
2022 | February | 326 | 6 | 2.0712 | [5 empty] | 0.66769
2022 | February | 326 | 7 | 2.0888 | [5 empty] | 0.60981
2022 | February | 326 | 8 | 2.0341 | [5 empty] | 0.59574
2022 | February | 326 | 9 | 2.0307 | [5 empty] | 0.5961
2022 | February | 326 | 10 | 2.024 | [5 empty] | 0.61337
2022 | February | 326 | 11 | 2.0295 | [5 empty] | 0.64329
2022 | February | 326 | 12 | 2.014 | [5 empty] | 0.64276
2022 | February | 326 | 13 | 1.9978 | [5 empty] | 0.61605
2022 | February | 326 | 14 | 1.9944 | [5 empty] | 0.6132
2022 | February | 326 | 15 | 2.0143 | [5 empty] | 0.61284
2022 | February | 326 | 16 | 2.0355 | [5 empty] | 0.61213
2022 | February | 326 | 17 | 2.0829 | [5 empty] | 0.59663
2022 | February | 326 | 18 | 2.1437 | [5 empty] | 0.56921
2022 | February | 326 | 19 | 2.1829 | [5 empty] | 0.60892
2022 | February | 326 | 20 | 2.2327 | [5 empty] | 0.60839
2022 | February | 326 | 21 | 2.2021 | [5 empty] | 0.58844
2022 | February | 326 | 22 | 2.1806 | [5 empty] | 0.60536
2022 | February | 326 | 23 | 2.1793 | [5 empty] | 0.58862
2022 | February | 326 | 24 | 2.2351 | [5 empty] | 0.58897
2022 | February | 327 | 1 | 2.1523 | [5 empty] | 0.58844
2022 | February | 327 | 2 | 2.0909 | [5 empty] | 0.58791
2022 | February | 327 | 3 | 2.0655 | [5 empty] | 0.58808
2022 | February | 327 | 4 | 2.0756 | [5 empty] | 0.58826
2022 | February | 327 | 5 | 2.103 | [5 empty] | 0.5888
2022 | February | 327 | 6 | 2.0985 | [5 empty] | 0.58951
2022 | February | 327 | 7 | 2.0754 | [5 empty] | 0.59093
2022 | February | 327 | 8 | 2.0603 | [5 empty] | 0.59521
2022 | February | 327 | 9 | 2.1187 | [5 empty] | 0.59521
2022 | February | 327 | 10 | 2.1539 | [5 empty] | 0.59645
2022 | February | 327 | 11 | 2.126 | [5 empty] | 0.59645
2022 | February | 327 | 12 | 2.1 | [5 empty] | 0.59734
2022 | February | 327 | 13 | 2.1099 | [5 empty] | 0.61783
2022 | February | 327 | 14 | 2.1173 | [5 empty] | 0.68034
2022 | February | 327 | 15 | 2.1944 | [5 empty] | 0.74891
2022 | February | 327 | 16 | 2.2405 | [5 empty] | 0.70492
2022 | February | 327 | 17 | 2.1979 | [5 empty] | 0.70314
2022 | February | 327 | 18 | 2.1859 | [5 empty] | 0.701
2022 | February | 327 | 19 | 2.2493 | [5 empty] | 0.69868
2022 | February | 327 | 20 | 2.3141 | [5 empty] | 0.68087
2022 | February | 327 | 21 | 2.3234 | [5 empty] | 0.68087
2022 | February | 327 | 22 | 2.2509 | [5 empty] | 0.68141
2022 | February | 327 | 23 | 2.2252 | [5 empty] | 0.68194
2022 | February | 327 | 24 | 2.1686 | [5 empty] | 0.68194
2022 | February | 328 | 1 | 2.1181 | [5 empty] | 0.68283
2022 | February | 328 | 2 | 2.1494 | [5 empty] | 0.68283
2022 | February | 328 | 3 | 2.1276 | [5 empty] | 0.68248
2022 | February | 328 | 4 | 2.1255 | [5 empty] | 0.68301
2022 | February | 328 | 5 | 2.1128 | [5 empty] | 0.68372
2022 | February | 328 | 6 | 2.1062 | [5 empty] | 0.68461
2022 | February | 328 | 7 | 2.123 | [5 empty] | 0.71667
2022 | February | 328 | 8 | 2.1073 | [5 empty] | 0.70492
2022 | February | 328 | 9 | 2.1078 | [5 empty] | 0.70171
2022 | February | 328 | 10 | 2.1635 | [5 empty] | 0.70367
2022 | February | 328 | 11 | 2.2217 | [5 empty] | 0.70403
2022 | February | 328 | 12 | 2.1621 | [5 empty] | 0.70207
2022 | February | 328 | 13 | 2.1679 | [5 empty] | 0.67891
2022 | February | 328 | 14 | 2.1156 | [5 empty] | 0.67375
2022 | February | 328 | 15 | 2.2512 | [5 empty] | 0.70207
2022 | February | 328 | 16 | 2.3 | [5 empty] | 0.74089
2022 | February | 328 | 17 | 2.3255 | [5 empty] | 0.73804
2022 | February | 328 | 18 | 2.3296 | [5 empty] | 0.71311
2022 | February | 328 | 19 | 2.4037 | [5 empty] | 0.70937
2022 | February | 328 | 20 | 2.3288 | [5 empty] | 0.70812
2022 | February | 328 | 21 | 2.3115 | [5 empty] | 0.67589
2022 | February | 328 | 22 | 2.2689 | [5 empty] | 0.67232
2022 | February | 328 | 23 | 2.2243 | [5 empty] | 0.67464
2022 | February | 328 | 24 | 2.2578 | [5 empty] | 0.67606
2022 | February | 329 | 1 | 2.2344 | [5 empty] | 0.7099
2022 | February | 329 | 2 | 2.1878 | [5 empty] | 0.70937
2022 | February | 329 | 3 | 2.1482 | [5 empty] | 0.70794
2022 | February | 329 | 4 | 2.1383 | [5 empty] | 0.70741
2022 | February | 329 | 5 | 2.1583 | [5 empty] | 0.70563
2022 | February | 329 | 6 | 2.163 | [5 empty] | 0.70474
2022 | February | 329 | 7 | 2.174 | [5 empty] | 0.70527
2022 | February | 329 | 8 | 2.1765 | [5 empty] | 0.69334
2022 | February | 329 | 9 | 2.2077 | [5 empty] | 0.68622
2022 | February | 329 | 10 | 2.2385 | [5 empty] | 0.68907
2022 | February | 329 | 11 | 2.231 | [5 empty] | 0.68996
2022 | February | 329 | 12 | 2.2407 | [5 empty] | 0.69281
2022 | February | 329 | 13 | 2.2663 | [5 empty] | 0.72451
2022 | February | 329 | 14 | 2.2528 | [5 empty] | 0.77277
2022 | February | 329 | 15 | 2.3311 | [5 empty] | 0.67785
2022 | February | 329 | 16 | 2.3702 | [5 empty] | 0.62922
2022 | February | 329 | 17 | 2.4062 | [5 empty] | 0.67322
2022 | February | 329 | 18 | 2.3965 | [5 empty] | 0.6798
2022 | February | 329 | 19 | 2.4157 | [5 empty] | 0.67624
2022 | February | 329 | 20 | 2.4672 | [5 empty] | 0.6481
2022 | February | 329 | 21 | 2.4287 | [5 empty] | 0.66128
2022 | February | 329 | 22 | 2.3404 | [5 empty] | 0.67749
2022 | February | 329 | 23 | 2.2729 | [5 empty] | 0.63314
2022 | February | 329 | 24 | 2.2866 | [5 empty] | 0.65131
2022 | February | 330 | 1 | 2.2382 | [5 empty] | 0.67126
2022 | February | 330 | 2 | 2.2194 | [5 empty] | 0.67019
2022 | February | 330 | 3 | 2.2169 | [5 empty] | 0.66876
2022 | February | 330 | 4 | 2.2076 | [5 empty] | 0.66769
2022 | February | 330 | 5 | 2.1951 | [5 empty] | 0.66609
2022 | February | 330 | 6 | 2.225 | [5 empty] | 0.62655
2022 | February | 330 | 7 | 2.2308 | [5 empty] | 0.68123
2022 | February | 330 | 8 | 2.1976 | [5 empty] | 0.72201
2022 | February | 330 | 9 | 2.2142 | [5 empty] | 0.73626
2022 | February | 330 | 10 | 2.2618 | [5 empty] | 0.73074
2022 | February | 330 | 11 | 2.2416 | [5 empty] | 0.74178
2022 | February | 330 | 12 | 2.2621 | [5 empty] | 0.044169
2022 | February | 330 | 13 | 2.238 | [5 empty] | 0.76743
2022 | February | 330 | 14 | 2.2487 | [5 empty] | 0.72344
2022 | February | 330 | 15 | 2.3555 | [5 empty] | 0.64561
2022 | February | 330 | 16 | 2.405 | [5 empty] | 0.64739
2022 | February | 330 | 17 | 2.4195 | [5 empty] | 0.4627
2022 | February | 330 | 18 | 2.4442 | [5 empty] | 0.81516
2022 | February | 330 | 19 | 2.4454 | [5 empty] | 0.74463
2022 | February | 330 | 20 | 2.4844 | [5 empty] | 0.6481
2022 | February | 330 | 21 | 2.3859 | [5 empty] | 0.64419
2022 | February | 330 | 22 | 2.3101 | [5 empty] | 0.68426
2022 | February | 330 | 23 | 2.3513 | [5 empty] | 0.65362
2022 | February | 330 | 24 | 2.2911 | [5 empty] | 0.64419
2022 | February | 331 | 1 | 2.3532 | [5 empty] | 0.65113
2022 | February | 331 | 2 | 2.2788 | [5 empty] | 0.65256
2022 | February | 331 | 3 | 2.282 | [5 empty] | 0.65238
2022 | February | 331 | 4 | 2.2601 | [5 empty] | 0.65309
2022 | February | 331 | 5 | 2.2538 | [5 empty] | 0.6538
2022 | February | 331 | 6 | 2.246 | [5 empty] | 0.65469
2022 | February | 331 | 7 | 2.2229 | [5 empty] | 0.65576
2022 | February | 331 | 8 | 2.2559 | [5 empty] | 0.6563
2022 | February | 331 | 9 | 2.2635 | [5 empty] | 0.65665
2022 | February | 331 | 10 | 2.2833 | [5 empty] | 0.65772
2022 | February | 331 | 11 | 2.3201 | [5 empty] | 0.6579
2022 | February | 331 | 12 | 2.2996 | [5 empty] | 0.65772
2022 | February | 331 | 13 | 2.3265 | [5 empty] | 0.65523
2022 | February | 331 | 14 | 2.3173 | [5 empty] | 0.63047
2022 | February | 331 | 15 | 2.3754 | [5 empty] | 0.61818
2022 | February | 331 | 16 | 2.3618 | [5 empty] | 0.59325
2022 | February | 331 | 17 | 2.399 | [5 empty] | 0.59343
2022 | February | 331 | 18 | 2.4178 | [5 empty] | 0.6221
2022 | February | 331 | 19 | 2.4171 | [5 empty] | 0.59236
2022 | February | 331 | 20 | 2.4108 | [5 empty] | 0.6107
2022 | February | 331 | 21 | 2.3623 | [5 empty] | 0.6148
2022 | February | 331 | 22 | 2.3339 | [5 empty] | 0.6132
2022 | February | 331 | 23 | 2.3551 | [5 empty] | 0.61213
2022 | February | 331 | 24 | 2.3184 | [5 empty] | 0.61124
2022 | February | 332 | 1 | 2.3238 | [5 empty] | 0.59841
2022 | February | 332 | 2 | 2.2752 | [5 empty] | 0.59788
2022 | February | 332 | 3 | 2.2622 | [5 empty] | 0.59877
2022 | February | 332 | 4 | 2.2722 | [5 empty] | 0.59948
2022 | February | 332 | 5 | 2.2454 | [5 empty] | 0.60019
2022 | February | 332 | 6 | 2.2311 | [5 empty] | 0.60126
2022 | February | 332 | 7 | 2.2553 | [5 empty] | 0.60073
2022 | February | 332 | 8 | 2.2453 | [5 empty] | 0.6034
2022 | February | 332 | 9 | 2.2524 | [5 empty] | 0.60411
2022 | February | 332 | 10 | 2.2827 | [5 empty] | 0.6237
2022 | February | 332 | 11 | 2.3326 | [5 empty] | 0.61231
2022 | February | 332 | 12 | 2.3201 | [5 empty] | 0.61213
2022 | February | 332 | 13 | 2.2851 | [5 empty] | 0.6107
2022 | February | 332 | 14 | 2.2305 | [5 empty] | 0.6164
2022 | February | 332 | 15 | 2.3503 | [5 empty] | 0.60091
2022 | February | 332 | 16 | 2.3999 | [5 empty] | 0.60661
2022 | February | 332 | 17 | 2.3465 | [5 empty] | 0.60572
2022 | February | 332 | 18 | 2.3904 | [5 empty] | 0.57508
2022 | February | 332 | 19 | 2.4069 | [5 empty] | 0.56707
2022 | February | 332 | 20 | 2.4362 | [5 empty] | 0.56778
2022 | February | 332 | 21 | 2.3982 | [5 empty] | 0.56903
2022 | February | 332 | 22 | 2.3548 | [5 empty] | 0.5961
2022 | February | 332 | 23 | 2.3286 | [5 empty] | 0.60928
2022 | February | 332 | 24 | 2.3121 | [5 empty] | 0.60661
2022 | February | 333 | 1 | 2.3 | [5 empty] | 0.59681
2022 | February | 333 | 2 | 2.2558 | [5 empty] | 0.59752
2022 | February | 333 | 3 | 2.2203 | [5 empty] | 0.5977
2022 | February | 333 | 4 | 2.1988 | [5 empty] | 0.59734
2022 | February | 333 | 5 | 2.1822 | [5 empty] | 0.59681
2022 | February | 333 | 6 | 2.2004 | [5 empty] | 0.59663
2022 | February | 333 | 7 | 2.1956 | [5 empty] | 0.59645
2022 | February | 333 | 8 | 2.1836 | [5 empty] | 0.57152
2022 | February | 333 | 9 | 2.1888 | [5 empty] | 0.57259
2022 | February | 333 | 10 | 1.8521 | [5 empty] | 0.59147
2022 | February | 333 | 11 | 0 | [5 empty] | 0.62424
2022 | February | 333 | 12 | 1.3118 | [5 empty] | 0.61337
2022 | February | 333 | 13 | 2.2385 | [5 empty] | 0.61266
2022 | February | 333 | 14 | 2.2291 | [5 empty] | 0.61141
2022 | February | 333 | 15 | 2.2176 | [5 empty] | 0.61195
2022 | February | 333 | 16 | 2.263 | [5 empty] | 0.61177
2022 | February | 333 | 17 | 2.281 | [5 empty] | 0.61035
2022 | February | 333 | 18 | 2.3066 | [5 empty] | 0.36119
2022 | February | 333 | 19 | 2.3318 | [5 empty] | 0.2716
2022 | February | 333 | 20 | 2.3743 | [5 empty] | 0.26092
2022 | February | 333 | 21 | 2.3453 | [5 empty] | 0.25148
2022 | February | 333 | 22 | 2.3292 | [5 empty] | 0.2472
2022 | February | 333 | 23 | 2.2988 | [5 empty] | 0.25059
2022 | February | 333 | 24 | 2.34 | [5 empty] | 0.25094
2022 | February | 334 | 1 | 2.2832 | [5 empty] | 0.25059
2022 | February | 334 | 2 | 2.2625 | [5 empty] | 0.2497
2022 | February | 334 | 3 | 2.2545 | [5 empty] | 0.24916
2022 | February | 334 | 4 | 2.2476 | [5 empty] | 0.24845
2022 | February | 334 | 5 | 2.2288 | [5 empty] | 0.24738
2022 | February | 334 | 6 | 2.2031 | [5 empty] | 0.24702
2022 | February | 334 | 7 | 2.2033 | [5 empty] | 0.24827
2022 | February | 334 | 8 | 2.1904 | [5 empty] | 0.25433
2022 | February | 334 | 9 | 2.2234 | [5 empty] | 0.25361
2022 | February | 334 | 10 | 2.281 | [5 empty] | 0.25379
2022 | February | 334 | 11 | 2.3368 | [5 empty] | 0.25326
2022 | February | 334 | 12 | 2.3232 | [5 empty] | 0.25201
2022 | February | 334 | 13 | 2.3063 | [5 empty] | 0.25112
2022 | February | 334 | 14 | 2.2906 | [5 empty] | 0.24934
2022 | February | 334 | 15 | 2.3351 | [5 empty] | 0.24898
2022 | February | 334 | 16 | 2.3834 | [5 empty] | 0.24827
2022 | February | 334 | 17 | 2.4031 | [5 empty] | 0.24756
2022 | February | 334 | 18 | 2.433 | [5 empty] | 0.24667
2022 | February | 334 | 19 | 2.4708 | [5 empty] | 0.2456
2022 | February | 334 | 20 | 2.4843 | [5 empty] | 0.24774
2022 | February | 334 | 21 | 2.4461 | [5 empty] | 0.24987
2022 | February | 334 | 22 | 2.394 | [5 empty] | 0.2529
2022 | February | 334 | 23 | 2.4098 | [5 empty] | 0.25593
2022 | February | 334 | 24 | 2.3684 | [5 empty] | 0.25807
2022 | March | 335 | 1 | 2.3455 | [5 empty] | 0.26074
2022 | March | 335 | 2 | 2.3281 | [5 empty] | 0.26323
2022 | March | 335 | 3 | 2.3046 | [5 empty] | 0.26501
2022 | March | 335 | 4 | 2.2758 | [5 empty] | 0.26661
2022 | March | 335 | 5 | 2.2705 | [5 empty] | 0.36136
2022 | March | 335 | 6 | 2.247 | [5 empty] | 0.46235
2022 | March | 335 | 7 | 2.2607 | [5 empty] | 0.33874
2022 | March | 335 | 8 | 2.2929 | [5 empty] | 0.25682
2022 | March | 335 | 9 | 2.329 | [5 empty] | 0.25967
2022 | March | 335 | 10 | 2.2798 | [5 empty] | 0.26572
2022 | March | 335 | 11 | 2.3256 | [5 empty] | 0.26875
2022 | March | 335 | 12 | 2.2929 | [5 empty] | 0.27125
2022 | March | 335 | 13 | 2.3103 | [5 empty] | 0.29475
2022 | March | 335 | 14 | 2.3051 | [5 empty] | 0.36386
2022 | March | 335 | 15 | 2.3552 | [5 empty] | 0.3993
2022 | March | 335 | 16 | 2.3893 | [5 empty] | 0.44649
2022 | March | 335 | 17 | 2.4163 | [5 empty] | 0.444
2022 | March | 335 | 18 | 2.4279 | [5 empty] | 0.38558
2022 | March | 335 | 19 | 2.4965 | [5 empty] | 0.41016
2022 | March | 335 | 20 | 2.4878 | [5 empty] | 0.40981
2022 | March | 335 | 21 | 2.3846 | [5 empty] | 0.4123
2022 | March | 335 | 22 | 2.4657 | [5 empty] | 0.48194
2022 | March | 335 | 23 | 2.4284 | [5 empty] | 0.57989
2022 | March | 335 | 24 | 2.3937 | [5 empty] | 0.54534
2022 | March | 336 | 1 | 2.3619 | [5 empty] | 0.46662
2022 | March | 336 | 2 | 2.3731 | [5 empty] | 0.4627
2022 | March | 336 | 3 | 2.3423 | [5 empty] | 0.46181
2022 | March | 336 | 4 | 2.3077 | [5 empty] | 0.52254
2022 | March | 336 | 5 | 2.2946 | [5 empty] | 0.51061
2022 | March | 336 | 6 | 2.3006 | [5 empty] | 0.49654
2022 | March | 336 | 7 | 2.3307 | [5 empty] | 0.4408
2022 | March | 336 | 8 | 2.3342 | [5 empty] | 0.46341
2022 | March | 336 | 9 | 2.3704 | [5 empty] | 0.48692
2022 | March | 336 | 10 | 2.3518 | [5 empty] | 0.48194
2022 | March | 336 | 11 | 2.4526 | [5 empty] | 0.48122
2022 | March | 336 | 12 | 2.4592 | [5 empty] | 0.48959
2022 | March | 336 | 13 | 2.4277 | [5 empty] | 0.52058
2022 | March | 336 | 14 | 2.4337 | [5 empty] | 0.49975
2022 | March | 336 | 15 | 2.4816 | [5 empty] | 0.51845
2022 | March | 336 | 16 | 2.5854 | [5 empty] | 0.52237
2022 | March | 336 | 17 | 2.6 | [5 empty] | 0.56707
2022 | March | 336 | 18 | 2.5581 | [5 empty] | 0.55888
2022 | March | 336 | 19 | 2.5712 | [5 empty] | 0.55834
2022 | March | 336 | 20 | 2.5781 | [5 empty] | 0.57401
2022 | March | 336 | 21 | 2.5388 | [5 empty] | 0.67001
2022 | March | 336 | 22 | 2.5062 | [5 empty] | 0.60109
2022 | March | 336 | 23 | 2.4824 | [5 empty] | 0.58648
2022 | March | 336 | 24 | 2.4566 | [5 empty] | 0.58666
2022 | March | 337 | 1 | 2.4545 | [5 empty] | 0.58541
2022 | March | 337 | 2 | 2.3816 | [5 empty] | 0.58702
2022 | March | 337 | 3 | 2.3622 | [5 empty] | 0.58612
2022 | March | 337 | 4 | 2.3536 | [5 empty] | 0.58737
2022 | March | 337 | 5 | 2.3508 | [5 empty] | 0.58915
2022 | March | 337 | 6 | 2.3467 | [5 empty] | 0.61035
2022 | March | 337 | 7 | 2.3762 | [5 empty] | 0.62353
2022 | March | 337 | 8 | 2.3371 | [5 empty] | 0.62246
2022 | March | 337 | 9 | 2.3573 | [5 empty] | 0.59895
2022 | March | 337 | 10 | 2.3999 | [5 empty] | 0.59913
2022 | March | 337 | 11 | 2.4671 | [5 empty] | 0.60144
2022 | March | 337 | 12 | 2.4661 | [5 empty] | 0.61302
2022 | March | 337 | 13 | 2.4642 | [5 empty] | 0.61355
2022 | March | 337 | 14 | 2.4299 | [5 empty] | 0.62032
2022 | March | 337 | 15 | 2.5645 | [5 empty] | 0.66253
2022 | March | 337 | 16 | 2.5605 | [5 empty] | 0.71329
2022 | March | 337 | 17 | 2.6088 | [5 empty] | 0.70705
2022 | March | 337 | 18 | 2.5613 | [5 empty] | 0.69031
2022 | March | 337 | 19 | 2.5588 | [5 empty] | 0.68942
2022 | March | 337 | 20 | 2.5902 | [5 empty] | 0.68924
2022 | March | 337 | 21 | 2.5419 | [5 empty] | 0.6953
2022 | March | 337 | 22 | 2.5101 | [5 empty] | 0.7083
2022 | March | 337 | 23 | 2.4906 | [5 empty] | 0.68729
2022 | March | 337 | 24 | 2.5371 | [5 empty] | 0.69512
2022 | March | 338 | 1 | 2.4769 | [5 empty] | 0.70652
2022 | March | 338 | 2 | 2.4486 | [5 empty] | 0.70474
2022 | March | 338 | 3 | 2.451 | [5 empty] | 0.70064
2022 | March | 338 | 4 | 2.4244 | [5 empty] | 0.67767
2022 | March | 338 | 5 | 2.3832 | [5 empty] | 0.67963
2022 | March | 338 | 6 | 2.3929 | [5 empty] | 0.6807
2022 | March | 338 | 7 | 2.3957 | [5 empty] | 0.68159
2022 | March | 338 | 8 | 2.3541 | [5 empty] | 0.68568
2022 | March | 338 | 9 | 2.3623 | [5 empty] | 0.68604
2022 | March | 338 | 10 | 2.4418 | [5 empty] | 0.71347
2022 | March | 338 | 11 | 2.4788 | [5 empty] | 0.70884
2022 | March | 338 | 12 | 2.478 | [5 empty] | 0.70331
2022 | March | 338 | 13 | 2.5138 | [5 empty] | 0.70225
2022 | March | 338 | 14 | 2.4511 | [5 empty] | 0.68319
2022 | March | 338 | 15 | 2.5288 | [5 empty] | 0.68372
2022 | March | 338 | 16 | 2.5805 | [5 empty] | 0.68337
2022 | March | 338 | 17 | 2.6472 | [5 empty] | 0.68461
2022 | March | 338 | 18 | 2.5743 | [5 empty] | 0.68533
2022 | March | 338 | 19 | 2.5849 | [5 empty] | 0.68568
2022 | March | 338 | 20 | 2.5979 | [5 empty] | 0.68372
2022 | March | 338 | 21 | 2.5754 | [5 empty] | 0.68372
2022 | March | 338 | 22 | 2.5322 | [5 empty] | 0.68372
2022 | March | 338 | 23 | 2.525 | [5 empty] | 0.6839
2022 | March | 338 | 24 | 2.5017 | [5 empty] | 0.68408
2022 | March | 339 | 1 | 2.5058 | [5 empty] | 0.68105
2022 | March | 339 | 2 | 2.4678 | [5 empty] | 0.67998
2022 | March | 339 | 3 | 2.4486 | [5 empty] | 0.67963
2022 | March | 339 | 4 | 2.4272 | [5 empty] | 0.68034
2022 | March | 339 | 5 | 2.4125 | [5 empty] | 0.68087
2022 | March | 339 | 6 | 2.4138 | [5 empty] | 0.68087
2022 | March | 339 | 7 | 2.3956 | [5 empty] | 0.68087
2022 | March | 339 | 8 | 2.351 | [5 empty] | 0.68372
2022 | March | 339 | 9 | 2.3457 | [5 empty] | 0.68426
2022 | March | 339 | 10 | 2.3688 | [5 empty] | 0.6855
2022 | March | 339 | 11 | 2.4245 | [5 empty] | 0.68533
2022 | March | 339 | 12 | 2.4441 | [5 empty] | 0.68515
2022 | March | 339 | 13 | 2.4238 | [5 empty] | 0.68461
2022 | March | 339 | 14 | 2.4136 | [5 empty] | 0.6823
2022 | March | 339 | 15 | 2.49 | [5 empty] | 0.67446
2022 | March | 339 | 16 | 2.5032 | [5 empty] | 0.64383
2022 | March | 339 | 17 | 2.5129 | [5 empty] | 0.61925
2022 | March | 339 | 18 | 2.5312 | [5 empty] | 0.61676
2022 | March | 339 | 19 | 2.5385 | [5 empty] | 0.67286
2022 | March | 339 | 20 | 2.5384 | [5 empty] | 0.68515
2022 | March | 339 | 21 | 2.5412 | [5 empty] | 0.64329
2022 | March | 339 | 22 | 2.4962 | [5 empty] | 0.63902
2022 | March | 339 | 23 | 2.4865 | [5 empty] | 0.63991
2022 | March | 339 | 24 | 2.4816 | [5 empty] | 0.63849
2022 | March | 340 | 1 | 2.465 | [5 empty] | 0.63742
2022 | March | 340 | 2 | 2.4428 | [5 empty] | 0.65469
2022 | March | 340 | 3 | 2.4067 | [5 empty] | 0.65808
2022 | March | 340 | 4 | 2.4076 | [5 empty] | 0.65736
2022 | March | 340 | 5 | 2.3844 | [5 empty] | 0.65683
2022 | March | 340 | 6 | 2.3811 | [5 empty] | 0.65665
2022 | March | 340 | 7 | 2.3677 | [5 empty] | 0.65647
2022 | March | 340 | 8 | 2.353 | [5 empty] | 0.65683
2022 | March | 340 | 9 | 2.378 | [5 empty] | 0.65683
2022 | March | 340 | 10 | 2.4533 | [5 empty] | 0.64525
2022 | March | 340 | 11 | 2.4989 | [5 empty] | 0.62442
2022 | March | 340 | 12 | 2.5855 | [5 empty] | 0.62709
2022 | March | 340 | 13 | 2.5204 | [5 empty] | 0.62869
2022 | March | 340 | 14 | 2.4523 | [5 empty] | 0.66253
2022 | March | 340 | 15 | 2.4778 | [5 empty] | 0.69156
2022 | March | 340 | 16 | 2.5621 | [5 empty] | 0.65612
2022 | March | 340 | 17 | 2.506 | [5 empty] | 0.6481
2022 | March | 340 | 18 | 2.4464 | [5 empty] | 0.64525
2022 | March | 340 | 19 | 2.4622 | [5 empty] | 0.65256
2022 | March | 340 | 20 | 2.5121 | [5 empty] | 0.6538
2022 | March | 340 | 21 | 2.5052 | [5 empty] | 0.65345
2022 | March | 340 | 22 | 2.5069 | [5 empty] | 0.65398
2022 | March | 340 | 23 | 2.5163 | [5 empty] | 0.64436
2022 | March | 340 | 24 | 2.4965 | [5 empty] | 0.64116
2022 | March | 341 | 1 | 2.4604 | [5 empty] | 0.63581
2022 | March | 341 | 2 | 2.4488 | [5 empty] | 0.63653
2022 | March | 341 | 3 | 2.4436 | [5 empty] | 0.63795
2022 | March | 341 | 4 | 2.4207 | [5 empty] | 0.63564
2022 | March | 341 | 5 | 2.4145 | [5 empty] | 0.63884
2022 | March | 341 | 6 | 2.4008 | [5 empty] | 0.63938
2022 | March | 341 | 7 | 2.3941 | [5 empty] | 0.64044
2022 | March | 341 | 8 | 2.3743 | [5 empty] | 0.64205
2022 | March | 341 | 9 | 2.3549 | [5 empty] | 0.63955
2022 | March | 341 | 10 | 2.3862 | [5 empty] | 0.60661
2022 | March | 341 | 11 | 2.4596 | [5 empty] | 0.58132
2022 | March | 341 | 12 | 2.4844 | [5 empty] | 0.58399
2022 | March | 341 | 13 | 2.4622 | [5 empty] | 0.58007
2022 | March | 341 | 14 | 2.3848 | [5 empty] | 0.57971
2022 | March | 341 | 15 | 2.5042 | [5 empty] | 0.5701
2022 | March | 341 | 16 | 2.5908 | [5 empty] | 0.53519
2022 | March | 341 | 17 | 2.5768 | [5 empty] | 0.53554
2022 | March | 341 | 18 | 2.562 | [5 empty] | 0.53608
2022 | March | 341 | 19 | 2.5772 | [5 empty] | 0.49636
2022 | March | 341 | 20 | 2.6203 | [5 empty] | 0.35834
2022 | March | 341 | 21 | 2.5852 | [5 empty] | 0.36047
2022 | March | 341 | 22 | 2.5424 | [5 empty] | 0.3765
2022 | March | 341 | 23 | 2.5162 | [5 empty] | 0.37526
2022 | March | 341 | 24 | 2.5327 | [5 empty] | 0.37205
2022 | March | 342 | 1 | 2.4801 | [5 empty] | 0.37223
2022 | March | 342 | 2 | 2.4887 | [5 empty] | 0.3708
2022 | March | 342 | 3 | 2.4669 | [5 empty] | 0.36991
2022 | March | 342 | 4 | 2.4647 | [5 empty] | 0.34587
2022 | March | 342 | 5 | 2.4471 | [5 empty] | 0.3131
2022 | March | 342 | 6 | 2.4408 | [5 empty] | 0.31524
2022 | March | 342 | 7 | 2.4371 | [5 empty] | 0.39342
2022 | March | 342 | 8 | 2.4037 | [5 empty] | 0.4196
2022 | March | 342 | 9 | 2.4215 | [5 empty] | 0.37721
2022 | March | 342 | 10 | 2.4371 | [5 empty] | 0.34088
2022 | March | 342 | 11 | 2.4509 | [5 empty] | 0.34302
2022 | March | 342 | 12 | 2.4869 | [5 empty] | 0.33714
2022 | March | 342 | 13 | 2.5355 | [5 empty] | 0.33625
2022 | March | 342 | 14 | 2.5284 | [5 empty] | 0.33732
2022 | March | 342 | 15 | 2.587 | [5 empty] | 0.37864
2022 | March | 342 | 16 | 2.6258 | [5 empty] | 0.40874
2022 | March | 342 | 17 | 2.5949 | [5 empty] | 0.40055
2022 | March | 342 | 18 | 2.5589 | [5 empty] | 0.37205
2022 | March | 342 | 19 | 2.575 | [5 empty] | 0.37187
2022 | March | 342 | 20 | 2.6121 | [5 empty] | 0.48425
2022 | March | 342 | 21 | 2.6159 | [5 empty] | 0.61658
2022 | March | 342 | 22 | 2.571 | [5 empty] | 0.5603
2022 | March | 342 | 23 | 2.5495 | [5 empty] | 0.54979
2022 | March | 342 | 24 | 2.6301 | [5 empty] | 0.54872
2022 | March | 343 | 1 | 2.5676 | [5 empty] | 0.5457
2022 | March | 343 | 2 | 2.5067 | [5 empty] | 0.56653
2022 | March | 343 | 3 | 2.4894 | [5 empty] | 0.5717
2022 | March | 343 | 4 | 2.4678 | [5 empty] | 0.57152
2022 | March | 343 | 5 | 2.4633 | [5 empty] | 0.57063
2022 | March | 343 | 6 | 2.4562 | [5 empty] | 0.57063
2022 | March | 343 | 7 | 2.4363 | [5 empty] | 0.57205
2022 | March | 343 | 8 | 2.445 | [5 empty] | 0.57277
2022 | March | 343 | 9 | 2.4396 | [5 empty] | 0.57152
2022 | March | 343 | 10 | 2.5033 | [5 empty] | 0.59147
2022 | March | 343 | 11 | 2.5518 | [5 empty] | 0.58328
2022 | March | 343 | 12 | 2.5424 | [5 empty] | 0.55905
2022 | March | 343 | 13 | 2.5733 | [5 empty] | 0.55816
2022 | March | 343 | 14 | 2.5281 | [5 empty] | 0.55834
2022 | March | 343 | 15 | 2.6046 | [5 empty] | 0.56048
2022 | March | 343 | 16 | 2.6863 | [5 empty] | 0.56066
2022 | March | 343 | 17 | 2.6904 | [5 empty] | 0.55959
2022 | March | 343 | 18 | 2.7003 | [5 empty] | 0.55799
2022 | March | 343 | 19 | 2.7166 | [5 empty] | 0.55656
2022 | March | 343 | 20 | 2.7246 | [5 empty] | 0.55496
2022 | March | 343 | 21 | 2.6654 | [5 empty] | 0.55567
2022 | March | 343 | 22 | 2.6386 | [5 empty] | 0.55549
2022 | March | 343 | 23 | 2.6188 | [5 empty] | 0.55478
2022 | March | 343 | 24 | 2.6622 | [5 empty] | 0.55424
2022 | March | 344 | 1 | 2.6333 | [5 empty] | 0.53519
2022 | March | 344 | 2 | 2.588 | [5 empty] | 0.53483
2022 | March | 344 | 3 | 2.5699 | [5 empty] | 0.5359
2022 | March | 344 | 4 | 2.5494 | [5 empty] | 0.53715
2022 | March | 344 | 5 | 2.5465 | [5 empty] | 0.53839
2022 | March | 344 | 6 | 2.5324 | [5 empty] | 0.54142
2022 | March | 344 | 7 | 2.5204 | [5 empty] | 0.56956
2022 | March | 344 | 8 | 2.5261 | [5 empty] | 0.57989
2022 | March | 344 | 9 | 2.5093 | [5 empty] | 0.5863
2022 | March | 344 | 10 | 2.5865 | [5 empty] | 0.5806
2022 | March | 344 | 11 | 2.6972 | [5 empty] | 0.56529
2022 | March | 344 | 12 | 2.6669 | [5 empty] | 0.56386
2022 | March | 344 | 13 | 2.6819 | [5 empty] | 0.52575
2022 | March | 344 | 14 | 2.6313 | [5 empty] | 0.56155
2022 | March | 344 | 15 | 2.6468 | [5 empty] | 0.56315
2022 | March | 344 | 16 | 2.7263 | [5 empty] | 0.56137
2022 | March | 344 | 17 | 2.7421 | [5 empty] | 0.56226
2022 | March | 344 | 18 | 2.7527 | [5 empty] | 0.55959
2022 | March | 344 | 19 | 2.7423 | [5 empty] | 0.5514
2022 | March | 344 | 20 | 2.7646 | [5 empty] | 0.57277
2022 | March | 344 | 21 | 2.7596 | [5 empty] | 0.55442
2022 | March | 344 | 22 | 2.7049 | [5 empty] | 0.55424
2022 | March | 344 | 23 | 2.6589 | [5 empty] | 0.55335
2022 | March | 344 | 24 | 2.703 | [5 empty] | 0.55211
2022 | March | 345 | 1 | 2.6955 | [5 empty] | 0.55674
2022 | March | 345 | 2 | 2.6199 | [5 empty] | 0.55638
2022 | March | 345 | 3 | 2.6022 | [5 empty] | 0.55638
2022 | March | 345 | 4 | 2.5992 | [5 empty] | 0.5562
2022 | March | 345 | 5 | 2.5932 | [5 empty] | 0.55353
2022 | March | 345 | 6 | 2.563 | [5 empty] | 0.55371
2022 | March | 345 | 7 | 2.5451 | [5 empty] | 0.55514
2022 | March | 345 | 8 | 2.5305 | [5 empty] | 0.55514
2022 | March | 345 | 9 | 2.5585 | [5 empty] | 0.55514
2022 | March | 345 | 10 | 2.5564 | [5 empty] | 0.55585
2022 | March | 345 | 11 | 2.6768 | [5 empty] | 0.55514
2022 | March | 345 | 12 | 2.6593 | [5 empty] | 0.55514
2022 | March | 345 | 13 | 2.6582 | [5 empty] | 0.55496
2022 | March | 345 | 14 | 2.641 | [5 empty] | 0.55514
2022 | March | 345 | 15 | 2.6756 | [5 empty] | 0.55389
2022 | March | 345 | 16 | 2.7537 | [5 empty] | 0.55318
2022 | March | 345 | 17 | 2.7834 | [5 empty] | 0.54302
2022 | March | 345 | 18 | 2.7952 | [5 empty] | 0.52967
2022 | March | 345 | 19 | 2.7716 | [5 empty] | 0.5562
2022 | March | 345 | 20 | 2.819 | [5 empty] | 0.58238
2022 | March | 345 | 21 | 2.793 | [5 empty] | 0.58755
2022 | March | 345 | 22 | 2.7363 | [5 empty] | 0.6237
2022 | March | 345 | 23 | 2.7587 | [5 empty] | 0.57188
2022 | March | 345 | 24 | 2.6944 | [5 empty] | 0.55888
2022 | March | 346 | 1 | 2.671 | [5 empty] | 0.56582
2022 | March | 346 | 2 | 2.6751 | [5 empty] | 0.56742
2022 | March | 346 | 3 | 2.642 | [5 empty] | 0.57081
2022 | March | 346 | 4 | 2.6469 | [5 empty] | 0.58399
2022 | March | 346 | 5 | 2.5988 | [5 empty] | 0.59022
2022 | March | 346 | 6 | 2.5924 | [5 empty] | 0.62638
2022 | March | 346 | 7 | 2.5785 | [5 empty] | 0.61088
2022 | March | 346 | 8 | 2.5348 | [5 empty] | 0.58025
2022 | March | 346 | 9 | 2.5217 | [5 empty] | 0.58292
2022 | March | 346 | 10 | 2.6041 | [5 empty] | 0.58666
2022 | March | 346 | 11 | 2.6787 | [5 empty] | 0.68853
2022 | March | 346 | 12 | 2.6479 | [5 empty] | 0.67322
2022 | March | 346 | 13 | 2.6331 | [5 empty] | 0.61052
2022 | March | 346 | 14 | 2.6668 | [5 empty] | 0.61872
2022 | March | 346 | 15 | 2.7534 | [5 empty] | 0.63492
2022 | March | 346 | 16 | 2.8084 | [5 empty] | 0.67517
2022 | March | 346 | 17 | 2.8013 | [5 empty] | 0.65754
2022 | March | 346 | 18 | 2.7446 | [5 empty] | 0.62424
2022 | March | 346 | 19 | 2.7469 | [5 empty] | 0.62335
2022 | March | 346 | 20 | 2.7933 | [5 empty] | 0.62691
2022 | March | 346 | 21 | 2.7389 | [5 empty] | 0.63831
2022 | March | 346 | 22 | 2.7669 | [5 empty] | 0.65184
2022 | March | 346 | 23 | 2.7193 | [5 empty] | 0.65095
2022 | March | 346 | 24 | 2.761 | [5 empty] | 0.64134
2022 | March | 347 | 1 | 2.7351 | [5 empty] | 0.63386
2022 | March | 347 | 2 | 2.6886 | [5 empty] | 0.63403
2022 | March | 347 | 3 | 2.655 | [5 empty] | 0.63457
2022 | March | 347 | 4 | 2.6518 | [5 empty] | 0.63617
2022 | March | 347 | 5 | 2.6122 | [5 empty] | 0.64899
2022 | March | 347 | 6 | 2.5917 | [5 empty] | 0.69192
2022 | March | 347 | 7 | 2.5417 | [5 empty] | 0.64846
2022 | March | 347 | 8 | 2.4873 | [5 empty] | 0.64169
2022 | March | 347 | 9 | 2.5107 | [5 empty] | 0.6449
2022 | March | 347 | 10 | 2.5593 | [5 empty] | 0.64668
2022 | March | 347 | 11 | 2.5821 | [5 empty] | 0.64436
2022 | March | 347 | 12 | 2.5593 | [5 empty] | 0.64543
2022 | March | 347 | 13 | 2.5216 | [5 empty] | 0.64401
2022 | March | 347 | 14 | 2.542 | [5 empty] | 0.64347
2022 | March | 347 | 15 | 2.6431 | [5 empty] | 0.64187
2022 | March | 347 | 16 | 2.6713 | [5 empty] | 0.6408
2022 | March | 347 | 17 | 2.6855 | [5 empty] | 0.63849
2022 | March | 347 | 18 | 2.7069 | [5 empty] | 0.61872
2022 | March | 347 | 19 | 2.6898 | [5 empty] | 0.60839
2022 | March | 347 | 20 | 2.7494 | [5 empty] | 0.61088
2022 | March | 347 | 21 | 2.7273 | [5 empty] | 0.61124
2022 | March | 347 | 22 | 2.7296 | [5 empty] | 0.61462
2022 | March | 347 | 23 | 2.7096 | [5 empty] | 0.61605
2022 | March | 347 | 24 | 2.6913 | [5 empty] | 0.61195
2022 | March | 348 | 1 | 2.7021 | [5 empty] | 0.62655
2022 | March | 348 | 2 | 2.6594 | [5 empty] | 0.63101
2022 | March | 348 | 3 | 2.6071 | [5 empty] | 0.63154
2022 | March | 348 | 4 | 2.5967 | [5 empty] | 0.63172
2022 | March | 348 | 5 | 2.5888 | [5 empty] | 0.63083
2022 | March | 348 | 6 | 2.5774 | [5 empty] | 0.63172
2022 | March | 348 | 7 | 2.5404 | [5 empty] | 0.63243
2022 | March | 348 | 8 | 2.5396 | [5 empty] | 0.63243
2022 | March | 348 | 9 | 2.5411 | [5 empty] | 0.63172
2022 | March | 348 | 10 | 2.6506 | [5 empty] | 0.63279
2022 | March | 348 | 11 | 2.7551 | [5 empty] | 0.63332
2022 | March | 348 | 12 | 2.7616 | [5 empty] | 0.63083
2022 | March | 348 | 13 | 2.7226 | [5 empty] | 0.62798
2022 | March | 348 | 14 | 2.6519 | [5 empty] | 0.58114
2022 | March | 348 | 15 | 2.7268 | [5 empty] | 0.56742
2022 | March | 348 | 16 | 2.7879 | [5 empty] | 0.60874
2022 | March | 348 | 17 | 2.8477 | [5 empty] | 0.6132
2022 | March | 348 | 18 | 2.8202 | [5 empty] | 0.61195
2022 | March | 348 | 19 | 2.8277 | [5 empty] | 0.61124
2022 | March | 348 | 20 | 2.8127 | [5 empty] | 0.61052
2022 | March | 348 | 21 | 2.7908 | [5 empty] | 0.6107
2022 | March | 348 | 22 | 2.7741 | [5 empty] | 0.61106
2022 | March | 348 | 23 | 2.7853 | [5 empty] | 0.61106
2022 | March | 348 | 24 | 2.7708 | [5 empty] | 0.60999
2022 | March | 349 | 1 | 2.6531 | [5 empty] | 0.60981
2022 | March | 349 | 2 | 2.6646 | [5 empty] | 0.60821
2022 | March | 349 | 3 | 2.6094 | [5 empty] | 0.60767
2022 | March | 349 | 4 | 2.6088 | [5 empty] | 0.60625
2022 | March | 349 | 5 | 2.6021 | [5 empty] | 0.60625
2022 | March | 349 | 6 | 2.5644 | [5 empty] | 0.60678
2022 | March | 349 | 7 | 2.5368 | [5 empty] | 0.58043
2022 | March | 349 | 8 | 2.5459 | [5 empty] | 0.60447
2022 | March | 349 | 9 | 2.5567 | [5 empty] | 0.61106
2022 | March | 349 | 10 | 2.6384 | [5 empty] | 0.61141
2022 | March | 349 | 11 | 2.667 | [5 empty] | 0.6107
2022 | March | 349 | 12 | 2.7038 | [5 empty] | 0.6091
2022 | March | 349 | 13 | 2.7139 | [5 empty] | 0.60874
2022 | March | 349 | 14 | 2.7119 | [5 empty] | 0.60803
2022 | March | 349 | 15 | 2.7804 | [5 empty] | 0.60696
2022 | March | 349 | 16 | 2.8454 | [5 empty] | 0.59343
2022 | March | 349 | 17 | 2.8782 | [5 empty] | 0.59432
2022 | March | 349 | 18 | 2.8587 | [5 empty] | 0.59467
2022 | March | 349 | 19 | 2.8473 | [5 empty] | 0.59574
2022 | March | 349 | 20 | 2.8697 | [5 empty] | 0.58007
2022 | March | 349 | 21 | 2.8182 | [5 empty] | 0.53198
2022 | March | 349 | 22 | 2.8059 | [5 empty] | 0.53305
2022 | March | 349 | 23 | 2.7811 | [5 empty] | 0.5343
2022 | March | 349 | 24 | 2.8097 | [5 empty] | 0.53412
2022 | March | 350 | 1 | 2.7485 | [5 empty] | 0.54392
2022 | March | 350 | 2 | 2.6679 | [5 empty] | 0.54481
2022 | March | 350 | 3 | 2.6615 | [5 empty] | 0.54445
2022 | March | 350 | 4 | 2.635 | [5 empty] | 0.54463
2022 | March | 350 | 5 | 2.6165 | [5 empty] | 0.54516
2022 | March | 350 | 6 | 2.5952 | [5 empty] | 0.54409
2022 | March | 350 | 7 | 2.5617 | [5 empty] | 0.5457
2022 | March | 350 | 8 | 2.5351 | [5 empty] | 0.54587
2022 | March | 350 | 9 | 2.5286 | [5 empty] | 0.5457
2022 | March | 350 | 10 | 2.6264 | [5 empty] | 0.54659
2022 | March | 350 | 11 | 2.6629 | [5 empty] | 0.54712
2022 | March | 350 | 12 | 2.666 | [5 empty] | 0.54819
2022 | March | 350 | 13 | 2.6989 | [5 empty] | 0.54801
2022 | March | 350 | 14 | 2.7006 | [5 empty] | 0.54659
2022 | March | 350 | 15 | 2.7683 | [5 empty] | 0.54712
2022 | March | 350 | 16 | 2.8142 | [5 empty] | 0.54712
2022 | March | 350 | 17 | 2.8622 | [5 empty] | 0.54676
2022 | March | 350 | 18 | 2.8777 | [5 empty] | 0.54552
2022 | March | 350 | 19 | 2.8676 | [5 empty] | 0.54587
2022 | March | 350 | 20 | 2.8611 | [5 empty] | 0.54552
2022 | March | 350 | 21 | 2.8391 | [5 empty] | 0.54516
2022 | March | 350 | 22 | 2.8272 | [5 empty] | 0.54587
2022 | March | 350 | 23 | 2.8233 | [5 empty] | 0.54659
2022 | March | 350 | 24 | 2.868 | [5 empty] | 0.54694
2022 | March | 351 | 1 | 2.7953 | [5 empty] | 0.54676
2022 | March | 351 | 2 | 2.7568 | [5 empty] | 0.54605
2022 | March | 351 | 3 | 2.7348 | [5 empty] | 0.54338
2022 | March | 351 | 4 | 2.7083 | [5 empty] | 0.54124
2022 | March | 351 | 5 | 2.6701 | [5 empty] | 0.54213
2022 | March | 351 | 6 | 2.6507 | [5 empty] | 0.51649
2022 | March | 351 | 7 | 2.5937 | [5 empty] | 0.56796
2022 | March | 351 | 8 | 2.5479 | [5 empty] | 0.54427
2022 | March | 351 | 9 | 2.5666 | [5 empty] | 0.54766
2022 | March | 351 | 10 | 2.6351 | [5 empty] | 0.54908
2022 | March | 351 | 11 | 2.6987 | [5 empty] | 0.5489
2022 | March | 351 | 12 | 2.6854 | [5 empty] | 0.54908
2022 | March | 351 | 13 | 2.805 | [5 empty] | 0.54855
2022 | March | 351 | 14 | 2.7555 | [5 empty] | 0.54801
2022 | March | 351 | 15 | 2.8853 | [5 empty] | 0.5473
2022 | March | 351 | 16 | 2.8938 | [5 empty] | 0.54587
2022 | March | 351 | 17 | 2.9228 | [5 empty] | 0.54516
2022 | March | 351 | 18 | 2.9028 | [5 empty] | 0.54302
2022 | March | 351 | 19 | 2.8668 | [5 empty] | 0.54356
2022 | March | 351 | 20 | 2.8752 | [5 empty] | 0.54231
2022 | March | 351 | 21 | 2.8447 | [5 empty] | 0.54231
2022 | March | 351 | 22 | 2.8138 | [5 empty] | 0.54249
2022 | March | 351 | 23 | 2.8789 | [5 empty] | 0.5432
2022 | March | 351 | 24 | 2.8345 | [5 empty] | 0.54356
2022 | March | 352 | 1 | 2.8215 | [5 empty] | 0.54267
2022 | March | 352 | 2 | 2.7911 | [5 empty] | 0.54249
2022 | March | 352 | 3 | 2.763 | [5 empty] | 0.54231
2022 | March | 352 | 4 | 2.7189 | [5 empty] | 0.54231
2022 | March | 352 | 5 | 2.7252 | [5 empty] | 0.54213
2022 | March | 352 | 6 | 2.6982 | [5 empty] | 0.52985
2022 | March | 352 | 7 | 2.643 | [5 empty] | 0.53056
2022 | March | 352 | 8 | 2.6054 | [5 empty] | 0.53163
2022 | March | 352 | 9 | 2.5664 | [5 empty] | 0.53198
2022 | March | 352 | 10 | 2.5578 | [5 empty] | 0.54356
2022 | March | 352 | 11 | 2.5538 | [5 empty] | 0.54481
2022 | March | 352 | 12 | 2.5637 | [5 empty] | 0.54392
2022 | March | 352 | 13 | 2.5373 | [5 empty] | 0.54249
2022 | March | 352 | 14 | 2.6117 | [5 empty] | 0.64971
2022 | March | 352 | 15 | 2.66 | [5 empty] | 0.65772
2022 | March | 352 | 16 | 2.7067 | [5 empty] | 0.61783
2022 | March | 352 | 17 | 2.7149 | [5 empty] | 0.61515
2022 | March | 352 | 18 | 2.6507 | [5 empty] | 0.58345
2022 | March | 352 | 19 | 2.6576 | [5 empty] | 0.57633
2022 | March | 352 | 20 | 2.7018 | [5 empty] | 0.59111
2022 | March | 352 | 21 | 2.7122 | [5 empty] | 0.59378
2022 | March | 352 | 22 | 2.7376 | [5 empty] | 0.64508
2022 | March | 352 | 23 | 2.7225 | [5 empty] | 0.64703
2022 | March | 352 | 24 | 2.7244 | [5 empty] | 0.62335
2022 | March | 353 | 1 | 2.737 | [5 empty] | 0.61017
2022 | March | 353 | 2 | 2.6463 | [5 empty] | 0.59271
2022 | March | 353 | 3 | 2.6497 | [5 empty] | 0.59004
2022 | March | 353 | 4 | 2.6513 | [5 empty] | 0.59129
2022 | March | 353 | 5 | 2.6489 | [5 empty] | 0.59236
2022 | March | 353 | 6 | 2.6162 | [5 empty] | 0.5936
2022 | March | 353 | 7 | 2.5661 | [5 empty] | 0.61658
2022 | March | 353 | 8 | 2.5446 | [5 empty] | 0.64703
2022 | March | 353 | 9 | 2.5282 | [5 empty] | 0.61925
2022 | March | 353 | 10 | 2.6344 | [5 empty] | 0.62014
2022 | March | 353 | 11 | 2.7212 | [5 empty] | 0.61729
2022 | March | 353 | 12 | 2.7048 | [5 empty] | 0.59895
2022 | March | 353 | 13 | 2.7017 | [5 empty] | 0.59414
2022 | March | 353 | 14 | 2.6716 | [5 empty] | 0.51773
2022 | March | 353 | 15 | 2.7186 | [5 empty] | 0.52895
2022 | March | 353 | 16 | 2.8017 | [5 empty] | 0.57669
2022 | March | 353 | 17 | 2.8087 | [5 empty] | 0.57597
2022 | March | 353 | 18 | 2.7325 | [5 empty] | 0.57562
2022 | March | 353 | 19 | 2.7326 | [5 empty] | 0.57526
2022 | March | 353 | 20 | 2.7979 | [5 empty] | 0.57401
2022 | March | 353 | 21 | 2.7398 | [5 empty] | 0.55977
2022 | March | 353 | 22 | 2.7265 | [5 empty] | 0.56012
2022 | March | 353 | 23 | 2.7065 | [5 empty] | 0.56066
2022 | March | 353 | 24 | 2.7254 | [5 empty] | 0.56083
2022 | March | 354 | 1 | 2.7261 | [5 empty] | 0.56066
2022 | March | 354 | 2 | 2.7119 | [5 empty] | 0.56119
2022 | March | 354 | 3 | 2.6794 | [5 empty] | 0.56119
2022 | March | 354 | 4 | 2.6458 | [5 empty] | 0.5619
2022 | March | 354 | 5 | 2.6447 | [5 empty] | 0.56279
2022 | March | 354 | 6 | 2.6349 | [5 empty] | 0.56297
2022 | March | 354 | 7 | 2.6076 | [5 empty] | 0.59859
2022 | March | 354 | 8 | 2.5498 | [5 empty] | 0.62353
2022 | March | 354 | 9 | 2.5321 | [5 empty] | 0.57562
2022 | March | 354 | 10 | 2.6242 | [5 empty] | 0.57063
2022 | March | 354 | 11 | 2.6251 | [5 empty] | 0.57045
2022 | March | 354 | 12 | 2.5664 | [5 empty] | 0.57241
2022 | March | 354 | 13 | 2.5419 | [5 empty] | 0.5644
2022 | March | 354 | 14 | 2.4939 | [5 empty] | 0.5644
2022 | March | 354 | 15 | 2.5524 | [5 empty] | 0.56582
2022 | March | 354 | 16 | 2.5872 | [5 empty] | 0.566
2022 | March | 354 | 17 | 2.6163 | [5 empty] | 0.56618
2022 | March | 354 | 18 | 2.6491 | [5 empty] | 0.566
2022 | March | 354 | 19 | 2.6363 | [5 empty] | 0.56671
2022 | March | 354 | 20 | 2.6762 | [5 empty] | 0.56636
2022 | March | 354 | 21 | 2.6904 | [5 empty] | 0.56636
2022 | March | 354 | 22 | 2.7005 | [5 empty] | 0.56636
2022 | March | 354 | 23 | 2.7044 | [5 empty] | 0.56618
2022 | March | 354 | 24 | 2.6793 | [5 empty] | 0.56582
2022 | March | 355 | 1 | 2.7241 | [5 empty] | 0.56351
2022 | March | 355 | 2 | 2.7413 | [5 empty] | 0.56315
2022 | March | 355 | 3 | 2.6852 | [5 empty] | 0.56368
2022 | March | 355 | 4 | 2.6519 | [5 empty] | 0.56511
2022 | March | 355 | 5 | 2.6402 | [5 empty] | 0.56564
2022 | March | 355 | 6 | 2.6011 | [5 empty] | 0.56636
2022 | March | 355 | 7 | 2.576 | [5 empty] | 0.56653
2022 | March | 355 | 8 | 2.5539 | [5 empty] | 0.56689
2022 | March | 355 | 9 | 2.5851 | [5 empty] | 0.56742
2022 | March | 355 | 10 | 2.7221 | [5 empty] | 0.5676
2022 | March | 355 | 11 | 2.7415 | [5 empty] | 0.56796
2022 | March | 355 | 12 | 2.6909 | [5 empty] | 0.56814
2022 | March | 355 | 13 | 2.6323 | [5 empty] | 0.56725
2022 | March | 355 | 14 | 2.6482 | [5 empty] | 0.56725
2022 | March | 355 | 15 | 2.7571 | [5 empty] | 0.56903
2022 | March | 355 | 16 | 2.8224 | [5 empty] | 0.56903
2022 | March | 355 | 17 | 2.7878 | [5 empty] | 0.56742
2022 | March | 355 | 18 | 2.8109 | [5 empty] | 0.56529
2022 | March | 355 | 19 | 2.7828 | [5 empty] | 0.53768
2022 | March | 355 | 20 | 2.8166 | [5 empty] | 0.56564
2022 | March | 355 | 21 | 2.8089 | [5 empty] | 0.69744
2022 | March | 355 | 22 | 2.7681 | [5 empty] | 0.67268
2022 | March | 355 | 23 | 2.7491 | [5 empty] | 0.65576
2022 | March | 355 | 24 | 2.782 | [5 empty] | 0.64668
2022 | March | 356 | 1 | 2.7481 | [5 empty] | 0.61498
2022 | March | 356 | 2 | 2.7204 | [5 empty] | 0.61462
2022 | March | 356 | 3 | 2.6952 | [5 empty] | 0.61622
2022 | March | 356 | 4 | 2.6543 | [5 empty] | 0.61783
2022 | March | 356 | 5 | 2.6315 | [5 empty] | 0.61765
2022 | March | 356 | 6 | 2.616 | [5 empty] | 0.64971
2022 | March | 356 | 7 | 2.602 | [5 empty] | 0.63795
2022 | March | 356 | 8 | 2.5871 | [5 empty] | 0.61729
2022 | March | 356 | 9 | 2.6065 | [5 empty] | 0.61889
2022 | March | 356 | 10 | 2.6796 | [5 empty] | 0.62103
2022 | March | 356 | 11 | 2.6864 | [5 empty] | 0.62139
2022 | March | 356 | 12 | 2.6995 | [5 empty] | 0.6221
2022 | March | 356 | 13 | 2.641 | [5 empty] | 0.62299
2022 | March | 356 | 14 | 2.6477 | [5 empty] | 0.62264
2022 | March | 356 | 15 | 2.697 | [5 empty] | 0.62335
2022 | March | 356 | 16 | 2.7621 | [5 empty] | 0.63101
2022 | March | 356 | 17 | 2.8014 | [5 empty] | 0.62958
2022 | March | 356 | 18 | 2.798 | [5 empty] | 0.62851
2022 | March | 356 | 19 | 2.7978 | [5 empty] | 0.6278
2022 | March | 356 | 20 | 2.8197 | [5 empty] | 0.62709
2022 | March | 356 | 21 | 2.7366 | [5 empty] | 0.62851
2022 | March | 356 | 22 | 2.7419 | [5 empty] | 0.6278
2022 | March | 356 | 23 | 2.8024 | [5 empty] | 0.62905
2022 | March | 356 | 24 | 2.6947 | [5 empty] | 0.62994
2022 | March | 357 | 1 | 2.6979 | [5 empty] | 0.62762
2022 | March | 357 | 2 | 2.6757 | [5 empty] | 0.62762
2022 | March | 357 | 3 | 2.621 | [5 empty] | 0.62833
2022 | March | 357 | 4 | 2.6028 | [5 empty] | 0.62744
2022 | March | 357 | 5 | 2.6042 | [5 empty] | 0.62816
2022 | March | 357 | 6 | 2.5728 | [5 empty] | 0.62833
2022 | March | 357 | 7 | 2.5393 | [5 empty] | 0.62816
2022 | March | 357 | 8 | 2.5444 | [5 empty] | 0.62869
2022 | March | 357 | 9 | 2.5356 | [5 empty] | 0.62851
2022 | March | 357 | 10 | 2.6263 | [5 empty] | 0.62798
2022 | March | 357 | 11 | 2.6975 | [5 empty] | 0.62958
2022 | March | 357 | 12 | 2.6656 | [5 empty] | 0.62673
2022 | March | 357 | 13 | 2.6458 | [5 empty] | 0.60696
2022 | March | 357 | 14 | 2.6534 | [5 empty] | 0.60304
2022 | March | 357 | 15 | 2.7286 | [5 empty] | 0.61462
2022 | March | 357 | 16 | 2.7405 | [5 empty] | 0.62246
2022 | March | 357 | 17 | 2.7947 | [5 empty] | 0.61872
2022 | March | 357 | 18 | 2.7735 | [5 empty] | 0.618
2022 | March | 357 | 19 | 2.7928 | [5 empty] | 0.61925
2022 | March | 357 | 20 | 2.7894 | [5 empty] | 0.61889
2022 | March | 357 | 21 | 2.7361 | [5 empty] | 0.61783
2022 | March | 357 | 22 | 2.7324 | [5 empty] | 0.61925
2022 | March | 357 | 23 | 2.7649 | [5 empty] | 0.61979
2022 | March | 357 | 24 | 2.7874 | [5 empty] | 0.61889
2022 | March | 358 | 1 | 2.7458 | [5 empty] | 0.618
2022 | March | 358 | 2 | 2.7206 | [5 empty] | 0.61551
2022 | March | 358 | 3 | 2.685 | [5 empty] | 0.56867
2022 | March | 358 | 4 | 2.6504 | [5 empty] | 0.59004
2022 | March | 358 | 5 | 2.6208 | [5 empty] | 0.61337
2022 | March | 358 | 6 | 2.6182 | [5 empty] | 0.61391
2022 | March | 358 | 7 | 2.5643 | [5 empty] | 0.65683
2022 | March | 358 | 8 | 2.5642 | [5 empty] | 0.65451
2022 | March | 358 | 9 | 2.5839 | [5 empty] | 0.65184
2022 | March | 358 | 10 | 2.6627 | [5 empty] | 0.58897
2022 | March | 358 | 11 | 2.7067 | [5 empty] | 0.58577
2022 | March | 358 | 12 | 2.7228 | [5 empty] | 0.63599
2022 | March | 358 | 13 | 2.6885 | [5 empty] | 0.62406
2022 | March | 358 | 14 | 2.6995 | [5 empty] | 0.62299
2022 | March | 358 | 15 | 2.7075 | [5 empty] | 0.67785
2022 | March | 358 | 16 | 2.7691 | [5 empty] | 0.70438
2022 | March | 358 | 17 | 2.7873 | [5 empty] | 0.69566
2022 | March | 358 | 18 | 2.8447 | [5 empty] | 0.65683
2022 | March | 358 | 19 | 2.8444 | [5 empty] | 0.63724
2022 | March | 358 | 20 | 2.9668 | [5 empty] | 0.62121
2022 | March | 358 | 21 | 2.9783 | [5 empty] | 0.62442
2022 | March | 358 | 22 | 2.9651 | [5 empty] | 0.62922
2022 | March | 358 | 23 | 2.9554 | [5 empty] | 0.64543
2022 | March | 358 | 24 | 2.9003 | [5 empty] | 0.64383
2022 | March | 359 | 1 | 2.8616 | [5 empty] | 0.53394
2022 | March | 359 | 2 | 2.7883 | [5 empty] | 0.53323
2022 | March | 359 | 3 | 2.7756 | [5 empty] | 0.53216
2022 | March | 359 | 4 | 2.7557 | [5 empty] | 0.53234
2022 | March | 359 | 5 | 2.7269 | [5 empty] | 0.53234
2022 | March | 359 | 6 | 2.7111 | [5 empty] | 0.53234
2022 | March | 359 | 7 | 2.6914 | [5 empty] | 0.48942
2022 | March | 359 | 8 | 2.6658 | [5 empty] | 0.53091
2022 | March | 359 | 9 | 2.6678 | [5 empty] | 0.53145
2022 | March | 359 | 10 | 2.7772 | [5 empty] | 0.53269
2022 | March | 359 | 11 | 2.8506 | [5 empty] | 0.53305
2022 | March | 359 | 12 | 2.8178 | [5 empty] | 0.53269
2022 | March | 359 | 13 | 2.7376 | [5 empty] | 0.53252
2022 | March | 359 | 14 | 2.7705 | [5 empty] | 0.53234
2022 | March | 359 | 15 | 2.8135 | [5 empty] | 0.53341
2022 | March | 359 | 16 | 2.8484 | [5 empty] | 0.5343
2022 | March | 359 | 17 | 2.935 | [5 empty] | 0.53519
2022 | March | 359 | 18 | 2.8848 | [5 empty] | 0.53626
2022 | March | 359 | 19 | 2.8801 | [5 empty] | 0.53537
2022 | March | 359 | 20 | 2.9076 | [5 empty] | 0.53572
2022 | March | 359 | 21 | 2.8662 | [5 empty] | 0.53537
2022 | March | 359 | 22 | 2.8239 | [5 empty] | 0.5318
2022 | March | 359 | 23 | 2.8695 | [5 empty] | 0.53074
2022 | March | 359 | 24 | 2.8283 | [5 empty] | 0.53127
2022 | March | 360 | 1 | 2.8429 | [5 empty] | 0.6449
2022 | March | 360 | 2 | 2.8451 | [5 empty] | 0.64365
2022 | March | 360 | 3 | 2.83 | [5 empty] | 0.64436
2022 | March | 360 | 4 | 2.7707 | [5 empty] | 0.64597
2022 | March | 360 | 5 | 2.7374 | [5 empty] | 0.64561
2022 | March | 360 | 6 | 2.7367 | [5 empty] | 0.64579
2022 | March | 360 | 7 | 2.6956 | [5 empty] | 0.64739
2022 | March | 360 | 8 | 2.6818 | [5 empty] | 0.68212
2022 | March | 360 | 9 | 2.687 | [5 empty] | 0.65932
2022 | March | 360 | 10 | 2.7829 | [5 empty] | 0.65309
2022 | March | 360 | 11 | 2.8434 | [5 empty] | 0.61302
2022 | March | 360 | 12 | 2.845 | [5 empty] | 0.62655
2022 | March | 360 | 13 | 2.7948 | [5 empty] | 0.63012
2022 | March | 360 | 14 | 2.8215 | [5 empty] | 0.63083
2022 | March | 360 | 15 | 2.8896 | [5 empty] | 0.66199
2022 | March | 360 | 16 | 2.9376 | [5 empty] | 0.65131
2022 | March | 360 | 17 | 2.8977 | [5 empty] | 0.63777
2022 | March | 360 | 18 | 2.8368 | [5 empty] | 0.63012
2022 | March | 360 | 19 | 2.8408 | [5 empty] | 0.53679
2022 | March | 360 | 20 | 2.8586 | [5 empty] | 0.50883
2022 | March | 360 | 21 | 2.8123 | [5 empty] | 0.56137
2022 | March | 360 | 22 | 2.8092 | [5 empty] | 0.53394
2022 | March | 360 | 23 | 2.763 | [5 empty] | 0.53412
2022 | March | 360 | 24 | 2.8138 | [5 empty] | 0.53465
2022 | March | 361 | 1 | 2.75 | [5 empty] | 0.53091
2022 | March | 361 | 2 | 2.7367 | [5 empty] | 0.53056
2022 | March | 361 | 3 | 2.7214 | [5 empty] | 0.53038
2022 | March | 361 | 4 | 2.6856 | [5 empty] | 0.5302
2022 | March | 361 | 5 | 2.6888 | [5 empty] | 0.53056
2022 | March | 361 | 6 | 2.6568 | [5 empty] | 0.53091
2022 | March | 361 | 7 | 2.6089 | [5 empty] | 0.53145
2022 | March | 361 | 8 | 2.6006 | [5 empty] | 0.53198
2022 | March | 361 | 9 | 2.6065 | [5 empty] | 0.53269
2022 | March | 361 | 10 | 2.6665 | [5 empty] | 0.53376
2022 | March | 361 | 11 | 2.6455 | [5 empty] | 0.5343
2022 | March | 361 | 12 | 2.6113 | [5 empty] | 0.5343
2022 | March | 361 | 13 | 2.6052 | [5 empty] | 0.55959
2022 | March | 361 | 14 | 2.6391 | [5 empty] | 0.57722
2022 | March | 361 | 15 | 2.6724 | [5 empty] | 0.56511
2022 | March | 361 | 16 | 2.7059 | [5 empty] | 0.57508
2022 | March | 361 | 17 | 2.7344 | [5 empty] | 0.57152
2022 | March | 361 | 18 | 2.7559 | [5 empty] | 0.57686
2022 | March | 361 | 19 | 2.7999 | [5 empty] | 0.58043
2022 | March | 361 | 20 | 2.8258 | [5 empty] | 0.59271
2022 | March | 361 | 21 | 2.8199 | [5 empty] | 0.58381
2022 | March | 361 | 22 | 2.8526 | [5 empty] | 0.57971
2022 | March | 361 | 23 | 2.851 | [5 empty] | 0.57508
2022 | March | 361 | 24 | 2.8595 | [5 empty] | 0.57401
2022 | March | 362 | 1 | 2.8022 | [5 empty] | 0.57348
2022 | March | 362 | 2 | 2.779 | [5 empty] | 0.57295
2022 | March | 362 | 3 | 2.7508 | [5 empty] | 0.57205
2022 | March | 362 | 4 | 2.7089 | [5 empty] | 0.57205
2022 | March | 362 | 5 | 2.7048 | [5 empty] | 0.57152
2022 | March | 362 | 6 | 2.6884 | [5 empty] | 0.57116
2022 | March | 362 | 7 | 2.6661 | [5 empty] | 0.57241
2022 | March | 362 | 8 | 2.6244 | [5 empty] | 0.55514
2022 | March | 362 | 9 | 2.6781 | [5 empty] | 0.55567
2022 | March | 362 | 10 | 2.7709 | [5 empty] | 0.55745
2022 | March | 362 | 11 | 2.7973 | [5 empty] | 0.55709
2022 | March | 362 | 12 | 2.813 | [5 empty] | 0.59129
2022 | March | 362 | 13 | 2.8317 | [5 empty] | 0.57704
2022 | March | 362 | 14 | 2.7847 | [5 empty] | 0.57793
2022 | March | 362 | 15 | 2.8785 | [5 empty] | 0.62388
2022 | March | 362 | 16 | 2.9569 | [5 empty] | 0.69013
2022 | March | 362 | 17 | 3.1439 | [5 empty] | 0.64882
2022 | March | 362 | 18 | 3.1191 | [5 empty] | 0.64508
2022 | March | 362 | 19 | 3.1252 | [5 empty] | 0.64757
2022 | March | 362 | 20 | 3.1714 | [5 empty] | 0.64757
2022 | March | 362 | 21 | 2.9389 | [5 empty] | 0.64632
2022 | March | 362 | 22 | 2.9368 | [5 empty] | 0.64828
2022 | March | 362 | 23 | 2.945 | [5 empty] | 0.64953
2022 | March | 362 | 24 | 2.9469 | [5 empty] | 0.64917
2022 | March | 363 | 1 | 2.9668 | [5 empty] | 0.66663
2022 | March | 363 | 2 | 2.9076 | [5 empty] | 0.65647
2022 | March | 363 | 3 | 2.8194 | [5 empty] | 0.65736
2022 | March | 363 | 4 | 2.814 | [5 empty] | 0.65808
2022 | March | 363 | 5 | 2.7642 | [5 empty] | 0.65968
2022 | March | 363 | 6 | 2.7633 | [5 empty] | 0.66039
2022 | March | 363 | 7 | 2.703 | [5 empty] | 0.6579
2022 | March | 363 | 8 | 2.7007 | [5 empty] | 0.6579
2022 | March | 363 | 9 | 2.6926 | [5 empty] | 0.65647
2022 | March | 363 | 10 | 2.8133 | [5 empty] | 0.66235
2022 | March | 363 | 11 | 2.8794 | [5 empty] | 0.66164
2022 | March | 363 | 12 | 2.895 | [5 empty] | 0.66199
2022 | March | 363 | 13 | 2.8773 | [5 empty] | 0.69227
2022 | March | 363 | 14 | 2.8738 | [5 empty] | 0.77758
2022 | March | 363 | 15 | 2.9445 | [5 empty] | 0.80287
2022 | March | 363 | 16 | 3.3272 | [5 empty] | 0.82424
2022 | March | 363 | 17 | 3.2431 | [5 empty] | 0.80091
2022 | March | 363 | 18 | 3.1355 | [5 empty] | 0.78934
2022 | March | 363 | 19 | 3.0014 | [5 empty] | 0.77918
2022 | March | 363 | 20 | 2.9868 | [5 empty] | 0.77705
2022 | March | 363 | 21 | 2.914 | [5 empty] | 0.78097
2022 | March | 363 | 22 | 2.9229 | [5 empty] | 0.77883
2022 | March | 363 | 23 | 2.8644 | [5 empty] | 0.78079
2022 | March | 363 | 24 | 2.8525 | [5 empty] | 0.78239
2022 | March | 364 | 1 | 2.8704 | [5 empty] | 0.64899
2022 | March | 364 | 2 | 2.8008 | [5 empty] | 0.64775
2022 | March | 364 | 3 | 2.7698 | [5 empty] | 0.64793
2022 | March | 364 | 4 | 2.7406 | [5 empty] | 0.64721
2022 | March | 364 | 5 | 2.7535 | [5 empty] | 0.64614
2022 | March | 364 | 6 | 2.723 | [5 empty] | 0.64686
2022 | March | 364 | 7 | 2.6292 | [5 empty] | 0.64739
2022 | March | 364 | 8 | 2.6183 | [5 empty] | 0.64721
2022 | March | 364 | 9 | 2.6431 | [5 empty] | 0.64739
2022 | March | 364 | 10 | 2.7664 | [5 empty] | 0.64757
2022 | March | 364 | 11 | 2.7639 | [5 empty] | 0.64187
2022 | March | 364 | 12 | 2.8071 | [5 empty] | 0.62531
2022 | March | 364 | 13 | 2.8195 | [5 empty] | 0.62459
2022 | March | 364 | 14 | 2.806 | [5 empty] | 0.62264
2022 | March | 364 | 15 | 2.9047 | [5 empty] | 0.60233
2022 | March | 364 | 16 | 2.9961 | [5 empty] | 0.58719
2022 | March | 364 | 17 | 2.9678 | [5 empty] | 0.58933
2022 | March | 364 | 18 | 2.9792 | [5 empty] | 0.59093
2022 | March | 364 | 19 | 2.9396 | [5 empty] | 0.61426
2022 | March | 364 | 20 | 2.9709 | [5 empty] | 0.67749
2022 | March | 364 | 21 | 2.9243 | [5 empty] | 0.68497
2022 | March | 364 | 22 | 2.9082 | [5 empty] | 0.67945
2022 | March | 364 | 23 | 2.8846 | [5 empty] | 0.67642
2022 | March | 364 | 24 | 2.9089 | [5 empty] | 0.67553
2022 | March | 365 | 1 | 2.8479 | [5 empty] | 0.78328
2022 | March | 365 | 2 | 2.7905 | [5 empty] | 0.78934
2022 | March | 365 | 3 | 2.7429 | [5 empty] | 0.79913
2022 | March | 365 | 4 | 2.7303 | [5 empty] | 0.79753
2022 | March | 365 | 5 | 2.6952 | [5 empty] | 0.79842
2022 | March | 365 | 6 | 2.6762 | [5 empty] | 0.79878
2022 | March | 365 | 7 | 2.6644 | [5 empty] | 0.79682
2022 | March | 365 | 8 | 2.6217 | [5 empty] | 0.80056
2022 | March | 365 | 9 | 2.5894 | [5 empty] | 0.80002
2022 | March | 365 | 10 | 2.7348 | [5 empty] | 0.79504
2022 | March | 365 | 11 | 2.8099 | [5 empty] | 0.7872
2022 | March | 365 | 12 | 2.8504 | [5 empty] | 0.78738
2022 | March | 365 | 13 | 2.7944 | [5 empty] | 0.78292
2022 | March | 365 | 14 | 2.7903 | [5 empty] | 0.76957
2022 | March | 365 | 15 | 2.8183 | [5 empty] | 0.76725
2022 | March | 365 | 16 | 2.8665 | [5 empty] | 0.7514
2022 | March | 365 | 17 | 2.8812 | [5 empty] | 0.72789
2022 | March | 365 | 18 | 2.9033 | [5 empty] | 0.66734
2022 | March | 365 | 19 | 2.944 | [5 empty] | 0.69744
2022 | March | 365 | 20 | 2.9341 | [5 empty] | 0.73217
2022 | March | 365 | 21 | 2.8811 | [5 empty] | 0.7555
2022 | March | 365 | 22 | 2.8918 | [5 empty] | 0.74909
2022 | March | 365 | 23 | 2.8651 | [5 empty] | 0.74588
2022 | March | 365 | 24 | 2.888 | [5 empty] | 0.74392
2022 | April | 1 | 1 | 2.8326 | [5 empty] | 1.3171
2022 | April | 1 | 2 | 2.8017 | [5 empty] | 1.3177
2022 | April | 1 | 3 | 2.7631 | [5 empty] | 1.3214
2022 | April | 1 | 4 | 2.715 | [5 empty] | 1.3257
2022 | April | 1 | 5 | 2.6858 | [5 empty] | 1.3293
2022 | April | 1 | 6 | 2.6871 | [5 empty] | 1.3829
2022 | April | 1 | 7 | 2.6304 | [5 empty] | 1.4391
2022 | April | 1 | 8 | 2.5987 | [5 empty] | 1.3796
2022 | April | 1 | 9 | 2.6396 | [5 empty] | 1.3776
2022 | April | 1 | 10 | 2.7422 | [5 empty] | 1.321
2022 | April | 1 | 11 | 2.7651 | [5 empty] | 1.3088
2022 | April | 1 | 12 | 2.802 | [5 empty] | 1.3445
2022 | April | 1 | 13 | 2.7566 | [5 empty] | 1.3852
2022 | April | 1 | 14 | 2.7015 | [5 empty] | 1.3852
2022 | April | 1 | 15 | 2.8192 | [5 empty] | 1.3862
2022 | April | 1 | 16 | 2.876 | [5 empty] | 1.3836
2022 | April | 1 | 17 | 2.9277 | [5 empty] | 1.3776
2022 | April | 1 | 18 | 2.9348 | [5 empty] | 1.3769
2022 | April | 1 | 19 | 2.9334 | [5 empty] | 1.3313
2022 | April | 1 | 20 | 2.9277 | [5 empty] | 1.3326
2022 | April | 1 | 21 | 2.9189 | [5 empty] | 1.368
2022 | April | 1 | 22 | 2.9 | [5 empty] | 1.417
2022 | April | 1 | 23 | 2.8456 | [5 empty] | 1.4017
2022 | April | 1 | 24 | 2.9002 | [5 empty] | 1.3786
2022 | April | 2 | 1 | 2.8283 | [5 empty] | 1.3673
2022 | April | 2 | 2 | 2.8317 | [5 empty] | 1.368
2022 | April | 2 | 3 | 2.7847 | [5 empty] | 1.3621
2022 | April | 2 | 4 | 2.762 | [5 empty] | 1.3591
2022 | April | 2 | 5 | 2.7714 | [5 empty] | 1.3644
2022 | April | 2 | 6 | 2.7376 | [5 empty] | 1.3111
2022 | April | 2 | 7 | 2.709 | [5 empty] | 1.3144
2022 | April | 2 | 8 | 2.6238 | [5 empty] | 1.3624
2022 | April | 2 | 9 | 2.6263 | [5 empty] | 1.374
2022 | April | 2 | 10 | 2.6345 | [5 empty] | 1.3753
2022 | April | 2 | 11 | 2.6788 | [5 empty] | 1.3726
2022 | April | 2 | 12 | 2.7161 | [5 empty] | 1.3723
2022 | April | 2 | 13 | 2.6725 | [5 empty] | 1.371
2022 | April | 2 | 14 | 2.6987 | [5 empty] | 1.3697
2022 | April | 2 | 15 | 2.7326 | [5 empty] | 1.37
2022 | April | 2 | 16 | 2.8409 | [5 empty] | 1.368
2022 | April | 2 | 17 | 2.858 | [5 empty] | 1.3673
2022 | April | 2 | 18 | 2.8706 | [5 empty] | 1.365
2022 | April | 2 | 19 | 2.875 | [5 empty] | 1.3647
2022 | April | 2 | 20 | 2.8945 | [5 empty] | 1.324
2022 | April | 2 | 21 | 2.8772 | [5 empty] | 1.3197
2022 | April | 2 | 22 | 2.8659 | [5 empty] | 1.3396
2022 | April | 2 | 23 | 2.8553 | [5 empty] | 1.3617
2022 | April | 2 | 24 | 2.8879 | [5 empty] | 1.3627
2022 | April | 3 | 1 | 2.8597 | [5 empty] | 1.3703
2022 | April | 3 | 2 | 2.8538 | [5 empty] | 1.3697
2022 | April | 3 | 3 | 2.7677 | [5 empty] | 1.37
2022 | April | 3 | 4 | 2.7755 | [5 empty] | 1.3693
2022 | April | 3 | 5 | 2.7513 | [5 empty] | 1.3677
2022 | April | 3 | 6 | 2.7537 | [5 empty] | 1.3363
2022 | April | 3 | 7 | 2.6916 | [5 empty] | 1.3399
2022 | April | 3 | 8 | 2.6357 | [5 empty] | 1.3664
2022 | April | 3 | 9 | 2.6123 | [5 empty] | 1.3667
2022 | April | 3 | 10 | 2.6909 | [5 empty] | 1.366
2022 | April | 3 | 11 | 2.7633 | [5 empty] | 1.3667
2022 | April | 3 | 12 | 2.6911 | [5 empty] | 1.3488
2022 | April | 3 | 13 | 2.6613 | [5 empty] | 1.234
2022 | April | 3 | 14 | 2.7386 | [5 empty] | 1.1785
2022 | April | 3 | 15 | 2.7266 | [5 empty] | 1.2215
2022 | April | 3 | 16 | 2.7775 | [5 empty] | 1.2559
2022 | April | 3 | 17 | 2.8519 | [5 empty] | 1.2582
2022 | April | 3 | 18 | 2.8313 | [5 empty] | 1.2572
2022 | April | 3 | 19 | 2.7989 | [5 empty] | 1.2572
2022 | April | 3 | 20 | 2.858 | [5 empty] | 1.281
2022 | April | 3 | 21 | 2.8127 | [5 empty] | 1.3101
2022 | April | 3 | 22 | 2.7757 | [5 empty] | 1.2883
2022 | April | 3 | 23 | 2.8369 | [5 empty] | 1.2033
2022 | April | 3 | 24 | 2.9169 | [5 empty] | 1.1937
2022 | April | 4 | 1 | 2.7852 | [5 empty] | 1.2579
2022 | April | 4 | 2 | 2.8036 | [5 empty] | 1.2661
2022 | April | 4 | 3 | 2.8006 | [5 empty] | 1.2651
2022 | April | 4 | 4 | 2.7906 | [5 empty] | 1.2628
2022 | April | 4 | 5 | 2.7587 | [5 empty] | 1.2595
2022 | April | 4 | 6 | 2.7687 | [5 empty] | 1.2205
2022 | April | 4 | 7 | 2.7203 | [5 empty] | 1.2129
2022 | April | 4 | 8 | 2.7018 | [5 empty] | 1.2503
2022 | April | 4 | 9 | 2.73 | [5 empty] | 1.2532
2022 | April | 4 | 10 | 2.846 | [5 empty] | 1.2532
2022 | April | 4 | 11 | 2.869 | [5 empty] | 1.2503
2022 | April | 4 | 12 | 2.8578 | [5 empty] | 1.24
2022 | April | 4 | 13 | 2.8585 | [5 empty] | 1.2383
2022 | April | 4 | 14 | 2.8391 | [5 empty] | 1.234
2022 | April | 4 | 15 | 2.8972 | [5 empty] | 1.1983
2022 | April | 4 | 16 | 2.9299 | [5 empty] | 1.2003
2022 | April | 4 | 17 | 2.9412 | [5 empty] | 1.2023
2022 | April | 4 | 18 | 2.9594 | [5 empty] | 1.203
2022 | April | 4 | 19 | 2.893 | [5 empty] | 1.2079
2022 | April | 4 | 20 | 2.9655 | [5 empty] | 1.2119
2022 | April | 4 | 21 | 2.9248 | [5 empty] | 1.2572
2022 | April | 4 | 22 | 2.91 | [5 empty] | 1.2612
2022 | April | 4 | 23 | 2.9268 | [5 empty] | 1.2486
2022 | April | 4 | 24 | 2.8873 | [5 empty] | 1.2251
2022 | April | 5 | 1 | 2.9227 | [5 empty] | 1.2218
2022 | April | 5 | 2 | 2.8901 | [5 empty] | 1.2221
2022 | April | 5 | 3 | 2.851 | [5 empty] | 1.2221
2022 | April | 5 | 4 | 2.8524 | [5 empty] | 1.2238
2022 | April | 5 | 5 | 2.8312 | [5 empty] | 1.2274
2022 | April | 5 | 6 | 2.7938 | [5 empty] | 1.2774
2022 | April | 5 | 7 | 2.7342 | [5 empty] | 1.2298
2022 | April | 5 | 8 | 2.7478 | [5 empty] | 1.2367
2022 | April | 5 | 9 | 2.7889 | [5 empty] | 1.2456
2022 | April | 5 | 10 | 2.9044 | [5 empty] | 1.2466
2022 | April | 5 | 11 | 2.9193 | [5 empty] | 1.245
2022 | April | 5 | 12 | 2.869 | [5 empty] | 1.2397
2022 | April | 5 | 13 | 2.8583 | [5 empty] | 1.2383
2022 | April | 5 | 14 | 2.8277 | [5 empty] | 1.2374
2022 | April | 5 | 15 | 2.9139 | [5 empty] | 1.2195
2022 | April | 5 | 16 | 2.968 | [5 empty] | 1.2175
2022 | April | 5 | 17 | 2.9948 | [5 empty] | 1.1117
2022 | April | 5 | 18 | 2.9661 | [5 empty] | 0.75578
2022 | April | 5 | 19 | 3.0155 | [5 empty] | 0.47893
2022 | April | 5 | 20 | 2.9777 | [5 empty] | 0.4786
2022 | April | 5 | 21 | 2.9536 | [5 empty] | 0.67342
2022 | April | 5 | 22 | 2.9671 | [5 empty] | 0.9539
2022 | April | 5 | 23 | 2.9475 | [5 empty] | 0.8765
2022 | April | 5 | 24 | 2.9127 | [5 empty] | 0.87551
2022 | April | 6 | 1 | 2.9498 | [5 empty] | 0.87253
2022 | April | 6 | 2 | 2.8988 | [5 empty] | 0.87088
2022 | April | 6 | 3 | 2.8647 | [5 empty] | 0.86856
2022 | April | 6 | 4 | 2.837 | [5 empty] | 0.8689
2022 | April | 6 | 5 | 2.83 | [5 empty] | 0.86989
2022 | April | 6 | 6 | 2.8114 | [5 empty] | 0.87154
2022 | April | 6 | 7 | 2.7519 | [5 empty] | 0.87286
2022 | April | 6 | 8 | 2.7693 | [5 empty] | 0.8732
2022 | April | 6 | 9 | 2.8155 | [5 empty] | 0.87485
2022 | April | 6 | 10 | 2.9108 | [5 empty] | 0.87716
2022 | April | 6 | 11 | 2.9082 | [5 empty] | 0.8722
2022 | April | 6 | 12 | 2.7695 | [5 empty] | 0.86923
2022 | April | 6 | 13 | 1.8397 | [5 empty] | 0.87121
2022 | April | 6 | 14 | 1.9589 | [5 empty] | 0.86724
2022 | April | 6 | 15 | 2.1191 | [5 empty] | 0.72932
2022 | April | 6 | 16 | 2.4425 | [5 empty] | 0.73196
2022 | April | 6 | 17 | 2.709 | [5 empty] | 0.73593
2022 | April | 6 | 18 | 2.8409 | [5 empty] | 0.82027
2022 | April | 6 | 19 | 2.7158 | [5 empty] | 0.85567
2022 | April | 6 | 20 | 3.0555 | [5 empty] | 0.85732
2022 | April | 6 | 21 | 2.9663 | [5 empty] | 0.85401
2022 | April | 6 | 22 | 2.9444 | [5 empty] | 0.856
2022 | April | 6 | 23 | 2.9343 | [5 empty] | 0.85269
2022 | April | 6 | 24 | 2.9259 | [5 empty] | 0.856
2022 | April | 7 | 1 | 2.9697 | [5 empty] | 0.8517
2022 | April | 7 | 2 | 2.9343 | [5 empty] | 0.85137
2022 | April | 7 | 3 | 2.9131 | [5 empty] | 0.85004
2022 | April | 7 | 4 | 2.868 | [5 empty] | 0.84707
2022 | April | 7 | 5 | 2.8248 | [5 empty] | 0.84541
2022 | April | 7 | 6 | 2.8049 | [5 empty] | 0.84442
2022 | April | 7 | 7 | 2.756 | [5 empty] | 0.84343
2022 | April | 7 | 8 | 2.7627 | [5 empty] | 0.7614
2022 | April | 7 | 9 | 2.8022 | [5 empty] | 0.75677
2022 | April | 7 | 10 | 2.932 | [5 empty] | 0.8249
2022 | April | 7 | 11 | 2.9297 | [5 empty] | 0.86063
2022 | April | 7 | 12 | 2.5444 | [5 empty] | 0.8173
2022 | April | 7 | 13 | 2.3285 | [5 empty] | 0.79414
2022 | April | 7 | 14 | 2.7563 | [5 empty] | 0.80737
2022 | April | 7 | 15 | 2.8579 | [5 empty] | 0.8001
2022 | April | 7 | 16 | 2.8723 | [5 empty] | 0.88378
2022 | April | 7 | 17 | 2.9494 | [5 empty] | 0.91586
2022 | April | 7 | 18 | 2.3624 | [5 empty] | 0.91851
2022 | April | 7 | 19 | 2.5499 | [5 empty] | 0.91652
2022 | April | 7 | 20 | 2.9039 | [5 empty] | 0.91289
2022 | April | 7 | 21 | 3.0487 | [5 empty] | 0.91222
2022 | April | 7 | 22 | 3.0116 | [5 empty] | 0.91322
2022 | April | 7 | 23 | 2.9234 | [5 empty] | 0.9152
2022 | April | 7 | 24 | 2.9269 | [5 empty] | 0.91256
2022 | April | 8 | 1 | 2.8925 | [5 empty] | 0.91024
2022 | April | 8 | 2 | 2.8344 | [5 empty] | 0.90759
2022 | April | 8 | 3 | 2.832 | [5 empty] | 0.90792
2022 | April | 8 | 4 | 2.8266 | [5 empty] | 0.90859
2022 | April | 8 | 5 | 2.8127 | [5 empty] | 0.90958
2022 | April | 8 | 6 | 2.8027 | [5 empty] | 1.0015
2022 | April | 8 | 7 | 2.7523 | [5 empty] | 1.1223
2022 | April | 8 | 8 | 2.7509 | [5 empty] | 1.0988
2022 | April | 8 | 9 | 2.7605 | [5 empty] | 1.0773
2022 | April | 8 | 10 | 2.8436 | [5 empty] | 0.31653
2022 | April | 8 | 11 | 2.9688 | [5 empty] | 0
2022 | April | 8 | 12 | 2.9268 | [5 empty] | 0
2022 | April | 8 | 13 | 2.8955 | [5 empty] | 0
2022 | April | 8 | 14 | 2.8749 | [5 empty] | 0
2022 | April | 8 | 15 | 2.9807 | [5 empty] | 0
2022 | April | 8 | 16 | 3.0178 | [5 empty] | 0
2022 | April | 8 | 17 | 2.9939 | [5 empty] | 0
2022 | April | 8 | 18 | 2.9168 | [5 empty] | 0
2022 | April | 8 | 19 | 2.9138 | [5 empty] | 0
2022 | April | 8 | 20 | 2.9566 | [5 empty] | 0.46273
2022 | April | 8 | 21 | 2.9202 | [5 empty] | 1.3862
2022 | April | 8 | 22 | 2.9043 | [5 empty] | 1.0948
2022 | April | 8 | 23 | 2.8672 | [5 empty] | 0.90296
2022 | April | 8 | 24 | 2.9487 | [5 empty] | 0.88146
2022 | April | 9 | 1 | 2.9035 | [5 empty] | 0.95555
2022 | April | 9 | 2 | 2.8706 | [5 empty] | 0.95754
2022 | April | 9 | 3 | 2.8681 | [5 empty] | 0.95621
2022 | April | 9 | 4 | 2.8282 | [5 empty] | 0.97705
2022 | April | 9 | 5 | 2.7966 | [5 empty] | 1.0273
2022 | April | 9 | 6 | 2.7887 | [5 empty] | 1.0247
2022 | April | 9 | 7 | 2.7474 | [5 empty] | 1.021
2022 | April | 9 | 8 | 2.7119 | [5 empty] | 1.0194
2022 | April | 9 | 9 | 2.7101 | [5 empty] | 1.0174
2022 | April | 9 | 10 | 2.8303 | [5 empty] | 0.98664
2022 | April | 9 | 11 | 2.9188 | [5 empty] | 0.984
2022 | April | 9 | 12 | 2.8887 | [5 empty] | 1.4345
2022 | April | 9 | 13 | 2.8748 | [5 empty] | 1.6121
2022 | April | 9 | 14 | 2.8152 | [5 empty] | 1.6052
2022 | April | 9 | 15 | 2.8601 | [5 empty] | 1.6015
2022 | April | 9 | 16 | 2.9536 | [5 empty] | 1.5942
2022 | April | 9 | 17 | 2.9318 | [5 empty] | 1.5946
2022 | April | 9 | 18 | 2.9195 | [5 empty] | 1.587
2022 | April | 9 | 19 | 2.8976 | [5 empty] | 1.5929
2022 | April | 9 | 20 | 2.904 | [5 empty] | 1.6028
2022 | April | 9 | 21 | 2.9031 | [5 empty] | 1.6025
2022 | April | 9 | 22 | 2.8818 | [5 empty] | 1.6098
2022 | April | 9 | 23 | 2.8956 | [5 empty] | 1.6104
2022 | April | 9 | 24 | 2.9543 | [5 empty] | 1.6078
2022 | April | 10 | 1 | 2.928 | [5 empty] | 1.6091
2022 | April | 10 | 2 | 2.8773 | [5 empty] | 1.6009
2022 | April | 10 | 3 | 2.8804 | [5 empty] | 1.6038
2022 | April | 10 | 4 | 2.8504 | [5 empty] | 1.6032
2022 | April | 10 | 5 | 2.8229 | [5 empty] | 1.6045
2022 | April | 10 | 6 | 2.8297 | [5 empty] | 1.6055
2022 | April | 10 | 7 | 2.7731 | [5 empty] | 1.6022
2022 | April | 10 | 8 | 2.7127 | [5 empty] | 1.6055
2022 | April | 10 | 9 | 2.6967 | [5 empty] | 1.6045
2022 | April | 10 | 10 | 2.8068 | [5 empty] | 1.6048
2022 | April | 10 | 11 | 2.8311 | [5 empty] | 1.6035
2022 | April | 10 | 12 | 2.7656 | [5 empty] | 1.5873
2022 | April | 10 | 13 | 2.7305 | [5 empty] | 1.3984
2022 | April | 10 | 14 | 2.6808 | [5 empty] | 1.2221
2022 | April | 10 | 15 | 2.7667 | [5 empty] | 1.2843
2022 | April | 10 | 16 | 2.8116 | [5 empty] | 1.3081
2022 | April | 10 | 17 | 2.8305 | [5 empty] | 1.3402
2022 | April | 10 | 18 | 2.8242 | [5 empty] | 1.3409
2022 | April | 10 | 19 | 2.8279 | [5 empty] | 1.3396
2022 | April | 10 | 20 | 2.8437 | [5 empty] | 1.3399
2022 | April | 10 | 21 | 2.8486 | [5 empty] | 1.3366
2022 | April | 10 | 22 | 2.8573 | [5 empty] | 1.3283
2022 | April | 10 | 23 | 2.9018 | [5 empty] | 1.3234
2022 | April | 10 | 24 | 2.9866 | [5 empty] | 1.321
2022 | April | 11 | 1 | 2.976 | [5 empty] | 1.3227
2022 | April | 11 | 2 | 2.9071 | [5 empty] | 1.3227
2022 | April | 11 | 3 | 2.8646 | [5 empty] | 1.3204
2022 | April | 11 | 4 | 2.8473 | [5 empty] | 1.321
2022 | April | 11 | 5 | 2.8379 | [5 empty] | 1.3207
2022 | April | 11 | 6 | 2.7791 | [5 empty] | 1.3197
2022 | April | 11 | 7 | 2.7227 | [5 empty] | 1.3105
2022 | April | 11 | 8 | 2.7128 | [5 empty] | 1.2106
2022 | April | 11 | 9 | 2.7538 | [5 empty] | 1.368
2022 | April | 11 | 10 | 2.914 | [5 empty] | 1.3836
2022 | April | 11 | 11 | 2.9161 | [5 empty] | 1.3439
2022 | April | 11 | 12 | 2.9115 | [5 empty] | 1.2469
2022 | April | 11 | 13 | 2.8865 | [5 empty] | 1.2397
2022 | April | 11 | 14 | 2.8131 | [5 empty] | 1.2632
2022 | April | 11 | 15 | 2.8755 | [5 empty] | 1.3538
2022 | April | 11 | 16 | 2.9726 | [5 empty] | 1.3558
2022 | April | 11 | 17 | 2.964 | [5 empty] | 1.3505
2022 | April | 11 | 18 | 2.9018 | [5 empty] | 1.3277
2022 | April | 11 | 19 | 2.8392 | [5 empty] | 1.3204
2022 | April | 11 | 20 | 2.8721 | [5 empty] | 1.3197
2022 | April | 11 | 21 | 2.8221 | [5 empty] | 1.3184
2022 | April | 11 | 22 | 2.844 | [5 empty] | 1.32
2022 | April | 11 | 23 | 2.9267 | [5 empty] | 1.3191
2022 | April | 11 | 24 | 2.8668 | [5 empty] | 1.3148
2022 | April | 12 | 1 | 2.8323 | [5 empty] | 1.3114
2022 | April | 12 | 2 | 2.7907 | [5 empty] | 1.3098
2022 | April | 12 | 3 | 2.8059 | [5 empty] | 1.3108
2022 | April | 12 | 4 | 2.7805 | [5 empty] | 1.3121
2022 | April | 12 | 5 | 2.7649 | [5 empty] | 1.3131
2022 | April | 12 | 6 | 2.7352 | [5 empty] | 1.3124
2022 | April | 12 | 7 | 2.6748 | [5 empty] | 1.3098
2022 | April | 12 | 8 | 2.6908 | [5 empty] | 1.3111
2022 | April | 12 | 9 | 2.7005 | [5 empty] | 1.3091
2022 | April | 12 | 10 | 2.7406 | [5 empty] | 1.2823
2022 | April | 12 | 11 | 2.8155 | [5 empty] | 1.2926
2022 | April | 12 | 12 | 2.8369 | [5 empty] | 1.2926
2022 | April | 12 | 13 | 2.8244 | [5 empty] | 1.286
2022 | April | 12 | 14 | 2.7707 | [5 empty] | 1.2661
2022 | April | 12 | 15 | 2.8602 | [5 empty] | 1.1818
2022 | April | 12 | 16 | 2.9324 | [5 empty] | 1.1739
2022 | April | 12 | 17 | 2.9342 | [5 empty] | 1.1808
2022 | April | 12 | 18 | 2.901 | [5 empty] | 1.1891
2022 | April | 12 | 19 | 2.861 | [5 empty] | 1.2569
2022 | April | 12 | 20 | 2.8689 | [5 empty] | 1.3068
2022 | April | 12 | 21 | 2.8468 | [5 empty] | 1.2969
2022 | April | 12 | 22 | 2.8462 | [5 empty] | 1.2665
2022 | April | 12 | 23 | 2.8843 | [5 empty] | 1.234
2022 | April | 12 | 24 | 2.9399 | [5 empty] | 1.1117
2022 | April | 13 | 1 | 2.859 | [5 empty] | 1.0495
2022 | April | 13 | 2 | 2.8409 | [5 empty] | 1.0521
2022 | April | 13 | 3 | 2.8329 | [5 empty] | 1.0538
2022 | April | 13 | 4 | 2.7723 | [5 empty] | 1.1421
2022 | April | 13 | 5 | 2.7491 | [5 empty] | 1.1649
2022 | April | 13 | 6 | 2.765 | [5 empty] | 1.1603
2022 | April | 13 | 7 | 2.684 | [5 empty] | 1.0879
2022 | April | 13 | 8 | 2.6553 | [5 empty] | 1.0564
2022 | April | 13 | 9 | 2.6953 | [5 empty] | 1.0604
2022 | April | 13 | 10 | 2.8385 | [5 empty] | 1.066
2022 | April | 13 | 11 | 2.8633 | [5 empty] | 1.1133
2022 | April | 13 | 12 | 2.8533 | [5 empty] | 1.1686
2022 | April | 13 | 13 | 2.8154 | [5 empty] | 1.0931
2022 | April | 13 | 14 | 2.9234 | [5 empty] | 0.81399
2022 | April | 13 | 15 | 2.9731 | [5 empty] | 0.51829
2022 | April | 13 | 16 | 3.1244 | [5 empty] | 0.51366
2022 | April | 13 | 17 | 3.0269 | [5 empty] | 0.51499
2022 | April | 13 | 18 | 2.915 | [5 empty] | 0.51333
2022 | April | 13 | 19 | 2.9062 | [5 empty] | 0.50837
2022 | April | 13 | 20 | 2.9346 | [5 empty] | 0.5044
2022 | April | 13 | 21 | 2.8888 | [5 empty] | 0.50275
2022 | April | 13 | 22 | 2.8489 | [5 empty] | 0.50176
2022 | April | 13 | 23 | 2.8539 | [5 empty] | 0.50076
2022 | April | 13 | 24 | 2.8569 | [5 empty] | 0.5044
2022 | April | 14 | 1 | 2.858 | [5 empty] | 0.51466
2022 | April | 14 | 2 | 2.8822 | [5 empty] | 0.52458
2022 | April | 14 | 3 | 2.8716 | [5 empty] | 0.5302
2022 | April | 14 | 4 | 2.842 | [5 empty] | 0.53582
2022 | April | 14 | 5 | 2.767 | [5 empty] | 1.2469
2022 | April | 14 | 6 | 2.7631 | [5 empty] | 0.8851
2022 | April | 14 | 7 | 2.7106 | [5 empty] | 0.8345
2022 | April | 14 | 8 | 2.6579 | [5 empty] | 0.70286
2022 | April | 14 | 9 | 2.693 | [5 empty] | 0.70881
2022 | April | 14 | 10 | 2.8094 | [5 empty] | 0.71344
2022 | April | 14 | 11 | 2.8534 | [5 empty] | 0.73262
2022 | April | 14 | 12 | 2.8277 | [5 empty] | 0.79745
2022 | April | 14 | 13 | 2.845 | [5 empty] | 0.94861
2022 | April | 14 | 14 | 2.8342 | [5 empty] | 0.88047
2022 | April | 14 | 15 | 2.9166 | [5 empty] | 1.0277
2022 | April | 14 | 16 | 2.9693 | [5 empty] | 1.0531
2022 | April | 14 | 17 | 2.9796 | [5 empty] | 1.0541
2022 | April | 14 | 18 | 2.9781 | [5 empty] | 1.0574
2022 | April | 14 | 19 | 2.9381 | [5 empty] | 1.0515
2022 | April | 14 | 20 | 2.9625 | [5 empty] | 1.0501
2022 | April | 14 | 21 | 2.8971 | [5 empty] | 1.0458
2022 | April | 14 | 22 | 2.8558 | [5 empty] | 1.0085
2022 | April | 14 | 23 | 2.8603 | [5 empty] | 0.99921
2022 | April | 14 | 24 | 2.8982 | [5 empty] | 0.99855
2022 | April | 15 | 1 | 2.9076 | [5 empty] | 1.0379
2022 | April | 15 | 2 | 2.847 | [5 empty] | 1.0396
2022 | April | 15 | 3 | 2.8224 | [5 empty] | 1.0389
2022 | April | 15 | 4 | 2.8007 | [5 empty] | 1.0379
2022 | April | 15 | 5 | 2.7972 | [5 empty] | 1.0002
2022 | April | 15 | 6 | 2.8042 | [5 empty] | 0.98367
2022 | April | 15 | 7 | 2.7352 | [5 empty] | 1.0224
2022 | April | 15 | 8 | 2.6945 | [5 empty] | 1.0078
2022 | April | 15 | 9 | 2.6985 | [5 empty] | 0.98036
2022 | April | 15 | 10 | 2.8007 | [5 empty] | 0.98268
2022 | April | 15 | 11 | 2.8318 | [5 empty] | 1.1788
2022 | April | 15 | 12 | 2.8202 | [5 empty] | 1.2212
2022 | April | 15 | 13 | 2.7803 | [5 empty] | 1.2638
2022 | April | 15 | 14 | 2.7399 | [5 empty] | 1.2979
2022 | April | 15 | 15 | 2.7856 | [5 empty] | 1.282
2022 | April | 15 | 16 | 2.8757 | [5 empty] | 1.2767
2022 | April | 15 | 17 | 2.8876 | [5 empty] | 1.203
2022 | April | 15 | 18 | 2.878 | [5 empty] | 1.198
2022 | April | 15 | 19 | 2.8457 | [5 empty] | 1.2079
2022 | April | 15 | 20 | 2.882 | [5 empty] | 1.281
2022 | April | 15 | 21 | 2.8545 | [5 empty] | 1.2764
2022 | April | 15 | 22 | 2.8085 | [5 empty] | 1.2466
2022 | April | 15 | 23 | 2.8318 | [5 empty] | 1.241
2022 | April | 15 | 24 | 2.8706 | [5 empty] | 1.2387
2022 | April | 16 | 1 | 2.8303 | [5 empty] | 1.236
2022 | April | 16 | 2 | 2.8275 | [5 empty] | 1.2334
2022 | April | 16 | 3 | 2.8005 | [5 empty] | 1.2334
2022 | April | 16 | 4 | 2.7538 | [5 empty] | 1.235
2022 | April | 16 | 5 | 2.738 | [5 empty] | 1.236
2022 | April | 16 | 6 | 2.7077 | [5 empty] | 1.2397
2022 | April | 16 | 7 | 2.6384 | [5 empty] | 1.2383
2022 | April | 16 | 8 | 2.6046 | [5 empty] | 1.237
2022 | April | 16 | 9 | 2.6387 | [5 empty] | 1.2387
2022 | April | 16 | 10 | 2.7123 | [5 empty] | 1.239
2022 | April | 16 | 11 | 2.761 | [5 empty] | 1.2397
2022 | April | 16 | 12 | 2.709 | [5 empty] | 1.239
2022 | April | 16 | 13 | 2.7186 | [5 empty] | 1.238
2022 | April | 16 | 14 | 2.7136 | [5 empty] | 1.237
2022 | April | 16 | 15 | 2.7852 | [5 empty] | 1.2195
2022 | April | 16 | 16 | 2.866 | [5 empty] | 1.1901
2022 | April | 16 | 17 | 2.9003 | [5 empty] | 1.1954
2022 | April | 16 | 18 | 2.878 | [5 empty] | 1.1997
2022 | April | 16 | 19 | 2.8499 | [5 empty] | 1.2271
2022 | April | 16 | 20 | 2.861 | [5 empty] | 1.2516
2022 | April | 16 | 21 | 2.8409 | [5 empty] | 1.2519
2022 | April | 16 | 22 | 2.8022 | [5 empty] | 1.2555
2022 | April | 16 | 23 | 2.8114 | [5 empty] | 1.3759
2022 | April | 16 | 24 | 2.8682 | [5 empty] | 1.3263
2022 | April | 17 | 1 | 2.837 | [5 empty] | 1.235
2022 | April | 17 | 2 | 2.8218 | [5 empty] | 1.2268
2022 | April | 17 | 3 | 2.8081 | [5 empty] | 1.2354
2022 | April | 17 | 4 | 2.7692 | [5 empty] | 1.239
2022 | April | 17 | 5 | 2.7254 | [5 empty] | 1.243
2022 | April | 17 | 6 | 2.7236 | [5 empty] | 1.2456
2022 | April | 17 | 7 | 2.6681 | [5 empty] | 1.2833
2022 | April | 17 | 8 | 2.6257 | [5 empty] | 1.282
2022 | April | 17 | 9 | 2.5834 | [5 empty] | 1.2813
2022 | April | 17 | 10 | 2.6567 | [5 empty] | 1.2823
2022 | April | 17 | 11 | 2.6635 | [5 empty] | 1.2827
2022 | April | 17 | 12 | 2.6374 | [5 empty] | 1.2797
2022 | April | 17 | 13 | 2.6438 | [5 empty] | 1.0389
2022 | April | 17 | 14 | 2.6001 | [5 empty] | 0.78224
2022 | April | 17 | 15 | 2.6526 | [5 empty] | 1.0961
2022 | April | 17 | 16 | 2.6955 | [5 empty] | 0.99524
2022 | April | 17 | 17 | 2.7436 | [5 empty] | 0.99425
2022 | April | 17 | 18 | 2.7792 | [5 empty] | 0.99326
2022 | April | 17 | 19 | 2.7674 | [5 empty] | 0.99293
2022 | April | 17 | 20 | 2.8009 | [5 empty] | 0.98664
2022 | April | 17 | 21 | 2.7962 | [5 empty] | 0.98598
2022 | April | 17 | 22 | 2.8142 | [5 empty] | 0.98698
2022 | April | 17 | 23 | 2.8758 | [5 empty] | 0.98797
2022 | April | 17 | 24 | 2.8514 | [5 empty] | 0.98896
2022 | April | 18 | 1 | 2.8343 | [5 empty] | 0.98764
2022 | April | 18 | 2 | 2.8499 | [5 empty] | 0.98731
2022 | April | 18 | 3 | 2.8243 | [5 empty] | 0.98664
2022 | April | 18 | 4 | 2.7739 | [5 empty] | 0.98764
2022 | April | 18 | 5 | 2.7606 | [5 empty] | 0.98664
2022 | April | 18 | 6 | 2.7365 | [5 empty] | 0.98731
2022 | April | 18 | 7 | 2.6582 | [5 empty] | 0.98929
2022 | April | 18 | 8 | 2.6396 | [5 empty] | 0.99028
2022 | April | 18 | 9 | 2.6389 | [5 empty] | 0.99194
2022 | April | 18 | 10 | 2.7516 | [5 empty] | 0.99293
2022 | April | 18 | 11 | 2.789 | [5 empty] | 0.99227
2022 | April | 18 | 12 | 2.7752 | [5 empty] | 0.98929
2022 | April | 18 | 13 | 2.7506 | [5 empty] | 0.98797
2022 | April | 18 | 14 | 2.7313 | [5 empty] | 0.94001
2022 | April | 18 | 15 | 2.8094 | [5 empty] | 0.94166
2022 | April | 18 | 16 | 2.8188 | [5 empty] | 0.96316
2022 | April | 18 | 17 | 2.8628 | [5 empty] | 0.98499
2022 | April | 18 | 18 | 2.864 | [5 empty] | 0.9625
2022 | April | 18 | 19 | 2.8061 | [5 empty] | 0.93505
2022 | April | 18 | 20 | 2.8412 | [5 empty] | 0.96515
2022 | April | 18 | 21 | 2.8084 | [5 empty] | 0.98532
2022 | April | 18 | 22 | 2.8183 | [5 empty] | 0.98433
2022 | April | 18 | 23 | 2.8324 | [5 empty] | 0.95092
2022 | April | 18 | 24 | 2.873 | [5 empty] | 0.93042
2022 | April | 19 | 1 | 2.8136 | [5 empty] | 0.95456
2022 | April | 19 | 2 | 2.8013 | [5 empty] | 0.97507
2022 | April | 19 | 3 | 2.7573 | [5 empty] | 0.97341
2022 | April | 19 | 4 | 2.7456 | [5 empty] | 0.97209
2022 | April | 19 | 5 | 2.7087 | [5 empty] | 0.97176
2022 | April | 19 | 6 | 2.6829 | [5 empty] | 0.92843
2022 | April | 19 | 7 | 2.6423 | [5 empty] | 0.92744
2022 | April | 19 | 8 | 2.6094 | [5 empty] | 0.93042
2022 | April | 19 | 9 | 2.6651 | [5 empty] | 0.9324
2022 | April | 19 | 10 | 2.7472 | [5 empty] | 0.9367
2022 | April | 19 | 11 | 2.7585 | [5 empty] | 0.93207
2022 | April | 19 | 12 | 2.773 | [5 empty] | 0.97639
2022 | April | 19 | 13 | 2.6922 | [5 empty] | 1.1067
2022 | April | 19 | 14 | 2.6719 | [5 empty] | 1.204
2022 | April | 19 | 15 | 2.791 | [5 empty] | 1.1682
2022 | April | 19 | 16 | 2.8171 | [5 empty] | 1.1613
2022 | April | 19 | 17 | 2.8764 | [5 empty] | 1.1616
2022 | April | 19 | 18 | 2.8656 | [5 empty] | 1.157
2022 | April | 19 | 19 | 2.8595 | [5 empty] | 1.1553
2022 | April | 19 | 20 | 2.8432 | [5 empty] | 1.1543
2022 | April | 19 | 21 | 2.8255 | [5 empty] | 1.155
2022 | April | 19 | 22 | 2.8041 | [5 empty] | 1.1537
2022 | April | 19 | 23 | 2.8407 | [5 empty] | 1.153
2022 | April | 19 | 24 | 2.8826 | [5 empty] | 1.1457
2022 | April | 20 | 1 | 2.8552 | [5 empty] | 1.1441
2022 | April | 20 | 2 | 2.8225 | [5 empty] | 1.0812
2022 | April | 20 | 3 | 2.7793 | [5 empty] | 1.0829
2022 | April | 20 | 4 | 2.7609 | [5 empty] | 1.0872
2022 | April | 20 | 5 | 2.748 | [5 empty] | 1.1259
2022 | April | 20 | 6 | 2.7248 | [5 empty] | 1.1629
2022 | April | 20 | 7 | 2.644 | [5 empty] | 1.2036
2022 | April | 20 | 8 | 2.6482 | [5 empty] | 1.1927
2022 | April | 20 | 9 | 2.6699 | [5 empty] | 1.1447
2022 | April | 20 | 10 | 2.7315 | [5 empty] | 1.1461
2022 | April | 20 | 11 | 2.8167 | [5 empty] | 1.118
2022 | April | 20 | 12 | 2.8461 | [5 empty] | 1.2268
2022 | April | 20 | 13 | 2.7521 | [5 empty] | 1.4437
2022 | April | 20 | 14 | 2.7177 | [5 empty] | 1.3872
2022 | April | 20 | 15 | 2.8275 | [5 empty] | 1.4014
2022 | April | 20 | 16 | 2.9215 | [5 empty] | 1.374
2022 | April | 20 | 17 | 2.9596 | [5 empty] | 1.328
2022 | April | 20 | 18 | 2.9499 | [5 empty] | 1.3333
2022 | April | 20 | 19 | 2.9109 | [5 empty] | 1.371
2022 | April | 20 | 20 | 2.9402 | [5 empty] | 1.3961
2022 | April | 20 | 21 | 2.8939 | [5 empty] | 1.3845
2022 | April | 20 | 22 | 2.8591 | [5 empty] | 1.3845
2022 | April | 20 | 23 | 2.868 | [5 empty] | 1.3181
2022 | April | 20 | 24 | 2.8755 | [5 empty] | 1.3204
2022 | April | 21 | 1 | 2.7894 | [5 empty] | 1.323
2022 | April | 21 | 2 | 2.7775 | [5 empty] | 1.3257
2022 | April | 21 | 3 | 2.7534 | [5 empty] | 1.3587
2022 | April | 21 | 4 | 2.7452 | [5 empty] | 1.3753
2022 | April | 21 | 5 | 2.7199 | [5 empty] | 1.3664
2022 | April | 21 | 6 | 2.7143 | [5 empty] | 1.3654
2022 | April | 21 | 7 | 2.6485 | [5 empty] | 1.3664
2022 | April | 21 | 8 | 2.6363 | [5 empty] | 1.3644
2022 | April | 21 | 9 | 2.6569 | [5 empty] | 1.3607
2022 | April | 21 | 10 | 2.7795 | [5 empty] | 1.3376
2022 | April | 21 | 11 | 2.7755 | [5 empty] | 1.3184
2022 | April | 21 | 12 | 2.8016 | [5 empty] | 1.3207
2022 | April | 21 | 13 | 2.7338 | [5 empty] | 1.322
2022 | April | 21 | 14 | 2.7207 | [5 empty] | 1.324
2022 | April | 21 | 15 | 2.8005 | [5 empty] | 1.3763
2022 | April | 21 | 16 | 2.8829 | [5 empty] | 1.3779
2022 | April | 21 | 17 | 2.9586 | [5 empty] | 1.368
2022 | April | 21 | 18 | 2.9716 | [5 empty] | 1.3455
2022 | April | 21 | 19 | 2.8935 | [5 empty] | 1.3326
2022 | April | 21 | 20 | 2.9185 | [5 empty] | 1.3323
2022 | April | 21 | 21 | 2.8863 | [5 empty] | 1.3293
2022 | April | 21 | 22 | 2.8478 | [5 empty] | 1.3293
2022 | April | 21 | 23 | 2.8574 | [5 empty] | 1.328
2022 | April | 21 | 24 | 2.8548 | [5 empty] | 1.327
2022 | April | 22 | 1 | 2.8659 | [5 empty] | 1.3247
2022 | April | 22 | 2 | 2.8515 | [5 empty] | 1.326
2022 | April | 22 | 3 | 2.8238 | [5 empty] | 1.3273
2022 | April | 22 | 4 | 2.78 | [5 empty] | 1.3273
2022 | April | 22 | 5 | 2.7564 | [5 empty] | 1.3263
2022 | April | 22 | 6 | 2.7383 | [5 empty] | 1.327
2022 | April | 22 | 7 | 2.6853 | [5 empty] | 1.328
2022 | April | 22 | 8 | 2.6778 | [5 empty] | 1.3273
2022 | April | 22 | 9 | 2.6955 | [5 empty] | 1.3277
2022 | April | 22 | 10 | 2.8085 | [5 empty] | 1.3058
2022 | April | 22 | 11 | 2.8234 | [5 empty] | 1.329
2022 | April | 22 | 12 | 2.8426 | [5 empty] | 1.3293
2022 | April | 22 | 13 | 2.8909 | [5 empty] | 1.3303
2022 | April | 22 | 14 | 2.8942 | [5 empty] | 1.3293
2022 | April | 22 | 15 | 2.9323 | [5 empty] | 1.3339
2022 | April | 22 | 16 | 3.0152 | [5 empty] | 1.3323
2022 | April | 22 | 17 | 3.0492 | [5 empty] | 1.3303
2022 | April | 22 | 18 | 3.0105 | [5 empty] | 1.326
2022 | April | 22 | 19 | 2.9182 | [5 empty] | 1.325
2022 | April | 22 | 20 | 2.9479 | [5 empty] | 1.3234
2022 | April | 22 | 21 | 2.9401 | [5 empty] | 1.322
2022 | April | 22 | 22 | 2.9406 | [5 empty] | 1.2767
2022 | April | 22 | 23 | 2.9592 | [5 empty] | 1.2274
2022 | April | 22 | 24 | 2.923 | [5 empty] | 1.3009
2022 | April | 23 | 1 | 2.9277 | [5 empty] | 1.3399
2022 | April | 23 | 2 | 2.8858 | [5 empty] | 1.3359
2022 | April | 23 | 3 | 2.8748 | [5 empty] | 1.3333
2022 | April | 23 | 4 | 2.8522 | [5 empty] | 1.3293
2022 | April | 23 | 5 | 2.8321 | [5 empty] | 1.3283
2022 | April | 23 | 6 | 2.7954 | [5 empty] | 1.3167
2022 | April | 23 | 7 | 2.7001 | [5 empty] | 1.3045
2022 | April | 23 | 8 | 2.6706 | [5 empty] | 1.332
2022 | April | 23 | 9 | 2.7065 | [5 empty] | 1.331
2022 | April | 23 | 10 | 2.8148 | [5 empty] | 1.3293
2022 | April | 23 | 11 | 2.8577 | [5 empty] | 1.327
2022 | April | 23 | 12 | 2.8363 | [5 empty] | 1.3293
2022 | April | 23 | 13 | 2.8752 | [5 empty] | 1.3363
2022 | April | 23 | 14 | 2.8668 | [5 empty] | 1.4302
2022 | April | 23 | 15 | 2.8327 | [5 empty] | 1.4252
2022 | April | 23 | 16 | 2.8677 | [5 empty] | 1.3339
2022 | April | 23 | 17 | 2.8758 | [5 empty] | 1.33
2022 | April | 23 | 18 | 2.8723 | [5 empty] | 1.3333
2022 | April | 23 | 19 | 2.9163 | [5 empty] | 1.3343
2022 | April | 23 | 20 | 2.9377 | [5 empty] | 1.3366
2022 | April | 23 | 21 | 2.9053 | [5 empty] | 1.37
2022 | April | 23 | 22 | 2.8622 | [5 empty] | 1.3855
2022 | April | 23 | 23 | 2.9155 | [5 empty] | 1.3439
2022 | April | 23 | 24 | 3.0108 | [5 empty] | 1.3356
2022 | April | 24 | 1 | 2.9727 | [5 empty] | 1.3756
2022 | April | 24 | 2 | 2.9254 | [5 empty] | 1.3812
2022 | April | 24 | 3 | 2.8976 | [5 empty] | 1.3776
2022 | April | 24 | 4 | 2.8901 | [5 empty] | 1.3746
2022 | April | 24 | 5 | 2.8679 | [5 empty] | 1.371
2022 | April | 24 | 6 | 2.8489 | [5 empty] | 1.3412
2022 | April | 24 | 7 | 2.7503 | [5 empty] | 1.3435
2022 | April | 24 | 8 | 2.6932 | [5 empty] | 1.3432
2022 | April | 24 | 9 | 2.6876 | [5 empty] | 1.3442
2022 | April | 24 | 10 | 2.7684 | [5 empty] | 1.3458
2022 | April | 24 | 11 | 2.795 | [5 empty] | 1.3462
2022 | April | 24 | 12 | 2.7718 | [5 empty] | 1.3472
2022 | April | 24 | 13 | 2.7885 | [5 empty] | 1.3449
2022 | April | 24 | 14 | 2.7629 | [5 empty] | 1.3435
2022 | April | 24 | 15 | 2.7666 | [5 empty] | 1.3442
2022 | April | 24 | 16 | 2.816 | [5 empty] | 1.3455
2022 | April | 24 | 17 | 2.8298 | [5 empty] | 1.3439
2022 | April | 24 | 18 | 2.8266 | [5 empty] | 1.3442
2022 | April | 24 | 19 | 2.8438 | [5 empty] | 1.3439
2022 | April | 24 | 20 | 2.9195 | [5 empty] | 1.3432
2022 | April | 24 | 21 | 2.9182 | [5 empty] | 1.3432
2022 | April | 24 | 22 | 2.9169 | [5 empty] | 1.3412
2022 | April | 24 | 23 | 2.928 | [5 empty] | 1.3435
2022 | April | 24 | 24 | 2.9693 | [5 empty] | 1.3402
2022 | April | 25 | 1 | 2.9526 | [5 empty] | 1.3382
2022 | April | 25 | 2 | 2.9099 | [5 empty] | 1.3349
2022 | April | 25 | 3 | 2.8972 | [5 empty] | 1.3339
2022 | April | 25 | 4 | 2.8632 | [5 empty] | 1.3346
2022 | April | 25 | 5 | 2.8245 | [5 empty] | 1.3353
2022 | April | 25 | 6 | 2.8121 | [5 empty] | 1.331
2022 | April | 25 | 7 | 2.7365 | [5 empty] | 1.3247
2022 | April | 25 | 8 | 2.7058 | [5 empty] | 1.3422
2022 | April | 25 | 9 | 2.7206 | [5 empty] | 1.3432
2022 | April | 25 | 10 | 2.802 | [5 empty] | 1.3429
2022 | April | 25 | 11 | 2.8866 | [5 empty] | 1.3386
2022 | April | 25 | 12 | 2.9111 | [5 empty] | 1.3339
2022 | April | 25 | 13 | 2.8862 | [5 empty] | 1.3286
2022 | April | 25 | 14 | 2.8323 | [5 empty] | 1.3346
2022 | April | 25 | 15 | 2.9575 | [5 empty] | 1.3392
2022 | April | 25 | 16 | 3.0138 | [5 empty] | 1.3386
2022 | April | 25 | 17 | 2.9806 | [5 empty] | 1.3346
2022 | April | 25 | 18 | 3.0025 | [5 empty] | 1.3316
2022 | April | 25 | 19 | 2.9011 | [5 empty] | 1.1937
2022 | April | 25 | 20 | 2.9443 | [5 empty] | 1.2876
2022 | April | 25 | 21 | 2.9066 | [5 empty] | 1.371
2022 | April | 25 | 22 | 2.9282 | [5 empty] | 1.3789
2022 | April | 25 | 23 | 2.9368 | [5 empty] | 1.3746
2022 | April | 25 | 24 | 3.005 | [5 empty] | 1.3505
2022 | April | 26 | 1 | 2.943 | [5 empty] | 1.3253
2022 | April | 26 | 2 | 2.9321 | [5 empty] | 1.3257
2022 | April | 26 | 3 | 2.8779 | [5 empty] | 1.326
2022 | April | 26 | 4 | 2.8291 | [5 empty] | 1.3253
2022 | April | 26 | 5 | 2.8468 | [5 empty] | 1.3253
2022 | April | 26 | 6 | 2.8561 | [5 empty] | 1.3247
2022 | April | 26 | 7 | 2.7672 | [5 empty] | 1.3644
2022 | April | 26 | 8 | 2.7586 | [5 empty] | 1.3789
2022 | April | 26 | 9 | 2.8108 | [5 empty] | 1.3716
2022 | April | 26 | 10 | 2.9142 | [5 empty] | 1.363
2022 | April | 26 | 11 | 2.9236 | [5 empty] | 0.15281
2022 | April | 26 | 12 | 2.884 | [5 empty] | 0.74784
2022 | April | 26 | 13 | 2.953 | [5 empty] | 1.5724
2022 | April | 26 | 14 | 2.8945 | [5 empty] | 1.5453
2022 | April | 26 | 15 | 2.9626 | [5 empty] | 1.5235
2022 | April | 26 | 16 | 3.0385 | [5 empty] | 1.5188
2022 | April | 26 | 17 | 3.0168 | [5 empty] | 1.5033
2022 | April | 26 | 18 | 3.0124 | [5 empty] | 0.48985
2022 | April | 26 | 19 | 2.9642 | [5 empty] | 1.1927
2022 | April | 26 | 20 | 2.9709 | [5 empty] | 1.2493
2022 | April | 26 | 21 | 3.0041 | [5 empty] | 1.1236
2022 | April | 26 | 22 | 3.0092 | [5 empty] | 1.0098
2022 | April | 26 | 23 | 2.9854 | [5 empty] | 0.86658
2022 | April | 26 | 24 | 3.0221 | [5 empty] | 1.0597
2022 | April | 27 | 1 | 2.9368 | [5 empty] | 1.0905
2022 | April | 27 | 2 | 2.9028 | [5 empty] | 1.0849
2022 | April | 27 | 3 | 2.8806 | [5 empty] | 1.0816
2022 | April | 27 | 4 | 2.8784 | [5 empty] | 1.0799
2022 | April | 27 | 5 | 2.8632 | [5 empty] | 1.0769
2022 | April | 27 | 6 | 2.8244 | [5 empty] | 1.0237
2022 | April | 27 | 7 | 2.7513 | [5 empty] | 0.89932
2022 | April | 27 | 8 | 2.7496 | [5 empty] | 1.0386
2022 | April | 27 | 9 | 2.7634 | [5 empty] | 1.0415
2022 | April | 27 | 10 | 2.8232 | [5 empty] | 1.071
2022 | April | 27 | 11 | 2.9179 | [5 empty] | 1.0998
2022 | April | 27 | 12 | 2.9141 | [5 empty] | 1.0971
2022 | April | 27 | 13 | 2.9775 | [5 empty] | 1.0948
2022 | April | 27 | 14 | 2.9901 | [5 empty] | 1.0925
2022 | April | 27 | 15 | 3.0758 | [5 empty] | 1.0501
2022 | April | 27 | 16 | 3.0554 | [5 empty] | 1.0468
2022 | April | 27 | 17 | 3.0291 | [5 empty] | 1.0472
2022 | April | 27 | 18 | 3.0768 | [5 empty] | 1.0472
2022 | April | 27 | 19 | 3.0111 | [5 empty] | 1.0144
2022 | April | 27 | 20 | 3.0131 | [5 empty] | 1.0075
2022 | April | 27 | 21 | 2.9998 | [5 empty] | 1.0085
2022 | April | 27 | 22 | 2.9731 | [5 empty] | 1.0095
2022 | April | 27 | 23 | 2.9914 | [5 empty] | 1.0267
2022 | April | 27 | 24 | 3.0429 | [5 empty] | 1.033
2022 | April | 28 | 1 | 2.9781 | [5 empty] | 1.032
2022 | April | 28 | 2 | 2.9406 | [5 empty] | 1.031
2022 | April | 28 | 3 | 2.9062 | [5 empty] | 1.0306
2022 | April | 28 | 4 | 2.8685 | [5 empty] | 1.0296
2022 | April | 28 | 5 | 2.8666 | [5 empty] | 1.0283
2022 | April | 28 | 6 | 2.8198 | [5 empty] | 1.0267
2022 | April | 28 | 7 | 2.7256 | [5 empty] | 0.94629
2022 | April | 28 | 8 | 2.7121 | [5 empty] | 1.027
2022 | April | 28 | 9 | 2.8241 | [5 empty] | 1.0263
2022 | April | 28 | 10 | 2.846 | [5 empty] | 1.0237
2022 | April | 28 | 11 | 2.9668 | [5 empty] | 1.0253
2022 | April | 28 | 12 | 2.9356 | [5 empty] | 1.025
2022 | April | 28 | 13 | 2.9676 | [5 empty] | 1.025
2022 | April | 28 | 14 | 2.9883 | [5 empty] | 0.99326
2022 | April | 28 | 15 | 3.0531 | [5 empty] | 0.98102
2022 | April | 28 | 16 | 3.1292 | [5 empty] | 1.0085
2022 | April | 28 | 17 | 3.0707 | [5 empty] | 1.0144
2022 | April | 28 | 18 | 3.031 | [5 empty] | 1.0458
2022 | April | 28 | 19 | 2.9987 | [5 empty] | 0.99491
2022 | April | 28 | 20 | 3.0462 | [5 empty] | 0.99326
2022 | April | 28 | 21 | 3.0764 | [5 empty] | 0.99326
2022 | April | 28 | 22 | 3.0389 | [5 empty] | 0.99491
2022 | April | 28 | 23 | 3.046 | [5 empty] | 0.9969
2022 | April | 28 | 24 | 2.9732 | [5 empty] | 1.0005
2022 | April | 29 | 1 | 2.9903 | [5 empty] | 1.0339
2022 | April | 29 | 2 | 2.9561 | [5 empty] | 1.0323
2022 | April | 29 | 3 | 2.9187 | [5 empty] | 1.0303
2022 | April | 29 | 4 | 2.8973 | [5 empty] | 1.0273
2022 | April | 29 | 5 | 2.8572 | [5 empty] | 1.0253
2022 | April | 29 | 6 | 2.8689 | [5 empty] | 1.0244
2022 | April | 29 | 7 | 2.7798 | [5 empty] | 1.0247
2022 | April | 29 | 8 | 2.7439 | [5 empty] | 1.0244
2022 | April | 29 | 9 | 2.7796 | [5 empty] | 1.023
2022 | April | 29 | 10 | 2.8666 | [5 empty] | 0.99557
2022 | April | 29 | 11 | 2.9511 | [5 empty] | 0.98334
2022 | April | 29 | 12 | 2.9781 | [5 empty] | 1.157
2022 | April | 29 | 13 | 3.0094 | [5 empty] | 1.4596
2022 | April | 29 | 14 | 2.9639 | [5 empty] | 1.3673
2022 | April | 29 | 15 | 3.0472 | [5 empty] | 1.3697
2022 | April | 29 | 16 | 3.1262 | [5 empty] | 1.369
2022 | April | 29 | 17 | 3.1221 | [5 empty] | 1.367
2022 | April | 29 | 18 | 3.0704 | [5 empty] | 1.3617
2022 | April | 29 | 19 | 2.9433 | [5 empty] | 1.3121
2022 | April | 29 | 20 | 3.0036 | [5 empty] | 1.2288
2022 | April | 29 | 21 | 2.9758 | [5 empty] | 1.3194
2022 | April | 29 | 22 | 2.9504 | [5 empty] | 1.3435
2022 | April | 29 | 23 | 2.985 | [5 empty] | 1.3574
2022 | April | 29 | 24 | 2.9774 | [5 empty] | 1.3525
2022 | April | 30 | 1 | 2.963 | [5 empty] | 1.3495
2022 | April | 30 | 2 | 2.9769 | [5 empty] | 1.3475
2022 | April | 30 | 3 | 2.9187 | [5 empty] | 1.3462
2022 | April | 30 | 4 | 2.8993 | [5 empty] | 1.3452
2022 | April | 30 | 5 | 2.8506 | [5 empty] | 1.3468
2022 | April | 30 | 6 | 2.8638 | [5 empty] | 1.3468
2022 | April | 30 | 7 | 2.7709 | [5 empty] | 1.3462
2022 | April | 30 | 8 | 2.7349 | [5 empty] | 1.3455
2022 | April | 30 | 9 | 2.7566 | [5 empty] | 1.3422
2022 | April | 30 | 10 | 2.8254 | [5 empty] | 1.3412
2022 | April | 30 | 11 | 2.9226 | [5 empty] | 1.2817
2022 | April | 30 | 12 | 2.926 | [5 empty] | 1.0882
2022 | April | 30 | 13 | 2.9264 | [5 empty] | 1.0485
2022 | April | 30 | 14 | 2.8831 | [5 empty] | 1.2903
2022 | April | 30 | 15 | 2.9966 | [5 empty] | 1.2006
2022 | April | 30 | 16 | 3.0145 | [5 empty] | 1.194
2022 | April | 30 | 17 | 2.9955 | [5 empty] | 1.1944
2022 | April | 30 | 18 | 2.9783 | [5 empty] | 1.1947
2022 | April | 30 | 19 | 2.9381 | [5 empty] | 1.2923
2022 | April | 30 | 20 | 2.9761 | [5 empty] | 1.4279
2022 | April | 30 | 21 | 2.9654 | [5 empty] | 1.3836
2022 | April | 30 | 22 | 2.9639 | [5 empty] | 1.324
2022 | April | 30 | 23 | 2.9539 | [5 empty] | 1.3214
2022 | April | 30 | 24 | 2.9874 | [5 empty] | 1.3224
2022 | May | 31 | 1 | 2.9952 | [5 empty] | 1.3257
2022 | May | 31 | 2 | 2.987 | [5 empty] | 1.3273
2022 | May | 31 | 3 | 2.9442 | [5 empty] | 1.3554
2022 | May | 31 | 4 | 2.9225 | [5 empty] | 1.3647
2022 | May | 31 | 5 | 2.8878 | [5 empty] | 1.3627
2022 | May | 31 | 6 | 2.8745 | [5 empty] | 1.3604
2022 | May | 31 | 7 | 2.7891 | [5 empty] | 1.3591
2022 | May | 31 | 8 | 2.7655 | [5 empty] | 1.3538
2022 | May | 31 | 9 | 2.7616 | [5 empty] | 1.3521
2022 | May | 31 | 10 | 2.7838 | [5 empty] | 1.3508
2022 | May | 31 | 11 | 2.7654 | [5 empty] | 1.3501
2022 | May | 31 | 12 | 2.711 | [5 empty] | 1.2926
2022 | May | 31 | 13 | 2.7225 | [5 empty] | 1.2119
2022 | May | 31 | 14 | 2.7504 | [5 empty] | 1.2559
2022 | May | 31 | 15 | 2.7924 | [5 empty] | 1.4315
2022 | May | 31 | 16 | 2.866 | [5 empty] | 1.3528
2022 | May | 31 | 17 | 2.886 | [5 empty] | 1.3475
2022 | May | 31 | 18 | 2.9173 | [5 empty] | 1.2661
2022 | May | 31 | 19 | 2.8864 | [5 empty] | 1.2357
2022 | May | 31 | 20 | 2.9734 | [5 empty] | 1.2837
2022 | May | 31 | 21 | 2.9495 | [5 empty] | 1.3124
2022 | May | 31 | 22 | 2.9774 | [5 empty] | 1.3204
2022 | May | 31 | 23 | 2.9432 | [5 empty] | 1.3174
2022 | May | 31 | 24 | 3.0619 | [5 empty] | 1.3148
2022 | May | 32 | 1 | 3.0419 | [5 empty] | 1.3157
2022 | May | 32 | 2 | 2.9843 | [5 empty] | 1.3161
2022 | May | 32 | 3 | 2.9592 | [5 empty] | 1.3151
2022 | May | 32 | 4 | 2.9308 | [5 empty] | 1.3151
2022 | May | 32 | 5 | 2.8496 | [5 empty] | 1.3157
2022 | May | 32 | 6 | 2.8802 | [5 empty] | 1.3171
2022 | May | 32 | 7 | 2.8074 | [5 empty] | 1.4117
2022 | May | 32 | 8 | 2.7679 | [5 empty] | 1.3095
2022 | May | 32 | 9 | 2.8051 | [5 empty] | 1.2876
2022 | May | 32 | 10 | 2.9041 | [5 empty] | 1.2896
2022 | May | 32 | 11 | 2.9291 | [5 empty] | 1.3343
2022 | May | 32 | 12 | 2.9133 | [5 empty] | 1.3707
2022 | May | 32 | 13 | 2.8858 | [5 empty] | 1.3442
2022 | May | 32 | 14 | 2.8457 | [5 empty] | 1.2678
2022 | May | 32 | 15 | 2.889 | [5 empty] | 1.239
2022 | May | 32 | 16 | 2.9386 | [5 empty] | 1.2109
2022 | May | 32 | 17 | 2.9701 | [5 empty] | 1.2354
2022 | May | 32 | 18 | 2.9741 | [5 empty] | 1.235
2022 | May | 32 | 19 | 2.9953 | [5 empty] | 1.2377
2022 | May | 32 | 20 | 3.0147 | [5 empty] | 1.2476
2022 | May | 32 | 21 | 3.0094 | [5 empty] | 1.2466
2022 | May | 32 | 22 | 3.0082 | [5 empty] | 1.2466
2022 | May | 32 | 23 | 3.0171 | [5 empty] | 1.2476
2022 | May | 32 | 24 | 3.0242 | [5 empty] | 1.2479
2022 | May | 33 | 1 | 2.9745 | [5 empty] | 1.246
2022 | May | 33 | 2 | 2.9618 | [5 empty] | 1.2413
2022 | May | 33 | 3 | 2.9449 | [5 empty] | 1.2426
2022 | May | 33 | 4 | 2.9139 | [5 empty] | 1.2456
2022 | May | 33 | 5 | 2.8886 | [5 empty] | 1.2486
2022 | May | 33 | 6 | 2.86 | [5 empty] | 1.3111
2022 | May | 33 | 7 | 2.7641 | [5 empty] | 1.3009
2022 | May | 33 | 8 | 2.7379 | [5 empty] | 1.2807
2022 | May | 33 | 9 | 2.7481 | [5 empty] | 1.2221
2022 | May | 33 | 10 | 2.8819 | [5 empty] | 1.2251
2022 | May | 33 | 11 | 2.9196 | [5 empty] | 1.2271
2022 | May | 33 | 12 | 2.9015 | [5 empty] | 1.2291
2022 | May | 33 | 13 | 2.8929 | [5 empty] | 1.2304
2022 | May | 33 | 14 | 2.8443 | [5 empty] | 1.2331
2022 | May | 33 | 15 | 2.9317 | [5 empty] | 1.2668
2022 | May | 33 | 16 | 2.9794 | [5 empty] | 1.2622
2022 | May | 33 | 17 | 3.0213 | [5 empty] | 1.2569
2022 | May | 33 | 18 | 2.9942 | [5 empty] | 1.2552
2022 | May | 33 | 19 | 2.979 | [5 empty] | 1.2526
2022 | May | 33 | 20 | 3.0731 | [5 empty] | 1.2129
2022 | May | 33 | 21 | 2.9868 | [5 empty] | 1.2142
2022 | May | 33 | 22 | 2.9908 | [5 empty] | 1.2334
2022 | May | 33 | 23 | 2.9776 | [5 empty] | 1.2364
2022 | May | 33 | 24 | 3.0629 | [5 empty] | 1.2493
2022 | May | 34 | 1 | 3.0027 | [5 empty] | 1.2635
2022 | May | 34 | 2 | 2.9487 | [5 empty] | 1.2602
2022 | May | 34 | 3 | 2.9316 | [5 empty] | 1.2575
2022 | May | 34 | 4 | 2.9268 | [5 empty] | 1.2089
2022 | May | 34 | 5 | 2.9106 | [5 empty] | 1.2076
2022 | May | 34 | 6 | 2.8263 | [5 empty] | 1.2096
2022 | May | 34 | 7 | 2.7324 | [5 empty] | 1.2116
2022 | May | 34 | 8 | 2.7501 | [5 empty] | 1.2132
2022 | May | 34 | 9 | 2.7571 | [5 empty] | 1.2145
2022 | May | 34 | 10 | 2.801 | [5 empty] | 1.2165
2022 | May | 34 | 11 | 2.8989 | [5 empty] | 1.2152
2022 | May | 34 | 12 | 2.8899 | [5 empty] | 1.2175
2022 | May | 34 | 13 | 2.88 | [5 empty] | 1.2169
2022 | May | 34 | 14 | 2.8442 | [5 empty] | 1.2175
2022 | May | 34 | 15 | 2.9469 | [5 empty] | 1.2175
2022 | May | 34 | 16 | 2.9935 | [5 empty] | 1.2178
2022 | May | 34 | 17 | 3.0371 | [5 empty] | 1.2175
2022 | May | 34 | 18 | 3.0163 | [5 empty] | 1.2155
2022 | May | 34 | 19 | 2.9553 | [5 empty] | 1.2152
2022 | May | 34 | 20 | 2.953 | [5 empty] | 1.2165
2022 | May | 34 | 21 | 3.0024 | [5 empty] | 1.2145
2022 | May | 34 | 22 | 2.9574 | [5 empty] | 1.2149
2022 | May | 34 | 23 | 2.9576 | [5 empty] | 1.2139
2022 | May | 34 | 24 | 3.0369 | [5 empty] | 1.2135
2022 | May | 35 | 1 | 2.9384 | [5 empty] | 1.2119
2022 | May | 35 | 2 | 2.9774 | [5 empty] | 1.2112
2022 | May | 35 | 3 | 2.9169 | [5 empty] | 1.2126
2022 | May | 35 | 4 | 2.8988 | [5 empty] | 1.2119
2022 | May | 35 | 5 | 2.8775 | [5 empty] | 1.2122
2022 | May | 35 | 6 | 2.8181 | [5 empty] | 1.2126
2022 | May | 35 | 7 | 2.7534 | [5 empty] | 1.2129
2022 | May | 35 | 8 | 2.7423 | [5 empty] | 1.2132
2022 | May | 35 | 9 | 2.7434 | [5 empty] | 1.2129
2022 | May | 35 | 10 | 2.8207 | [5 empty] | 1.2129
2022 | May | 35 | 11 | 2.9357 | [5 empty] | 1.2122
2022 | May | 35 | 12 | 2.9357 | [5 empty] | 1.2119
2022 | May | 35 | 13 | 2.8876 | [5 empty] | 1.1811
2022 | May | 35 | 14 | 2.8835 | [5 empty] | 1.1997
2022 | May | 35 | 15 | 2.9634 | [5 empty] | 1.203
2022 | May | 35 | 16 | 3.055 | [5 empty] | 1.2
2022 | May | 35 | 17 | 3.065 | [5 empty] | 1.1987
2022 | May | 35 | 18 | 3.0171 | [5 empty] | 1.196
2022 | May | 35 | 19 | 2.972 | [5 empty] | 1.195
2022 | May | 35 | 20 | 2.9823 | [5 empty] | 1.196
2022 | May | 35 | 21 | 2.9535 | [5 empty] | 1.195
2022 | May | 35 | 22 | 2.9556 | [5 empty] | 1.1997
2022 | May | 35 | 23 | 3.0026 | [5 empty] | 1.2073
2022 | May | 35 | 24 | 3.0276 | [5 empty] | 1.2046
2022 | May | 36 | 1 | 2.9801 | [5 empty] | 1.203
2022 | May | 36 | 2 | 2.9491 | [5 empty] | 1.2006
2022 | May | 36 | 3 | 2.8898 | [5 empty] | 1.199
2022 | May | 36 | 4 | 2.8588 | [5 empty] | 1.2006
2022 | May | 36 | 5 | 2.8228 | [5 empty] | 1.1997
2022 | May | 36 | 6 | 2.8053 | [5 empty] | 1.15
2022 | May | 36 | 7 | 2.7225 | [5 empty] | 1.0783
2022 | May | 36 | 8 | 2.6757 | [5 empty] | 1.2453
2022 | May | 36 | 9 | 2.7708 | [5 empty] | 1.2212
2022 | May | 36 | 10 | 2.8631 | [5 empty] | 1.1576
2022 | May | 36 | 11 | 2.9306 | [5 empty] | 1.1444
2022 | May | 36 | 12 | 2.8949 | [5 empty] | 1.1451
2022 | May | 36 | 13 | 2.9225 | [5 empty] | 1.1636
2022 | May | 36 | 14 | 2.9168 | [5 empty] | 1.1725
2022 | May | 36 | 15 | 2.9872 | [5 empty] | 1.1193
2022 | May | 36 | 16 | 2.9962 | [5 empty] | 0.95059
2022 | May | 36 | 17 | 3.0481 | [5 empty] | 0.94232
2022 | May | 36 | 18 | 3.0105 | [5 empty] | 0.94431
2022 | May | 36 | 19 | 2.9728 | [5 empty] | 0.85037
2022 | May | 36 | 20 | 2.9759 | [5 empty] | 0.94596
2022 | May | 36 | 21 | 2.9629 | [5 empty] | 1.0029
2022 | May | 36 | 22 | 2.9941 | [5 empty] | 0.97242
2022 | May | 36 | 23 | 3.0059 | [5 empty] | 0.9754
2022 | May | 36 | 24 | 2.9959 | [5 empty] | 1.0485
2022 | May | 37 | 1 | 2.948 | [5 empty] | 1.0432
2022 | May | 37 | 2 | 2.9427 | [5 empty] | 1.0373
2022 | May | 37 | 3 | 2.9105 | [5 empty] | 1.033
2022 | May | 37 | 4 | 2.8812 | [5 empty] | 0.98797
2022 | May | 37 | 5 | 2.8513 | [5 empty] | 0.97705
2022 | May | 37 | 6 | 2.8046 | [5 empty] | 0.89304
2022 | May | 37 | 7 | 2.7398 | [5 empty] | 0.87088
2022 | May | 37 | 8 | 2.7331 | [5 empty] | 0.87683
2022 | May | 37 | 9 | 2.7237 | [5 empty] | 0.93637
2022 | May | 37 | 10 | 2.8138 | [5 empty] | 1.0306
2022 | May | 37 | 11 | 2.9119 | [5 empty] | 1.028
2022 | May | 37 | 12 | 2.8542 | [5 empty] | 1.025
2022 | May | 37 | 13 | 2.9088 | [5 empty] | 0.99789
2022 | May | 37 | 14 | 2.8778 | [5 empty] | 0.99557
2022 | May | 37 | 15 | 2.9473 | [5 empty] | 0.96878
2022 | May | 37 | 16 | 3.0611 | [5 empty] | 0.95092
2022 | May | 37 | 17 | 3.0177 | [5 empty] | 0.93902
2022 | May | 37 | 18 | 2.999 | [5 empty] | 0.94265
2022 | May | 37 | 19 | 2.9429 | [5 empty] | 1.0908
2022 | May | 37 | 20 | 2.941 | [5 empty] | 1.1471
2022 | May | 37 | 21 | 2.9412 | [5 empty] | 1.1725
2022 | May | 37 | 22 | 2.938 | [5 empty] | 1.0759
2022 | May | 37 | 23 | 2.9351 | [5 empty] | 1.0789
2022 | May | 37 | 24 | 2.9315 | [5 empty] | 1.075
2022 | May | 38 | 1 | 2.9951 | [5 empty] | 1.0746
2022 | May | 38 | 2 | 2.9528 | [5 empty] | 1.0746
2022 | May | 38 | 3 | 2.9069 | [5 empty] | 1.0753
2022 | May | 38 | 4 | 2.8576 | [5 empty] | 1.0938
2022 | May | 38 | 5 | 2.8361 | [5 empty] | 1.1421
2022 | May | 38 | 6 | 2.8418 | [5 empty] | 1.111
2022 | May | 38 | 7 | 2.6853 | [5 empty] | 1.1103
2022 | May | 38 | 8 | 2.6658 | [5 empty] | 1.0746
2022 | May | 38 | 9 | 2.7041 | [5 empty] | 1.0415
2022 | May | 38 | 10 | 2.8189 | [5 empty] | 1.0452
2022 | May | 38 | 11 | 2.7894 | [5 empty] | 1.0845
2022 | May | 38 | 12 | 2.7576 | [5 empty] | 1.15
2022 | May | 38 | 13 | 2.768 | [5 empty] | 1.1451
2022 | May | 38 | 14 | 2.7664 | [5 empty] | 1.0931
2022 | May | 38 | 15 | 2.8386 | [5 empty] | 1.0667
2022 | May | 38 | 16 | 2.896 | [5 empty] | 1.0667
2022 | May | 38 | 17 | 2.9036 | [5 empty] | 1.067
2022 | May | 38 | 18 | 2.877 | [5 empty] | 1.0687
2022 | May | 38 | 19 | 2.8732 | [5 empty] | 1.0707
2022 | May | 38 | 20 | 2.8873 | [5 empty] | 1.072
2022 | May | 38 | 21 | 2.8992 | [5 empty] | 1.0707
2022 | May | 38 | 22 | 2.9425 | [5 empty] | 1.0769
2022 | May | 38 | 23 | 2.9238 | [5 empty] | 1.0776
2022 | May | 38 | 24 | 2.9775 | [5 empty] | 1.0743
2022 | May | 39 | 1 | 2.9572 | [5 empty] | 1.0587
2022 | May | 39 | 2 | 2.9133 | [5 empty] | 1.0594
2022 | May | 39 | 3 | 2.9095 | [5 empty] | 1.0607
2022 | May | 39 | 4 | 2.885 | [5 empty] | 1.0617
2022 | May | 39 | 5 | 2.8527 | [5 empty] | 1.073
2022 | May | 39 | 6 | 2.864 | [5 empty] | 1.0806
2022 | May | 39 | 7 | 2.7773 | [5 empty] | 1.0809
2022 | May | 39 | 8 | 2.7199 | [5 empty] | 1.0806
2022 | May | 39 | 9 | 2.7646 | [5 empty] | 1.0812
2022 | May | 39 | 10 | 2.8668 | [5 empty] | 1.0832
2022 | May | 39 | 11 | 2.9333 | [5 empty] | 1.2089
2022 | May | 39 | 12 | 2.91 | [5 empty] | 1.3902
2022 | May | 39 | 13 | 2.8612 | [5 empty] | 1.3736
2022 | May | 39 | 14 | 2.8575 | [5 empty] | 1.2582
2022 | May | 39 | 15 | 2.9699 | [5 empty] | 1.2608
2022 | May | 39 | 16 | 2.9839 | [5 empty] | 1.2605
2022 | May | 39 | 17 | 2.9913 | [5 empty] | 1.2592
2022 | May | 39 | 18 | 2.9945 | [5 empty] | 1.2618
2022 | May | 39 | 19 | 2.9613 | [5 empty] | 1.2665
2022 | May | 39 | 20 | 2.9806 | [5 empty] | 1.2661
2022 | May | 39 | 21 | 2.9601 | [5 empty] | 1.2681
2022 | May | 39 | 22 | 2.961 | [5 empty] | 1.2698
2022 | May | 39 | 23 | 2.9401 | [5 empty] | 1.2711
2022 | May | 39 | 24 | 3.0343 | [5 empty] | 1.2694
2022 | May | 40 | 1 | 3.0325 | [5 empty] | 1.3121
2022 | May | 40 | 2 | 2.964 | [5 empty] | 1.3171
2022 | May | 40 | 3 | 2.9294 | [5 empty] | 1.3184
2022 | May | 40 | 4 | 2.8898 | [5 empty] | 1.3121
2022 | May | 40 | 5 | 2.8611 | [5 empty] | 1.2608
2022 | May | 40 | 6 | 2.8649 | [5 empty] | 1.2641
2022 | May | 40 | 7 | 2.781 | [5 empty] | 1.2641
2022 | May | 40 | 8 | 2.7574 | [5 empty] | 1.2645
2022 | May | 40 | 9 | 2.8063 | [5 empty] | 1.2658
2022 | May | 40 | 10 | 2.9007 | [5 empty] | 1.2665
2022 | May | 40 | 11 | 2.9055 | [5 empty] | 1.2694
2022 | May | 40 | 12 | 2.899 | [5 empty] | 1.2698
2022 | May | 40 | 13 | 2.8661 | [5 empty] | 1.3091
2022 | May | 40 | 14 | 2.8429 | [5 empty] | 1.3088
2022 | May | 40 | 15 | 2.9255 | [5 empty] | 1.2585
2022 | May | 40 | 16 | 3.0642 | [5 empty] | 1.2575
2022 | May | 40 | 17 | 3.026 | [5 empty] | 1.2555
2022 | May | 40 | 18 | 2.9754 | [5 empty] | 1.2503
2022 | May | 40 | 19 | 2.9197 | [5 empty] | 1.2536
2022 | May | 40 | 20 | 2.9548 | [5 empty] | 1.2546
2022 | May | 40 | 21 | 2.93 | [5 empty] | 1.2526
2022 | May | 40 | 22 | 2.9234 | [5 empty] | 1.2549
2022 | May | 40 | 23 | 2.974 | [5 empty] | 1.2575
2022 | May | 40 | 24 | 2.973 | [5 empty] | 1.2565
2022 | May | 41 | 1 | 2.9283 | [5 empty] | 1.2575
2022 | May | 41 | 2 | 2.9144 | [5 empty] | 1.2572
2022 | May | 41 | 3 | 2.896 | [5 empty] | 1.2539
2022 | May | 41 | 4 | 2.8753 | [5 empty] | 1.2542
2022 | May | 41 | 5 | 2.8519 | [5 empty] | 1.2542
2022 | May | 41 | 6 | 2.8237 | [5 empty] | 1.2572
2022 | May | 41 | 7 | 2.74 | [5 empty] | 1.2572
2022 | May | 41 | 8 | 2.7462 | [5 empty] | 1.2552
2022 | May | 41 | 9 | 2.8158 | [5 empty] | 1.2552
2022 | May | 41 | 10 | 2.9306 | [5 empty] | 1.2552
2022 | May | 41 | 11 | 2.8756 | [5 empty] | 1.235
2022 | May | 41 | 12 | 2.8545 | [5 empty] | 1.2235
2022 | May | 41 | 13 | 2.8825 | [5 empty] | 1.241
2022 | May | 41 | 14 | 2.8441 | [5 empty] | 1.2522
2022 | May | 41 | 15 | 2.9537 | [5 empty] | 1.2506
2022 | May | 41 | 16 | 2.9464 | [5 empty] | 1.2489
2022 | May | 41 | 17 | 2.9697 | [5 empty] | 1.2476
2022 | May | 41 | 18 | 2.9422 | [5 empty] | 1.2466
2022 | May | 41 | 19 | 2.8976 | [5 empty] | 1.2479
2022 | May | 41 | 20 | 2.9014 | [5 empty] | 1.2463
2022 | May | 41 | 21 | 2.9184 | [5 empty] | 1.2446
2022 | May | 41 | 22 | 2.9318 | [5 empty] | 1.2317
2022 | May | 41 | 23 | 2.9613 | [5 empty] | 1.1626
2022 | May | 41 | 24 | 2.9754 | [5 empty] | 1.1692
2022 | May | 42 | 1 | 2.9474 | [5 empty] | 1.2423
2022 | May | 42 | 2 | 2.8933 | [5 empty] | 1.2572
2022 | May | 42 | 3 | 2.8793 | [5 empty] | 1.2572
2022 | May | 42 | 4 | 2.8486 | [5 empty] | 1.2562
2022 | May | 42 | 5 | 2.8347 | [5 empty] | 1.2542
2022 | May | 42 | 6 | 2.8334 | [5 empty] | 1.2532
2022 | May | 42 | 7 | 2.7445 | [5 empty] | 1.2546
2022 | May | 42 | 8 | 2.7602 | [5 empty] | 1.2519
2022 | May | 42 | 9 | 2.7814 | [5 empty] | 1.2489
2022 | May | 42 | 10 | 2.8991 | [5 empty] | 1.2116
2022 | May | 42 | 11 | 2.8908 | [5 empty] | 1.2119
2022 | May | 42 | 12 | 2.8218 | [5 empty] | 1.2145
2022 | May | 42 | 13 | 2.8651 | [5 empty] | 1.2149
2022 | May | 42 | 14 | 2.8158 | [5 empty] | 1.2169
2022 | May | 42 | 15 | 2.8895 | [5 empty] | 1.2159
2022 | May | 42 | 16 | 2.9096 | [5 empty] | 1.2182
2022 | May | 42 | 17 | 2.9084 | [5 empty] | 1.2175
2022 | May | 42 | 18 | 2.9309 | [5 empty] | 1.2182
2022 | May | 42 | 19 | 2.8891 | [5 empty] | 1.2228
2022 | May | 42 | 20 | 2.9331 | [5 empty] | 1.2215
2022 | May | 42 | 21 | 2.8899 | [5 empty] | 1.2198
2022 | May | 42 | 22 | 2.911 | [5 empty] | 1.2195
2022 | May | 42 | 23 | 2.9246 | [5 empty] | 1.2225
2022 | May | 42 | 24 | 2.989 | [5 empty] | 1.2215
2022 | May | 43 | 1 | 2.9243 | [5 empty] | 1.2228
2022 | May | 43 | 2 | 2.8714 | [5 empty] | 1.2228
2022 | May | 43 | 3 | 2.8493 | [5 empty] | 1.2245
2022 | May | 43 | 4 | 2.8383 | [5 empty] | 1.2241
2022 | May | 43 | 5 | 2.811 | [5 empty] | 1.2245
2022 | May | 43 | 6 | 2.786 | [5 empty] | 1.2608
2022 | May | 43 | 7 | 2.7213 | [5 empty] | 1.3452
2022 | May | 43 | 8 | 2.7394 | [5 empty] | 1.3644
2022 | May | 43 | 9 | 2.771 | [5 empty] | 1.3412
2022 | May | 43 | 10 | 2.884 | [5 empty] | 1.3187
2022 | May | 43 | 11 | 2.9192 | [5 empty] | 1.2952
2022 | May | 43 | 12 | 2.9771 | [5 empty] | 1.2112
2022 | May | 43 | 13 | 2.8878 | [5 empty] | 1.1461
2022 | May | 43 | 14 | 2.8206 | [5 empty] | 1.0869
2022 | May | 43 | 15 | 2.9237 | [5 empty] | 1.0928
2022 | May | 43 | 16 | 2.9973 | [5 empty] | 1.0961
2022 | May | 43 | 17 | 2.9209 | [5 empty] | 1.1037
2022 | May | 43 | 18 | 2.9357 | [5 empty] | 1.1077
2022 | May | 43 | 19 | 2.913 | [5 empty] | 1.1133
2022 | May | 43 | 20 | 2.9271 | [5 empty] | 1.1163
2022 | May | 43 | 21 | 2.908 | [5 empty] | 1.1209
2022 | May | 43 | 22 | 2.8922 | [5 empty] | 0.92347
2022 | May | 43 | 23 | 2.8906 | [5 empty] | 0.94629
2022 | May | 43 | 24 | 2.9424 | [5 empty] | 1.1414
2022 | May | 44 | 1 | 2.9252 | [5 empty] | 1.3214
2022 | May | 44 | 2 | 2.9075 | [5 empty] | 1.2853
2022 | May | 44 | 3 | 2.848 | [5 empty] | 1.24
2022 | May | 44 | 4 | 2.8337 | [5 empty] | 1.2126
2022 | May | 44 | 5 | 2.8694 | [5 empty] | 1.2159
2022 | May | 44 | 6 | 2.7898 | [5 empty] | 1.1064
2022 | May | 44 | 7 | 2.7841 | [5 empty] | 1.113
2022 | May | 44 | 8 | 2.7112 | [5 empty] | 1.2155
2022 | May | 44 | 9 | 2.758 | [5 empty] | 1.2638
2022 | May | 44 | 10 | 2.8831 | [5 empty] | 1.2202
2022 | May | 44 | 11 | 2.9254 | [5 empty] | 1.2122
2022 | May | 44 | 12 | 2.8681 | [5 empty] | 1.2122
2022 | May | 44 | 13 | 2.8096 | [5 empty] | 1.1871
2022 | May | 44 | 14 | 2.8347 | [5 empty] | 1.1557
2022 | May | 44 | 15 | 2.9164 | [5 empty] | 1.1596
2022 | May | 44 | 16 | 2.9513 | [5 empty] | 1.1623
2022 | May | 44 | 17 | 2.916 | [5 empty] | 1.2215
2022 | May | 44 | 18 | 2.907 | [5 empty] | 1.2149
2022 | May | 44 | 19 | 2.8424 | [5 empty] | 1.2059
2022 | May | 44 | 20 | 2.9274 | [5 empty] | 1.2036
2022 | May | 44 | 21 | 2.9343 | [5 empty] | 1.203
2022 | May | 44 | 22 | 2.926 | [5 empty] | 1.203
2022 | May | 44 | 23 | 2.8938 | [5 empty] | 1.2049
2022 | May | 44 | 24 | 2.9059 | [5 empty] | 1.1997
2022 | May | 45 | 1 | 2.8867 | [5 empty] | 1.1573
2022 | May | 45 | 2 | 2.8639 | [5 empty] | 1.1636
2022 | May | 45 | 3 | 2.8432 | [5 empty] | 1.1682
2022 | May | 45 | 4 | 2.8437 | [5 empty] | 1.1699
2022 | May | 45 | 5 | 2.8161 | [5 empty] | 1.1725
2022 | May | 45 | 6 | 2.7919 | [5 empty] | 1.1758
2022 | May | 45 | 7 | 2.7239 | [5 empty] | 1.2053
2022 | May | 45 | 8 | 2.6771 | [5 empty] | 1.2063
2022 | May | 45 | 9 | 2.7229 | [5 empty] | 1.2043
2022 | May | 45 | 10 | 2.7383 | [5 empty] | 1.2026
2022 | May | 45 | 11 | 2.7323 | [5 empty] | 1.2023
2022 | May | 45 | 12 | 2.6743 | [5 empty] | 1.2006
2022 | May | 45 | 13 | 2.6759 | [5 empty] | 1.202
2022 | May | 45 | 14 | 2.6327 | [5 empty] | 1.2049
2022 | May | 45 | 15 | 2.6894 | [5 empty] | 1.2456
2022 | May | 45 | 16 | 2.7654 | [5 empty] | 1.2602
2022 | May | 45 | 17 | 2.7828 | [5 empty] | 1.2582
2022 | May | 45 | 18 | 2.7999 | [5 empty] | 1.2542
2022 | May | 45 | 19 | 2.7778 | [5 empty] | 1.2516
2022 | May | 45 | 20 | 2.8396 | [5 empty] | 1.2509
2022 | May | 45 | 21 | 2.8545 | [5 empty] | 1.2264
2022 | May | 45 | 22 | 2.892 | [5 empty] | 1.2086
2022 | May | 45 | 23 | 2.926 | [5 empty] | 1.1619
2022 | May | 45 | 24 | 2.9194 | [5 empty] | 1.2291
2022 | May | 46 | 1 | 2.9739 | [5 empty] | 1.2387
2022 | May | 46 | 2 | 2.9247 | [5 empty] | 1.239
2022 | May | 46 | 3 | 2.906 | [5 empty] | 1.2383
2022 | May | 46 | 4 | 2.8868 | [5 empty] | 1.237
2022 | May | 46 | 5 | 2.8602 | [5 empty] | 1.2377
2022 | May | 46 | 6 | 2.8415 | [5 empty] | 1.1782
2022 | May | 46 | 7 | 2.759 | [5 empty] | 1.2228
2022 | May | 46 | 8 | 2.7437 | [5 empty] | 1.2278
2022 | May | 46 | 9 | 2.7893 | [5 empty] | 1.2271
2022 | May | 46 | 10 | 2.8888 | [5 empty] | 1.2271
2022 | May | 46 | 11 | 2.9381 | [5 empty] | 1.2251
2022 | May | 46 | 12 | 2.889 | [5 empty] | 1.2271
2022 | May | 46 | 13 | 2.9069 | [5 empty] | 1.2271
2022 | May | 46 | 14 | 2.8886 | [5 empty] | 1.2268
2022 | May | 46 | 15 | 2.9416 | [5 empty] | 1.2261
2022 | May | 46 | 16 | 3.0349 | [5 empty] | 1.2221
2022 | May | 46 | 17 | 3.147 | [5 empty] | 1.2202
2022 | May | 46 | 18 | 3.1708 | [5 empty] | 1.2195
2022 | May | 46 | 19 | 3.0405 | [5 empty] | 1.2212
2022 | May | 46 | 20 | 2.9944 | [5 empty] | 1.2205
2022 | May | 46 | 21 | 2.953 | [5 empty] | 1.2198
2022 | May | 46 | 22 | 2.9632 | [5 empty] | 1.2175
2022 | May | 46 | 23 | 2.9539 | [5 empty] | 1.1299
2022 | May | 46 | 24 | 2.9391 | [5 empty] | 1.1477
2022 | May | 47 | 1 | 2.9727 | [5 empty] | 1.1732
2022 | May | 47 | 2 | 2.931 | [5 empty] | 1.2172
2022 | May | 47 | 3 | 2.9063 | [5 empty] | 1.2463
2022 | May | 47 | 4 | 2.9048 | [5 empty] | 1.2608
2022 | May | 47 | 5 | 2.8623 | [5 empty] | 1.2582
2022 | May | 47 | 6 | 2.8063 | [5 empty] | 1.2536
2022 | May | 47 | 7 | 2.7527 | [5 empty] | 1.2469
2022 | May | 47 | 8 | 2.7416 | [5 empty] | 1.1742
2022 | May | 47 | 9 | 2.7619 | [5 empty] | 1.1477
2022 | May | 47 | 10 | 2.8526 | [5 empty] | 1.1517
2022 | May | 47 | 11 | 2.8622 | [5 empty] | 1.156
2022 | May | 47 | 12 | 2.8504 | [5 empty] | 1.1881
2022 | May | 47 | 13 | 2.8434 | [5 empty] | 1.2291
2022 | May | 47 | 14 | 2.8325 | [5 empty] | 1.2324
2022 | May | 47 | 15 | 2.9683 | [5 empty] | 1.3157
2022 | May | 47 | 16 | 2.9645 | [5 empty] | 1.2622
2022 | May | 47 | 17 | 2.9679 | [5 empty] | 1.2622
2022 | May | 47 | 18 | 2.9395 | [5 empty] | 1.2969
2022 | May | 47 | 19 | 2.8889 | [5 empty] | 1.3191
2022 | May | 47 | 20 | 2.9685 | [5 empty] | 1.2794
2022 | May | 47 | 21 | 2.9293 | [5 empty] | 1.2615
2022 | May | 47 | 22 | 2.9366 | [5 empty] | 1.2605
2022 | May | 47 | 23 | 2.9611 | [5 empty] | 1.2595
2022 | May | 47 | 24 | 3.0013 | [5 empty] | 1.2598
2022 | May | 48 | 1 | 2.9454 | [5 empty] | 1.239
2022 | May | 48 | 2 | 2.9407 | [5 empty] | 1.237
2022 | May | 48 | 3 | 2.9131 | [5 empty] | 1.2417
2022 | May | 48 | 4 | 2.8813 | [5 empty] | 1.241
2022 | May | 48 | 5 | 2.8319 | [5 empty] | 1.2453
2022 | May | 48 | 6 | 2.8333 | [5 empty] | 1.2479
2022 | May | 48 | 7 | 2.725 | [5 empty] | 1.2469
2022 | May | 48 | 8 | 2.6837 | [5 empty] | 1.2499
2022 | May | 48 | 9 | 2.7742 | [5 empty] | 1.2671
2022 | May | 48 | 10 | 2.8854 | [5 empty] | 1.2668
2022 | May | 48 | 11 | 2.884 | [5 empty] | 1.2602
2022 | May | 48 | 12 | 2.8137 | [5 empty] | 1.2519
2022 | May | 48 | 13 | 2.821 | [5 empty] | 1.2512
2022 | May | 48 | 14 | 2.8372 | [5 empty] | 1.2522
2022 | May | 48 | 15 | 2.9626 | [5 empty] | 1.2542
2022 | May | 48 | 16 | 2.9659 | [5 empty] | 1.2532
2022 | May | 48 | 17 | 2.9949 | [5 empty] | 1.2489
2022 | May | 48 | 18 | 2.9834 | [5 empty] | 1.2466
2022 | May | 48 | 19 | 2.9476 | [5 empty] | 1.2469
2022 | May | 48 | 20 | 2.9197 | [5 empty] | 1.2221
2022 | May | 48 | 21 | 2.9345 | [5 empty] | 1.2046
2022 | May | 48 | 22 | 2.9304 | [5 empty] | 1.2049
2022 | May | 48 | 23 | 2.9054 | [5 empty] | 1.2559
2022 | May | 48 | 24 | 2.9547 | [5 empty] | 1.2628
2022 | May | 49 | 1 | 2.9228 | [5 empty] | 1.2598
2022 | May | 49 | 2 | 2.8676 | [5 empty] | 1.2572
2022 | May | 49 | 3 | 2.8545 | [5 empty] | 1.2582
2022 | May | 49 | 4 | 2.8417 | [5 empty] | 1.2549
2022 | May | 49 | 5 | 2.8269 | [5 empty] | 1.2552
2022 | May | 49 | 6 | 2.8114 | [5 empty] | 1.2139
2022 | May | 49 | 7 | 2.7326 | [5 empty] | 1.3283
2022 | May | 49 | 8 | 2.7223 | [5 empty] | 1.3584
2022 | May | 49 | 9 | 2.7684 | [5 empty] | 1.3363
2022 | May | 49 | 10 | 2.8832 | [5 empty] | 1.3105
2022 | May | 49 | 11 | 2.8595 | [5 empty] | 1.2182
2022 | May | 49 | 12 | 2.8729 | [5 empty] | 1.1963
2022 | May | 49 | 13 | 2.8778 | [5 empty] | 1.1917
2022 | May | 49 | 14 | 2.8492 | [5 empty] | 1.1911
2022 | May | 49 | 15 | 2.9125 | [5 empty] | 1.1868
2022 | May | 49 | 16 | 3.0262 | [5 empty] | 1.1795
2022 | May | 49 | 17 | 3.0058 | [5 empty] | 1.1709
2022 | May | 49 | 18 | 3.0137 | [5 empty] | 1.0379
2022 | May | 49 | 19 | 2.9301 | [5 empty] | 1.0535
2022 | May | 49 | 20 | 2.9404 | [5 empty] | 1.0644
2022 | May | 49 | 21 | 2.9496 | [5 empty] | 1.0716
2022 | May | 49 | 22 | 2.9299 | [5 empty] | 1.0829
2022 | May | 49 | 23 | 2.9314 | [5 empty] | 1.0945
2022 | May | 49 | 24 | 2.9796 | [5 empty] | 1.1027
2022 | May | 50 | 1 | 2.9788 | [5 empty] | 1.1117
2022 | May | 50 | 2 | 2.9294 | [5 empty] | 1.1193
2022 | May | 50 | 3 | 2.9077 | [5 empty] | 1.1282
2022 | May | 50 | 4 | 2.8872 | [5 empty] | 1.1983
2022 | May | 50 | 5 | 2.9 | [5 empty] | 1.2089
2022 | May | 50 | 6 | 2.8631 | [5 empty] | 1.2102
2022 | May | 50 | 7 | 2.7758 | [5 empty] | 1.3273
2022 | May | 50 | 8 | 2.7621 | [5 empty] | 1.372
2022 | May | 50 | 9 | 2.7622 | [5 empty] | 1.3485
2022 | May | 50 | 10 | 2.8419 | [5 empty] | 1.3925
2022 | May | 50 | 11 | 2.9047 | [5 empty] | 0.61521
2022 | May | 50 | 12 | 2.8961 | [5 empty] | 1.0667
2022 | May | 50 | 13 | 2.8806 | [5 empty] | 1.239
2022 | May | 50 | 14 | 2.8431 | [5 empty] | 1.2417
2022 | May | 50 | 15 | 2.8543 | [5 empty] | 1.2417
2022 | May | 50 | 16 | 2.934 | [5 empty] | 1.2691
2022 | May | 50 | 17 | 2.928 | [5 empty] | 1.2962
2022 | May | 50 | 18 | 2.9158 | [5 empty] | 1.2797
2022 | May | 50 | 19 | 2.8959 | [5 empty] | 1.2718
2022 | May | 50 | 20 | 2.8866 | [5 empty] | 1.2688
2022 | May | 50 | 21 | 2.9078 | [5 empty] | 1.2671
2022 | May | 50 | 22 | 2.918 | [5 empty] | 1.2668
2022 | May | 50 | 23 | 2.9119 | [5 empty] | 1.2651
2022 | May | 50 | 24 | 2.9762 | [5 empty] | 1.2641
2022 | May | 51 | 1 | 2.958 | [5 empty] | 1.2284
2022 | May | 51 | 2 | 2.9623 | [5 empty] | 1.2142
2022 | May | 51 | 3 | 2.9249 | [5 empty] | 1.2172
2022 | May | 51 | 4 | 2.8944 | [5 empty] | 1.2208
2022 | May | 51 | 5 | 2.894 | [5 empty] | 1.2582
2022 | May | 51 | 6 | 2.8646 | [5 empty] | 1.2708
2022 | May | 51 | 7 | 2.773 | [5 empty] | 1.2701
2022 | May | 51 | 8 | 2.7524 | [5 empty] | 1.2678
2022 | May | 51 | 9 | 2.8356 | [5 empty] | 1.2648
2022 | May | 51 | 10 | 2.8625 | [5 empty] | 1.2724
2022 | May | 51 | 11 | 2.9318 | [5 empty] | 1.3574
2022 | May | 51 | 12 | 2.8961 | [5 empty] | 1.4103
2022 | May | 51 | 13 | 2.835 | [5 empty] | 1.3624
2022 | May | 51 | 14 | 2.7647 | [5 empty] | 1.3733
2022 | May | 51 | 15 | 2.8031 | [5 empty] | 1.3733
2022 | May | 51 | 16 | 2.8618 | [5 empty] | 1.37
2022 | May | 51 | 17 | 2.9111 | [5 empty] | 1.368
2022 | May | 51 | 18 | 2.9499 | [5 empty] | 1.3726
2022 | May | 51 | 19 | 2.8478 | [5 empty] | 1.3842
2022 | May | 51 | 20 | 2.909 | [5 empty] | 1.4953
2022 | May | 51 | 21 | 2.8901 | [5 empty] | 1.5036
2022 | May | 51 | 22 | 2.9077 | [5 empty] | 1.5003
2022 | May | 51 | 23 | 2.8934 | [5 empty] | 1.4967
2022 | May | 51 | 24 | 2.9413 | [5 empty] | 1.4924
2022 | May | 52 | 1 | 2.9838 | [5 empty] | 1.4811
2022 | May | 52 | 2 | 2.9204 | [5 empty] | 1.4854
2022 | May | 52 | 3 | 2.8914 | [5 empty] | 1.4844
2022 | May | 52 | 4 | 2.8661 | [5 empty] | 1.4712
2022 | May | 52 | 5 | 2.8612 | [5 empty] | 1.4375
2022 | May | 52 | 6 | 2.8229 | [5 empty] | 1.414
2022 | May | 52 | 7 | 2.7362 | [5 empty] | 1.3915
2022 | May | 52 | 8 | 2.7238 | [5 empty] | 1.4944
2022 | May | 52 | 9 | 2.7058 | [5 empty] | 1.4844
2022 | May | 52 | 10 | 2.7821 | [5 empty] | 1.4358
2022 | May | 52 | 11 | 2.743 | [5 empty] | 1.4183
2022 | May | 52 | 12 | 2.7373 | [5 empty] | 1.4302
2022 | May | 52 | 13 | 2.6483 | [5 empty] | 1.4305
2022 | May | 52 | 14 | 2.6565 | [5 empty] | 1.4325
2022 | May | 52 | 15 | 2.7579 | [5 empty] | 1.4358
2022 | May | 52 | 16 | 2.7542 | [5 empty] | 1.4368
2022 | May | 52 | 17 | 2.7481 | [5 empty] | 1.4378
2022 | May | 52 | 18 | 2.8194 | [5 empty] | 1.4385
2022 | May | 52 | 19 | 2.8293 | [5 empty] | 1.4414
2022 | May | 52 | 20 | 2.87 | [5 empty] | 1.4428
2022 | May | 52 | 21 | 2.8665 | [5 empty] | 1.4398
2022 | May | 52 | 22 | 2.9125 | [5 empty] | 1.4414
2022 | May | 52 | 23 | 2.894 | [5 empty] | 1.4418
2022 | May | 52 | 24 | 2.918 | [5 empty] | 1.4391
2022 | May | 53 | 1 | 2.9374 | [5 empty] | 1.4358
2022 | May | 53 | 2 | 2.883 | [5 empty] | 1.4365
2022 | May | 53 | 3 | 2.8823 | [5 empty] | 1.4345
2022 | May | 53 | 4 | 2.8443 | [5 empty] | 1.4325
2022 | May | 53 | 5 | 2.839 | [5 empty] | 1.4335
2022 | May | 53 | 6 | 2.8248 | [5 empty] | 1.4338
2022 | May | 53 | 7 | 2.7347 | [5 empty] | 1.4332
2022 | May | 53 | 8 | 2.7374 | [5 empty] | 1.4312
2022 | May | 53 | 9 | 2.7646 | [5 empty] | 1.4246
2022 | May | 53 | 10 | 2.8799 | [5 empty] | 1.4222
2022 | May | 53 | 11 | 2.8418 | [5 empty] | 1.4193
2022 | May | 53 | 12 | 2.8826 | [5 empty] | 1.3796
2022 | May | 53 | 13 | 2.8162 | [5 empty] | 1.3822
2022 | May | 53 | 14 | 2.8086 | [5 empty] | 1.3872
2022 | May | 53 | 15 | 2.8978 | [5 empty] | 1.3902
2022 | May | 53 | 16 | 2.9709 | [5 empty] | 1.4206
2022 | May | 53 | 17 | 2.9509 | [5 empty] | 1.4239
2022 | May | 53 | 18 | 2.9552 | [5 empty] | 1.4232
2022 | May | 53 | 19 | 2.9273 | [5 empty] | 1.4196
2022 | May | 53 | 20 | 2.9746 | [5 empty] | 1.4143
2022 | May | 53 | 21 | 2.9251 | [5 empty] | 1.3657
2022 | May | 53 | 22 | 2.9256 | [5 empty] | 1.369
2022 | May | 53 | 23 | 2.9289 | [5 empty] | 1.3716
2022 | May | 53 | 24 | 2.9401 | [5 empty] | 1.373
2022 | May | 54 | 1 | 2.9797 | [5 empty] | 1.3756
2022 | May | 54 | 2 | 2.9224 | [5 empty] | 1.3783
2022 | May | 54 | 3 | 2.897 | [5 empty] | 1.3806
2022 | May | 54 | 4 | 2.8876 | [5 empty] | 1.3802
2022 | May | 54 | 5 | 2.8586 | [5 empty] | 1.3802
2022 | May | 54 | 6 | 2.8168 | [5 empty] | 1.3822
2022 | May | 54 | 7 | 2.729 | [5 empty] | 1.4335
2022 | May | 54 | 8 | 2.7603 | [5 empty] | 1.4348
2022 | May | 54 | 9 | 2.8085 | [5 empty] | 1.4067
2022 | May | 54 | 10 | 2.865 | [5 empty] | 1.3991
2022 | May | 54 | 11 | 3.0327 | [5 empty] | 1.3951
2022 | May | 54 | 12 | 2.9755 | [5 empty] | 1.3548
2022 | May | 54 | 13 | 2.9111 | [5 empty] | 1.3478
2022 | May | 54 | 14 | 2.7884 | [5 empty] | 1.3025
2022 | May | 54 | 15 | 2.8429 | [5 empty] | 1.2976
2022 | May | 54 | 16 | 2.9698 | [5 empty] | 1.4312
2022 | May | 54 | 17 | 2.9776 | [5 empty] | 1.4719
2022 | May | 54 | 18 | 2.9868 | [5 empty] | 1.4322
2022 | May | 54 | 19 | 3.0163 | [5 empty] | 1.4332
2022 | May | 54 | 20 | 3.0038 | [5 empty] | 1.4332
2022 | May | 54 | 21 | 2.9336 | [5 empty] | 1.4305
2022 | May | 54 | 22 | 2.9424 | [5 empty] | 1.4325
2022 | May | 54 | 23 | 2.9763 | [5 empty] | 1.4312
2022 | May | 54 | 24 | 2.9482 | [5 empty] | 1.4292
2022 | May | 55 | 1 | 2.9748 | [5 empty] | 1.4262
2022 | May | 55 | 2 | 2.9392 | [5 empty] | 1.4252
2022 | May | 55 | 3 | 2.9121 | [5 empty] | 1.4232
2022 | May | 55 | 4 | 2.903 | [5 empty] | 1.4236
2022 | May | 55 | 5 | 2.871 | [5 empty] | 1.4236
2022 | May | 55 | 6 | 2.8455 | [5 empty] | 1.4256
2022 | May | 55 | 7 | 2.7412 | [5 empty] | 1.4259
2022 | May | 55 | 8 | 2.7451 | [5 empty] | 1.4226
2022 | May | 55 | 9 | 2.7704 | [5 empty] | 1.4226
2022 | May | 55 | 10 | 2.9017 | [5 empty] | 1.3743
2022 | May | 55 | 11 | 2.9363 | [5 empty] | 1.3865
2022 | May | 55 | 12 | 2.9416 | [5 empty] | 1.3994
2022 | May | 55 | 13 | 2.9161 | [5 empty] | 1.4199
2022 | May | 55 | 14 | 2.9057 | [5 empty] | 1.4355
2022 | May | 55 | 15 | 2.9078 | [5 empty] | 1.4299
2022 | May | 55 | 16 | 2.9905 | [5 empty] | 1.3931
2022 | May | 55 | 17 | 2.9481 | [5 empty] | 1.3935
2022 | May | 55 | 18 | 2.9094 | [5 empty] | 1.3945
2022 | May | 55 | 19 | 2.9148 | [5 empty] | 1.3948
2022 | May | 55 | 20 | 2.9728 | [5 empty] | 1.3951
2022 | May | 55 | 21 | 2.939 | [5 empty] | 1.3938
2022 | May | 55 | 22 | 2.9041 | [5 empty] | 1.3945
2022 | May | 55 | 23 | 2.9121 | [5 empty] | 1.3948
2022 | May | 55 | 24 | 3.0174 | [5 empty] | 1.3935
2022 | May | 56 | 1 | 2.953 | [5 empty] | 1.3928
2022 | May | 56 | 2 | 2.9376 | [5 empty] | 1.3925
2022 | May | 56 | 3 | 2.9212 | [5 empty] | 1.3928
2022 | May | 56 | 4 | 2.9007 | [5 empty] | 1.3931
2022 | May | 56 | 5 | 2.8451 | [5 empty] | 1.3931
2022 | May | 56 | 6 | 2.8122 | [5 empty] | 1.3945
2022 | May | 56 | 7 | 2.7321 | [5 empty] | 1.3958
2022 | May | 56 | 8 | 2.7048 | [5 empty] | 1.3931
2022 | May | 56 | 9 | 2.7637 | [5 empty] | 1.3915
2022 | May | 56 | 10 | 2.8704 | [5 empty] | 1.3892
2022 | May | 56 | 11 | 2.9588 | [5 empty] | 1.3587
2022 | May | 56 | 12 | 2.9304 | [5 empty] | 1.3597
2022 | May | 56 | 13 | 2.8693 | [5 empty] | 1.3611
2022 | May | 56 | 14 | 2.8207 | [5 empty] | 1.3637
2022 | May | 56 | 15 | 2.8806 | [5 empty] | 1.0773
2022 | May | 56 | 16 | 2.931 | [5 empty] | 1.5641
2022 | May | 56 | 17 | 2.934 | [5 empty] | 1.4219
2022 | May | 56 | 18 | 2.9326 | [5 empty] | 1.3217
2022 | May | 56 | 19 | 2.9249 | [5 empty] | 1.3895
2022 | May | 56 | 20 | 2.9493 | [5 empty] | 0.54442
2022 | May | 56 | 21 | 2.9101 | [5 empty] | 0.65953
2022 | May | 56 | 22 | 2.8898 | [5 empty] | 1.6663
2022 | May | 56 | 23 | 2.9332 | [5 empty] | 1.6141
2022 | May | 56 | 24 | 2.9213 | [5 empty] | 1.5486
2022 | May | 57 | 1 | 2.9209 | [5 empty] | 1.4917
2022 | May | 57 | 2 | 2.9069 | [5 empty] | 1.457
2022 | May | 57 | 3 | 2.8921 | [5 empty] | 1.4388
2022 | May | 57 | 4 | 2.8681 | [5 empty] | 1.3525
2022 | May | 57 | 5 | 2.8447 | [5 empty] | 1.1778
2022 | May | 57 | 6 | 2.8179 | [5 empty] | 1.1543
2022 | May | 57 | 7 | 2.7275 | [5 empty] | 1.161
2022 | May | 57 | 8 | 2.7364 | [5 empty] | 0.13098
2022 | May | 57 | 9 | 2.7429 | [5 empty] | 0.60231
2022 | May | 57 | 10 | 2.8925 | [5 empty] | 1.6756
2022 | May | 57 | 11 | 2.9133 | [5 empty] | 1.6283
2022 | May | 57 | 12 | 2.9146 | [5 empty] | 0.90131
2022 | May | 57 | 13 | 2.8181 | [5 empty] | 1.3862
2022 | May | 57 | 14 | 2.7746 | [5 empty] | 1.3872
2022 | May | 57 | 15 | 2.8929 | [5 empty] | 1.3879
2022 | May | 57 | 16 | 2.8869 | [5 empty] | 1.3836
2022 | May | 57 | 17 | 2.9068 | [5 empty] | 1.3763
2022 | May | 57 | 18 | 2.9608 | [5 empty] | 1.3769
2022 | May | 57 | 19 | 2.8775 | [5 empty] | 1.3769
2022 | May | 57 | 20 | 2.9871 | [5 empty] | 1.3756
2022 | May | 57 | 21 | 2.9446 | [5 empty] | 1.3422
2022 | May | 57 | 22 | 2.9324 | [5 empty] | 1.331
2022 | May | 57 | 23 | 3.0278 | [5 empty] | 1.3329
2022 | May | 57 | 24 | 2.9836 | [5 empty] | 1.3366
2022 | May | 58 | 1 | 2.9912 | [5 empty] | 1.3406
2022 | May | 58 | 2 | 2.9448 | [5 empty] | 1.3396
2022 | May | 58 | 3 | 2.906 | [5 empty] | 1.3938
2022 | May | 58 | 4 | 2.8935 | [5 empty] | 1.4107
2022 | May | 58 | 5 | 2.8731 | [5 empty] | 1.4358
2022 | May | 58 | 6 | 2.8548 | [5 empty] | 1.407
2022 | May | 58 | 7 | 2.764 | [5 empty] | 1.2962
2022 | May | 58 | 8 | 2.7654 | [5 empty] | 1.2688
2022 | May | 58 | 9 | 2.7947 | [5 empty] | 1.3114
2022 | May | 58 | 10 | 2.8712 | [5 empty] | 1.3974
2022 | May | 58 | 11 | 2.8315 | [5 empty] | 1.3836
2022 | May | 58 | 12 | 2.8648 | [5 empty] | 1.3816
2022 | May | 58 | 13 | 2.8568 | [5 empty] | 1.3783
2022 | May | 58 | 14 | 2.7223 | [5 empty] | 1.3677
2022 | May | 58 | 15 | 2.8718 | [5 empty] | 1.3078
2022 | May | 58 | 16 | 2.9337 | [5 empty] | 1.3108
2022 | May | 58 | 17 | 2.9157 | [5 empty] | 1.3124
2022 | May | 58 | 18 | 2.9362 | [5 empty] | 1.3154
2022 | May | 58 | 19 | 2.8474 | [5 empty] | 1.3174
2022 | May | 58 | 20 | 2.8639 | [5 empty] | 1.364
2022 | May | 58 | 21 | 2.8403 | [5 empty] | 1.3892
2022 | May | 58 | 22 | 2.8472 | [5 empty] | 1.3832
2022 | May | 58 | 23 | 2.9125 | [5 empty] | 1.3303
2022 | May | 58 | 24 | 2.9145 | [5 empty] | 1.3293
2022 | May | 59 | 1 | 2.9042 | [5 empty] | 1.3273
2022 | May | 59 | 2 | 2.9099 | [5 empty] | 1.3257
2022 | May | 59 | 3 | 2.8715 | [5 empty] | 1.3257
2022 | May | 59 | 4 | 2.8504 | [5 empty] | 1.3247
2022 | May | 59 | 5 | 2.8051 | [5 empty] | 1.323
2022 | May | 59 | 6 | 2.7843 | [5 empty] | 1.2641
2022 | May | 59 | 7 | 2.7349 | [5 empty] | 1.2714
2022 | May | 59 | 8 | 2.6966 | [5 empty] | 1.3131
2022 | May | 59 | 9 | 2.673 | [5 empty] | 1.3819
2022 | May | 59 | 10 | 2.7602 | [5 empty] | 1.3382
2022 | May | 59 | 11 | 2.7175 | [5 empty] | 1.3286
2022 | May | 59 | 12 | 2.6573 | [5 empty] | 1.2969
2022 | May | 59 | 13 | 2.6012 | [5 empty] | 1.2463
2022 | May | 59 | 14 | 2.6429 | [5 empty] | 1.2628
2022 | May | 59 | 15 | 2.6758 | [5 empty] | 1.3353
2022 | May | 59 | 16 | 2.6922 | [5 empty] | 1.3161
2022 | May | 59 | 17 | 2.7546 | [5 empty] | 1.3267
2022 | May | 59 | 18 | 2.7831 | [5 empty] | 1.3247
2022 | May | 59 | 19 | 2.7523 | [5 empty] | 1.3224
2022 | May | 59 | 20 | 2.8484 | [5 empty] | 1.3227
2022 | May | 59 | 21 | 2.8693 | [5 empty] | 1.3207
2022 | May | 59 | 22 | 2.8669 | [5 empty] | 1.32
2022 | May | 59 | 23 | 2.8958 | [5 empty] | 1.3124
2022 | May | 59 | 24 | 2.9812 | [5 empty] | 1.3081
2022 | May | 60 | 1 | 2.988 | [5 empty] | 1.3075
2022 | May | 60 | 2 | 2.8936 | [5 empty] | 1.3075
2022 | May | 60 | 3 | 2.8807 | [5 empty] | 1.2823
2022 | May | 60 | 4 | 2.8731 | [5 empty] | 1.2436
2022 | May | 60 | 5 | 2.8655 | [5 empty] | 1.2463
2022 | May | 60 | 6 | 2.8091 | [5 empty] | 1.2526
2022 | May | 60 | 7 | 2.7162 | [5 empty] | 1.2542
2022 | May | 60 | 8 | 2.7188 | [5 empty] | 1.3075
2022 | May | 60 | 9 | 2.7656 | [5 empty] | 1.326
2022 | May | 60 | 10 | 2.8739 | [5 empty] | 1.3217
2022 | May | 60 | 11 | 2.9694 | [5 empty] | 1.3154
2022 | May | 60 | 12 | 2.9041 | [5 empty] | 1.2777
2022 | May | 60 | 13 | 2.8228 | [5 empty] | 1.0409
2022 | May | 60 | 14 | 2.7772 | [5 empty] | 1.3329
2022 | May | 60 | 15 | 2.8662 | [5 empty] | 1.3511
2022 | May | 60 | 16 | 2.9389 | [5 empty] | 1.2979
2022 | May | 60 | 17 | 2.9557 | [5 empty] | 1.2615
2022 | May | 60 | 18 | 2.9539 | [5 empty] | 1.2622
2022 | May | 60 | 19 | 2.9093 | [5 empty] | 1.2622
2022 | May | 60 | 20 | 2.9282 | [5 empty] | 1.1861
2022 | May | 60 | 21 | 2.9112 | [5 empty] | 1.2149
2022 | May | 60 | 22 | 2.904 | [5 empty] | 1.2632
2022 | May | 60 | 23 | 2.9484 | [5 empty] | 1.2622
2022 | May | 60 | 24 | 2.9591 | [5 empty] | 1.2579
2022 | May | 61 | 1 | 2.865 | [5 empty] | 1.2585
2022 | May | 61 | 2 | 2.8864 | [5 empty] | 1.2555
2022 | May | 61 | 3 | 2.8655 | [5 empty] | 1.2529
2022 | May | 61 | 4 | 2.8584 | [5 empty] | 1.2767
2022 | May | 61 | 5 | 2.8325 | [5 empty] | 1.2747
2022 | May | 61 | 6 | 2.8045 | [5 empty] | 1.2724
2022 | May | 61 | 7 | 2.711 | [5 empty] | 1.2698
2022 | May | 61 | 8 | 2.6971 | [5 empty] | 1.2212
2022 | May | 61 | 9 | 2.7659 | [5 empty] | 1.2274
2022 | May | 61 | 10 | 2.8872 | [5 empty] | 1.2274
2022 | May | 61 | 11 | 2.9576 | [5 empty] | 1.2264
2022 | May | 61 | 12 | 2.9871 | [5 empty] | 1.2274
2022 | May | 61 | 13 | 2.9487 | [5 empty] | 1.2274
2022 | May | 61 | 14 | 2.8832 | [5 empty] | 1.2271
2022 | May | 61 | 15 | 2.9249 | [5 empty] | 1.2251
2022 | May | 61 | 16 | 3.0451 | [5 empty] | 1.2225
2022 | May | 61 | 17 | 2.9909 | [5 empty] | 1.2218
2022 | May | 61 | 18 | 3.006 | [5 empty] | 1.2218
2022 | May | 61 | 19 | 2.9802 | [5 empty] | 1.2235
2022 | May | 61 | 20 | 2.9405 | [5 empty] | 1.2225
2022 | May | 61 | 21 | 2.9223 | [5 empty] | 1.2241
2022 | May | 61 | 22 | 2.9362 | [5 empty] | 1.2228
2022 | May | 61 | 23 | 2.9719 | [5 empty] | 1.2225
2022 | May | 61 | 24 | 2.972 | [5 empty] | 1.2188
2022 | June | 62 | 1 | 2.9529 | [5 empty] | 1.2175
2022 | June | 62 | 2 | 2.9141 | [5 empty] | 1.2169
2022 | June | 62 | 3 | 2.9099 | [5 empty] | 1.2162
2022 | June | 62 | 4 | 2.9 | [5 empty] | 1.2169
2022 | June | 62 | 5 | 2.8573 | [5 empty] | 1.2182
2022 | June | 62 | 6 | 2.8224 | [5 empty] | 1.2188
2022 | June | 62 | 7 | 2.7261 | [5 empty] | 1.2182
2022 | June | 62 | 8 | 2.7179 | [5 empty] | 1.2165
2022 | June | 62 | 9 | 2.8007 | [5 empty] | 1.2129
2022 | June | 62 | 10 | 2.9376 | [5 empty] | 1.11
2022 | June | 62 | 11 | 2.9635 | [5 empty] | 1.1917
2022 | June | 62 | 12 | 2.9545 | [5 empty] | 1.246
2022 | June | 62 | 13 | 2.9367 | [5 empty] | 1.1914
2022 | June | 62 | 14 | 2.9083 | [5 empty] | 1.1815
2022 | June | 62 | 15 | 2.9368 | [5 empty] | 1.1825
2022 | June | 62 | 16 | 3.035 | [5 empty] | 1.1811
2022 | June | 62 | 17 | 3.0588 | [5 empty] | 1.1818
2022 | June | 62 | 18 | 2.9912 | [5 empty] | 1.1818
2022 | June | 62 | 19 | 2.9753 | [5 empty] | 1.1944
2022 | June | 62 | 20 | 3.0453 | [5 empty] | 1.2033
2022 | June | 62 | 21 | 2.937 | [5 empty] | 1.2
2022 | June | 62 | 22 | 2.926 | [5 empty] | 1.1993
2022 | June | 62 | 23 | 2.9838 | [5 empty] | 1.1987
2022 | June | 62 | 24 | 2.9987 | [5 empty] | 1.1954
2022 | June | 63 | 1 | 3.0066 | [5 empty] | 1.195
2022 | June | 63 | 2 | 2.9793 | [5 empty] | 1.1924
2022 | June | 63 | 3 | 2.9237 | [5 empty] | 1.1907
2022 | June | 63 | 4 | 2.8845 | [5 empty] | 1.1586
2022 | June | 63 | 5 | 2.9219 | [5 empty] | 1.1481
2022 | June | 63 | 6 | 2.8824 | [5 empty] | 1.1504
2022 | June | 63 | 7 | 2.7637 | [5 empty] | 1.153
2022 | June | 63 | 8 | 2.7835 | [5 empty] | 1.1543
2022 | June | 63 | 9 | 2.8643 | [5 empty] | 1.1543
2022 | June | 63 | 10 | 2.9205 | [5 empty] | 1.1573
2022 | June | 63 | 11 | 3.043 | [5 empty] | 1.1719
2022 | June | 63 | 12 | 3.0184 | [5 empty] | 1.1689
2022 | June | 63 | 13 | 2.9291 | [5 empty] | 1.1557
2022 | June | 63 | 14 | 2.9365 | [5 empty] | 1.158
2022 | June | 63 | 15 | 2.8969 | [5 empty] | 1.2043
2022 | June | 63 | 16 | 3.0129 | [5 empty] | 1.3114
2022 | June | 63 | 17 | 2.9907 | [5 empty] | 1.1834
2022 | June | 63 | 18 | 2.9182 | [5 empty] | 1.1361
2022 | June | 63 | 19 | 2.9759 | [5 empty] | 1.1355
2022 | June | 63 | 20 | 2.9824 | [5 empty] | 1.0412
2022 | June | 63 | 21 | 2.9349 | [5 empty] | 1.0488
2022 | June | 63 | 22 | 2.9118 | [5 empty] | 1.2139
2022 | June | 63 | 23 | 2.9151 | [5 empty] | 1.2112
2022 | June | 63 | 24 | 2.9673 | [5 empty] | 1.2063
2022 | June | 64 | 1 | 2.95 | [5 empty] | 1.1504
2022 | June | 64 | 2 | 2.9207 | [5 empty] | 1.1418
2022 | June | 64 | 3 | 2.8668 | [5 empty] | 1.1421
2022 | June | 64 | 4 | 2.8512 | [5 empty] | 1.1421
2022 | June | 64 | 5 | 2.7962 | [5 empty] | 1.1418
2022 | June | 64 | 6 | 2.7724 | [5 empty] | 1.1742
2022 | June | 64 | 7 | 2.6752 | [5 empty] | 1.4299
2022 | June | 64 | 8 | 2.7043 | [5 empty] | 1.4762
2022 | June | 64 | 9 | 2.7798 | [5 empty] | 1.4186
2022 | June | 64 | 10 | 2.9724 | [5 empty] | 1.2671
2022 | June | 64 | 11 | 2.9263 | [5 empty] | 0.28809
2022 | June | 64 | 12 | 2.9424 | [5 empty] | 0
2022 | June | 64 | 13 | 2.8657 | [5 empty] | 0
2022 | June | 64 | 14 | 2.8665 | [5 empty] | 0
2022 | June | 64 | 15 | 2.9884 | [5 empty] | 0
2022 | June | 64 | 16 | 3.0218 | [5 empty] | 0
2022 | June | 64 | 17 | 3.0458 | [5 empty] | 0
2022 | June | 64 | 18 | 2.977 | [5 empty] | 0
2022 | June | 64 | 19 | 2.9603 | [5 empty] | 0
2022 | June | 64 | 20 | 2.9953 | [5 empty] | 0
2022 | June | 64 | 21 | 2.9502 | [5 empty] | 0.1108
2022 | June | 64 | 22 | 2.9261 | [5 empty] | 0
2022 | June | 64 | 23 | 2.9577 | [5 empty] | 0
2022 | June | 64 | 24 | 2.995 | [5 empty] | 0.0085997
2022 | June | 65 | 1 | 2.9604 | [5 empty] | 0
2022 | June | 65 | 2 | 2.9116 | [5 empty] | 0.0016538
2022 | June | 65 | 3 | 2.8735 | [5 empty] | 1.6101
2022 | June | 65 | 4 | 2.8684 | [5 empty] | 1.2804
2022 | June | 65 | 5 | 2.8426 | [5 empty] | 1.2122
2022 | June | 65 | 6 | 2.8041 | [5 empty] | 1.203
2022 | June | 65 | 7 | 2.7277 | [5 empty] | 1.1434
2022 | June | 65 | 8 | 2.7086 | [5 empty] | 1.1428
2022 | June | 65 | 9 | 2.7484 | [5 empty] | 1.1272
2022 | June | 65 | 10 | 2.8975 | [5 empty] | 1.11
2022 | June | 65 | 11 | 2.8954 | [5 empty] | 1.0955
2022 | June | 65 | 12 | 2.9062 | [5 empty] | 1.1848
2022 | June | 65 | 13 | 2.8211 | [5 empty] | 1.2744
2022 | June | 65 | 14 | 2.8214 | [5 empty] | 1.3786
2022 | June | 65 | 15 | 2.8944 | [5 empty] | 1.3736
2022 | June | 65 | 16 | 2.9534 | [5 empty] | 1.3664
2022 | June | 65 | 17 | 2.9576 | [5 empty] | 1.321
2022 | June | 65 | 18 | 2.9339 | [5 empty] | 1.3257
2022 | June | 65 | 19 | 2.9102 | [5 empty] | 1.3253
2022 | June | 65 | 20 | 2.895 | [5 empty] | 1.2718
2022 | June | 65 | 21 | 2.9331 | [5 empty] | 1.2651
2022 | June | 65 | 22 | 2.9504 | [5 empty] | 1.2165
2022 | June | 65 | 23 | 2.9471 | [5 empty] | 1.2165
2022 | June | 65 | 24 | 3.0599 | [5 empty] | 1.2149
2022 | June | 66 | 1 | 3.0395 | [5 empty] | 1.2152
2022 | June | 66 | 2 | 2.9602 | [5 empty] | 1.2185
2022 | June | 66 | 3 | 2.9432 | [5 empty] | 1.2192
2022 | June | 66 | 4 | 2.9539 | [5 empty] | 1.2506
2022 | June | 66 | 5 | 2.8878 | [5 empty] | 1.2618
2022 | June | 66 | 6 | 2.8331 | [5 empty] | 1.2562
2022 | June | 66 | 7 | 2.7477 | [5 empty] | 1.3118
2022 | June | 66 | 8 | 2.7408 | [5 empty] | 1.2979
2022 | June | 66 | 9 | 2.7618 | [5 empty] | 1.2936
2022 | June | 66 | 10 | 2.8331 | [5 empty] | 1.2883
2022 | June | 66 | 11 | 2.8192 | [5 empty] | 1.1755
2022 | June | 66 | 12 | 2.8078 | [5 empty] | 1.1636
2022 | June | 66 | 13 | 2.7691 | [5 empty] | 1.2238
2022 | June | 66 | 14 | 2.7783 | [5 empty] | 1.2162
2022 | June | 66 | 15 | 2.7948 | [5 empty] | 1.2668
2022 | June | 66 | 16 | 2.8446 | [5 empty] | 1.2655
2022 | June | 66 | 17 | 2.8982 | [5 empty] | 1.2628
2022 | June | 66 | 18 | 2.9055 | [5 empty] | 1.2635
2022 | June | 66 | 19 | 2.8783 | [5 empty] | 1.2632
2022 | June | 66 | 20 | 2.9322 | [5 empty] | 1.2152
2022 | June | 66 | 21 | 2.8889 | [5 empty] | 1.2192
2022 | June | 66 | 22 | 2.9261 | [5 empty] | 1.2228
2022 | June | 66 | 23 | 2.9883 | [5 empty] | 1.2212
2022 | June | 66 | 24 | 3.0267 | [5 empty] | 1.2463
2022 | June | 67 | 1 | 2.9363 | [5 empty] | 1.2737
2022 | June | 67 | 2 | 2.9493 | [5 empty] | 1.2804
2022 | June | 67 | 3 | 2.9118 | [5 empty] | 1.2737
2022 | June | 67 | 4 | 2.9078 | [5 empty] | 1.2711
2022 | June | 67 | 5 | 2.8779 | [5 empty] | 1.2681
2022 | June | 67 | 6 | 2.8547 | [5 empty] | 1.2374
2022 | June | 67 | 7 | 2.7486 | [5 empty] | 1.196
2022 | June | 67 | 8 | 2.797 | [5 empty] | 1.1877
2022 | June | 67 | 9 | 2.7704 | [5 empty] | 1.1901
2022 | June | 67 | 10 | 2.9385 | [5 empty] | 1.1927
2022 | June | 67 | 11 | 2.9811 | [5 empty] | 1.3581
2022 | June | 67 | 12 | 2.9333 | [5 empty] | 1.4695
2022 | June | 67 | 13 | 2.9348 | [5 empty] | 1.3968
2022 | June | 67 | 14 | 2.9094 | [5 empty] | 1.4682
2022 | June | 67 | 15 | 2.8594 | [5 empty] | 1.4831
2022 | June | 67 | 16 | 3.06 | [5 empty] | 1.4788
2022 | June | 67 | 17 | 2.9851 | [5 empty] | 1.4791
2022 | June | 67 | 18 | 3.0025 | [5 empty] | 1.5202
2022 | June | 67 | 19 | 2.961 | [5 empty] | 1.5529
2022 | June | 67 | 20 | 3.0077 | [5 empty] | 1.5155
2022 | June | 67 | 21 | 2.9618 | [5 empty] | 1.4712
2022 | June | 67 | 22 | 2.9543 | [5 empty] | 1.4742
2022 | June | 67 | 23 | 3.0058 | [5 empty] | 1.491
2022 | June | 67 | 24 | 3.037 | [5 empty] | 1.4877
2022 | June | 68 | 1 | 3.0475 | [5 empty] | 1.4867
2022 | June | 68 | 2 | 2.9689 | [5 empty] | 1.4877
2022 | June | 68 | 3 | 2.9307 | [5 empty] | 1.4877
2022 | June | 68 | 4 | 2.9142 | [5 empty] | 1.5331
2022 | June | 68 | 5 | 2.871 | [5 empty] | 1.5307
2022 | June | 68 | 6 | 2.8426 | [5 empty] | 1.448
2022 | June | 68 | 7 | 2.7599 | [5 empty] | 1.4537
2022 | June | 68 | 8 | 2.7642 | [5 empty] | 1.4884
2022 | June | 68 | 9 | 2.8439 | [5 empty] | 1.4894
2022 | June | 68 | 10 | 2.9748 | [5 empty] | 1.4719
2022 | June | 68 | 11 | 2.9968 | [5 empty] | 1.3806
2022 | June | 68 | 12 | 2.9649 | [5 empty] | 1.4282
2022 | June | 68 | 13 | 3.0068 | [5 empty] | 1.4547
2022 | June | 68 | 14 | 2.9432 | [5 empty] | 1.4795
2022 | June | 68 | 15 | 2.9898 | [5 empty] | 1.4722
2022 | June | 68 | 16 | 2.9598 | [5 empty] | 1.4292
2022 | June | 68 | 17 | 2.9989 | [5 empty] | 1.4381
2022 | June | 68 | 18 | 3.0813 | [5 empty] | 1.4431
2022 | June | 68 | 19 | 3.0461 | [5 empty] | 1.4428
2022 | June | 68 | 20 | 3.0063 | [5 empty] | 1.4401
2022 | June | 68 | 21 | 2.9665 | [5 empty] | 1.4385
2022 | June | 68 | 22 | 2.9859 | [5 empty] | 1.4394
2022 | June | 68 | 23 | 2.9803 | [5 empty] | 1.4388
2022 | June | 68 | 24 | 3.0428 | [5 empty] | 1.4371
2022 | June | 69 | 1 | 3.0278 | [5 empty] | 1.4355
2022 | June | 69 | 2 | 2.9986 | [5 empty] | 1.4325
2022 | June | 69 | 3 | 2.9314 | [5 empty] | 1.4322
2022 | June | 69 | 4 | 2.9398 | [5 empty] | 1.4299
2022 | June | 69 | 5 | 2.938 | [5 empty] | 1.4275
2022 | June | 69 | 6 | 2.8675 | [5 empty] | 1.4262
2022 | June | 69 | 7 | 2.7644 | [5 empty] | 1.3955
2022 | June | 69 | 8 | 2.8068 | [5 empty] | 1.4084
2022 | June | 69 | 9 | 2.8161 | [5 empty] | 1.4361
2022 | June | 69 | 10 | 3.0321 | [5 empty] | 1.3627
2022 | June | 69 | 11 | 3.0146 | [5 empty] | 1.364
2022 | June | 69 | 12 | 3.0098 | [5 empty] | 1.3839
2022 | June | 69 | 13 | 2.992 | [5 empty] | 1.3882
2022 | June | 69 | 14 | 2.9472 | [5 empty] | 1.3832
2022 | June | 69 | 15 | 3.0349 | [5 empty] | 1.3836
2022 | June | 69 | 16 | 3.1324 | [5 empty] | 1.3829
2022 | June | 69 | 17 | 3.0398 | [5 empty] | 1.3862
2022 | June | 69 | 18 | 3.0727 | [5 empty] | 1.3908
2022 | June | 69 | 19 | 3.0368 | [5 empty] | 1.3855
2022 | June | 69 | 20 | 3.0576 | [5 empty] | 1.3842
2022 | June | 69 | 21 | 3.0293 | [5 empty] | 1.3836
2022 | June | 69 | 22 | 3.0924 | [5 empty] | 1.3783
2022 | June | 69 | 23 | 3.0817 | [5 empty] | 1.3786
2022 | June | 69 | 24 | 3.0492 | [5 empty] | 1.3756
2022 | June | 70 | 1 | 3.0879 | [5 empty] | 1.3756
2022 | June | 70 | 2 | 2.9826 | [5 empty] | 1.3759
2022 | June | 70 | 3 | 2.978 | [5 empty] | 1.3763
2022 | June | 70 | 4 | 2.9376 | [5 empty] | 1.3759
2022 | June | 70 | 5 | 2.9681 | [5 empty] | 1.3769
2022 | June | 70 | 6 | 2.8909 | [5 empty] | 1.3789
2022 | June | 70 | 7 | 2.824 | [5 empty] | 1.3799
2022 | June | 70 | 8 | 2.8033 | [5 empty] | 1.3353
2022 | June | 70 | 9 | 2.8676 | [5 empty] | 1.33
2022 | June | 70 | 10 | 2.9589 | [5 empty] | 1.3935
2022 | June | 70 | 11 | 3.0619 | [5 empty] | 1.3955
2022 | June | 70 | 12 | 3.1209 | [5 empty] | 1.3905
2022 | June | 70 | 13 | 3.0834 | [5 empty] | 1.3604
2022 | June | 70 | 14 | 3.0497 | [5 empty] | 1.3283
2022 | June | 70 | 15 | 3.0532 | [5 empty] | 1.2714
2022 | June | 70 | 16 | 3.1569 | [5 empty] | 1.3257
2022 | June | 70 | 17 | 3.0507 | [5 empty] | 1.4265
2022 | June | 70 | 18 | 3.1 | [5 empty] | 1.4285
2022 | June | 70 | 19 | 3.0836 | [5 empty] | 1.501
2022 | June | 70 | 20 | 3.0332 | [5 empty] | 1.5754
2022 | June | 70 | 21 | 2.9216 | [5 empty] | 1.5079
2022 | June | 70 | 22 | 2.9221 | [5 empty] | 1.4262
2022 | June | 70 | 23 | 2.9512 | [5 empty] | 1.416
2022 | June | 70 | 24 | 2.9121 | [5 empty] | 1.3925
2022 | June | 71 | 1 | 2.9678 | [5 empty] | 1.2628
2022 | June | 71 | 2 | 2.9247 | [5 empty] | 1.2701
2022 | June | 71 | 3 | 2.8875 | [5 empty] | 1.2764
2022 | June | 71 | 4 | 2.8825 | [5 empty] | 1.2856
2022 | June | 71 | 5 | 2.8871 | [5 empty] | 1.3773
2022 | June | 71 | 6 | 2.8517 | [5 empty] | 1.3713
2022 | June | 71 | 7 | 2.7723 | [5 empty] | 1.3485
2022 | June | 71 | 8 | 2.7542 | [5 empty] | 1.2608
2022 | June | 71 | 9 | 2.7997 | [5 empty] | 1.2658
2022 | June | 71 | 10 | 2.9202 | [5 empty] | 1.2701
2022 | June | 71 | 11 | 2.9577 | [5 empty] | 1.3028
2022 | June | 71 | 12 | 3.0815 | [5 empty] | 1.3022
2022 | June | 71 | 13 | 3.1002 | [5 empty] | 1.3002
2022 | June | 71 | 14 | 2.9368 | [5 empty] | 1.2899
2022 | June | 71 | 15 | 3.0559 | [5 empty] | 1.2632
2022 | June | 71 | 16 | 3.0416 | [5 empty] | 1.2298
2022 | June | 71 | 17 | 3.1382 | [5 empty] | 1.2724
2022 | June | 71 | 18 | 3.0562 | [5 empty] | 1.3194
2022 | June | 71 | 19 | 3.0299 | [5 empty] | 1.2671
2022 | June | 71 | 20 | 3.0219 | [5 empty] | 1.2668
2022 | June | 71 | 21 | 3.0249 | [5 empty] | 1.2625
2022 | June | 71 | 22 | 2.9799 | [5 empty] | 1.2602
2022 | June | 71 | 23 | 2.9969 | [5 empty] | 1.2608
2022 | June | 71 | 24 | 3.0172 | [5 empty] | 1.2605
2022 | June | 72 | 1 | 2.9902 | [5 empty] | 1.2575
2022 | June | 72 | 2 | 2.9501 | [5 empty] | 1.2579
2022 | June | 72 | 3 | 2.9084 | [5 empty] | 1.2559
2022 | June | 72 | 4 | 2.9454 | [5 empty] | 1.2526
2022 | June | 72 | 5 | 2.8582 | [5 empty] | 1.2499
2022 | June | 72 | 6 | 2.8019 | [5 empty] | 1.196
2022 | June | 72 | 7 | 2.7134 | [5 empty] | 1.1414
2022 | June | 72 | 8 | 2.7435 | [5 empty] | 1.1629
2022 | June | 72 | 9 | 2.7701 | [5 empty] | 1.2347
2022 | June | 72 | 10 | 2.9176 | [5 empty] | 1.1957
2022 | June | 72 | 11 | 2.9407 | [5 empty] | 1.2493
2022 | June | 72 | 12 | 2.9717 | [5 empty] | 1.2694
2022 | June | 72 | 13 | 2.9371 | [5 empty] | 1.2648
2022 | June | 72 | 14 | 2.8464 | [5 empty] | 1.2473
2022 | June | 72 | 15 | 2.8914 | [5 empty] | 1.2122
2022 | June | 72 | 16 | 2.9366 | [5 empty] | 1.4368
2022 | June | 72 | 17 | 2.9303 | [5 empty] | 1.4041
2022 | June | 72 | 18 | 2.9254 | [5 empty] | 1.2691
2022 | June | 72 | 19 | 2.894 | [5 empty] | 1.2188
2022 | June | 72 | 20 | 2.9426 | [5 empty] | 1.2182
2022 | June | 72 | 21 | 2.8777 | [5 empty] | 1.2119
2022 | June | 72 | 22 | 2.9065 | [5 empty] | 1.1957
2022 | June | 72 | 23 | 2.8964 | [5 empty] | 1.1616
2022 | June | 72 | 24 | 2.9153 | [5 empty] | 1.1606
2022 | June | 73 | 1 | 2.8791 | [5 empty] | 1.1606
2022 | June | 73 | 2 | 2.8215 | [5 empty] | 1.1593
2022 | June | 73 | 3 | 2.8184 | [5 empty] | 1.1633
2022 | June | 73 | 4 | 2.7648 | [5 empty] | 1.1616
2022 | June | 73 | 5 | 2.787 | [5 empty] | 1.161
2022 | June | 73 | 6 | 2.7738 | [5 empty] | 1.1603
2022 | June | 73 | 7 | 2.6883 | [5 empty] | 1.1613
2022 | June | 73 | 8 | 2.6578 | [5 empty] | 1.0994
2022 | June | 73 | 9 | 2.6814 | [5 empty] | 1.1041
2022 | June | 73 | 10 | 2.7415 | [5 empty] | 1.1983
2022 | June | 73 | 11 | 2.8154 | [5 empty] | 1.2083
2022 | June | 73 | 12 | 2.8195 | [5 empty] | 1.1997
2022 | June | 73 | 13 | 2.7575 | [5 empty] | 1.1719
2022 | June | 73 | 14 | 2.5684 | [5 empty] | 1.1127
2022 | June | 73 | 15 | 2.6106 | [5 empty] | 1.0965
2022 | June | 73 | 16 | 2.704 | [5 empty] | 1.074
2022 | June | 73 | 17 | 2.7145 | [5 empty] | 1.0882
2022 | June | 73 | 18 | 2.7408 | [5 empty] | 1.0908
2022 | June | 73 | 19 | 2.7539 | [5 empty] | 1.1173
2022 | June | 73 | 20 | 2.8526 | [5 empty] | 1.1454
2022 | June | 73 | 21 | 2.8806 | [5 empty] | 1.1438
2022 | June | 73 | 22 | 2.8946 | [5 empty] | 1.1411
2022 | June | 73 | 23 | 2.9636 | [5 empty] | 1.1381
2022 | June | 73 | 24 | 2.9892 | [5 empty] | 1.1338
2022 | June | 74 | 1 | 2.9578 | [5 empty] | 1.1345
2022 | June | 74 | 2 | 2.9061 | [5 empty] | 1.1338
2022 | June | 74 | 3 | 2.87 | [5 empty] | 1.1312
2022 | June | 74 | 4 | 2.8146 | [5 empty] | 1.1299
2022 | June | 74 | 5 | 2.841 | [5 empty] | 1.1285
2022 | June | 74 | 6 | 2.8069 | [5 empty] | 1.1269
2022 | June | 74 | 7 | 2.7171 | [5 empty] | 1.0922
2022 | June | 74 | 8 | 2.7815 | [5 empty] | 1.0478
2022 | June | 74 | 9 | 2.8101 | [5 empty] | 1.0581
2022 | June | 74 | 10 | 2.8937 | [5 empty] | 1.2086
2022 | June | 74 | 11 | 3.0819 | [5 empty] | 1.1639
2022 | June | 74 | 12 | 3.0045 | [5 empty] | 1.1411
2022 | June | 74 | 13 | 2.9016 | [5 empty] | 1.1017
2022 | June | 74 | 14 | 2.9669 | [5 empty] | 1.0793
2022 | June | 74 | 15 | 3.0038 | [5 empty] | 1.0829
2022 | June | 74 | 16 | 2.951 | [5 empty] | 1.0849
2022 | June | 74 | 17 | 2.9971 | [5 empty] | 1.0882
2022 | June | 74 | 18 | 2.9447 | [5 empty] | 1.1199
2022 | June | 74 | 19 | 2.9057 | [5 empty] | 1.1408
2022 | June | 74 | 20 | 2.963 | [5 empty] | 1.1375
2022 | June | 74 | 21 | 2.9297 | [5 empty] | 1.1348
2022 | June | 74 | 22 | 2.8643 | [5 empty] | 1.0915
2022 | June | 74 | 23 | 2.8544 | [5 empty] | 1.0931
2022 | June | 74 | 24 | 2.9086 | [5 empty] | 1.0912
2022 | June | 75 | 1 | 2.8289 | [5 empty] | 1.0905
2022 | June | 75 | 2 | 2.773 | [5 empty] | 1.0905
2022 | June | 75 | 3 | 2.7378 | [5 empty] | 1.0915
2022 | June | 75 | 4 | 2.7171 | [5 empty] | 1.0915
2022 | June | 75 | 5 | 2.7191 | [5 empty] | 1.0925
2022 | June | 75 | 6 | 2.6673 | [5 empty] | 1.0945
2022 | June | 75 | 7 | 2.5882 | [5 empty] | 1.0971
2022 | June | 75 | 8 | 2.6486 | [5 empty] | 1.0965
2022 | June | 75 | 9 | 2.6648 | [5 empty] | 1.1173
2022 | June | 75 | 10 | 2.8156 | [5 empty] | 1.1107
2022 | June | 75 | 11 | 2.8167 | [5 empty] | 1.0961
2022 | June | 75 | 12 | 2.8137 | [5 empty] | 1.0955
2022 | June | 75 | 13 | 2.7942 | [5 empty] | 1.0938
2022 | June | 75 | 14 | 2.6969 | [5 empty] | 1.0925
2022 | June | 75 | 15 | 2.72 | [5 empty] | 1.0984
2022 | June | 75 | 16 | 2.7765 | [5 empty] | 1.1226
2022 | June | 75 | 17 | 2.8567 | [5 empty] | 1.1259
2022 | June | 75 | 18 | 2.8367 | [5 empty] | 1.2751
2022 | June | 75 | 19 | 2.8404 | [5 empty] | 1.284
2022 | June | 75 | 20 | 2.9126 | [5 empty] | 1.2605
2022 | June | 75 | 21 | 2.8963 | [5 empty] | 1.2559
2022 | June | 75 | 22 | 2.8486 | [5 empty] | 1.2559
2022 | June | 75 | 23 | 2.8576 | [5 empty] | 1.1633
2022 | June | 75 | 24 | 2.9407 | [5 empty] | 1.2036
2022 | June | 76 | 1 | 2.8301 | [5 empty] | 1.2711
2022 | June | 76 | 2 | 2.8134 | [5 empty] | 1.2724
2022 | June | 76 | 3 | 2.801 | [5 empty] | 1.2708
2022 | June | 76 | 4 | 2.754 | [5 empty] | 1.2694
2022 | June | 76 | 5 | 2.7381 | [5 empty] | 1.2688
2022 | June | 76 | 6 | 2.7327 | [5 empty] | 1.2661
2022 | June | 76 | 7 | 2.6413 | [5 empty] | 1.2684
2022 | June | 76 | 8 | 2.6135 | [5 empty] | 1.2688
2022 | June | 76 | 9 | 2.7064 | [5 empty] | 1.2675
2022 | June | 76 | 10 | 2.8622 | [5 empty] | 1.2655
2022 | June | 76 | 11 | 2.8284 | [5 empty] | 1.2377
2022 | June | 76 | 12 | 2.765 | [5 empty] | 1.243
2022 | June | 76 | 13 | 2.7926 | [5 empty] | 1.2608
2022 | June | 76 | 14 | 2.6969 | [5 empty] | 1.2605
2022 | June | 76 | 15 | 2.7829 | [5 empty] | 1.2598
2022 | June | 76 | 16 | 2.8677 | [5 empty] | 1.2598
2022 | June | 76 | 17 | 2.9047 | [5 empty] | 1.2595
2022 | June | 76 | 18 | 2.831 | [5 empty] | 1.2618
2022 | June | 76 | 19 | 2.8141 | [5 empty] | 1.2641
2022 | June | 76 | 20 | 2.8201 | [5 empty] | 1.2635
2022 | June | 76 | 21 | 2.8766 | [5 empty] | 1.2615
2022 | June | 76 | 22 | 2.8517 | [5 empty] | 1.2562
2022 | June | 76 | 23 | 2.8712 | [5 empty] | 1.2539
2022 | June | 76 | 24 | 2.8906 | [5 empty] | 1.2536
2022 | June | 77 | 1 | 2.8488 | [5 empty] | 1.2526
2022 | June | 77 | 2 | 2.8044 | [5 empty] | 1.2509
2022 | June | 77 | 3 | 2.7782 | [5 empty] | 1.2522
2022 | June | 77 | 4 | 2.7765 | [5 empty] | 1.2516
2022 | June | 77 | 5 | 2.7467 | [5 empty] | 1.2512
2022 | June | 77 | 6 | 2.7284 | [5 empty] | 1.2496
2022 | June | 77 | 7 | 2.6511 | [5 empty] | 1.2489
2022 | June | 77 | 8 | 2.6633 | [5 empty] | 1.2192
2022 | June | 77 | 9 | 2.6961 | [5 empty] | 1.2212
2022 | June | 77 | 10 | 2.881 | [5 empty] | 1.2231
2022 | June | 77 | 11 | 2.8039 | [5 empty] | 1.2261
2022 | June | 77 | 12 | 2.7454 | [5 empty] | 1.2595
2022 | June | 77 | 13 | 2.6813 | [5 empty] | 1.2304
2022 | June | 77 | 14 | 2.7549 | [5 empty] | 1.2317
2022 | June | 77 | 15 | 2.9092 | [5 empty] | 1.2509
2022 | June | 77 | 16 | 2.8178 | [5 empty] | 1.2496
2022 | June | 77 | 17 | 2.7717 | [5 empty] | 1.0032
2022 | June | 77 | 18 | 2.7717 | [5 empty] | 0.48092
2022 | June | 77 | 19 | 2.7906 | [5 empty] | 0.47232
2022 | June | 77 | 20 | 2.8419 | [5 empty] | 0.47497
2022 | June | 77 | 21 | 2.7946 | [5 empty] | 1.115
2022 | June | 77 | 22 | 2.7894 | [5 empty] | 1.2479
2022 | June | 77 | 23 | 2.8029 | [5 empty] | 1.3095
2022 | June | 77 | 24 | 2.8261 | [5 empty] | 1.3028
2022 | June | 78 | 1 | 2.8167 | [5 empty] | 1.2995
2022 | June | 78 | 2 | 2.7877 | [5 empty] | 1.2959
2022 | June | 78 | 3 | 2.761 | [5 empty] | 1.2936
2022 | June | 78 | 4 | 2.756 | [5 empty] | 1.2913
2022 | June | 78 | 5 | 2.7521 | [5 empty] | 1.2777
2022 | June | 78 | 6 | 2.7041 | [5 empty] | 1.2152
2022 | June | 78 | 7 | 2.6292 | [5 empty] | 1.2251
2022 | June | 78 | 8 | 2.6424 | [5 empty] | 1.2602
2022 | June | 78 | 9 | 2.6798 | [5 empty] | 1.3554
2022 | June | 78 | 10 | 2.7871 | [5 empty] | 1.3111
2022 | June | 78 | 11 | 2.735 | [5 empty] | 1.238
2022 | June | 78 | 12 | 2.8487 | [5 empty] | 1.2665
2022 | June | 78 | 13 | 2.7424 | [5 empty] | 1.2698
2022 | June | 78 | 14 | 2.778 | [5 empty] | 1.2648
2022 | June | 78 | 15 | 2.7982 | [5 empty] | 1.2688
2022 | June | 78 | 16 | 2.8357 | [5 empty] | 1.2691
2022 | June | 78 | 17 | 2.782 | [5 empty] | 1.2694
2022 | June | 78 | 18 | 2.8512 | [5 empty] | 1.2694
2022 | June | 78 | 19 | 2.7923 | [5 empty] | 1.2698
2022 | June | 78 | 20 | 2.8576 | [5 empty] | 1.2496
2022 | June | 78 | 21 | 2.8367 | [5 empty] | 1.2675
2022 | June | 78 | 22 | 2.8252 | [5 empty] | 1.2622
2022 | June | 78 | 23 | 2.8371 | [5 empty] | 1.2632
2022 | June | 78 | 24 | 2.8279 | [5 empty] | 1.2608
2022 | June | 79 | 1 | 2.8245 | [5 empty] | 1.2598
2022 | June | 79 | 2 | 2.8323 | [5 empty] | 1.2589
2022 | June | 79 | 3 | 2.7965 | [5 empty] | 1.2572
2022 | June | 79 | 4 | 2.7861 | [5 empty] | 1.2582
2022 | June | 79 | 5 | 2.747 | [5 empty] | 1.2608
2022 | June | 79 | 6 | 2.7129 | [5 empty] | 1.2592
2022 | June | 79 | 7 | 2.6302 | [5 empty] | 1.2625
2022 | June | 79 | 8 | 2.6022 | [5 empty] | 1.2622
2022 | June | 79 | 9 | 2.5955 | [5 empty] | 1.2625
2022 | June | 79 | 10 | 2.7474 | [5 empty] | 1.2632
2022 | June | 79 | 11 | 2.7803 | [5 empty] | 1.2625
2022 | June | 79 | 12 | 2.7377 | [5 empty] | 1.2651
2022 | June | 79 | 13 | 2.8188 | [5 empty] | 1.2622
2022 | June | 79 | 14 | 2.7189 | [5 empty] | 1.2569
2022 | June | 79 | 15 | 2.8008 | [5 empty] | 1.2605
2022 | June | 79 | 16 | 2.7011 | [5 empty] | 1.2589
2022 | June | 79 | 17 | 2.6524 | [5 empty] | 1.2612
2022 | June | 79 | 18 | 2.733 | [5 empty] | 1.2612
2022 | June | 79 | 19 | 2.7272 | [5 empty] | 1.2618
2022 | June | 79 | 20 | 2.7951 | [5 empty] | 1.2632
2022 | June | 79 | 21 | 2.773 | [5 empty] | 1.2612
2022 | June | 79 | 22 | 2.7821 | [5 empty] | 1.2612
2022 | June | 79 | 23 | 2.7664 | [5 empty] | 1.2615
2022 | June | 79 | 24 | 2.7916 | [5 empty] | 1.2622
2022 | June | 80 | 1 | 2.7494 | [5 empty] | 1.2579
2022 | June | 80 | 2 | 2.7445 | [5 empty] | 1.2605
2022 | June | 80 | 3 | 2.7397 | [5 empty] | 1.2602
2022 | June | 80 | 4 | 2.7198 | [5 empty] | 1.2589
2022 | June | 80 | 5 | 2.697 | [5 empty] | 1.2592
2022 | June | 80 | 6 | 2.6897 | [5 empty] | 1.2612
2022 | June | 80 | 7 | 2.598 | [5 empty] | 1.2648
2022 | June | 80 | 8 | 2.5167 | [5 empty] | 1.2645
2022 | June | 80 | 9 | 2.5474 | [5 empty] | 1.2635
2022 | June | 80 | 10 | 2.6232 | [5 empty] | 1.2622
2022 | June | 80 | 11 | 2.5762 | [5 empty] | 1.2655
2022 | June | 80 | 12 | 2.6117 | [5 empty] | 1.2602
2022 | June | 80 | 13 | 2.6589 | [5 empty] | 1.2155
2022 | June | 80 | 14 | 2.5802 | [5 empty] | 0.079381
2022 | June | 80 | 15 | 2.6193 | [5 empty] | 0.34332
2022 | June | 80 | 16 | 2.6345 | [5 empty] | 1.6386
2022 | June | 80 | 17 | 2.6204 | [5 empty] | 1.3974
2022 | June | 80 | 18 | 2.593 | [5 empty] | 1.3571
2022 | June | 80 | 19 | 2.6165 | [5 empty] | 1.3508
2022 | June | 80 | 20 | 2.71 | [5 empty] | 1.3323
2022 | June | 80 | 21 | 2.7131 | [5 empty] | 1.324
2022 | June | 80 | 22 | 2.692 | [5 empty] | 1.3293
2022 | June | 80 | 23 | 2.6853 | [5 empty] | 1.3406
2022 | June | 80 | 24 | 2.7298 | [5 empty] | 1.3422
2022 | June | 81 | 1 | 2.6552 | [5 empty] | 1.3432
2022 | June | 81 | 2 | 2.6442 | [5 empty] | 1.4232
2022 | June | 81 | 3 | 2.6125 | [5 empty] | 1.4394
2022 | June | 81 | 4 | 2.6242 | [5 empty] | 1.4226
2022 | June | 81 | 5 | 2.6129 | [5 empty] | 1.2641
2022 | June | 81 | 6 | 2.6093 | [5 empty] | 1.2724
2022 | June | 81 | 7 | 2.5577 | [5 empty] | 1.2817
2022 | June | 81 | 8 | 2.5724 | [5 empty] | 1.2847
2022 | June | 81 | 9 | 2.6305 | [5 empty] | 1.3822
2022 | June | 81 | 10 | 2.7745 | [5 empty] | 1.3958
2022 | June | 81 | 11 | 2.7323 | [5 empty] | 1.3627
2022 | June | 81 | 12 | 2.7253 | [5 empty] | 1.3465
2022 | June | 81 | 13 | 2.6483 | [5 empty] | 1.3515
2022 | June | 81 | 14 | 2.7021 | [5 empty] | 1.3687
2022 | June | 81 | 15 | 2.6675 | [5 empty] | 1.4275
2022 | June | 81 | 16 | 2.6807 | [5 empty] | 1.4461
2022 | June | 81 | 17 | 2.6519 | [5 empty] | 1.3753
2022 | June | 81 | 18 | 2.651 | [5 empty] | 1.3535
2022 | June | 81 | 19 | 2.6786 | [5 empty] | 1.3177
2022 | June | 81 | 20 | 2.7076 | [5 empty] | 1.4302
2022 | June | 81 | 21 | 2.7348 | [5 empty] | 1.5635
2022 | June | 81 | 22 | 2.7325 | [5 empty] | 1.6138
2022 | June | 81 | 23 | 2.7096 | [5 empty] | 1.5684
2022 | June | 81 | 24 | 2.667 | [5 empty] | 1.5675
2022 | June | 82 | 1 | 2.6504 | [5 empty] | 1.5704
2022 | June | 82 | 2 | 2.6324 | [5 empty] | 1.5711
2022 | June | 82 | 3 | 2.5784 | [5 empty] | 1.5708
2022 | June | 82 | 4 | 2.6125 | [5 empty] | 1.5708
2022 | June | 82 | 5 | 2.6053 | [5 empty] | 1.5704
2022 | June | 82 | 6 | 2.5595 | [5 empty] | 1.5718
2022 | June | 82 | 7 | 2.5086 | [5 empty] | 1.6227
2022 | June | 82 | 8 | 2.547 | [5 empty] | 1.5873
2022 | June | 82 | 9 | 2.6247 | [5 empty] | 1.6227
2022 | June | 82 | 10 | 2.7491 | [5 empty] | 1.6167
2022 | June | 82 | 11 | 2.705 | [5 empty] | 1.5589
2022 | June | 82 | 12 | 2.7175 | [5 empty] | 1.5552
2022 | June | 82 | 13 | 2.6045 | [5 empty] | 1.5562
2022 | June | 82 | 14 | 2.6288 | [5 empty] | 1.5916
2022 | June | 82 | 15 | 2.6982 | [5 empty] | 1.6151
2022 | June | 82 | 16 | 2.719 | [5 empty] | 1.4861
2022 | June | 82 | 17 | 2.6651 | [5 empty] | 1.6607
2022 | June | 82 | 18 | 2.6788 | [5 empty] | 1.6485
2022 | June | 82 | 19 | 2.7142 | [5 empty] | 1.5972
2022 | June | 82 | 20 | 2.8123 | [5 empty] | 1.5929
2022 | June | 82 | 21 | 2.7305 | [5 empty] | 1.578
2022 | June | 82 | 22 | 2.6913 | [5 empty] | 1.5804
2022 | June | 82 | 23 | 2.735 | [5 empty] | 1.586
2022 | June | 82 | 24 | 2.7178 | [5 empty] | 1.578
2022 | June | 83 | 1 | 2.6787 | [5 empty] | 1.5813
2022 | June | 83 | 2 | 2.6649 | [5 empty] | 1.5823
2022 | June | 83 | 3 | 2.6467 | [5 empty] | 1.585
2022 | June | 83 | 4 | 2.6302 | [5 empty] | 1.585
2022 | June | 83 | 5 | 2.6054 | [5 empty] | 1.586
2022 | June | 83 | 6 | 2.6008 | [5 empty] | 1.6409
2022 | June | 83 | 7 | 2.5602 | [5 empty] | 1.6313
2022 | June | 83 | 8 | 2.5903 | [5 empty] | 1.5598
2022 | June | 83 | 9 | 2.6168 | [5 empty] | 1.5774
2022 | June | 83 | 10 | 2.7349 | [5 empty] | 1.6349
2022 | June | 83 | 11 | 2.7399 | [5 empty] | 1.6167
2022 | June | 83 | 12 | 2.7544 | [5 empty] | 1.5999
2022 | June | 83 | 13 | 2.6912 | [5 empty] | 1.5903
2022 | June | 83 | 14 | 2.6921 | [5 empty] | 1.5751
2022 | June | 83 | 15 | 2.7557 | [5 empty] | 1.5665
2022 | June | 83 | 16 | 2.8008 | [5 empty] | 1.3733
2022 | June | 83 | 17 | 2.8101 | [5 empty] | 1.3432
2022 | June | 83 | 18 | 2.7368 | [5 empty] | 1.3951
2022 | June | 83 | 19 | 2.7472 | [5 empty] | 1.3961
2022 | June | 83 | 20 | 2.7657 | [5 empty] | 1.3945
2022 | June | 83 | 21 | 2.7396 | [5 empty] | 1.3994
2022 | June | 83 | 22 | 2.6919 | [5 empty] | 1.4834
2022 | June | 83 | 23 | 2.6844 | [5 empty] | 1.5522
2022 | June | 83 | 24 | 2.703 | [5 empty] | 1.4609
2022 | June | 84 | 1 | 2.6288 | [5 empty] | 1.4219
2022 | June | 84 | 2 | 2.6273 | [5 empty] | 1.3905
2022 | June | 84 | 3 | 2.607 | [5 empty] | 1.3938
2022 | June | 84 | 4 | 2.6121 | [5 empty] | 1.3948
2022 | June | 84 | 5 | 2.611 | [5 empty] | 1.4404
2022 | June | 84 | 6 | 2.6182 | [5 empty] | 1.5066
2022 | June | 84 | 7 | 2.5861 | [5 empty] | 1.4368
2022 | June | 84 | 8 | 2.5772 | [5 empty] | 1.3525
2022 | June | 84 | 9 | 2.6033 | [5 empty] | 1.3667
2022 | June | 84 | 10 | 2.7312 | [5 empty] | 1.3981
2022 | June | 84 | 11 | 2.7751 | [5 empty] | 1.4008
2022 | June | 84 | 12 | 2.7348 | [5 empty] | 1.4457
2022 | June | 84 | 13 | 2.6892 | [5 empty] | 1.4457
2022 | June | 84 | 14 | 2.6904 | [5 empty] | 1.0892
2022 | June | 84 | 15 | 2.7216 | [5 empty] | 0.77463
2022 | June | 84 | 16 | 2.7981 | [5 empty] | 0.61851
2022 | June | 84 | 17 | 2.8309 | [5 empty] | 0.77397
2022 | June | 84 | 18 | 2.7633 | [5 empty] | 0.85004
2022 | June | 84 | 19 | 2.7894 | [5 empty] | 0.86658
2022 | June | 84 | 20 | 2.8591 | [5 empty] | 1.0012
2022 | June | 84 | 21 | 2.8291 | [5 empty] | 1.4623
2022 | June | 84 | 22 | 2.775 | [5 empty] | 1.5774
2022 | June | 84 | 23 | 2.7688 | [5 empty] | 1.5377
2022 | June | 84 | 24 | 2.7489 | [5 empty] | 1.503
2022 | June | 85 | 1 | 2.7621 | [5 empty] | 1.4391
2022 | June | 85 | 2 | 2.6928 | [5 empty] | 1.3984
2022 | June | 85 | 3 | 2.689 | [5 empty] | 1.3392
2022 | June | 85 | 4 | 2.6847 | [5 empty] | 0.90296
2022 | June | 85 | 5 | 2.6588 | [5 empty] | 0.51267
2022 | June | 85 | 6 | 2.6281 | [5 empty] | 0.93902
2022 | June | 85 | 7 | 2.6106 | [5 empty] | 0.67673
2022 | June | 85 | 8 | 2.6289 | [5 empty] | 1.0158
2022 | June | 85 | 9 | 2.6753 | [5 empty] | 1.0296
2022 | June | 85 | 10 | 2.7433 | [5 empty] | 0.77893
2022 | June | 85 | 11 | 2.8606 | [5 empty] | 0.65589
2022 | June | 85 | 12 | 2.796 | [5 empty] | 1.0465
2022 | June | 85 | 13 | 2.7786 | [5 empty] | 0.91983
2022 | June | 85 | 14 | 2.7627 | [5 empty] | 0.86559
2022 | June | 85 | 15 | 2.7361 | [5 empty] | 0.66912
2022 | June | 85 | 16 | 2.7409 | [5 empty] | 0.75048
2022 | June | 85 | 17 | 2.7285 | [5 empty] | 0.87816
2022 | June | 85 | 18 | 2.7678 | [5 empty] | 1.0217
2022 | June | 85 | 19 | 2.7529 | [5 empty] | 0.98995
2022 | June | 85 | 20 | 2.8487 | [5 empty] | 0.79745
2022 | June | 85 | 21 | 2.7975 | [5 empty] | 0.80737
2022 | June | 85 | 22 | 2.7335 | [5 empty] | 0.88014
2022 | June | 85 | 23 | 2.7519 | [5 empty] | 0.90396
2022 | June | 85 | 24 | 2.7394 | [5 empty] | 0.89932
2022 | June | 86 | 1 | 2.7179 | [5 empty] | 0.89932
2022 | June | 86 | 2 | 2.6952 | [5 empty] | 0.89833
2022 | June | 86 | 3 | 2.6648 | [5 empty] | 0.89734
2022 | June | 86 | 4 | 2.6369 | [5 empty] | 0.89668
2022 | June | 86 | 5 | 2.6357 | [5 empty] | 0.89602
2022 | June | 86 | 6 | 2.6576 | [5 empty] | 0.89536
2022 | June | 86 | 7 | 2.5772 | [5 empty] | 0.86823
2022 | June | 86 | 8 | 2.5924 | [5 empty] | 0.85236
2022 | June | 86 | 9 | 2.6228 | [5 empty] | 0.85368
2022 | June | 86 | 10 | 2.6742 | [5 empty] | 0.856
2022 | June | 86 | 11 | 2.706 | [5 empty] | 0.85765
2022 | June | 86 | 12 | 2.7292 | [5 empty] | 0.93439
2022 | June | 86 | 13 | 2.6712 | [5 empty] | 0.94001
2022 | June | 86 | 14 | 2.6543 | [5 empty] | 0.86956
2022 | June | 86 | 15 | 2.6852 | [5 empty] | 0.8722
2022 | June | 86 | 16 | 2.724 | [5 empty] | 0.8722
2022 | June | 86 | 17 | 2.6921 | [5 empty] | 0.87187
2022 | June | 86 | 18 | 2.7367 | [5 empty] | 0.8722
2022 | June | 86 | 19 | 2.7495 | [5 empty] | 0.87055
2022 | June | 86 | 20 | 2.7822 | [5 empty] | 0.86956
2022 | June | 86 | 21 | 2.7919 | [5 empty] | 0.8689
2022 | June | 86 | 22 | 2.7441 | [5 empty] | 0.86724
2022 | June | 86 | 23 | 2.7413 | [5 empty] | 0.86559
2022 | June | 86 | 24 | 2.7373 | [5 empty] | 0.86625
2022 | June | 87 | 1 | 2.748 | [5 empty] | 0.86526
2022 | June | 87 | 2 | 2.756 | [5 empty] | 0.86493
2022 | June | 87 | 3 | 2.7166 | [5 empty] | 0.86526
2022 | June | 87 | 4 | 2.6875 | [5 empty] | 0.8636
2022 | June | 87 | 5 | 2.6688 | [5 empty] | 0.86393
2022 | June | 87 | 6 | 2.6586 | [5 empty] | 0.86393
2022 | June | 87 | 7 | 2.5806 | [5 empty] | 0.86989
2022 | June | 87 | 8 | 2.5296 | [5 empty] | 0.87816
2022 | June | 87 | 9 | 2.5847 | [5 empty] | 0.8603
2022 | June | 87 | 10 | 2.6595 | [5 empty] | 0.86063
2022 | June | 87 | 11 | 2.6674 | [5 empty] | 0.86162
2022 | June | 87 | 12 | 2.7077 | [5 empty] | 0.86129
2022 | June | 87 | 13 | 2.5178 | [5 empty] | 0.78356
2022 | June | 87 | 14 | 2.6248 | [5 empty] | 1.0273
2022 | June | 87 | 15 | 2.5785 | [5 empty] | 0.89734
2022 | June | 87 | 16 | 2.611 | [5 empty] | 0.92612
2022 | June | 87 | 17 | 2.6712 | [5 empty] | 0.98003
2022 | June | 87 | 18 | 2.6472 | [5 empty] | 0.97904
2022 | June | 87 | 19 | 2.7406 | [5 empty] | 0.98334
2022 | June | 87 | 20 | 2.7637 | [5 empty] | 1.2374
2022 | June | 87 | 21 | 2.707 | [5 empty] | 1.3111
2022 | June | 87 | 22 | 2.7427 | [5 empty] | 1.1666
2022 | June | 87 | 23 | 2.7203 | [5 empty] | 1.1917
2022 | June | 87 | 24 | 2.7046 | [5 empty] | 1.2909
2022 | June | 88 | 1 | 2.6631 | [5 empty] | 1.1854
2022 | June | 88 | 2 | 2.686 | [5 empty] | 1.1841
2022 | June | 88 | 3 | 2.6107 | [5 empty] | 1.1844
2022 | June | 88 | 4 | 2.6201 | [5 empty] | 1.1821
2022 | June | 88 | 5 | 2.615 | [5 empty] | 1.1825
2022 | June | 88 | 6 | 2.5634 | [5 empty] | 1.1834
2022 | June | 88 | 7 | 2.5871 | [5 empty] | 1.1871
2022 | June | 88 | 8 | 2.6522 | [5 empty] | 1.1871
2022 | June | 88 | 9 | 2.6771 | [5 empty] | 1.1854
2022 | June | 88 | 10 | 2.738 | [5 empty] | 1.1854
2022 | June | 88 | 11 | 2.8079 | [5 empty] | 1.1841
2022 | June | 88 | 12 | 2.8128 | [5 empty] | 1.1864
2022 | June | 88 | 13 | 2.768 | [5 empty] | 1.3415
2022 | June | 88 | 14 | 2.7367 | [5 empty] | 1.5006
2022 | June | 88 | 15 | 2.7132 | [5 empty] | 1.4686
2022 | June | 88 | 16 | 2.7406 | [5 empty] | 1.4566
2022 | June | 88 | 17 | 2.7198 | [5 empty] | 1.4325
2022 | June | 88 | 18 | 2.7211 | [5 empty] | 1.494
2022 | June | 88 | 19 | 2.7276 | [5 empty] | 1.5737
2022 | June | 88 | 20 | 2.8301 | [5 empty] | 1.3984
2022 | June | 88 | 21 | 2.83 | [5 empty] | 1.2258
2022 | June | 88 | 22 | 2.7761 | [5 empty] | 1.1603
2022 | June | 88 | 23 | 2.7336 | [5 empty] | 1.0482
2022 | June | 88 | 24 | 2.703 | [5 empty] | 0.98995
2022 | June | 89 | 1 | 2.6887 | [5 empty] | 0.96945
2022 | June | 89 | 2 | 2.6662 | [5 empty] | 0.97573
2022 | June | 89 | 3 | 2.6355 | [5 empty] | 0.97341
2022 | June | 89 | 4 | 2.6322 | [5 empty] | 0.95754
2022 | June | 89 | 5 | 2.6099 | [5 empty] | 0.96581
2022 | June | 89 | 6 | 2.5667 | [5 empty] | 0.96349
2022 | June | 89 | 7 | 2.5516 | [5 empty] | 0.98135
2022 | June | 89 | 8 | 2.5984 | [5 empty] | 0.97771
2022 | June | 89 | 9 | 2.6501 | [5 empty] | 0.98168
2022 | June | 89 | 10 | 2.7217 | [5 empty] | 0.99128
2022 | June | 89 | 11 | 2.7919 | [5 empty] | 0.99789
2022 | June | 89 | 12 | 2.762 | [5 empty] | 0.99161
2022 | June | 89 | 13 | 2.7144 | [5 empty] | 0.98664
2022 | June | 89 | 14 | 2.6015 | [5 empty] | 0.99094
2022 | June | 89 | 15 | 2.6425 | [5 empty] | 0.98565
2022 | June | 89 | 16 | 2.703 | [5 empty] | 0.98698
2022 | June | 89 | 17 | 2.7266 | [5 empty] | 0.92115
2022 | June | 89 | 18 | 2.741 | [5 empty] | 0.87286
2022 | June | 89 | 19 | 2.7443 | [5 empty] | 0.88411
2022 | June | 89 | 20 | 2.7711 | [5 empty] | 0.89271
2022 | June | 89 | 21 | 2.7646 | [5 empty] | 0.8937
2022 | June | 89 | 22 | 2.7551 | [5 empty] | 0.88279
2022 | June | 89 | 23 | 2.7432 | [5 empty] | 0.88973
2022 | June | 89 | 24 | 2.7167 | [5 empty] | 0.89337
2022 | June | 90 | 1 | 2.6661 | [5 empty] | 0.90032
2022 | June | 90 | 2 | 2.6079 | [5 empty] | 0.90594
2022 | June | 90 | 3 | 2.6432 | [5 empty] | 0.91123
2022 | June | 90 | 4 | 2.6212 | [5 empty] | 0.91189
2022 | June | 90 | 5 | 2.5703 | [5 empty] | 0.91652
2022 | June | 90 | 6 | 2.5966 | [5 empty] | 0.94894
2022 | June | 90 | 7 | 2.5996 | [5 empty] | 0.95324
2022 | June | 90 | 8 | 2.5772 | [5 empty] | 0.95721
2022 | June | 90 | 9 | 2.6452 | [5 empty] | 0.95489
2022 | June | 90 | 10 | 2.7242 | [5 empty] | 0.95357
2022 | June | 90 | 11 | 2.6772 | [5 empty] | 0.9496
2022 | June | 90 | 12 | 2.7173 | [5 empty] | 0.95059
2022 | June | 90 | 13 | 2.7108 | [5 empty] | 0.93174
2022 | June | 90 | 14 | 2.6611 | [5 empty] | 0.87286
2022 | June | 90 | 15 | 2.7273 | [5 empty] | 0.49911
2022 | June | 90 | 16 | 2.9053 | [5 empty] | 0.0036383
2022 | June | 90 | 17 | 2.7099 | [5 empty] | 1.4487
2022 | June | 90 | 18 | 2.6685 | [5 empty] | 1.0697
2022 | June | 90 | 19 | 2.7026 | [5 empty] | 1.0333
2022 | June | 90 | 20 | 2.7859 | [5 empty] | 1.0316
2022 | June | 90 | 21 | 2.7591 | [5 empty] | 1.2291
2022 | June | 90 | 22 | 2.8014 | [5 empty] | 1.1094
2022 | June | 90 | 23 | 2.7879 | [5 empty] | 1.0257
2022 | June | 90 | 24 | 2.7524 | [5 empty] | 1.0422
2022 | June | 91 | 1 | 2.6872 | [5 empty] | 1.1352
2022 | June | 91 | 2 | 2.657 | [5 empty] | 1.1338
2022 | June | 91 | 3 | 2.6399 | [5 empty] | 1.1322
2022 | June | 91 | 4 | 2.6074 | [5 empty] | 1.1299
2022 | June | 91 | 5 | 2.6103 | [5 empty] | 1.1289
2022 | June | 91 | 6 | 2.6264 | [5 empty] | 1.0339
2022 | June | 91 | 7 | 2.5968 | [5 empty] | 1.0601
2022 | June | 91 | 8 | 2.6679 | [5 empty] | 1.1659
2022 | June | 91 | 9 | 2.751 | [5 empty] | 1.1256
2022 | June | 91 | 10 | 2.7606 | [5 empty] | 1.1259
2022 | June | 91 | 11 | 2.7738 | [5 empty] | 1.1242
2022 | June | 91 | 12 | 2.8229 | [5 empty] | 1.1011
2022 | June | 91 | 13 | 2.7338 | [5 empty] | 1.0511
2022 | June | 91 | 14 | 2.7469 | [5 empty] | 1.0498
2022 | June | 91 | 15 | 2.733 | [5 empty] | 0.75082
2022 | June | 91 | 16 | 2.7588 | [5 empty] | 0.51929
2022 | June | 91 | 17 | 2.7464 | [5 empty] | 0.52259
2022 | June | 91 | 18 | 2.7345 | [5 empty] | 0.53086
2022 | June | 91 | 19 | 2.8126 | [5 empty] | 0.67342
2022 | June | 91 | 20 | 2.8143 | [5 empty] | 0.75412
2022 | June | 91 | 21 | 2.7888 | [5 empty] | 0.5216
2022 | June | 91 | 22 | 2.7463 | [5 empty] | 0.51565
2022 | June | 91 | 23 | 2.7003 | [5 empty] | 0.51036
2022 | June | 91 | 24 | 2.6944 | [5 empty] | 0.50407
2022 | July | 92 | 1 | 2.6508 | [5 empty] | 0.49911
2022 | July | 92 | 2 | 2.6421 | [5 empty] | 0.4925
2022 | July | 92 | 3 | 2.6224 | [5 empty] | 0.48588
2022 | July | 92 | 4 | 2.6063 | [5 empty] | 0.47927
2022 | July | 92 | 5 | 2.6073 | [5 empty] | 0.47232
2022 | July | 92 | 6 | 2.6168 | [5 empty] | 0.46471
2022 | July | 92 | 7 | 2.5921 | [5 empty] | 0.46537
2022 | July | 92 | 8 | 2.6533 | [5 empty] | 0.12337
2022 | July | 92 | 9 | 2.6765 | [5 empty] | 0
2022 | July | 92 | 10 | 2.7398 | [5 empty] | 0
2022 | July | 92 | 11 | 2.7978 | [5 empty] | 0
2022 | July | 92 | 12 | 2.7691 | [5 empty] | 0
2022 | July | 92 | 13 | 2.7475 | [5 empty] | 0
2022 | July | 92 | 14 | 2.7404 | [5 empty] | 0
2022 | July | 92 | 15 | 2.7687 | [5 empty] | 0
2022 | July | 92 | 16 | 2.7469 | [5 empty] | 0
2022 | July | 92 | 17 | 2.7169 | [5 empty] | 0.29437
2022 | July | 92 | 18 | 2.7196 | [5 empty] | 0.49283
2022 | July | 92 | 19 | 2.7714 | [5 empty] | 0.49283
2022 | July | 92 | 20 | 2.835 | [5 empty] | 0.48985
2022 | July | 92 | 21 | 2.7617 | [5 empty] | 0.48654
2022 | July | 92 | 22 | 2.699 | [5 empty] | 0.48323
2022 | July | 92 | 23 | 2.6857 | [5 empty] | 0.48191
2022 | July | 92 | 24 | 2.6963 | [5 empty] | 0.4753
2022 | July | 93 | 1 | 2.7174 | [5 empty] | 0.46802
2022 | July | 93 | 2 | 2.6966 | [5 empty] | 0.45909
2022 | July | 93 | 3 | 2.6994 | [5 empty] | 0.45876
2022 | July | 93 | 4 | 2.6278 | [5 empty] | 0.46405
2022 | July | 93 | 5 | 2.6278 | [5 empty] | 0.44784
2022 | July | 93 | 6 | 2.6212 | [5 empty] | 0
2022 | July | 93 | 7 | 2.6086 | [5 empty] | 0
2022 | July | 93 | 8 | 2.6223 | [5 empty] | 0
2022 | July | 93 | 9 | 2.7213 | [5 empty] | 0
2022 | July | 93 | 10 | 2.8059 | [5 empty] | 0
2022 | July | 93 | 11 | 2.8126 | [5 empty] | 0.43064
2022 | July | 93 | 12 | 2.6943 | [5 empty] | 0.47893
2022 | July | 93 | 13 | 2.6548 | [5 empty] | 0.47397
2022 | July | 93 | 14 | 2.2986 | [5 empty] | 0.48522
2022 | July | 93 | 15 | 2.3852 | [5 empty] | 0.50076
2022 | July | 93 | 16 | 2.8231 | [5 empty] | 0.51135
2022 | July | 93 | 17 | 2.7606 | [5 empty] | 0.52359
2022 | July | 93 | 18 | 2.7736 | [5 empty] | 0.95357
2022 | July | 93 | 19 | 2.7694 | [5 empty] | 1.0293
2022 | July | 93 | 20 | 2.8289 | [5 empty] | 0.87419
2022 | July | 93 | 21 | 2.8148 | [5 empty] | 0.88179
2022 | July | 93 | 22 | 2.8192 | [5 empty] | 1.1345
2022 | July | 93 | 23 | 2.8484 | [5 empty] | 1.0915
2022 | July | 93 | 24 | 2.7802 | [5 empty] | 1.0412
2022 | July | 94 | 1 | 2.7443 | [5 empty] | 1.0386
2022 | July | 94 | 2 | 2.6859 | [5 empty] | 1.0379
2022 | July | 94 | 3 | 2.6647 | [5 empty] | 1.0369
2022 | July | 94 | 4 | 2.674 | [5 empty] | 1.0356
2022 | July | 94 | 5 | 2.6466 | [5 empty] | 0.98962
2022 | July | 94 | 6 | 2.6351 | [5 empty] | 0.95158
2022 | July | 94 | 7 | 2.6222 | [5 empty] | 0.97308
2022 | July | 94 | 8 | 2.583 | [5 empty] | 0.96878
2022 | July | 94 | 9 | 2.6003 | [5 empty] | 0.9668
2022 | July | 94 | 10 | 2.6457 | [5 empty] | 0.86063
2022 | July | 94 | 11 | 2.6661 | [5 empty] | 0.86658
2022 | July | 94 | 12 | 2.6227 | [5 empty] | 1.0462
2022 | July | 94 | 13 | 2.5596 | [5 empty] | 0.94034
2022 | July | 94 | 14 | 2.5224 | [5 empty] | 0.89734
2022 | July | 94 | 15 | 2.5632 | [5 empty] | 0.77728
2022 | July | 94 | 16 | 2.5835 | [5 empty] | 0.80704
2022 | July | 94 | 17 | 2.5917 | [5 empty] | 0.9066
2022 | July | 94 | 18 | 2.6051 | [5 empty] | 0.92115
2022 | July | 94 | 19 | 2.6468 | [5 empty] | 0.92182
2022 | July | 94 | 20 | 2.7327 | [5 empty] | 0.92115
2022 | July | 94 | 21 | 2.7398 | [5 empty] | 0.9195
2022 | July | 94 | 22 | 2.7328 | [5 empty] | 0.91652
2022 | July | 94 | 23 | 2.7102 | [5 empty] | 0.91586
2022 | July | 94 | 24 | 2.6776 | [5 empty] | 0.91652
2022 | July | 95 | 1 | 2.6476 | [5 empty] | 0.99987
2022 | July | 95 | 2 | 2.616 | [5 empty] | 1.0141
2022 | July | 95 | 3 | 2.6295 | [5 empty] | 1.0095
2022 | July | 95 | 4 | 2.6275 | [5 empty] | 0.94662
2022 | July | 95 | 5 | 2.6161 | [5 empty] | 0.91454
2022 | July | 95 | 6 | 2.5889 | [5 empty] | 0.90958
2022 | July | 95 | 7 | 2.6115 | [5 empty] | 0.94199
2022 | July | 95 | 8 | 2.6245 | [5 empty] | 0.99789
2022 | July | 95 | 9 | 2.644 | [5 empty] | 0.99227
2022 | July | 95 | 10 | 2.6619 | [5 empty] | 0.98797
2022 | July | 95 | 11 | 2.7385 | [5 empty] | 1.0915
2022 | July | 95 | 12 | 2.7626 | [5 empty] | 0
2022 | July | 95 | 13 | 2.834 | [5 empty] | 0.83185
2022 | July | 95 | 14 | 2.7607 | [5 empty] | 1.192
2022 | July | 95 | 15 | 2.8626 | [5 empty] | 1.0779
2022 | July | 95 | 16 | 2.8879 | [5 empty] | 0.51466
2022 | July | 95 | 17 | 2.9825 | [5 empty] | 0.4657
2022 | July | 95 | 18 | 2.8632 | [5 empty] | 0.32976
2022 | July | 95 | 19 | 2.9396 | [5 empty] | 0
2022 | July | 95 | 20 | 2.9564 | [5 empty] | 0
2022 | July | 95 | 21 | 2.919 | [5 empty] | 0.20341
2022 | July | 95 | 22 | 2.886 | [5 empty] | 0.93108
2022 | July | 95 | 23 | 2.8582 | [5 empty] | 0.9582
2022 | July | 95 | 24 | 2.7931 | [5 empty] | 0.86592
2022 | July | 96 | 1 | 2.7912 | [5 empty] | 0.85699
2022 | July | 96 | 2 | 2.7588 | [5 empty] | 0.60528
2022 | July | 96 | 3 | 2.7211 | [5 empty] | 0.48786
2022 | July | 96 | 4 | 2.6889 | [5 empty] | 0.48753
2022 | July | 96 | 5 | 2.5925 | [5 empty] | 0.48654
2022 | July | 96 | 6 | 2.5764 | [5 empty] | 0.48489
2022 | July | 96 | 7 | 2.6235 | [5 empty] | 0.48356
2022 | July | 96 | 8 | 2.6228 | [5 empty] | 0.48191
2022 | July | 96 | 9 | 2.688 | [5 empty] | 0.47761
2022 | July | 96 | 10 | 2.7841 | [5 empty] | 0.47397
2022 | July | 96 | 11 | 2.7709 | [5 empty] | 0.46901
2022 | July | 96 | 12 | 2.8147 | [5 empty] | 0.46504
2022 | July | 96 | 13 | 2.7829 | [5 empty] | 0.46901
2022 | July | 96 | 14 | 2.8202 | [5 empty] | 0.46372
2022 | July | 96 | 15 | 2.8921 | [5 empty] | 0.4872
2022 | July | 96 | 16 | 2.8811 | [5 empty] | 0.45082
2022 | July | 96 | 17 | 2.7641 | [5 empty] | 0
2022 | July | 96 | 18 | 2.7689 | [5 empty] | 0
2022 | July | 96 | 19 | 2.818 | [5 empty] | 0
2022 | July | 96 | 20 | 2.8217 | [5 empty] | 0
2022 | July | 96 | 21 | 2.7737 | [5 empty] | 0
2022 | July | 96 | 22 | 2.8225 | [5 empty] | 0
2022 | July | 96 | 23 | 2.8013 | [5 empty] | 0
2022 | July | 96 | 24 | 2.8099 | [5 empty] | 0
2022 | July | 97 | 1 | 2.6773 | [5 empty] | 0
2022 | July | 97 | 2 | 2.747 | [5 empty] | 0
2022 | July | 97 | 3 | 2.7375 | [5 empty] | 0
2022 | July | 97 | 4 | 2.6999 | [5 empty] | 0.46703
2022 | July | 97 | 5 | 2.645 | [5 empty] | 0.50473
2022 | July | 97 | 6 | 2.6133 | [5 empty] | 0.57452
2022 | July | 97 | 7 | 2.7002 | [5 empty] | 0.78125
2022 | July | 97 | 8 | 2.7166 | [5 empty] | 0.79778
2022 | July | 97 | 9 | 2.7628 | [5 empty] | 0.77661
2022 | July | 97 | 10 | 2.8499 | [5 empty] | 0.75048
2022 | July | 97 | 11 | 2.8877 | [5 empty] | 0.68764
2022 | July | 97 | 12 | 2.9125 | [5 empty] | 0
2022 | July | 97 | 13 | 2.8947 | [5 empty] | 0
2022 | July | 97 | 14 | 2.87 | [5 empty] | 0.60561
2022 | July | 97 | 15 | 2.7341 | [5 empty] | 1.7232
2022 | July | 97 | 16 | 2.9263 | [5 empty] | 1.7113
2022 | July | 97 | 17 | 2.8385 | [5 empty] | 1.6505
2022 | July | 97 | 18 | 2.8094 | [5 empty] | 0.99392
2022 | July | 97 | 19 | 2.8393 | [5 empty] | 0.71576
2022 | July | 97 | 20 | 2.923 | [5 empty] | 0.74288
2022 | July | 97 | 21 | 2.8674 | [5 empty] | 0.76835
2022 | July | 97 | 22 | 2.7887 | [5 empty] | 0.57485
2022 | July | 97 | 23 | 2.7493 | [5 empty] | 0.52292
2022 | July | 97 | 24 | 2.7073 | [5 empty] | 0.51929
2022 | July | 98 | 1 | 2.6741 | [5 empty] | 0.51598
2022 | July | 98 | 2 | 2.7725 | [5 empty] | 0.51433
2022 | July | 98 | 3 | 2.7616 | [5 empty] | 0.51598
2022 | July | 98 | 4 | 2.7473 | [5 empty] | 0.69492
2022 | July | 98 | 5 | 2.722 | [5 empty] | 0.91289
2022 | July | 98 | 6 | 2.6683 | [5 empty] | 0.93736
2022 | July | 98 | 7 | 2.69 | [5 empty] | 1.4752
2022 | July | 98 | 8 | 2.7949 | [5 empty] | 1.6362
2022 | July | 98 | 9 | 2.8399 | [5 empty] | 1.5936
2022 | July | 98 | 10 | 2.9035 | [5 empty] | 1.3343
2022 | July | 98 | 11 | 2.9097 | [5 empty] | 1.6015
2022 | July | 98 | 12 | 2.8794 | [5 empty] | 1.6336
2022 | July | 98 | 13 | 2.8757 | [5 empty] | 1.5512
2022 | July | 98 | 14 | 2.8271 | [5 empty] | 1.543
2022 | July | 98 | 15 | 2.8435 | [5 empty] | 1.4775
2022 | July | 98 | 16 | 2.8534 | [5 empty] | 1.1881
2022 | July | 98 | 17 | 2.8281 | [5 empty] | 0.069789
2022 | July | 98 | 18 | 2.7926 | [5 empty] | 0.39128
2022 | July | 98 | 19 | 2.7624 | [5 empty] | 0.90594
2022 | July | 98 | 20 | 2.8261 | [5 empty] | 1.2099
2022 | July | 98 | 21 | 2.8233 | [5 empty] | 1.2694
2022 | July | 98 | 22 | 2.8251 | [5 empty] | 0.87783
2022 | July | 98 | 23 | 2.8065 | [5 empty] | 0.78422
2022 | July | 98 | 24 | 2.7418 | [5 empty] | 0.9195
2022 | July | 99 | 1 | 2.7696 | [5 empty] | 0.88742
2022 | July | 99 | 2 | 2.7353 | [5 empty] | 0.82689
2022 | July | 99 | 3 | 2.7347 | [5 empty] | 1.4335
2022 | July | 99 | 4 | 2.6658 | [5 empty] | 1.3611
2022 | July | 99 | 5 | 2.6451 | [5 empty] | 1.0898
2022 | July | 99 | 6 | 2.6517 | [5 empty] | 0.88609
2022 | July | 99 | 7 | 2.6397 | [5 empty] | 0.87683
2022 | July | 99 | 8 | 2.6782 | [5 empty] | 0.73295
2022 | July | 99 | 9 | 2.7724 | [5 empty] | 0.68334
2022 | July | 99 | 10 | 2.7953 | [5 empty] | 0.68466
2022 | July | 99 | 11 | 2.8638 | [5 empty] | 0.61091
2022 | July | 99 | 12 | 2.8517 | [5 empty] | 0.4968
2022 | July | 99 | 13 | 2.8406 | [5 empty] | 0.49448
2022 | July | 99 | 14 | 2.7793 | [5 empty] | 0.4925
2022 | July | 99 | 15 | 2.779 | [5 empty] | 0.71807
2022 | July | 99 | 16 | 2.7823 | [5 empty] | 1.1557
2022 | July | 99 | 17 | 2.8046 | [5 empty] | 1.151
2022 | July | 99 | 18 | 2.7673 | [5 empty] | 1.1381
2022 | July | 99 | 19 | 2.8068 | [5 empty] | 1.1332
2022 | July | 99 | 20 | 2.8594 | [5 empty] | 1.1305
2022 | July | 99 | 21 | 2.7958 | [5 empty] | 1.1398
2022 | July | 99 | 22 | 2.7793 | [5 empty] | 1.1385
2022 | July | 99 | 23 | 2.7663 | [5 empty] | 1.1299
2022 | July | 99 | 24 | 2.7634 | [5 empty] | 1.0287
2022 | July | 100 | 1 | 2.7544 | [5 empty] | 0.85633
2022 | July | 100 | 2 | 2.744 | [5 empty] | 0.8517
2022 | July | 100 | 3 | 2.7174 | [5 empty] | 0.69889
2022 | July | 100 | 4 | 2.6983 | [5 empty] | 0.80572
2022 | July | 100 | 5 | 2.6615 | [5 empty] | 0.85765
2022 | July | 100 | 6 | 2.6244 | [5 empty] | 1.0204
2022 | July | 100 | 7 | 2.7005 | [5 empty] | 0.58841
2022 | July | 100 | 8 | 2.5846 | [5 empty] | 0.53384
2022 | July | 100 | 9 | 2.6603 | [5 empty] | 0.53748
2022 | July | 100 | 10 | 2.7471 | [5 empty] | 0.53913
2022 | July | 100 | 11 | 2.807 | [5 empty] | 0.53847
2022 | July | 100 | 12 | 2.8253 | [5 empty] | 0.53913
2022 | July | 100 | 13 | 2.8721 | [5 empty] | 0.54178
2022 | July | 100 | 14 | 2.7215 | [5 empty] | 0.66581
2022 | July | 100 | 15 | 2.7162 | [5 empty] | 1.3025
2022 | July | 100 | 16 | 2.7974 | [5 empty] | 1.1619
2022 | July | 100 | 17 | 2.8204 | [5 empty] | 1.1613
2022 | July | 100 | 18 | 2.6533 | [5 empty] | 1.1623
2022 | July | 100 | 19 | 2.7006 | [5 empty] | 1.151
2022 | July | 100 | 20 | 2.7864 | [5 empty] | 0.79944
2022 | July | 100 | 21 | 2.7523 | [5 empty] | 0.70054
2022 | July | 100 | 22 | 2.7159 | [5 empty] | 0.75743
2022 | July | 100 | 23 | 2.6865 | [5 empty] | 0.75478
2022 | July | 100 | 24 | 2.6852 | [5 empty] | 0.74982
2022 | July | 101 | 1 | 2.6787 | [5 empty] | 0.6668
2022 | July | 101 | 2 | 2.7311 | [5 empty] | 0.58908
2022 | July | 101 | 3 | 2.6523 | [5 empty] | 0.77992
2022 | July | 101 | 4 | 2.6219 | [5 empty] | 1.0366
2022 | July | 101 | 5 | 2.6215 | [5 empty] | 1.0528
2022 | July | 101 | 6 | 2.6315 | [5 empty] | 1.1924
2022 | July | 101 | 7 | 2.6047 | [5 empty] | 1.2536
2022 | July | 101 | 8 | 2.6097 | [5 empty] | 1.2311
2022 | July | 101 | 9 | 2.6879 | [5 empty] | 1.1421
2022 | July | 101 | 10 | 2.7073 | [5 empty] | 0.87816
2022 | July | 101 | 11 | 2.6258 | [5 empty] | 0.9238
2022 | July | 101 | 12 | 2.6504 | [5 empty] | 0.91818
2022 | July | 101 | 13 | 2.6628 | [5 empty] | 0.86658
2022 | July | 101 | 14 | 2.6325 | [5 empty] | 0.63538
2022 | July | 101 | 15 | 2.5967 | [5 empty] | 0.68698
2022 | July | 101 | 16 | 2.614 | [5 empty] | 0.72502
2022 | July | 101 | 17 | 2.6524 | [5 empty] | 0.81035
2022 | July | 101 | 18 | 2.5406 | [5 empty] | 0.88808
2022 | July | 101 | 19 | 2.5924 | [5 empty] | 0.92479
2022 | July | 101 | 20 | 2.6375 | [5 empty] | 0.91553
2022 | July | 101 | 21 | 2.629 | [5 empty] | 1.1087
2022 | July | 101 | 22 | 2.6525 | [5 empty] | 1.3161
2022 | July | 101 | 23 | 2.6412 | [5 empty] | 1.2635
2022 | July | 101 | 24 | 2.6598 | [5 empty] | 0.91851
2022 | July | 102 | 1 | 2.6468 | [5 empty] | 1.2929
2022 | July | 102 | 2 | 2.7311 | [5 empty] | 1.2929
2022 | July | 102 | 3 | 2.6246 | [5 empty] | 1.2863
2022 | July | 102 | 4 | 2.6028 | [5 empty] | 1.2658
2022 | July | 102 | 5 | 2.5981 | [5 empty] | 0.95952
2022 | July | 102 | 6 | 2.6705 | [5 empty] | 0.80109
2022 | July | 102 | 7 | 2.7305 | [5 empty] | 0.95522
2022 | July | 102 | 8 | 2.6979 | [5 empty] | 0.79282
2022 | July | 102 | 9 | 2.748 | [5 empty] | 1.0399
2022 | July | 102 | 10 | 2.7918 | [5 empty] | 1.204
2022 | July | 102 | 11 | 2.7656 | [5 empty] | 1.5109
2022 | July | 102 | 12 | 2.8327 | [5 empty] | 1.546
2022 | July | 102 | 13 | 2.875 | [5 empty] | 1.4652
2022 | July | 102 | 14 | 2.8104 | [5 empty] | 1.4209
2022 | July | 102 | 15 | 2.7976 | [5 empty] | 1.5211
2022 | July | 102 | 16 | 2.8324 | [5 empty] | 1.5486
2022 | July | 102 | 17 | 2.771 | [5 empty] | 1.5532
2022 | July | 102 | 18 | 2.8709 | [5 empty] | 1.5321
2022 | July | 102 | 19 | 2.8052 | [5 empty] | 1.5059
2022 | July | 102 | 20 | 2.7889 | [5 empty] | 1.4867
2022 | July | 102 | 21 | 2.7689 | [5 empty] | 1.4011
2022 | July | 102 | 22 | 2.81 | [5 empty] | 1.3806
2022 | July | 102 | 23 | 2.8603 | [5 empty] | 1.2218
2022 | July | 102 | 24 | 2.7465 | [5 empty] | 1.2317
2022 | July | 103 | 1 | 2.688 | [5 empty] | 1.2919
2022 | July | 103 | 2 | 2.7174 | [5 empty] | 1.3829
2022 | July | 103 | 3 | 2.7994 | [5 empty] | 1.4867
2022 | July | 103 | 4 | 2.6842 | [5 empty] | 1.4808
2022 | July | 103 | 5 | 2.6353 | [5 empty] | 1.3597
2022 | July | 103 | 6 | 2.6631 | [5 empty] | 1.2165
2022 | July | 103 | 7 | 2.7432 | [5 empty] | 1.0442
2022 | July | 103 | 8 | 2.6708 | [5 empty] | 0.89866
2022 | July | 103 | 9 | 2.7124 | [5 empty] | 1.0488
2022 | July | 103 | 10 | 2.8664 | [5 empty] | 1.2073
2022 | July | 103 | 11 | 2.8415 | [5 empty] | 0.94365
2022 | July | 103 | 12 | 2.7096 | [5 empty] | 0.87088
2022 | July | 103 | 13 | 2.7142 | [5 empty] | 1.321
2022 | July | 103 | 14 | 2.6923 | [5 empty] | 1.5073
2022 | July | 103 | 15 | 2.7612 | [5 empty] | 1.5529
2022 | July | 103 | 16 | 2.7725 | [5 empty] | 1.409
2022 | July | 103 | 17 | 2.7308 | [5 empty] | 1.3363
2022 | July | 103 | 18 | 2.7326 | [5 empty] | 1.2083
2022 | July | 103 | 19 | 2.7382 | [5 empty] | 1.1484
2022 | July | 103 | 20 | 2.8163 | [5 empty] | 1.1653
2022 | July | 103 | 21 | 2.8073 | [5 empty] | 1.2542
2022 | July | 103 | 22 | 2.7827 | [5 empty] | 1.2489
2022 | July | 103 | 23 | 2.762 | [5 empty] | 1.2304
2022 | July | 103 | 24 | 2.7541 | [5 empty] | 0.76504
2022 | July | 104 | 1 | 2.6224 | [5 empty] | 0.53549
2022 | July | 104 | 2 | 2.6975 | [5 empty] | 0.63042
2022 | July | 104 | 3 | 2.6926 | [5 empty] | 0.89569
2022 | July | 104 | 4 | 2.6676 | [5 empty] | 1.0333
2022 | July | 104 | 5 | 2.6342 | [5 empty] | 1.1305
2022 | July | 104 | 6 | 2.635 | [5 empty] | 1.1894
2022 | July | 104 | 7 | 2.6944 | [5 empty] | 1.0025
2022 | July | 104 | 8 | 2.7151 | [5 empty] | 1.3852
2022 | July | 104 | 9 | 2.8045 | [5 empty] | 1.583
2022 | July | 104 | 10 | 2.8935 | [5 empty] | 1.5704
2022 | July | 104 | 11 | 2.912 | [5 empty] | 1.5274
2022 | July | 104 | 12 | 2.8667 | [5 empty] | 1.6055
2022 | July | 104 | 13 | 2.8519 | [5 empty] | 1.0945
2022 | July | 104 | 14 | 2.8716 | [5 empty] | 0.54674
2022 | July | 104 | 15 | 2.8142 | [5 empty] | 0.58577
2022 | July | 104 | 16 | 2.8617 | [5 empty] | 0.61091
2022 | July | 104 | 17 | 2.8601 | [5 empty] | 0.63538
2022 | July | 104 | 18 | 2.8371 | [5 empty] | 0.6506
2022 | July | 104 | 19 | 2.821 | [5 empty] | 0.6592
2022 | July | 104 | 20 | 2.853 | [5 empty] | 0.66217
2022 | July | 104 | 21 | 2.8498 | [5 empty] | 0.65986
2022 | July | 104 | 22 | 2.8205 | [5 empty] | 0.65688
2022 | July | 104 | 23 | 2.8151 | [5 empty] | 0.65887
2022 | July | 104 | 24 | 2.7859 | [5 empty] | 0.65953
2022 | July | 105 | 1 | 2.7301 | [5 empty] | 0.6592
2022 | July | 105 | 2 | 2.7267 | [5 empty] | 0.65887
2022 | July | 105 | 3 | 2.6738 | [5 empty] | 0.66019
2022 | July | 105 | 4 | 2.6598 | [5 empty] | 0.66052
2022 | July | 105 | 5 | 2.6351 | [5 empty] | 1.5082
2022 | July | 105 | 6 | 2.6176 | [5 empty] | 1.418
2022 | July | 105 | 7 | 2.6696 | [5 empty] | 1.454
2022 | July | 105 | 8 | 2.6369 | [5 empty] | 1.5704
2022 | July | 105 | 9 | 2.7327 | [5 empty] | 1.5721
2022 | July | 105 | 10 | 2.7896 | [5 empty] | 1.5813
2022 | July | 105 | 11 | 2.8319 | [5 empty] | 1.6224
2022 | July | 105 | 12 | 2.8404 | [5 empty] | 1.6058
2022 | July | 105 | 13 | 2.806 | [5 empty] | 1.5787
2022 | July | 105 | 14 | 2.7474 | [5 empty] | 1.5694
2022 | July | 105 | 15 | 2.7873 | [5 empty] | 1.5823
2022 | July | 105 | 16 | 2.7448 | [5 empty] | 1.5833
2022 | July | 105 | 17 | 2.7363 | [5 empty] | 1.5817
2022 | July | 105 | 18 | 2.875 | [5 empty] | 1.5966
2022 | July | 105 | 19 | 2.8405 | [5 empty] | 1.5942
2022 | July | 105 | 20 | 2.8283 | [5 empty] | 1.5833
2022 | July | 105 | 21 | 2.8028 | [5 empty] | 1.5691
2022 | July | 105 | 22 | 2.8068 | [5 empty] | 1.5496
2022 | July | 105 | 23 | 2.8255 | [5 empty] | 1.5483
2022 | July | 105 | 24 | 2.6601 | [5 empty] | 1.5132
2022 | July | 106 | 1 | 2.6856 | [5 empty] | 1.4474
2022 | July | 106 | 2 | 2.7532 | [5 empty] | 1.0492
2022 | July | 106 | 3 | 2.7129 | [5 empty] | 0.93306
2022 | July | 106 | 4 | 2.6696 | [5 empty] | 1.0664
2022 | July | 106 | 5 | 2.6551 | [5 empty] | 1.0501
2022 | July | 106 | 6 | 2.639 | [5 empty] | 1.0495
2022 | July | 106 | 7 | 2.6859 | [5 empty] | 1.0561
2022 | July | 106 | 8 | 2.7052 | [5 empty] | 1.0617
2022 | July | 106 | 9 | 2.7682 | [5 empty] | 1.4527
2022 | July | 106 | 10 | 2.8474 | [5 empty] | 1.3981
2022 | July | 106 | 11 | 2.8329 | [5 empty] | 1.1414
2022 | July | 106 | 12 | 2.8554 | [5 empty] | 1.0101
2022 | July | 106 | 13 | 2.8245 | [5 empty] | 0.76239
2022 | July | 106 | 14 | 2.7879 | [5 empty] | 0.69624
2022 | July | 106 | 15 | 2.7705 | [5 empty] | 0.79018
2022 | July | 106 | 16 | 2.7096 | [5 empty] | 0.82788
2022 | July | 106 | 17 | 2.7525 | [5 empty] | 0.82788
2022 | July | 106 | 18 | 2.7222 | [5 empty] | 1.03
2022 | July | 106 | 19 | 2.8076 | [5 empty] | 1.2003
2022 | July | 106 | 20 | 2.7473 | [5 empty] | 1.0452
2022 | July | 106 | 21 | 2.7425 | [5 empty] | 0.97308
2022 | July | 106 | 22 | 2.7406 | [5 empty] | 0.82854
2022 | July | 106 | 23 | 2.7364 | [5 empty] | 0.8765
2022 | July | 106 | 24 | 2.7308 | [5 empty] | 0.79977
2022 | July | 107 | 1 | 2.6875 | [5 empty] | 0.78819
2022 | July | 107 | 2 | 2.631 | [5 empty] | 0.78389
2022 | July | 107 | 3 | 2.6079 | [5 empty] | 0.77794
2022 | July | 107 | 4 | 2.5958 | [5 empty] | 0.77298
2022 | July | 107 | 5 | 2.5991 | [5 empty] | 0.58411
2022 | July | 107 | 6 | 2.6154 | [5 empty] | 0.44817
2022 | July | 107 | 7 | 2.5851 | [5 empty] | 0.4839
2022 | July | 107 | 8 | 2.5864 | [5 empty] | 0.95059
2022 | July | 107 | 9 | 2.633 | [5 empty] | 0.57122
2022 | July | 107 | 10 | 2.6852 | [5 empty] | 0.6635
2022 | July | 107 | 11 | 2.6677 | [5 empty] | 0.76074
2022 | July | 107 | 12 | 2.655 | [5 empty] | 0.75776
2022 | July | 107 | 13 | 2.6287 | [5 empty] | 0.65589
2022 | July | 107 | 14 | 2.5928 | [5 empty] | 0.53152
2022 | July | 107 | 15 | 2.6867 | [5 empty] | 0.53219
2022 | July | 107 | 16 | 2.7103 | [5 empty] | 0.53483
2022 | July | 107 | 17 | 2.6929 | [5 empty] | 0.78951
2022 | July | 107 | 18 | 2.6985 | [5 empty] | 0.69789
2022 | July | 107 | 19 | 2.7177 | [5 empty] | 1.0326
2022 | July | 107 | 20 | 2.7954 | [5 empty] | 1.2671
2022 | July | 107 | 21 | 2.779 | [5 empty] | 1.1768
2022 | July | 107 | 22 | 2.7342 | [5 empty] | 1.0072
2022 | July | 107 | 23 | 2.7307 | [5 empty] | 0.9367
2022 | July | 107 | 24 | 2.67 | [5 empty] | 0.69161
2022 | July | 108 | 1 | 2.6828 | [5 empty] | 0.94365
2022 | July | 108 | 2 | 2.6709 | [5 empty] | 1.2397
2022 | July | 108 | 3 | 2.623 | [5 empty] | 1.3508
2022 | July | 108 | 4 | 2.6256 | [5 empty] | 1.0406
2022 | July | 108 | 5 | 2.6123 | [5 empty] | 0.73395
2022 | July | 108 | 6 | 2.5963 | [5 empty] | 0.71873
2022 | July | 108 | 7 | 2.6 | [5 empty] | 0.72237
2022 | July | 108 | 8 | 2.5656 | [5 empty] | 0.72072
2022 | July | 108 | 9 | 2.5633 | [5 empty] | 0.56559
2022 | July | 108 | 10 | 2.7145 | [5 empty] | 0.53913
2022 | July | 108 | 11 | 2.6889 | [5 empty] | 0.53946
2022 | July | 108 | 12 | 2.5711 | [5 empty] | 0.54079
2022 | July | 108 | 13 | 2.6254 | [5 empty] | 0.61223
2022 | July | 108 | 14 | 2.514 | [5 empty] | 0.63505
2022 | July | 108 | 15 | 2.5661 | [5 empty] | 0.6033
2022 | July | 108 | 16 | 2.6185 | [5 empty] | 0.53814
2022 | July | 108 | 17 | 2.5826 | [5 empty] | 0.53483
2022 | July | 108 | 18 | 2.5765 | [5 empty] | 0.53219
2022 | July | 108 | 19 | 2.6296 | [5 empty] | 0.52921
2022 | July | 108 | 20 | 2.7264 | [5 empty] | 0.52689
2022 | July | 108 | 21 | 2.7381 | [5 empty] | 0.52292
2022 | July | 108 | 22 | 2.6743 | [5 empty] | 0.51664
2022 | July | 108 | 23 | 2.6705 | [5 empty] | 0.51267
2022 | July | 108 | 24 | 2.697 | [5 empty] | 0.49481
2022 | July | 109 | 1 | 2.6399 | [5 empty] | 0.47827
2022 | July | 109 | 2 | 2.6127 | [5 empty] | 0.47497
2022 | July | 109 | 3 | 2.5985 | [5 empty] | 0.47331
2022 | July | 109 | 4 | 2.5853 | [5 empty] | 0.47232
2022 | July | 109 | 5 | 2.5819 | [5 empty] | 0.47265
2022 | July | 109 | 6 | 2.5868 | [5 empty] | 0.51466
2022 | July | 109 | 7 | 2.602 | [5 empty] | 0.48952
2022 | July | 109 | 8 | 2.7171 | [5 empty] | 0.4872
2022 | July | 109 | 9 | 2.7477 | [5 empty] | 0.48356
2022 | July | 109 | 10 | 2.8287 | [5 empty] | 0.48026
2022 | July | 109 | 11 | 2.7651 | [5 empty] | 0.47596
2022 | July | 109 | 12 | 2.7395 | [5 empty] | 0.082027
2022 | July | 109 | 13 | 2.7466 | [5 empty] | 0
2022 | July | 109 | 14 | 2.7227 | [5 empty] | 0.60032
2022 | July | 109 | 15 | 2.7806 | [5 empty] | 1.5354
2022 | July | 109 | 16 | 2.7545 | [5 empty] | 1.6925
2022 | July | 109 | 17 | 2.7061 | [5 empty] | 1.671
2022 | July | 109 | 18 | 2.7313 | [5 empty] | 1.5863
2022 | July | 109 | 19 | 2.7423 | [5 empty] | 0.94232
2022 | July | 109 | 20 | 2.7931 | [5 empty] | 0.8689
2022 | July | 109 | 21 | 2.7669 | [5 empty] | 0.86691
2022 | July | 109 | 22 | 2.7577 | [5 empty] | 0.86592
2022 | July | 109 | 23 | 2.7941 | [5 empty] | 0.8421
2022 | July | 109 | 24 | 2.7254 | [5 empty] | 0.76967
2022 | July | 110 | 1 | 2.6738 | [5 empty] | 0.69955
2022 | July | 110 | 2 | 2.7066 | [5 empty] | 0.69393
2022 | July | 110 | 3 | 2.6542 | [5 empty] | 0.69293
2022 | July | 110 | 4 | 2.6341 | [5 empty] | 0.69161
2022 | July | 110 | 5 | 2.6297 | [5 empty] | 0.68996
2022 | July | 110 | 6 | 2.6223 | [5 empty] | 0.5173
2022 | July | 110 | 7 | 2.6407 | [5 empty] | 0.53152
2022 | July | 110 | 8 | 2.671 | [5 empty] | 0.53384
2022 | July | 110 | 9 | 2.7085 | [5 empty] | 0.53582
2022 | July | 110 | 10 | 2.7327 | [5 empty] | 0.53616
2022 | July | 110 | 11 | 2.7181 | [5 empty] | 0.53649
2022 | July | 110 | 12 | 2.6808 | [5 empty] | 0.53715
2022 | July | 110 | 13 | 2.7141 | [5 empty] | 0.53682
2022 | July | 110 | 14 | 2.6874 | [5 empty] | 0.53516
2022 | July | 110 | 15 | 2.7296 | [5 empty] | 0.54244
2022 | July | 110 | 16 | 2.737 | [5 empty] | 0.58279
2022 | July | 110 | 17 | 2.7592 | [5 empty] | 0.58279
2022 | July | 110 | 18 | 2.7409 | [5 empty] | 0.58808
2022 | July | 110 | 19 | 2.7029 | [5 empty] | 0.81994
2022 | July | 110 | 20 | 2.7944 | [5 empty] | 0.94034
2022 | July | 110 | 21 | 2.8222 | [5 empty] | 0.76603
2022 | July | 110 | 22 | 2.7401 | [5 empty] | 0.80043
2022 | July | 110 | 23 | 2.7315 | [5 empty] | 0.81234
2022 | July | 110 | 24 | 2.7003 | [5 empty] | 0.80473
2022 | July | 111 | 1 | 2.6984 | [5 empty] | 0.59668
2022 | July | 111 | 2 | 2.6812 | [5 empty] | 0.59305
2022 | July | 111 | 3 | 2.6651 | [5 empty] | 0.59007
2022 | July | 111 | 4 | 2.6481 | [5 empty] | 0.5861
2022 | July | 111 | 5 | 2.6311 | [5 empty] | 0.65423
2022 | July | 111 | 6 | 2.5944 | [5 empty] | 0.8044
2022 | July | 111 | 7 | 2.6244 | [5 empty] | 0.74685
2022 | July | 111 | 8 | 2.6815 | [5 empty] | 0.70815
2022 | July | 111 | 9 | 2.6986 | [5 empty] | 0.48952
2022 | July | 111 | 10 | 2.7119 | [5 empty] | 0.4872
2022 | July | 111 | 11 | 2.7559 | [5 empty] | 0.48257
2022 | July | 111 | 12 | 2.7357 | [5 empty] | 0.47695
2022 | July | 111 | 13 | 2.7315 | [5 empty] | 0.93075
2022 | July | 111 | 14 | 2.7122 | [5 empty] | 1.6065
2022 | July | 111 | 15 | 2.7098 | [5 empty] | 1.5489
2022 | July | 111 | 16 | 2.6972 | [5 empty] | 1.5383
2022 | July | 111 | 17 | 2.6681 | [5 empty] | 1.5334
2022 | July | 111 | 18 | 2.7215 | [5 empty] | 1.5354
2022 | July | 111 | 19 | 2.7249 | [5 empty] | 1.5327
2022 | July | 111 | 20 | 2.7979 | [5 empty] | 1.4398
2022 | July | 111 | 21 | 2.8096 | [5 empty] | 1.3799
2022 | July | 111 | 22 | 2.7453 | [5 empty] | 1.3703
2022 | July | 111 | 23 | 2.7265 | [5 empty] | 1.3723
2022 | July | 111 | 24 | 2.7385 | [5 empty] | 1.3776
2022 | July | 112 | 1 | 2.6486 | [5 empty] | 1.3756
2022 | July | 112 | 2 | 2.6684 | [5 empty] | 1.3756
2022 | July | 112 | 3 | 2.6538 | [5 empty] | 1.3789
2022 | July | 112 | 4 | 2.5646 | [5 empty] | 1.3799
2022 | July | 112 | 5 | 2.5917 | [5 empty] | 1.3845
2022 | July | 112 | 6 | 2.6242 | [5 empty] | 1.3885
2022 | July | 112 | 7 | 2.5634 | [5 empty] | 1.3912
2022 | July | 112 | 8 | 2.6046 | [5 empty] | 1.3941
2022 | July | 112 | 9 | 2.6861 | [5 empty] | 1.3961
2022 | July | 112 | 10 | 2.7214 | [5 empty] | 1.3974
2022 | July | 112 | 11 | 2.6979 | [5 empty] | 1.3971
2022 | July | 112 | 12 | 2.6954 | [5 empty] | 1.4004
2022 | July | 112 | 13 | 2.7027 | [5 empty] | 1.4011
2022 | July | 112 | 14 | 2.6816 | [5 empty] | 1.4041
2022 | July | 112 | 15 | 2.7313 | [5 empty] | 1.406
2022 | July | 112 | 16 | 2.7037 | [5 empty] | 1.4074
2022 | July | 112 | 17 | 2.7415 | [5 empty] | 1.4097
2022 | July | 112 | 18 | 2.8092 | [5 empty] | 1.412
2022 | July | 112 | 19 | 2.8038 | [5 empty] | 1.4146
2022 | July | 112 | 20 | 2.9052 | [5 empty] | 1.4146
2022 | July | 112 | 21 | 2.8468 | [5 empty] | 1.4153
2022 | July | 112 | 22 | 2.8337 | [5 empty] | 1.4173
2022 | July | 112 | 23 | 2.8059 | [5 empty] | 1.4216
2022 | July | 112 | 24 | 2.7653 | [5 empty] | 1.4232
2022 | July | 113 | 1 | 2.7017 | [5 empty] | 1.4259
2022 | July | 113 | 2 | 2.6525 | [5 empty] | 1.4285
2022 | July | 113 | 3 | 2.6251 | [5 empty] | 1.4299
2022 | July | 113 | 4 | 2.6232 | [5 empty] | 1.4308
2022 | July | 113 | 5 | 2.6396 | [5 empty] | 1.4328
2022 | July | 113 | 6 | 2.6441 | [5 empty] | 1.4348
2022 | July | 113 | 7 | 2.6109 | [5 empty] | 1.4381
2022 | July | 113 | 8 | 2.6548 | [5 empty] | 1.4404
2022 | July | 113 | 9 | 2.6829 | [5 empty] | 1.4457
2022 | July | 113 | 10 | 2.8022 | [5 empty] | 1.5231
2022 | July | 113 | 11 | 2.7605 | [5 empty] | 1.5479
2022 | July | 113 | 12 | 2.7786 | [5 empty] | 1.5479
2022 | July | 113 | 13 | 2.7092 | [5 empty] | 1.5493
2022 | July | 113 | 14 | 2.7148 | [5 empty] | 1.5516
2022 | July | 113 | 15 | 2.7374 | [5 empty] | 1.5516
2022 | July | 113 | 16 | 2.7446 | [5 empty] | 1.5499
2022 | July | 113 | 17 | 2.7299 | [5 empty] | 1.5516
2022 | July | 113 | 18 | 2.7679 | [5 empty] | 1.5546
2022 | July | 113 | 19 | 2.7933 | [5 empty] | 1.589
2022 | July | 113 | 20 | 2.8526 | [5 empty] | 1.5999
2022 | July | 113 | 21 | 2.7915 | [5 empty] | 1.5982
2022 | July | 113 | 22 | 2.7962 | [5 empty] | 1.5976
2022 | July | 113 | 23 | 2.7368 | [5 empty] | 1.5989
2022 | July | 113 | 24 | 2.7569 | [5 empty] | 1.5999
2022 | July | 114 | 1 | 2.657 | [5 empty] | 1.6019
2022 | July | 114 | 2 | 2.6742 | [5 empty] | 1.6028
2022 | July | 114 | 3 | 2.6981 | [5 empty] | 1.6028
2022 | July | 114 | 4 | 2.6754 | [5 empty] | 1.6032
2022 | July | 114 | 5 | 2.6489 | [5 empty] | 1.6045
2022 | July | 114 | 6 | 2.65 | [5 empty] | 1.6025
2022 | July | 114 | 7 | 2.6732 | [5 empty] | 1.6048
2022 | July | 114 | 8 | 2.6537 | [5 empty] | 1.6081
2022 | July | 114 | 9 | 2.7353 | [5 empty] | 1.6078
2022 | July | 114 | 10 | 2.7458 | [5 empty] | 1.6091
2022 | July | 114 | 11 | 2.7438 | [5 empty] | 1.6081
2022 | July | 114 | 12 | 2.7528 | [5 empty] | 1.6078
2022 | July | 114 | 13 | 2.7256 | [5 empty] | 1.6088
2022 | July | 114 | 14 | 2.6582 | [5 empty] | 1.6144
2022 | July | 114 | 15 | 2.6469 | [5 empty] | 1.6184
2022 | July | 114 | 16 | 2.6926 | [5 empty] | 1.6204
2022 | July | 114 | 17 | 2.6761 | [5 empty] | 1.621
2022 | July | 114 | 18 | 2.6883 | [5 empty] | 1.6174
2022 | July | 114 | 19 | 2.7157 | [5 empty] | 1.6184
2022 | July | 114 | 20 | 2.7479 | [5 empty] | 1.6138
2022 | July | 114 | 21 | 2.7174 | [5 empty] | 1.6048
2022 | July | 114 | 22 | 2.7009 | [5 empty] | 1.6032
2022 | July | 114 | 23 | 2.67 | [5 empty] | 1.6025
2022 | July | 114 | 24 | 2.6782 | [5 empty] | 1.6095
2022 | July | 115 | 1 | 2.6615 | [5 empty] | 1.6147
2022 | July | 115 | 2 | 2.5826 | [5 empty] | 1.6141
2022 | July | 115 | 3 | 2.5834 | [5 empty] | 1.6138
2022 | July | 115 | 4 | 2.6215 | [5 empty] | 1.6121
2022 | July | 115 | 5 | 2.6191 | [5 empty] | 1.6131
2022 | July | 115 | 6 | 2.5591 | [5 empty] | 1.6134
2022 | July | 115 | 7 | 2.6356 | [5 empty] | 1.6154
2022 | July | 115 | 8 | 2.6806 | [5 empty] | 1.6164
2022 | July | 115 | 9 | 2.6364 | [5 empty] | 1.6157
2022 | July | 115 | 10 | 2.6799 | [5 empty] | 1.6161
2022 | July | 115 | 11 | 2.6861 | [5 empty] | 1.6138
2022 | July | 115 | 12 | 2.6701 | [5 empty] | 1.6121
2022 | July | 115 | 13 | 2.6371 | [5 empty] | 1.6154
2022 | July | 115 | 14 | 2.6052 | [5 empty] | 1.6141
2022 | July | 115 | 15 | 2.6149 | [5 empty] | 1.6141
2022 | July | 115 | 16 | 2.6087 | [5 empty] | 1.6114
2022 | July | 115 | 17 | 2.5963 | [5 empty] | 1.6095
2022 | July | 115 | 18 | 2.4955 | [5 empty] | 1.5929
2022 | July | 115 | 19 | 2.5495 | [5 empty] | 1.5731
2022 | July | 115 | 20 | 2.6714 | [5 empty] | 1.5694
2022 | July | 115 | 21 | 2.6926 | [5 empty] | 1.5271
2022 | July | 115 | 22 | 2.6273 | [5 empty] | 1.5231
2022 | July | 115 | 23 | 2.6103 | [5 empty] | 1.5321
2022 | July | 115 | 24 | 2.6433 | [5 empty] | 1.5377
2022 | July | 116 | 1 | 2.6144 | [5 empty] | 1.543
2022 | July | 116 | 2 | 2.59 | [5 empty] | 1.5469
2022 | July | 116 | 3 | 2.5785 | [5 empty] | 1.5483
2022 | July | 116 | 4 | 2.5715 | [5 empty] | 1.5503
2022 | July | 116 | 5 | 2.5506 | [5 empty] | 1.5519
2022 | July | 116 | 6 | 2.5944 | [5 empty] | 1.5536
2022 | July | 116 | 7 | 2.571 | [5 empty] | 1.5559
2022 | July | 116 | 8 | 2.6055 | [5 empty] | 1.5592
2022 | July | 116 | 9 | 2.6861 | [5 empty] | 1.5592
2022 | July | 116 | 10 | 2.7618 | [5 empty] | 1.5307
2022 | July | 116 | 11 | 2.7656 | [5 empty] | 1.4484
2022 | July | 116 | 12 | 2.7641 | [5 empty] | 1.4441
2022 | July | 116 | 13 | 2.75 | [5 empty] | 1.4441
2022 | July | 116 | 14 | 2.6398 | [5 empty] | 1.4457
2022 | July | 116 | 15 | 2.6602 | [5 empty] | 1.4474
2022 | July | 116 | 16 | 2.6774 | [5 empty] | 1.448
2022 | July | 116 | 17 | 2.6945 | [5 empty] | 1.4467
2022 | July | 116 | 18 | 2.7075 | [5 empty] | 1.4566
2022 | July | 116 | 19 | 2.7237 | [5 empty] | 1.4576
2022 | July | 116 | 20 | 2.7561 | [5 empty] | 1.4573
2022 | July | 116 | 21 | 2.704 | [5 empty] | 1.4573
2022 | July | 116 | 22 | 2.6911 | [5 empty] | 1.4586
2022 | July | 116 | 23 | 2.6745 | [5 empty] | 1.4596
2022 | July | 116 | 24 | 2.6475 | [5 empty] | 1.4593
2022 | July | 117 | 1 | 2.6967 | [5 empty] | 1.4609
2022 | July | 117 | 2 | 2.6638 | [5 empty] | 1.4623
2022 | July | 117 | 3 | 2.5805 | [5 empty] | 1.4619
2022 | July | 117 | 4 | 2.5328 | [5 empty] | 1.4629
2022 | July | 117 | 5 | 2.5177 | [5 empty] | 1.4626
2022 | July | 117 | 6 | 2.5722 | [5 empty] | 1.4606
2022 | July | 117 | 7 | 2.5635 | [5 empty] | 1.4629
2022 | July | 117 | 8 | 2.6658 | [5 empty] | 1.5112
2022 | July | 117 | 9 | 2.682 | [5 empty] | 1.5684
2022 | July | 117 | 10 | 2.7054 | [5 empty] | 1.5701
2022 | July | 117 | 11 | 2.7407 | [5 empty] | 1.5711
2022 | July | 117 | 12 | 2.7189 | [5 empty] | 1.5718
2022 | July | 117 | 13 | 2.6582 | [5 empty] | 1.5847
2022 | July | 117 | 14 | 2.6539 | [5 empty] | 1.6104
2022 | July | 117 | 15 | 2.7169 | [5 empty] | 1.6124
2022 | July | 117 | 16 | 2.6947 | [5 empty] | 1.6111
2022 | July | 117 | 17 | 2.7117 | [5 empty] | 1.6118
2022 | July | 117 | 18 | 2.7309 | [5 empty] | 1.6118
2022 | July | 117 | 19 | 2.7143 | [5 empty] | 1.3498
2022 | July | 117 | 20 | 2.7334 | [5 empty] | 1.0885
2022 | July | 117 | 21 | 2.7301 | [5 empty] | 1.7229
2022 | July | 117 | 22 | 2.6736 | [5 empty] | 1.7196
2022 | July | 117 | 23 | 2.6623 | [5 empty] | 1.7103
2022 | July | 117 | 24 | 2.659 | [5 empty] | 1.708
2022 | July | 118 | 1 | 2.6194 | [5 empty] | 1.7113
2022 | July | 118 | 2 | 2.7054 | [5 empty] | 1.7034
2022 | July | 118 | 3 | 2.685 | [5 empty] | 1.6998
2022 | July | 118 | 4 | 2.6764 | [5 empty] | 1.7001
2022 | July | 118 | 5 | 2.6347 | [5 empty] | 1.7004
2022 | July | 118 | 6 | 2.5774 | [5 empty] | 1.7017
2022 | July | 118 | 7 | 2.5692 | [5 empty] | 1.6994
2022 | July | 118 | 8 | 2.6286 | [5 empty] | 1.7004
2022 | July | 118 | 9 | 2.6685 | [5 empty] | 1.7001
2022 | July | 118 | 10 | 2.7141 | [5 empty] | 1.7007
2022 | July | 118 | 11 | 2.6782 | [5 empty] | 1.6981
2022 | July | 118 | 12 | 2.6387 | [5 empty] | 1.6826
2022 | July | 118 | 13 | 2.6359 | [5 empty] | 1.6948
2022 | July | 118 | 14 | 2.5943 | [5 empty] | 1.6948
2022 | July | 118 | 15 | 2.7069 | [5 empty] | 1.6938
2022 | July | 118 | 16 | 2.7694 | [5 empty] | 1.6961
2022 | July | 118 | 17 | 2.7401 | [5 empty] | 1.6951
2022 | July | 118 | 18 | 2.7367 | [5 empty] | 1.6955
2022 | July | 118 | 19 | 2.7233 | [5 empty] | 1.6955
2022 | July | 118 | 20 | 2.8168 | [5 empty] | 1.6931
2022 | July | 118 | 21 | 2.8062 | [5 empty] | 1.6925
2022 | July | 118 | 22 | 2.7744 | [5 empty] | 1.6955
2022 | July | 118 | 23 | 2.714 | [5 empty] | 1.6951
2022 | July | 118 | 24 | 2.6553 | [5 empty] | 1.6951
2022 | July | 119 | 1 | 2.6211 | [5 empty] | 1.6974
2022 | July | 119 | 2 | 2.5926 | [5 empty] | 1.6968
2022 | July | 119 | 3 | 2.5618 | [5 empty] | 1.6974
2022 | July | 119 | 4 | 2.5564 | [5 empty] | 1.6964
2022 | July | 119 | 5 | 2.5427 | [5 empty] | 1.6971
2022 | July | 119 | 6 | 2.6326 | [5 empty] | 1.6974
2022 | July | 119 | 7 | 2.6188 | [5 empty] | 1.6984
2022 | July | 119 | 8 | 2.6071 | [5 empty] | 1.6984
2022 | July | 119 | 9 | 2.6658 | [5 empty] | 1.7001
2022 | July | 119 | 10 | 2.7399 | [5 empty] | 1.6991
2022 | July | 119 | 11 | 2.7161 | [5 empty] | 1.6964
2022 | July | 119 | 12 | 2.7376 | [5 empty] | 1.6961
2022 | July | 119 | 13 | 2.741 | [5 empty] | 1.6951
2022 | July | 119 | 14 | 2.6368 | [5 empty] | 1.6978
2022 | July | 119 | 15 | 2.6882 | [5 empty] | 1.7017
2022 | July | 119 | 16 | 2.6983 | [5 empty] | 1.7007
2022 | July | 119 | 17 | 2.7885 | [5 empty] | 1.7004
2022 | July | 119 | 18 | 2.8004 | [5 empty] | 1.7007
2022 | July | 119 | 19 | 2.8094 | [5 empty] | 1.7011
2022 | July | 119 | 20 | 2.8474 | [5 empty] | 1.7007
2022 | July | 119 | 21 | 2.8082 | [5 empty] | 1.2185
2022 | July | 119 | 22 | 2.7653 | [5 empty] | 0.6162
2022 | July | 119 | 23 | 2.7618 | [5 empty] | 0.4968
2022 | July | 119 | 24 | 2.8014 | [5 empty] | 0.4829
2022 | July | 120 | 1 | 2.6858 | [5 empty] | 0.47761
2022 | July | 120 | 2 | 2.6405 | [5 empty] | 0.47
2022 | July | 120 | 3 | 2.637 | [5 empty] | 0.4624
2022 | July | 120 | 4 | 2.6158 | [5 empty] | 0.45611
2022 | July | 120 | 5 | 2.6156 | [5 empty] | 0.45876
2022 | July | 120 | 6 | 2.6077 | [5 empty] | 0.46372
2022 | July | 120 | 7 | 2.6098 | [5 empty] | 0.46703
2022 | July | 120 | 8 | 2.6288 | [5 empty] | 0.46603
2022 | July | 120 | 9 | 2.6557 | [5 empty] | 0.24608
2022 | July | 120 | 10 | 2.8037 | [5 empty] | 0
2022 | July | 120 | 11 | 2.8815 | [5 empty] | 0
2022 | July | 120 | 12 | 2.772 | [5 empty] | 0
2022 | July | 120 | 13 | 2.838 | [5 empty] | 0
2022 | July | 120 | 14 | 2.7856 | [5 empty] | 0
2022 | July | 120 | 15 | 2.7622 | [5 empty] | 0
2022 | July | 120 | 16 | 2.953 | [5 empty] | 0
2022 | July | 120 | 17 | 2.846 | [5 empty] | 0
2022 | July | 120 | 18 | 2.872 | [5 empty] | 0
2022 | July | 120 | 19 | 2.8297 | [5 empty] | 0.04796
2022 | July | 120 | 20 | 2.8564 | [5 empty] | 0.096581
2022 | July | 120 | 21 | 2.8656 | [5 empty] | 0
2022 | July | 120 | 22 | 2.8349 | [5 empty] | 0
2022 | July | 120 | 23 | 2.7983 | [5 empty] | 0
2022 | July | 120 | 24 | 2.8289 | [5 empty] | 0
2022 | July | 121 | 1 | 2.78 | [5 empty] | 0
2022 | July | 121 | 2 | 2.7564 | [5 empty] | 0
2022 | July | 121 | 3 | 2.6919 | [5 empty] | 0.32315
2022 | July | 121 | 4 | 2.6533 | [5 empty] | 0.49018
2022 | July | 121 | 5 | 2.5869 | [5 empty] | 0.48257
2022 | July | 121 | 6 | 2.5919 | [5 empty] | 0.47331
2022 | July | 121 | 7 | 2.6647 | [5 empty] | 0.46637
2022 | July | 121 | 8 | 2.6723 | [5 empty] | 0.45744
2022 | July | 121 | 9 | 2.6846 | [5 empty] | 0.46174
2022 | July | 121 | 10 | 2.7613 | [5 empty] | 0.214
2022 | July | 121 | 11 | 2.6642 | [5 empty] | 0
2022 | July | 121 | 12 | 2.6394 | [5 empty] | 0
2022 | July | 121 | 13 | 2.8155 | [5 empty] | 0
2022 | July | 121 | 14 | 2.7408 | [5 empty] | 0
2022 | July | 121 | 15 | 2.7441 | [5 empty] | 0
2022 | July | 121 | 16 | 2.781 | [5 empty] | 0
2022 | July | 121 | 17 | 2.7452 | [5 empty] | 0
2022 | July | 121 | 18 | 2.781 | [5 empty] | 0
2022 | July | 121 | 19 | 2.7866 | [5 empty] | 0
2022 | July | 121 | 20 | 2.8143 | [5 empty] | 0
2022 | July | 121 | 21 | 2.7877 | [5 empty] | 0
2022 | July | 121 | 22 | 2.7873 | [5 empty] | 0
2022 | July | 121 | 23 | 2.8111 | [5 empty] | 0
2022 | July | 121 | 24 | 2.6984 | [5 empty] | 0
2022 | July | 122 | 1 | 2.6817 | [5 empty] | 0
2022 | July | 122 | 2 | 2.6707 | [5 empty] | 0
2022 | July | 122 | 3 | 2.6452 | [5 empty] | 0
2022 | July | 122 | 4 | 2.6356 | [5 empty] | 0
2022 | July | 122 | 5 | 2.6317 | [5 empty] | 0.31058
2022 | July | 122 | 6 | 2.6182 | [5 empty] | 0.47232
2022 | July | 122 | 7 | 2.6147 | [5 empty] | 0.4667
2022 | July | 122 | 8 | 2.6047 | [5 empty] | 0.47232
2022 | July | 122 | 9 | 2.6187 | [5 empty] | 0.46637
2022 | July | 122 | 10 | 2.7198 | [5 empty] | 0.46504
2022 | July | 122 | 11 | 2.6427 | [5 empty] | 0.46901
2022 | July | 122 | 12 | 2.549 | [5 empty] | 0.084343
2022 | July | 122 | 13 | 2.5157 | [5 empty] | 0
2022 | July | 122 | 14 | 2.5546 | [5 empty] | 0
2022 | July | 122 | 15 | 2.5938 | [5 empty] | 0
2022 | July | 122 | 16 | 2.6316 | [5 empty] | 0
2022 | July | 122 | 17 | 2.6227 | [5 empty] | 0
2022 | July | 122 | 18 | 2.6531 | [5 empty] | 0
2022 | July | 122 | 19 | 2.6848 | [5 empty] | 0
2022 | July | 122 | 20 | 2.7474 | [5 empty] | 0
2022 | July | 122 | 21 | 2.7614 | [5 empty] | 0
2022 | July | 122 | 22 | 2.7652 | [5 empty] | 0
2022 | July | 122 | 23 | 2.7735 | [5 empty] | 0
2022 | July | 122 | 24 | 2.7847 | [5 empty] | 0
2022 | August | 123 | 1 | 2.7109 | [5 empty] | 0
2022 | August | 123 | 2 | 2.6875 | [5 empty] | 0
2022 | August | 123 | 3 | 2.6772 | [5 empty] | 0
2022 | August | 123 | 4 | 2.6594 | [5 empty] | 0
2022 | August | 123 | 5 | 2.6403 | [5 empty] | 0
2022 | August | 123 | 6 | 2.6209 | [5 empty] | 0
2022 | August | 123 | 7 | 2.6102 | [5 empty] | 0.40319
2022 | August | 123 | 8 | 2.5952 | [5 empty] | 0.58676
2022 | August | 123 | 9 | 2.6683 | [5 empty] | 0.57651
2022 | August | 123 | 10 | 2.7665 | [5 empty] | 0.62248
2022 | August | 123 | 11 | 2.8526 | [5 empty] | 0.39955
2022 | August | 123 | 12 | 2.6823 | [5 empty] | 0
2022 | August | 123 | 13 | 2.7369 | [5 empty] | 0
2022 | August | 123 | 14 | 2.6504 | [5 empty] | 0
2022 | August | 123 | 15 | 2.7254 | [5 empty] | 0
2022 | August | 123 | 16 | 2.8017 | [5 empty] | 0
2022 | August | 123 | 17 | 2.7594 | [5 empty] | 0
2022 | August | 123 | 18 | 2.7814 | [5 empty] | 0
2022 | August | 123 | 19 | 2.7813 | [5 empty] | 0
2022 | August | 123 | 20 | 2.8517 | [5 empty] | 0
2022 | August | 123 | 21 | 2.8153 | [5 empty] | 0
2022 | August | 123 | 22 | 2.7957 | [5 empty] | 0
2022 | August | 123 | 23 | 2.7783 | [5 empty] | 0
2022 | August | 123 | 24 | 2.7447 | [5 empty] | 0
2022 | August | 124 | 1 | 2.6896 | [5 empty] | 0
2022 | August | 124 | 2 | 2.6598 | [5 empty] | 0
2022 | August | 124 | 3 | 2.622 | [5 empty] | 0
2022 | August | 124 | 4 | 2.6273 | [5 empty] | 0
2022 | August | 124 | 5 | 2.6183 | [5 empty] | 0.44487
2022 | August | 124 | 6 | 2.6229 | [5 empty] | 0.49051
2022 | August | 124 | 7 | 2.6381 | [5 empty] | 0.48456
2022 | August | 124 | 8 | 2.6459 | [5 empty] | 0.47728
2022 | August | 124 | 9 | 2.7565 | [5 empty] | 0.46769
2022 | August | 124 | 10 | 2.7357 | [5 empty] | 0.46041
2022 | August | 124 | 11 | 2.8712 | [5 empty] | 0.47728
2022 | August | 124 | 12 | 2.8631 | [5 empty] | 0.78885
2022 | August | 124 | 13 | 2.695 | [5 empty] | 1.6766
2022 | August | 124 | 14 | 2.7351 | [5 empty] | 1.5817
2022 | August | 124 | 15 | 2.8069 | [5 empty] | 1.6164
2022 | August | 124 | 16 | 2.8198 | [5 empty] | 1.6485
2022 | August | 124 | 17 | 2.7543 | [5 empty] | 1.1309
2022 | August | 124 | 18 | 2.6821 | [5 empty] | 0.49349
2022 | August | 124 | 19 | 2.6901 | [5 empty] | 0.48555
2022 | August | 124 | 20 | 2.7475 | [5 empty] | 0.4743
2022 | August | 124 | 21 | 2.797 | [5 empty] | 0.46405
2022 | August | 124 | 22 | 2.7475 | [5 empty] | 0.46041
2022 | August | 124 | 23 | 2.7415 | [5 empty] | 0.46603
2022 | August | 124 | 24 | 2.7103 | [5 empty] | 0.45876
2022 | August | 125 | 1 | 2.7079 | [5 empty] | 0.46207
2022 | August | 125 | 2 | 2.7166 | [5 empty] | 0.056228
2022 | August | 125 | 3 | 2.6941 | [5 empty] | 0
2022 | August | 125 | 4 | 2.6742 | [5 empty] | 0
2022 | August | 125 | 5 | 2.6508 | [5 empty] | 0
2022 | August | 125 | 6 | 2.6308 | [5 empty] | 0
2022 | August | 125 | 7 | 2.6345 | [5 empty] | 0
2022 | August | 125 | 8 | 2.6554 | [5 empty] | 0
2022 | August | 125 | 9 | 2.6529 | [5 empty] | 0
2022 | August | 125 | 10 | 2.7588 | [5 empty] | 0
2022 | August | 125 | 11 | 2.7953 | [5 empty] | 0
2022 | August | 125 | 12 | 2.7668 | [5 empty] | 0
2022 | August | 125 | 13 | 2.859 | [5 empty] | 0
2022 | August | 125 | 14 | 2.7692 | [5 empty] | 0
2022 | August | 125 | 15 | 2.7302 | [5 empty] | 0
2022 | August | 125 | 16 | 2.7647 | [5 empty] | 0
2022 | August | 125 | 17 | 2.8665 | [5 empty] | 0
2022 | August | 125 | 18 | 2.8201 | [5 empty] | 0
2022 | August | 125 | 19 | 2.7956 | [5 empty] | 0
2022 | August | 125 | 20 | 2.8837 | [5 empty] | 0
2022 | August | 125 | 21 | 2.8547 | [5 empty] | 0
2022 | August | 125 | 22 | 2.8349 | [5 empty] | 0
2022 | August | 125 | 23 | 2.8078 | [5 empty] | 0
2022 | August | 125 | 24 | 2.766 | [5 empty] | 0.011907
2022 | August | 126 | 1 | 2.7523 | [5 empty] | 0.49481
2022 | August | 126 | 2 | 2.8233 | [5 empty] | 0.4872
2022 | August | 126 | 3 | 2.805 | [5 empty] | 0.47927
2022 | August | 126 | 4 | 2.767 | [5 empty] | 0.47067
2022 | August | 126 | 5 | 2.7152 | [5 empty] | 0.47728
2022 | August | 126 | 6 | 2.7013 | [5 empty] | 0.471
2022 | August | 126 | 7 | 2.6813 | [5 empty] | 0.44751
2022 | August | 126 | 8 | 2.732 | [5 empty] | 0
2022 | August | 126 | 9 | 2.7726 | [5 empty] | 0
2022 | August | 126 | 10 | 2.8459 | [5 empty] | 0
2022 | August | 126 | 11 | 2.8023 | [5 empty] | 0
2022 | August | 126 | 12 | 2.7926 | [5 empty] | 0
2022 | August | 126 | 13 | 2.7424 | [5 empty] | 0
2022 | August | 126 | 14 | 2.7272 | [5 empty] | 0.49349
2022 | August | 126 | 15 | 2.8649 | [5 empty] | 0.95985
2022 | August | 126 | 16 | 2.9119 | [5 empty] | 1.448
2022 | August | 126 | 17 | 2.8024 | [5 empty] | 1.5546
2022 | August | 126 | 18 | 2.8604 | [5 empty] | 1.6591
2022 | August | 126 | 19 | 2.9461 | [5 empty] | 1.6429
2022 | August | 126 | 20 | 2.9562 | [5 empty] | 1.6336
2022 | August | 126 | 21 | 2.9036 | [5 empty] | 1.626
2022 | August | 126 | 22 | 2.8771 | [5 empty] | 1.3733
2022 | August | 126 | 23 | 2.8419 | [5 empty] | 0.55435
2022 | August | 126 | 24 | 2.8292 | [5 empty] | 0.47993
2022 | August | 127 | 1 | 2.8091 | [5 empty] | 0.47199
2022 | August | 127 | 2 | 2.7673 | [5 empty] | 0.47265
2022 | August | 127 | 3 | 2.7502 | [5 empty] | 0.46372
2022 | August | 127 | 4 | 2.7452 | [5 empty] | 0.46207
2022 | August | 127 | 5 | 2.7476 | [5 empty] | 0.47695
2022 | August | 127 | 6 | 2.7318 | [5 empty] | 0.48919
2022 | August | 127 | 7 | 2.7224 | [5 empty] | 0.49382
2022 | August | 127 | 8 | 2.7728 | [5 empty] | 0.49051
2022 | August | 127 | 9 | 2.7831 | [5 empty] | 0.4829
2022 | August | 127 | 10 | 2.8729 | [5 empty] | 0.47364
2022 | August | 127 | 11 | 2.8945 | [5 empty] | 0.47497
2022 | August | 127 | 12 | 2.7844 | [5 empty] | 0.47364
2022 | August | 127 | 13 | 2.7372 | [5 empty] | 0.46802
2022 | August | 127 | 14 | 2.7067 | [5 empty] | 0.46008
2022 | August | 127 | 15 | 2.8516 | [5 empty] | 0.46603
2022 | August | 127 | 16 | 2.8302 | [5 empty] | 0.46736
2022 | August | 127 | 17 | 2.7703 | [5 empty] | 0.46041
2022 | August | 127 | 18 | 2.7761 | [5 empty] | 0.20308
2022 | August | 127 | 19 | 2.8005 | [5 empty] | 0
2022 | August | 127 | 20 | 2.8593 | [5 empty] | 0
2022 | August | 127 | 21 | 2.8111 | [5 empty] | 0.83681
2022 | August | 127 | 22 | 2.7706 | [5 empty] | 1.5883
2022 | August | 127 | 23 | 2.7658 | [5 empty] | 1.5704
2022 | August | 127 | 24 | 2.7785 | [5 empty] | 1.5714
2022 | August | 128 | 1 | 2.7361 | [5 empty] | 1.6045
2022 | August | 128 | 2 | 2.7116 | [5 empty] | 1.6085
2022 | August | 128 | 3 | 2.696 | [5 empty] | 1.6157
2022 | August | 128 | 4 | 2.6732 | [5 empty] | 1.6233
2022 | August | 128 | 5 | 2.6854 | [5 empty] | 1.6283
2022 | August | 128 | 6 | 2.6605 | [5 empty] | 1.6439
2022 | August | 128 | 7 | 2.6434 | [5 empty] | 1.6445
2022 | August | 128 | 8 | 2.6619 | [5 empty] | 1.6429
2022 | August | 128 | 9 | 2.6935 | [5 empty] | 1.6386
2022 | August | 128 | 10 | 2.77 | [5 empty] | 1.6336
2022 | August | 128 | 11 | 2.7922 | [5 empty] | 1.626
2022 | August | 128 | 12 | 2.931 | [5 empty] | 1.6227
2022 | August | 128 | 13 | 2.7824 | [5 empty] | 1.6181
2022 | August | 128 | 14 | 2.7454 | [5 empty] | 1.503
2022 | August | 128 | 15 | 2.7454 | [5 empty] | 1.6422
2022 | August | 128 | 16 | 2.7989 | [5 empty] | 1.6366
2022 | August | 128 | 17 | 2.7752 | [5 empty] | 1.6343
2022 | August | 128 | 18 | 2.7886 | [5 empty] | 1.6306
2022 | August | 128 | 19 | 2.7817 | [5 empty] | 1.628
2022 | August | 128 | 20 | 2.8217 | [5 empty] | 1.6045
2022 | August | 128 | 21 | 2.855 | [5 empty] | 1.5995
2022 | August | 128 | 22 | 2.8404 | [5 empty] | 1.6303
2022 | August | 128 | 23 | 2.8496 | [5 empty] | 1.627
2022 | August | 128 | 24 | 2.8211 | [5 empty] | 1.6167
2022 | August | 129 | 1 | 2.7833 | [5 empty] | 1.6207
2022 | August | 129 | 2 | 2.7547 | [5 empty] | 1.627
2022 | August | 129 | 3 | 2.7226 | [5 empty] | 1.6303
2022 | August | 129 | 4 | 2.7313 | [5 empty] | 1.6329
2022 | August | 129 | 5 | 2.7119 | [5 empty] | 1.6356
2022 | August | 129 | 6 | 2.7079 | [5 empty] | 1.6353
2022 | August | 129 | 7 | 2.7115 | [5 empty] | 1.6425
2022 | August | 129 | 8 | 2.6411 | [5 empty] | 1.6412
2022 | August | 129 | 9 | 2.6579 | [5 empty] | 1.6359
2022 | August | 129 | 10 | 2.7181 | [5 empty] | 1.622
2022 | August | 129 | 11 | 2.7069 | [5 empty] | 1.621
2022 | August | 129 | 12 | 2.8203 | [5 empty] | 1.6237
2022 | August | 129 | 13 | 2.8619 | [5 empty] | 1.625
2022 | August | 129 | 14 | 2.7331 | [5 empty] | 1.6366
2022 | August | 129 | 15 | 2.7526 | [5 empty] | 1.6329
2022 | August | 129 | 16 | 2.7807 | [5 empty] | 1.6273
2022 | August | 129 | 17 | 2.7638 | [5 empty] | 1.6283
2022 | August | 129 | 18 | 2.7245 | [5 empty] | 1.6531
2022 | August | 129 | 19 | 2.8023 | [5 empty] | 1.6763
2022 | August | 129 | 20 | 2.8273 | [5 empty] | 1.662
2022 | August | 129 | 21 | 2.8178 | [5 empty] | 1.6243
2022 | August | 129 | 22 | 2.8014 | [5 empty] | 1.4553
2022 | August | 129 | 23 | 2.7959 | [5 empty] | 1.3154
2022 | August | 129 | 24 | 2.7618 | [5 empty] | 1.2777
2022 | August | 130 | 1 | 2.7012 | [5 empty] | 1.2681
2022 | August | 130 | 2 | 2.6827 | [5 empty] | 1.2856
2022 | August | 130 | 3 | 2.6574 | [5 empty] | 1.2913
2022 | August | 130 | 4 | 2.6538 | [5 empty] | 1.2942
2022 | August | 130 | 5 | 2.6338 | [5 empty] | 1.2962
2022 | August | 130 | 6 | 2.6592 | [5 empty] | 1.2893
2022 | August | 130 | 7 | 2.6644 | [5 empty] | 1.2913
2022 | August | 130 | 8 | 2.7067 | [5 empty] | 1.2929
2022 | August | 130 | 9 | 2.7354 | [5 empty] | 1.2969
2022 | August | 130 | 10 | 2.7344 | [5 empty] | 1.3038
2022 | August | 130 | 11 | 2.8501 | [5 empty] | 1.3075
2022 | August | 130 | 12 | 2.8655 | [5 empty] | 1.3101
2022 | August | 130 | 13 | 2.7916 | [5 empty] | 1.3124
2022 | August | 130 | 14 | 2.6915 | [5 empty] | 1.3141
2022 | August | 130 | 15 | 2.6967 | [5 empty] | 1.3343
2022 | August | 130 | 16 | 2.7476 | [5 empty] | 1.498
2022 | August | 130 | 17 | 2.8288 | [5 empty] | 1.536
2022 | August | 130 | 18 | 2.8279 | [5 empty] | 1.5413
2022 | August | 130 | 19 | 2.8193 | [5 empty] | 1.5436
2022 | August | 130 | 20 | 2.9053 | [5 empty] | 1.543
2022 | August | 130 | 21 | 2.8652 | [5 empty] | 1.543
2022 | August | 130 | 22 | 2.8324 | [5 empty] | 1.5463
2022 | August | 130 | 23 | 2.8353 | [5 empty] | 1.6015
2022 | August | 130 | 24 | 2.7978 | [5 empty] | 1.6171
2022 | August | 131 | 1 | 2.7472 | [5 empty] | 1.6174
2022 | August | 131 | 2 | 2.7441 | [5 empty] | 1.6184
2022 | August | 131 | 3 | 2.7113 | [5 empty] | 1.6157
2022 | August | 131 | 4 | 2.7052 | [5 empty] | 1.6144
2022 | August | 131 | 5 | 2.7017 | [5 empty] | 1.6164
2022 | August | 131 | 6 | 2.7004 | [5 empty] | 1.6131
2022 | August | 131 | 7 | 2.7444 | [5 empty] | 1.6111
2022 | August | 131 | 8 | 2.7531 | [5 empty] | 1.6141
2022 | August | 131 | 9 | 2.7606 | [5 empty] | 1.6121
2022 | August | 131 | 10 | 2.8351 | [5 empty] | 1.6144
2022 | August | 131 | 11 | 2.9204 | [5 empty] | 1.6151
2022 | August | 131 | 12 | 2.8808 | [5 empty] | 1.6164
2022 | August | 131 | 13 | 2.8041 | [5 empty] | 1.6161
2022 | August | 131 | 14 | 2.7469 | [5 empty] | 1.6154
2022 | August | 131 | 15 | 2.7998 | [5 empty] | 1.6154
2022 | August | 131 | 16 | 2.873 | [5 empty] | 1.6167
2022 | August | 131 | 17 | 2.9353 | [5 empty] | 1.6177
2022 | August | 131 | 18 | 2.866 | [5 empty] | 1.6174
2022 | August | 131 | 19 | 2.8511 | [5 empty] | 1.6171
2022 | August | 131 | 20 | 2.8964 | [5 empty] | 1.6174
2022 | August | 131 | 21 | 2.8503 | [5 empty] | 1.6177
2022 | August | 131 | 22 | 2.8358 | [5 empty] | 1.6187
2022 | August | 131 | 23 | 2.824 | [5 empty] | 1.6187
2022 | August | 131 | 24 | 2.7816 | [5 empty] | 1.6181
2022 | August | 132 | 1 | 2.7618 | [5 empty] | 1.6164
2022 | August | 132 | 2 | 2.7332 | [5 empty] | 1.6154
2022 | August | 132 | 3 | 2.7188 | [5 empty] | 1.6154
2022 | August | 132 | 4 | 2.7132 | [5 empty] | 1.6134
2022 | August | 132 | 5 | 2.7024 | [5 empty] | 1.6124
2022 | August | 132 | 6 | 2.7183 | [5 empty] | 1.6114
2022 | August | 132 | 7 | 2.7416 | [5 empty] | 1.6147
2022 | August | 132 | 8 | 2.773 | [5 empty] | 1.6164
2022 | August | 132 | 9 | 2.8493 | [5 empty] | 1.6167
2022 | August | 132 | 10 | 2.887 | [5 empty] | 1.6161
2022 | August | 132 | 11 | 2.8875 | [5 empty] | 1.6161
2022 | August | 132 | 12 | 2.8636 | [5 empty] | 1.6144
2022 | August | 132 | 13 | 2.8897 | [5 empty] | 1.5946
2022 | August | 132 | 14 | 2.7936 | [5 empty] | 1.542
2022 | August | 132 | 15 | 2.7725 | [5 empty] | 1.5311
2022 | August | 132 | 16 | 2.8575 | [5 empty] | 1.5334
2022 | August | 132 | 17 | 2.8218 | [5 empty] | 1.5364
2022 | August | 132 | 18 | 2.8427 | [5 empty] | 1.5073
2022 | August | 132 | 19 | 2.8384 | [5 empty] | 1.3958
2022 | August | 132 | 20 | 2.9358 | [5 empty] | 1.3852
2022 | August | 132 | 21 | 2.9422 | [5 empty] | 1.3865
2022 | August | 132 | 22 | 2.908 | [5 empty] | 1.3836
2022 | August | 132 | 23 | 2.9253 | [5 empty] | 1.3855
2022 | August | 132 | 24 | 2.8643 | [5 empty] | 1.3869
2022 | August | 133 | 1 | 2.8571 | [5 empty] | 1.3892
2022 | August | 133 | 2 | 2.8451 | [5 empty] | 1.3912
2022 | August | 133 | 3 | 2.8006 | [5 empty] | 1.3951
2022 | August | 133 | 4 | 2.8142 | [5 empty] | 1.3991
2022 | August | 133 | 5 | 2.8128 | [5 empty] | 1.4001
2022 | August | 133 | 6 | 2.8228 | [5 empty] | 1.4001
2022 | August | 133 | 7 | 2.8574 | [5 empty] | 1.4041
2022 | August | 133 | 8 | 2.8565 | [5 empty] | 1.4054
2022 | August | 133 | 9 | 2.8359 | [5 empty] | 1.4044
2022 | August | 133 | 10 | 2.8726 | [5 empty] | 1.4017
2022 | August | 133 | 11 | 2.9509 | [5 empty] | 1.4031
2022 | August | 133 | 12 | 2.9496 | [5 empty] | 1.4047
2022 | August | 133 | 13 | 2.9203 | [5 empty] | 1.4047
2022 | August | 133 | 14 | 2.7722 | [5 empty] | 1.4047
2022 | August | 133 | 15 | 2.8176 | [5 empty] | 1.4077
2022 | August | 133 | 16 | 2.816 | [5 empty] | 1.408
2022 | August | 133 | 17 | 2.8675 | [5 empty] | 1.4064
2022 | August | 133 | 18 | 2.9082 | [5 empty] | 1.4008
2022 | August | 133 | 19 | 2.9153 | [5 empty] | 1.3988
2022 | August | 133 | 20 | 2.9434 | [5 empty] | 1.4008
2022 | August | 133 | 21 | 2.9301 | [5 empty] | 1.4024
2022 | August | 133 | 22 | 2.8862 | [5 empty] | 1.4051
2022 | August | 133 | 23 | 2.8701 | [5 empty] | 1.4057
2022 | August | 133 | 24 | 2.9135 | [5 empty] | 1.4077
2022 | August | 134 | 1 | 2.9196 | [5 empty] | 1.4077
2022 | August | 134 | 2 | 2.8765 | [5 empty] | 1.4084
2022 | August | 134 | 3 | 2.8143 | [5 empty] | 1.4094
2022 | August | 134 | 4 | 2.8206 | [5 empty] | 1.4103
2022 | August | 134 | 5 | 2.8132 | [5 empty] | 1.4097
2022 | August | 134 | 6 | 2.6894 | [5 empty] | 1.412
2022 | August | 134 | 7 | 2.7536 | [5 empty] | 1.413
2022 | August | 134 | 8 | 2.7475 | [5 empty] | 1.4143
2022 | August | 134 | 9 | 2.8438 | [5 empty] | 1.4133
2022 | August | 134 | 10 | 2.9395 | [5 empty] | 1.4418
2022 | August | 134 | 11 | 2.9202 | [5 empty] | 1.4765
2022 | August | 134 | 12 | 2.9072 | [5 empty] | 1.4778
2022 | August | 134 | 13 | 2.8662 | [5 empty] | 1.496
2022 | August | 134 | 14 | 2.8288 | [5 empty] | 1.545
2022 | August | 134 | 15 | 2.8583 | [5 empty] | 1.5516
2022 | August | 134 | 16 | 2.852 | [5 empty] | 1.6042
2022 | August | 134 | 17 | 2.768 | [5 empty] | 1.6207
2022 | August | 134 | 18 | 2.7893 | [5 empty] | 1.619
2022 | August | 134 | 19 | 2.8712 | [5 empty] | 1.6184
2022 | August | 134 | 20 | 2.9255 | [5 empty] | 1.62
2022 | August | 134 | 21 | 2.8792 | [5 empty] | 1.623
2022 | August | 134 | 22 | 2.8349 | [5 empty] | 1.626
2022 | August | 134 | 23 | 2.7917 | [5 empty] | 1.6283
2022 | August | 134 | 24 | 2.7997 | [5 empty] | 1.621
2022 | August | 135 | 1 | 2.7814 | [5 empty] | 1.6194
2022 | August | 135 | 2 | 2.7417 | [5 empty] | 1.6204
2022 | August | 135 | 3 | 2.7433 | [5 empty] | 1.6204
2022 | August | 135 | 4 | 2.7308 | [5 empty] | 1.621
2022 | August | 135 | 5 | 2.7395 | [5 empty] | 1.6204
2022 | August | 135 | 6 | 2.7231 | [5 empty] | 1.622
2022 | August | 135 | 7 | 2.7301 | [5 empty] | 1.6257
2022 | August | 135 | 8 | 2.7645 | [5 empty] | 1.6247
2022 | August | 135 | 9 | 2.8386 | [5 empty] | 1.6194
2022 | August | 135 | 10 | 2.8863 | [5 empty] | 1.6214
2022 | August | 135 | 11 | 2.8681 | [5 empty] | 1.6237
2022 | August | 135 | 12 | 2.839 | [5 empty] | 1.6224
2022 | August | 135 | 13 | 2.7644 | [5 empty] | 1.6273
2022 | August | 135 | 14 | 2.7778 | [5 empty] | 1.4332
2022 | August | 135 | 15 | 2.7596 | [5 empty] | 0.51664
2022 | August | 135 | 16 | 2.7902 | [5 empty] | 0.49779
2022 | August | 135 | 17 | 2.8337 | [5 empty] | 0.4968
2022 | August | 135 | 18 | 2.7777 | [5 empty] | 0.49713
2022 | August | 135 | 19 | 2.7957 | [5 empty] | 0.49746
2022 | August | 135 | 20 | 2.8895 | [5 empty] | 0.52193
2022 | August | 135 | 21 | 2.8777 | [5 empty] | 1.6577
2022 | August | 135 | 22 | 2.8423 | [5 empty] | 1.6574
2022 | August | 135 | 23 | 2.8861 | [5 empty] | 1.6591
2022 | August | 135 | 24 | 2.8961 | [5 empty] | 1.6587
2022 | August | 136 | 1 | 2.8587 | [5 empty] | 1.6587
2022 | August | 136 | 2 | 2.8333 | [5 empty] | 1.6581
2022 | August | 136 | 3 | 2.7969 | [5 empty] | 1.6577
2022 | August | 136 | 4 | 2.7736 | [5 empty] | 1.6577
2022 | August | 136 | 5 | 2.7745 | [5 empty] | 1.6577
2022 | August | 136 | 6 | 2.7768 | [5 empty] | 1.6591
2022 | August | 136 | 7 | 2.7656 | [5 empty] | 1.6604
2022 | August | 136 | 8 | 2.7435 | [5 empty] | 1.6558
2022 | August | 136 | 9 | 2.7455 | [5 empty] | 0.74982
2022 | August | 136 | 10 | 2.8158 | [5 empty] | 0.49216
2022 | August | 136 | 11 | 2.8272 | [5 empty] | 0.49051
2022 | August | 136 | 12 | 2.7948 | [5 empty] | 0.48952
2022 | August | 136 | 13 | 2.8325 | [5 empty] | 0.48654
2022 | August | 136 | 14 | 2.8252 | [5 empty] | 0.97308
2022 | August | 136 | 15 | 2.8294 | [5 empty] | 1.6905
2022 | August | 136 | 16 | 2.8538 | [5 empty] | 1.6749
2022 | August | 136 | 17 | 2.8719 | [5 empty] | 1.6726
2022 | August | 136 | 18 | 2.8573 | [5 empty] | 1.6713
2022 | August | 136 | 19 | 2.8542 | [5 empty] | 1.673
2022 | August | 136 | 20 | 2.9157 | [5 empty] | 1.6647
2022 | August | 136 | 21 | 2.8961 | [5 empty] | 1.664
2022 | August | 136 | 22 | 2.9007 | [5 empty] | 1.6637
2022 | August | 136 | 23 | 2.8804 | [5 empty] | 1.662
2022 | August | 136 | 24 | 2.8609 | [5 empty] | 1.6627
2022 | August | 137 | 1 | 2.8381 | [5 empty] | 1.6627
2022 | August | 137 | 2 | 2.8149 | [5 empty] | 1.663
2022 | August | 137 | 3 | 2.792 | [5 empty] | 1.6624
2022 | August | 137 | 4 | 2.8059 | [5 empty] | 1.662
2022 | August | 137 | 5 | 2.8004 | [5 empty] | 1.6637
2022 | August | 137 | 6 | 2.7918 | [5 empty] | 1.6657
2022 | August | 137 | 7 | 2.7923 | [5 empty] | 1.6663
2022 | August | 137 | 8 | 2.8758 | [5 empty] | 1.6683
2022 | August | 137 | 9 | 2.9142 | [5 empty] | 1.6683
2022 | August | 137 | 10 | 2.9234 | [5 empty] | 1.6683
2022 | August | 137 | 11 | 2.8925 | [5 empty] | 1.6673
2022 | August | 137 | 12 | 2.8802 | [5 empty] | 1.6673
2022 | August | 137 | 13 | 2.8214 | [5 empty] | 1.666
2022 | August | 137 | 14 | 2.8238 | [5 empty] | 1.6663
2022 | August | 137 | 15 | 2.7939 | [5 empty] | 1.667
2022 | August | 137 | 16 | 2.8328 | [5 empty] | 1.6677
2022 | August | 137 | 17 | 2.772 | [5 empty] | 1.6673
2022 | August | 137 | 18 | 2.7583 | [5 empty] | 1.6667
2022 | August | 137 | 19 | 2.8174 | [5 empty] | 1.6667
2022 | August | 137 | 20 | 2.898 | [5 empty] | 1.6673
2022 | August | 137 | 21 | 2.8807 | [5 empty] | 1.667
2022 | August | 137 | 22 | 2.8665 | [5 empty] | 1.667
2022 | August | 137 | 23 | 2.8925 | [5 empty] | 1.6663
2022 | August | 137 | 24 | 2.8594 | [5 empty] | 1.6657
2022 | August | 138 | 1 | 2.8503 | [5 empty] | 1.6624
2022 | August | 138 | 2 | 2.8207 | [5 empty] | 1.6611
2022 | August | 138 | 3 | 2.822 | [5 empty] | 1.6617
2022 | August | 138 | 4 | 2.8141 | [5 empty] | 1.662
2022 | August | 138 | 5 | 2.8895 | [5 empty] | 1.6624
2022 | August | 138 | 6 | 2.8465 | [5 empty] | 1.6624
2022 | August | 138 | 7 | 2.8067 | [5 empty] | 1.666
2022 | August | 138 | 8 | 2.8439 | [5 empty] | 1.668
2022 | August | 138 | 9 | 2.928 | [5 empty] | 1.668
2022 | August | 138 | 10 | 3.0049 | [5 empty] | 1.6561
2022 | August | 138 | 11 | 3.0305 | [5 empty] | 1.624
2022 | August | 138 | 12 | 3.0035 | [5 empty] | 1.621
2022 | August | 138 | 13 | 3.0853 | [5 empty] | 1.6194
2022 | August | 138 | 14 | 3.0539 | [5 empty] | 1.6025
2022 | August | 138 | 15 | 2.9866 | [5 empty] | 1.4447
2022 | August | 138 | 16 | 3.0615 | [5 empty] | 1.4127
2022 | August | 138 | 17 | 3.1801 | [5 empty] | 1.4117
2022 | August | 138 | 18 | 2.9796 | [5 empty] | 1.414
2022 | August | 138 | 19 | 2.8738 | [5 empty] | 1.4213
2022 | August | 138 | 20 | 2.8938 | [5 empty] | 1.4249
2022 | August | 138 | 21 | 2.996 | [5 empty] | 1.4275
2022 | August | 138 | 22 | 2.9342 | [5 empty] | 1.4295
2022 | August | 138 | 23 | 2.875 | [5 empty] | 1.4322
2022 | August | 138 | 24 | 2.8942 | [5 empty] | 1.4295
2022 | August | 139 | 1 | 2.8841 | [5 empty] | 1.4285
2022 | August | 139 | 2 | 2.8732 | [5 empty] | 1.4302
2022 | August | 139 | 3 | 2.8505 | [5 empty] | 1.4308
2022 | August | 139 | 4 | 2.8262 | [5 empty] | 1.4262
2022 | August | 139 | 5 | 2.8176 | [5 empty] | 1.4246
2022 | August | 139 | 6 | 2.8364 | [5 empty] | 1.4262
2022 | August | 139 | 7 | 2.8141 | [5 empty] | 1.4325
2022 | August | 139 | 8 | 2.8874 | [5 empty] | 1.4348
2022 | August | 139 | 9 | 2.9244 | [5 empty] | 1.4368
2022 | August | 139 | 10 | 2.9755 | [5 empty] | 1.4371
2022 | August | 139 | 11 | 3.0606 | [5 empty] | 1.4401
2022 | August | 139 | 12 | 2.9238 | [5 empty] | 1.4428
2022 | August | 139 | 13 | 2.9453 | [5 empty] | 1.4444
2022 | August | 139 | 14 | 2.9103 | [5 empty] | 1.5172
2022 | August | 139 | 15 | 2.9837 | [5 empty] | 1.582
2022 | August | 139 | 16 | 2.9094 | [5 empty] | 1.5856
2022 | August | 139 | 17 | 2.9145 | [5 empty] | 1.5847
2022 | August | 139 | 18 | 3.0266 | [5 empty] | 1.587
2022 | August | 139 | 19 | 2.992 | [5 empty] | 1.5876
2022 | August | 139 | 20 | 2.9994 | [5 empty] | 1.5863
2022 | August | 139 | 21 | 2.9611 | [5 empty] | 1.5876
2022 | August | 139 | 22 | 2.9091 | [5 empty] | 1.587
2022 | August | 139 | 23 | 2.882 | [5 empty] | 1.5883
2022 | August | 139 | 24 | 2.8998 | [5 empty] | 1.5896
2022 | August | 140 | 1 | 2.8731 | [5 empty] | 1.5893
2022 | August | 140 | 2 | 2.9145 | [5 empty] | 1.5903
2022 | August | 140 | 3 | 2.8174 | [5 empty] | 1.5949
2022 | August | 140 | 4 | 2.8068 | [5 empty] | 1.5949
2022 | August | 140 | 5 | 2.8 | [5 empty] | 1.5952
2022 | August | 140 | 6 | 2.8162 | [5 empty] | 1.5956
2022 | August | 140 | 7 | 2.7983 | [5 empty] | 1.5976
2022 | August | 140 | 8 | 2.8774 | [5 empty] | 1.5985
2022 | August | 140 | 9 | 2.9642 | [5 empty] | 1.5995
2022 | August | 140 | 10 | 2.9696 | [5 empty] | 1.6002
2022 | August | 140 | 11 | 2.9434 | [5 empty] | 1.6002
2022 | August | 140 | 12 | 2.828 | [5 empty] | 1.6002
2022 | August | 140 | 13 | 2.924 | [5 empty] | 1.5992
2022 | August | 140 | 14 | 2.8885 | [5 empty] | 1.5989
2022 | August | 140 | 15 | 2.9204 | [5 empty] | 1.5999
2022 | August | 140 | 16 | 2.9653 | [5 empty] | 1.6227
2022 | August | 140 | 17 | 2.9697 | [5 empty] | 1.6647
2022 | August | 140 | 18 | 2.9801 | [5 empty] | 1.6713
2022 | August | 140 | 19 | 2.9585 | [5 empty] | 1.6723
2022 | August | 140 | 20 | 3.0131 | [5 empty] | 1.6716
2022 | August | 140 | 21 | 2.9633 | [5 empty] | 1.669
2022 | August | 140 | 22 | 2.9212 | [5 empty] | 1.6693
2022 | August | 140 | 23 | 2.9038 | [5 empty] | 1.6687
2022 | August | 140 | 24 | 2.8937 | [5 empty] | 1.67
2022 | August | 141 | 1 | 2.8664 | [5 empty] | 1.67
2022 | August | 141 | 2 | 2.854 | [5 empty] | 1.6703
2022 | August | 141 | 3 | 2.8155 | [5 empty] | 1.6703
2022 | August | 141 | 4 | 2.8011 | [5 empty] | 1.671
2022 | August | 141 | 5 | 2.8056 | [5 empty] | 1.671
2022 | August | 141 | 6 | 2.8079 | [5 empty] | 1.6723
2022 | August | 141 | 7 | 2.7993 | [5 empty] | 1.674
2022 | August | 141 | 8 | 2.7967 | [5 empty] | 1.6749
2022 | August | 141 | 9 | 2.8417 | [5 empty] | 1.674
2022 | August | 141 | 10 | 2.9184 | [5 empty] | 1.673
2022 | August | 141 | 11 | 2.9158 | [5 empty] | 1.6716
2022 | August | 141 | 12 | 2.8684 | [5 empty] | 1.671
2022 | August | 141 | 13 | 2.8647 | [5 empty] | 1.6713
2022 | August | 141 | 14 | 2.8179 | [5 empty] | 1.6706
2022 | August | 141 | 15 | 2.916 | [5 empty] | 1.673
2022 | August | 141 | 16 | 2.8735 | [5 empty] | 1.672
2022 | August | 141 | 17 | 2.463 | [5 empty] | 1.6706
2022 | August | 141 | 18 | 2.8787 | [5 empty] | 1.6703
2022 | August | 141 | 19 | 2.8684 | [5 empty] | 1.6716
2022 | August | 141 | 20 | 2.8997 | [5 empty] | 1.6726
2022 | August | 141 | 21 | 2.9308 | [5 empty] | 1.6736
2022 | August | 141 | 22 | 2.9286 | [5 empty] | 1.6723
2022 | August | 141 | 23 | 2.8785 | [5 empty] | 1.6723
2022 | August | 141 | 24 | 2.8688 | [5 empty] | 1.6726
2022 | August | 142 | 1 | 2.8398 | [5 empty] | 1.673
2022 | August | 142 | 2 | 2.8081 | [5 empty] | 1.6733
2022 | August | 142 | 3 | 2.784 | [5 empty] | 1.6733
2022 | August | 142 | 4 | 2.7723 | [5 empty] | 1.6753
2022 | August | 142 | 5 | 2.7721 | [5 empty] | 1.6753
2022 | August | 142 | 6 | 2.7711 | [5 empty] | 1.6766
2022 | August | 142 | 7 | 2.7393 | [5 empty] | 1.6783
2022 | August | 142 | 8 | 2.7845 | [5 empty] | 1.6796
2022 | August | 142 | 9 | 2.8546 | [5 empty] | 1.6783
2022 | August | 142 | 10 | 2.9274 | [5 empty] | 1.6776
2022 | August | 142 | 11 | 2.9696 | [5 empty] | 1.6763
2022 | August | 142 | 12 | 2.9773 | [5 empty] | 1.6769
2022 | August | 142 | 13 | 2.9354 | [5 empty] | 1.6779
2022 | August | 142 | 14 | 2.8666 | [5 empty] | 1.5192
2022 | August | 142 | 15 | 2.9173 | [5 empty] | 1.7457
2022 | August | 142 | 16 | 2.9352 | [5 empty] | 1.7444
2022 | August | 142 | 17 | 2.9121 | [5 empty] | 1.7447
2022 | August | 142 | 18 | 2.8525 | [5 empty] | 1.7461
2022 | August | 142 | 19 | 2.8531 | [5 empty] | 1.7447
2022 | August | 142 | 20 | 2.9555 | [5 empty] | 1.7434
2022 | August | 142 | 21 | 2.9451 | [5 empty] | 1.7437
2022 | August | 142 | 22 | 2.9215 | [5 empty] | 1.7437
2022 | August | 142 | 23 | 2.8632 | [5 empty] | 1.7457
2022 | August | 142 | 24 | 2.8465 | [5 empty] | 1.7461
2022 | August | 143 | 1 | 2.8293 | [5 empty] | 1.7434
2022 | August | 143 | 2 | 2.8185 | [5 empty] | 1.7418
2022 | August | 143 | 3 | 2.81 | [5 empty] | 1.7404
2022 | August | 143 | 4 | 2.828 | [5 empty] | 1.7401
2022 | August | 143 | 5 | 2.8325 | [5 empty] | 1.7401
2022 | August | 143 | 6 | 2.8162 | [5 empty] | 1.7401
2022 | August | 143 | 7 | 2.7835 | [5 empty] | 1.7421
2022 | August | 143 | 8 | 2.7847 | [5 empty] | 1.7444
2022 | August | 143 | 9 | 2.8096 | [5 empty] | 1.7431
2022 | August | 143 | 10 | 2.919 | [5 empty] | 1.7414
2022 | August | 143 | 11 | 2.8975 | [5 empty] | 1.7391
2022 | August | 143 | 12 | 2.8746 | [5 empty] | 1.7381
2022 | August | 143 | 13 | 2.832 | [5 empty] | 1.7381
2022 | August | 143 | 14 | 2.7816 | [5 empty] | 1.7365
2022 | August | 143 | 15 | 2.8016 | [5 empty] | 1.7381
2022 | August | 143 | 16 | 2.8372 | [5 empty] | 1.7375
2022 | August | 143 | 17 | 2.8729 | [5 empty] | 1.7365
2022 | August | 143 | 18 | 2.8794 | [5 empty] | 1.7295
2022 | August | 143 | 19 | 2.8805 | [5 empty] | 1.7117
2022 | August | 143 | 20 | 2.9216 | [5 empty] | 1.706
2022 | August | 143 | 21 | 2.9354 | [5 empty] | 1.7011
2022 | August | 143 | 22 | 2.8911 | [5 empty] | 1.7001
2022 | August | 143 | 23 | 2.8565 | [5 empty] | 1.7001
2022 | August | 143 | 24 | 2.8874 | [5 empty] | 1.6994
2022 | August | 144 | 1 | 2.835 | [5 empty] | 1.6958
2022 | August | 144 | 2 | 2.8197 | [5 empty] | 1.6948
2022 | August | 144 | 3 | 2.8046 | [5 empty] | 1.6958
2022 | August | 144 | 4 | 2.7978 | [5 empty] | 1.6978
2022 | August | 144 | 5 | 2.796 | [5 empty] | 1.6998
2022 | August | 144 | 6 | 2.7744 | [5 empty] | 1.7007
2022 | August | 144 | 7 | 2.7958 | [5 empty] | 1.6988
2022 | August | 144 | 8 | 2.832 | [5 empty] | 1.7004
2022 | August | 144 | 9 | 2.8832 | [5 empty] | 1.6945
2022 | August | 144 | 10 | 2.9081 | [5 empty] | 1.6958
2022 | August | 144 | 11 | 2.9921 | [5 empty] | 1.6964
2022 | August | 144 | 12 | 2.9961 | [5 empty] | 1.2896
2022 | August | 144 | 13 | 2.9437 | [5 empty] | 0.49183
2022 | August | 144 | 14 | 2.8908 | [5 empty] | 0.48886
2022 | August | 144 | 15 | 2.8306 | [5 empty] | 0.48489
2022 | August | 144 | 16 | 2.9137 | [5 empty] | 0.48059
2022 | August | 144 | 17 | 2.9245 | [5 empty] | 0.47331
2022 | August | 144 | 18 | 2.9108 | [5 empty] | 1.2407
2022 | August | 144 | 19 | 2.9166 | [5 empty] | 1.6799
2022 | August | 144 | 20 | 3.0052 | [5 empty] | 1.6915
2022 | August | 144 | 21 | 2.9987 | [5 empty] | 1.6905
2022 | August | 144 | 22 | 2.9186 | [5 empty] | 1.6938
2022 | August | 144 | 23 | 2.8902 | [5 empty] | 1.6935
2022 | August | 144 | 24 | 2.8737 | [5 empty] | 1.6928
2022 | August | 145 | 1 | 2.8388 | [5 empty] | 1.6918
2022 | August | 145 | 2 | 2.8211 | [5 empty] | 1.6921
2022 | August | 145 | 3 | 2.8138 | [5 empty] | 1.6908
2022 | August | 145 | 4 | 2.7997 | [5 empty] | 1.6921
2022 | August | 145 | 5 | 2.7975 | [5 empty] | 1.6925
2022 | August | 145 | 6 | 2.791 | [5 empty] | 1.6931
2022 | August | 145 | 7 | 2.8254 | [5 empty] | 1.6915
2022 | August | 145 | 8 | 2.8579 | [5 empty] | 1.6895
2022 | August | 145 | 9 | 2.9804 | [5 empty] | 1.6875
2022 | August | 145 | 10 | 2.99 | [5 empty] | 1.6948
2022 | August | 145 | 11 | 3.019 | [5 empty] | 1.7163
2022 | August | 145 | 12 | 2.9036 | [5 empty] | 1.71
2022 | August | 145 | 13 | 2.9461 | [5 empty] | 1.7024
2022 | August | 145 | 14 | 2.8682 | [5 empty] | 1.7034
2022 | August | 145 | 15 | 2.9371 | [5 empty] | 1.7007
2022 | August | 145 | 16 | 2.9352 | [5 empty] | 1.6991
2022 | August | 145 | 17 | 2.9578 | [5 empty] | 1.7037
2022 | August | 145 | 18 | 3.0007 | [5 empty] | 1.7037
2022 | August | 145 | 19 | 2.9866 | [5 empty] | 1.7037
2022 | August | 145 | 20 | 3.0405 | [5 empty] | 1.7041
2022 | August | 145 | 21 | 3.0304 | [5 empty] | 1.7027
2022 | August | 145 | 22 | 2.9955 | [5 empty] | 1.7037
2022 | August | 145 | 23 | 2.9668 | [5 empty] | 1.7047
2022 | August | 145 | 24 | 2.9221 | [5 empty] | 1.7044
2022 | August | 146 | 1 | 2.8835 | [5 empty] | 1.7021
2022 | August | 146 | 2 | 2.8584 | [5 empty] | 1.7014
2022 | August | 146 | 3 | 2.8326 | [5 empty] | 1.7011
2022 | August | 146 | 4 | 2.8154 | [5 empty] | 1.7021
2022 | August | 146 | 5 | 2.815 | [5 empty] | 1.7017
2022 | August | 146 | 6 | 2.8081 | [5 empty] | 1.7011
2022 | August | 146 | 7 | 2.8166 | [5 empty] | 1.7021
2022 | August | 146 | 8 | 2.9314 | [5 empty] | 1.7037
2022 | August | 146 | 9 | 2.9571 | [5 empty] | 1.7034
2022 | August | 146 | 10 | 3.0022 | [5 empty] | 1.7011
2022 | August | 146 | 11 | 2.9978 | [5 empty] | 1.7017
2022 | August | 146 | 12 | 2.9989 | [5 empty] | 1.6974
2022 | August | 146 | 13 | 2.9579 | [5 empty] | 1.6978
2022 | August | 146 | 14 | 2.9609 | [5 empty] | 1.6978
2022 | August | 146 | 15 | 2.9328 | [5 empty] | 1.6971
2022 | August | 146 | 16 | 2.9641 | [5 empty] | 1.6974
2022 | August | 146 | 17 | 2.9582 | [5 empty] | 1.6964
2022 | August | 146 | 18 | 2.9866 | [5 empty] | 1.6964
2022 | August | 146 | 19 | 3.015 | [5 empty] | 1.6968
2022 | August | 146 | 20 | 3.0926 | [5 empty] | 1.6945
2022 | August | 146 | 21 | 3.021 | [5 empty] | 1.6928
2022 | August | 146 | 22 | 2.9786 | [5 empty] | 1.6921
2022 | August | 146 | 23 | 2.8801 | [5 empty] | 1.6915
2022 | August | 146 | 24 | 2.8915 | [5 empty] | 1.6908
2022 | August | 147 | 1 | 2.8813 | [5 empty] | 1.6908
2022 | August | 147 | 2 | 2.8537 | [5 empty] | 1.6915
2022 | August | 147 | 3 | 2.8379 | [5 empty] | 1.6902
2022 | August | 147 | 4 | 2.8373 | [5 empty] | 1.6898
2022 | August | 147 | 5 | 2.8257 | [5 empty] | 1.6898
2022 | August | 147 | 6 | 2.8272 | [5 empty] | 1.6898
2022 | August | 147 | 7 | 2.8899 | [5 empty] | 1.6912
2022 | August | 147 | 8 | 2.9257 | [5 empty] | 1.6921
2022 | August | 147 | 9 | 2.9725 | [5 empty] | 1.6918
2022 | August | 147 | 10 | 3.0286 | [5 empty] | 1.6902
2022 | August | 147 | 11 | 3.062 | [5 empty] | 1.6898
2022 | August | 147 | 12 | 2.909 | [5 empty] | 1.6898
2022 | August | 147 | 13 | 2.9994 | [5 empty] | 1.6862
2022 | August | 147 | 14 | 2.9704 | [5 empty] | 1.6663
2022 | August | 147 | 15 | 2.9316 | [5 empty] | 1.6601
2022 | August | 147 | 16 | 2.9616 | [5 empty] | 1.6591
2022 | August | 147 | 17 | 3.0055 | [5 empty] | 1.6591
2022 | August | 147 | 18 | 3.0131 | [5 empty] | 1.6594
2022 | August | 147 | 19 | 3.0051 | [5 empty] | 1.6594
2022 | August | 147 | 20 | 3.1339 | [5 empty] | 1.6611
2022 | August | 147 | 21 | 3.033 | [5 empty] | 1.6604
2022 | August | 147 | 22 | 2.9845 | [5 empty] | 1.6587
2022 | August | 147 | 23 | 2.978 | [5 empty] | 1.6587
2022 | August | 147 | 24 | 2.9932 | [5 empty] | 1.6601
2022 | August | 148 | 1 | 2.9192 | [5 empty] | 1.6597
2022 | August | 148 | 2 | 2.8892 | [5 empty] | 1.6587
2022 | August | 148 | 3 | 2.8958 | [5 empty] | 1.6587
2022 | August | 148 | 4 | 2.8984 | [5 empty] | 1.6604
2022 | August | 148 | 5 | 2.9108 | [5 empty] | 1.662
2022 | August | 148 | 6 | 2.8604 | [5 empty] | 1.6627
2022 | August | 148 | 7 | 2.8634 | [5 empty] | 1.664
2022 | August | 148 | 8 | 2.9408 | [5 empty] | 1.6657
2022 | August | 148 | 9 | 3.0395 | [5 empty] | 1.6654
2022 | August | 148 | 10 | 3.0085 | [5 empty] | 1.1484
2022 | August | 148 | 11 | 2.9437 | [5 empty] | 0.50407
2022 | August | 148 | 12 | 2.9886 | [5 empty] | 0.50076
2022 | August | 148 | 13 | 3.0032 | [5 empty] | 0.49216
2022 | August | 148 | 14 | 2.9535 | [5 empty] | 0.48489
2022 | August | 148 | 15 | 3.0005 | [5 empty] | 0.47827
2022 | August | 148 | 16 | 3.0114 | [5 empty] | 0.47033
2022 | August | 148 | 17 | 3.0584 | [5 empty] | 0.46207
2022 | August | 148 | 18 | 3.0907 | [5 empty] | 0.45677
2022 | August | 148 | 19 | 3.0874 | [5 empty] | 0.45347
2022 | August | 148 | 20 | 3.1092 | [5 empty] | 0.090296
2022 | August | 148 | 21 | 3.1079 | [5 empty] | 0
2022 | August | 148 | 22 | 3.0287 | [5 empty] | 0
2022 | August | 148 | 23 | 3.0261 | [5 empty] | 0
2022 | August | 148 | 24 | 3.0177 | [5 empty] | 0
2022 | August | 149 | 1 | 2.9568 | [5 empty] | 0
2022 | August | 149 | 2 | 2.8961 | [5 empty] | 0
2022 | August | 149 | 3 | 2.8968 | [5 empty] | 0
2022 | August | 149 | 4 | 2.8918 | [5 empty] | 0
2022 | August | 149 | 5 | 2.8914 | [5 empty] | 0.22359
2022 | August | 149 | 6 | 2.8883 | [5 empty] | 0.49216
2022 | August | 149 | 7 | 2.8718 | [5 empty] | 0.49514
2022 | August | 149 | 8 | 2.8845 | [5 empty] | 0.48753
2022 | August | 149 | 9 | 2.9089 | [5 empty] | 0.4581
2022 | August | 149 | 10 | 2.9651 | [5 empty] | 0
2022 | August | 149 | 11 | 3.0571 | [5 empty] | 0
2022 | August | 149 | 12 | 2.9774 | [5 empty] | 0
2022 | August | 149 | 13 | 2.9948 | [5 empty] | 0
2022 | August | 149 | 14 | 2.993 | [5 empty] | 0
2022 | August | 149 | 15 | 2.956 | [5 empty] | 0
2022 | August | 149 | 16 | 3.0224 | [5 empty] | 0
2022 | August | 149 | 17 | 3.0114 | [5 empty] | 0
2022 | August | 149 | 18 | 3.0149 | [5 empty] | 0
2022 | August | 149 | 19 | 3.0079 | [5 empty] | 0.04796
2022 | August | 149 | 20 | 3.0824 | [5 empty] | 1.6038
2022 | August | 149 | 21 | 3.0386 | [5 empty] | 1.7434
2022 | August | 149 | 22 | 2.9778 | [5 empty] | 1.7328
2022 | August | 149 | 23 | 2.9759 | [5 empty] | 1.7262
2022 | August | 149 | 24 | 2.9861 | [5 empty] | 1.7275
2022 | August | 150 | 1 | 2.9617 | [5 empty] | 1.7272
2022 | August | 150 | 2 | 2.9464 | [5 empty] | 1.7272
2022 | August | 150 | 3 | 2.9243 | [5 empty] | 1.7269
2022 | August | 150 | 4 | 2.9057 | [5 empty] | 1.7262
2022 | August | 150 | 5 | 2.8779 | [5 empty] | 1.7275
2022 | August | 150 | 6 | 2.8717 | [5 empty] | 1.7262
2022 | August | 150 | 7 | 2.8306 | [5 empty] | 1.7272
2022 | August | 150 | 8 | 2.8391 | [5 empty] | 1.7275
2022 | August | 150 | 9 | 2.8864 | [5 empty] | 1.7275
2022 | August | 150 | 10 | 2.911 | [5 empty] | 1.7262
2022 | August | 150 | 11 | 2.9501 | [5 empty] | 1.7282
2022 | August | 150 | 12 | 2.9358 | [5 empty] | 1.7308
2022 | August | 150 | 13 | 2.971 | [5 empty] | 1.7289
2022 | August | 150 | 14 | 2.9711 | [5 empty] | 1.7262
2022 | August | 150 | 15 | 2.9588 | [5 empty] | 0.97143
2022 | August | 150 | 16 | 2.8827 | [5 empty] | 0.50606
2022 | August | 150 | 17 | 2.9286 | [5 empty] | 0.50275
2022 | August | 150 | 18 | 2.9292 | [5 empty] | 0.49713
2022 | August | 150 | 19 | 2.9683 | [5 empty] | 0.49018
2022 | August | 150 | 20 | 3.0224 | [5 empty] | 0.48158
2022 | August | 150 | 21 | 3.0037 | [5 empty] | 0.47364
2022 | August | 150 | 22 | 2.9914 | [5 empty] | 0.46504
2022 | August | 150 | 23 | 2.99 | [5 empty] | 0.45578
2022 | August | 150 | 24 | 2.9619 | [5 empty] | 0.4538
2022 | August | 151 | 1 | 2.9379 | [5 empty] | 0.4624
2022 | August | 151 | 2 | 2.8936 | [5 empty] | 0.20904
2022 | August | 151 | 3 | 2.864 | [5 empty] | 0
2022 | August | 151 | 4 | 2.8715 | [5 empty] | 0
2022 | August | 151 | 5 | 2.8417 | [5 empty] | 0
2022 | August | 151 | 6 | 2.8466 | [5 empty] | 0
2022 | August | 151 | 7 | 2.8798 | [5 empty] | 0
2022 | August | 151 | 8 | 2.9093 | [5 empty] | 0
2022 | August | 151 | 9 | 2.9335 | [5 empty] | 0
2022 | August | 151 | 10 | 3.0632 | [5 empty] | 0
2022 | August | 151 | 11 | 3.0683 | [5 empty] | 0
2022 | August | 151 | 12 | 3.0053 | [5 empty] | 0
2022 | August | 151 | 13 | 3.0209 | [5 empty] | 0
2022 | August | 151 | 14 | 3.0082 | [5 empty] | 0
2022 | August | 151 | 15 | 3.0105 | [5 empty] | 0
2022 | August | 151 | 16 | 3.0671 | [5 empty] | 0
2022 | August | 151 | 17 | 3.0861 | [5 empty] | 0
2022 | August | 151 | 18 | 3.1094 | [5 empty] | 0
2022 | August | 151 | 19 | 3.1747 | [5 empty] | 0
2022 | August | 151 | 20 | 3.1675 | [5 empty] | 0
2022 | August | 151 | 21 | 3.1233 | [5 empty] | 0
2022 | August | 151 | 22 | 3.0053 | [5 empty] | 0
2022 | August | 151 | 23 | 2.9632 | [5 empty] | 0
2022 | August | 151 | 24 | 2.9947 | [5 empty] | 0.38566
2022 | August | 152 | 1 | 2.9838 | [5 empty] | 0.49845
2022 | August | 152 | 2 | 2.9583 | [5 empty] | 0.48985
2022 | August | 152 | 3 | 2.9476 | [5 empty] | 0.48158
2022 | August | 152 | 4 | 2.9383 | [5 empty] | 0.48059
2022 | August | 152 | 5 | 2.9258 | [5 empty] | 0.4786
2022 | August | 152 | 6 | 2.9271 | [5 empty] | 0.46802
2022 | August | 152 | 7 | 2.9181 | [5 empty] | 0.46471
2022 | August | 152 | 8 | 2.9941 | [5 empty] | 0.46603
2022 | August | 152 | 9 | 3.0099 | [5 empty] | 0.00066151
2022 | August | 152 | 10 | 3.0146 | [5 empty] | 0
2022 | August | 152 | 11 | 3.0486 | [5 empty] | 0.2828
2022 | August | 152 | 12 | 3.0019 | [5 empty] | 0.48356
2022 | August | 152 | 13 | 2.9415 | [5 empty] | 0.73593
2022 | August | 152 | 14 | 2.9675 | [5 empty] | 1.5899
2022 | August | 152 | 15 | 3.1136 | [5 empty] | 1.6749
2022 | August | 152 | 16 | 3.1366 | [5 empty] | 1.6826
2022 | August | 152 | 17 | 3.1387 | [5 empty] | 1.6931
2022 | August | 152 | 18 | 3.1611 | [5 empty] | 1.6988
2022 | August | 152 | 19 | 3.1586 | [5 empty] | 1.6928
2022 | August | 152 | 20 | 3.1621 | [5 empty] | 1.6865
2022 | August | 152 | 21 | 3.1242 | [5 empty] | 1.6842
2022 | August | 152 | 22 | 3.0854 | [5 empty] | 1.6829
2022 | August | 152 | 23 | 3.0623 | [5 empty] | 1.6898
2022 | August | 152 | 24 | 3.0676 | [5 empty] | 1.7107
2022 | August | 153 | 1 | 3.0295 | [5 empty] | 1.7123
2022 | August | 153 | 2 | 3.0071 | [5 empty] | 1.711
2022 | August | 153 | 3 | 2.9852 | [5 empty] | 1.7123
2022 | August | 153 | 4 | 2.9684 | [5 empty] | 1.7113
2022 | August | 153 | 5 | 2.9511 | [5 empty] | 1.7113
2022 | August | 153 | 6 | 2.9365 | [5 empty] | 1.712
2022 | August | 153 | 7 | 2.9275 | [5 empty] | 1.7136
2022 | August | 153 | 8 | 2.9208 | [5 empty] | 1.7146
2022 | August | 153 | 9 | 2.8942 | [5 empty] | 1.7136
2022 | August | 153 | 10 | 2.968 | [5 empty] | 1.7143
2022 | August | 153 | 11 | 2.9002 | [5 empty] | 1.7156
2022 | August | 153 | 12 | 2.8226 | [5 empty] | 1.716
2022 | August | 153 | 13 | 2.8401 | [5 empty] | 1.7001
2022 | August | 153 | 14 | 2.8595 | [5 empty] | 1.6852
2022 | August | 153 | 15 | 2.8917 | [5 empty] | 1.6796
2022 | August | 153 | 16 | 2.8984 | [5 empty] | 1.6769
2022 | August | 153 | 17 | 2.9811 | [5 empty] | 1.6753
2022 | August | 153 | 18 | 3.0112 | [5 empty] | 1.6733
2022 | August | 153 | 19 | 2.9934 | [5 empty] | 1.674
2022 | August | 153 | 20 | 2.9672 | [5 empty] | 1.6703
2022 | August | 153 | 21 | 2.954 | [5 empty] | 1.671
2022 | August | 153 | 22 | 2.9741 | [5 empty] | 1.6945
2022 | August | 153 | 23 | 2.9871 | [5 empty] | 1.7027
2022 | August | 153 | 24 | 2.9811 | [5 empty] | 1.6574
2022 | September | 154 | 1 | 2.9408 | [5 empty] | 1.6455
2022 | September | 154 | 2 | 2.9119 | [5 empty] | 1.6518
2022 | September | 154 | 3 | 2.8927 | [5 empty] | 1.6568
2022 | September | 154 | 4 | 2.8834 | [5 empty] | 1.6597
2022 | September | 154 | 5 | 2.8496 | [5 empty] | 1.6587
2022 | September | 154 | 6 | 2.8502 | [5 empty] | 1.6601
2022 | September | 154 | 7 | 2.8278 | [5 empty] | 1.6627
2022 | September | 154 | 8 | 2.833 | [5 empty] | 1.6667
2022 | September | 154 | 9 | 2.9494 | [5 empty] | 1.67
2022 | September | 154 | 10 | 2.9822 | [5 empty] | 1.6693
2022 | September | 154 | 11 | 3.0244 | [5 empty] | 1.6673
2022 | September | 154 | 12 | 2.9226 | [5 empty] | 1.6541
2022 | September | 154 | 13 | 2.9583 | [5 empty] | 1.6339
2022 | September | 154 | 14 | 2.9242 | [5 empty] | 1.6273
2022 | September | 154 | 15 | 3.0405 | [5 empty] | 1.627
2022 | September | 154 | 16 | 3.0853 | [5 empty] | 1.6353
2022 | September | 154 | 17 | 3.0857 | [5 empty] | 1.6429
2022 | September | 154 | 18 | 3.1242 | [5 empty] | 1.6445
2022 | September | 154 | 19 | 3.13 | [5 empty] | 1.6399
2022 | September | 154 | 20 | 3.1699 | [5 empty] | 1.6392
2022 | September | 154 | 21 | 3.0871 | [5 empty] | 1.6389
2022 | September | 154 | 22 | 3.0158 | [5 empty] | 1.6286
2022 | September | 154 | 23 | 3.036 | [5 empty] | 1.6187
2022 | September | 154 | 24 | 3.0172 | [5 empty] | 1.6104
2022 | September | 155 | 1 | 3.0247 | [5 empty] | 1.6088
2022 | September | 155 | 2 | 3.0271 | [5 empty] | 1.6227
2022 | September | 155 | 3 | 2.9604 | [5 empty] | 1.6227
2022 | September | 155 | 4 | 2.9388 | [5 empty] | 1.6247
2022 | September | 155 | 5 | 2.9246 | [5 empty] | 1.6247
2022 | September | 155 | 6 | 2.9091 | [5 empty] | 1.626
2022 | September | 155 | 7 | 2.8768 | [5 empty] | 1.6247
2022 | September | 155 | 8 | 2.8589 | [5 empty] | 1.6273
2022 | September | 155 | 9 | 3.0083 | [5 empty] | 1.628
2022 | September | 155 | 10 | 3.0565 | [5 empty] | 1.629
2022 | September | 155 | 11 | 3.0671 | [5 empty] | 1.629
2022 | September | 155 | 12 | 3.0412 | [5 empty] | 1.6439
2022 | September | 155 | 13 | 3.0434 | [5 empty] | 0.99723
2022 | September | 155 | 14 | 3.0369 | [5 empty] | 0.49746
2022 | September | 155 | 15 | 3.1717 | [5 empty] | 0.49382
2022 | September | 155 | 16 | 3.1183 | [5 empty] | 0.48952
2022 | September | 155 | 17 | 3.1363 | [5 empty] | 0.4829
2022 | September | 155 | 18 | 3.0937 | [5 empty] | 0.47662
2022 | September | 155 | 19 | 3.0981 | [5 empty] | 0.46835
2022 | September | 155 | 20 | 3.0995 | [5 empty] | 0.46008
2022 | September | 155 | 21 | 3.1027 | [5 empty] | 0.46041
2022 | September | 155 | 22 | 3.0636 | [5 empty] | 0.46438
2022 | September | 155 | 23 | 3.0487 | [5 empty] | 0.44222
2022 | September | 155 | 24 | 3.0391 | [5 empty] | 0
2022 | September | 156 | 1 | 3.0353 | [5 empty] | 0
2022 | September | 156 | 2 | 2.998 | [5 empty] | 0
2022 | September | 156 | 3 | 2.981 | [5 empty] | 0
2022 | September | 156 | 4 | 2.9786 | [5 empty] | 0
2022 | September | 156 | 5 | 2.962 | [5 empty] | 0
2022 | September | 156 | 6 | 2.9642 | [5 empty] | 0
2022 | September | 156 | 7 | 2.9191 | [5 empty] | 0
2022 | September | 156 | 8 | 2.9454 | [5 empty] | 0
2022 | September | 156 | 9 | 2.9904 | [5 empty] | 0
2022 | September | 156 | 10 | 3.0427 | [5 empty] | 0
2022 | September | 156 | 11 | 3.0686 | [5 empty] | 0
2022 | September | 156 | 12 | 3.0686 | [5 empty] | 0
2022 | September | 156 | 13 | 3.147 | [5 empty] | 0
2022 | September | 156 | 14 | 3.0702 | [5 empty] | 0
2022 | September | 156 | 15 | 3.105 | [5 empty] | 0.0059536
2022 | September | 156 | 16 | 3.1847 | [5 empty] | 0.49448
2022 | September | 156 | 17 | 3.1381 | [5 empty] | 0.48753
2022 | September | 156 | 18 | 3.1694 | [5 empty] | 0.48059
2022 | September | 156 | 19 | 3.1253 | [5 empty] | 0.47463
2022 | September | 156 | 20 | 3.1252 | [5 empty] | 0.4657
2022 | September | 156 | 21 | 3.0352 | [5 empty] | 0.46471
2022 | September | 156 | 22 | 3.081 | [5 empty] | 1.1815
2022 | September | 156 | 23 | 3.1283 | [5 empty] | 1.7272
2022 | September | 156 | 24 | 3.0405 | [5 empty] | 1.7213
2022 | September | 157 | 1 | 3.0736 | [5 empty] | 1.7179
2022 | September | 157 | 2 | 3.0666 | [5 empty] | 1.714
2022 | September | 157 | 3 | 3.0008 | [5 empty] | 1.7127
2022 | September | 157 | 4 | 2.9748 | [5 empty] | 1.7103
2022 | September | 157 | 5 | 3.0227 | [5 empty] | 1.712
2022 | September | 157 | 6 | 2.9636 | [5 empty] | 1.7127
2022 | September | 157 | 7 | 2.8821 | [5 empty] | 1.7146
2022 | September | 157 | 8 | 2.9565 | [5 empty] | 1.715
2022 | September | 157 | 9 | 2.9502 | [5 empty] | 1.7189
2022 | September | 157 | 10 | 2.9833 | [5 empty] | 1.7183
2022 | September | 157 | 11 | 3.0321 | [5 empty] | 1.7156
2022 | September | 157 | 12 | 2.9003 | [5 empty] | 1.7166
2022 | September | 157 | 13 | 3.0216 | [5 empty] | 1.7133
2022 | September | 157 | 14 | 2.9459 | [5 empty] | 1.7107
2022 | September | 157 | 15 | 2.967 | [5 empty] | 1.711
2022 | September | 157 | 16 | 2.9955 | [5 empty] | 1.7077
2022 | September | 157 | 17 | 2.9734 | [5 empty] | 1.7093
2022 | September | 157 | 18 | 2.9655 | [5 empty] | 1.7103
2022 | September | 157 | 19 | 3.0359 | [5 empty] | 1.4001
2022 | September | 157 | 20 | 3.0438 | [5 empty] | 0.51929
2022 | September | 157 | 21 | 3.0177 | [5 empty] | 0.51433
2022 | September | 157 | 22 | 3.0189 | [5 empty] | 0.50837
2022 | September | 157 | 23 | 3.0377 | [5 empty] | 0.49084
2022 | September | 157 | 24 | 3.0576 | [5 empty] | 0.47927
2022 | September | 158 | 1 | 3.0161 | [5 empty] | 0.48158
2022 | September | 158 | 2 | 2.9999 | [5 empty] | 0.4753
2022 | September | 158 | 3 | 2.985 | [5 empty] | 0.46603
2022 | September | 158 | 4 | 2.9739 | [5 empty] | 0.45611
2022 | September | 158 | 5 | 2.9921 | [5 empty] | 0.45479
2022 | September | 158 | 6 | 2.992 | [5 empty] | 0.19349
2022 | September | 158 | 7 | 2.9559 | [5 empty] | 0
2022 | September | 158 | 8 | 2.974 | [5 empty] | 0
2022 | September | 158 | 9 | 2.9776 | [5 empty] | 0
2022 | September | 158 | 10 | 3.0189 | [5 empty] | 0
2022 | September | 158 | 11 | 2.9772 | [5 empty] | 0
2022 | September | 158 | 12 | 2.9607 | [5 empty] | 0
2022 | September | 158 | 13 | 3.1015 | [5 empty] | 0
2022 | September | 158 | 14 | 2.9958 | [5 empty] | 0
2022 | September | 158 | 15 | 3.0423 | [5 empty] | 0
2022 | September | 158 | 16 | 3.1042 | [5 empty] | 0
2022 | September | 158 | 17 | 3.0613 | [5 empty] | 0
2022 | September | 158 | 18 | 3.0694 | [5 empty] | 0
2022 | September | 158 | 19 | 3.0465 | [5 empty] | 0
2022 | September | 158 | 20 | 3.1053 | [5 empty] | 0.018522
2022 | September | 158 | 21 | 3.0776 | [5 empty] | 0.48257
2022 | September | 158 | 22 | 3.0432 | [5 empty] | 0.47761
2022 | September | 158 | 23 | 3.0583 | [5 empty] | 0.47
2022 | September | 158 | 24 | 3.0871 | [5 empty] | 0.46471
2022 | September | 159 | 1 | 3.0729 | [5 empty] | 0.4571
2022 | September | 159 | 2 | 3.0409 | [5 empty] | 0.44685
2022 | September | 159 | 3 | 3.0212 | [5 empty] | 0.43693
2022 | September | 159 | 4 | 2.9962 | [5 empty] | 0.4538
2022 | September | 159 | 5 | 2.9919 | [5 empty] | 0.46967
2022 | September | 159 | 6 | 2.9909 | [5 empty] | 0.30529
2022 | September | 159 | 7 | 2.9911 | [5 empty] | 0
2022 | September | 159 | 8 | 2.974 | [5 empty] | 0
2022 | September | 159 | 9 | 3.0583 | [5 empty] | 0
2022 | September | 159 | 10 | 3.1145 | [5 empty] | 0.77364
2022 | September | 159 | 11 | 3.1282 | [5 empty] | 1.7242
2022 | September | 159 | 12 | 3.0928 | [5 empty] | 1.6968
2022 | September | 159 | 13 | 3.0818 | [5 empty] | 1.6955
2022 | September | 159 | 14 | 3.0452 | [5 empty] | 1.2006
2022 | September | 159 | 15 | 3.0564 | [5 empty] | 0.50143
2022 | September | 159 | 16 | 3.07 | [5 empty] | 0.49746
2022 | September | 159 | 17 | 3.0268 | [5 empty] | 0.49283
2022 | September | 159 | 18 | 3.0955 | [5 empty] | 0.48687
2022 | September | 159 | 19 | 3.1757 | [5 empty] | 0.47893
2022 | September | 159 | 20 | 3.1947 | [5 empty] | 0.46967
2022 | September | 159 | 21 | 3.1206 | [5 empty] | 0.46041
2022 | September | 159 | 22 | 3.1103 | [5 empty] | 0.471
2022 | September | 159 | 23 | 3.0789 | [5 empty] | 0.46438
2022 | September | 159 | 24 | 3.0943 | [5 empty] | 0.4538
2022 | September | 160 | 1 | 3.0439 | [5 empty] | 0
2022 | September | 160 | 2 | 3.0021 | [5 empty] | 0
2022 | September | 160 | 3 | 2.9926 | [5 empty] | 0
2022 | September | 160 | 4 | 2.977 | [5 empty] | 0
2022 | September | 160 | 5 | 2.9719 | [5 empty] | 0
2022 | September | 160 | 6 | 2.9527 | [5 empty] | 0
2022 | September | 160 | 7 | 2.955 | [5 empty] | 0
2022 | September | 160 | 8 | 3.0011 | [5 empty] | 0
2022 | September | 160 | 9 | 3.0194 | [5 empty] | 0
2022 | September | 160 | 10 | 3.0989 | [5 empty] | 0
2022 | September | 160 | 11 | 3.1449 | [5 empty] | 0
2022 | September | 160 | 12 | 3.1608 | [5 empty] | 0
2022 | September | 160 | 13 | 3.1566 | [5 empty] | 0
2022 | September | 160 | 14 | 3.1256 | [5 empty] | 0
2022 | September | 160 | 15 | 3.2083 | [5 empty] | 0
2022 | September | 160 | 16 | 3.2684 | [5 empty] | 0
2022 | September | 160 | 17 | 3.2889 | [5 empty] | 0
2022 | September | 160 | 18 | 3.2281 | [5 empty] | 0
2022 | September | 160 | 19 | 3.2042 | [5 empty] | 0
2022 | September | 160 | 20 | 3.1924 | [5 empty] | 0.023814
2022 | September | 160 | 21 | 3.1312 | [5 empty] | 1.2301
2022 | September | 160 | 22 | 3.146 | [5 empty] | 1.6415
2022 | September | 160 | 23 | 3.1562 | [5 empty] | 1.4957
2022 | September | 160 | 24 | 3.0891 | [5 empty] | 1.451
2022 | September | 161 | 1 | 3.0629 | [5 empty] | 1.4437
2022 | September | 161 | 2 | 3.0297 | [5 empty] | 1.4428
2022 | September | 161 | 3 | 3.0398 | [5 empty] | 1.4428
2022 | September | 161 | 4 | 3.0309 | [5 empty] | 1.4467
2022 | September | 161 | 5 | 3.0068 | [5 empty] | 1.4401
2022 | September | 161 | 6 | 3.0128 | [5 empty] | 1.4305
2022 | September | 161 | 7 | 3.0125 | [5 empty] | 1.4401
2022 | September | 161 | 8 | 3.0744 | [5 empty] | 1.4494
2022 | September | 161 | 9 | 3.0637 | [5 empty] | 1.452
2022 | September | 161 | 10 | 3.0483 | [5 empty] | 1.4533
2022 | September | 161 | 11 | 3.0558 | [5 empty] | 1.5347
2022 | September | 161 | 12 | 3.0229 | [5 empty] | 1.667
2022 | September | 161 | 13 | 3.0172 | [5 empty] | 1.6809
2022 | September | 161 | 14 | 3.0105 | [5 empty] | 1.6839
2022 | September | 161 | 15 | 3.0384 | [5 empty] | 1.6875
2022 | September | 161 | 16 | 3.1873 | [5 empty] | 1.6862
2022 | September | 161 | 17 | 3.1461 | [5 empty] | 0.75082
2022 | September | 161 | 18 | 3.0891 | [5 empty] | 0.50374
2022 | September | 161 | 19 | 3.1013 | [5 empty] | 0.87253
2022 | September | 161 | 20 | 3.1505 | [5 empty] | 1.7054
2022 | September | 161 | 21 | 3.1145 | [5 empty] | 1.7031
2022 | September | 161 | 22 | 3.0944 | [5 empty] | 1.6895
2022 | September | 161 | 23 | 3.0868 | [5 empty] | 1.5737
2022 | September | 161 | 24 | 3.0836 | [5 empty] | 1.4828
2022 | September | 162 | 1 | 3.0778 | [5 empty] | 1.459
2022 | September | 162 | 2 | 3.0341 | [5 empty] | 1.4586
2022 | September | 162 | 3 | 3.0094 | [5 empty] | 1.46
2022 | September | 162 | 4 | 3.0087 | [5 empty] | 1.4603
2022 | September | 162 | 5 | 2.9747 | [5 empty] | 1.4609
2022 | September | 162 | 6 | 2.9691 | [5 empty] | 1.4619
2022 | September | 162 | 7 | 2.9408 | [5 empty] | 1.4652
2022 | September | 162 | 8 | 2.9708 | [5 empty] | 1.4686
2022 | September | 162 | 9 | 3.0594 | [5 empty] | 1.4831
2022 | September | 162 | 10 | 3.084 | [5 empty] | 1.6458
2022 | September | 162 | 11 | 3.1636 | [5 empty] | 1.6892
2022 | September | 162 | 12 | 2.3245 | [5 empty] | 1.6925
2022 | September | 162 | 13 | 2.2983 | [5 empty] | 1.6925
2022 | September | 162 | 14 | 2.9612 | [5 empty] | 1.6941
2022 | September | 162 | 15 | 3.2761 | [5 empty] | 1.6941
2022 | September | 162 | 16 | 2.4963 | [5 empty] | 1.6951
2022 | September | 162 | 17 | 2.1375 | [5 empty] | 1.6918
2022 | September | 162 | 18 | 2.1084 | [5 empty] | 1.6723
2022 | September | 162 | 19 | 3.0945 | [5 empty] | 1.6812
2022 | September | 162 | 20 | 3.1297 | [5 empty] | 1.6273
2022 | September | 162 | 21 | 3.12 | [5 empty] | 1.6078
2022 | September | 162 | 22 | 3.1012 | [5 empty] | 1.6121
2022 | September | 162 | 23 | 3.1239 | [5 empty] | 1.6204
2022 | September | 162 | 24 | 3.0873 | [5 empty] | 1.6343
2022 | September | 163 | 1 | 3.0458 | [5 empty] | 1.6412
2022 | September | 163 | 2 | 3.0483 | [5 empty] | 1.6399
2022 | September | 163 | 3 | 3.0367 | [5 empty] | 1.6422
2022 | September | 163 | 4 | 3.0303 | [5 empty] | 1.6455
2022 | September | 163 | 5 | 3.0128 | [5 empty] | 1.6468
2022 | September | 163 | 6 | 2.9293 | [5 empty] | 1.6475
2022 | September | 163 | 7 | 2.929 | [5 empty] | 1.6425
2022 | September | 163 | 8 | 2.9351 | [5 empty] | 1.6419
2022 | September | 163 | 9 | 2.9785 | [5 empty] | 1.6435
2022 | September | 163 | 10 | 3.0044 | [5 empty] | 1.6435
2022 | September | 163 | 11 | 3.0628 | [5 empty] | 1.2139
2022 | September | 163 | 12 | 3.0821 | [5 empty] | 0.48026
2022 | September | 163 | 13 | 3.0421 | [5 empty] | 0.4786
2022 | September | 163 | 14 | 3.038 | [5 empty] | 0.47463
2022 | September | 163 | 15 | 3.5854 | [5 empty] | 0.48224
2022 | September | 163 | 16 | 4.1888 | [5 empty] | 0.48522
2022 | September | 163 | 17 | 4.0012 | [5 empty] | 0.4786
2022 | September | 163 | 18 | 3.7634 | [5 empty] | 0.4753
2022 | September | 163 | 19 | 3.3828 | [5 empty] | 1.6224
2022 | September | 163 | 20 | 3.1369 | [5 empty] | 1.6849
2022 | September | 163 | 21 | 3.1128 | [5 empty] | 1.6759
2022 | September | 163 | 22 | 3.0722 | [5 empty] | 1.674
2022 | September | 163 | 23 | 3.0695 | [5 empty] | 1.5615
2022 | September | 163 | 24 | 3.0855 | [5 empty] | 1.5192
2022 | September | 164 | 1 | 3.0152 | [5 empty] | 1.5178
2022 | September | 164 | 2 | 3.0187 | [5 empty] | 1.5175
2022 | September | 164 | 3 | 3.0157 | [5 empty] | 1.5188
2022 | September | 164 | 4 | 2.978 | [5 empty] | 1.5198
2022 | September | 164 | 5 | 2.9489 | [5 empty] | 1.5205
2022 | September | 164 | 6 | 2.9492 | [5 empty] | 1.5211
2022 | September | 164 | 7 | 2.904 | [5 empty] | 1.5221
2022 | September | 164 | 8 | 2.8787 | [5 empty] | 1.5622
2022 | September | 164 | 9 | 2.9059 | [5 empty] | 1.4282
2022 | September | 164 | 10 | 2.9735 | [5 empty] | 0.46769
2022 | September | 164 | 11 | 3.0309 | [5 empty] | 0.44652
2022 | September | 164 | 12 | 2.9824 | [5 empty] | 0.46967
2022 | September | 164 | 13 | 2.9589 | [5 empty] | 0.47463
2022 | September | 164 | 14 | 2.9766 | [5 empty] | 0.47463
2022 | September | 164 | 15 | 3.0238 | [5 empty] | 0.4743
2022 | September | 164 | 16 | 3.0572 | [5 empty] | 0.47364
2022 | September | 164 | 17 | 3.0062 | [5 empty] | 0.46736
2022 | September | 164 | 18 | 2.9219 | [5 empty] | 0.46107
2022 | September | 164 | 19 | 2.9837 | [5 empty] | 0.45777
2022 | September | 164 | 20 | 3.0462 | [5 empty] | 0.45942
2022 | September | 164 | 21 | 3.0486 | [5 empty] | 0.4571
2022 | September | 164 | 22 | 3.0608 | [5 empty] | 0.44057
2022 | September | 164 | 23 | 3.0445 | [5 empty] | 0
2022 | September | 164 | 24 | 3.0652 | [5 empty] | 0
2022 | September | 165 | 1 | 3.0057 | [5 empty] | 0
2022 | September | 165 | 2 | 3.0043 | [5 empty] | 0
2022 | September | 165 | 3 | 2.9697 | [5 empty] | 0
2022 | September | 165 | 4 | 3.0043 | [5 empty] | 0
2022 | September | 165 | 5 | 2.9551 | [5 empty] | 0
2022 | September | 165 | 6 | 2.9609 | [5 empty] | 0
2022 | September | 165 | 7 | 2.9821 | [5 empty] | 0
2022 | September | 165 | 8 | 2.9945 | [5 empty] | 0
2022 | September | 165 | 9 | 2.9881 | [5 empty] | 0
2022 | September | 165 | 10 | 3.0975 | [5 empty] | 0
2022 | September | 165 | 11 | 3.2147 | [5 empty] | 0
2022 | September | 165 | 12 | 3.0177 | [5 empty] | 0
2022 | September | 165 | 13 | 3.0247 | [5 empty] | 0.063174
2022 | September | 165 | 14 | 3.0038 | [5 empty] | 0.48323
2022 | September | 165 | 15 | 3.0189 | [5 empty] | 0.47497
2022 | September | 165 | 16 | 3.0623 | [5 empty] | 0.46769
2022 | September | 165 | 17 | 3.0593 | [5 empty] | 0.46107
2022 | September | 165 | 18 | 3.0506 | [5 empty] | 0.4657
2022 | September | 165 | 19 | 3.0753 | [5 empty] | 0.46339
2022 | September | 165 | 20 | 3.1146 | [5 empty] | 0.46273
2022 | September | 165 | 21 | 3.1034 | [5 empty] | 0.46703
2022 | September | 165 | 22 | 3.0796 | [5 empty] | 0.4581
2022 | September | 165 | 23 | 3.0614 | [5 empty] | 0.21069
2022 | September | 165 | 24 | 3.0356 | [5 empty] | 0
2022 | September | 166 | 1 | 3.0156 | [5 empty] | 0
2022 | September | 166 | 2 | 2.9761 | [5 empty] | 1.4729
2022 | September | 166 | 3 | 2.9708 | [5 empty] | 1.6779
2022 | September | 166 | 4 | 2.9616 | [5 empty] | 1.665
2022 | September | 166 | 5 | 2.9597 | [5 empty] | 1.6541
2022 | September | 166 | 6 | 2.9407 | [5 empty] | 1.6581
2022 | September | 166 | 7 | 2.962 | [5 empty] | 1.6614
2022 | September | 166 | 8 | 3.0251 | [5 empty] | 1.666
2022 | September | 166 | 9 | 3.0541 | [5 empty] | 1.667
2022 | September | 166 | 10 | 3.0534 | [5 empty] | 1.666
2022 | September | 166 | 11 | 3.1098 | [5 empty] | 1.717
2022 | September | 166 | 12 | 3.0401 | [5 empty] | 1.7401
2022 | September | 166 | 13 | 3.0799 | [5 empty] | 1.7414
2022 | September | 166 | 14 | 3.0928 | [5 empty] | 1.7404
2022 | September | 166 | 15 | 3.0989 | [5 empty] | 1.7398
2022 | September | 166 | 16 | 3.1247 | [5 empty] | 1.7385
2022 | September | 166 | 17 | 3.1011 | [5 empty] | 1.7375
2022 | September | 166 | 18 | 3.111 | [5 empty] | 1.7388
2022 | September | 166 | 19 | 3.1327 | [5 empty] | 1.7355
2022 | September | 166 | 20 | 3.1381 | [5 empty] | 1.7332
2022 | September | 166 | 21 | 3.0789 | [5 empty] | 1.7351
2022 | September | 166 | 22 | 3.0504 | [5 empty] | 1.7388
2022 | September | 166 | 23 | 3.0691 | [5 empty] | 1.7381
2022 | September | 166 | 24 | 3.0158 | [5 empty] | 1.7385
2022 | September | 167 | 1 | 2.9932 | [5 empty] | 1.7342
2022 | September | 167 | 2 | 2.983 | [5 empty] | 1.714
2022 | September | 167 | 3 | 2.9695 | [5 empty] | 1.6329
2022 | September | 167 | 4 | 2.9735 | [5 empty] | 1.6227
2022 | September | 167 | 5 | 2.9542 | [5 empty] | 1.6227
2022 | September | 167 | 6 | 2.9621 | [5 empty] | 1.625
2022 | September | 167 | 7 | 2.9623 | [5 empty] | 1.6257
2022 | September | 167 | 8 | 3.0228 | [5 empty] | 1.629
2022 | September | 167 | 9 | 3.11 | [5 empty] | 1.629
2022 | September | 167 | 10 | 3.1008 | [5 empty] | 1.6237
2022 | September | 167 | 11 | 3.0885 | [5 empty] | 1.62
2022 | September | 167 | 12 | 3.0915 | [5 empty] | 1.6908
2022 | September | 167 | 13 | 3.0679 | [5 empty] | 1.7193
2022 | September | 167 | 14 | 2.9808 | [5 empty] | 1.7176
2022 | September | 167 | 15 | 3.0389 | [5 empty] | 1.7146
2022 | September | 167 | 16 | 3.0747 | [5 empty] | 1.7044
2022 | September | 167 | 17 | 3.0497 | [5 empty] | 1.7041
2022 | September | 167 | 18 | 3.0945 | [5 empty] | 1.7031
2022 | September | 167 | 19 | 3.1271 | [5 empty] | 1.6968
2022 | September | 167 | 20 | 3.123 | [5 empty] | 1.6405
2022 | September | 167 | 21 | 3.0693 | [5 empty] | 1.6336
2022 | September | 167 | 22 | 3.0862 | [5 empty] | 1.5407
2022 | September | 167 | 23 | 3.0925 | [5 empty] | 1.4775
2022 | September | 167 | 24 | 3.0494 | [5 empty] | 1.4752
2022 | September | 168 | 1 | 3.0131 | [5 empty] | 1.4758
2022 | September | 168 | 2 | 2.9798 | [5 empty] | 1.4765
2022 | September | 168 | 3 | 2.964 | [5 empty] | 1.4768
2022 | September | 168 | 4 | 2.9594 | [5 empty] | 1.4772
2022 | September | 168 | 5 | 2.9567 | [5 empty] | 1.4785
2022 | September | 168 | 6 | 2.9536 | [5 empty] | 1.4788
2022 | September | 168 | 7 | 2.9719 | [5 empty] | 1.4821
2022 | September | 168 | 8 | 2.9625 | [5 empty] | 1.5562
2022 | September | 168 | 9 | 3.0507 | [5 empty] | 1.2208
2022 | September | 168 | 10 | 3.0655 | [5 empty] | 0.50275
2022 | September | 168 | 11 | 3.0067 | [5 empty] | 0.50176
2022 | September | 168 | 12 | 3.0858 | [5 empty] | 0.5011
2022 | September | 168 | 13 | 3.109 | [5 empty] | 0.50209
2022 | September | 168 | 14 | 3.0412 | [5 empty] | 0.76008
2022 | September | 168 | 15 | 3.1618 | [5 empty] | 0.83218
2022 | September | 168 | 16 | 3.0428 | [5 empty] | 0.88411
2022 | September | 168 | 17 | 3.0357 | [5 empty] | 1.6902
2022 | September | 168 | 18 | 2.9476 | [5 empty] | 1.6346
2022 | September | 168 | 19 | 2.9217 | [5 empty] | 1.5251
2022 | September | 168 | 20 | 2.9585 | [5 empty] | 1.4342
2022 | September | 168 | 21 | 2.943 | [5 empty] | 1.2969
2022 | September | 168 | 22 | 2.9635 | [5 empty] | 1.278
2022 | September | 168 | 23 | 2.9803 | [5 empty] | 1.2837
2022 | September | 168 | 24 | 2.9208 | [5 empty] | 1.3028
2022 | September | 169 | 1 | 2.8685 | [5 empty] | 1.3267
2022 | September | 169 | 2 | 2.8538 | [5 empty] | 1.3621
2022 | September | 169 | 3 | 2.831 | [5 empty] | 1.3677
2022 | September | 169 | 4 | 2.8206 | [5 empty] | 1.364
2022 | September | 169 | 5 | 2.8014 | [5 empty] | 1.3634
2022 | September | 169 | 6 | 2.7584 | [5 empty] | 1.363
2022 | September | 169 | 7 | 2.7839 | [5 empty] | 1.3541
2022 | September | 169 | 8 | 2.7727 | [5 empty] | 1.3452
2022 | September | 169 | 9 | 2.9142 | [5 empty] | 1.3349
2022 | September | 169 | 10 | 3.0276 | [5 empty] | 1.3353
2022 | September | 169 | 11 | 3.0827 | [5 empty] | 1.3429
2022 | September | 169 | 12 | 2.9807 | [5 empty] | 1.3535
2022 | September | 169 | 13 | 2.7183 | [5 empty] | 1.3472
2022 | September | 169 | 14 | 3.3278 | [5 empty] | 1.3554
2022 | September | 169 | 15 | 3.2702 | [5 empty] | 1.3591
2022 | September | 169 | 16 | 3.3821 | [5 empty] | 1.3627
2022 | September | 169 | 17 | 3.3104 | [5 empty] | 1.3551
2022 | September | 169 | 18 | 2.4506 | [5 empty] | 1.3505
2022 | September | 169 | 19 | 3.1922 | [5 empty] | 1.3518
2022 | September | 169 | 20 | 2.7302 | [5 empty] | 1.3561
2022 | September | 169 | 21 | 2.2187 | [5 empty] | 1.3607
2022 | September | 169 | 22 | 2.1658 | [5 empty] | 1.3654
2022 | September | 169 | 23 | 2.1468 | [5 empty] | 1.3726
2022 | September | 169 | 24 | 2.4587 | [5 empty] | 1.3786
2022 | September | 170 | 1 | 2.6825 | [5 empty] | 1.3802
2022 | September | 170 | 2 | 2.807 | [5 empty] | 1.3845
2022 | September | 170 | 3 | 2.7667 | [5 empty] | 1.3869
2022 | September | 170 | 4 | 2.7454 | [5 empty] | 1.3888
2022 | September | 170 | 5 | 2.7434 | [5 empty] | 1.3912
2022 | September | 170 | 6 | 2.7263 | [5 empty] | 1.3885
2022 | September | 170 | 7 | 2.7259 | [5 empty] | 1.3869
2022 | September | 170 | 8 | 2.7401 | [5 empty] | 1.4199
2022 | September | 170 | 9 | 2.7824 | [5 empty] | 1.586
2022 | September | 170 | 10 | 2.8447 | [5 empty] | 1.6052
2022 | September | 170 | 11 | 2.8295 | [5 empty] | 1.6068
2022 | September | 170 | 12 | 2.7153 | [5 empty] | 1.6104
2022 | September | 170 | 13 | 2.7507 | [5 empty] | 1.6144
2022 | September | 170 | 14 | 2.7351 | [5 empty] | 1.6091
2022 | September | 170 | 15 | 2.7727 | [5 empty] | 1.5883
2022 | September | 170 | 16 | 2.7941 | [5 empty] | 1.5916
2022 | September | 170 | 17 | 2.7205 | [5 empty] | 1.5969
2022 | September | 170 | 18 | 2.8028 | [5 empty] | 1.5982
2022 | September | 170 | 19 | 2.8588 | [5 empty] | 1.5923
2022 | September | 170 | 20 | 2.8527 | [5 empty] | 1.5063
2022 | September | 170 | 21 | 2.841 | [5 empty] | 1.4097
2022 | September | 170 | 22 | 2.8249 | [5 empty] | 1.4137
2022 | September | 170 | 23 | 2.8184 | [5 empty] | 1.3204
2022 | September | 170 | 24 | 2.7316 | [5 empty] | 1.2992
2022 | September | 171 | 1 | 2.7003 | [5 empty] | 1.3035
2022 | September | 171 | 2 | 2.6764 | [5 empty] | 1.3071
2022 | September | 171 | 3 | 2.6687 | [5 empty] | 1.3111
2022 | September | 171 | 4 | 2.674 | [5 empty] | 1.3134
2022 | September | 171 | 5 | 2.6914 | [5 empty] | 1.3177
2022 | September | 171 | 6 | 2.6914 | [5 empty] | 1.3214
2022 | September | 171 | 7 | 2.6824 | [5 empty] | 1.3991
2022 | September | 171 | 8 | 2.6946 | [5 empty] | 1.4643
2022 | September | 171 | 9 | 2.7086 | [5 empty] | 1.4682
2022 | September | 171 | 10 | 2.7602 | [5 empty] | 1.4682
2022 | September | 171 | 11 | 2.7684 | [5 empty] | 1.4705
2022 | September | 171 | 12 | 2.7603 | [5 empty] | 1.4732
2022 | September | 171 | 13 | 2.71 | [5 empty] | 1.4957
2022 | September | 171 | 14 | 2.6854 | [5 empty] | 1.4927
2022 | September | 171 | 15 | 2.7325 | [5 empty] | 1.5145
2022 | September | 171 | 16 | 2.7278 | [5 empty] | 1.544
2022 | September | 171 | 17 | 2.6858 | [5 empty] | 1.5612
2022 | September | 171 | 18 | 2.6703 | [5 empty] | 1.6204
2022 | September | 171 | 19 | 2.7278 | [5 empty] | 1.6766
2022 | September | 171 | 20 | 2.7303 | [5 empty] | 1.6938
2022 | September | 171 | 21 | 2.7219 | [5 empty] | 1.6988
2022 | September | 171 | 22 | 2.7273 | [5 empty] | 1.7001
2022 | September | 171 | 23 | 2.7463 | [5 empty] | 1.7024
2022 | September | 171 | 24 | 2.7294 | [5 empty] | 1.7031
2022 | September | 172 | 1 | 2.6887 | [5 empty] | 1.7017
2022 | September | 172 | 2 | 2.6584 | [5 empty] | 1.6998
2022 | September | 172 | 3 | 2.6759 | [5 empty] | 1.6958
2022 | September | 172 | 4 | 2.6539 | [5 empty] | 1.7004
2022 | September | 172 | 5 | 2.6389 | [5 empty] | 1.7004
2022 | September | 172 | 6 | 2.679 | [5 empty] | 1.7034
2022 | September | 172 | 7 | 2.6832 | [5 empty] | 1.7064
2022 | September | 172 | 8 | 2.6948 | [5 empty] | 1.7047
2022 | September | 172 | 9 | 2.763 | [5 empty] | 1.705
2022 | September | 172 | 10 | 2.7551 | [5 empty] | 1.705
2022 | September | 172 | 11 | 2.8046 | [5 empty] | 1.7057
2022 | September | 172 | 12 | 2.8357 | [5 empty] | 1.7041
2022 | September | 172 | 13 | 2.859 | [5 empty] | 1.7014
2022 | September | 172 | 14 | 2.7422 | [5 empty] | 1.7007
2022 | September | 172 | 15 | 2.7199 | [5 empty] | 1.7014
2022 | September | 172 | 16 | 2.7911 | [5 empty] | 1.6961
2022 | September | 172 | 17 | 2.8155 | [5 empty] | 1.6912
2022 | September | 172 | 18 | 2.7811 | [5 empty] | 1.6935
2022 | September | 172 | 19 | 2.8041 | [5 empty] | 1.6948
2022 | September | 172 | 20 | 2.8948 | [5 empty] | 1.6931
2022 | September | 172 | 21 | 2.8522 | [5 empty] | 1.6925
2022 | September | 172 | 22 | 2.7865 | [5 empty] | 1.6928
2022 | September | 172 | 23 | 2.7479 | [5 empty] | 1.6945
2022 | September | 172 | 24 | 2.7528 | [5 empty] | 1.6941
2022 | September | 173 | 1 | 2.7546 | [5 empty] | 1.6935
2022 | September | 173 | 2 | 2.7116 | [5 empty] | 1.6928
2022 | September | 173 | 3 | 2.6915 | [5 empty] | 1.6931
2022 | September | 173 | 4 | 2.6724 | [5 empty] | 1.6948
2022 | September | 173 | 5 | 2.6631 | [5 empty] | 1.6955
2022 | September | 173 | 6 | 2.6538 | [5 empty] | 1.6951
2022 | September | 173 | 7 | 2.704 | [5 empty] | 1.6988
2022 | September | 173 | 8 | 2.7283 | [5 empty] | 1.6991
2022 | September | 173 | 9 | 2.7805 | [5 empty] | 1.6981
2022 | September | 173 | 10 | 2.8283 | [5 empty] | 1.6984
2022 | September | 173 | 11 | 2.8301 | [5 empty] | 1.6978
2022 | September | 173 | 12 | 2.8035 | [5 empty] | 1.6974
2022 | September | 173 | 13 | 2.7858 | [5 empty] | 1.6971
2022 | September | 173 | 14 | 2.8219 | [5 empty] | 1.6971
2022 | September | 173 | 15 | 2.8196 | [5 empty] | 1.6955
2022 | September | 173 | 16 | 2.8963 | [5 empty] | 1.6941
2022 | September | 173 | 17 | 2.8867 | [5 empty] | 1.6945
2022 | September | 173 | 18 | 2.9176 | [5 empty] | 1.6948
2022 | September | 173 | 19 | 2.9075 | [5 empty] | 1.6925
2022 | September | 173 | 20 | 2.9286 | [5 empty] | 1.6925
2022 | September | 173 | 21 | 2.8553 | [5 empty] | 1.6918
2022 | September | 173 | 22 | 2.8123 | [5 empty] | 1.6915
2022 | September | 173 | 23 | 2.7895 | [5 empty] | 1.6941
2022 | September | 173 | 24 | 2.8135 | [5 empty] | 1.6928
2022 | September | 174 | 1 | 2.7745 | [5 empty] | 1.6931
2022 | September | 174 | 2 | 2.726 | [5 empty] | 1.6925
2022 | September | 174 | 3 | 2.6996 | [5 empty] | 1.6931
2022 | September | 174 | 4 | 2.705 | [5 empty] | 1.6928
2022 | September | 174 | 5 | 2.7026 | [5 empty] | 1.6925
2022 | September | 174 | 6 | 2.6958 | [5 empty] | 1.6935
2022 | September | 174 | 7 | 2.7061 | [5 empty] | 1.6955
2022 | September | 174 | 8 | 2.7648 | [5 empty] | 1.6974
2022 | September | 174 | 9 | 2.8229 | [5 empty] | 1.6964
2022 | September | 174 | 10 | 2.8691 | [5 empty] | 1.6968
2022 | September | 174 | 11 | 2.8678 | [5 empty] | 1.6974
2022 | September | 174 | 12 | 2.7171 | [5 empty] | 1.6951
2022 | September | 174 | 13 | 2.7986 | [5 empty] | 1.6941
2022 | September | 174 | 14 | 2.8074 | [5 empty] | 1.6938
2022 | September | 174 | 15 | 2.8687 | [5 empty] | 1.6941
2022 | September | 174 | 16 | 2.8381 | [5 empty] | 1.6935
2022 | September | 174 | 17 | 2.8197 | [5 empty] | 1.6955
2022 | September | 174 | 18 | 2.8047 | [5 empty] | 1.6961
2022 | September | 174 | 19 | 2.8231 | [5 empty] | 1.6945
2022 | September | 174 | 20 | 2.8332 | [5 empty] | 1.6928
2022 | September | 174 | 21 | 2.78 | [5 empty] | 1.6908
2022 | September | 174 | 22 | 2.7396 | [5 empty] | 1.6912
2022 | September | 174 | 23 | 2.6777 | [5 empty] | 1.6912
2022 | September | 174 | 24 | 2.6662 | [5 empty] | 1.6912
2022 | September | 175 | 1 | 2.7063 | [5 empty] | 1.6918
2022 | September | 175 | 2 | 2.7201 | [5 empty] | 1.6912
2022 | September | 175 | 3 | 2.6593 | [5 empty] | 1.6902
2022 | September | 175 | 4 | 2.6464 | [5 empty] | 1.6908
2022 | September | 175 | 5 | 2.6367 | [5 empty] | 1.6905
2022 | September | 175 | 6 | 2.6516 | [5 empty] | 1.6905
2022 | September | 175 | 7 | 2.6854 | [5 empty] | 1.6928
2022 | September | 175 | 8 | 2.7094 | [5 empty] | 1.6938
2022 | September | 175 | 9 | 2.7415 | [5 empty] | 1.6928
2022 | September | 175 | 10 | 2.7683 | [5 empty] | 1.6925
2022 | September | 175 | 11 | 2.8038 | [5 empty] | 1.6931
2022 | September | 175 | 12 | 2.7683 | [5 empty] | 1.6925
2022 | September | 175 | 13 | 2.8636 | [5 empty] | 0.22855
2022 | September | 175 | 14 | 2.8301 | [5 empty] | 0
2022 | September | 175 | 15 | 2.7893 | [5 empty] | 0
2022 | September | 175 | 16 | 2.7888 | [5 empty] | 0
2022 | September | 175 | 17 | 2.7598 | [5 empty] | 0
2022 | September | 175 | 18 | 2.7455 | [5 empty] | 1.2522
2022 | September | 175 | 19 | 2.8321 | [5 empty] | 1.7461
2022 | September | 175 | 20 | 2.8838 | [5 empty] | 1.3098
2022 | September | 175 | 21 | 2.8286 | [5 empty] | 1.0769
2022 | September | 175 | 22 | 2.8109 | [5 empty] | 1.7464
2022 | September | 175 | 23 | 2.7696 | [5 empty] | 1.7464
2022 | September | 175 | 24 | 2.7644 | [5 empty] | 1.7464
2022 | September | 176 | 1 | 2.7334 | [5 empty] | 1.7464
2022 | September | 176 | 2 | 2.7134 | [5 empty] | 1.7464
2022 | September | 176 | 3 | 2.693 | [5 empty] | 1.7464
2022 | September | 176 | 4 | 2.6854 | [5 empty] | 1.7464
2022 | September | 176 | 5 | 2.6854 | [5 empty] | 1.7464
2022 | September | 176 | 6 | 2.6876 | [5 empty] | 1.7464
2022 | September | 176 | 7 | 2.7016 | [5 empty] | 1.7464
2022 | September | 176 | 8 | 2.7296 | [5 empty] | 1.7464
2022 | September | 176 | 9 | 2.7476 | [5 empty] | 1.7464
2022 | September | 176 | 10 | 2.7779 | [5 empty] | 1.7464
2022 | September | 176 | 11 | 2.8094 | [5 empty] | 1.7464
2022 | September | 176 | 12 | 2.7793 | [5 empty] | 0.72634
2022 | September | 176 | 13 | 2.7351 | [5 empty] | 0.50308
2022 | September | 176 | 14 | 2.745 | [5 empty] | 0.49713
2022 | September | 176 | 15 | 2.7383 | [5 empty] | 0.47563
2022 | September | 176 | 16 | 2.807 | [5 empty] | 0.47761
2022 | September | 176 | 17 | 2.8409 | [5 empty] | 0.47397
2022 | September | 176 | 18 | 2.8521 | [5 empty] | 0.46802
2022 | September | 176 | 19 | 2.8585 | [5 empty] | 0.4624
2022 | September | 176 | 20 | 2.8905 | [5 empty] | 0.45479
2022 | September | 176 | 21 | 2.832 | [5 empty] | 0.46041
2022 | September | 176 | 22 | 2.7953 | [5 empty] | 0.4528
2022 | September | 176 | 23 | 2.7522 | [5 empty] | 0.46074
2022 | September | 176 | 24 | 2.7683 | [5 empty] | 0.08335
2022 | September | 177 | 1 | 2.7369 | [5 empty] | 0
2022 | September | 177 | 2 | 2.7066 | [5 empty] | 0
2022 | September | 177 | 3 | 2.6807 | [5 empty] | 0
2022 | September | 177 | 4 | 2.674 | [5 empty] | 0
2022 | September | 177 | 5 | 2.6555 | [5 empty] | 0
2022 | September | 177 | 6 | 2.6465 | [5 empty] | 0
2022 | September | 177 | 7 | 2.6394 | [5 empty] | 0
2022 | September | 177 | 8 | 2.6311 | [5 empty] | 0
2022 | September | 177 | 9 | 2.6939 | [5 empty] | 0
2022 | September | 177 | 10 | 2.6847 | [5 empty] | 0
2022 | September | 177 | 11 | 2.8396 | [5 empty] | 0.15843
2022 | September | 177 | 12 | 2.7766 | [5 empty] | 0.46802
2022 | September | 177 | 13 | 2.7415 | [5 empty] | 0.46074
2022 | September | 177 | 14 | 2.6793 | [5 empty] | 0.471
2022 | September | 177 | 15 | 2.6492 | [5 empty] | 0.46934
2022 | September | 177 | 16 | 2.7223 | [5 empty] | 0.46306
2022 | September | 177 | 17 | 2.7661 | [5 empty] | 0.4624
2022 | September | 177 | 18 | 2.7678 | [5 empty] | 0.32745
2022 | September | 177 | 19 | 2.8232 | [5 empty] | 0
2022 | September | 177 | 20 | 2.854 | [5 empty] | 0
2022 | September | 177 | 21 | 2.8052 | [5 empty] | 0
2022 | September | 177 | 22 | 2.8038 | [5 empty] | 0
2022 | September | 177 | 23 | 2.7947 | [5 empty] | 0
2022 | September | 177 | 24 | 2.7788 | [5 empty] | 0
2022 | September | 178 | 1 | 2.758 | [5 empty] | 1.2192
2022 | September | 178 | 2 | 2.7155 | [5 empty] | 1.2926
2022 | September | 178 | 3 | 2.7151 | [5 empty] | 1.0488
2022 | September | 178 | 4 | 2.6951 | [5 empty] | 0.89139
2022 | September | 178 | 5 | 2.6926 | [5 empty] | 0.898
2022 | September | 178 | 6 | 2.681 | [5 empty] | 1.1583
2022 | September | 178 | 7 | 2.6593 | [5 empty] | 1.2288
2022 | September | 178 | 8 | 2.6049 | [5 empty] | 1.1474
2022 | September | 178 | 9 | 2.6573 | [5 empty] | 1.1011
2022 | September | 178 | 10 | 2.6857 | [5 empty] | 1.0664
2022 | September | 178 | 11 | 2.6892 | [5 empty] | 1.1252
2022 | September | 178 | 12 | 2.6911 | [5 empty] | 1.1514
2022 | September | 178 | 13 | 2.6769 | [5 empty] | 1.151
2022 | September | 178 | 14 | 2.6457 | [5 empty] | 1.15
2022 | September | 178 | 15 | 2.6283 | [5 empty] | 1.1477
2022 | September | 178 | 16 | 2.6241 | [5 empty] | 1.1428
2022 | September | 178 | 17 | 2.6485 | [5 empty] | 1.1401
2022 | September | 178 | 18 | 2.7181 | [5 empty] | 1.0452
2022 | September | 178 | 19 | 2.8096 | [5 empty] | 1.0822
2022 | September | 178 | 20 | 2.8348 | [5 empty] | 1.1133
2022 | September | 178 | 21 | 2.8137 | [5 empty] | 1.1557
2022 | September | 178 | 22 | 2.7888 | [5 empty] | 1.1596
2022 | September | 178 | 23 | 2.7704 | [5 empty] | 1.1484
2022 | September | 178 | 24 | 2.7466 | [5 empty] | 1.1117
2022 | September | 179 | 1 | 2.7251 | [5 empty] | 1.0482
2022 | September | 179 | 2 | 2.6921 | [5 empty] | 1.0912
2022 | September | 179 | 3 | 2.6826 | [5 empty] | 1.0998
2022 | September | 179 | 4 | 2.6851 | [5 empty] | 1.1219
2022 | September | 179 | 5 | 2.688 | [5 empty] | 1.1252
2022 | September | 179 | 6 | 2.6988 | [5 empty] | 1.1302
2022 | September | 179 | 7 | 2.6646 | [5 empty] | 1.1325
2022 | September | 179 | 8 | 2.716 | [5 empty] | 1.1345
2022 | September | 179 | 9 | 2.7804 | [5 empty] | 1.1355
2022 | September | 179 | 10 | 2.743 | [5 empty] | 1.1352
2022 | September | 179 | 11 | 2.7987 | [5 empty] | 1.1335
2022 | September | 179 | 12 | 2.8008 | [5 empty] | 1.1328
2022 | September | 179 | 13 | 2.7048 | [5 empty] | 1.1322
2022 | September | 179 | 14 | 2.7399 | [5 empty] | 1.1292
2022 | September | 179 | 15 | 2.7875 | [5 empty] | 1.1272
2022 | September | 179 | 16 | 2.7714 | [5 empty] | 1.2698
2022 | September | 179 | 17 | 2.7925 | [5 empty] | 1.4454
2022 | September | 179 | 18 | 2.8041 | [5 empty] | 1.6214
2022 | September | 179 | 19 | 2.8703 | [5 empty] | 1.6988
2022 | September | 179 | 20 | 2.9431 | [5 empty] | 1.6597
2022 | September | 179 | 21 | 2.8802 | [5 empty] | 1.6491
2022 | September | 179 | 22 | 2.848 | [5 empty] | 1.6452
2022 | September | 179 | 23 | 2.8239 | [5 empty] | 1.6458
2022 | September | 179 | 24 | 2.8015 | [5 empty] | 1.6531
2022 | September | 180 | 1 | 2.7602 | [5 empty] | 1.6551
2022 | September | 180 | 2 | 2.7287 | [5 empty] | 1.6564
2022 | September | 180 | 3 | 2.7129 | [5 empty] | 1.6558
2022 | September | 180 | 4 | 2.7256 | [5 empty] | 1.6568
2022 | September | 180 | 5 | 2.6894 | [5 empty] | 1.6561
2022 | September | 180 | 6 | 2.6868 | [5 empty] | 1.6577
2022 | September | 180 | 7 | 2.7032 | [5 empty] | 1.6611
2022 | September | 180 | 8 | 2.7231 | [5 empty] | 1.6544
2022 | September | 180 | 9 | 2.8088 | [5 empty] | 1.6564
2022 | September | 180 | 10 | 2.8151 | [5 empty] | 1.6568
2022 | September | 180 | 11 | 2.8175 | [5 empty] | 1.6604
2022 | September | 180 | 12 | 2.8213 | [5 empty] | 1.6693
2022 | September | 180 | 13 | 2.7652 | [5 empty] | 1.6733
2022 | September | 180 | 14 | 2.7548 | [5 empty] | 1.6753
2022 | September | 180 | 15 | 2.7561 | [5 empty] | 1.6723
2022 | September | 180 | 16 | 2.8023 | [5 empty] | 1.6736
2022 | September | 180 | 17 | 2.8271 | [5 empty] | 1.6339
2022 | September | 180 | 18 | 2.864 | [5 empty] | 1.2995
2022 | September | 180 | 19 | 2.8786 | [5 empty] | 1.1229
2022 | September | 180 | 20 | 2.926 | [5 empty] | 1.1765
2022 | September | 180 | 21 | 2.8438 | [5 empty] | 1.2966
2022 | September | 180 | 22 | 2.8082 | [5 empty] | 1.2152
2022 | September | 180 | 23 | 2.7904 | [5 empty] | 1.2152
2022 | September | 180 | 24 | 2.7712 | [5 empty] | 1.2129
2022 | September | 181 | 1 | 2.733 | [5 empty] | 1.6032
2022 | September | 181 | 2 | 2.6937 | [5 empty] | 1.7093
2022 | September | 181 | 3 | 2.721 | [5 empty] | 1.709
2022 | September | 181 | 4 | 2.7528 | [5 empty] | 1.7107
2022 | September | 181 | 5 | 2.7202 | [5 empty] | 1.7097
2022 | September | 181 | 6 | 2.7369 | [5 empty] | 1.7103
2022 | September | 181 | 7 | 2.7291 | [5 empty] | 1.712
2022 | September | 181 | 8 | 2.7451 | [5 empty] | 1.714
2022 | September | 181 | 9 | 2.698 | [5 empty] | 1.7186
2022 | September | 181 | 10 | 2.8127 | [5 empty] | 1.7014
2022 | September | 181 | 11 | 2.8064 | [5 empty] | 0.99789
2022 | September | 181 | 12 | 2.7481 | [5 empty] | 1.0578
2022 | September | 181 | 13 | 2.7686 | [5 empty] | 0.48886
2022 | September | 181 | 14 | 2.7229 | [5 empty] | 0.48059
2022 | September | 181 | 15 | 2.7814 | [5 empty] | 0.47463
2022 | September | 181 | 16 | 2.798 | [5 empty] | 0.45578
2022 | September | 181 | 17 | 2.8191 | [5 empty] | 0
2022 | September | 181 | 18 | 2.8457 | [5 empty] | 0
2022 | September | 181 | 19 | 2.8936 | [5 empty] | 0
2022 | September | 181 | 20 | 2.9604 | [5 empty] | 0
2022 | September | 181 | 21 | 2.9189 | [5 empty] | 0.050275
2022 | September | 181 | 22 | 2.8299 | [5 empty] | 1.6955
2022 | September | 181 | 23 | 2.7788 | [5 empty] | 1.7378
2022 | September | 181 | 24 | 2.8052 | [5 empty] | 1.7256
2022 | September | 182 | 1 | 2.7991 | [5 empty] | 1.7216
2022 | September | 182 | 2 | 2.7419 | [5 empty] | 1.7209
2022 | September | 182 | 3 | 2.7258 | [5 empty] | 1.7206
2022 | September | 182 | 4 | 2.714 | [5 empty] | 1.7203
2022 | September | 182 | 5 | 2.708 | [5 empty] | 1.7199
2022 | September | 182 | 6 | 2.7073 | [5 empty] | 1.7209
2022 | September | 182 | 7 | 2.7463 | [5 empty] | 1.7219
2022 | September | 182 | 8 | 2.7476 | [5 empty] | 1.7252
2022 | September | 182 | 9 | 2.9211 | [5 empty] | 1.6859
2022 | September | 182 | 10 | 2.9441 | [5 empty] | 0.56625
2022 | September | 182 | 11 | 2.8815 | [5 empty] | 0.47497
2022 | September | 182 | 12 | 2.8556 | [5 empty] | 0.46835
2022 | September | 182 | 13 | 2.9043 | [5 empty] | 0.46174
2022 | September | 182 | 14 | 2.7846 | [5 empty] | 0.4753
2022 | September | 182 | 15 | 2.8272 | [5 empty] | 0.46769
2022 | September | 182 | 16 | 2.8228 | [5 empty] | 0.46835
2022 | September | 182 | 17 | 2.8679 | [5 empty] | 0.46504
2022 | September | 182 | 18 | 2.8675 | [5 empty] | 0.45314
2022 | September | 182 | 19 | 2.9099 | [5 empty] | 0
2022 | September | 182 | 20 | 2.9659 | [5 empty] | 0
2022 | September | 182 | 21 | 2.8964 | [5 empty] | 0
2022 | September | 182 | 22 | 2.8682 | [5 empty] | 0
2022 | September | 182 | 23 | 2.8353 | [5 empty] | 0
2022 | September | 182 | 24 | 2.8215 | [5 empty] | 1.6002
2022 | September | 183 | 1 | 2.7826 | [5 empty] | 1.7447
2022 | September | 183 | 2 | 2.7586 | [5 empty] | 1.7308
2022 | September | 183 | 3 | 2.7538 | [5 empty] | 1.7216
2022 | September | 183 | 4 | 2.7498 | [5 empty] | 1.7196
2022 | September | 183 | 5 | 2.7414 | [5 empty] | 1.7213
2022 | September | 183 | 6 | 2.7416 | [5 empty] | 1.7209
2022 | September | 183 | 7 | 2.7182 | [5 empty] | 1.7229
2022 | September | 183 | 8 | 2.7551 | [5 empty] | 1.7239
2022 | September | 183 | 9 | 2.7754 | [5 empty] | 1.7252
2022 | September | 183 | 10 | 2.8071 | [5 empty] | 1.712
2022 | September | 183 | 11 | 2.7889 | [5 empty] | 0.6367
2022 | September | 183 | 12 | 2.8154 | [5 empty] | 0.48092
2022 | September | 183 | 13 | 2.7508 | [5 empty] | 0.4743
2022 | September | 183 | 14 | 2.7656 | [5 empty] | 0.46703
2022 | September | 183 | 15 | 2.907 | [5 empty] | 0.46339
2022 | September | 183 | 16 | 2.9541 | [5 empty] | 0.46537
2022 | September | 183 | 17 | 2.8563 | [5 empty] | 0.45777
2022 | September | 183 | 18 | 2.8602 | [5 empty] | 0.4495
2022 | September | 183 | 19 | 2.9008 | [5 empty] | 0.46471
2022 | September | 183 | 20 | 2.9306 | [5 empty] | 0.47728
2022 | September | 183 | 21 | 2.8743 | [5 empty] | 1.4953
2022 | September | 183 | 22 | 2.8418 | [5 empty] | 1.7232
2022 | September | 183 | 23 | 2.7939 | [5 empty] | 1.7133
2022 | September | 183 | 24 | 2.7757 | [5 empty] | 1.7093
2022 | October | 184 | 1 | 2.7399 | [5 empty] | 1.7031
2022 | October | 184 | 2 | 2.7139 | [5 empty] | 1.7011
2022 | October | 184 | 3 | 2.7067 | [5 empty] | 1.7044
2022 | October | 184 | 4 | 2.7066 | [5 empty] | 1.705
2022 | October | 184 | 5 | 2.6884 | [5 empty] | 1.705
2022 | October | 184 | 6 | 2.6753 | [5 empty] | 1.7067
2022 | October | 184 | 7 | 2.6763 | [5 empty] | 1.7064
2022 | October | 184 | 8 | 2.6425 | [5 empty] | 1.713
2022 | October | 184 | 9 | 2.6929 | [5 empty] | 1.7166
2022 | October | 184 | 10 | 2.7625 | [5 empty] | 1.7173
2022 | October | 184 | 11 | 2.8053 | [5 empty] | 1.7163
2022 | October | 184 | 12 | 2.8216 | [5 empty] | 1.716
2022 | October | 184 | 13 | 2.873 | [5 empty] | 1.7156
2022 | October | 184 | 14 | 2.8348 | [5 empty] | 1.714
2022 | October | 184 | 15 | 2.8089 | [5 empty] | 1.7127
2022 | October | 184 | 16 | 2.8548 | [5 empty] | 1.7107
2022 | October | 184 | 17 | 2.7667 | [5 empty] | 1.7113
2022 | October | 184 | 18 | 2.7843 | [5 empty] | 1.7107
2022 | October | 184 | 19 | 2.8454 | [5 empty] | 1.7107
2022 | October | 184 | 20 | 2.8785 | [5 empty] | 1.7097
2022 | October | 184 | 21 | 2.874 | [5 empty] | 1.7103
2022 | October | 184 | 22 | 2.8416 | [5 empty] | 1.7084
2022 | October | 184 | 23 | 2.8045 | [5 empty] | 1.7113
2022 | October | 184 | 24 | 2.785 | [5 empty] | 1.71
2022 | October | 185 | 1 | 2.7469 | [5 empty] | 1.7103
2022 | October | 185 | 2 | 2.7414 | [5 empty] | 1.7097
2022 | October | 185 | 3 | 2.7214 | [5 empty] | 1.709
2022 | October | 185 | 4 | 2.7005 | [5 empty] | 1.709
2022 | October | 185 | 5 | 2.693 | [5 empty] | 1.708
2022 | October | 185 | 6 | 2.6914 | [5 empty] | 1.7093
2022 | October | 185 | 7 | 2.6551 | [5 empty] | 1.711
2022 | October | 185 | 8 | 2.6212 | [5 empty] | 1.71
2022 | October | 185 | 9 | 2.6513 | [5 empty] | 1.3809
2022 | October | 185 | 10 | 2.6922 | [5 empty] | 0.68896
2022 | October | 185 | 11 | 2.6197 | [5 empty] | 0.48985
2022 | October | 185 | 12 | 2.7121 | [5 empty] | 0.48323
2022 | October | 185 | 13 | 2.6811 | [5 empty] | 0.47463
2022 | October | 185 | 14 | 2.6559 | [5 empty] | 0.46603
2022 | October | 185 | 15 | 2.7049 | [5 empty] | 0.4667
2022 | October | 185 | 16 | 2.6922 | [5 empty] | 0.46868
2022 | October | 185 | 17 | 2.6959 | [5 empty] | 0.45843
2022 | October | 185 | 18 | 2.724 | [5 empty] | 0.45677
2022 | October | 185 | 19 | 2.8104 | [5 empty] | 0.098234
2022 | October | 185 | 20 | 2.8743 | [5 empty] | 0
2022 | October | 185 | 21 | 2.8588 | [5 empty] | 0
2022 | October | 185 | 22 | 2.8379 | [5 empty] | 0
2022 | October | 185 | 23 | 2.8365 | [5 empty] | 0
2022 | October | 185 | 24 | 2.8065 | [5 empty] | 0
2022 | October | 186 | 1 | 2.7978 | [5 empty] | 0
2022 | October | 186 | 2 | 2.7619 | [5 empty] | 1.2969
2022 | October | 186 | 3 | 2.7468 | [5 empty] | 1.0783
2022 | October | 186 | 4 | 2.7307 | [5 empty] | 1.0349
2022 | October | 186 | 5 | 2.7128 | [5 empty] | 1.0382
2022 | October | 186 | 6 | 2.6766 | [5 empty] | 1.0852
2022 | October | 186 | 7 | 2.6833 | [5 empty] | 1.2162
2022 | October | 186 | 8 | 2.7298 | [5 empty] | 1.3574
2022 | October | 186 | 9 | 2.7166 | [5 empty] | 1.194
2022 | October | 186 | 10 | 2.7559 | [5 empty] | 1.0019
2022 | October | 186 | 11 | 2.8248 | [5 empty] | 1.1057
2022 | October | 186 | 12 | 2.7832 | [5 empty] | 1.1672
2022 | October | 186 | 13 | 2.7803 | [5 empty] | 1.1758
2022 | October | 186 | 14 | 2.7478 | [5 empty] | 1.1504
2022 | October | 186 | 15 | 2.8306 | [5 empty] | 1.1497
2022 | October | 186 | 16 | 2.844 | [5 empty] | 1.149
2022 | October | 186 | 17 | 2.8177 | [5 empty] | 1.1487
2022 | October | 186 | 18 | 2.872 | [5 empty] | 1.1471
2022 | October | 186 | 19 | 2.9206 | [5 empty] | 1.1464
2022 | October | 186 | 20 | 3.0106 | [5 empty] | 1.1441
2022 | October | 186 | 21 | 2.9254 | [5 empty] | 1.1438
2022 | October | 186 | 22 | 2.8894 | [5 empty] | 1.1401
2022 | October | 186 | 23 | 2.8417 | [5 empty] | 1.1378
2022 | October | 186 | 24 | 2.8309 | [5 empty] | 1.1358
2022 | October | 187 | 1 | 2.8295 | [5 empty] | 1.1352
2022 | October | 187 | 2 | 2.7779 | [5 empty] | 1.1342
2022 | October | 187 | 3 | 2.7498 | [5 empty] | 1.1342
2022 | October | 187 | 4 | 2.751 | [5 empty] | 1.1338
2022 | October | 187 | 5 | 2.7308 | [5 empty] | 1.1332
2022 | October | 187 | 6 | 2.7222 | [5 empty] | 1.1322
2022 | October | 187 | 7 | 2.7314 | [5 empty] | 1.1186
2022 | October | 187 | 8 | 2.7294 | [5 empty] | 0.94629
2022 | October | 187 | 9 | 2.7764 | [5 empty] | 1.2294
2022 | October | 187 | 10 | 2.7541 | [5 empty] | 1.1133
2022 | October | 187 | 11 | 2.8027 | [5 empty] | 1.0554
2022 | October | 187 | 12 | 2.75 | [5 empty] | 1.1368
2022 | October | 187 | 13 | 2.7235 | [5 empty] | 1.155
2022 | October | 187 | 14 | 2.7252 | [5 empty] | 1.161
2022 | October | 187 | 15 | 2.7658 | [5 empty] | 1.1583
2022 | October | 187 | 16 | 2.8492 | [5 empty] | 1.1567
2022 | October | 187 | 17 | 2.869 | [5 empty] | 1.1517
2022 | October | 187 | 18 | 2.9554 | [5 empty] | 1.0971
2022 | October | 187 | 19 | 2.9849 | [5 empty] | 1.0478
2022 | October | 187 | 20 | 2.9736 | [5 empty] | 1.0511
2022 | October | 187 | 21 | 2.8856 | [5 empty] | 1.0984
2022 | October | 187 | 22 | 2.8606 | [5 empty] | 1.1474
2022 | October | 187 | 23 | 2.8339 | [5 empty] | 1.111
2022 | October | 187 | 24 | 2.8321 | [5 empty] | 1.1077
2022 | October | 188 | 1 | 2.8431 | [5 empty] | 1.1084
2022 | October | 188 | 2 | 2.8046 | [5 empty] | 1.1077
2022 | October | 188 | 3 | 2.7778 | [5 empty] | 1.108
2022 | October | 188 | 4 | 2.7575 | [5 empty] | 1.1077
2022 | October | 188 | 5 | 2.741 | [5 empty] | 1.1074
2022 | October | 188 | 6 | 2.7455 | [5 empty] | 1.1252
2022 | October | 188 | 7 | 2.7253 | [5 empty] | 1.1884
2022 | October | 188 | 8 | 2.6913 | [5 empty] | 1.1193
2022 | October | 188 | 9 | 2.774 | [5 empty] | 1.1047
2022 | October | 188 | 10 | 2.7457 | [5 empty] | 0.96812
2022 | October | 188 | 11 | 2.7891 | [5 empty] | 0.48753
2022 | October | 188 | 12 | 2.7565 | [5 empty] | 0.48786
2022 | October | 188 | 13 | 2.6629 | [5 empty] | 0.4882
2022 | October | 188 | 14 | 2.7316 | [5 empty] | 0.22756
2022 | October | 188 | 15 | 2.7668 | [5 empty] | 0.88146
2022 | October | 188 | 16 | 2.7808 | [5 empty] | 0.48555
2022 | October | 188 | 17 | 2.7865 | [5 empty] | 0.48786
2022 | October | 188 | 18 | 2.8048 | [5 empty] | 0.48853
2022 | October | 188 | 19 | 2.8924 | [5 empty] | 0.49018
2022 | October | 188 | 20 | 2.9128 | [5 empty] | 0.51631
2022 | October | 188 | 21 | 2.89 | [5 empty] | 0.55071
2022 | October | 188 | 22 | 2.8522 | [5 empty] | 0.63637
2022 | October | 188 | 23 | 2.8151 | [5 empty] | 0.59999
2022 | October | 188 | 24 | 2.7925 | [5 empty] | 0.58114
2022 | October | 189 | 1 | 2.7479 | [5 empty] | 0.57849
2022 | October | 189 | 2 | 2.7287 | [5 empty] | 0.57618
2022 | October | 189 | 3 | 2.7344 | [5 empty] | 0.57419
2022 | October | 189 | 4 | 2.7925 | [5 empty] | 0.57287
2022 | October | 189 | 5 | 2.7883 | [5 empty] | 0.51201
2022 | October | 189 | 6 | 2.7665 | [5 empty] | 0.49117
2022 | October | 189 | 7 | 2.748 | [5 empty] | 0.49415
2022 | October | 189 | 8 | 2.7311 | [5 empty] | 0.48092
2022 | October | 189 | 9 | 2.754 | [5 empty] | 0.50341
2022 | October | 189 | 10 | 2.8012 | [5 empty] | 0.81829
2022 | October | 189 | 11 | 2.861 | [5 empty] | 0.86658
2022 | October | 189 | 12 | 2.8395 | [5 empty] | 0.86592
2022 | October | 189 | 13 | 2.8522 | [5 empty] | 0.88312
2022 | October | 189 | 14 | 2.9314 | [5 empty] | 1.3859
2022 | October | 189 | 15 | 2.9184 | [5 empty] | 1.1983
2022 | October | 189 | 16 | 2.9114 | [5 empty] | 1.2079
2022 | October | 189 | 17 | 2.9287 | [5 empty] | 1.2079
2022 | October | 189 | 18 | 2.8633 | [5 empty] | 1.2086
2022 | October | 189 | 19 | 2.9895 | [5 empty] | 1.2086
2022 | October | 189 | 20 | 2.8934 | [5 empty] | 1.2079
2022 | October | 189 | 21 | 2.8706 | [5 empty] | 1.2026
2022 | October | 189 | 22 | 2.8301 | [5 empty] | 1.2016
2022 | October | 189 | 23 | 2.8131 | [5 empty] | 1.2026
2022 | October | 189 | 24 | 2.7793 | [5 empty] | 1.201
2022 | October | 190 | 1 | 2.8002 | [5 empty] | 1.1993
2022 | October | 190 | 2 | 2.8127 | [5 empty] | 1.199
2022 | October | 190 | 3 | 2.7817 | [5 empty] | 1.1993
2022 | October | 190 | 4 | 2.7713 | [5 empty] | 1.2
2022 | October | 190 | 5 | 2.7093 | [5 empty] | 1.2
2022 | October | 190 | 6 | 2.7174 | [5 empty] | 1.1997
2022 | October | 190 | 7 | 2.7023 | [5 empty] | 1.2651
2022 | October | 190 | 8 | 2.7315 | [5 empty] | 1.2301
2022 | October | 190 | 9 | 2.7197 | [5 empty] | 1.2155
2022 | October | 190 | 10 | 2.9268 | [5 empty] | 1.2178
2022 | October | 190 | 11 | 2.8961 | [5 empty] | 1.4652
2022 | October | 190 | 12 | 2.9501 | [5 empty] | 1.6865
2022 | October | 190 | 13 | 2.9282 | [5 empty] | 1.6898
2022 | October | 190 | 14 | 2.8904 | [5 empty] | 1.6902
2022 | October | 190 | 15 | 2.8887 | [5 empty] | 1.6931
2022 | October | 190 | 16 | 2.7885 | [5 empty] | 1.6925
2022 | October | 190 | 17 | 2.8898 | [5 empty] | 1.6928
2022 | October | 190 | 18 | 2.9038 | [5 empty] | 1.5099
2022 | October | 190 | 19 | 2.9547 | [5 empty] | 1.149
2022 | October | 190 | 20 | 2.9585 | [5 empty] | 1.1434
2022 | October | 190 | 21 | 2.959 | [5 empty] | 1.0799
2022 | October | 190 | 22 | 2.9011 | [5 empty] | 1.0359
2022 | October | 190 | 23 | 2.8822 | [5 empty] | 1.0766
2022 | October | 190 | 24 | 2.9219 | [5 empty] | 1.0793
2022 | October | 191 | 1 | 2.8739 | [5 empty] | 1.0789
2022 | October | 191 | 2 | 2.833 | [5 empty] | 1.0793
2022 | October | 191 | 3 | 2.8169 | [5 empty] | 1.0812
2022 | October | 191 | 4 | 2.8028 | [5 empty] | 1.0842
2022 | October | 191 | 5 | 2.7787 | [5 empty] | 1.0855
2022 | October | 191 | 6 | 2.7905 | [5 empty] | 1.1371
2022 | October | 191 | 7 | 2.8357 | [5 empty] | 1.282
2022 | October | 191 | 8 | 2.8532 | [5 empty] | 1.1299
2022 | October | 191 | 9 | 2.899 | [5 empty] | 1.0564
2022 | October | 191 | 10 | 2.8932 | [5 empty] | 1.111
2022 | October | 191 | 11 | 2.8418 | [5 empty] | 1.1514
2022 | October | 191 | 12 | 2.8804 | [5 empty] | 1.1021
2022 | October | 191 | 13 | 2.9226 | [5 empty] | 1.1021
2022 | October | 191 | 14 | 2.8898 | [5 empty] | 1.1024
2022 | October | 191 | 15 | 2.8683 | [5 empty] | 1.1067
2022 | October | 191 | 16 | 2.972 | [5 empty] | 1.2049
2022 | October | 191 | 17 | 2.9357 | [5 empty] | 1.1421
2022 | October | 191 | 18 | 2.9099 | [5 empty] | 1.0839
2022 | October | 191 | 19 | 2.9515 | [5 empty] | 1.0829
2022 | October | 191 | 20 | 2.9497 | [5 empty] | 1.0829
2022 | October | 191 | 21 | 2.9111 | [5 empty] | 1.0829
2022 | October | 191 | 22 | 2.894 | [5 empty] | 1.0829
2022 | October | 191 | 23 | 2.883 | [5 empty] | 1.0852
2022 | October | 191 | 24 | 2.8616 | [5 empty] | 1.0879
2022 | October | 192 | 1 | 2.8597 | [5 empty] | 1.0925
2022 | October | 192 | 2 | 2.8159 | [5 empty] | 1.0925
2022 | October | 192 | 3 | 2.7831 | [5 empty] | 1.0918
2022 | October | 192 | 4 | 2.7791 | [5 empty] | 1.0918
2022 | October | 192 | 5 | 2.7606 | [5 empty] | 1.0922
2022 | October | 192 | 6 | 2.7591 | [5 empty] | 1.0918
2022 | October | 192 | 7 | 2.7079 | [5 empty] | 1.1262
2022 | October | 192 | 8 | 2.7024 | [5 empty] | 1.1031
2022 | October | 192 | 9 | 2.7031 | [5 empty] | 1.0925
2022 | October | 192 | 10 | 2.7331 | [5 empty] | 1.0931
2022 | October | 192 | 11 | 2.7757 | [5 empty] | 1.0915
2022 | October | 192 | 12 | 2.7722 | [5 empty] | 1.0912
2022 | October | 192 | 13 | 2.7774 | [5 empty] | 1.0898
2022 | October | 192 | 14 | 2.7036 | [5 empty] | 1.0875
2022 | October | 192 | 15 | 2.7832 | [5 empty] | 1.0898
2022 | October | 192 | 16 | 2.7806 | [5 empty] | 1.0869
2022 | October | 192 | 17 | 2.7374 | [5 empty] | 1.0875
2022 | October | 192 | 18 | 2.7946 | [5 empty] | 1.0859
2022 | October | 192 | 19 | 2.8708 | [5 empty] | 1.0845
2022 | October | 192 | 20 | 2.9782 | [5 empty] | 1.0816
2022 | October | 192 | 21 | 2.8983 | [5 empty] | 1.0786
2022 | October | 192 | 22 | 2.88 | [5 empty] | 1.0763
2022 | October | 192 | 23 | 2.8432 | [5 empty] | 1.0392
2022 | October | 192 | 24 | 2.8051 | [5 empty] | 1.0409
2022 | October | 193 | 1 | 2.8137 | [5 empty] | 1.068
2022 | October | 193 | 2 | 2.8114 | [5 empty] | 1.0756
2022 | October | 193 | 3 | 2.7912 | [5 empty] | 1.0759
2022 | October | 193 | 4 | 2.7778 | [5 empty] | 1.0849
2022 | October | 193 | 5 | 2.769 | [5 empty] | 1.0859
2022 | October | 193 | 6 | 2.7625 | [5 empty] | 1.0786
2022 | October | 193 | 7 | 2.7414 | [5 empty] | 1.0591
2022 | October | 193 | 8 | 2.7692 | [5 empty] | 1.0614
2022 | October | 193 | 9 | 2.8278 | [5 empty] | 1.0627
2022 | October | 193 | 10 | 2.836 | [5 empty] | 1.0634
2022 | October | 193 | 11 | 2.9702 | [5 empty] | 1.0634
2022 | October | 193 | 12 | 2.9708 | [5 empty] | 1.0637
2022 | October | 193 | 13 | 2.9456 | [5 empty] | 1.0634
2022 | October | 193 | 14 | 2.9411 | [5 empty] | 1.0974
2022 | October | 193 | 15 | 2.9512 | [5 empty] | 1.0925
2022 | October | 193 | 16 | 2.9497 | [5 empty] | 1.0885
2022 | October | 193 | 17 | 3.0466 | [5 empty] | 1.0885
2022 | October | 193 | 18 | 2.9798 | [5 empty] | 1.0885
2022 | October | 193 | 19 | 3.0513 | [5 empty] | 1.0832
2022 | October | 193 | 20 | 3.0617 | [5 empty] | 1.0793
2022 | October | 193 | 21 | 2.9926 | [5 empty] | 1.0783
2022 | October | 193 | 22 | 2.9686 | [5 empty] | 1.022
2022 | October | 193 | 23 | 2.9689 | [5 empty] | 1.0353
2022 | October | 193 | 24 | 2.9502 | [5 empty] | 1.0359
2022 | October | 194 | 1 | 2.9262 | [5 empty] | 1.0356
2022 | October | 194 | 2 | 2.8577 | [5 empty] | 1.0373
2022 | October | 194 | 3 | 2.8251 | [5 empty] | 1.0382
2022 | October | 194 | 4 | 2.8098 | [5 empty] | 1.0386
2022 | October | 194 | 5 | 2.8079 | [5 empty] | 1.0379
2022 | October | 194 | 6 | 2.817 | [5 empty] | 1.0392
2022 | October | 194 | 7 | 2.8242 | [5 empty] | 1.0429
2022 | October | 194 | 8 | 2.8375 | [5 empty] | 1.0442
2022 | October | 194 | 9 | 2.8665 | [5 empty] | 1.0859
2022 | October | 194 | 10 | 2.9869 | [5 empty] | 1.0839
2022 | October | 194 | 11 | 2.9842 | [5 empty] | 1.0816
2022 | October | 194 | 12 | 2.9832 | [5 empty] | 1.0406
2022 | October | 194 | 13 | 2.9905 | [5 empty] | 1.0343
2022 | October | 194 | 14 | 3.0016 | [5 empty] | 1.0339
2022 | October | 194 | 15 | 3.0539 | [5 empty] | 1.0353
2022 | October | 194 | 16 | 2.9755 | [5 empty] | 1.0343
2022 | October | 194 | 17 | 2.9855 | [5 empty] | 1.0359
2022 | October | 194 | 18 | 3.0526 | [5 empty] | 1.0373
2022 | October | 194 | 19 | 3.0314 | [5 empty] | 1.0353
2022 | October | 194 | 20 | 3.0601 | [5 empty] | 1.0296
2022 | October | 194 | 21 | 2.9897 | [5 empty] | 1.0326
2022 | October | 194 | 22 | 3.0607 | [5 empty] | 1.1699
2022 | October | 194 | 23 | 3.0457 | [5 empty] | 1.1146
2022 | October | 194 | 24 | 2.9833 | [5 empty] | 0.95621
2022 | October | 195 | 1 | 2.9699 | [5 empty] | 1.022
2022 | October | 195 | 2 | 2.9172 | [5 empty] | 1.0267
2022 | October | 195 | 3 | 2.8808 | [5 empty] | 1.0277
2022 | October | 195 | 4 | 2.87 | [5 empty] | 1.031
2022 | October | 195 | 5 | 2.8795 | [5 empty] | 1.0326
2022 | October | 195 | 6 | 2.8413 | [5 empty] | 1.0343
2022 | October | 195 | 7 | 2.8928 | [5 empty] | 1.0908
2022 | October | 195 | 8 | 2.9416 | [5 empty] | 1.0796
2022 | October | 195 | 9 | 2.915 | [5 empty] | 1.0776
2022 | October | 195 | 10 | 2.7894 | [5 empty] | 1.0759
2022 | October | 195 | 11 | 2.8706 | [5 empty] | 1.0326
2022 | October | 195 | 12 | 2.9135 | [5 empty] | 1.0217
2022 | October | 195 | 13 | 2.9357 | [5 empty] | 1.022
2022 | October | 195 | 14 | 2.971 | [5 empty] | 1.0339
2022 | October | 195 | 15 | 2.9338 | [5 empty] | 1.0449
2022 | October | 195 | 16 | 3.0608 | [5 empty] | 1.0458
2022 | October | 195 | 17 | 3.0698 | [5 empty] | 1.0462
2022 | October | 195 | 18 | 2.9789 | [5 empty] | 1.0465
2022 | October | 195 | 19 | 3.0432 | [5 empty] | 1.0442
2022 | October | 195 | 20 | 3.0851 | [5 empty] | 1.0439
2022 | October | 195 | 21 | 3.0062 | [5 empty] | 1.0432
2022 | October | 195 | 22 | 3.0078 | [5 empty] | 1.0419
2022 | October | 195 | 23 | 2.999 | [5 empty] | 1.0432
2022 | October | 195 | 24 | 2.9512 | [5 empty] | 1.0432
2022 | October | 196 | 1 | 2.9016 | [5 empty] | 1.0425
2022 | October | 196 | 2 | 2.8869 | [5 empty] | 1.0415
2022 | October | 196 | 3 | 2.8721 | [5 empty] | 1.0419
2022 | October | 196 | 4 | 2.8663 | [5 empty] | 1.0415
2022 | October | 196 | 5 | 2.8336 | [5 empty] | 1.0409
2022 | October | 196 | 6 | 2.8276 | [5 empty] | 1.0412
2022 | October | 196 | 7 | 2.8354 | [5 empty] | 1.0442
2022 | October | 196 | 8 | 2.9076 | [5 empty] | 1.0449
2022 | October | 196 | 9 | 2.952 | [5 empty] | 1.0439
2022 | October | 196 | 10 | 2.9612 | [5 empty] | 1.0442
2022 | October | 196 | 11 | 2.9649 | [5 empty] | 1.0468
2022 | October | 196 | 12 | 2.968 | [5 empty] | 1.0482
2022 | October | 196 | 13 | 3.0491 | [5 empty] | 0.88775
2022 | October | 196 | 14 | 2.9787 | [5 empty] | 0.49448
2022 | October | 196 | 15 | 2.9903 | [5 empty] | 0.49084
2022 | October | 196 | 16 | 2.9842 | [5 empty] | 0.49547
2022 | October | 196 | 17 | 2.9378 | [5 empty] | 0.49911
2022 | October | 196 | 18 | 2.9595 | [5 empty] | 0.65192
2022 | October | 196 | 19 | 3.0515 | [5 empty] | 0.59205
2022 | October | 196 | 20 | 3.0388 | [5 empty] | 0.5904
2022 | October | 196 | 21 | 3.0049 | [5 empty] | 0.58808
2022 | October | 196 | 22 | 2.998 | [5 empty] | 0.58643
2022 | October | 196 | 23 | 2.9606 | [5 empty] | 0.49713
2022 | October | 196 | 24 | 2.916 | [5 empty] | 0.48522
2022 | October | 197 | 1 | 2.9314 | [5 empty] | 0.48489
2022 | October | 197 | 2 | 2.8846 | [5 empty] | 0.4839
2022 | October | 197 | 3 | 2.8452 | [5 empty] | 0.48423
2022 | October | 197 | 4 | 2.8255 | [5 empty] | 0.48456
2022 | October | 197 | 5 | 2.8289 | [5 empty] | 0.48489
2022 | October | 197 | 6 | 2.843 | [5 empty] | 0.48687
2022 | October | 197 | 7 | 2.7987 | [5 empty] | 0.48985
2022 | October | 197 | 8 | 2.861 | [5 empty] | 0.51433
2022 | October | 197 | 9 | 2.9457 | [5 empty] | 0.52987
2022 | October | 197 | 10 | 2.9775 | [5 empty] | 0.52921
2022 | October | 197 | 11 | 3.0558 | [5 empty] | 0.52888
2022 | October | 197 | 12 | 3.0174 | [5 empty] | 0.52756
2022 | October | 197 | 13 | 2.987 | [5 empty] | 0.50176
2022 | October | 197 | 14 | 2.9507 | [5 empty] | 0.48125
2022 | October | 197 | 15 | 2.9297 | [5 empty] | 0.4829
2022 | October | 197 | 16 | 3.0559 | [5 empty] | 0.4829
2022 | October | 197 | 17 | 3.0995 | [5 empty] | 0.4829
2022 | October | 197 | 18 | 3.012 | [5 empty] | 0.48323
2022 | October | 197 | 19 | 3.0667 | [5 empty] | 0.48323
2022 | October | 197 | 20 | 3.0554 | [5 empty] | 0.4829
2022 | October | 197 | 21 | 3.0037 | [5 empty] | 0.48257
2022 | October | 197 | 22 | 2.9876 | [5 empty] | 0.4829
2022 | October | 197 | 23 | 2.9659 | [5 empty] | 0.48356
2022 | October | 197 | 24 | 2.9517 | [5 empty] | 0.48356
2022 | October | 198 | 1 | 2.9259 | [5 empty] | 0.48588
2022 | October | 198 | 2 | 2.8523 | [5 empty] | 0.4872
2022 | October | 198 | 3 | 2.8256 | [5 empty] | 0.5001
2022 | October | 198 | 4 | 2.8285 | [5 empty] | 0.52226
2022 | October | 198 | 5 | 2.8103 | [5 empty] | 0.52226
2022 | October | 198 | 6 | 2.8215 | [5 empty] | 0.51366
2022 | October | 198 | 7 | 2.8201 | [5 empty] | 0.48886
2022 | October | 198 | 8 | 2.7884 | [5 empty] | 0.48919
2022 | October | 198 | 9 | 2.819 | [5 empty] | 0.49018
2022 | October | 198 | 10 | 2.9103 | [5 empty] | 0.49183
2022 | October | 198 | 11 | 2.9579 | [5 empty] | 0.49117
2022 | October | 198 | 12 | 3.0209 | [5 empty] | 0.4915
2022 | October | 198 | 13 | 2.9374 | [5 empty] | 0.4915
2022 | October | 198 | 14 | 2.9036 | [5 empty] | 0.48985
2022 | October | 198 | 15 | 2.9108 | [5 empty] | 0.49117
2022 | October | 198 | 16 | 2.953 | [5 empty] | 0.49183
2022 | October | 198 | 17 | 2.9791 | [5 empty] | 0.49117
2022 | October | 198 | 18 | 2.9999 | [5 empty] | 0.49117
2022 | October | 198 | 19 | 2.9903 | [5 empty] | 0.49084
2022 | October | 198 | 20 | 3.01 | [5 empty] | 0.4882
2022 | October | 198 | 21 | 2.9921 | [5 empty] | 0.4872
2022 | October | 198 | 22 | 2.9403 | [5 empty] | 0.48853
2022 | October | 198 | 23 | 2.9057 | [5 empty] | 0.4872
2022 | October | 198 | 24 | 2.9592 | [5 empty] | 0.48621
2022 | October | 199 | 1 | 2.9371 | [5 empty] | 0.4872
2022 | October | 199 | 2 | 2.8958 | [5 empty] | 0.48621
2022 | October | 199 | 3 | 2.8606 | [5 empty] | 0.48621
2022 | October | 199 | 4 | 2.8299 | [5 empty] | 0.48654
2022 | October | 199 | 5 | 2.8655 | [5 empty] | 0.48654
2022 | October | 199 | 6 | 2.8885 | [5 empty] | 0.4872
2022 | October | 199 | 7 | 2.7866 | [5 empty] | 0.48919
2022 | October | 199 | 8 | 2.7957 | [5 empty] | 0.49051
2022 | October | 199 | 9 | 2.805 | [5 empty] | 0.48952
2022 | October | 199 | 10 | 2.8692 | [5 empty] | 0.49084
2022 | October | 199 | 11 | 2.8171 | [5 empty] | 0.49117
2022 | October | 199 | 12 | 2.8676 | [5 empty] | 0.49084
2022 | October | 199 | 13 | 2.8241 | [5 empty] | 0.48985
2022 | October | 199 | 14 | 2.7458 | [5 empty] | 0.48919
2022 | October | 199 | 15 | 2.8287 | [5 empty] | 0.48985
2022 | October | 199 | 16 | 2.8004 | [5 empty] | 0.49051
2022 | October | 199 | 17 | 2.8847 | [5 empty] | 0.48952
2022 | October | 199 | 18 | 2.8926 | [5 empty] | 0.48919
2022 | October | 199 | 19 | 2.9431 | [5 empty] | 0.49415
2022 | October | 199 | 20 | 2.996 | [5 empty] | 0.49349
2022 | October | 199 | 21 | 2.9828 | [5 empty] | 0.49382
2022 | October | 199 | 22 | 2.9804 | [5 empty] | 0.49283
2022 | October | 199 | 23 | 2.9686 | [5 empty] | 0.49216
2022 | October | 199 | 24 | 2.9699 | [5 empty] | 0.4915
2022 | October | 200 | 1 | 2.9281 | [5 empty] | 0.49051
2022 | October | 200 | 2 | 2.8924 | [5 empty] | 0.48985
2022 | October | 200 | 3 | 2.8679 | [5 empty] | 0.48952
2022 | October | 200 | 4 | 2.8468 | [5 empty] | 0.48886
2022 | October | 200 | 5 | 2.8614 | [5 empty] | 0.48786
2022 | October | 200 | 6 | 2.8643 | [5 empty] | 0.48786
2022 | October | 200 | 7 | 2.8271 | [5 empty] | 0.48952
2022 | October | 200 | 8 | 2.857 | [5 empty] | 0.49316
2022 | October | 200 | 9 | 2.8734 | [5 empty] | 0.49382
2022 | October | 200 | 10 | 3.0101 | [5 empty] | 0.65027
2022 | October | 200 | 11 | 2.9595 | [5 empty] | 1.1077
2022 | October | 200 | 12 | 2.9933 | [5 empty] | 0.78356
2022 | October | 200 | 13 | 3.0534 | [5 empty] | 1.0124
2022 | October | 200 | 14 | 2.9693 | [5 empty] | 0.99293
2022 | October | 200 | 15 | 2.9943 | [5 empty] | 0.9926
2022 | October | 200 | 16 | 3.0255 | [5 empty] | 0.98896
2022 | October | 200 | 17 | 2.9765 | [5 empty] | 0.95754
2022 | October | 200 | 18 | 2.967 | [5 empty] | 0.89469
2022 | October | 200 | 19 | 3.0474 | [5 empty] | 1.1034
2022 | October | 200 | 20 | 3.0621 | [5 empty] | 1.6369
2022 | October | 200 | 21 | 3.0259 | [5 empty] | 1.2635
2022 | October | 200 | 22 | 3.0084 | [5 empty] | 1.0882
2022 | October | 200 | 23 | 2.9868 | [5 empty] | 0.93538
2022 | October | 200 | 24 | 2.9917 | [5 empty] | 1.0296
2022 | October | 201 | 1 | 2.95 | [5 empty] | 1.4457
2022 | October | 201 | 2 | 2.8931 | [5 empty] | 1.3243
2022 | October | 201 | 3 | 2.8636 | [5 empty] | 1.3273
2022 | October | 201 | 4 | 2.8786 | [5 empty] | 1.329
2022 | October | 201 | 5 | 2.8557 | [5 empty] | 1.3415
2022 | October | 201 | 6 | 2.8387 | [5 empty] | 1.4404
2022 | October | 201 | 7 | 2.8471 | [5 empty] | 1.3819
2022 | October | 201 | 8 | 2.871 | [5 empty] | 1.4163
2022 | October | 201 | 9 | 2.9259 | [5 empty] | 1.6627
2022 | October | 201 | 10 | 2.9927 | [5 empty] | 1.6561
2022 | October | 201 | 11 | 2.9529 | [5 empty] | 1.6356
2022 | October | 201 | 12 | 2.9525 | [5 empty] | 1.6227
2022 | October | 201 | 13 | 2.9942 | [5 empty] | 1.6243
2022 | October | 201 | 14 | 2.9739 | [5 empty] | 1.5519
2022 | October | 201 | 15 | 2.9926 | [5 empty] | 1.1266
2022 | October | 201 | 16 | 2.991 | [5 empty] | 1.0455
2022 | October | 201 | 17 | 2.9708 | [5 empty] | 0.88113
2022 | October | 201 | 18 | 2.9805 | [5 empty] | 0.95456
2022 | October | 201 | 19 | 3.025 | [5 empty] | 1.0568
2022 | October | 201 | 20 | 3.05 | [5 empty] | 1.0439
2022 | October | 201 | 21 | 3.0402 | [5 empty] | 1.0406
2022 | October | 201 | 22 | 3.012 | [5 empty] | 1.0277
2022 | October | 201 | 23 | 2.9793 | [5 empty] | 1.0333
2022 | October | 201 | 24 | 2.9977 | [5 empty] | 1.5579
2022 | October | 202 | 1 | 2.9232 | [5 empty] | 1.5985
2022 | October | 202 | 2 | 2.8576 | [5 empty] | 1.5933
2022 | October | 202 | 3 | 2.8415 | [5 empty] | 1.5906
2022 | October | 202 | 4 | 2.8336 | [5 empty] | 1.5913
2022 | October | 202 | 5 | 2.8222 | [5 empty] | 1.5942
2022 | October | 202 | 6 | 2.8103 | [5 empty] | 1.5959
2022 | October | 202 | 7 | 2.8191 | [5 empty] | 1.5969
2022 | October | 202 | 8 | 2.8301 | [5 empty] | 1.5972
2022 | October | 202 | 9 | 2.9563 | [5 empty] | 1.5919
2022 | October | 202 | 10 | 2.9945 | [5 empty] | 1.2483
2022 | October | 202 | 11 | 2.9306 | [5 empty] | 1.2476
2022 | October | 202 | 12 | 2.9299 | [5 empty] | 1.1987
2022 | October | 202 | 13 | 2.9735 | [5 empty] | 1.1977
2022 | October | 202 | 14 | 2.9473 | [5 empty] | 1.1963
2022 | October | 202 | 15 | 2.9694 | [5 empty] | 1.1636
2022 | October | 202 | 16 | 3.0164 | [5 empty] | 1.1623
2022 | October | 202 | 17 | 3.0264 | [5 empty] | 1.1633
2022 | October | 202 | 18 | 3.0095 | [5 empty] | 1.1583
2022 | October | 202 | 19 | 3.0932 | [5 empty] | 1.1567
2022 | October | 202 | 20 | 3.1149 | [5 empty] | 1.1517
2022 | October | 202 | 21 | 3.0536 | [5 empty] | 1.1825
2022 | October | 202 | 22 | 3.03 | [5 empty] | 1.1619
2022 | October | 202 | 23 | 3.011 | [5 empty] | 1.1629
2022 | October | 202 | 24 | 3.0098 | [5 empty] | 1.1606
2022 | October | 203 | 1 | 2.9606 | [5 empty] | 1.1649
2022 | October | 203 | 2 | 2.941 | [5 empty] | 1.1682
2022 | October | 203 | 3 | 2.8897 | [5 empty] | 1.1679
2022 | October | 203 | 4 | 2.8757 | [5 empty] | 1.1676
2022 | October | 203 | 5 | 2.8771 | [5 empty] | 1.1686
2022 | October | 203 | 6 | 2.8811 | [5 empty] | 1.1682
2022 | October | 203 | 7 | 2.8368 | [5 empty] | 1.1702
2022 | October | 203 | 8 | 2.8705 | [5 empty] | 1.1722
2022 | October | 203 | 9 | 2.9176 | [5 empty] | 1.1722
2022 | October | 203 | 10 | 2.9599 | [5 empty] | 1.1715
2022 | October | 203 | 11 | 2.953 | [5 empty] | 1.1719
2022 | October | 203 | 12 | 2.9207 | [5 empty] | 1.1712
2022 | October | 203 | 13 | 2.9151 | [5 empty] | 1.1702
2022 | October | 203 | 14 | 2.8905 | [5 empty] | 1.1686
2022 | October | 203 | 15 | 2.9116 | [5 empty] | 1.1689
2022 | October | 203 | 16 | 2.9168 | [5 empty] | 1.1676
2022 | October | 203 | 17 | 2.9957 | [5 empty] | 1.1672
2022 | October | 203 | 18 | 2.9411 | [5 empty] | 1.1669
2022 | October | 203 | 19 | 3.0169 | [5 empty] | 1.1646
2022 | October | 203 | 20 | 3.0496 | [5 empty] | 1.1573
2022 | October | 203 | 21 | 2.9749 | [5 empty] | 1.1533
2022 | October | 203 | 22 | 2.9922 | [5 empty] | 1.1527
2022 | October | 203 | 23 | 2.9583 | [5 empty] | 1.1517
2022 | October | 203 | 24 | 2.971 | [5 empty] | 1.1517
2022 | October | 204 | 1 | 2.8832 | [5 empty] | 1.1517
2022 | October | 204 | 2 | 2.897 | [5 empty] | 1.153
2022 | October | 204 | 3 | 2.8844 | [5 empty] | 1.152
2022 | October | 204 | 4 | 2.8484 | [5 empty] | 1.153
2022 | October | 204 | 5 | 2.8358 | [5 empty] | 1.1533
2022 | October | 204 | 6 | 2.8244 | [5 empty] | 1.1533
2022 | October | 204 | 7 | 2.8317 | [5 empty] | 1.156
2022 | October | 204 | 8 | 2.9088 | [5 empty] | 1.1576
2022 | October | 204 | 9 | 2.9198 | [5 empty] | 1.158
2022 | October | 204 | 10 | 3.0158 | [5 empty] | 1.1593
2022 | October | 204 | 11 | 2.9644 | [5 empty] | 1.158
2022 | October | 204 | 12 | 2.9347 | [5 empty] | 1.156
2022 | October | 204 | 13 | 2.948 | [5 empty] | 1.1543
2022 | October | 204 | 14 | 2.9574 | [5 empty] | 1.152
2022 | October | 204 | 15 | 2.9453 | [5 empty] | 1.1537
2022 | October | 204 | 16 | 3.0503 | [5 empty] | 1.153
2022 | October | 204 | 17 | 3.0383 | [5 empty] | 1.1527
2022 | October | 204 | 18 | 2.9516 | [5 empty] | 1.111
2022 | October | 204 | 19 | 3.0592 | [5 empty] | 1.0779
2022 | October | 204 | 20 | 3.0577 | [5 empty] | 1.0855
2022 | October | 204 | 21 | 3.0189 | [5 empty] | 1.1441
2022 | October | 204 | 22 | 3.0213 | [5 empty] | 1.1606
2022 | October | 204 | 23 | 2.9958 | [5 empty] | 1.158
2022 | October | 204 | 24 | 3.0061 | [5 empty] | 1.152
2022 | October | 205 | 1 | 2.9562 | [5 empty] | 1.153
2022 | October | 205 | 2 | 2.9272 | [5 empty] | 1.1527
2022 | October | 205 | 3 | 2.9209 | [5 empty] | 1.1524
2022 | October | 205 | 4 | 2.8772 | [5 empty] | 1.152
2022 | October | 205 | 5 | 2.8855 | [5 empty] | 1.151
2022 | October | 205 | 6 | 2.8827 | [5 empty] | 1.1514
2022 | October | 205 | 7 | 2.8621 | [5 empty] | 1.1524
2022 | October | 205 | 8 | 2.8589 | [5 empty] | 1.1533
2022 | October | 205 | 9 | 2.9131 | [5 empty] | 1.1527
2022 | October | 205 | 10 | 2.9198 | [5 empty] | 1.1504
2022 | October | 205 | 11 | 2.8876 | [5 empty] | 1.1487
2022 | October | 205 | 12 | 2.8864 | [5 empty] | 1.1481
2022 | October | 205 | 13 | 2.9032 | [5 empty] | 1.1464
2022 | October | 205 | 14 | 2.8681 | [5 empty] | 1.1454
2022 | October | 205 | 15 | 2.9259 | [5 empty] | 1.0581
2022 | October | 205 | 16 | 2.9777 | [5 empty] | 1.1391
2022 | October | 205 | 17 | 2.9853 | [5 empty] | 1.1385
2022 | October | 205 | 18 | 3.0146 | [5 empty] | 1.1388
2022 | October | 205 | 19 | 3.0679 | [5 empty] | 1.1368
2022 | October | 205 | 20 | 3.0728 | [5 empty] | 1.1355
2022 | October | 205 | 21 | 3.0486 | [5 empty] | 1.1345
2022 | October | 205 | 22 | 3.0098 | [5 empty] | 1.1328
2022 | October | 205 | 23 | 3.0131 | [5 empty] | 1.1318
2022 | October | 205 | 24 | 2.9876 | [5 empty] | 1.1315
2022 | October | 206 | 1 | 2.9722 | [5 empty] | 1.1315
2022 | October | 206 | 2 | 2.9033 | [5 empty] | 1.1312
2022 | October | 206 | 3 | 2.8984 | [5 empty] | 1.1309
2022 | October | 206 | 4 | 2.8618 | [5 empty] | 1.1289
2022 | October | 206 | 5 | 2.8502 | [5 empty] | 1.1279
2022 | October | 206 | 6 | 2.855 | [5 empty] | 1.1137
2022 | October | 206 | 7 | 2.8058 | [5 empty] | 1.0941
2022 | October | 206 | 8 | 2.7657 | [5 empty] | 1.1236
2022 | October | 206 | 9 | 2.7377 | [5 empty] | 1.1249
2022 | October | 206 | 10 | 2.8555 | [5 empty] | 1.1266
2022 | October | 206 | 11 | 2.9055 | [5 empty] | 1.1272
2022 | October | 206 | 12 | 2.8056 | [5 empty] | 1.1272
2022 | October | 206 | 13 | 2.7793 | [5 empty] | 1.1262
2022 | October | 206 | 14 | 2.7668 | [5 empty] | 1.1246
2022 | October | 206 | 15 | 2.7266 | [5 empty] | 1.1266
2022 | October | 206 | 16 | 2.7975 | [5 empty] | 1.1246
2022 | October | 206 | 17 | 2.8192 | [5 empty] | 1.1229
2022 | October | 206 | 18 | 2.8573 | [5 empty] | 1.1229
2022 | October | 206 | 19 | 2.964 | [5 empty] | 1.1186
2022 | October | 206 | 20 | 2.9399 | [5 empty] | 1.115
2022 | October | 206 | 21 | 2.92 | [5 empty] | 1.1216
2022 | October | 206 | 22 | 2.9208 | [5 empty] | 1.1232
2022 | October | 206 | 23 | 2.8966 | [5 empty] | 1.1318
2022 | October | 206 | 24 | 2.8875 | [5 empty] | 1.1533
2022 | October | 207 | 1 | 2.8835 | [5 empty] | 1.1507
2022 | October | 207 | 2 | 2.8481 | [5 empty] | 1.1467
2022 | October | 207 | 3 | 2.8249 | [5 empty] | 1.1199
2022 | October | 207 | 4 | 2.8194 | [5 empty] | 1.03
2022 | October | 207 | 5 | 2.7968 | [5 empty] | 1.0409
2022 | October | 207 | 6 | 2.7808 | [5 empty] | 1.1464
2022 | October | 207 | 7 | 2.7652 | [5 empty] | 1.1461
2022 | October | 207 | 8 | 2.7065 | [5 empty] | 1.1431
2022 | October | 207 | 9 | 2.7764 | [5 empty] | 1.1057
2022 | October | 207 | 10 | 2.7906 | [5 empty] | 1.1001
2022 | October | 207 | 11 | 2.7581 | [5 empty] | 1.1024
2022 | October | 207 | 12 | 2.6496 | [5 empty] | 1.1004
2022 | October | 207 | 13 | 2.6584 | [5 empty] | 1.1008
2022 | October | 207 | 14 | 2.6926 | [5 empty] | 1.1008
2022 | October | 207 | 15 | 2.7449 | [5 empty] | 1.1504
2022 | October | 207 | 16 | 2.7539 | [5 empty] | 1.1504
2022 | October | 207 | 17 | 2.8268 | [5 empty] | 0.99756
2022 | October | 207 | 18 | 2.8285 | [5 empty] | 1.0518
2022 | October | 207 | 19 | 2.9459 | [5 empty] | 1.1517
2022 | October | 207 | 20 | 2.9228 | [5 empty] | 1.1123
2022 | October | 207 | 21 | 2.9021 | [5 empty] | 1.1051
2022 | October | 207 | 22 | 2.888 | [5 empty] | 1.1064
2022 | October | 207 | 23 | 2.8585 | [5 empty] | 1.1074
2022 | October | 207 | 24 | 2.8651 | [5 empty] | 1.1077
2022 | October | 208 | 1 | 2.8376 | [5 empty] | 1.1266
2022 | October | 208 | 2 | 2.8334 | [5 empty] | 1.1444
2022 | October | 208 | 3 | 2.8275 | [5 empty] | 1.1428
2022 | October | 208 | 4 | 2.7903 | [5 empty] | 1.1401
2022 | October | 208 | 5 | 2.7842 | [5 empty] | 1.1378
2022 | October | 208 | 6 | 2.7912 | [5 empty] | 1.1057
2022 | October | 208 | 7 | 2.7265 | [5 empty] | 1.1087
2022 | October | 208 | 8 | 2.699 | [5 empty] | 1.1103
2022 | October | 208 | 9 | 2.7318 | [5 empty] | 1.1103
2022 | October | 208 | 10 | 2.7591 | [5 empty] | 1.112
2022 | October | 208 | 11 | 2.7735 | [5 empty] | 1.1107
2022 | October | 208 | 12 | 2.8351 | [5 empty] | 1.1084
2022 | October | 208 | 13 | 2.7967 | [5 empty] | 1.1074
2022 | October | 208 | 14 | 2.8149 | [5 empty] | 1.1067
2022 | October | 208 | 15 | 2.8071 | [5 empty] | 1.1087
2022 | October | 208 | 16 | 2.8136 | [5 empty] | 1.1097
2022 | October | 208 | 17 | 2.8416 | [5 empty] | 1.1103
2022 | October | 208 | 18 | 2.8785 | [5 empty] | 1.1117
2022 | October | 208 | 19 | 3.022 | [5 empty] | 1.0865
2022 | October | 208 | 20 | 2.9661 | [5 empty] | 1.0713
2022 | October | 208 | 21 | 2.9389 | [5 empty] | 1.0756
2022 | October | 208 | 22 | 2.9296 | [5 empty] | 1.0809
2022 | October | 208 | 23 | 2.8891 | [5 empty] | 1.1322
2022 | October | 208 | 24 | 2.8731 | [5 empty] | 1.152
2022 | October | 209 | 1 | 2.8732 | [5 empty] | 1.1484
2022 | October | 209 | 2 | 2.8331 | [5 empty] | 1.1467
2022 | October | 209 | 3 | 2.7866 | [5 empty] | 1.1428
2022 | October | 209 | 4 | 2.7772 | [5 empty] | 1.1395
2022 | October | 209 | 5 | 2.7619 | [5 empty] | 1.1275
2022 | October | 209 | 6 | 2.769 | [5 empty] | 1.0941
2022 | October | 209 | 7 | 2.7218 | [5 empty] | 1.0462
2022 | October | 209 | 8 | 2.6834 | [5 empty] | 1.0465
2022 | October | 209 | 9 | 2.7454 | [5 empty] | 1.0941
2022 | October | 209 | 10 | 2.7926 | [5 empty] | 1.1428
2022 | October | 209 | 11 | 2.8157 | [5 empty] | 1.1633
2022 | October | 209 | 12 | 2.8029 | [5 empty] | 1.1596
2022 | October | 209 | 13 | 2.7933 | [5 empty] | 1.0978
2022 | October | 209 | 14 | 2.7566 | [5 empty] | 1.0402
2022 | October | 209 | 15 | 2.7566 | [5 empty] | 1.0938
2022 | October | 209 | 16 | 2.8253 | [5 empty] | 1.0931
2022 | October | 209 | 17 | 2.8653 | [5 empty] | 1.0945
2022 | October | 209 | 18 | 2.9021 | [5 empty] | 1.1388
2022 | October | 209 | 19 | 3.0023 | [5 empty] | 1.0994
2022 | October | 209 | 20 | 2.9983 | [5 empty] | 1.0905
2022 | October | 209 | 21 | 2.9769 | [5 empty] | 1.0935
2022 | October | 209 | 22 | 2.9195 | [5 empty] | 1.0918
2022 | October | 209 | 23 | 2.8827 | [5 empty] | 1.0971
2022 | October | 209 | 24 | 2.8723 | [5 empty] | 1.1087
2022 | October | 210 | 1 | 2.8404 | [5 empty] | 1.1064
2022 | October | 210 | 2 | 2.833 | [5 empty] | 1.1057
2022 | October | 210 | 3 | 2.7997 | [5 empty] | 1.1064
2022 | October | 210 | 4 | 2.7771 | [5 empty] | 1.107
2022 | October | 210 | 5 | 2.7721 | [5 empty] | 1.107
2022 | October | 210 | 6 | 2.7707 | [5 empty] | 1.1074
2022 | October | 210 | 7 | 2.7264 | [5 empty] | 1.1103
2022 | October | 210 | 8 | 2.7307 | [5 empty] | 1.1107
2022 | October | 210 | 9 | 2.7861 | [5 empty] | 1.1103
2022 | October | 210 | 10 | 2.9068 | [5 empty] | 1.1097
2022 | October | 210 | 11 | 2.8716 | [5 empty] | 1.1385
2022 | October | 210 | 12 | 2.8212 | [5 empty] | 1.1176
2022 | October | 210 | 13 | 2.867 | [5 empty] | 1.1146
2022 | October | 210 | 14 | 2.8492 | [5 empty] | 1.1117
2022 | October | 210 | 15 | 2.8488 | [5 empty] | 1.111
2022 | October | 210 | 16 | 2.9071 | [5 empty] | 1.111
2022 | October | 210 | 17 | 2.9609 | [5 empty] | 1.11
2022 | October | 210 | 18 | 2.9572 | [5 empty] | 1.1034
2022 | October | 210 | 19 | 3.0078 | [5 empty] | 1.0389
2022 | October | 210 | 20 | 3.0217 | [5 empty] | 1.0389
2022 | October | 210 | 21 | 2.9619 | [5 empty] | 1.0839
2022 | October | 210 | 22 | 2.9541 | [5 empty] | 1.0931
2022 | October | 210 | 23 | 2.8863 | [5 empty] | 1.0948
2022 | October | 210 | 24 | 2.9035 | [5 empty] | 1.0931
2022 | October | 211 | 1 | 2.8477 | [5 empty] | 1.0945
2022 | October | 211 | 2 | 2.8257 | [5 empty] | 1.0958
2022 | October | 211 | 3 | 2.7922 | [5 empty] | 1.0945
2022 | October | 211 | 4 | 2.7915 | [5 empty] | 1.0951
2022 | October | 211 | 5 | 2.7755 | [5 empty] | 1.1643
2022 | October | 211 | 6 | 2.7704 | [5 empty] | 1.16
2022 | October | 211 | 7 | 2.7444 | [5 empty] | 1.1153
2022 | October | 211 | 8 | 2.7296 | [5 empty] | 1.0988
2022 | October | 211 | 9 | 2.7665 | [5 empty] | 1.0978
2022 | October | 211 | 10 | 2.7812 | [5 empty] | 1.0981
2022 | October | 211 | 11 | 2.8349 | [5 empty] | 1.0981
2022 | October | 211 | 12 | 2.8022 | [5 empty] | 1.0978
2022 | October | 211 | 13 | 2.7891 | [5 empty] | 1.0981
2022 | October | 211 | 14 | 2.745 | [5 empty] | 1.0961
2022 | October | 211 | 15 | 2.8559 | [5 empty] | 1.0955
2022 | October | 211 | 16 | 2.9074 | [5 empty] | 1.0965
2022 | October | 211 | 17 | 2.9399 | [5 empty] | 1.0961
2022 | October | 211 | 18 | 2.9608 | [5 empty] | 1.0905
2022 | October | 211 | 19 | 3.0016 | [5 empty] | 0.76471
2022 | October | 211 | 20 | 3.0205 | [5 empty] | 0.91487
2022 | October | 211 | 21 | 2.9674 | [5 empty] | 1.0495
2022 | October | 211 | 22 | 2.9355 | [5 empty] | 1.0105
2022 | October | 211 | 23 | 2.8446 | [5 empty] | 0.87716
2022 | October | 211 | 24 | 2.8437 | [5 empty] | 0.97375
2022 | October | 212 | 1 | 2.821 | [5 empty] | 0.98003
2022 | October | 212 | 2 | 2.7997 | [5 empty] | 0.97738
2022 | October | 212 | 3 | 2.7781 | [5 empty] | 0.97507
2022 | October | 212 | 4 | 2.7787 | [5 empty] | 0.97308
2022 | October | 212 | 5 | 2.7609 | [5 empty] | 0.97143
2022 | October | 212 | 6 | 2.7564 | [5 empty] | 0.95026
2022 | October | 212 | 7 | 2.7412 | [5 empty] | 0.74685
2022 | October | 212 | 8 | 2.7255 | [5 empty] | 0.94398
2022 | October | 212 | 9 | 2.742 | [5 empty] | 0.94762
2022 | October | 212 | 10 | 2.7809 | [5 empty] | 0.97176
2022 | October | 212 | 11 | 2.8311 | [5 empty] | 1.0151
2022 | October | 212 | 12 | 2.7898 | [5 empty] | 0.95456
2022 | October | 212 | 13 | 2.7945 | [5 empty] | 0.94232
2022 | October | 212 | 14 | 2.7468 | [5 empty] | 0.94133
2022 | October | 212 | 15 | 2.7994 | [5 empty] | 0.94232
2022 | October | 212 | 16 | 2.9258 | [5 empty] | 0.94298
2022 | October | 212 | 17 | 2.912 | [5 empty] | 0.94298
2022 | October | 212 | 18 | 2.9404 | [5 empty] | 0.94596
2022 | October | 212 | 19 | 2.9657 | [5 empty] | 0.94067
2022 | October | 212 | 20 | 2.9599 | [5 empty] | 0.94232
2022 | October | 212 | 21 | 2.9072 | [5 empty] | 0.941
2022 | October | 212 | 22 | 2.8561 | [5 empty] | 0.97408
2022 | October | 212 | 23 | 2.8311 | [5 empty] | 0.95886
2022 | October | 212 | 24 | 2.8394 | [5 empty] | 0.94728
2022 | October | 213 | 1 | 2.8315 | [5 empty] | 0.94596
2022 | October | 213 | 2 | 2.796 | [5 empty] | 0.94563
2022 | October | 213 | 3 | 2.7798 | [5 empty] | 0.9453
2022 | October | 213 | 4 | 2.7727 | [5 empty] | 0.9453
2022 | October | 213 | 5 | 2.7474 | [5 empty] | 0.94563
2022 | October | 213 | 6 | 2.7631 | [5 empty] | 0.94596
2022 | October | 213 | 7 | 2.7552 | [5 empty] | 0.94728
2022 | October | 213 | 8 | 2.7241 | [5 empty] | 0.94828
2022 | October | 213 | 9 | 2.7227 | [5 empty] | 0.95192
2022 | October | 213 | 10 | 2.7487 | [5 empty] | 1.3009
2022 | October | 213 | 11 | 2.793 | [5 empty] | 1.3452
2022 | October | 213 | 12 | 2.7642 | [5 empty] | 1.3065
2022 | October | 213 | 13 | 2.7245 | [5 empty] | 1.2658
2022 | October | 213 | 14 | 2.7174 | [5 empty] | 1.2678
2022 | October | 213 | 15 | 2.7254 | [5 empty] | 1.2665
2022 | October | 213 | 16 | 2.7719 | [5 empty] | 1.2651
2022 | October | 213 | 17 | 2.8075 | [5 empty] | 1.2648
2022 | October | 213 | 18 | 2.8483 | [5 empty] | 1.2665
2022 | October | 213 | 19 | 2.9268 | [5 empty] | 1.236
2022 | October | 213 | 20 | 2.9157 | [5 empty] | 1.0746
2022 | October | 213 | 21 | 2.8994 | [5 empty] | 0.97573
2022 | October | 213 | 22 | 2.8559 | [5 empty] | 0.99161
2022 | October | 213 | 23 | 2.8314 | [5 empty] | 1.0538
2022 | October | 213 | 24 | 2.8111 | [5 empty] | 1.033
2022 | October | 214 | 1 | 2.8028 | [5 empty] | 1.0339
2022 | October | 214 | 2 | 2.7547 | [5 empty] | 1.0359
2022 | October | 214 | 3 | 2.7594 | [5 empty] | 1.0369
2022 | October | 214 | 4 | 2.7379 | [5 empty] | 1.0379
2022 | October | 214 | 5 | 2.7389 | [5 empty] | 1.0379
2022 | October | 214 | 6 | 2.7281 | [5 empty] | 1.1249
2022 | October | 214 | 7 | 2.7299 | [5 empty] | 1.108
2022 | October | 214 | 8 | 2.7072 | [5 empty] | 1.0515
2022 | October | 214 | 9 | 2.8028 | [5 empty] | 1.0508
2022 | October | 214 | 10 | 2.8695 | [5 empty] | 1.0855
2022 | October | 214 | 11 | 2.8527 | [5 empty] | 1.0955
2022 | October | 214 | 12 | 2.8416 | [5 empty] | 1.0925
2022 | October | 214 | 13 | 2.8117 | [5 empty] | 1.0902
2022 | October | 214 | 14 | 2.7728 | [5 empty] | 1.0485
2022 | October | 214 | 15 | 2.8287 | [5 empty] | 1.0492
2022 | October | 214 | 16 | 2.8947 | [5 empty] | 1.0488
2022 | October | 214 | 17 | 2.926 | [5 empty] | 1.0482
2022 | October | 214 | 18 | 2.9531 | [5 empty] | 1.0468
2022 | October | 214 | 19 | 3.0216 | [5 empty] | 1.0449
2022 | October | 214 | 20 | 2.9966 | [5 empty] | 1.0432
2022 | October | 214 | 21 | 2.9386 | [5 empty] | 1.0419
2022 | October | 214 | 22 | 2.9173 | [5 empty] | 1.0406
2022 | October | 214 | 23 | 2.8836 | [5 empty] | 1.0402
2022 | October | 214 | 24 | 2.8468 | [5 empty] | 1.0399
2022 | November | 215 | 1 | 2.8124 | [5 empty] | 1.7892
2022 | November | 215 | 2 | 2.7989 | [5 empty] | 1.7883
2022 | November | 215 | 3 | 2.7907 | [5 empty] | 1.7898
2022 | November | 215 | 4 | 2.7838 | [5 empty] | 1.7897
2022 | November | 215 | 5 | 2.7622 | [5 empty] | 1.7904
2022 | November | 215 | 6 | 2.7527 | [5 empty] | 1.7923
2022 | November | 215 | 7 | 2.7516 | [5 empty] | 1.7972
2022 | November | 215 | 8 | 2.7468 | [5 empty] | 1.8031
2022 | November | 215 | 9 | 2.8096 | [5 empty] | 1.8009
2022 | November | 215 | 10 | 2.8085 | [5 empty] | 1.7963
2022 | November | 215 | 11 | 2.8179 | [5 empty] | 1.8026
2022 | November | 215 | 12 | 2.8228 | [5 empty] | 1.8052
2022 | November | 215 | 13 | 2.8015 | [5 empty] | 1.8033
2022 | November | 215 | 14 | 2.7704 | [5 empty] | 1.8012
2022 | November | 215 | 15 | 2.7846 | [5 empty] | 1.8022
2022 | November | 215 | 16 | 2.8978 | [5 empty] | 1.9075
2022 | November | 215 | 17 | 2.9342 | [5 empty] | 1.9189
2022 | November | 215 | 18 | 2.9545 | [5 empty] | 1.9171
2022 | November | 215 | 19 | 3.0264 | [5 empty] | 1.8424
2022 | November | 215 | 20 | 2.9909 | [5 empty] | 1.8276
2022 | November | 215 | 21 | 2.9689 | [5 empty] | 1.8551
2022 | November | 215 | 22 | 2.947 | [5 empty] | 1.9062
2022 | November | 215 | 23 | 2.8674 | [5 empty] | 1.9004
2022 | November | 215 | 24 | 2.8686 | [5 empty] | 1.9161
2022 | November | 216 | 1 | 2.8281 | [5 empty] | 1.9293
2022 | November | 216 | 2 | 2.8057 | [5 empty] | 2.1022
2022 | November | 216 | 3 | 2.8019 | [5 empty] | 2.263
2022 | November | 216 | 4 | 2.7928 | [5 empty] | 2.272
2022 | November | 216 | 5 | 2.7742 | [5 empty] | 2.2759
2022 | November | 216 | 6 | 2.7588 | [5 empty] | 2.2709
2022 | November | 216 | 7 | 2.7479 | [5 empty] | 2.2777
2022 | November | 216 | 8 | 2.7772 | [5 empty] | 2.2805
2022 | November | 216 | 9 | 2.7887 | [5 empty] | 2.275
2022 | November | 216 | 10 | 2.8269 | [5 empty] | 2.2713
2022 | November | 216 | 11 | 2.9165 | [5 empty] | 2.2683
2022 | November | 216 | 12 | 2.943 | [5 empty] | 2.2649
2022 | November | 216 | 13 | 2.8527 | [5 empty] | 2.2172
2022 | November | 216 | 14 | 2.8339 | [5 empty] | 2.0801
2022 | November | 216 | 15 | 2.867 | [5 empty] | 2.1728
2022 | November | 216 | 16 | 2.9493 | [5 empty] | 2.2724
2022 | November | 216 | 17 | 2.9602 | [5 empty] | 2.2752
2022 | November | 216 | 18 | 2.999 | [5 empty] | 2.2737
2022 | November | 216 | 19 | 3.0552 | [5 empty] | 2.2624
2022 | November | 216 | 20 | 3.0501 | [5 empty] | 2.2531
2022 | November | 216 | 21 | 2.9964 | [5 empty] | 2.247
2022 | November | 216 | 22 | 2.9643 | [5 empty] | 2.2052
2022 | November | 216 | 23 | 2.9383 | [5 empty] | 2.0216
2022 | November | 216 | 24 | 2.881 | [5 empty] | 2.1808
2022 | November | 217 | 1 | 2.8452 | [5 empty] | 2.2377
2022 | November | 217 | 2 | 2.8099 | [5 empty] | 2.2344
2022 | November | 217 | 3 | 2.8117 | [5 empty] | 2.232
2022 | November | 217 | 4 | 2.79 | [5 empty] | 2.2308
2022 | November | 217 | 5 | 2.7815 | [5 empty] | 2.2286
2022 | November | 217 | 6 | 2.7836 | [5 empty] | 2.2269
2022 | November | 217 | 7 | 2.7797 | [5 empty] | 2.2317
2022 | November | 217 | 8 | 2.8219 | [5 empty] | 2.2254
2022 | November | 217 | 9 | 2.8284 | [5 empty] | 2.2195
2022 | November | 217 | 10 | 2.8169 | [5 empty] | 2.2227
2022 | November | 217 | 11 | 2.8384 | [5 empty] | 2.2209
2022 | November | 217 | 12 | 2.9165 | [5 empty] | 2.2146
2022 | November | 217 | 13 | 2.9175 | [5 empty] | 2.2217
2022 | November | 217 | 14 | 2.907 | [5 empty] | 2.22
2022 | November | 217 | 15 | 2.9038 | [5 empty] | 2.2191
2022 | November | 217 | 16 | 2.9975 | [5 empty] | 2.2187
2022 | November | 217 | 17 | 2.9921 | [5 empty] | 2.2186
2022 | November | 217 | 18 | 3.0455 | [5 empty] | 2.2169
2022 | November | 217 | 19 | 3.1069 | [5 empty] | 2.2101
2022 | November | 217 | 20 | 3.0313 | [5 empty] | 2.2068
2022 | November | 217 | 21 | 2.9825 | [5 empty] | 2.2009
2022 | November | 217 | 22 | 2.9436 | [5 empty] | 2.1993
2022 | November | 217 | 23 | 2.8909 | [5 empty] | 2.0703
2022 | November | 217 | 24 | 2.8794 | [5 empty] | 2.1493
2022 | November | 218 | 1 | 2.8649 | [5 empty] | 2.1723
2022 | November | 218 | 2 | 2.8351 | [5 empty] | 2.1713
2022 | November | 218 | 3 | 2.8329 | [5 empty] | 2.2576
2022 | November | 218 | 4 | 2.8028 | [5 empty] | 2.2564
2022 | November | 218 | 5 | 2.7912 | [5 empty] | 2.2514
2022 | November | 218 | 6 | 2.7861 | [5 empty] | 2.24
2022 | November | 218 | 7 | 2.7833 | [5 empty] | 2.1554
2022 | November | 218 | 8 | 2.8184 | [5 empty] | 2.0273
2022 | November | 218 | 9 | 2.8604 | [5 empty] | 2.2877
2022 | November | 218 | 10 | 2.8999 | [5 empty] | 2.2447
2022 | November | 218 | 11 | 2.9235 | [5 empty] | 2.1879
2022 | November | 218 | 12 | 2.9618 | [5 empty] | 2.1871
2022 | November | 218 | 13 | 2.9239 | [5 empty] | 2.1873
2022 | November | 218 | 14 | 2.916 | [5 empty] | 2.1836
2022 | November | 218 | 15 | 2.9464 | [5 empty] | 2.1842
2022 | November | 218 | 16 | 2.9933 | [5 empty] | 2.1825
2022 | November | 218 | 17 | 3.0229 | [5 empty] | 2.1155
2022 | November | 218 | 18 | 2.9967 | [5 empty] | 2.1665
2022 | November | 218 | 19 | 3.0373 | [5 empty] | 2.1912
2022 | November | 218 | 20 | 3.0392 | [5 empty] | 2.1887
2022 | November | 218 | 21 | 2.9786 | [5 empty] | 2.1909
2022 | November | 218 | 22 | 2.9371 | [5 empty] | 2.1909
2022 | November | 218 | 23 | 2.9406 | [5 empty] | 2.1915
2022 | November | 218 | 24 | 2.9032 | [5 empty] | 2.1873
2022 | November | 219 | 1 | 2.8736 | [5 empty] | 2.1868
2022 | November | 219 | 2 | 2.854 | [5 empty] | 2.1865
2022 | November | 219 | 3 | 2.8555 | [5 empty] | 2.1871
2022 | November | 219 | 4 | 2.8296 | [5 empty] | 2.1868
2022 | November | 219 | 5 | 2.8185 | [5 empty] | 2.1861
2022 | November | 219 | 6 | 2.8142 | [5 empty] | 2.1862
2022 | November | 219 | 7 | 2.7883 | [5 empty] | 2.1879
2022 | November | 219 | 8 | 2.8327 | [5 empty] | 2.1899
2022 | November | 219 | 9 | 2.8691 | [5 empty] | 2.1885
2022 | November | 219 | 10 | 2.889 | [5 empty] | 2.1859
2022 | November | 219 | 11 | 2.927 | [5 empty] | 1.7805
2022 | November | 219 | 12 | 2.8186 | [5 empty] | 1.745
2022 | November | 219 | 13 | 2.8315 | [5 empty] | 1.9938
2022 | November | 219 | 14 | 2.8391 | [5 empty] | 1.8952
2022 | November | 219 | 15 | 2.863 | [5 empty] | 1.8575
2022 | November | 219 | 16 | 2.9363 | [5 empty] | 1.8367
2022 | November | 219 | 17 | 2.9837 | [5 empty] | 1.8595
2022 | November | 219 | 18 | 2.9611 | [5 empty] | 1.8498
2022 | November | 219 | 19 | 2.9809 | [5 empty] | 1.827
2022 | November | 219 | 20 | 2.9427 | [5 empty] | 1.8563
2022 | November | 219 | 21 | 2.9381 | [5 empty] | 1.854
2022 | November | 219 | 22 | 2.8732 | [5 empty] | 1.8515
2022 | November | 219 | 23 | 2.8174 | [5 empty] | 1.8526
2022 | November | 219 | 24 | 2.8235 | [5 empty] | 1.8641
2022 | November | 220 | 1 | 2.827 | [5 empty] | 1.861
2022 | November | 220 | 2 | 2.803 | [5 empty] | 1.8574
2022 | November | 220 | 3 | 2.7765 | [5 empty] | 1.8561
2022 | November | 220 | 4 | 2.7728 | [5 empty] | 1.8553
2022 | November | 220 | 5 | 2.7645 | [5 empty] | 1.8529
2022 | November | 220 | 6 | 2.764 | [5 empty] | 1.8517
2022 | November | 220 | 7 | 2.7335 | [5 empty] | 1.8521
2022 | November | 220 | 8 | 2.7246 | [5 empty] | 1.8105
2022 | November | 220 | 9 | 2.7669 | [5 empty] | 1.77
2022 | November | 220 | 10 | 2.8748 | [5 empty] | 1.7816
2022 | November | 220 | 11 | 2.7948 | [5 empty] | 1.8755
2022 | November | 220 | 12 | 2.7867 | [5 empty] | 1.8663
2022 | November | 220 | 13 | 2.7529 | [5 empty] | 1.6569
2022 | November | 220 | 14 | 2.7531 | [5 empty] | 2.1395
2022 | November | 220 | 15 | 2.7527 | [5 empty] | 2.0501
2022 | November | 220 | 16 | 2.7939 | [5 empty] | 1.9951
2022 | November | 220 | 17 | 2.8496 | [5 empty] | 1.9941
2022 | November | 220 | 18 | 2.8542 | [5 empty] | 1.9204
2022 | November | 220 | 19 | 2.9307 | [5 empty] | 1.8967
2022 | November | 220 | 20 | 2.9458 | [5 empty] | 1.8923
2022 | November | 220 | 21 | 2.9131 | [5 empty] | 1.8925
2022 | November | 220 | 22 | 2.8964 | [5 empty] | 1.8923
2022 | November | 220 | 23 | 2.8752 | [5 empty] | 1.9214
2022 | November | 220 | 24 | 2.8403 | [5 empty] | 1.9355
2022 | November | 221 | 1 | 2.8264 | [5 empty] | 1.931
2022 | November | 221 | 2 | 2.8096 | [5 empty] | 1.931
2022 | November | 221 | 3 | 2.7648 | [5 empty] | 1.93
2022 | November | 221 | 4 | 2.7604 | [5 empty] | 1.9289
2022 | November | 221 | 5 | 2.7636 | [5 empty] | 1.9278
2022 | November | 221 | 6 | 2.7577 | [5 empty] | 1.992
2022 | November | 221 | 7 | 2.7669 | [5 empty] | 1.9687
2022 | November | 221 | 8 | 2.7832 | [5 empty] | 1.9496
2022 | November | 221 | 9 | 2.7786 | [5 empty] | 1.9346
2022 | November | 221 | 10 | 2.8666 | [5 empty] | 1.9897
2022 | November | 221 | 11 | 2.8582 | [5 empty] | 1.9565
2022 | November | 221 | 12 | 2.9175 | [5 empty] | 1.9416
2022 | November | 221 | 13 | 2.8726 | [5 empty] | 1.9394
2022 | November | 221 | 14 | 2.9364 | [5 empty] | 1.9396
2022 | November | 221 | 15 | 2.966 | [5 empty] | 1.9377
2022 | November | 221 | 16 | 3.0039 | [5 empty] | 1.937
2022 | November | 221 | 17 | 3.0629 | [5 empty] | 1.9353
2022 | November | 221 | 18 | 3.0755 | [5 empty] | 1.933
2022 | November | 221 | 19 | 3.0978 | [5 empty] | 1.8201
2022 | November | 221 | 20 | 3.0707 | [5 empty] | 1.8179
2022 | November | 221 | 21 | 3.0084 | [5 empty] | 1.8953
2022 | November | 221 | 22 | 2.9577 | [5 empty] | 1.9156
2022 | November | 221 | 23 | 2.892 | [5 empty] | 1.9125
2022 | November | 221 | 24 | 2.8754 | [5 empty] | 1.9096
2022 | November | 222 | 1 | 2.8668 | [5 empty] | 1.9088
2022 | November | 222 | 2 | 2.837 | [5 empty] | 1.9073
2022 | November | 222 | 3 | 2.8222 | [5 empty] | 1.9095
2022 | November | 222 | 4 | 2.8077 | [5 empty] | 1.9096
2022 | November | 222 | 5 | 2.7982 | [5 empty] | 1.9092
2022 | November | 222 | 6 | 2.792 | [5 empty] | 1.9119
2022 | November | 222 | 7 | 2.8109 | [5 empty] | 1.926
2022 | November | 222 | 8 | 2.8069 | [5 empty] | 1.9674
2022 | November | 222 | 9 | 2.8129 | [5 empty] | 1.9254
2022 | November | 222 | 10 | 2.9031 | [5 empty] | 1.9272
2022 | November | 222 | 11 | 3.039 | [5 empty] | 1.9712
2022 | November | 222 | 12 | 3.0148 | [5 empty] | 2.1407
2022 | November | 222 | 13 | 2.9295 | [5 empty] | 2.0677
2022 | November | 222 | 14 | 3.004 | [5 empty] | 2.0595
2022 | November | 222 | 15 | 3.0047 | [5 empty] | 2.0595
2022 | November | 222 | 16 | 3.0096 | [5 empty] | 2.0576
2022 | November | 222 | 17 | 3.0613 | [5 empty] | 2.0537
2022 | November | 222 | 18 | 3.0718 | [5 empty] | 2.0516
2022 | November | 222 | 19 | 3.0799 | [5 empty] | 2.0477
2022 | November | 222 | 20 | 3.0868 | [5 empty] | 2.0386
2022 | November | 222 | 21 | 3.018 | [5 empty] | 2.0327
2022 | November | 222 | 22 | 2.9995 | [5 empty] | 1.9877
2022 | November | 222 | 23 | 2.9568 | [5 empty] | 1.9316
2022 | November | 222 | 24 | 2.9103 | [5 empty] | 1.959
2022 | November | 223 | 1 | 2.894 | [5 empty] | 1.9955
2022 | November | 223 | 2 | 2.8563 | [5 empty] | 2.0379
2022 | November | 223 | 3 | 2.8384 | [5 empty] | 2.0362
2022 | November | 223 | 4 | 2.8315 | [5 empty] | 2.0348
2022 | November | 223 | 5 | 2.8028 | [5 empty] | 2.0321
2022 | November | 223 | 6 | 2.8127 | [5 empty] | 2.0322
2022 | November | 223 | 7 | 2.8345 | [5 empty] | 2.0364
2022 | November | 223 | 8 | 2.8338 | [5 empty] | 2.0405
2022 | November | 223 | 9 | 2.8599 | [5 empty] | 2.0401
2022 | November | 223 | 10 | 2.9017 | [5 empty] | 2.0396
2022 | November | 223 | 11 | 2.9002 | [5 empty] | 2.0352
2022 | November | 223 | 12 | 2.8724 | [5 empty] | 2.0337
2022 | November | 223 | 13 | 2.8865 | [5 empty] | 1.9237
2022 | November | 223 | 14 | 2.8639 | [5 empty] | 1.9823
2022 | November | 223 | 15 | 2.9511 | [5 empty] | 2.0388
2022 | November | 223 | 16 | 2.9725 | [5 empty] | 2.0703
2022 | November | 223 | 17 | 2.9659 | [5 empty] | 2.2048
2022 | November | 223 | 18 | 2.961 | [5 empty] | 2.2055
2022 | November | 223 | 19 | 3.0225 | [5 empty] | 2.1987
2022 | November | 223 | 20 | 3.0297 | [5 empty] | 2.1959
2022 | November | 223 | 21 | 2.992 | [5 empty] | 2.1556
2022 | November | 223 | 22 | 2.937 | [5 empty] | 2.0946
2022 | November | 223 | 23 | 2.9128 | [5 empty] | 2.0977
2022 | November | 223 | 24 | 2.8617 | [5 empty] | 2.1012
2022 | November | 224 | 1 | 2.8251 | [5 empty] | 2.1028
2022 | November | 224 | 2 | 2.7768 | [5 empty] | 2.1086
2022 | November | 224 | 3 | 2.7643 | [5 empty] | 2.1076
2022 | November | 224 | 4 | 2.7433 | [5 empty] | 2.109
2022 | November | 224 | 5 | 2.746 | [5 empty] | 2.1096
2022 | November | 224 | 6 | 2.7319 | [5 empty] | 2.1679
2022 | November | 224 | 7 | 2.7551 | [5 empty] | 2.2034
2022 | November | 224 | 8 | 2.7842 | [5 empty] | 2.2027
2022 | November | 224 | 9 | 2.7945 | [5 empty] | 2.2003
2022 | November | 224 | 10 | 2.8497 | [5 empty] | 2.1979
2022 | November | 224 | 11 | 2.8946 | [5 empty] | 2.1947
2022 | November | 224 | 12 | 2.971 | [5 empty] | 2.3181
2022 | November | 224 | 13 | 2.8993 | [5 empty] | 2.693
2022 | November | 224 | 14 | 2.7949 | [5 empty] | 2.7184
2022 | November | 224 | 15 | 2.8268 | [5 empty] | 2.6509
2022 | November | 224 | 16 | 2.9874 | [5 empty] | 2.6574
2022 | November | 224 | 17 | 2.9368 | [5 empty] | 2.6613
2022 | November | 224 | 18 | 2.9786 | [5 empty] | 2.6611
2022 | November | 224 | 19 | 3.0589 | [5 empty] | 2.6562
2022 | November | 224 | 20 | 3.0388 | [5 empty] | 2.6453
2022 | November | 224 | 21 | 2.9869 | [5 empty] | 2.6438
2022 | November | 224 | 22 | 2.9795 | [5 empty] | 2.6421
2022 | November | 224 | 23 | 2.9292 | [5 empty] | 2.64
2022 | November | 224 | 24 | 2.9059 | [5 empty] | 2.6387
2022 | November | 225 | 1 | 2.8934 | [5 empty] | 2.6365
2022 | November | 225 | 2 | 2.8353 | [5 empty] | 2.6387
2022 | November | 225 | 3 | 2.8018 | [5 empty] | 2.6336
2022 | November | 225 | 4 | 2.7912 | [5 empty] | 2.6397
2022 | November | 225 | 5 | 2.7917 | [5 empty] | 2.6375
2022 | November | 225 | 6 | 2.7875 | [5 empty] | 2.6394
2022 | November | 225 | 7 | 2.7954 | [5 empty] | 2.6409
2022 | November | 225 | 8 | 2.8098 | [5 empty] | 2.6616
2022 | November | 225 | 9 | 2.84 | [5 empty] | 2.6732
2022 | November | 225 | 10 | 2.8524 | [5 empty] | 2.6507
2022 | November | 225 | 11 | 2.8665 | [5 empty] | 2.3417
2022 | November | 225 | 12 | 2.8619 | [5 empty] | 2.4095
2022 | November | 225 | 13 | 2.8767 | [5 empty] | 2.3096
2022 | November | 225 | 14 | 2.8655 | [5 empty] | 2.2879
2022 | November | 225 | 15 | 2.9378 | [5 empty] | 2.3372
2022 | November | 225 | 16 | 3.0718 | [5 empty] | 2.4753
2022 | November | 225 | 17 | 3.0191 | [5 empty] | 2.4844
2022 | November | 225 | 18 | 3.042 | [5 empty] | 2.3554
2022 | November | 225 | 19 | 3.0911 | [5 empty] | 2.2807
2022 | November | 225 | 20 | 3.0604 | [5 empty] | 2.2822
2022 | November | 225 | 21 | 2.9897 | [5 empty] | 2.2946
2022 | November | 225 | 22 | 2.9997 | [5 empty] | 2.2986
2022 | November | 225 | 23 | 2.9673 | [5 empty] | 2.3042
2022 | November | 225 | 24 | 2.955 | [5 empty] | 2.2579
2022 | November | 226 | 1 | 2.9257 | [5 empty] | 1.0828
2022 | November | 226 | 2 | 2.8289 | [5 empty] | 0.90671
2022 | November | 226 | 3 | 2.8185 | [5 empty] | 0.91852
2022 | November | 226 | 4 | 2.8083 | [5 empty] | 0.92497
2022 | November | 226 | 5 | 2.7882 | [5 empty] | 0.92782
2022 | November | 226 | 6 | 2.7912 | [5 empty] | 1.9254
2022 | November | 226 | 7 | 2.7824 | [5 empty] | 1.0595
2022 | November | 226 | 8 | 2.7483 | [5 empty] | 0.91265
2022 | November | 226 | 9 | 2.8333 | [5 empty] | 1.191
2022 | November | 226 | 10 | 2.9088 | [5 empty] | 1.2804
2022 | November | 226 | 11 | 2.9275 | [5 empty] | 1.2592
2022 | November | 226 | 12 | 2.898 | [5 empty] | 1.2437
2022 | November | 226 | 13 | 2.8219 | [5 empty] | 1.243
2022 | November | 226 | 14 | 2.7948 | [5 empty] | 1.2421
2022 | November | 226 | 15 | 2.8835 | [5 empty] | 1.2453
2022 | November | 226 | 16 | 2.94 | [5 empty] | 1.2436
2022 | November | 226 | 17 | 2.9245 | [5 empty] | 1.2427
2022 | November | 226 | 18 | 2.9402 | [5 empty] | 1.2428
2022 | November | 226 | 19 | 2.9882 | [5 empty] | 1.2403
2022 | November | 226 | 20 | 2.9791 | [5 empty] | 1.2373
2022 | November | 226 | 21 | 2.9658 | [5 empty] | 1.2356
2022 | November | 226 | 22 | 2.9318 | [5 empty] | 1.2329
2022 | November | 226 | 23 | 2.9065 | [5 empty] | 1.2313
2022 | November | 226 | 24 | 2.9147 | [5 empty] | 1.2299
2022 | November | 227 | 1 | 2.8795 | [5 empty] | 1.2276
2022 | November | 227 | 2 | 2.856 | [5 empty] | 1.2261
2022 | November | 227 | 3 | 2.8316 | [5 empty] | 1.2242
2022 | November | 227 | 4 | 2.8068 | [5 empty] | 1.2224
2022 | November | 227 | 5 | 2.7956 | [5 empty] | 1.2217
2022 | November | 227 | 6 | 2.8016 | [5 empty] | 1.2212
2022 | November | 227 | 7 | 2.8174 | [5 empty] | 1.225
2022 | November | 227 | 8 | 2.7785 | [5 empty] | 1.184
2022 | November | 227 | 9 | 2.8301 | [5 empty] | 1.1531
2022 | November | 227 | 10 | 2.7393 | [5 empty] | 1.6363
2022 | November | 227 | 11 | 2.7798 | [5 empty] | 2.7934
2022 | November | 227 | 12 | 2.751 | [5 empty] | 2.8086
2022 | November | 227 | 13 | 2.718 | [5 empty] | 2.8075
2022 | November | 227 | 14 | 2.714 | [5 empty] | 2.7938
2022 | November | 227 | 15 | 2.7778 | [5 empty] | 2.7988
2022 | November | 227 | 16 | 2.8094 | [5 empty] | 2.7985
2022 | November | 227 | 17 | 2.8508 | [5 empty] | 2.7912
2022 | November | 227 | 18 | 2.8724 | [5 empty] | 2.7887
2022 | November | 227 | 19 | 2.9581 | [5 empty] | 2.7782
2022 | November | 227 | 20 | 2.9511 | [5 empty] | 2.7659
2022 | November | 227 | 21 | 2.9435 | [5 empty] | 2.7611
2022 | November | 227 | 22 | 2.9306 | [5 empty] | 2.7625
2022 | November | 227 | 23 | 2.8894 | [5 empty] | 2.7672
2022 | November | 227 | 24 | 2.8733 | [5 empty] | 2.7688
2022 | November | 228 | 1 | 2.8523 | [5 empty] | 2.7678
2022 | November | 228 | 2 | 2.7989 | [5 empty] | 2.7645
2022 | November | 228 | 3 | 2.7849 | [5 empty] | 2.7645
2022 | November | 228 | 4 | 2.7841 | [5 empty] | 2.7647
2022 | November | 228 | 5 | 2.7738 | [5 empty] | 2.7635
2022 | November | 228 | 6 | 2.7739 | [5 empty] | 2.7624
2022 | November | 228 | 7 | 2.8196 | [5 empty] | 2.7643
2022 | November | 228 | 8 | 2.825 | [5 empty] | 2.7669
2022 | November | 228 | 9 | 2.8618 | [5 empty] | 1.5499
2022 | November | 228 | 10 | 2.8976 | [5 empty] | 2.9437
2022 | November | 228 | 11 | 2.8957 | [5 empty] | 2.9474
2022 | November | 228 | 12 | 2.8985 | [5 empty] | 2.9394
2022 | November | 228 | 13 | 2.8752 | [5 empty] | 1.0715
2022 | November | 228 | 14 | 2.9072 | [5 empty] | 0
2022 | November | 228 | 15 | 2.9691 | [5 empty] | 0
2022 | November | 228 | 16 | 2.9869 | [5 empty] | 0
2022 | November | 228 | 17 | 3.0067 | [5 empty] | 0
2022 | November | 228 | 18 | 3.0149 | [5 empty] | 0
2022 | November | 228 | 19 | 3.0598 | [5 empty] | 0
2022 | November | 228 | 20 | 3.0649 | [5 empty] | 0
2022 | November | 228 | 21 | 3.0011 | [5 empty] | 0
2022 | November | 228 | 22 | 2.9747 | [5 empty] | 0
2022 | November | 228 | 23 | 2.9324 | [5 empty] | 0
2022 | November | 228 | 24 | 2.9252 | [5 empty] | 0
2022 | November | 229 | 1 | 2.8824 | [5 empty] | 0
2022 | November | 229 | 2 | 2.8459 | [5 empty] | 0
2022 | November | 229 | 3 | 2.8098 | [5 empty] | 0
2022 | November | 229 | 4 | 2.8227 | [5 empty] | 2.1477
2022 | November | 229 | 5 | 2.8005 | [5 empty] | 2.9605
2022 | November | 229 | 6 | 2.7905 | [5 empty] | 2.9333
2022 | November | 229 | 7 | 2.8186 | [5 empty] | 2.9273
2022 | November | 229 | 8 | 2.847 | [5 empty] | 2.9187
2022 | November | 229 | 9 | 2.841 | [5 empty] | 2.9251
2022 | November | 229 | 10 | 2.9251 | [5 empty] | 2.8624
2022 | November | 229 | 11 | 2.9703 | [5 empty] | 2.9035
2022 | November | 229 | 12 | 2.9288 | [5 empty] | 2.9134
2022 | November | 229 | 13 | 2.9388 | [5 empty] | 2.8964
2022 | November | 229 | 14 | 2.8809 | [5 empty] | 2.8935
2022 | November | 229 | 15 | 2.9444 | [5 empty] | 2.8698
2022 | November | 229 | 16 | 3.0149 | [5 empty] | 2.846
2022 | November | 229 | 17 | 3.019 | [5 empty] | 2.8797
2022 | November | 229 | 18 | 3.0171 | [5 empty] | 2.9079
2022 | November | 229 | 19 | 3.0596 | [5 empty] | 2.8747
2022 | November | 229 | 20 | 3.0246 | [5 empty] | 2.8563
2022 | November | 229 | 21 | 3.0057 | [5 empty] | 2.8521
2022 | November | 229 | 22 | 2.9929 | [5 empty] | 2.8438
2022 | November | 229 | 23 | 2.9639 | [5 empty] | 2.8441
2022 | November | 229 | 24 | 2.9137 | [5 empty] | 2.8419
2022 | November | 230 | 1 | 2.8447 | [5 empty] | 2.8399
2022 | November | 230 | 2 | 2.8302 | [5 empty] | 2.8401
2022 | November | 230 | 3 | 2.8058 | [5 empty] | 2.8387
2022 | November | 230 | 4 | 2.7918 | [5 empty] | 2.8375
2022 | November | 230 | 5 | 2.7847 | [5 empty] | 2.8344
2022 | November | 230 | 6 | 2.7668 | [5 empty] | 2.8309
2022 | November | 230 | 7 | 2.7672 | [5 empty] | 2.8334
2022 | November | 230 | 8 | 2.8094 | [5 empty] | 2.7596
2022 | November | 230 | 9 | 2.8876 | [5 empty] | 2.7525
2022 | November | 230 | 10 | 2.9674 | [5 empty] | 2.8281
2022 | November | 230 | 11 | 2.9352 | [5 empty] | 2.6019
2022 | November | 230 | 12 | 2.9165 | [5 empty] | 2.3754
2022 | November | 230 | 13 | 2.9637 | [5 empty] | 2.1743
2022 | November | 230 | 14 | 2.8709 | [5 empty] | 2.1596
2022 | November | 230 | 15 | 2.934 | [5 empty] | 2.1778
2022 | November | 230 | 16 | 2.9992 | [5 empty] | 2.2548
2022 | November | 230 | 17 | 2.9927 | [5 empty] | 2.2596
2022 | November | 230 | 18 | 2.993 | [5 empty] | 2.3024
2022 | November | 230 | 19 | 3.0532 | [5 empty] | 2.3126
2022 | November | 230 | 20 | 3.0493 | [5 empty] | 2.3012
2022 | November | 230 | 21 | 2.9904 | [5 empty] | 2.2915
2022 | November | 230 | 22 | 2.979 | [5 empty] | 2.2193
2022 | November | 230 | 23 | 2.9436 | [5 empty] | 2.176
2022 | November | 230 | 24 | 2.8974 | [5 empty] | 2.176
2022 | November | 231 | 1 | 2.8633 | [5 empty] | 2.1808
2022 | November | 231 | 2 | 2.8518 | [5 empty] | 2.2566
2022 | November | 231 | 3 | 2.8368 | [5 empty] | 2.4187
2022 | November | 231 | 4 | 2.8092 | [5 empty] | 2.365
2022 | November | 231 | 5 | 2.7921 | [5 empty] | 2.3082
2022 | November | 231 | 6 | 2.8093 | [5 empty] | 2.3028
2022 | November | 231 | 7 | 2.8302 | [5 empty] | 2.0908
2022 | November | 231 | 8 | 2.8137 | [5 empty] | 2.0742
2022 | November | 231 | 9 | 2.8599 | [5 empty] | 2.2455
2022 | November | 231 | 10 | 2.8165 | [5 empty] | 2.2798
2022 | November | 231 | 11 | 2.8563 | [5 empty] | 2.2775
2022 | November | 231 | 12 | 2.838 | [5 empty] | 2.2765
2022 | November | 231 | 13 | 2.8206 | [5 empty] | 0.62944
2022 | November | 231 | 14 | 2.8692 | [5 empty] | 2.8448
2022 | November | 231 | 15 | 2.8827 | [5 empty] | 2.2707
2022 | November | 231 | 16 | 2.9404 | [5 empty] | 2.2721
2022 | November | 231 | 17 | 2.9892 | [5 empty] | 2.273
2022 | November | 231 | 18 | 2.9855 | [5 empty] | 2.2736
2022 | November | 231 | 19 | 3.0457 | [5 empty] | 2.2724
2022 | November | 231 | 20 | 3.0169 | [5 empty] | 2.268
2022 | November | 231 | 21 | 2.9639 | [5 empty] | 2.2615
2022 | November | 231 | 22 | 2.9358 | [5 empty] | 2.2548
2022 | November | 231 | 23 | 2.8809 | [5 empty] | 2.2528
2022 | November | 231 | 24 | 2.8599 | [5 empty] | 2.2517
2022 | November | 232 | 1 | 2.8272 | [5 empty] | 2.2509
2022 | November | 232 | 2 | 2.8077 | [5 empty] | 2.252
2022 | November | 232 | 3 | 2.7828 | [5 empty] | 2.2499
2022 | November | 232 | 4 | 2.7867 | [5 empty] | 2.3809
2022 | November | 232 | 5 | 2.7682 | [5 empty] | 2.3808
2022 | November | 232 | 6 | 2.7605 | [5 empty] | 1.8094
2022 | November | 232 | 7 | 2.7765 | [5 empty] | 2.4857
2022 | November | 232 | 8 | 2.8007 | [5 empty] | 2.3196
2022 | November | 232 | 9 | 2.7999 | [5 empty] | 2.2469
2022 | November | 232 | 10 | 2.8553 | [5 empty] | 2.2642
2022 | November | 232 | 11 | 2.8374 | [5 empty] | 2.2605
2022 | November | 232 | 12 | 2.969 | [5 empty] | 2.363
2022 | November | 232 | 13 | 2.9165 | [5 empty] | 2.3286
2022 | November | 232 | 14 | 2.7973 | [5 empty] | 2.3136
2022 | November | 232 | 15 | 2.8418 | [5 empty] | 2.2984
2022 | November | 232 | 16 | 2.9054 | [5 empty] | 2.2581
2022 | November | 232 | 17 | 3.0057 | [5 empty] | 2.26
2022 | November | 232 | 18 | 2.9429 | [5 empty] | 2.2598
2022 | November | 232 | 19 | 3.0011 | [5 empty] | 2.2824
2022 | November | 232 | 20 | 2.9821 | [5 empty] | 2.2894
2022 | November | 232 | 21 | 2.9339 | [5 empty] | 2.2874
2022 | November | 232 | 22 | 2.9056 | [5 empty] | 2.2845
2022 | November | 232 | 23 | 2.8641 | [5 empty] | 2.1881
2022 | November | 232 | 24 | 2.8729 | [5 empty] | 2.2466
2022 | November | 233 | 1 | 2.8406 | [5 empty] | 2.2913
2022 | November | 233 | 2 | 2.8276 | [5 empty] | 2.2879
2022 | November | 233 | 3 | 2.7901 | [5 empty] | 2.284
2022 | November | 233 | 4 | 2.7964 | [5 empty] | 2.2816
2022 | November | 233 | 5 | 2.7935 | [5 empty] | 2.2812
2022 | November | 233 | 6 | 2.773 | [5 empty] | 2.2808
2022 | November | 233 | 7 | 2.7839 | [5 empty] | 2.2757
2022 | November | 233 | 8 | 2.7675 | [5 empty] | 2.2697
2022 | November | 233 | 9 | 2.7916 | [5 empty] | 2.2692
2022 | November | 233 | 10 | 2.7836 | [5 empty] | 2.2681
2022 | November | 233 | 11 | 2.8137 | [5 empty] | 2.2656
2022 | November | 233 | 12 | 2.846 | [5 empty] | 2.2639
2022 | November | 233 | 13 | 2.7961 | [5 empty] | 2.1649
2022 | November | 233 | 14 | 2.7902 | [5 empty] | 2.2728
2022 | November | 233 | 15 | 2.9105 | [5 empty] | 2.3225
2022 | November | 233 | 16 | 2.903 | [5 empty] | 2.2146
2022 | November | 233 | 17 | 2.957 | [5 empty] | 2.2251
2022 | November | 233 | 18 | 2.9532 | [5 empty] | 2.192
2022 | November | 233 | 19 | 3.02 | [5 empty] | 2.1852
2022 | November | 233 | 20 | 3.0131 | [5 empty] | 2.1857
2022 | November | 233 | 21 | 2.9634 | [5 empty] | 2.2162
2022 | November | 233 | 22 | 2.9492 | [5 empty] | 2.2222
2022 | November | 233 | 23 | 2.9142 | [5 empty] | 2.2227
2022 | November | 233 | 24 | 2.8981 | [5 empty] | 2.2222
2022 | November | 234 | 1 | 2.8391 | [5 empty] | 2.19
2022 | November | 234 | 2 | 2.7997 | [5 empty] | 2.187
2022 | November | 234 | 3 | 2.7839 | [5 empty] | 2.1862
2022 | November | 234 | 4 | 2.7608 | [5 empty] | 2.1862
2022 | November | 234 | 5 | 2.7623 | [5 empty] | 2.1862
2022 | November | 234 | 6 | 2.7536 | [5 empty] | 2.1847
2022 | November | 234 | 7 | 2.7231 | [5 empty] | 2.1858
2022 | November | 234 | 8 | 2.7271 | [5 empty] | 2.1916
2022 | November | 234 | 9 | 2.7985 | [5 empty] | 2.1925
2022 | November | 234 | 10 | 2.8431 | [5 empty] | 2.3932
2022 | November | 234 | 11 | 2.7979 | [5 empty] | 2.1145
2022 | November | 234 | 12 | 2.7587 | [5 empty] | 2.1877
2022 | November | 234 | 13 | 2.7122 | [5 empty] | 2.1772
2022 | November | 234 | 14 | 2.6991 | [5 empty] | 2.1527
2022 | November | 234 | 15 | 2.721 | [5 empty] | 2.1399
2022 | November | 234 | 16 | 2.7875 | [5 empty] | 2.1415
2022 | November | 234 | 17 | 2.8113 | [5 empty] | 2.139
2022 | November | 234 | 18 | 2.8106 | [5 empty] | 2.1401
2022 | November | 234 | 19 | 2.8936 | [5 empty] | 2.1374
2022 | November | 234 | 20 | 2.8943 | [5 empty] | 2.1352
2022 | November | 234 | 21 | 2.8876 | [5 empty] | 2.1355
2022 | November | 234 | 22 | 2.8592 | [5 empty] | 2.1368
2022 | November | 234 | 23 | 2.8103 | [5 empty] | 2.1327
2022 | November | 234 | 24 | 2.8048 | [5 empty] | 2.132
2022 | November | 235 | 1 | 2.7615 | [5 empty] | 2.132
2022 | November | 235 | 2 | 2.7535 | [5 empty] | 2.1338
2022 | November | 235 | 3 | 2.7341 | [5 empty] | 2.1336
2022 | November | 235 | 4 | 2.7255 | [5 empty] | 2.1349
2022 | November | 235 | 5 | 2.7236 | [5 empty] | 2.136
2022 | November | 235 | 6 | 2.7276 | [5 empty] | 2.1493
2022 | November | 235 | 7 | 2.7175 | [5 empty] | 2.1678
2022 | November | 235 | 8 | 2.7444 | [5 empty] | 2.1723
2022 | November | 235 | 9 | 2.7922 | [5 empty] | 2.2188
2022 | November | 235 | 10 | 2.7419 | [5 empty] | 2.1492
2022 | November | 235 | 11 | 2.7673 | [5 empty] | 2.1432
2022 | November | 235 | 12 | 2.811 | [5 empty] | 2.142
2022 | November | 235 | 13 | 2.7914 | [5 empty] | 2.1567
2022 | November | 235 | 14 | 2.7767 | [5 empty] | 2.5291
2022 | November | 235 | 15 | 2.8492 | [5 empty] | 2.2845
2022 | November | 235 | 16 | 2.8602 | [5 empty] | 2.2968
2022 | November | 235 | 17 | 2.9016 | [5 empty] | 2.2962
2022 | November | 235 | 18 | 2.9506 | [5 empty] | 2.4065
2022 | November | 235 | 19 | 2.9828 | [5 empty] | 2.4191
2022 | November | 235 | 20 | 2.9411 | [5 empty] | 2.4039
2022 | November | 235 | 21 | 2.8792 | [5 empty] | 2.3603
2022 | November | 235 | 22 | 2.8739 | [5 empty] | 2.3369
2022 | November | 235 | 23 | 2.8751 | [5 empty] | 2.3402
2022 | November | 235 | 24 | 2.8096 | [5 empty] | 2.3408
2022 | November | 236 | 1 | 2.7698 | [5 empty] | 2.34
2022 | November | 236 | 2 | 2.7554 | [5 empty] | 2.3404
2022 | November | 236 | 3 | 2.8003 | [5 empty] | 2.3417
2022 | November | 236 | 4 | 2.7637 | [5 empty] | 2.3422
2022 | November | 236 | 5 | 2.7323 | [5 empty] | 2.3431
2022 | November | 236 | 6 | 2.7406 | [5 empty] | 2.345
2022 | November | 236 | 7 | 2.8127 | [5 empty] | 2.3474
2022 | November | 236 | 8 | 2.7999 | [5 empty] | 2.3843
2022 | November | 236 | 9 | 2.8708 | [5 empty] | 2.3797
2022 | November | 236 | 10 | 2.8738 | [5 empty] | 2.3793
2022 | November | 236 | 11 | 2.8813 | [5 empty] | 2.3772
2022 | November | 236 | 12 | 2.8662 | [5 empty] | 2.3637
2022 | November | 236 | 13 | 2.8838 | [5 empty] | 2.3252
2022 | November | 236 | 14 | 2.8198 | [5 empty] | 2.3264
2022 | November | 236 | 15 | 2.8697 | [5 empty] | 2.3463
2022 | November | 236 | 16 | 2.9545 | [5 empty] | 2.3429
2022 | November | 236 | 17 | 3.0114 | [5 empty] | 2.3426
2022 | November | 236 | 18 | 3.0343 | [5 empty] | 2.3426
2022 | November | 236 | 19 | 3.038 | [5 empty] | 2.3386
2022 | November | 236 | 20 | 3.0342 | [5 empty] | 2.3389
2022 | November | 236 | 21 | 2.989 | [5 empty] | 2.3358
2022 | November | 236 | 22 | 2.9521 | [5 empty] | 2.3326
2022 | November | 236 | 23 | 2.9094 | [5 empty] | 2.3372
2022 | November | 236 | 24 | 2.8796 | [5 empty] | 2.2895
2022 | November | 237 | 1 | 2.8496 | [5 empty] | 2.259
2022 | November | 237 | 2 | 2.8182 | [5 empty] | 2.2791
2022 | November | 237 | 3 | 2.8099 | [5 empty] | 2.3327
2022 | November | 237 | 4 | 2.7909 | [5 empty] | 2.331
2022 | November | 237 | 5 | 2.7793 | [5 empty] | 2.3302
2022 | November | 237 | 6 | 2.7891 | [5 empty] | 2.3295
2022 | November | 237 | 7 | 2.8077 | [5 empty] | 2.3334
2022 | November | 237 | 8 | 2.8485 | [5 empty] | 2.4577
2022 | November | 237 | 9 | 2.8327 | [5 empty] | 2.4142
2022 | November | 237 | 10 | 2.8868 | [5 empty] | 2.2282
2022 | November | 237 | 11 | 2.9011 | [5 empty] | 2.2394
2022 | November | 237 | 12 | 2.9392 | [5 empty] | 2.2716
2022 | November | 237 | 13 | 2.9152 | [5 empty] | 2.3666
2022 | November | 237 | 14 | 2.9016 | [5 empty] | 2.3702
2022 | November | 237 | 15 | 2.9273 | [5 empty] | 2.312
2022 | November | 237 | 16 | 3.0171 | [5 empty] | 2.31
2022 | November | 237 | 17 | 3.0364 | [5 empty] | 2.3098
2022 | November | 237 | 18 | 3.0164 | [5 empty] | 2.3126
2022 | November | 237 | 19 | 3.0713 | [5 empty] | 2.3085
2022 | November | 237 | 20 | 3.0471 | [5 empty] | 2.3046
2022 | November | 237 | 21 | 3.0212 | [5 empty] | 2.3033
2022 | November | 237 | 22 | 3.0362 | [5 empty] | 2.303
2022 | November | 237 | 23 | 2.9522 | [5 empty] | 2.3044
2022 | November | 237 | 24 | 2.8905 | [5 empty] | 2.3027
2022 | November | 238 | 1 | 2.8362 | [5 empty] | 2.3037
2022 | November | 238 | 2 | 2.8304 | [5 empty] | 2.3026
2022 | November | 238 | 3 | 2.7961 | [5 empty] | 2.3026
2022 | November | 238 | 4 | 2.808 | [5 empty] | 2.3024
2022 | November | 238 | 5 | 2.8023 | [5 empty] | 2.3033
2022 | November | 238 | 6 | 2.7841 | [5 empty] | 2.3013
2022 | November | 238 | 7 | 2.8316 | [5 empty] | 2.3057
2022 | November | 238 | 8 | 2.8282 | [5 empty] | 2.3106
2022 | November | 238 | 9 | 2.8762 | [5 empty] | 2.3115
2022 | November | 238 | 10 | 2.9764 | [5 empty] | 2.3178
2022 | November | 238 | 11 | 2.9685 | [5 empty] | 2.3181
2022 | November | 238 | 12 | 2.9428 | [5 empty] | 2.3085
2022 | November | 238 | 13 | 2.9793 | [5 empty] | 2.311
2022 | November | 238 | 14 | 2.9235 | [5 empty] | 2.312
2022 | November | 238 | 15 | 2.9837 | [5 empty] | 2.3103
2022 | November | 238 | 16 | 3.026 | [5 empty] | 2.3061
2022 | November | 238 | 17 | 3.0604 | [5 empty] | 2.3085
2022 | November | 238 | 18 | 3.0655 | [5 empty] | 2.3056
2022 | November | 238 | 19 | 3.0982 | [5 empty] | 2.2965
2022 | November | 238 | 20 | 3.0693 | [5 empty] | 2.2065
2022 | November | 238 | 21 | 3.0275 | [5 empty] | 2.2571
2022 | November | 238 | 22 | 2.9948 | [5 empty] | 2.2739
2022 | November | 238 | 23 | 2.9395 | [5 empty] | 2.2766
2022 | November | 238 | 24 | 2.924 | [5 empty] | 2.2764
2022 | November | 239 | 1 | 2.8793 | [5 empty] | 2.2776
2022 | November | 239 | 2 | 2.8529 | [5 empty] | 2.2778
2022 | November | 239 | 3 | 2.8425 | [5 empty] | 2.2779
2022 | November | 239 | 4 | 2.8317 | [5 empty] | 2.286
2022 | November | 239 | 5 | 2.8309 | [5 empty] | 2.2871
2022 | November | 239 | 6 | 2.8294 | [5 empty] | 2.2882
2022 | November | 239 | 7 | 2.8558 | [5 empty] | 2.348
2022 | November | 239 | 8 | 2.8934 | [5 empty] | 2.3745
2022 | November | 239 | 9 | 2.8877 | [5 empty] | 2.3409
2022 | November | 239 | 10 | 2.8865 | [5 empty] | 2.2702
2022 | November | 239 | 11 | 2.9536 | [5 empty] | 2.2268
2022 | November | 239 | 12 | 2.9983 | [5 empty] | 2.2531
2022 | November | 239 | 13 | 2.9729 | [5 empty] | 2.2913
2022 | November | 239 | 14 | 2.9676 | [5 empty] | 2.2913
2022 | November | 239 | 15 | 2.9851 | [5 empty] | 2.2908
2022 | November | 239 | 16 | 3.0427 | [5 empty] | 2.2835
2022 | November | 239 | 17 | 3.068 | [5 empty] | 2.2199
2022 | November | 239 | 18 | 3.037 | [5 empty] | 2.1053
2022 | November | 239 | 19 | 3.0827 | [5 empty] | 2.1011
2022 | November | 239 | 20 | 3.112 | [5 empty] | 2.0975
2022 | November | 239 | 21 | 3.0892 | [5 empty] | 2.0997
2022 | November | 239 | 22 | 3.0507 | [5 empty] | 2.1002
2022 | November | 239 | 23 | 2.9716 | [5 empty] | 2.0932
2022 | November | 239 | 24 | 2.9499 | [5 empty] | 2.0696
2022 | November | 240 | 1 | 2.9194 | [5 empty] | 2.0719
2022 | November | 240 | 2 | 2.9084 | [5 empty] | 2.0742
2022 | November | 240 | 3 | 2.8755 | [5 empty] | 2.0743
2022 | November | 240 | 4 | 2.8906 | [5 empty] | 2.0765
2022 | November | 240 | 5 | 2.8658 | [5 empty] | 2.0805
2022 | November | 240 | 6 | 2.8632 | [5 empty] | 2.1134
2022 | November | 240 | 7 | 2.8553 | [5 empty] | 2.1679
2022 | November | 240 | 8 | 2.839 | [5 empty] | 2.187
2022 | November | 240 | 9 | 2.8922 | [5 empty] | 2.1853
2022 | November | 240 | 10 | 2.936 | [5 empty] | 2.181
2022 | November | 240 | 11 | 2.9515 | [5 empty] | 1.9998
2022 | November | 240 | 12 | 2.9381 | [5 empty] | 2.109
2022 | November | 240 | 13 | 2.9211 | [5 empty] | 2.1027
2022 | November | 240 | 14 | 2.9293 | [5 empty] | 2.1047
2022 | November | 240 | 15 | 2.9809 | [5 empty] | 2.0316
2022 | November | 240 | 16 | 3.0312 | [5 empty] | 2.0389
2022 | November | 240 | 17 | 3.0873 | [5 empty] | 2.0703
2022 | November | 240 | 18 | 3.0881 | [5 empty] | 2.1662
2022 | November | 240 | 19 | 3.0653 | [5 empty] | 2.1997
2022 | November | 240 | 20 | 3.0659 | [5 empty] | 2.1303
2022 | November | 240 | 21 | 3.0333 | [5 empty] | 2.026
2022 | November | 240 | 22 | 2.9763 | [5 empty] | 2.0204
2022 | November | 240 | 23 | 2.9822 | [5 empty] | 2.0253
2022 | November | 240 | 24 | 2.9605 | [5 empty] | 2.03
2022 | November | 241 | 1 | 2.9237 | [5 empty] | 2.0835
2022 | November | 241 | 2 | 2.8993 | [5 empty] | 2.1039
2022 | November | 241 | 3 | 2.8666 | [5 empty] | 2.1109
2022 | November | 241 | 4 | 2.8645 | [5 empty] | 2.1114
2022 | November | 241 | 5 | 2.8578 | [5 empty] | 2.1079
2022 | November | 241 | 6 | 2.8459 | [5 empty] | 2.1083
2022 | November | 241 | 7 | 2.8199 | [5 empty] | 2.1064
2022 | November | 241 | 8 | 2.7765 | [5 empty] | 2.1096
2022 | November | 241 | 9 | 2.8217 | [5 empty] | 2.1099
2022 | November | 241 | 10 | 2.8609 | [5 empty] | 2.1083
2022 | November | 241 | 11 | 2.8943 | [5 empty] | 2.1053
2022 | November | 241 | 12 | 2.8922 | [5 empty] | 2.0995
2022 | November | 241 | 13 | 2.9032 | [5 empty] | 2.0949
2022 | November | 241 | 14 | 2.8674 | [5 empty] | 2.0056
2022 | November | 241 | 15 | 2.8571 | [5 empty] | 2.0484
2022 | November | 241 | 16 | 2.9138 | [5 empty] | 2.0647
2022 | November | 241 | 17 | 2.918 | [5 empty] | 2.066
2022 | November | 241 | 18 | 2.9518 | [5 empty] | 2.0674
2022 | November | 241 | 19 | 3.016 | [5 empty] | 2.1387
2022 | November | 241 | 20 | 2.9988 | [5 empty] | 2.1644
2022 | November | 241 | 21 | 2.9838 | [5 empty] | 2.1148
2022 | November | 241 | 22 | 2.9662 | [5 empty] | 1.9984
2022 | November | 241 | 23 | 2.9547 | [5 empty] | 2.001
2022 | November | 241 | 24 | 2.9482 | [5 empty] | 2.0044
2022 | November | 242 | 1 | 2.9097 | [5 empty] | 2.0067
2022 | November | 242 | 2 | 2.8399 | [5 empty] | 2.0128
2022 | November | 242 | 3 | 2.8236 | [5 empty] | 2.0156
2022 | November | 242 | 4 | 2.8032 | [5 empty] | 2.0223
2022 | November | 242 | 5 | 2.7994 | [5 empty] | 2.023
2022 | November | 242 | 6 | 2.7864 | [5 empty] | 2.0298
2022 | November | 242 | 7 | 2.8086 | [5 empty] | 2.1744
2022 | November | 242 | 8 | 2.8244 | [5 empty] | 2.1093
2022 | November | 242 | 9 | 2.907 | [5 empty] | 2.0383
2022 | November | 242 | 10 | 2.9617 | [5 empty] | 2.0324
2022 | November | 242 | 11 | 2.9681 | [5 empty] | 2.0414
2022 | November | 242 | 12 | 2.9472 | [5 empty] | 2.1314
2022 | November | 242 | 13 | 3.0407 | [5 empty] | 2.1362
2022 | November | 242 | 14 | 2.8957 | [5 empty] | 2.1258
2022 | November | 242 | 15 | 3.1327 | [5 empty] | 2.0808
2022 | November | 242 | 16 | 3.3506 | [5 empty] | 2.0276
2022 | November | 242 | 17 | 3.3925 | [5 empty] | 2.0326
2022 | November | 242 | 18 | 3.192 | [5 empty] | 2.1158
2022 | November | 242 | 19 | 2.7392 | [5 empty] | 2.1578
2022 | November | 242 | 20 | 3.1982 | [5 empty] | 2.149
2022 | November | 242 | 21 | 3.0807 | [5 empty] | 2.085
2022 | November | 242 | 22 | 3.041 | [5 empty] | 2.0764
2022 | November | 242 | 23 | 3.0129 | [5 empty] | 2.0021
2022 | November | 242 | 24 | 2.9657 | [5 empty] | 2.0072
2022 | November | 243 | 1 | 2.8879 | [5 empty] | 2.0145
2022 | November | 243 | 2 | 2.8789 | [5 empty] | 2.0192
2022 | November | 243 | 3 | 2.8474 | [5 empty] | 2.0216
2022 | November | 243 | 4 | 2.8443 | [5 empty] | 2.1654
2022 | November | 243 | 5 | 2.8397 | [5 empty] | 2.1814
2022 | November | 243 | 6 | 2.798 | [5 empty] | 2.1744
2022 | November | 243 | 7 | 2.8373 | [5 empty] | 2.1407
2022 | November | 243 | 8 | 2.8816 | [5 empty] | 1.9945
2022 | November | 243 | 9 | 2.8371 | [5 empty] | 2.0064
2022 | November | 243 | 10 | 2.92 | [5 empty] | 2.1185
2022 | November | 243 | 11 | 2.91 | [5 empty] | 2.3256
2022 | November | 243 | 12 | 2.9136 | [5 empty] | 2.2965
2022 | November | 243 | 13 | 2.9125 | [5 empty] | 2.2334
2022 | November | 243 | 14 | 3.1945 | [5 empty] | 2.2273
2022 | November | 243 | 15 | 3.2595 | [5 empty] | 2.2193
2022 | November | 243 | 16 | 2.6219 | [5 empty] | 1.0546
2022 | November | 243 | 17 | 2.4576 | [5 empty] | 2.8224
2022 | November | 243 | 18 | 3.1665 | [5 empty] | 2.3364
2022 | November | 243 | 19 | 3.2733 | [5 empty] | 2.2914
2022 | November | 243 | 20 | 3.1125 | [5 empty] | 2.2828
2022 | November | 243 | 21 | 3.0402 | [5 empty] | 2.2766
2022 | November | 243 | 22 | 2.9269 | [5 empty] | 2.2688
2022 | November | 243 | 23 | 2.8671 | [5 empty] | 2.2703
2022 | November | 243 | 24 | 2.9163 | [5 empty] | 2.2713
2022 | November | 244 | 1 | 2.9025 | [5 empty] | 2.2714
2022 | November | 244 | 2 | 2.8561 | [5 empty] | 2.2723
2022 | November | 244 | 3 | 2.8905 | [5 empty] | 2.2737
2022 | November | 244 | 4 | 2.8349 | [5 empty] | 2.2753
2022 | November | 244 | 5 | 2.8374 | [5 empty] | 2.2738
2022 | November | 244 | 6 | 2.8094 | [5 empty] | 2.2755
2022 | November | 244 | 7 | 2.8381 | [5 empty] | 2.2777
2022 | November | 244 | 8 | 2.8766 | [5 empty] | 2.4415
2022 | November | 244 | 9 | 2.9178 | [5 empty] | 2.3668
2022 | November | 244 | 10 | 3.012 | [5 empty] | 2.3206
2022 | November | 244 | 11 | 3.018 | [5 empty] | 2.3173
2022 | November | 244 | 12 | 3.148 | [5 empty] | 2.3898
2022 | November | 244 | 13 | 3.1863 | [5 empty] | 2.5893
2022 | November | 244 | 14 | 3.1562 | [5 empty] | 2.5586
2022 | November | 244 | 15 | 2.5596 | [5 empty] | 2.5317
2022 | November | 244 | 16 | 3.2567 | [5 empty] | 2.4656
2022 | November | 244 | 17 | 2.5132 | [5 empty] | 2.5096
2022 | November | 244 | 18 | 3.1278 | [5 empty] | 2.4253
2022 | November | 244 | 19 | 3.1098 | [5 empty] | 2.4881
2022 | November | 244 | 20 | 3.3069 | [5 empty] | 2.4935
2022 | November | 244 | 21 | 3.1867 | [5 empty] | 2.4938
2022 | November | 244 | 22 | 3.1202 | [5 empty] | 2.5445
2022 | November | 244 | 23 | 3.0534 | [5 empty] | 2.5029
2022 | November | 244 | 24 | 2.9993 | [5 empty] | 2.3955
2022 | December | 245 | 1 | 2.9243 | [5 empty] | 2.4856
2022 | December | 245 | 2 | 2.9058 | [5 empty] | 2.4903
2022 | December | 245 | 3 | 2.872 | [5 empty] | 2.4892
2022 | December | 245 | 4 | 2.8527 | [5 empty] | 2.4872
2022 | December | 245 | 5 | 2.8647 | [5 empty] | 2.4865
2022 | December | 245 | 6 | 2.8732 | [5 empty] | 2.4861
2022 | December | 245 | 7 | 2.8934 | [5 empty] | 2.5767
2022 | December | 245 | 8 | 2.907 | [5 empty] | 2.4755
2022 | December | 245 | 9 | 2.9053 | [5 empty] | 2.4726
2022 | December | 245 | 10 | 2.9317 | [5 empty] | 2.4245
2022 | December | 245 | 11 | 2.892 | [5 empty] | 2.3739
2022 | December | 245 | 12 | 2.9204 | [5 empty] | 2.4401
2022 | December | 245 | 13 | 2.8535 | [5 empty] | 2.4832
2022 | December | 245 | 14 | 2.9137 | [5 empty] | 2.4775
2022 | December | 245 | 15 | 2.9765 | [5 empty] | 2.4582
2022 | December | 245 | 16 | 2.9994 | [5 empty] | 2.4473
2022 | December | 245 | 17 | 3.2339 | [5 empty] | 2.4506
2022 | December | 245 | 18 | 3.2006 | [5 empty] | 2.452
2022 | December | 245 | 19 | 3.1325 | [5 empty] | 2.4485
2022 | December | 245 | 20 | 3.0849 | [5 empty] | 2.4464
2022 | December | 245 | 21 | 3.0327 | [5 empty] | 2.4081
2022 | December | 245 | 22 | 3.014 | [5 empty] | 2.3966
2022 | December | 245 | 23 | 2.9411 | [5 empty] | 2.4006
2022 | December | 245 | 24 | 2.8894 | [5 empty] | 2.4023
2022 | December | 246 | 1 | 2.8509 | [5 empty] | 2.4035
2022 | December | 246 | 2 | 2.8438 | [5 empty] | 2.4056
2022 | December | 246 | 3 | 2.8162 | [5 empty] | 2.4076
2022 | December | 246 | 4 | 2.8079 | [5 empty] | 2.4128
2022 | December | 246 | 5 | 2.7996 | [5 empty] | 2.4125
2022 | December | 246 | 6 | 2.7887 | [5 empty] | 2.4131
2022 | December | 246 | 7 | 2.8238 | [5 empty] | 2.4285
2022 | December | 246 | 8 | 2.871 | [5 empty] | 2.5587
2022 | December | 246 | 9 | 2.8904 | [5 empty] | 2.4287
2022 | December | 246 | 10 | 2.9573 | [5 empty] | 2.3991
2022 | December | 246 | 11 | 2.936 | [5 empty] | 2.4047
2022 | December | 246 | 12 | 2.9418 | [5 empty] | 2.4166
2022 | December | 246 | 13 | 2.9769 | [5 empty] | 2.419
2022 | December | 246 | 14 | 2.9261 | [5 empty] | 2.42
2022 | December | 246 | 15 | 3.0148 | [5 empty] | 2.4194
2022 | December | 246 | 16 | 2.9799 | [5 empty] | 2.418
2022 | December | 246 | 17 | 3.1032 | [5 empty] | 2.0801
2022 | December | 246 | 18 | 3.0503 | [5 empty] | 2.7182
2022 | December | 246 | 19 | 3.0802 | [5 empty] | 2.4857
2022 | December | 246 | 20 | 3.0794 | [5 empty] | 2.477
2022 | December | 246 | 21 | 3.037 | [5 empty] | 2.4679
2022 | December | 246 | 22 | 2.9926 | [5 empty] | 2.4652
2022 | December | 246 | 23 | 2.9198 | [5 empty] | 2.4635
2022 | December | 246 | 24 | 2.8948 | [5 empty] | 2.461
2022 | December | 247 | 1 | 2.861 | [5 empty] | 2.4541
2022 | December | 247 | 2 | 2.831 | [5 empty] | 2.4454
2022 | December | 247 | 3 | 2.8163 | [5 empty] | 2.4426
2022 | December | 247 | 4 | 2.809 | [5 empty] | 2.4437
2022 | December | 247 | 5 | 2.8037 | [5 empty] | 2.4441
2022 | December | 247 | 6 | 2.7975 | [5 empty] | 2.4039
2022 | December | 247 | 7 | 2.7851 | [5 empty] | 2.4257
2022 | December | 247 | 8 | 2.7794 | [5 empty] | 2.4469
2022 | December | 247 | 9 | 2.8229 | [5 empty] | 2.4389
2022 | December | 247 | 10 | 2.8399 | [5 empty] | 2.382
2022 | December | 247 | 11 | 2.8831 | [5 empty] | 2.4253
2022 | December | 247 | 12 | 2.9222 | [5 empty] | 2.4231
2022 | December | 247 | 13 | 2.9367 | [5 empty] | 2.421
2022 | December | 247 | 14 | 2.9506 | [5 empty] | 2.4193
2022 | December | 247 | 15 | 2.965 | [5 empty] | 2.4184
2022 | December | 247 | 16 | 3.0456 | [5 empty] | 1.6733
2022 | December | 247 | 17 | 3.0535 | [5 empty] | 2.6485
2022 | December | 247 | 18 | 3.0561 | [5 empty] | 2.4786
2022 | December | 247 | 19 | 3.0787 | [5 empty] | 2.4618
2022 | December | 247 | 20 | 3.0659 | [5 empty] | 2.4546
2022 | December | 247 | 21 | 3.0185 | [5 empty] | 2.4531
2022 | December | 247 | 22 | 2.9971 | [5 empty] | 2.4469
2022 | December | 247 | 23 | 2.9858 | [5 empty] | 2.4448
2022 | December | 247 | 24 | 2.9631 | [5 empty] | 2.4364
2022 | December | 248 | 1 | 2.9009 | [5 empty] | 2.4376
2022 | December | 248 | 2 | 2.8651 | [5 empty] | 2.4347
2022 | December | 248 | 3 | 2.8288 | [5 empty] | 2.4342
2022 | December | 248 | 4 | 2.8433 | [5 empty] | 2.4316
2022 | December | 248 | 5 | 2.8308 | [5 empty] | 2.4306
2022 | December | 248 | 6 | 2.8196 | [5 empty] | 2.4304
2022 | December | 248 | 7 | 2.8091 | [5 empty] | 2.4382
2022 | December | 248 | 8 | 2.8088 | [5 empty] | 2.4205
2022 | December | 248 | 9 | 2.8665 | [5 empty] | 2.3725
2022 | December | 248 | 10 | 2.9053 | [5 empty] | 2.4656
2022 | December | 248 | 11 | 3.0346 | [5 empty] | 2.3958
2022 | December | 248 | 12 | 3.1289 | [5 empty] | 2.3971
2022 | December | 248 | 13 | 3.0573 | [5 empty] | 2.3953
2022 | December | 248 | 14 | 2.979 | [5 empty] | 2.3932
2022 | December | 248 | 15 | 3.0279 | [5 empty] | 2.4502
2022 | December | 248 | 16 | 3.019 | [5 empty] | 2.4234
2022 | December | 248 | 17 | 3.0407 | [5 empty] | 2.3782
2022 | December | 248 | 18 | 3.0357 | [5 empty] | 2.3811
2022 | December | 248 | 19 | 3.1147 | [5 empty] | 2.3832
2022 | December | 248 | 20 | 3.12 | [5 empty] | 2.4529
2022 | December | 248 | 21 | 3.0762 | [5 empty] | 2.4493
2022 | December | 248 | 22 | 3.0052 | [5 empty] | 2.3822
2022 | December | 248 | 23 | 2.9296 | [5 empty] | 2.3616
2022 | December | 248 | 24 | 2.9488 | [5 empty] | 2.3616
2022 | December | 249 | 1 | 2.9207 | [5 empty] | 2.3793
2022 | December | 249 | 2 | 2.8953 | [5 empty] | 2.4145
2022 | December | 249 | 3 | 2.8641 | [5 empty] | 2.4176
2022 | December | 249 | 4 | 2.8791 | [5 empty] | 2.4147
2022 | December | 249 | 5 | 2.8601 | [5 empty] | 2.4118
2022 | December | 249 | 6 | 2.8529 | [5 empty] | 2.4083
2022 | December | 249 | 7 | 2.9168 | [5 empty] | 2.4088
2022 | December | 249 | 8 | 2.912 | [5 empty] | 2.3382
2022 | December | 249 | 9 | 3.0018 | [5 empty] | 2.369
2022 | December | 249 | 10 | 3.0031 | [5 empty] | 2.3748
2022 | December | 249 | 11 | 3.0022 | [5 empty] | 2.3747
2022 | December | 249 | 12 | 3.025 | [5 empty] | 2.3735
2022 | December | 249 | 13 | 3.0961 | [5 empty] | 2.372
2022 | December | 249 | 14 | 3.0693 | [5 empty] | 2.3705
2022 | December | 249 | 15 | 3.1056 | [5 empty] | 2.3702
2022 | December | 249 | 16 | 3.1552 | [5 empty] | 2.3652
2022 | December | 249 | 17 | 3.1576 | [5 empty] | 2.3603
2022 | December | 249 | 18 | 3.143 | [5 empty] | 2.3603
2022 | December | 249 | 19 | 3.1673 | [5 empty] | 2.351
2022 | December | 249 | 20 | 3.1558 | [5 empty] | 2.3451
2022 | December | 249 | 21 | 3.0715 | [5 empty] | 2.3406
2022 | December | 249 | 22 | 3.051 | [5 empty] | 2.3323
2022 | December | 249 | 23 | 3.0338 | [5 empty] | 2.3227
2022 | December | 249 | 24 | 3.0052 | [5 empty] | 2.3158
2022 | December | 250 | 1 | 2.9607 | [5 empty] | 2.3131
2022 | December | 250 | 2 | 2.9255 | [5 empty] | 2.3127
2022 | December | 250 | 3 | 2.9034 | [5 empty] | 2.311
2022 | December | 250 | 4 | 2.9017 | [5 empty] | 2.3133
2022 | December | 250 | 5 | 2.8826 | [5 empty] | 2.313
2022 | December | 250 | 6 | 2.8593 | [5 empty] | 2.3096
2022 | December | 250 | 7 | 2.8327 | [5 empty] | 2.3154
2022 | December | 250 | 8 | 2.8501 | [5 empty] | 2.3227
2022 | December | 250 | 9 | 2.9856 | [5 empty] | 2.3205
2022 | December | 250 | 10 | 3.0679 | [5 empty] | 2.3222
2022 | December | 250 | 11 | 3.0638 | [5 empty] | 2.3144
2022 | December | 250 | 12 | 3.0429 | [5 empty] | 2.3098
2022 | December | 250 | 13 | 3.0498 | [5 empty] | 2.294
2022 | December | 250 | 14 | 3.036 | [5 empty] | 2.2667
2022 | December | 250 | 15 | 3.0657 | [5 empty] | 2.2667
2022 | December | 250 | 16 | 3.1077 | [5 empty] | 2.2685
2022 | December | 250 | 17 | 3.1011 | [5 empty] | 2.029
2022 | December | 250 | 18 | 3.094 | [5 empty] | 2.5533
2022 | December | 250 | 19 | 3.1317 | [5 empty] | 2.2797
2022 | December | 250 | 20 | 3.0905 | [5 empty] | 2.3544
2022 | December | 250 | 21 | 3.0509 | [5 empty] | 2.3757
2022 | December | 250 | 22 | 3.009 | [5 empty] | 2.4103
2022 | December | 250 | 23 | 2.9788 | [5 empty] | 2.3814
2022 | December | 250 | 24 | 2.9909 | [5 empty] | 2.3734
2022 | December | 251 | 1 | 2.9465 | [5 empty] | 2.3728
2022 | December | 251 | 2 | 2.8999 | [5 empty] | 2.3685
2022 | December | 251 | 3 | 2.8716 | [5 empty] | 2.3668
2022 | December | 251 | 4 | 2.8629 | [5 empty] | 2.3667
2022 | December | 251 | 5 | 2.8792 | [5 empty] | 2.3624
2022 | December | 251 | 6 | 2.8279 | [5 empty] | 2.3156
2022 | December | 251 | 7 | 2.8526 | [5 empty] | 2.3016
2022 | December | 251 | 8 | 2.8838 | [5 empty] | 2.3087
2022 | December | 251 | 9 | 2.9618 | [5 empty] | 2.3077
2022 | December | 251 | 10 | 2.9479 | [5 empty] | 2.3142
2022 | December | 251 | 11 | 2.9251 | [5 empty] | 2.3165
2022 | December | 251 | 12 | 2.9429 | [5 empty] | 2.3093
2022 | December | 251 | 13 | 3.0115 | [5 empty] | 2.3633
2022 | December | 251 | 14 | 2.9544 | [5 empty] | 2.3586
2022 | December | 251 | 15 | 2.9893 | [5 empty] | 2.3568
2022 | December | 251 | 16 | 3.0589 | [5 empty] | 2.3262
2022 | December | 251 | 17 | 3.079 | [5 empty] | 2.2134
2022 | December | 251 | 18 | 3.1129 | [5 empty] | 2.2177
2022 | December | 251 | 19 | 3.1536 | [5 empty] | 2.3612
2022 | December | 251 | 20 | 3.0908 | [5 empty] | 2.3378
2022 | December | 251 | 21 | 3.0544 | [5 empty] | 2.3339
2022 | December | 251 | 22 | 3.0252 | [5 empty] | 2.3277
2022 | December | 251 | 23 | 3.0142 | [5 empty] | 2.3231
2022 | December | 251 | 24 | 3.0323 | [5 empty] | 2.3161
2022 | December | 252 | 1 | 2.9809 | [5 empty] | 2.2828
2022 | December | 252 | 2 | 2.9439 | [5 empty] | 2.2587
2022 | December | 252 | 3 | 2.9083 | [5 empty] | 2.2874
2022 | December | 252 | 4 | 2.8916 | [5 empty] | 2.2925
2022 | December | 252 | 5 | 2.8726 | [5 empty] | 2.2924
2022 | December | 252 | 6 | 2.8528 | [5 empty] | 2.2917
2022 | December | 252 | 7 | 2.8824 | [5 empty] | 2.2907
2022 | December | 252 | 8 | 2.8878 | [5 empty] | 2.2937
2022 | December | 252 | 9 | 3.0156 | [5 empty] | 2.2919
2022 | December | 252 | 10 | 3.1579 | [5 empty] | 1.974
2022 | December | 252 | 11 | 3.1135 | [5 empty] | 2.4488
2022 | December | 252 | 12 | 3.0487 | [5 empty] | 2.3221
2022 | December | 252 | 13 | 3.0616 | [5 empty] | 2.3233
2022 | December | 252 | 14 | 3.0432 | [5 empty] | 2.3209
2022 | December | 252 | 15 | 3.0671 | [5 empty] | 2.3222
2022 | December | 252 | 16 | 3.0964 | [5 empty] | 2.3214
2022 | December | 252 | 17 | 3.1278 | [5 empty] | 2.3166
2022 | December | 252 | 18 | 3.0369 | [5 empty] | 2.3134
2022 | December | 252 | 19 | 3.099 | [5 empty] | 2.3031
2022 | December | 252 | 20 | 3.0623 | [5 empty] | 2.2883
2022 | December | 252 | 21 | 3.0308 | [5 empty] | 2.2759
2022 | December | 252 | 22 | 3.0028 | [5 empty] | 2.271
2022 | December | 252 | 23 | 2.958 | [5 empty] | 2.2691
2022 | December | 252 | 24 | 2.9468 | [5 empty] | 2.2677
2022 | December | 253 | 1 | 2.9209 | [5 empty] | 2.3418
2022 | December | 253 | 2 | 2.8783 | [5 empty] | 2.3476
2022 | December | 253 | 3 | 2.8694 | [5 empty] | 2.3247
2022 | December | 253 | 4 | 2.8533 | [5 empty] | 2.2843
2022 | December | 253 | 5 | 2.82 | [5 empty] | 2.1668
2022 | December | 253 | 6 | 2.8209 | [5 empty] | 2.1559
2022 | December | 253 | 7 | 2.8213 | [5 empty] | 2.1911
2022 | December | 253 | 8 | 2.8611 | [5 empty] | 2.2597
2022 | December | 253 | 9 | 2.8725 | [5 empty] | 2.2738
2022 | December | 253 | 10 | 2.9524 | [5 empty] | 2.2781
2022 | December | 253 | 11 | 2.9213 | [5 empty] | 2.276
2022 | December | 253 | 12 | 2.9007 | [5 empty] | 2.272
2022 | December | 253 | 13 | 2.856 | [5 empty] | 2.262
2022 | December | 253 | 14 | 2.9053 | [5 empty] | 2.2672
2022 | December | 253 | 15 | 2.9317 | [5 empty] | 2.2615
2022 | December | 253 | 16 | 2.9869 | [5 empty] | 2.2069
2022 | December | 253 | 17 | 2.9974 | [5 empty] | 2.206
2022 | December | 253 | 18 | 3.0214 | [5 empty] | 2.2119
2022 | December | 253 | 19 | 3.0703 | [5 empty] | 2.231
2022 | December | 253 | 20 | 3.0686 | [5 empty] | 2.237
2022 | December | 253 | 21 | 3.0248 | [5 empty] | 2.2329
2022 | December | 253 | 22 | 2.9709 | [5 empty] | 2.1539
2022 | December | 253 | 23 | 2.9717 | [5 empty] | 2.1526
2022 | December | 253 | 24 | 2.9012 | [5 empty] | 2.1614
2022 | December | 254 | 1 | 2.9041 | [5 empty] | 2.1629
2022 | December | 254 | 2 | 2.865 | [5 empty] | 2.1634
2022 | December | 254 | 3 | 2.8495 | [5 empty] | 2.2544
2022 | December | 254 | 4 | 2.8434 | [5 empty] | 2.2797
2022 | December | 254 | 5 | 2.8218 | [5 empty] | 2.2683
2022 | December | 254 | 6 | 2.8248 | [5 empty] | 2.2666
2022 | December | 254 | 7 | 2.8172 | [5 empty] | 2.1242
2022 | December | 254 | 8 | 2.825 | [5 empty] | 2.1635
2022 | December | 254 | 9 | 2.8782 | [5 empty] | 2.2
2022 | December | 254 | 10 | 2.8944 | [5 empty] | 2.2042
2022 | December | 254 | 11 | 2.9867 | [5 empty] | 2.2018
2022 | December | 254 | 12 | 2.9996 | [5 empty] | 2.2059
2022 | December | 254 | 13 | 2.917 | [5 empty] | 2.1992
2022 | December | 254 | 14 | 2.8503 | [5 empty] | 2.19
2022 | December | 254 | 15 | 2.9182 | [5 empty] | 2.1997
2022 | December | 254 | 16 | 2.9979 | [5 empty] | 2.1464
2022 | December | 254 | 17 | 2.9622 | [5 empty] | 2.1132
2022 | December | 254 | 18 | 2.969 | [5 empty] | 2.1076
2022 | December | 254 | 19 | 2.9931 | [5 empty] | 2.2422
2022 | December | 254 | 20 | 2.9703 | [5 empty] | 2.2039
2022 | December | 254 | 21 | 2.9453 | [5 empty] | 2.1885
2022 | December | 254 | 22 | 2.8706 | [5 empty] | 2.1868
2022 | December | 254 | 23 | 2.8511 | [5 empty] | 2.1914
2022 | December | 254 | 24 | 2.8432 | [5 empty] | 2.1841
2022 | December | 255 | 1 | 2.8617 | [5 empty] | 2.1842
2022 | December | 255 | 2 | 2.8319 | [5 empty] | 2.1819
2022 | December | 255 | 3 | 2.8037 | [5 empty] | 2.1799
2022 | December | 255 | 4 | 2.8019 | [5 empty] | 2.1797
2022 | December | 255 | 5 | 2.7886 | [5 empty] | 2.1846
2022 | December | 255 | 6 | 2.7921 | [5 empty] | 2.1822
2022 | December | 255 | 7 | 2.7803 | [5 empty] | 2.1075
2022 | December | 255 | 8 | 2.7468 | [5 empty] | 2.1096
2022 | December | 255 | 9 | 2.7505 | [5 empty] | 2.1113
2022 | December | 255 | 10 | 2.8001 | [5 empty] | 2.1047
2022 | December | 255 | 11 | 2.8361 | [5 empty] | 2.1144
2022 | December | 255 | 12 | 2.8419 | [5 empty] | 2.1734
2022 | December | 255 | 13 | 2.8286 | [5 empty] | 2.182
2022 | December | 255 | 14 | 2.8114 | [5 empty] | 2.1769
2022 | December | 255 | 15 | 2.85 | [5 empty] | 2.1733
2022 | December | 255 | 16 | 2.8827 | [5 empty] | 2.1708
2022 | December | 255 | 17 | 2.8712 | [5 empty] | 2.1721
2022 | December | 255 | 18 | 2.9181 | [5 empty] | 2.168
2022 | December | 255 | 19 | 2.9455 | [5 empty] | 2.0948
2022 | December | 255 | 20 | 2.9851 | [5 empty] | 2.0947
2022 | December | 255 | 21 | 2.9663 | [5 empty] | 2.1
2022 | December | 255 | 22 | 2.9402 | [5 empty] | 2.1518
2022 | December | 255 | 23 | 2.9534 | [5 empty] | 2.1506
2022 | December | 255 | 24 | 2.9308 | [5 empty] | 2.1476
2022 | December | 256 | 1 | 2.922 | [5 empty] | 2.123
2022 | December | 256 | 2 | 2.8603 | [5 empty] | 2.0808
2022 | December | 256 | 3 | 2.8674 | [5 empty] | 2.0835
2022 | December | 256 | 4 | 2.8351 | [5 empty] | 2.0864
2022 | December | 256 | 5 | 2.8121 | [5 empty] | 2.0904
2022 | December | 256 | 6 | 2.8439 | [5 empty] | 2.0967
2022 | December | 256 | 7 | 2.8348 | [5 empty] | 2.1009
2022 | December | 256 | 8 | 2.8838 | [5 empty] | 2.1555
2022 | December | 256 | 9 | 2.8773 | [5 empty] | 2.1766
2022 | December | 256 | 10 | 2.9836 | [5 empty] | 2.1777
2022 | December | 256 | 11 | 3.0617 | [5 empty] | 2.1743
2022 | December | 256 | 12 | 3.132 | [5 empty] | 2.1653
2022 | December | 256 | 13 | 3.062 | [5 empty] | 2.1519
2022 | December | 256 | 14 | 3.1159 | [5 empty] | 2.0468
2022 | December | 256 | 15 | 3.0885 | [5 empty] | 2.0549
2022 | December | 256 | 16 | 3.1039 | [5 empty] | 2.0901
2022 | December | 256 | 17 | 3.1263 | [5 empty] | 2.092
2022 | December | 256 | 18 | 3.1373 | [5 empty] | 2.163
2022 | December | 256 | 19 | 3.1748 | [5 empty] | 2.1607
2022 | December | 256 | 20 | 3.1546 | [5 empty] | 2.1904
2022 | December | 256 | 21 | 3.0817 | [5 empty] | 2.1798
2022 | December | 256 | 22 | 3.0356 | [5 empty] | 2.1734
2022 | December | 256 | 23 | 2.9906 | [5 empty] | 2.1719
2022 | December | 256 | 24 | 2.964 | [5 empty] | 2.167
2022 | December | 257 | 1 | 2.959 | [5 empty] | 2.1677
2022 | December | 257 | 2 | 2.9252 | [5 empty] | 2.1669
2022 | December | 257 | 3 | 2.8978 | [5 empty] | 2.171
2022 | December | 257 | 4 | 2.8991 | [5 empty] | 2.1627
2022 | December | 257 | 5 | 2.8915 | [5 empty] | 2.1626
2022 | December | 257 | 6 | 2.8808 | [5 empty] | 2.1609
2022 | December | 257 | 7 | 2.9191 | [5 empty] | 2.154
2022 | December | 257 | 8 | 2.9762 | [5 empty] | 2.0654
2022 | December | 257 | 9 | 3.0227 | [5 empty] | 2.0536
2022 | December | 257 | 10 | 3.0456 | [5 empty] | 2.2055
2022 | December | 257 | 11 | 3.1198 | [5 empty] | 2.2043
2022 | December | 257 | 12 | 3.1317 | [5 empty] | 2.1276
2022 | December | 257 | 13 | 3.1173 | [5 empty] | 2.1325
2022 | December | 257 | 14 | 3.0308 | [5 empty] | 2.1282
2022 | December | 257 | 15 | 3.06 | [5 empty] | 2.134
2022 | December | 257 | 16 | 3.1183 | [5 empty] | 2.1261
2022 | December | 257 | 17 | 3.1319 | [5 empty] | 2.0957
2022 | December | 257 | 18 | 3.1562 | [5 empty] | 2.0323
2022 | December | 257 | 19 | 3.1786 | [5 empty] | 2.0776
2022 | December | 257 | 20 | 3.1382 | [5 empty] | 2.1027
2022 | December | 257 | 21 | 3.0877 | [5 empty] | 2.1339
2022 | December | 257 | 22 | 3.0574 | [5 empty] | 2.1201
2022 | December | 257 | 23 | 3.0378 | [5 empty] | 2.1583
2022 | December | 257 | 24 | 3.0269 | [5 empty] | 2.1453
2022 | December | 258 | 1 | 3.0079 | [5 empty] | 2.1026
2022 | December | 258 | 2 | 2.9564 | [5 empty] | 2.1003
2022 | December | 258 | 3 | 2.9567 | [5 empty] | 2.0971
2022 | December | 258 | 4 | 2.9296 | [5 empty] | 2.0931
2022 | December | 258 | 5 | 2.9311 | [5 empty] | 2.0913
2022 | December | 258 | 6 | 2.9196 | [5 empty] | 2.0911
2022 | December | 258 | 7 | 2.9623 | [5 empty] | 2.012
2022 | December | 258 | 8 | 2.9916 | [5 empty] | 2.017
2022 | December | 258 | 9 | 3.1065 | [5 empty] | 2.0223
2022 | December | 258 | 10 | 3.1075 | [5 empty] | 2.0689
2022 | December | 258 | 11 | 3.0629 | [5 empty] | 2.0892
2022 | December | 258 | 12 | 3.1007 | [5 empty] | 2.0887
2022 | December | 258 | 13 | 3.112 | [5 empty] | 2.0921
2022 | December | 258 | 14 | 3.1293 | [5 empty] | 2.1565
2022 | December | 258 | 15 | 3.1469 | [5 empty] | 2.4892
2022 | December | 258 | 16 | 3.1229 | [5 empty] | 2.5466
2022 | December | 258 | 17 | 3.0999 | [5 empty] | 2.4565
2022 | December | 258 | 18 | 3.1343 | [5 empty] | 2.4715
2022 | December | 258 | 19 | 3.1801 | [5 empty] | 2.459
2022 | December | 258 | 20 | 3.1219 | [5 empty] | 2.4504
2022 | December | 258 | 21 | 3.1386 | [5 empty] | 2.4345
2022 | December | 258 | 22 | 3.0858 | [5 empty] | 2.4254
2022 | December | 258 | 23 | 3.0422 | [5 empty] | 2.4193
2022 | December | 258 | 24 | 3.0288 | [5 empty] | 2.4136
2022 | December | 259 | 1 | 3.0058 | [5 empty] | 2.3742
2022 | December | 259 | 2 | 2.9902 | [5 empty] | 2.3743
2022 | December | 259 | 3 | 2.9498 | [5 empty] | 2.3776
2022 | December | 259 | 4 | 2.9306 | [5 empty] | 2.3795
2022 | December | 259 | 5 | 2.9158 | [5 empty] | 2.3856
2022 | December | 259 | 6 | 2.9043 | [5 empty] | 2.3912
2022 | December | 259 | 7 | 2.9268 | [5 empty] | 2.3935
2022 | December | 259 | 8 | 2.9302 | [5 empty] | 2.4483
2022 | December | 259 | 9 | 3.026 | [5 empty] | 2.4114
2022 | December | 259 | 10 | 3.0098 | [5 empty] | 2.4029
2022 | December | 259 | 11 | 2.949 | [5 empty] | 2.4062
2022 | December | 259 | 12 | 3.022 | [5 empty] | 2.5654
2022 | December | 259 | 13 | 3.0953 | [5 empty] | 2.735
2022 | December | 259 | 14 | 3.0449 | [5 empty] | 2.7863
2022 | December | 259 | 15 | 3.09 | [5 empty] | 2.7745
2022 | December | 259 | 16 | 3.1336 | [5 empty] | 2.772
2022 | December | 259 | 17 | 2.4513 | [5 empty] | 2.7756
2022 | December | 259 | 18 | 3.1009 | [5 empty] | 2.6786
2022 | December | 259 | 19 | 3.1465 | [5 empty] | 2.7531
2022 | December | 259 | 20 | 3.1901 | [5 empty] | 2.7672
2022 | December | 259 | 21 | 3.1344 | [5 empty] | 2.7501
2022 | December | 259 | 22 | 3.0814 | [5 empty] | 2.7282
2022 | December | 259 | 23 | 3.0615 | [5 empty] | 2.6755
2022 | December | 259 | 24 | 3.0072 | [5 empty] | 2.678
2022 | December | 260 | 1 | 2.9775 | [5 empty] | 2.6796
2022 | December | 260 | 2 | 2.9631 | [5 empty] | 2.688
2022 | December | 260 | 3 | 2.9507 | [5 empty] | 2.684
2022 | December | 260 | 4 | 2.9342 | [5 empty] | 2.6879
2022 | December | 260 | 5 | 2.9086 | [5 empty] | 2.6852
2022 | December | 260 | 6 | 2.8824 | [5 empty] | 2.6908
2022 | December | 260 | 7 | 2.9248 | [5 empty] | 2.6935
2022 | December | 260 | 8 | 2.9649 | [5 empty] | 2.6943
2022 | December | 260 | 9 | 3.0569 | [5 empty] | 2.6884
2022 | December | 260 | 10 | 3.2108 | [5 empty] | 2.6873
2022 | December | 260 | 11 | 3.1666 | [5 empty] | 2.6814
2022 | December | 260 | 12 | 3.1232 | [5 empty] | 2.673
2022 | December | 260 | 13 | 3.1553 | [5 empty] | 2.6356
2022 | December | 260 | 14 | 3.1516 | [5 empty] | 2.5942
2022 | December | 260 | 15 | 3.1089 | [5 empty] | 2.6461
2022 | December | 260 | 16 | 3.1802 | [5 empty] | 2.6622
2022 | December | 260 | 17 | 3.2153 | [5 empty] | 2.6564
2022 | December | 260 | 18 | 3.1851 | [5 empty] | 2.654
2022 | December | 260 | 19 | 3.2549 | [5 empty] | 2.6544
2022 | December | 260 | 20 | 3.2114 | [5 empty] | 2.6371
2022 | December | 260 | 21 | 3.1808 | [5 empty] | 2.6379
2022 | December | 260 | 22 | 3.1363 | [5 empty] | 2.6335
2022 | December | 260 | 23 | 3.0947 | [5 empty] | 2.6298
2022 | December | 260 | 24 | 2.9996 | [5 empty] | 2.6328
2022 | December | 261 | 1 | 3.0235 | [5 empty] | 2.6167
2022 | December | 261 | 2 | 2.9945 | [5 empty] | 2.6112
2022 | December | 261 | 3 | 2.9556 | [5 empty] | 2.6134
2022 | December | 261 | 4 | 2.955 | [5 empty] | 2.6124
2022 | December | 261 | 5 | 2.9249 | [5 empty] | 2.6126
2022 | December | 261 | 6 | 2.9098 | [5 empty] | 2.6064
2022 | December | 261 | 7 | 2.9342 | [5 empty] | 2.5624
2022 | December | 261 | 8 | 2.9145 | [5 empty] | 2.5422
2022 | December | 261 | 9 | 3.0283 | [5 empty] | 2.5598
2022 | December | 261 | 10 | 3.011 | [5 empty] | 2.6154
2022 | December | 261 | 11 | 3.0118 | [5 empty] | 2.6568
2022 | December | 261 | 12 | 3.1282 | [5 empty] | 2.6463
2022 | December | 261 | 13 | 3.1295 | [5 empty] | 2.6069
2022 | December | 261 | 14 | 3.0851 | [5 empty] | 2.621
2022 | December | 261 | 15 | 3.1367 | [5 empty] | 2.6224
2022 | December | 261 | 16 | 3.1583 | [5 empty] | 2.6144
2022 | December | 261 | 17 | 3.1701 | [5 empty] | 2.5907
2022 | December | 261 | 18 | 3.1675 | [5 empty] | 2.2794
2022 | December | 261 | 19 | 3.2131 | [5 empty] | 1.9124
2022 | December | 261 | 20 | 3.1961 | [5 empty] | 2.068
2022 | December | 261 | 21 | 3.1393 | [5 empty] | 2.4952
2022 | December | 261 | 22 | 3.1564 | [5 empty] | 2.4655
2022 | December | 261 | 23 | 3.0938 | [5 empty] | 2.389
2022 | December | 261 | 24 | 3.0977 | [5 empty] | 2.1314
2022 | December | 262 | 1 | 3.1102 | [5 empty] | 2.1264
2022 | December | 262 | 2 | 3.0263 | [5 empty] | 2.1967
2022 | December | 262 | 3 | 2.9984 | [5 empty] | 2.2248
2022 | December | 262 | 4 | 2.9776 | [5 empty] | 2.3418
2022 | December | 262 | 5 | 2.9627 | [5 empty] | 2.3372
2022 | December | 262 | 6 | 2.949 | [5 empty] | 2.3841
2022 | December | 262 | 7 | 2.9067 | [5 empty] | 2.3364
2022 | December | 262 | 8 | 2.9046 | [5 empty] | 2.3345
2022 | December | 262 | 9 | 2.9895 | [5 empty] | 2.3318
2022 | December | 262 | 10 | 2.9888 | [5 empty] | 2.3278
2022 | December | 262 | 11 | 3.0166 | [5 empty] | 2.1793
2022 | December | 262 | 12 | 3.0224 | [5 empty] | 2.1713
2022 | December | 262 | 13 | 2.9724 | [5 empty] | 2.3342
2022 | December | 262 | 14 | 3.0294 | [5 empty] | 2.3039
2022 | December | 262 | 15 | 2.9562 | [5 empty] | 2.253
2022 | December | 262 | 16 | 3.0212 | [5 empty] | 2.2528
2022 | December | 262 | 17 | 3.0235 | [5 empty] | 2.2811
2022 | December | 262 | 18 | 2.9947 | [5 empty] | 2.3259
2022 | December | 262 | 19 | 3.0832 | [5 empty] | 2.3055
2022 | December | 262 | 20 | 3.0729 | [5 empty] | 2.2361
2022 | December | 262 | 21 | 3.0761 | [5 empty] | 2.237
2022 | December | 262 | 22 | 3.0436 | [5 empty] | 2.2326
2022 | December | 262 | 23 | 3.0427 | [5 empty] | 2.2257
2022 | December | 262 | 24 | 2.9907 | [5 empty] | 2.2267
2022 | December | 263 | 1 | 2.9887 | [5 empty] | 2.2312
2022 | December | 263 | 2 | 2.9579 | [5 empty] | 2.229
2022 | December | 263 | 3 | 2.9439 | [5 empty] | 2.2332
2022 | December | 263 | 4 | 2.9164 | [5 empty] | 2.2388
2022 | December | 263 | 5 | 2.8999 | [5 empty] | 2.3084
2022 | December | 263 | 6 | 2.896 | [5 empty] | 2.3011
2022 | December | 263 | 7 | 2.9046 | [5 empty] | 2.2111
2022 | December | 263 | 8 | 2.9132 | [5 empty] | 2.2103
2022 | December | 263 | 9 | 2.9797 | [5 empty] | 2.2152
2022 | December | 263 | 10 | 3.0361 | [5 empty] | 2.2132
2022 | December | 263 | 11 | 3.044 | [5 empty] | 2.2398
2022 | December | 263 | 12 | 3.0218 | [5 empty] | 2.2434
2022 | December | 263 | 13 | 3.0067 | [5 empty] | 2.2428
2022 | December | 263 | 14 | 2.9996 | [5 empty] | 2.2373
2022 | December | 263 | 15 | 3.0309 | [5 empty] | 2.2391
2022 | December | 263 | 16 | 3.1159 | [5 empty] | 2.2353
2022 | December | 263 | 17 | 3.1718 | [5 empty] | 2.2359
2022 | December | 263 | 18 | 3.1097 | [5 empty] | 2.2367
2022 | December | 263 | 19 | 3.1487 | [5 empty] | 2.2317
2022 | December | 263 | 20 | 3.1258 | [5 empty] | 2.227
2022 | December | 263 | 21 | 3.1035 | [5 empty] | 2.2225
2022 | December | 263 | 22 | 3.0946 | [5 empty] | 2.2124
2022 | December | 263 | 23 | 3.0531 | [5 empty] | 2.2166
2022 | December | 263 | 24 | 3.0366 | [5 empty] | 2.2273
2022 | December | 264 | 1 | 2.9665 | [5 empty] | 2.2238
2022 | December | 264 | 2 | 2.9552 | [5 empty] | 2.2213
2022 | December | 264 | 3 | 2.9267 | [5 empty] | 2.2179
2022 | December | 264 | 4 | 2.9121 | [5 empty] | 2.2115
2022 | December | 264 | 5 | 2.8816 | [5 empty] | 2.0873
2022 | December | 264 | 6 | 2.8587 | [5 empty] | 2.0973
2022 | December | 264 | 7 | 2.873 | [5 empty] | 2.1554
2022 | December | 264 | 8 | 2.9419 | [5 empty] | 2.1961
2022 | December | 264 | 9 | 2.985 | [5 empty] | 2.2046
2022 | December | 264 | 10 | 3.0143 | [5 empty] | 2.2088
2022 | December | 264 | 11 | 3.0496 | [5 empty] | 2.2062
2022 | December | 264 | 12 | 3.2431 | [5 empty] | 2.1992
2022 | December | 264 | 13 | 3.1408 | [5 empty] | 2.1892
2022 | December | 264 | 14 | 3.0865 | [5 empty] | 2.1826
2022 | December | 264 | 15 | 3.1794 | [5 empty] | 2.1854
2022 | December | 264 | 16 | 3.1851 | [5 empty] | 2.1931
2022 | December | 264 | 17 | 3.1623 | [5 empty] | 2.1935
2022 | December | 264 | 18 | 3.1687 | [5 empty] | 2.188
2022 | December | 264 | 19 | 3.1492 | [5 empty] | 2.1801
2022 | December | 264 | 20 | 3.1473 | [5 empty] | 2.1753
2022 | December | 264 | 21 | 3.1258 | [5 empty] | 2.177
2022 | December | 264 | 22 | 3.0203 | [5 empty] | 2.1261
2022 | December | 264 | 23 | 2.9695 | [5 empty] | 2.105
2022 | December | 264 | 24 | 2.9341 | [5 empty] | 2.1097
2022 | December | 265 | 1 | 2.8882 | [5 empty] | 2.1124
2022 | December | 265 | 2 | 2.8651 | [5 empty] | 2.116
2022 | December | 265 | 3 | 2.8499 | [5 empty] | 2.119
2022 | December | 265 | 4 | 2.837 | [5 empty] | 2.1199
2022 | December | 265 | 5 | 2.829 | [5 empty] | 2.1264
2022 | December | 265 | 6 | 2.8107 | [5 empty] | 2.1176
2022 | December | 265 | 7 | 2.8563 | [5 empty] | 2.3075
2022 | December | 265 | 8 | 2.8928 | [5 empty] | 2.3889
2022 | December | 265 | 9 | 2.9654 | [5 empty] | 2.4446
2022 | December | 265 | 10 | 2.9747 | [5 empty] | 2.4013
2022 | December | 265 | 11 | 2.951 | [5 empty] | 2.4264
2022 | December | 265 | 12 | 3.023 | [5 empty] | 2.3635
2022 | December | 265 | 13 | 3.0753 | [5 empty] | 0.9641
2022 | December | 265 | 14 | 3.0423 | [5 empty] | 2.0392
2022 | December | 265 | 15 | 3.0883 | [5 empty] | 2.0049
2022 | December | 265 | 16 | 3.1243 | [5 empty] | 2.0033
2022 | December | 265 | 17 | 3.1426 | [5 empty] | 2.0136
2022 | December | 265 | 18 | 3.1334 | [5 empty] | 2.0268
2022 | December | 265 | 19 | 3.1188 | [5 empty] | 2.0332
2022 | December | 265 | 20 | 3.1185 | [5 empty] | 2.0966
2022 | December | 265 | 21 | 3.1059 | [5 empty] | 2.1465
2022 | December | 265 | 22 | 3.0844 | [5 empty] | 2.2892
2022 | December | 265 | 23 | 2.99 | [5 empty] | 2.2579
2022 | December | 265 | 24 | 2.9608 | [5 empty] | 2.2421
2022 | December | 266 | 1 | 2.9558 | [5 empty] | 2.2673
2022 | December | 266 | 2 | 2.9118 | [5 empty] | 2.2619
2022 | December | 266 | 3 | 2.8977 | [5 empty] | 2.2541
2022 | December | 266 | 4 | 2.8956 | [5 empty] | 2.1857
2022 | December | 266 | 5 | 2.8791 | [5 empty] | 2.1035
2022 | December | 266 | 6 | 2.8638 | [5 empty] | 2.1071
2022 | December | 266 | 7 | 2.9064 | [5 empty] | 2.1026
2022 | December | 266 | 8 | 2.9206 | [5 empty] | 2.1101
2022 | December | 266 | 9 | 2.9981 | [5 empty] | 2.1136
2022 | December | 266 | 10 | 3.0298 | [5 empty] | 2.1026
2022 | December | 266 | 11 | 3.0429 | [5 empty] | 2.0992
2022 | December | 266 | 12 | 3.0827 | [5 empty] | 2.096
2022 | December | 266 | 13 | 3.0854 | [5 empty] | 2.103
2022 | December | 266 | 14 | 3.061 | [5 empty] | 2.1037
2022 | December | 266 | 15 | 3.0886 | [5 empty] | 2.1085
2022 | December | 266 | 16 | 3.1591 | [5 empty] | 2.109
2022 | December | 266 | 17 | 3.1666 | [5 empty] | 2.1331
2022 | December | 266 | 18 | 3.1152 | [5 empty] | 2.2148
2022 | December | 266 | 19 | 3.1478 | [5 empty] | 2.1823
2022 | December | 266 | 20 | 3.1571 | [5 empty] | 2.1309
2022 | December | 266 | 21 | 3.0975 | [5 empty] | 2.1103
2022 | December | 266 | 22 | 3.0724 | [5 empty] | 2.1086
2022 | December | 266 | 23 | 3.0551 | [5 empty] | 2.1054
2022 | December | 266 | 24 | 3.0338 | [5 empty] | 2.1009
2022 | December | 267 | 1 | 2.9881 | [5 empty] | 2.0987
2022 | December | 267 | 2 | 2.9582 | [5 empty] | 2.0984
2022 | December | 267 | 3 | 2.9365 | [5 empty] | 2.0996
2022 | December | 267 | 4 | 2.929 | [5 empty] | 2.0968
2022 | December | 267 | 5 | 2.8957 | [5 empty] | 2.0956
2022 | December | 267 | 6 | 2.8947 | [5 empty] | 2.0955
2022 | December | 267 | 7 | 2.9269 | [5 empty] | 2.0947
2022 | December | 267 | 8 | 2.904 | [5 empty] | 2.0982
2022 | December | 267 | 9 | 2.9421 | [5 empty] | 2.0962
2022 | December | 267 | 10 | 3.0071 | [5 empty] | 2.1004
2022 | December | 267 | 11 | 3.0298 | [5 empty] | 2.096
2022 | December | 267 | 12 | 2.9987 | [5 empty] | 2.0476
2022 | December | 267 | 13 | 3.0143 | [5 empty] | 2.0418
2022 | December | 267 | 14 | 3.0316 | [5 empty] | 2.0471
2022 | December | 267 | 15 | 3.0613 | [5 empty] | 2.051
2022 | December | 267 | 16 | 3.1219 | [5 empty] | 2.049
2022 | December | 267 | 17 | 3.1199 | [5 empty] | 2.0538
2022 | December | 267 | 18 | 3.1075 | [5 empty] | 2.1551
2022 | December | 267 | 19 | 3.1343 | [5 empty] | 2.4898
2022 | December | 267 | 20 | 3.104 | [5 empty] | 2.3998
2022 | December | 267 | 21 | 3.0697 | [5 empty] | 2.3953
2022 | December | 267 | 22 | 2.9997 | [5 empty] | 2.3292
2022 | December | 267 | 23 | 2.989 | [5 empty] | 2.2643
2022 | December | 267 | 24 | 2.9888 | [5 empty] | 2.2636
2022 | December | 268 | 1 | 2.9337 | [5 empty] | 2.2695
2022 | December | 268 | 2 | 2.9143 | [5 empty] | 2.3648
2022 | December | 268 | 3 | 2.9122 | [5 empty] | 2.3703
2022 | December | 268 | 4 | 2.8696 | [5 empty] | 2.3647
2022 | December | 268 | 5 | 2.8821 | [5 empty] | 2.3612
2022 | December | 268 | 6 | 2.8682 | [5 empty] | 2.3582
2022 | December | 268 | 7 | 2.8341 | [5 empty] | 2.3524
2022 | December | 268 | 8 | 2.8703 | [5 empty] | 2.3301
2022 | December | 268 | 9 | 2.8759 | [5 empty] | 2.3082
2022 | December | 268 | 10 | 2.9946 | [5 empty] | 2.3135
2022 | December | 268 | 11 | 3.0429 | [5 empty] | 2.311
2022 | December | 268 | 12 | 2.989 | [5 empty] | 2.3162
2022 | December | 268 | 13 | 2.9772 | [5 empty] | 2.4075
2022 | December | 268 | 14 | 2.9401 | [5 empty] | 2.461
2022 | December | 268 | 15 | 2.9983 | [5 empty] | 2.4991
2022 | December | 268 | 16 | 3.0192 | [5 empty] | 2.451
2022 | December | 268 | 17 | 3.0218 | [5 empty] | 2.3016
2022 | December | 268 | 18 | 3.0082 | [5 empty] | 2.6404
2022 | December | 268 | 19 | 3.0693 | [5 empty] | 2.5301
2022 | December | 268 | 20 | 3.0265 | [5 empty] | 2.5042
2022 | December | 268 | 21 | 2.9453 | [5 empty] | 2.5034
2022 | December | 268 | 22 | 2.914 | [5 empty] | 2.4617
2022 | December | 268 | 23 | 2.9369 | [5 empty] | 2.4524
2022 | December | 268 | 24 | 2.8987 | [5 empty] | 2.4547
2022 | December | 269 | 1 | 2.8757 | [5 empty] | 2.4549
2022 | December | 269 | 2 | 2.8261 | [5 empty] | 2.4499
2022 | December | 269 | 3 | 2.8141 | [5 empty] | 2.5093
2022 | December | 269 | 4 | 2.8061 | [5 empty] | 2.509
2022 | December | 269 | 5 | 2.7892 | [5 empty] | 2.5028
2022 | December | 269 | 6 | 2.7936 | [5 empty] | 2.4506
2022 | December | 269 | 7 | 2.7704 | [5 empty] | 2.4186
2022 | December | 269 | 8 | 2.7599 | [5 empty] | 2.3184
2022 | December | 269 | 9 | 2.7915 | [5 empty] | 2.4382
2022 | December | 269 | 10 | 2.8462 | [5 empty] | 2.4839
2022 | December | 269 | 11 | 2.8684 | [5 empty] | 2.4743
2022 | December | 269 | 12 | 2.8448 | [5 empty] | 2.4675
2022 | December | 269 | 13 | 2.8022 | [5 empty] | 2.4394
2022 | December | 269 | 14 | 2.78 | [5 empty] | 2.4634
2022 | December | 269 | 15 | 2.7744 | [5 empty] | 2.6339
2022 | December | 269 | 16 | 2.8466 | [5 empty] | 2.6434
2022 | December | 269 | 17 | 2.9277 | [5 empty] | 2.6025
2022 | December | 269 | 18 | 2.9073 | [5 empty] | 2.5791
2022 | December | 269 | 19 | 2.9222 | [5 empty] | 2.4934
2022 | December | 269 | 20 | 2.9416 | [5 empty] | 2.4159
2022 | December | 269 | 21 | 2.9052 | [5 empty] | 2.4707
2022 | December | 269 | 22 | 2.9354 | [5 empty] | 2.5448
2022 | December | 269 | 23 | 2.8857 | [5 empty] | 2.579
2022 | December | 269 | 24 | 2.8665 | [5 empty] | 2.5753
2022 | December | 270 | 1 | 2.8348 | [5 empty] | 2.5663
2022 | December | 270 | 2 | 2.8201 | [5 empty] | 2.5664
2022 | December | 270 | 3 | 2.804 | [5 empty] | 2.5618
2022 | December | 270 | 4 | 2.7874 | [5 empty] | 2.5566
2022 | December | 270 | 5 | 2.7878 | [5 empty] | 2.5533
2022 | December | 270 | 6 | 2.7856 | [5 empty] | 2.551
2022 | December | 270 | 7 | 2.7833 | [5 empty] | 2.4565
2022 | December | 270 | 8 | 2.7915 | [5 empty] | 2.4555
2022 | December | 270 | 9 | 2.8401 | [5 empty] | 2.4112
2022 | December | 270 | 10 | 2.8845 | [5 empty] | 2.4699
2022 | December | 270 | 11 | 2.9175 | [5 empty] | 2.5416
2022 | December | 270 | 12 | 3.0173 | [5 empty] | 2.4829
2022 | December | 270 | 13 | 2.9293 | [5 empty] | 2.4853
2022 | December | 270 | 14 | 2.9044 | [5 empty] | 2.4848
2022 | December | 270 | 15 | 3.0159 | [5 empty] | 2.6059
2022 | December | 270 | 16 | 3.0001 | [5 empty] | 2.4789
2022 | December | 270 | 17 | 3.0156 | [5 empty] | 2.4771
2022 | December | 270 | 18 | 2.9712 | [5 empty] | 2.5212
2022 | December | 270 | 19 | 3.0215 | [5 empty] | 2.5453
2022 | December | 270 | 20 | 3.0116 | [5 empty] | 2.6384
2022 | December | 270 | 21 | 2.9616 | [5 empty] | 2.7637
2022 | December | 270 | 22 | 2.9418 | [5 empty] | 2.7564
2022 | December | 270 | 23 | 2.9374 | [5 empty] | 2.7213
2022 | December | 270 | 24 | 2.8996 | [5 empty] | 2.7187
2022 | December | 271 | 1 | 2.8563 | [5 empty] | 2.7145
2022 | December | 271 | 2 | 2.8279 | [5 empty] | 2.7172
2022 | December | 271 | 3 | 2.8248 | [5 empty] | 2.7133
2022 | December | 271 | 4 | 2.8221 | [5 empty] | 2.7102
2022 | December | 271 | 5 | 2.7926 | [5 empty] | 2.7117
2022 | December | 271 | 6 | 2.7987 | [5 empty] | 2.7077
2022 | December | 271 | 7 | 2.8232 | [5 empty] | 2.6751
2022 | December | 271 | 8 | 2.8309 | [5 empty] | 2.676
2022 | December | 271 | 9 | 2.8966 | [5 empty] | 2.6733
2022 | December | 271 | 10 | 2.9327 | [5 empty] | 2.6798
2022 | December | 271 | 11 | 2.9222 | [5 empty] | 2.6743
2022 | December | 271 | 12 | 2.9148 | [5 empty] | 2.6565
2022 | December | 271 | 13 | 2.9326 | [5 empty] | 2.6288
2022 | December | 271 | 14 | 2.9834 | [5 empty] | 2.5857
2022 | December | 271 | 15 | 3.0304 | [5 empty] | 2.5952
2022 | December | 271 | 16 | 3.064 | [5 empty] | 2.615
2022 | December | 271 | 17 | 3.0633 | [5 empty] | 2.633
2022 | December | 271 | 18 | 3.088 | [5 empty] | 2.5271
2022 | December | 271 | 19 | 3.0969 | [5 empty] | 2.7821
2022 | December | 271 | 20 | 3.0684 | [5 empty] | 2.7426
2022 | December | 271 | 21 | 3.0165 | [5 empty] | 2.6974
2022 | December | 271 | 22 | 2.9756 | [5 empty] | 2.6697
2022 | December | 271 | 23 | 2.9677 | [5 empty] | 2.6713
2022 | December | 271 | 24 | 2.908 | [5 empty] | 2.6667
2022 | December | 272 | 1 | 2.893 | [5 empty] | 2.6612
2022 | December | 272 | 2 | 2.9103 | [5 empty] | 2.6583
2022 | December | 272 | 3 | 2.8992 | [5 empty] | 2.656
2022 | December | 272 | 4 | 2.8857 | [5 empty] | 2.6538
2022 | December | 272 | 5 | 2.8439 | [5 empty] | 2.6546
2022 | December | 272 | 6 | 2.8807 | [5 empty] | 2.6509
2022 | December | 272 | 7 | 2.856 | [5 empty] | 2.647
2022 | December | 272 | 8 | 2.8808 | [5 empty] | 2.6483
2022 | December | 272 | 9 | 2.9546 | [5 empty] | 2.6195
2022 | December | 272 | 10 | 2.9758 | [5 empty] | 2.5017
2022 | December | 272 | 11 | 3.0837 | [5 empty] | 2.5739
2022 | December | 272 | 12 | 3.1873 | [5 empty] | 2.6519
2022 | December | 272 | 13 | 3.0842 | [5 empty] | 2.6544
2022 | December | 272 | 14 | 3.0536 | [5 empty] | 2.5797
2022 | December | 272 | 15 | 3.1298 | [5 empty] | 2.5724
2022 | December | 272 | 16 | 3.1529 | [5 empty] | 2.5667
2022 | December | 272 | 17 | 3.13 | [5 empty] | 2.5641
2022 | December | 272 | 18 | 3.1036 | [5 empty] | 2.5657
2022 | December | 272 | 19 | 3.1495 | [5 empty] | 2.5535
2022 | December | 272 | 20 | 3.1362 | [5 empty] | 2.5071
2022 | December | 272 | 21 | 3.058 | [5 empty] | 2.5067
2022 | December | 272 | 22 | 2.9773 | [5 empty] | 2.5076
2022 | December | 272 | 23 | 2.953 | [5 empty] | 2.5348
2022 | December | 272 | 24 | 2.9285 | [5 empty] | 2.5342
2022 | December | 273 | 1 | 2.9024 | [5 empty] | 2.5337
2022 | December | 273 | 2 | 2.8635 | [5 empty] | 2.5339
2022 | December | 273 | 3 | 2.8621 | [5 empty] | 2.5222
2022 | December | 273 | 4 | 2.8496 | [5 empty] | 2.4726
2022 | December | 273 | 5 | 2.8309 | [5 empty] | 2.4753
2022 | December | 273 | 6 | 2.8337 | [5 empty] | 2.4788
2022 | December | 273 | 7 | 2.8235 | [5 empty] | 2.4797
2022 | December | 273 | 8 | 2.8663 | [5 empty] | 2.4845
2022 | December | 273 | 9 | 2.9422 | [5 empty] | 2.4834
2022 | December | 273 | 10 | 2.994 | [5 empty] | 2.4858
2022 | December | 273 | 11 | 3.0054 | [5 empty] | 2.2221
2022 | December | 273 | 12 | 2.9927 | [5 empty] | 2.6803
2022 | December | 273 | 13 | 3.0201 | [5 empty] | 2.4945
2022 | December | 273 | 14 | 3.0199 | [5 empty] | 2.4966
2022 | December | 273 | 15 | 3.0594 | [5 empty] | 2.4884
2022 | December | 273 | 16 | 3.1051 | [5 empty] | 2.489
2022 | December | 273 | 17 | 3.1093 | [5 empty] | 2.4878
2022 | December | 273 | 18 | 3.0599 | [5 empty] | 2.486
2022 | December | 273 | 19 | 3.1246 | [5 empty] | 2.4769
2022 | December | 273 | 20 | 3.1328 | [5 empty] | 2.4713
2022 | December | 273 | 21 | 3.0695 | [5 empty] | 2.4635
2022 | December | 273 | 22 | 3.0264 | [5 empty] | 2.4589
2022 | December | 273 | 23 | 2.9913 | [5 empty] | 2.4497
2022 | December | 273 | 24 | 2.9667 | [5 empty] | 2.4445
2022 | December | 274 | 1 | 2.9317 | [5 empty] | 2.4399
2022 | December | 274 | 2 | 2.8919 | [5 empty] | 2.4362
2022 | December | 274 | 3 | 2.8438 | [5 empty] | 2.4313
2022 | December | 274 | 4 | 2.8227 | [5 empty] | 2.4259
2022 | December | 274 | 5 | 2.8289 | [5 empty] | 2.4175
2022 | December | 274 | 6 | 2.8091 | [5 empty] | 2.2475
2022 | December | 274 | 7 | 2.8076 | [5 empty] | 2.1945
2022 | December | 274 | 8 | 2.8645 | [5 empty] | 2.2889
2022 | December | 274 | 9 | 2.9522 | [5 empty] | 2.5081
2022 | December | 274 | 10 | 3.0197 | [5 empty] | 2.4057
2022 | December | 274 | 11 | 2.9995 | [5 empty] | 2.3713
2022 | December | 274 | 12 | 3.0472 | [5 empty] | 2.366
2022 | December | 274 | 13 | 3.0622 | [5 empty] | 2.3455
2022 | December | 274 | 14 | 3.0425 | [5 empty] | 2.3267
2022 | December | 274 | 15 | 3.0885 | [5 empty] | 2.193
2022 | December | 274 | 16 | 3.1115 | [5 empty] | 2.1936
2022 | December | 274 | 17 | 3.1326 | [5 empty] | 2.1946
2022 | December | 274 | 18 | 3.1363 | [5 empty] | 2.1924
2022 | December | 274 | 19 | 3.1484 | [5 empty] | 2.1846
2022 | December | 274 | 20 | 3.13 | [5 empty] | 1.8755
2022 | December | 274 | 21 | 3.0627 | [5 empty] | 2.3618
2022 | December | 274 | 22 | 3.0315 | [5 empty] | 2.3595
2022 | December | 274 | 23 | 2.9965 | [5 empty] | 2.3368
2022 | December | 274 | 24 | 2.9579 | [5 empty] | 2.1766
2022 | December | 275 | 1 | 2.9546 | [5 empty] | 2.1346
2022 | December | 275 | 2 | 2.8921 | [5 empty] | 2.1845
2022 | December | 275 | 3 | 2.8813 | [5 empty] | 2.1877
2022 | December | 275 | 4 | 2.8791 | [5 empty] | 2.1836
2022 | December | 275 | 5 | 2.8547 | [5 empty] | 2.1776
2022 | December | 275 | 6 | 2.8327 | [5 empty] | 2.056
2022 | December | 275 | 7 | 2.8394 | [5 empty] | 2.0413
2022 | December | 275 | 8 | 2.8371 | [5 empty] | 2.0534
2022 | December | 275 | 9 | 2.9237 | [5 empty] | 2.0777
2022 | December | 275 | 10 | 2.9415 | [5 empty] | 2.1887
2022 | December | 275 | 11 | 2.9954 | [5 empty] | 2.1698
2022 | December | 275 | 12 | 2.9421 | [5 empty] | 2.0867
2022 | December | 275 | 13 | 2.934 | [5 empty] | 2.0852
2022 | December | 275 | 14 | 2.9678 | [5 empty] | 2.0689
2022 | December | 275 | 15 | 3.0721 | [5 empty] | 2.0715
2022 | December | 275 | 16 | 3.0606 | [5 empty] | 2.0696
2022 | December | 275 | 17 | 3.0529 | [5 empty] | 2.0651
2022 | December | 275 | 18 | 3.0256 | [5 empty] | 2.0629
2022 | December | 275 | 19 | 3.117 | [5 empty] | 2.0593
2022 | December | 275 | 20 | 3.0802 | [5 empty] | 2.0575
2022 | December | 275 | 21 | 3.017 | [5 empty] | 2.0577
2022 | December | 275 | 22 | 2.9582 | [5 empty] | 2.057
2022 | December | 275 | 23 | 2.8951 | [5 empty] | 2.0531
2022 | December | 275 | 24 | 2.913 | [5 empty] | 2.0509
2023 | January | 276 | 1 | 2.8935 | [5 empty] | 2.0499
2023 | January | 276 | 2 | 2.8983 | [5 empty] | 2.0484
2023 | January | 276 | 3 | 2.847 | [5 empty] | 2.0481
2023 | January | 276 | 4 | 2.8414 | [5 empty] | 2.0476
2023 | January | 276 | 5 | 2.8122 | [5 empty] | 2.0513
2023 | January | 276 | 6 | 2.8276 | [5 empty] | 2.05
2023 | January | 276 | 7 | 2.8147 | [5 empty] | 2.0491
2023 | January | 276 | 8 | 2.7665 | [5 empty] | 2.0537
2023 | January | 276 | 9 | 2.8758 | [5 empty] | 2.0573
2023 | January | 276 | 10 | 2.9835 | [5 empty] | 2.0604
2023 | January | 276 | 11 | 2.9311 | [5 empty] | 2.0592
2023 | January | 276 | 12 | 2.8798 | [5 empty] | 2.0589
2023 | January | 276 | 13 | 2.8739 | [5 empty] | 2.0559
2023 | January | 276 | 14 | 2.843 | [5 empty] | 2.0519
2023 | January | 276 | 15 | 2.8447 | [5 empty] | 2.046
2023 | January | 276 | 16 | 2.8879 | [5 empty] | 2.0417
2023 | January | 276 | 17 | 2.8723 | [5 empty] | 2.0372
2023 | January | 276 | 18 | 2.8847 | [5 empty] | 2.0286
2023 | January | 276 | 19 | 2.9371 | [5 empty] | 1.8886
2023 | January | 276 | 20 | 2.9461 | [5 empty] | 1.9043
2023 | January | 276 | 21 | 2.9371 | [5 empty] | 1.9722
2023 | January | 276 | 22 | 2.9213 | [5 empty] | 1.9625
2023 | January | 276 | 23 | 2.8797 | [5 empty] | 1.9128
2023 | January | 276 | 24 | 2.8598 | [5 empty] | 1.8682
2023 | January | 277 | 1 | 2.839 | [5 empty] | 1.8691
2023 | January | 277 | 2 | 2.8047 | [5 empty] | 1.9413
2023 | January | 277 | 3 | 2.8046 | [5 empty] | 1.9507
2023 | January | 277 | 4 | 2.7792 | [5 empty] | 1.9459
2023 | January | 277 | 5 | 2.7677 | [5 empty] | 1.9403
2023 | January | 277 | 6 | 2.7706 | [5 empty] | 1.8604
2023 | January | 277 | 7 | 2.813 | [5 empty] | 1.8351
2023 | January | 277 | 8 | 2.8351 | [5 empty] | 1.8339
2023 | January | 277 | 9 | 2.8568 | [5 empty] | 1.8327
2023 | January | 277 | 10 | 2.9405 | [5 empty] | 1.8312
2023 | January | 277 | 11 | 2.93 | [5 empty] | 1.8255
2023 | January | 277 | 12 | 2.9337 | [5 empty] | 1.8211
2023 | January | 277 | 13 | 3.0114 | [5 empty] | 1.8115
2023 | January | 277 | 14 | 3.0107 | [5 empty] | 1.8011
2023 | January | 277 | 15 | 3.0661 | [5 empty] | 1.7913
2023 | January | 277 | 16 | 3.0716 | [5 empty] | 1.7812
2023 | January | 277 | 17 | 3.1112 | [5 empty] | 1.1563
2023 | January | 277 | 18 | 3.0972 | [5 empty] | 0.87168
2023 | January | 277 | 19 | 3.121 | [5 empty] | 1.8397
2023 | January | 277 | 20 | 3.0925 | [5 empty] | 1.9614
2023 | January | 277 | 21 | 3.0517 | [5 empty] | 1.9237
2023 | January | 277 | 22 | 3.0379 | [5 empty] | 1.6124
2023 | January | 277 | 23 | 3.0071 | [5 empty] | 1.502
2023 | January | 277 | 24 | 2.9686 | [5 empty] | 1.502
2023 | January | 278 | 1 | 2.9349 | [5 empty] | 1.4296
2023 | January | 278 | 2 | 2.9188 | [5 empty] | 1.4235
2023 | January | 278 | 3 | 2.894 | [5 empty] | 1.4254
2023 | January | 278 | 4 | 2.8428 | [5 empty] | 1.4285
2023 | January | 278 | 5 | 2.8266 | [5 empty] | 1.4303
2023 | January | 278 | 6 | 2.8171 | [5 empty] | 1.0697
2023 | January | 278 | 7 | 2.8825 | [5 empty] | 0.98795
2023 | January | 278 | 8 | 2.8973 | [5 empty] | 1.031
2023 | January | 278 | 9 | 2.9163 | [5 empty] | 1.6933
2023 | January | 278 | 10 | 2.9766 | [5 empty] | 1.517
2023 | January | 278 | 11 | 3.0179 | [5 empty] | 1.4101
2023 | January | 278 | 12 | 3.0269 | [5 empty] | 1.3892
2023 | January | 278 | 13 | 3.006 | [5 empty] | 1.9405
2023 | January | 278 | 14 | 2.9908 | [5 empty] | 2.4703
2023 | January | 278 | 15 | 3.0702 | [5 empty] | 2.5767
2023 | January | 278 | 16 | 3.112 | [5 empty] | 2.5328
2023 | January | 278 | 17 | 3.0821 | [5 empty] | 2.3798
2023 | January | 278 | 18 | 3.0636 | [5 empty] | 2.3338
2023 | January | 278 | 19 | 3.1125 | [5 empty] | 2.3819
2023 | January | 278 | 20 | 3.1001 | [5 empty] | 2.38
2023 | January | 278 | 21 | 3.025 | [5 empty] | 2.3818
2023 | January | 278 | 22 | 2.9895 | [5 empty] | 2.2081
2023 | January | 278 | 23 | 2.9573 | [5 empty] | 2.1912
2023 | January | 278 | 24 | 2.9399 | [5 empty] | 2.8218
2023 | January | 279 | 1 | 2.8931 | [5 empty] | 2.8329
2023 | January | 279 | 2 | 2.8892 | [5 empty] | 2.8248
2023 | January | 279 | 3 | 2.861 | [5 empty] | 2.816
2023 | January | 279 | 4 | 2.8707 | [5 empty] | 2.8006
2023 | January | 279 | 5 | 2.8532 | [5 empty] | 2.7928
2023 | January | 279 | 6 | 2.8132 | [5 empty] | 2.7865
2023 | January | 279 | 7 | 2.8645 | [5 empty] | 2.7865
2023 | January | 279 | 8 | 2.8907 | [5 empty] | 2.7898
2023 | January | 279 | 9 | 2.9297 | [5 empty] | 2.8018
2023 | January | 279 | 10 | 2.9523 | [5 empty] | 2.8029
2023 | January | 279 | 11 | 2.9691 | [5 empty] | 2.8002
2023 | January | 279 | 12 | 2.9521 | [5 empty] | 2.7874
2023 | January | 279 | 13 | 2.9428 | [5 empty] | 2.7769
2023 | January | 279 | 14 | 3.0083 | [5 empty] | 2.77
2023 | January | 279 | 15 | 3.0347 | [5 empty] | 2.7665
2023 | January | 279 | 16 | 3.0456 | [5 empty] | 2.7543
2023 | January | 279 | 17 | 3.0744 | [5 empty] | 2.7394
2023 | January | 279 | 18 | 3.0586 | [5 empty] | 2.7336
2023 | January | 279 | 19 | 3.1322 | [5 empty] | 2.7297
2023 | January | 279 | 20 | 3.112 | [5 empty] | 2.7367
2023 | January | 279 | 21 | 3.0593 | [5 empty] | 2.7374
2023 | January | 279 | 22 | 2.9773 | [5 empty] | 2.7358
2023 | January | 279 | 23 | 2.9482 | [5 empty] | 2.736
2023 | January | 279 | 24 | 2.9325 | [5 empty] | 2.7354
2023 | January | 280 | 1 | 2.9093 | [5 empty] | 2.7345
2023 | January | 280 | 2 | 2.8728 | [5 empty] | 2.7336
2023 | January | 280 | 3 | 2.8506 | [5 empty] | 2.7302
2023 | January | 280 | 4 | 2.853 | [5 empty] | 2.7343
2023 | January | 280 | 5 | 2.8718 | [5 empty] | 2.7514
2023 | January | 280 | 6 | 2.8697 | [5 empty] | 2.756
2023 | January | 280 | 7 | 2.8743 | [5 empty] | 2.7556
2023 | January | 280 | 8 | 2.9422 | [5 empty] | 2.7563
2023 | January | 280 | 9 | 3.0324 | [5 empty] | 2.7552
2023 | January | 280 | 10 | 3.0336 | [5 empty] | 2.7534
2023 | January | 280 | 11 | 3.0688 | [5 empty] | 2.7398
2023 | January | 280 | 12 | 3.2058 | [5 empty] | 2.7372
2023 | January | 280 | 13 | 3.1137 | [5 empty] | 2.7282
2023 | January | 280 | 14 | 3.007 | [5 empty] | 2.7214
2023 | January | 280 | 15 | 3.0749 | [5 empty] | 2.6431
2023 | January | 280 | 16 | 3.1172 | [5 empty] | 2.6423
2023 | January | 280 | 17 | 3.1246 | [5 empty] | 2.6465
2023 | January | 280 | 18 | 3.0742 | [5 empty] | 2.6427
2023 | January | 280 | 19 | 3.1351 | [5 empty] | 2.6318
2023 | January | 280 | 20 | 3.1113 | [5 empty] | 2.6003
2023 | January | 280 | 21 | 3.0478 | [5 empty] | 2.5753
2023 | January | 280 | 22 | 3.0536 | [5 empty] | 2.569
2023 | January | 280 | 23 | 3.0315 | [5 empty] | 2.5661
2023 | January | 280 | 24 | 2.9621 | [5 empty] | 2.5539
2023 | January | 281 | 1 | 2.9364 | [5 empty] | 2.5181
2023 | January | 281 | 2 | 2.9046 | [5 empty] | 2.4997
2023 | January | 281 | 3 | 2.8721 | [5 empty] | 2.5047
2023 | January | 281 | 4 | 2.8632 | [5 empty] | 2.5069
2023 | January | 281 | 5 | 2.8476 | [5 empty] | 2.5179
2023 | January | 281 | 6 | 2.8674 | [5 empty] | 2.5296
2023 | January | 281 | 7 | 2.9191 | [5 empty] | 2.6114
2023 | January | 281 | 8 | 2.9562 | [5 empty] | 2.6161
2023 | January | 281 | 9 | 3.0341 | [5 empty] | 2.5433
2023 | January | 281 | 10 | 3.0335 | [5 empty] | 2.5364
2023 | January | 281 | 11 | 3.0086 | [5 empty] | 2.5372
2023 | January | 281 | 12 | 3.0857 | [5 empty] | 2.5396
2023 | January | 281 | 13 | 3.0801 | [5 empty] | 2.5811
2023 | January | 281 | 14 | 3.0925 | [5 empty] | 2.5616
2023 | January | 281 | 15 | 3.1041 | [5 empty] | 2.5688
2023 | January | 281 | 16 | 3.1272 | [5 empty] | 2.574
2023 | January | 281 | 17 | 3.1336 | [5 empty] | 2.571
2023 | January | 281 | 18 | 3.1246 | [5 empty] | 2.5705
2023 | January | 281 | 19 | 3.1702 | [5 empty] | 2.5644
2023 | January | 281 | 20 | 3.108 | [5 empty] | 2.5623
2023 | January | 281 | 21 | 3.1184 | [5 empty] | 2.5646
2023 | January | 281 | 22 | 3.0697 | [5 empty] | 2.5646
2023 | January | 281 | 23 | 3.0387 | [5 empty] | 2.5593
2023 | January | 281 | 24 | 3.0374 | [5 empty] | 2.5633
2023 | January | 282 | 1 | 2.9957 | [5 empty] | 2.56
2023 | January | 282 | 2 | 2.9328 | [5 empty] | 2.5629
2023 | January | 282 | 3 | 2.9221 | [5 empty] | 2.5599
2023 | January | 282 | 4 | 2.9402 | [5 empty] | 2.5624
2023 | January | 282 | 5 | 2.9263 | [5 empty] | 2.5623
2023 | January | 282 | 6 | 2.9064 | [5 empty] | 2.5667
2023 | January | 282 | 7 | 2.9266 | [5 empty] | 2.5643
2023 | January | 282 | 8 | 2.9128 | [5 empty] | 2.5666
2023 | January | 282 | 9 | 3.0276 | [5 empty] | 2.5699
2023 | January | 282 | 10 | 3.0838 | [5 empty] | 2.5741
2023 | January | 282 | 11 | 3.0448 | [5 empty] | 2.5636
2023 | January | 282 | 12 | 3.1192 | [5 empty] | 2.5625
2023 | January | 282 | 13 | 3.083 | [5 empty] | 2.564
2023 | January | 282 | 14 | 3.0139 | [5 empty] | 2.561
2023 | January | 282 | 15 | 3.0545 | [5 empty] | 2.5573
2023 | January | 282 | 16 | 3.0879 | [5 empty] | 2.5603
2023 | January | 282 | 17 | 3.1145 | [5 empty] | 2.5557
2023 | January | 282 | 18 | 3.0902 | [5 empty] | 2.5483
2023 | January | 282 | 19 | 3.1375 | [5 empty] | 2.5492
2023 | January | 282 | 20 | 3.1321 | [5 empty] | 2.5448
2023 | January | 282 | 21 | 3.0677 | [5 empty] | 2.5408
2023 | January | 282 | 22 | 3.0595 | [5 empty] | 2.5353
2023 | January | 282 | 23 | 3.022 | [5 empty] | 2.5286
2023 | January | 282 | 24 | 3.0163 | [5 empty] | 2.5207
2023 | January | 283 | 1 | 2.9685 | [5 empty] | 2.5224
2023 | January | 283 | 2 | 2.9388 | [5 empty] | 2.5244
2023 | January | 283 | 3 | 2.9011 | [5 empty] | 2.5235
2023 | January | 283 | 4 | 2.8847 | [5 empty] | 2.5232
2023 | January | 283 | 5 | 2.8705 | [5 empty] | 2.5256
2023 | January | 283 | 6 | 2.8953 | [5 empty] | 2.5231
2023 | January | 283 | 7 | 2.9064 | [5 empty] | 2.5237
2023 | January | 283 | 8 | 2.8634 | [5 empty] | 2.5246
2023 | January | 283 | 9 | 2.9297 | [5 empty] | 2.5218
2023 | January | 283 | 10 | 2.9963 | [5 empty] | 2.5211
2023 | January | 283 | 11 | 2.9492 | [5 empty] | 2.4821
2023 | January | 283 | 12 | 2.9699 | [5 empty] | 2.4682
2023 | January | 283 | 13 | 2.8999 | [5 empty] | 2.4688
2023 | January | 283 | 14 | 2.9714 | [5 empty] | 2.5304
2023 | January | 283 | 15 | 2.9073 | [5 empty] | 2.5309
2023 | January | 283 | 16 | 2.8998 | [5 empty] | 2.5278
2023 | January | 283 | 17 | 2.9314 | [5 empty] | 2.5252
2023 | January | 283 | 18 | 2.9537 | [5 empty] | 2.5401
2023 | January | 283 | 19 | 3.0914 | [5 empty] | 2.5458
2023 | January | 283 | 20 | 3.0845 | [5 empty] | 2.5416
2023 | January | 283 | 21 | 3.0071 | [5 empty] | 2.5433
2023 | January | 283 | 22 | 2.9998 | [5 empty] | 2.54
2023 | January | 283 | 23 | 2.9711 | [5 empty] | 2.5361
2023 | January | 283 | 24 | 2.9188 | [5 empty] | 2.535
2023 | January | 284 | 1 | 2.8883 | [5 empty] | 2.5338
2023 | January | 284 | 2 | 2.8722 | [5 empty] | 2.5298
2023 | January | 284 | 3 | 2.8608 | [5 empty] | 2.5282
2023 | January | 284 | 4 | 2.8578 | [5 empty] | 2.524
2023 | January | 284 | 5 | 2.83 | [5 empty] | 2.523
2023 | January | 284 | 6 | 2.845 | [5 empty] | 2.5263
2023 | January | 284 | 7 | 2.8923 | [5 empty] | 2.5316
2023 | January | 284 | 8 | 2.8803 | [5 empty] | 2.4018
2023 | January | 284 | 9 | 2.9602 | [5 empty] | 2.4539
2023 | January | 284 | 10 | 3.0243 | [5 empty] | 2.604
2023 | January | 284 | 11 | 2.9857 | [5 empty] | 2.6158
2023 | January | 284 | 12 | 2.957 | [5 empty] | 2.626
2023 | January | 284 | 13 | 2.9961 | [5 empty] | 2.6753
2023 | January | 284 | 14 | 2.9873 | [5 empty] | 2.7
2023 | January | 284 | 15 | 3.0468 | [5 empty] | 2.6969
2023 | January | 284 | 16 | 3.0972 | [5 empty] | 2.6907
2023 | January | 284 | 17 | 3.0931 | [5 empty] | 2.6932
2023 | January | 284 | 18 | 3.0868 | [5 empty] | 2.6622
2023 | January | 284 | 19 | 3.0674 | [5 empty] | 2.6364
2023 | January | 284 | 20 | 3.0845 | [5 empty] | 2.6247
2023 | January | 284 | 21 | 3.0124 | [5 empty] | 2.6218
2023 | January | 284 | 22 | 2.9931 | [5 empty] | 2.633
2023 | January | 284 | 23 | 2.944 | [5 empty] | 2.6301
2023 | January | 284 | 24 | 2.9049 | [5 empty] | 2.6392
2023 | January | 285 | 1 | 2.8746 | [5 empty] | 2.6372
2023 | January | 285 | 2 | 2.857 | [5 empty] | 2.6415
2023 | January | 285 | 3 | 2.8476 | [5 empty] | 2.6411
2023 | January | 285 | 4 | 2.8438 | [5 empty] | 2.6449
2023 | January | 285 | 5 | 2.8379 | [5 empty] | 2.6477
2023 | January | 285 | 6 | 2.829 | [5 empty] | 2.6473
2023 | January | 285 | 7 | 2.8811 | [5 empty] | 2.6494
2023 | January | 285 | 8 | 2.8786 | [5 empty] | 2.6576
2023 | January | 285 | 9 | 2.925 | [5 empty] | 2.6575
2023 | January | 285 | 10 | 2.9667 | [5 empty] | 2.658
2023 | January | 285 | 11 | 3.0165 | [5 empty] | 2.658
2023 | January | 285 | 12 | 2.9518 | [5 empty] | 2.661
2023 | January | 285 | 13 | 2.9961 | [5 empty] | 2.6622
2023 | January | 285 | 14 | 3.0338 | [5 empty] | 2.6438
2023 | January | 285 | 15 | 3.0316 | [5 empty] | 2.5316
2023 | January | 285 | 16 | 3.0662 | [5 empty] | 2.4382
2023 | January | 285 | 17 | 3.0949 | [5 empty] | 2.4735
2023 | January | 285 | 18 | 3.1026 | [5 empty] | 2.4879
2023 | January | 285 | 19 | 3.1393 | [5 empty] | 2.5238
2023 | January | 285 | 20 | 3.0843 | [5 empty] | 2.5235
2023 | January | 285 | 21 | 3.031 | [5 empty] | 2.5239
2023 | January | 285 | 22 | 3.0213 | [5 empty] | 2.5262
2023 | January | 285 | 23 | 2.9734 | [5 empty] | 2.5947
2023 | January | 285 | 24 | 2.9156 | [5 empty] | 2.6654
2023 | January | 286 | 1 | 2.864 | [5 empty] | 2.6527
2023 | January | 286 | 2 | 2.8235 | [5 empty] | 2.635
2023 | January | 286 | 3 | 2.81 | [5 empty] | 2.6166
2023 | January | 286 | 4 | 2.8029 | [5 empty] | 2.603
2023 | January | 286 | 5 | 2.7995 | [5 empty] | 2.5881
2023 | January | 286 | 6 | 2.8015 | [5 empty] | 2.3195
2023 | January | 286 | 7 | 2.8372 | [5 empty] | 2.2782
2023 | January | 286 | 8 | 2.8686 | [5 empty] | 2.4972
2023 | January | 286 | 9 | 2.881 | [5 empty] | 2.6198
2023 | January | 286 | 10 | 2.9442 | [5 empty] | 2.6133
2023 | January | 286 | 11 | 2.9962 | [5 empty] | 2.5727
2023 | January | 286 | 12 | 3.0464 | [5 empty] | 2.5594
2023 | January | 286 | 13 | 3.0212 | [5 empty] | 2.395
2023 | January | 286 | 14 | 3.0082 | [5 empty] | 2.1557
2023 | January | 286 | 15 | 3.0401 | [5 empty] | 2.0156
2023 | January | 286 | 16 | 3.0553 | [5 empty] | 2.0284
2023 | January | 286 | 17 | 3.065 | [5 empty] | 2.0346
2023 | January | 286 | 18 | 3.0764 | [5 empty] | 2.0413
2023 | January | 286 | 19 | 3.0985 | [5 empty] | 2.118
2023 | January | 286 | 20 | 3.0574 | [5 empty] | 2.15
2023 | January | 286 | 21 | 3.0154 | [5 empty] | 2.1306
2023 | January | 286 | 22 | 2.9688 | [5 empty] | 2.1274
2023 | January | 286 | 23 | 2.9687 | [5 empty] | 2.1296
2023 | January | 286 | 24 | 2.909 | [5 empty] | 2.1318
2023 | January | 287 | 1 | 2.9302 | [5 empty] | 2.1342
2023 | January | 287 | 2 | 2.8505 | [5 empty] | 2.1347
2023 | January | 287 | 3 | 2.8446 | [5 empty] | 2.1356
2023 | January | 287 | 4 | 2.8637 | [5 empty] | 2.1377
2023 | January | 287 | 5 | 2.8066 | [5 empty] | 2.1393
2023 | January | 287 | 6 | 2.8322 | [5 empty] | 2.1405
2023 | January | 287 | 7 | 2.8758 | [5 empty] | 2.1454
2023 | January | 287 | 8 | 2.866 | [5 empty] | 2.1522
2023 | January | 287 | 9 | 2.944 | [5 empty] | 2.1649
2023 | January | 287 | 10 | 2.9949 | [5 empty] | 2.204
2023 | January | 287 | 11 | 3.0294 | [5 empty] | 2.2019
2023 | January | 287 | 12 | 2.9253 | [5 empty] | 2.1985
2023 | January | 287 | 13 | 2.9551 | [5 empty] | 2.1926
2023 | January | 287 | 14 | 2.9617 | [5 empty] | 2.1359
2023 | January | 287 | 15 | 3.0514 | [5 empty] | 2.1317
2023 | January | 287 | 16 | 3.0481 | [5 empty] | 2.1341
2023 | January | 287 | 17 | 3.0568 | [5 empty] | 2.1364
2023 | January | 287 | 18 | 3.0502 | [5 empty] | 2.1369
2023 | January | 287 | 19 | 3.1149 | [5 empty] | 2.1382
2023 | January | 287 | 20 | 3.1161 | [5 empty] | 2.1324
2023 | January | 287 | 21 | 3.04 | [5 empty] | 2.1314
2023 | January | 287 | 22 | 3.0181 | [5 empty] | 2.1263
2023 | January | 287 | 23 | 2.9773 | [5 empty] | 2.1246
2023 | January | 287 | 24 | 2.9217 | [5 empty] | 2.1249
2023 | January | 288 | 1 | 2.8962 | [5 empty] | 2.1258
2023 | January | 288 | 2 | 2.882 | [5 empty] | 2.1294
2023 | January | 288 | 3 | 2.8676 | [5 empty] | 2.1263
2023 | January | 288 | 4 | 2.8886 | [5 empty] | 2.1268
2023 | January | 288 | 5 | 2.8743 | [5 empty] | 2.1288
2023 | January | 288 | 6 | 2.8885 | [5 empty] | 2.1302
2023 | January | 288 | 7 | 2.9006 | [5 empty] | 2.2752
2023 | January | 288 | 8 | 2.9719 | [5 empty] | 2.1855
2023 | January | 288 | 9 | 2.9251 | [5 empty] | 2.1761
2023 | January | 288 | 10 | 3.1745 | [5 empty] | 2.0725
2023 | January | 288 | 11 | 3.1122 | [5 empty] | 2.0616
2023 | January | 288 | 12 | 3.0345 | [5 empty] | 2.1038
2023 | January | 288 | 13 | 3.0403 | [5 empty] | 2.138
2023 | January | 288 | 14 | 3.0223 | [5 empty] | 2.1325
2023 | January | 288 | 15 | 3.0213 | [5 empty] | 2.1341
2023 | January | 288 | 16 | 2.9868 | [5 empty] | 2.1328
2023 | January | 288 | 17 | 2.9946 | [5 empty] | 2.1321
2023 | January | 288 | 18 | 3.0034 | [5 empty] | 2.128
2023 | January | 288 | 19 | 3.0204 | [5 empty] | 2.2052
2023 | January | 288 | 20 | 3.0031 | [5 empty] | 2.1839
2023 | January | 288 | 21 | 2.9453 | [5 empty] | 2.175
2023 | January | 288 | 22 | 2.9389 | [5 empty] | 2.1045
2023 | January | 288 | 23 | 2.9275 | [5 empty] | 2.13
2023 | January | 288 | 24 | 2.8991 | [5 empty] | 2.1238
2023 | January | 289 | 1 | 2.8684 | [5 empty] | 2.122
2023 | January | 289 | 2 | 2.8451 | [5 empty] | 2.1211
2023 | January | 289 | 3 | 2.8375 | [5 empty] | 2.1224
2023 | January | 289 | 4 | 2.8338 | [5 empty] | 2.1247
2023 | January | 289 | 5 | 2.8178 | [5 empty] | 2.1275
2023 | January | 289 | 6 | 2.8147 | [5 empty] | 2.1256
2023 | January | 289 | 7 | 2.8256 | [5 empty] | 2.1266
2023 | January | 289 | 8 | 2.8202 | [5 empty] | 2.1016
2023 | January | 289 | 9 | 2.9102 | [5 empty] | 2.0828
2023 | January | 289 | 10 | 2.9108 | [5 empty] | 2.0919
2023 | January | 289 | 11 | 2.925 | [5 empty] | 2.0944
2023 | January | 289 | 12 | 2.9215 | [5 empty] | 2.1159
2023 | January | 289 | 13 | 2.9106 | [5 empty] | 2.1263
2023 | January | 289 | 14 | 2.9893 | [5 empty] | 2.1257
2023 | January | 289 | 15 | 2.9757 | [5 empty] | 2.1249
2023 | January | 289 | 16 | 2.8955 | [5 empty] | 2.1334
2023 | January | 289 | 17 | 2.9117 | [5 empty] | 2.1292
2023 | January | 289 | 18 | 2.9191 | [5 empty] | 2.1236
2023 | January | 289 | 19 | 2.9983 | [5 empty] | 2.1264
2023 | January | 289 | 20 | 3.0358 | [5 empty] | 2.1235
2023 | January | 289 | 21 | 3.0205 | [5 empty] | 2.1225
2023 | January | 289 | 22 | 2.9796 | [5 empty] | 2.1241
2023 | January | 289 | 23 | 2.9419 | [5 empty] | 2.1262
2023 | January | 289 | 24 | 2.9003 | [5 empty] | 2.1255
2023 | January | 290 | 1 | 2.8353 | [5 empty] | 2.1234
2023 | January | 290 | 2 | 2.8075 | [5 empty] | 2.1242
2023 | January | 290 | 3 | 2.7954 | [5 empty] | 2.1231
2023 | January | 290 | 4 | 2.7983 | [5 empty] | 2.1227
2023 | January | 290 | 5 | 2.7928 | [5 empty] | 2.1242
2023 | January | 290 | 6 | 2.7957 | [5 empty] | 2.1253
2023 | January | 290 | 7 | 2.7739 | [5 empty] | 2.1298
2023 | January | 290 | 8 | 2.7438 | [5 empty] | 2.2381
2023 | January | 290 | 9 | 2.8641 | [5 empty] | 2.1282
2023 | January | 290 | 10 | 2.898 | [5 empty] | 2.1078
2023 | January | 290 | 11 | 2.8988 | [5 empty] | 2.1153
2023 | January | 290 | 12 | 2.9518 | [5 empty] | 2.1184
2023 | January | 290 | 13 | 2.909 | [5 empty] | 2.1177
2023 | January | 290 | 14 | 2.9483 | [5 empty] | 2.1167
2023 | January | 290 | 15 | 2.9337 | [5 empty] | 2.1158
2023 | January | 290 | 16 | 2.9081 | [5 empty] | 2.1167
2023 | January | 290 | 17 | 2.8673 | [5 empty] | 2.1167
2023 | January | 290 | 18 | 2.8716 | [5 empty] | 2.1164
2023 | January | 290 | 19 | 2.9179 | [5 empty] | 2.1126
2023 | January | 290 | 20 | 2.9261 | [5 empty] | 2.1056
2023 | January | 290 | 21 | 2.9851 | [5 empty] | 2.1044
2023 | January | 290 | 22 | 2.9424 | [5 empty] | 2.1094
2023 | January | 290 | 23 | 2.9191 | [5 empty] | 2.1035
2023 | January | 290 | 24 | 2.8939 | [5 empty] | 2.1012
2023 | January | 291 | 1 | 2.8428 | [5 empty] | 2.1029
2023 | January | 291 | 2 | 2.8196 | [5 empty] | 2.1046
2023 | January | 291 | 3 | 2.8486 | [5 empty] | 2.1049
2023 | January | 291 | 4 | 2.8156 | [5 empty] | 2.1062
2023 | January | 291 | 5 | 2.7785 | [5 empty] | 2.1085
2023 | January | 291 | 6 | 2.8014 | [5 empty] | 2.1091
2023 | January | 291 | 7 | 2.8391 | [5 empty] | 2.11
2023 | January | 291 | 8 | 2.8165 | [5 empty] | 2.1156
2023 | January | 291 | 9 | 2.8515 | [5 empty] | 2.1137
2023 | January | 291 | 10 | 2.9182 | [5 empty] | 2.1155
2023 | January | 291 | 11 | 2.9658 | [5 empty] | 2.1125
2023 | January | 291 | 12 | 2.921 | [5 empty] | 2.1145
2023 | January | 291 | 13 | 2.9759 | [5 empty] | 2.1138
2023 | January | 291 | 14 | 2.9802 | [5 empty] | 2.1131
2023 | January | 291 | 15 | 3.0211 | [5 empty] | 2.113
2023 | January | 291 | 16 | 3.0522 | [5 empty] | 2.1122
2023 | January | 291 | 17 | 3.0415 | [5 empty] | 1.7761
2023 | January | 291 | 18 | 3.0221 | [5 empty] | 2.2844
2023 | January | 291 | 19 | 3.0895 | [5 empty] | 2.3801
2023 | January | 291 | 20 | 3.0892 | [5 empty] | 2.2447
2023 | January | 291 | 21 | 2.9902 | [5 empty] | 2.2222
2023 | January | 291 | 22 | 2.9734 | [5 empty] | 2.1185
2023 | January | 291 | 23 | 2.9712 | [5 empty] | 2.1079
2023 | January | 291 | 24 | 2.8832 | [5 empty] | 2.2052
2023 | January | 292 | 1 | 2.8812 | [5 empty] | 2.2188
2023 | January | 292 | 2 | 2.8616 | [5 empty] | 2.2142
2023 | January | 292 | 3 | 2.8144 | [5 empty] | 2.2134
2023 | January | 292 | 4 | 2.851 | [5 empty] | 2.2108
2023 | January | 292 | 5 | 2.8002 | [5 empty] | 2.2082
2023 | January | 292 | 6 | 2.8252 | [5 empty] | 2.1384
2023 | January | 292 | 7 | 2.8457 | [5 empty] | 2.1085
2023 | January | 292 | 8 | 2.8673 | [5 empty] | 2.1669
2023 | January | 292 | 9 | 2.9371 | [5 empty] | 2.2705
2023 | January | 292 | 10 | 2.9126 | [5 empty] | 2.2374
2023 | January | 292 | 11 | 3.0541 | [5 empty] | 2.2002
2023 | January | 292 | 12 | 3.0451 | [5 empty] | 2.1789
2023 | January | 292 | 13 | 3.0005 | [5 empty] | 2.1766
2023 | January | 292 | 14 | 3.0003 | [5 empty] | 2.1772
2023 | January | 292 | 15 | 2.9984 | [5 empty] | 2.1808
2023 | January | 292 | 16 | 3.0009 | [5 empty] | 2.1835
2023 | January | 292 | 17 | 3.0148 | [5 empty] | 2.3079
2023 | January | 292 | 18 | 2.9889 | [5 empty] | 2.4246
2023 | January | 292 | 19 | 3.0315 | [5 empty] | 2.3842
2023 | January | 292 | 20 | 3.0358 | [5 empty] | 2.3804
2023 | January | 292 | 21 | 2.9761 | [5 empty] | 2.3751
2023 | January | 292 | 22 | 2.9332 | [5 empty] | 2.3712
2023 | January | 292 | 23 | 2.8823 | [5 empty] | 2.365
2023 | January | 292 | 24 | 2.8456 | [5 empty] | 2.3625
2023 | January | 293 | 1 | 2.8069 | [5 empty] | 2.3588
2023 | January | 293 | 2 | 2.792 | [5 empty] | 2.3567
2023 | January | 293 | 3 | 2.7789 | [5 empty] | 2.3567
2023 | January | 293 | 4 | 2.7651 | [5 empty] | 2.357
2023 | January | 293 | 5 | 2.7729 | [5 empty] | 2.358
2023 | January | 293 | 6 | 2.7841 | [5 empty] | 2.3593
2023 | January | 293 | 7 | 2.8045 | [5 empty] | 2.3596
2023 | January | 293 | 8 | 2.8471 | [5 empty] | 2.3602
2023 | January | 293 | 9 | 2.9036 | [5 empty] | 2.3559
2023 | January | 293 | 10 | 2.9176 | [5 empty] | 2.3602
2023 | January | 293 | 11 | 2.9853 | [5 empty] | 2.3629
2023 | January | 293 | 12 | 2.9575 | [5 empty] | 2.3579
2023 | January | 293 | 13 | 3.0164 | [5 empty] | 2.357
2023 | January | 293 | 14 | 3.0187 | [5 empty] | 2.3578
2023 | January | 293 | 15 | 3.0406 | [5 empty] | 2.3163
2023 | January | 293 | 16 | 3.038 | [5 empty] | 2.2728
2023 | January | 293 | 17 | 3.0602 | [5 empty] | 2.185
2023 | January | 293 | 18 | 3.0838 | [5 empty] | 2.0684
2023 | January | 293 | 19 | 3.0695 | [5 empty] | 2.0197
2023 | January | 293 | 20 | 3.073 | [5 empty] | 2.0621
2023 | January | 293 | 21 | 3.018 | [5 empty] | 2.0885
2023 | January | 293 | 22 | 2.9877 | [5 empty] | 2.1008
2023 | January | 293 | 23 | 2.9484 | [5 empty] | 2.2846
2023 | January | 293 | 24 | 2.916 | [5 empty] | 2.2077
2023 | January | 294 | 1 | 2.8914 | [5 empty] | 2.1759
2023 | January | 294 | 2 | 2.8577 | [5 empty] | 2.1713
2023 | January | 294 | 3 | 2.8508 | [5 empty] | 2.1667
2023 | January | 294 | 4 | 2.8327 | [5 empty] | 2.163
2023 | January | 294 | 5 | 2.8271 | [5 empty] | 2.16
2023 | January | 294 | 6 | 2.8294 | [5 empty] | 2.1582
2023 | January | 294 | 7 | 2.8628 | [5 empty] | 2.3417
2023 | January | 294 | 8 | 2.8985 | [5 empty] | 2.3862
2023 | January | 294 | 9 | 2.9405 | [5 empty] | 2.3547
2023 | January | 294 | 10 | 2.97 | [5 empty] | 2.3202
2023 | January | 294 | 11 | 3.0106 | [5 empty] | 2.2589
2023 | January | 294 | 12 | 3.0373 | [5 empty] | 0
2023 | January | 294 | 13 | 3.075 | [5 empty] | 0
2023 | January | 294 | 14 | 3.1042 | [5 empty] | 0
2023 | January | 294 | 15 | 3.0893 | [5 empty] | 0
2023 | January | 294 | 16 | 3.1314 | [5 empty] | 0
2023 | January | 294 | 17 | 3.1278 | [5 empty] | 0
2023 | January | 294 | 18 | 3.1199 | [5 empty] | 1.1259
2023 | January | 294 | 19 | 3.1084 | [5 empty] | 2.567
2023 | January | 294 | 20 | 3.1002 | [5 empty] | 2.1863
2023 | January | 294 | 21 | 3.0595 | [5 empty] | 2.1775
2023 | January | 294 | 22 | 2.9891 | [5 empty] | 2.2428
2023 | January | 294 | 23 | 2.9517 | [5 empty] | 2.3251
2023 | January | 294 | 24 | 2.9219 | [5 empty] | 2.3289
2023 | January | 295 | 1 | 2.8889 | [5 empty] | 2.3253
2023 | January | 295 | 2 | 2.8751 | [5 empty] | 2.3213
2023 | January | 295 | 3 | 2.8478 | [5 empty] | 2.3174
2023 | January | 295 | 4 | 2.8204 | [5 empty] | 2.3164
2023 | January | 295 | 5 | 2.8101 | [5 empty] | 2.3148
2023 | January | 295 | 6 | 2.8171 | [5 empty] | 2.3137
2023 | January | 295 | 7 | 2.852 | [5 empty] | 2.3127
2023 | January | 295 | 8 | 2.9094 | [5 empty] | 2.319
2023 | January | 295 | 9 | 2.9382 | [5 empty] | 2.3182
2023 | January | 295 | 10 | 2.9602 | [5 empty] | 2.3161
2023 | January | 295 | 11 | 3.0349 | [5 empty] | 2.2505
2023 | January | 295 | 12 | 2.9309 | [5 empty] | 2.2271
2023 | January | 295 | 13 | 2.9133 | [5 empty] | 2.2365
2023 | January | 295 | 14 | 3.008 | [5 empty] | 2.2602
2023 | January | 295 | 15 | 3.0159 | [5 empty] | 2.2857
2023 | January | 295 | 16 | 3.0514 | [5 empty] | 2.2897
2023 | January | 295 | 17 | 3.0541 | [5 empty] | 2.288
2023 | January | 295 | 18 | 3.0529 | [5 empty] | 2.2829
2023 | January | 295 | 19 | 3.0913 | [5 empty] | 2.2796
2023 | January | 295 | 20 | 3.1233 | [5 empty] | 2.2703
2023 | January | 295 | 21 | 3.0824 | [5 empty] | 2.2688
2023 | January | 295 | 22 | 3.0485 | [5 empty] | 2.2687
2023 | January | 295 | 23 | 2.9717 | [5 empty] | 2.2665
2023 | January | 295 | 24 | 2.958 | [5 empty] | 2.2659
2023 | January | 296 | 1 | 2.9302 | [5 empty] | 2.2652
2023 | January | 296 | 2 | 2.877 | [5 empty] | 2.2641
2023 | January | 296 | 3 | 2.8995 | [5 empty] | 2.2646
2023 | January | 296 | 4 | 2.8907 | [5 empty] | 2.2663
2023 | January | 296 | 5 | 2.8299 | [5 empty] | 2.265
2023 | January | 296 | 6 | 2.866 | [5 empty] | 2.2638
2023 | January | 296 | 7 | 2.8555 | [5 empty] | 2.2655
2023 | January | 296 | 8 | 2.9363 | [5 empty] | 2.27
2023 | January | 296 | 9 | 2.8971 | [5 empty] | 2.2714
2023 | January | 296 | 10 | 2.9645 | [5 empty] | 2.2736
2023 | January | 296 | 11 | 2.9918 | [5 empty] | 2.2727
2023 | January | 296 | 12 | 3.0409 | [5 empty] | 2.2722
2023 | January | 296 | 13 | 2.972 | [5 empty] | 2.2677
2023 | January | 296 | 14 | 2.9861 | [5 empty] | 2.2638
2023 | January | 296 | 15 | 3.0051 | [5 empty] | 2.2659
2023 | January | 296 | 16 | 2.9953 | [5 empty] | 2.2647
2023 | January | 296 | 17 | 2.9907 | [5 empty] | 2.2608
2023 | January | 296 | 18 | 2.9863 | [5 empty] | 2.2614
2023 | January | 296 | 19 | 3.0158 | [5 empty] | 2.267
2023 | January | 296 | 20 | 3.0133 | [5 empty] | 2.3913
2023 | January | 296 | 21 | 2.9937 | [5 empty] | 2.4019
2023 | January | 296 | 22 | 2.9669 | [5 empty] | 2.3985
2023 | January | 296 | 23 | 2.903 | [5 empty] | 2.3898
2023 | January | 296 | 24 | 2.871 | [5 empty] | 2.3736
2023 | January | 297 | 1 | 2.8692 | [5 empty] | 2.3917
2023 | January | 297 | 2 | 2.8396 | [5 empty] | 2.3899
2023 | January | 297 | 3 | 2.8197 | [5 empty] | 2.3892
2023 | January | 297 | 4 | 2.819 | [5 empty] | 2.3887
2023 | January | 297 | 5 | 2.8125 | [5 empty] | 2.3871
2023 | January | 297 | 6 | 2.7942 | [5 empty] | 2.3854
2023 | January | 297 | 7 | 2.805 | [5 empty] | 2.3839
2023 | January | 297 | 8 | 2.7813 | [5 empty] | 2.3923
2023 | January | 297 | 9 | 2.8592 | [5 empty] | 2.3938
2023 | January | 297 | 10 | 2.8742 | [5 empty] | 2.3964
2023 | January | 297 | 11 | 2.9057 | [5 empty] | 2.3932
2023 | January | 297 | 12 | 2.9236 | [5 empty] | 2.3896
2023 | January | 297 | 13 | 2.8942 | [5 empty] | 2.3874
2023 | January | 297 | 14 | 2.886 | [5 empty] | 2.3494
2023 | January | 297 | 15 | 2.8703 | [5 empty] | 2.357
2023 | January | 297 | 16 | 2.9128 | [5 empty] | 2.3581
2023 | January | 297 | 17 | 2.9173 | [5 empty] | 2.3604
2023 | January | 297 | 18 | 2.8989 | [5 empty] | 2.3579
2023 | January | 297 | 19 | 2.9739 | [5 empty] | 2.3602
2023 | January | 297 | 20 | 3.004 | [5 empty] | 2.3592
2023 | January | 297 | 21 | 2.9613 | [5 empty] | 2.3576
2023 | January | 297 | 22 | 2.9122 | [5 empty] | 2.3567
2023 | January | 297 | 23 | 2.8643 | [5 empty] | 2.3602
2023 | January | 297 | 24 | 2.8607 | [5 empty] | 2.3574
2023 | January | 298 | 1 | 2.8531 | [5 empty] | 2.3559
2023 | January | 298 | 2 | 2.8552 | [5 empty] | 2.3572
2023 | January | 298 | 3 | 2.826 | [5 empty] | 2.3576
2023 | January | 298 | 4 | 2.8087 | [5 empty] | 2.3583
2023 | January | 298 | 5 | 2.803 | [5 empty] | 2.358
2023 | January | 298 | 6 | 2.8193 | [5 empty] | 2.395
2023 | January | 298 | 7 | 2.876 | [5 empty] | 2.3713
2023 | January | 298 | 8 | 2.8623 | [5 empty] | 2.3677
2023 | January | 298 | 9 | 2.9669 | [5 empty] | 2.3669
2023 | January | 298 | 10 | 2.9781 | [5 empty] | 2.3599
2023 | January | 298 | 11 | 2.9704 | [5 empty] | 2.415
2023 | January | 298 | 12 | 2.9726 | [5 empty] | 2.6573
2023 | January | 298 | 13 | 2.9923 | [5 empty] | 2.6983
2023 | January | 298 | 14 | 2.9585 | [5 empty] | 2.6548
2023 | January | 298 | 15 | 3.0185 | [5 empty] | 2.6581
2023 | January | 298 | 16 | 3.0532 | [5 empty] | 2.6577
2023 | January | 298 | 17 | 3.0125 | [5 empty] | 2.6352
2023 | January | 298 | 18 | 3.0208 | [5 empty] | 2.6315
2023 | January | 298 | 19 | 3.0508 | [5 empty] | 2.63
2023 | January | 298 | 20 | 3.0359 | [5 empty] | 2.6275
2023 | January | 298 | 21 | 3.0123 | [5 empty] | 2.6168
2023 | January | 298 | 22 | 2.987 | [5 empty] | 2.6138
2023 | January | 298 | 23 | 2.9197 | [5 empty] | 2.6154
2023 | January | 298 | 24 | 2.8848 | [5 empty] | 2.6153
2023 | January | 299 | 1 | 2.8759 | [5 empty] | 2.6172
2023 | January | 299 | 2 | 2.8663 | [5 empty] | 2.6218
2023 | January | 299 | 3 | 2.8423 | [5 empty] | 2.6184
2023 | January | 299 | 4 | 2.8223 | [5 empty] | 2.6223
2023 | January | 299 | 5 | 2.825 | [5 empty] | 2.6229
2023 | January | 299 | 6 | 2.8373 | [5 empty] | 2.6236
2023 | January | 299 | 7 | 2.8646 | [5 empty] | 2.6277
2023 | January | 299 | 8 | 2.8749 | [5 empty] | 2.6982
2023 | January | 299 | 9 | 2.9165 | [5 empty] | 2.6231
2023 | January | 299 | 10 | 2.9827 | [5 empty] | 2.6253
2023 | January | 299 | 11 | 2.8631 | [5 empty] | 2.6282
2023 | January | 299 | 12 | 2.9506 | [5 empty] | 2.627
2023 | January | 299 | 13 | 2.9337 | [5 empty] | 2.6162
2023 | January | 299 | 14 | 2.9193 | [5 empty] | 2.5742
2023 | January | 299 | 15 | 2.9047 | [5 empty] | 2.3427
2023 | January | 299 | 16 | 2.9591 | [5 empty] | 2.5581
2023 | January | 299 | 17 | 2.9719 | [5 empty] | 2.5222
2023 | January | 299 | 18 | 2.9503 | [5 empty] | 2.5327
2023 | January | 299 | 19 | 3.0341 | [5 empty] | 2.5726
2023 | January | 299 | 20 | 3.0298 | [5 empty] | 2.5659
2023 | January | 299 | 21 | 3.0159 | [5 empty] | 2.5191
2023 | January | 299 | 22 | 2.9844 | [5 empty] | 2.5164
2023 | January | 299 | 23 | 2.947 | [5 empty] | 2.5171
2023 | January | 299 | 24 | 2.8937 | [5 empty] | 2.5212
2023 | January | 300 | 1 | 2.8915 | [5 empty] | 2.5194
2023 | January | 300 | 2 | 2.8543 | [5 empty] | 2.5198
2023 | January | 300 | 3 | 2.8675 | [5 empty] | 2.5217
2023 | January | 300 | 4 | 2.8421 | [5 empty] | 2.5229
2023 | January | 300 | 5 | 2.8334 | [5 empty] | 2.5223
2023 | January | 300 | 6 | 2.8291 | [5 empty] | 2.5257
2023 | January | 300 | 7 | 2.8703 | [5 empty] | 2.5277
2023 | January | 300 | 8 | 2.9195 | [5 empty] | 2.5298
2023 | January | 300 | 9 | 2.9657 | [5 empty] | 2.5307
2023 | January | 300 | 10 | 2.9947 | [5 empty] | 2.5302
2023 | January | 300 | 11 | 3.0044 | [5 empty] | 2.5251
2023 | January | 300 | 12 | 2.9812 | [5 empty] | 2.5291
2023 | January | 300 | 13 | 2.9537 | [5 empty] | 2.4709
2023 | January | 300 | 14 | 2.9763 | [5 empty] | 2.4126
2023 | January | 300 | 15 | 3.0141 | [5 empty] | 2.4103
2023 | January | 300 | 16 | 3.0473 | [5 empty] | 2.4075
2023 | January | 300 | 17 | 3.0547 | [5 empty] | 2.4053
2023 | January | 300 | 18 | 3.0349 | [5 empty] | 2.4006
2023 | January | 300 | 19 | 3.073 | [5 empty] | 2.3988
2023 | January | 300 | 20 | 3.1178 | [5 empty] | 2.3943
2023 | January | 300 | 21 | 3.0638 | [5 empty] | 2.3903
2023 | January | 300 | 22 | 3.0171 | [5 empty] | 2.2958
2023 | January | 300 | 23 | 3.0013 | [5 empty] | 2.3006
2023 | January | 300 | 24 | 2.9799 | [5 empty] | 2.3248
2023 | January | 301 | 1 | 2.9381 | [5 empty] | 2.4143
2023 | January | 301 | 2 | 2.9143 | [5 empty] | 2.4158
2023 | January | 301 | 3 | 2.9196 | [5 empty] | 2.4154
2023 | January | 301 | 4 | 2.9036 | [5 empty] | 2.4159
2023 | January | 301 | 5 | 2.9013 | [5 empty] | 2.4119
2023 | January | 301 | 6 | 2.8975 | [5 empty] | 2.4124
2023 | January | 301 | 7 | 2.9483 | [5 empty] | 2.4121
2023 | January | 301 | 8 | 2.9236 | [5 empty] | 2.4105
2023 | January | 301 | 9 | 2.9435 | [5 empty] | 2.4107
2023 | January | 301 | 10 | 2.977 | [5 empty] | 2.4116
2023 | January | 301 | 11 | 2.9534 | [5 empty] | 2.4063
2023 | January | 301 | 12 | 2.9709 | [5 empty] | 2.4046
2023 | January | 301 | 13 | 2.9801 | [5 empty] | 2.4008
2023 | January | 301 | 14 | 2.9848 | [5 empty] | 2.3303
2023 | January | 301 | 15 | 3.0127 | [5 empty] | 2.3306
2023 | January | 301 | 16 | 3.023 | [5 empty] | 2.3837
2023 | January | 301 | 17 | 3.0496 | [5 empty] | 2.3875
2023 | January | 301 | 18 | 3.0774 | [5 empty] | 2.3872
2023 | January | 301 | 19 | 3.1145 | [5 empty] | 2.3916
2023 | January | 301 | 20 | 3.1384 | [5 empty] | 2.388
2023 | January | 301 | 21 | 3.0924 | [5 empty] | 2.388
2023 | January | 301 | 22 | 3.0893 | [5 empty] | 2.3865
2023 | January | 301 | 23 | 3.0385 | [5 empty] | 2.3806
2023 | January | 301 | 24 | 2.9608 | [5 empty] | 2.3808
2023 | January | 302 | 1 | 2.9646 | [5 empty] | 2.3844
2023 | January | 302 | 2 | 2.9445 | [5 empty] | 2.3859
2023 | January | 302 | 3 | 2.9256 | [5 empty] | 2.3852
2023 | January | 302 | 4 | 2.9039 | [5 empty] | 2.3838
2023 | January | 302 | 5 | 2.9112 | [5 empty] | 2.385
2023 | January | 302 | 6 | 2.9136 | [5 empty] | 2.3851
2023 | January | 302 | 7 | 2.948 | [5 empty] | 2.3851
2023 | January | 302 | 8 | 2.9463 | [5 empty] | 2.3913
2023 | January | 302 | 9 | 3.0203 | [5 empty] | 2.3919
2023 | January | 302 | 10 | 3.0875 | [5 empty] | 2.3912
2023 | January | 302 | 11 | 3.2283 | [5 empty] | 2.391
2023 | January | 302 | 12 | 3.2248 | [5 empty] | 2.383
2023 | January | 302 | 13 | 3.1729 | [5 empty] | 2.386
2023 | January | 302 | 14 | 3.2063 | [5 empty] | 2.3832
2023 | January | 302 | 15 | 3.222 | [5 empty] | 2.3844
2023 | January | 302 | 16 | 3.2134 | [5 empty] | 2.3821
2023 | January | 302 | 17 | 3.1482 | [5 empty] | 2.3799
2023 | January | 302 | 18 | 3.2318 | [5 empty] | 2.3758
2023 | January | 302 | 19 | 3.1945 | [5 empty] | 2.3689
2023 | January | 302 | 20 | 3.1501 | [5 empty] | 2.3622
2023 | January | 302 | 21 | 3.1515 | [5 empty] | 2.3602
2023 | January | 302 | 22 | 3.0919 | [5 empty] | 2.3659
2023 | January | 302 | 23 | 3.0479 | [5 empty] | 2.3623
2023 | January | 302 | 24 | 2.9794 | [5 empty] | 2.3598
2023 | January | 303 | 1 | 2.9544 | [5 empty] | 2.3544
2023 | January | 303 | 2 | 2.9448 | [5 empty] | 2.3476
2023 | January | 303 | 3 | 2.9475 | [5 empty] | 2.3483
2023 | January | 303 | 4 | 2.9117 | [5 empty] | 2.3516
2023 | January | 303 | 5 | 2.9136 | [5 empty] | 2.35
2023 | January | 303 | 6 | 2.9293 | [5 empty] | 2.3493
2023 | January | 303 | 7 | 2.9522 | [5 empty] | 2.3532
2023 | January | 303 | 8 | 2.9367 | [5 empty] | 2.3579
2023 | January | 303 | 9 | 3.0517 | [5 empty] | 2.3611
2023 | January | 303 | 10 | 3.0697 | [5 empty] | 2.3663
2023 | January | 303 | 11 | 3.1071 | [5 empty] | 2.3628
2023 | January | 303 | 12 | 3.0907 | [5 empty] | 2.3623
2023 | January | 303 | 13 | 3.0821 | [5 empty] | 2.3609
2023 | January | 303 | 14 | 3.0485 | [5 empty] | 2.3612
2023 | January | 303 | 15 | 3.0992 | [5 empty] | 2.3383
2023 | January | 303 | 16 | 3.0984 | [5 empty] | 2.2966
2023 | January | 303 | 17 | 3.0722 | [5 empty] | 2.3357
2023 | January | 303 | 18 | 3.1134 | [5 empty] | 2.0329
2023 | January | 303 | 19 | 3.1118 | [5 empty] | 2.6757
2023 | January | 303 | 20 | 3.0786 | [5 empty] | 2.4498
2023 | January | 303 | 21 | 3.0579 | [5 empty] | 2.2075
2023 | January | 303 | 22 | 3.0691 | [5 empty] | 1.9058
2023 | January | 303 | 23 | 3.0745 | [5 empty] | 1.8972
2023 | January | 303 | 24 | 3.0288 | [5 empty] | 1.9778
2023 | January | 304 | 1 | 2.9943 | [5 empty] | 2.1621
2023 | January | 304 | 2 | 2.98 | [5 empty] | 2.1653
2023 | January | 304 | 3 | 2.9553 | [5 empty] | 2.1579
2023 | January | 304 | 4 | 2.9449 | [5 empty] | 2.1512
2023 | January | 304 | 5 | 2.9512 | [5 empty] | 2.048
2023 | January | 304 | 6 | 2.9308 | [5 empty] | 1.9938
2023 | January | 304 | 7 | 2.9482 | [5 empty] | 2.0006
2023 | January | 304 | 8 | 2.9342 | [5 empty] | 2.0804
2023 | January | 304 | 9 | 2.9729 | [5 empty] | 2.1828
2023 | January | 304 | 10 | 3.0558 | [5 empty] | 2.1551
2023 | January | 304 | 11 | 3.071 | [5 empty] | 2.0975
2023 | January | 304 | 12 | 3.0821 | [5 empty] | 2.0875
2023 | January | 304 | 13 | 3.0677 | [5 empty] | 2.0704
2023 | January | 304 | 14 | 3.0411 | [5 empty] | 2.0427
2023 | January | 304 | 15 | 3.0341 | [5 empty] | 2.0631
2023 | January | 304 | 16 | 2.9918 | [5 empty] | 2.0784
2023 | January | 304 | 17 | 3.0147 | [5 empty] | 2.0796
2023 | January | 304 | 18 | 2.9899 | [5 empty] | 2.0819
2023 | January | 304 | 19 | 3.0553 | [5 empty] | 2.0759
2023 | January | 304 | 20 | 3.0809 | [5 empty] | 2.0784
2023 | January | 304 | 21 | 3.0492 | [5 empty] | 2.0742
2023 | January | 304 | 22 | 3.0316 | [5 empty] | 2.0742
2023 | January | 304 | 23 | 3.0152 | [5 empty] | 2.0734
2023 | January | 304 | 24 | 2.9996 | [5 empty] | 2.0671
2023 | January | 305 | 1 | 2.96 | [5 empty] | 2.0618
2023 | January | 305 | 2 | 2.9454 | [5 empty] | 2.0602
2023 | January | 305 | 3 | 2.9293 | [5 empty] | 2.0622
2023 | January | 305 | 4 | 2.9201 | [5 empty] | 2.0636
2023 | January | 305 | 5 | 2.9114 | [5 empty] | 2.0644
2023 | January | 305 | 6 | 2.9091 | [5 empty] | 2.0646
2023 | January | 305 | 7 | 2.9215 | [5 empty] | 2.0661
2023 | January | 305 | 8 | 2.9729 | [5 empty] | 2.0703
2023 | January | 305 | 9 | 3.0111 | [5 empty] | 2.1322
2023 | January | 305 | 10 | 3.0449 | [5 empty] | 2.1055
2023 | January | 305 | 11 | 3.0773 | [5 empty] | 2.0935
2023 | January | 305 | 12 | 3.0588 | [5 empty] | 2.0898
2023 | January | 305 | 13 | 3.0491 | [5 empty] | 2.0881
2023 | January | 305 | 14 | 3.0366 | [5 empty] | 2.086
2023 | January | 305 | 15 | 3.1025 | [5 empty] | 2.0803
2023 | January | 305 | 16 | 3.1667 | [5 empty] | 2.0114
2023 | January | 305 | 17 | 3.1722 | [5 empty] | 2.0035
2023 | January | 305 | 18 | 3.1735 | [5 empty] | 2.0078
2023 | January | 305 | 19 | 3.1741 | [5 empty] | 2.0128
2023 | January | 305 | 20 | 3.1982 | [5 empty] | 2.0122
2023 | January | 305 | 21 | 3.1702 | [5 empty] | 2.0145
2023 | January | 305 | 22 | 3.1763 | [5 empty] | 2.0163
2023 | January | 305 | 23 | 3.0978 | [5 empty] | 2.015
2023 | January | 305 | 24 | 3.0006 | [5 empty] | 2.0982
2023 | January | 306 | 1 | 3.0031 | [5 empty] | 2.1041
2023 | January | 306 | 2 | 2.9756 | [5 empty] | 2.1015
2023 | January | 306 | 3 | 2.9727 | [5 empty] | 2.1007
2023 | January | 306 | 4 | 2.9649 | [5 empty] | 2.0149
2023 | January | 306 | 5 | 2.9603 | [5 empty] | 2.0008
2023 | January | 306 | 6 | 2.9446 | [5 empty] | 2.0071
2023 | January | 306 | 7 | 2.9847 | [5 empty] | 2.0088
2023 | January | 306 | 8 | 2.9953 | [5 empty] | 2.0738
2023 | January | 306 | 9 | 3.0736 | [5 empty] | 2.0954
2023 | January | 306 | 10 | 3.1505 | [5 empty] | 2.1173
2023 | January | 306 | 11 | 3.092 | [5 empty] | 2.1024
2023 | January | 306 | 12 | 3.1935 | [5 empty] | 1.757
2023 | January | 306 | 13 | 3.2149 | [5 empty] | 2.2777
2023 | January | 306 | 14 | 3.1605 | [5 empty] | 2.1728
2023 | January | 306 | 15 | 3.2559 | [5 empty] | 1.9032
2023 | January | 306 | 16 | 3.2506 | [5 empty] | 1.8178
2023 | January | 306 | 17 | 3.2556 | [5 empty] | 1.8071
2023 | January | 306 | 18 | 3.2397 | [5 empty] | 1.5351
2023 | January | 306 | 19 | 3.1819 | [5 empty] | 1.5218
2023 | January | 306 | 20 | 3.2858 | [5 empty] | 1.308
2023 | January | 306 | 21 | 3.2242 | [5 empty] | 1.7909
2023 | January | 306 | 22 | 3.1634 | [5 empty] | 1.7902
2023 | January | 306 | 23 | 3.0939 | [5 empty] | 1.7892
2023 | January | 306 | 24 | 3.0554 | [5 empty] | 1.7874
2023 | February | 307 | 1 | 3.0567 | [5 empty] | 1.77
2023 | February | 307 | 2 | 3.0215 | [5 empty] | 1.77
2023 | February | 307 | 3 | 2.9924 | [5 empty] | 1.77
2023 | February | 307 | 4 | 2.9776 | [5 empty] | 1.77
2023 | February | 307 | 5 | 2.9665 | [5 empty] | 1.78
2023 | February | 307 | 6 | 2.9726 | [5 empty] | 1.77
2023 | February | 307 | 7 | 2.9924 | [5 empty] | 1.77
2023 | February | 307 | 8 | 3.0452 | [5 empty] | 1.82
2023 | February | 307 | 9 | 3.1023 | [5 empty] | 1.76
2023 | February | 307 | 10 | 3.1561 | [5 empty] | 1.76
2023 | February | 307 | 11 | 3.1339 | [5 empty] | 1.8
2023 | February | 307 | 12 | 3.1512 | [5 empty] | 1.8
2023 | February | 307 | 13 | 3.2072 | [5 empty] | 1.75
2023 | February | 307 | 14 | 3.1948 | [5 empty] | 1.75
2023 | February | 307 | 15 | 3.1861 | [5 empty] | 1.75
2023 | February | 307 | 16 | 3.1985 | [5 empty] | 1.77
2023 | February | 307 | 17 | 3.223 | [5 empty] | 1.77
2023 | February | 307 | 18 | 3.2511 | [5 empty] | 1.78
2023 | February | 307 | 19 | 3.2676 | [5 empty] | 1.74
2023 | February | 307 | 20 | 3.2789 | [5 empty] | 1.74
2023 | February | 307 | 21 | 3.239 | [5 empty] | 1.73
2023 | February | 307 | 22 | 3.2154 | [5 empty] | 1.73
2023 | February | 307 | 23 | 3.208 | [5 empty] | 1.72
2023 | February | 307 | 24 | 3.1496 | [5 empty] | 1.72
2023 | February | 308 | 1 | 3.1408 | [5 empty] | 1.73
2023 | February | 308 | 2 | 3.0932 | [5 empty] | 1.74
2023 | February | 308 | 3 | 3.0805 | [5 empty] | 1.74
2023 | February | 308 | 4 | 3.0479 | [5 empty] | 1.74
2023 | February | 308 | 5 | 3.0075 | [5 empty] | 1.74
2023 | February | 308 | 6 | 3.0006 | [5 empty] | 1.76
2023 | February | 308 | 7 | 3.0403 | [5 empty] | 1.76
2023 | February | 308 | 8 | 3.0778 | [5 empty] | 1.75
2023 | February | 308 | 9 | 3.1198 | [5 empty] | 1.72
2023 | February | 308 | 10 | 3.1181 | [5 empty] | 1.72
2023 | February | 308 | 11 | 3.1797 | [5 empty] | 1.73
2023 | February | 308 | 12 | 3.1855 | [5 empty] | 1.7725
2023 | February | 308 | 13 | 3.1993 | [5 empty] | 2.01
2023 | February | 308 | 14 | 3.1817 | [5 empty] | 2.02
2023 | February | 308 | 15 | 3.1984 | [5 empty] | 2.02
2023 | February | 308 | 16 | 3.1993 | [5 empty] | 1.99
2023 | February | 308 | 17 | 3.2167 | [5 empty] | 2
2023 | February | 308 | 18 | 3.2552 | [5 empty] | 1.99
2023 | February | 308 | 19 | 3.2703 | [5 empty] | 0.4975
2023 | February | 308 | 20 | 3.2642 | [5 empty] | 2.27
2023 | February | 308 | 21 | 3.208 | [5 empty] | 2.33
2023 | February | 308 | 22 | 3.1796 | [5 empty] | 2.185
2023 | February | 308 | 23 | 3.1287 | [5 empty] | 2.11
2023 | February | 308 | 24 | 3.0751 | [5 empty] | 2.195
2023 | February | 309 | 1 | 3.0609 | [5 empty] | 2.28
2023 | February | 309 | 2 | 3.0699 | [5 empty] | 2.18
2023 | February | 309 | 3 | 3.0127 | [5 empty] | 2.12
2023 | February | 309 | 4 | 3.0299 | [5 empty] | 2.11
2023 | February | 309 | 5 | 2.9887 | [5 empty] | 2.11
2023 | February | 309 | 6 | 2.9878 | [5 empty] | 2.09
2023 | February | 309 | 7 | 3.0593 | [5 empty] | 2.1
2023 | February | 309 | 8 | 3.0174 | [5 empty] | 2.12
2023 | February | 309 | 9 | 3.1405 | [5 empty] | 2.07
2023 | February | 309 | 10 | 3.2112 | [5 empty] | 2.07
2023 | February | 309 | 11 | 3.2576 | [5 empty] | 2.13
2023 | February | 309 | 12 | 3.2527 | [5 empty] | 2.13
2023 | February | 309 | 13 | 3.2749 | [5 empty] | 2.07
2023 | February | 309 | 14 | 3.2647 | [5 empty] | 2.06
2023 | February | 309 | 15 | 3.2735 | [5 empty] | 2.22
2023 | February | 309 | 16 | 3.3065 | [5 empty] | 2.38
2023 | February | 309 | 17 | 3.3108 | [5 empty] | 2.38
2023 | February | 309 | 18 | 3.2348 | [5 empty] | 1.765
2023 | February | 309 | 19 | 3.2445 | [5 empty] | 2.48
2023 | February | 309 | 20 | 3.2537 | [5 empty] | 2.47
2023 | February | 309 | 21 | 3.2283 | [5 empty] | 2.42
2023 | February | 309 | 22 | 3.2026 | [5 empty] | 2.39
2023 | February | 309 | 23 | 3.1575 | [5 empty] | 2.41
2023 | February | 309 | 24 | 3.1165 | [5 empty] | 2.41
2023 | February | 310 | 1 | 3.0654 | [5 empty] | 2.37
2023 | February | 310 | 2 | 3.0339 | [5 empty] | 2.38
2023 | February | 310 | 3 | 3.0178 | [5 empty] | 2.36
2023 | February | 310 | 4 | 3.0106 | [5 empty] | 2.37
2023 | February | 310 | 5 | 2.9962 | [5 empty] | 2.38
2023 | February | 310 | 6 | 2.9851 | [5 empty] | 2.37
2023 | February | 310 | 7 | 2.9883 | [5 empty] | 2.36
2023 | February | 310 | 8 | 2.992 | [5 empty] | 2.3
2023 | February | 310 | 9 | 3.0614 | [5 empty] | 2.32
2023 | February | 310 | 10 | 3.1382 | [5 empty] | 2.32
2023 | February | 310 | 11 | 3.1453 | [5 empty] | 2.34
2023 | February | 310 | 12 | 3.2432 | [5 empty] | 2.36
2023 | February | 310 | 13 | 3.2399 | [5 empty] | 2.36
2023 | February | 310 | 14 | 3.226 | [5 empty] | 2.37
2023 | February | 310 | 15 | 3.2489 | [5 empty] | 2.35
2023 | February | 310 | 16 | 3.3093 | [5 empty] | 2.36
2023 | February | 310 | 17 | 3.3089 | [5 empty] | 2.36
2023 | February | 310 | 18 | 3.2785 | [5 empty] | 2.35
2023 | February | 310 | 19 | 3.2531 | [5 empty] | 2.0775
2023 | February | 310 | 20 | 3.2398 | [5 empty] | 2.44
2023 | February | 310 | 21 | 3.1918 | [5 empty] | 2.39
2023 | February | 310 | 22 | 3.1498 | [5 empty] | 2.39
2023 | February | 310 | 23 | 3.1327 | [5 empty] | 2.4
2023 | February | 310 | 24 | 3.1106 | [5 empty] | 2.39
2023 | February | 311 | 1 | 3.112 | [5 empty] | 2.34
2023 | February | 311 | 2 | 3.0743 | [5 empty] | 2.34
2023 | February | 311 | 3 | 2.9971 | [5 empty] | 2.37
2023 | February | 311 | 4 | 3.0065 | [5 empty] | 2.37
2023 | February | 311 | 5 | 3.0179 | [5 empty] | 2.37
2023 | February | 311 | 6 | 2.9904 | [5 empty] | 2.37
2023 | February | 311 | 7 | 2.9716 | [5 empty] | 2.36
2023 | February | 311 | 8 | 2.9744 | [5 empty] | 2.36
2023 | February | 311 | 9 | 2.9838 | [5 empty] | 2.36
2023 | February | 311 | 10 | 3.038 | [5 empty] | 2.36
2023 | February | 311 | 11 | 3.1506 | [5 empty] | 2.37
2023 | February | 311 | 12 | 3.0984 | [5 empty] | 2.39
2023 | February | 311 | 13 | 3.0679 | [5 empty] | 2.35
2023 | February | 311 | 14 | 3.0431 | [5 empty] | 2.35
2023 | February | 311 | 15 | 3.0839 | [5 empty] | 2.34
2023 | February | 311 | 16 | 3.0945 | [5 empty] | 2.36
2023 | February | 311 | 17 | 3.082 | [5 empty] | 2.24
2023 | February | 311 | 18 | 3.1147 | [5 empty] | 2.24
2023 | February | 311 | 19 | 3.1533 | [5 empty] | 2.31
2023 | February | 311 | 20 | 3.1551 | [5 empty] | 2.32
2023 | February | 311 | 21 | 3.1277 | [5 empty] | 2.31
2023 | February | 311 | 22 | 3.1232 | [5 empty] | 2.36
2023 | February | 311 | 23 | 3.0727 | [5 empty] | 2.36
2023 | February | 311 | 24 | 3.0257 | [5 empty] | 2.3
2023 | February | 312 | 1 | 3.0163 | [5 empty] | 2.29
2023 | February | 312 | 2 | 2.9753 | [5 empty] | 2.28
2023 | February | 312 | 3 | 2.9575 | [5 empty] | 2.28
2023 | February | 312 | 4 | 2.9756 | [5 empty] | 2.28
2023 | February | 312 | 5 | 2.9795 | [5 empty] | 2.28
2023 | February | 312 | 6 | 2.9608 | [5 empty] | 2.28
2023 | February | 312 | 7 | 2.9653 | [5 empty] | 2.27
2023 | February | 312 | 8 | 2.9663 | [5 empty] | 2.28
2023 | February | 312 | 9 | 2.9952 | [5 empty] | 2.31
2023 | February | 312 | 10 | 3.0833 | [5 empty] | 2.31
2023 | February | 312 | 11 | 3.2151 | [5 empty] | 2.31
2023 | February | 312 | 12 | 3.2139 | [5 empty] | 2.33
2023 | February | 312 | 13 | 3.1829 | [5 empty] | 2.2025
2023 | February | 312 | 14 | 3.1683 | [5 empty] | 2.11
2023 | February | 312 | 15 | 3.2202 | [5 empty] | 1.89
2023 | February | 312 | 16 | 3.2514 | [5 empty] | 1.87
2023 | February | 312 | 17 | 3.2624 | [5 empty] | 1.9525
2023 | February | 312 | 18 | 3.232 | [5 empty] | 2.2825
2023 | February | 312 | 19 | 3.2238 | [5 empty] | 2.06
2023 | February | 312 | 20 | 3.2467 | [5 empty] | 1.96
2023 | February | 312 | 21 | 3.168 | [5 empty] | 2.215
2023 | February | 312 | 22 | 3.1507 | [5 empty] | 2.11
2023 | February | 312 | 23 | 3.1043 | [5 empty] | 2.11
2023 | February | 312 | 24 | 3.0643 | [5 empty] | 2.07
2023 | February | 313 | 1 | 3.0164 | [5 empty] | 2.1
2023 | February | 313 | 2 | 3.0166 | [5 empty] | 2.08
2023 | February | 313 | 3 | 2.9685 | [5 empty] | 2.08
2023 | February | 313 | 4 | 2.989 | [5 empty] | 2.08
2023 | February | 313 | 5 | 2.9623 | [5 empty] | 2.08
2023 | February | 313 | 6 | 2.9568 | [5 empty] | 2.12
2023 | February | 313 | 7 | 2.9655 | [5 empty] | 2.23
2023 | February | 313 | 8 | 3.0044 | [5 empty] | 2.2
2023 | February | 313 | 9 | 3.0768 | [5 empty] | 2.12
2023 | February | 313 | 10 | 3.1506 | [5 empty] | 2.11
2023 | February | 313 | 11 | 3.159 | [5 empty] | 2.09
2023 | February | 313 | 12 | 3.2114 | [5 empty] | 2.09
2023 | February | 313 | 13 | 3.2069 | [5 empty] | 2.09
2023 | February | 313 | 14 | 3.1785 | [5 empty] | 2.09
2023 | February | 313 | 15 | 3.225 | [5 empty] | 2.11
2023 | February | 313 | 16 | 3.265 | [5 empty] | 2.1
2023 | February | 313 | 17 | 3.2363 | [5 empty] | 2.1
2023 | February | 313 | 18 | 3.2039 | [5 empty] | 2.1
2023 | February | 313 | 19 | 3.1901 | [5 empty] | 2.09
2023 | February | 313 | 20 | 3.224 | [5 empty] | 2.1
2023 | February | 313 | 21 | 3.1891 | [5 empty] | 2.09
2023 | February | 313 | 22 | 3.1378 | [5 empty] | 2.09
2023 | February | 313 | 23 | 3.0713 | [5 empty] | 2.1
2023 | February | 313 | 24 | 3.0248 | [5 empty] | 2.1
2023 | February | 314 | 1 | 2.9929 | [5 empty] | 2.07
2023 | February | 314 | 2 | 2.9605 | [5 empty] | 2.12
2023 | February | 314 | 3 | 2.9586 | [5 empty] | 2.11
2023 | February | 314 | 4 | 2.9391 | [5 empty] | 2.12
2023 | February | 314 | 5 | 2.9346 | [5 empty] | 2.08
2023 | February | 314 | 6 | 2.9309 | [5 empty] | 2.08
2023 | February | 314 | 7 | 2.9591 | [5 empty] | 2.08
2023 | February | 314 | 8 | 2.9737 | [5 empty] | 2.07
2023 | February | 314 | 9 | 3.0594 | [5 empty] | 2.1
2023 | February | 314 | 10 | 3.0981 | [5 empty] | 2.1
2023 | February | 314 | 11 | 3.1736 | [5 empty] | 2.1
2023 | February | 314 | 12 | 3.2323 | [5 empty] | 2.09
2023 | February | 314 | 13 | 3.2784 | [5 empty] | 1.86
2023 | February | 314 | 14 | 3.2678 | [5 empty] | 1.75
2023 | February | 314 | 15 | 3.3048 | [5 empty] | 1.695
2023 | February | 314 | 16 | 3.3412 | [5 empty] | 1.75
2023 | February | 314 | 17 | 3.3472 | [5 empty] | 1.66
2023 | February | 314 | 18 | 3.2577 | [5 empty] | 1.66
2023 | February | 314 | 19 | 3.2208 | [5 empty] | 1.66
2023 | February | 314 | 20 | 3.2952 | [5 empty] | 1.66
2023 | February | 314 | 21 | 3.2051 | [5 empty] | 1.66
2023 | February | 314 | 22 | 3.112 | [5 empty] | 1.67
2023 | February | 314 | 23 | 3.1273 | [5 empty] | 1.7
2023 | February | 314 | 24 | 3.0852 | [5 empty] | 1.63
2023 | February | 315 | 1 | 3.0362 | [5 empty] | 1.64
2023 | February | 315 | 2 | 2.9871 | [5 empty] | 1.64
2023 | February | 315 | 3 | 2.9762 | [5 empty] | 1.64
2023 | February | 315 | 4 | 2.9465 | [5 empty] | 1.64
2023 | February | 315 | 5 | 2.9457 | [5 empty] | 1.64
2023 | February | 315 | 6 | 2.9324 | [5 empty] | 1.64
2023 | February | 315 | 7 | 3.0026 | [5 empty] | 1.63
2023 | February | 315 | 8 | 2.9631 | [5 empty] | 1.64
2023 | February | 315 | 9 | 3.0034 | [5 empty] | 1.64
2023 | February | 315 | 10 | 3.0921 | [5 empty] | 1.64
2023 | February | 315 | 11 | 3.1731 | [5 empty] | 1.64
2023 | February | 315 | 12 | 3.206 | [5 empty] | 1.64
2023 | February | 315 | 13 | 3.2472 | [5 empty] | 1.64
2023 | February | 315 | 14 | 3.2292 | [5 empty] | 1.66
2023 | February | 315 | 15 | 3.2637 | [5 empty] | 1.64
2023 | February | 315 | 16 | 3.2664 | [5 empty] | 1.64
2023 | February | 315 | 17 | 3.2908 | [5 empty] | 1.65
2023 | February | 315 | 18 | 3.2506 | [5 empty] | 1.64
2023 | February | 315 | 19 | 3.2394 | [5 empty] | 1.65
2023 | February | 315 | 20 | 3.2682 | [5 empty] | 1.64
2023 | February | 315 | 21 | 3.1981 | [5 empty] | 1.64
2023 | February | 315 | 22 | 3.1444 | [5 empty] | 1.64
2023 | February | 315 | 23 | 3.119 | [5 empty] | 1.62
2023 | February | 315 | 24 | 3.0629 | [5 empty] | 1.61
2023 | February | 316 | 1 | 3.0453 | [5 empty] | 1.61
2023 | February | 316 | 2 | 2.9975 | [5 empty] | 1.6
2023 | February | 316 | 3 | 2.9969 | [5 empty] | 1.63
2023 | February | 316 | 4 | 2.9877 | [5 empty] | 1.63
2023 | February | 316 | 5 | 2.9714 | [5 empty] | 1.63
2023 | February | 316 | 6 | 2.958 | [5 empty] | 1.6
2023 | February | 316 | 7 | 2.9796 | [5 empty] | 1.63
2023 | February | 316 | 8 | 2.9947 | [5 empty] | 1.63
2023 | February | 316 | 9 | 3.1214 | [5 empty] | 1.62
2023 | February | 316 | 10 | 3.1335 | [5 empty] | 1.62
2023 | February | 316 | 11 | 3.1282 | [5 empty] | 1.63
2023 | February | 316 | 12 | 3.2058 | [5 empty] | 1.62
2023 | February | 316 | 13 | 3.2202 | [5 empty] | 1.63
2023 | February | 316 | 14 | 3.2651 | [5 empty] | 2.05
2023 | February | 316 | 15 | 3.2823 | [5 empty] | 2.03
2023 | February | 316 | 16 | 3.3263 | [5 empty] | 1.94
2023 | February | 316 | 17 | 3.296 | [5 empty] | 1.93
2023 | February | 316 | 18 | 3.2489 | [5 empty] | 1.94
2023 | February | 316 | 19 | 3.2379 | [5 empty] | 1.94
2023 | February | 316 | 20 | 3.2174 | [5 empty] | 1.95
2023 | February | 316 | 21 | 3.1445 | [5 empty] | 1.95
2023 | February | 316 | 22 | 3.1369 | [5 empty] | 2.205
2023 | February | 316 | 23 | 3.1231 | [5 empty] | 2.31
2023 | February | 316 | 24 | 3.0547 | [5 empty] | 2.25
2023 | February | 317 | 1 | 3.0198 | [5 empty] | 2.17
2023 | February | 317 | 2 | 2.9887 | [5 empty] | 2.18
2023 | February | 317 | 3 | 3.0089 | [5 empty] | 2.18
2023 | February | 317 | 4 | 2.9488 | [5 empty] | 2.17
2023 | February | 317 | 5 | 2.9198 | [5 empty] | 2.18
2023 | February | 317 | 6 | 2.9121 | [5 empty] | 2.17
2023 | February | 317 | 7 | 2.9389 | [5 empty] | 2.17
2023 | February | 317 | 8 | 2.9195 | [5 empty] | 2.16
2023 | February | 317 | 9 | 2.9637 | [5 empty] | 2.17
2023 | February | 317 | 10 | 3.0546 | [5 empty] | 2.275
2023 | February | 317 | 11 | 3.1663 | [5 empty] | 2.28
2023 | February | 317 | 12 | 3.1546 | [5 empty] | 2.28
2023 | February | 317 | 13 | 3.1957 | [5 empty] | 2.16
2023 | February | 317 | 14 | 3.1976 | [5 empty] | 2.17
2023 | February | 317 | 15 | 3.1836 | [5 empty] | 2.16
2023 | February | 317 | 16 | 3.2375 | [5 empty] | 2.2
2023 | February | 317 | 17 | 3.2219 | [5 empty] | 2.23
2023 | February | 317 | 18 | 3.1468 | [5 empty] | 2.24
2023 | February | 317 | 19 | 3.1688 | [5 empty] | 2.24
2023 | February | 317 | 20 | 3.1928 | [5 empty] | 2.23
2023 | February | 317 | 21 | 3.1683 | [5 empty] | 2.22
2023 | February | 317 | 22 | 3.143 | [5 empty] | 2.23
2023 | February | 317 | 23 | 3.0764 | [5 empty] | 2.2
2023 | February | 317 | 24 | 3.0282 | [5 empty] | 2.18
2023 | February | 318 | 1 | 2.9847 | [5 empty] | 2.17
2023 | February | 318 | 2 | 2.9884 | [5 empty] | 2.17
2023 | February | 318 | 3 | 2.965 | [5 empty] | 2.23
2023 | February | 318 | 4 | 2.9337 | [5 empty] | 2.23
2023 | February | 318 | 5 | 2.9152 | [5 empty] | 2.17
2023 | February | 318 | 6 | 2.9122 | [5 empty] | 2.17
2023 | February | 318 | 7 | 2.9074 | [5 empty] | 2.18
2023 | February | 318 | 8 | 2.8913 | [5 empty] | 2.1
2023 | February | 318 | 9 | 2.9245 | [5 empty] | 2.1
2023 | February | 318 | 10 | 3.0164 | [5 empty] | 2.17
2023 | February | 318 | 11 | 3.1104 | [5 empty] | 2.19
2023 | February | 318 | 12 | 3.2506 | [5 empty] | 2.18
2023 | February | 318 | 13 | 3.1877 | [5 empty] | 2.24
2023 | February | 318 | 14 | 3.148 | [5 empty] | 2.24
2023 | February | 318 | 15 | 3.1711 | [5 empty] | 2.22
2023 | February | 318 | 16 | 3.1922 | [5 empty] | 2.24
2023 | February | 318 | 17 | 3.2019 | [5 empty] | 2.24
2023 | February | 318 | 18 | 3.1976 | [5 empty] | 2.19
2023 | February | 318 | 19 | 3.1115 | [5 empty] | 2.08
2023 | February | 318 | 20 | 3.1716 | [5 empty] | 2.07
2023 | February | 318 | 21 | 3.1804 | [5 empty] | 2.08
2023 | February | 318 | 22 | 3.1123 | [5 empty] | 2.26
2023 | February | 318 | 23 | 3.124 | [5 empty] | 2.15
2023 | February | 318 | 24 | 3.074 | [5 empty] | 2.08
2023 | February | 319 | 1 | 3.0193 | [5 empty] | 2.09
2023 | February | 319 | 2 | 2.9886 | [5 empty] | 2.19
2023 | February | 319 | 3 | 2.9708 | [5 empty] | 2.18
2023 | February | 319 | 4 | 2.9707 | [5 empty] | 2.17
2023 | February | 319 | 5 | 2.9668 | [5 empty] | 2.17
2023 | February | 319 | 6 | 2.9307 | [5 empty] | 2.17
2023 | February | 319 | 7 | 2.9725 | [5 empty] | 2.2
2023 | February | 319 | 8 | 3.0103 | [5 empty] | 2.2
2023 | February | 319 | 9 | 3.0921 | [5 empty] | 2.2
2023 | February | 319 | 10 | 3.2248 | [5 empty] | 2.2
2023 | February | 319 | 11 | 3.2163 | [5 empty] | 2.18
2023 | February | 319 | 12 | 3.0683 | [5 empty] | 2.18
2023 | February | 319 | 13 | 3.1704 | [5 empty] | 2.17
2023 | February | 319 | 14 | 3.2271 | [5 empty] | 2.17
2023 | February | 319 | 15 | 3.25 | [5 empty] | 2.17
2023 | February | 319 | 16 | 3.3092 | [5 empty] | 2.2
2023 | February | 319 | 17 | 3.2879 | [5 empty] | 2.2
2023 | February | 319 | 18 | 3.3139 | [5 empty] | 2.2
2023 | February | 319 | 19 | 3.2235 | [5 empty] | 2.16
2023 | February | 319 | 20 | 3.2596 | [5 empty] | 2.16
2023 | February | 319 | 21 | 3.2013 | [5 empty] | 2.17
2023 | February | 319 | 22 | 3.1545 | [5 empty] | 2.23
2023 | February | 319 | 23 | 3.0732 | [5 empty] | 2.1
2023 | February | 319 | 24 | 3.0252 | [5 empty] | 2.09
2023 | February | 320 | 1 | 3.0343 | [5 empty] | 2.14
2023 | February | 320 | 2 | 3.0194 | [5 empty] | 2.19
2023 | February | 320 | 3 | 3.0108 | [5 empty] | 2.19
2023 | February | 320 | 4 | 2.991 | [5 empty] | 2.19
2023 | February | 320 | 5 | 2.9769 | [5 empty] | 2.19
2023 | February | 320 | 6 | 2.966 | [5 empty] | 2.19
2023 | February | 320 | 7 | 2.9976 | [5 empty] | 2.2
2023 | February | 320 | 8 | 3.0268 | [5 empty] | 2.19
2023 | February | 320 | 9 | 3.0463 | [5 empty] | 2.2
2023 | February | 320 | 10 | 3.1551 | [5 empty] | 2.2
2023 | February | 320 | 11 | 3.3414 | [5 empty] | 2.18
2023 | February | 320 | 12 | 3.2982 | [5 empty] | 2.19
2023 | February | 320 | 13 | 3.239 | [5 empty] | 2.18
2023 | February | 320 | 14 | 3.2087 | [5 empty] | 2.19
2023 | February | 320 | 15 | 3.3035 | [5 empty] | 2.19
2023 | February | 320 | 16 | 3.3292 | [5 empty] | 2.2
2023 | February | 320 | 17 | 3.3229 | [5 empty] | 2.2
2023 | February | 320 | 18 | 3.3187 | [5 empty] | 2.16
2023 | February | 320 | 19 | 3.2593 | [5 empty] | 2.17
2023 | February | 320 | 20 | 3.2413 | [5 empty] | 2.19
2023 | February | 320 | 21 | 3.1885 | [5 empty] | 2.31
2023 | February | 320 | 22 | 3.1694 | [5 empty] | 2.32
2023 | February | 320 | 23 | 3.0968 | [5 empty] | 2.32
2023 | February | 320 | 24 | 3.0782 | [5 empty] | 2.32
2023 | February | 321 | 1 | 3.038 | [5 empty] | 2.32
2023 | February | 321 | 2 | 3.0282 | [5 empty] | 2.32
2023 | February | 321 | 3 | 2.9882 | [5 empty] | 2.27
2023 | February | 321 | 4 | 2.9679 | [5 empty] | 2.27
2023 | February | 321 | 5 | 2.9654 | [5 empty] | 2.26
2023 | February | 321 | 6 | 2.9734 | [5 empty] | 2.26
2023 | February | 321 | 7 | 3.0062 | [5 empty] | 2.27
2023 | February | 321 | 8 | 3.0246 | [5 empty] | 2.31
2023 | February | 321 | 9 | 3.0418 | [5 empty] | 2.31
2023 | February | 321 | 10 | 3.1421 | [5 empty] | 2.27
2023 | February | 321 | 11 | 3.0507 | [5 empty] | 2.27
2023 | February | 321 | 12 | 3.0039 | [5 empty] | 2.31
2023 | February | 321 | 13 | 3.0839 | [5 empty] | 2.3
2023 | February | 321 | 14 | 3.0933 | [5 empty] | 2.3
2023 | February | 321 | 15 | 3.3287 | [5 empty] | 2.26
2023 | February | 321 | 16 | 3.3603 | [5 empty] | 2.26
2023 | February | 321 | 17 | 3.3643 | [5 empty] | 2.26
2023 | February | 321 | 18 | 3.31 | [5 empty] | 2.26
2023 | February | 321 | 19 | 3.2318 | [5 empty] | 2.25
2023 | February | 321 | 20 | 3.229 | [5 empty] | 2.25
2023 | February | 321 | 21 | 3.1932 | [5 empty] | 2.25
2023 | February | 321 | 22 | 3.1689 | [5 empty] | 2.2625
2023 | February | 321 | 23 | 3.1248 | [5 empty] | 1.985
2023 | February | 321 | 24 | 3.044 | [5 empty] | 2.0425
2023 | February | 322 | 1 | 3.0125 | [5 empty] | 2.5
2023 | February | 322 | 2 | 2.9921 | [5 empty] | 2.4025
2023 | February | 322 | 3 | 2.9681 | [5 empty] | 2.37
2023 | February | 322 | 4 | 2.9395 | [5 empty] | 2.37
2023 | February | 322 | 5 | 2.9352 | [5 empty] | 2.37
2023 | February | 322 | 6 | 2.9242 | [5 empty] | 2.35
2023 | February | 322 | 7 | 2.9556 | [5 empty] | 2.34
2023 | February | 322 | 8 | 2.9716 | [5 empty] | 2.22
2023 | February | 322 | 9 | 3.0558 | [5 empty] | 2.285
2023 | February | 322 | 10 | 3.2063 | [5 empty] | 2.29
2023 | February | 322 | 11 | 3.296 | [5 empty] | 2.29
2023 | February | 322 | 12 | 3.2832 | [5 empty] | 2.29
2023 | February | 322 | 13 | 3.3316 | [5 empty] | 2.29
2023 | February | 322 | 14 | 3.2903 | [5 empty] | 2.27
2023 | February | 322 | 15 | 3.3125 | [5 empty] | 2.32
2023 | February | 322 | 16 | 3.4081 | [5 empty] | 2.31
2023 | February | 322 | 17 | 3.3564 | [5 empty] | 2.28
2023 | February | 322 | 18 | 3.2652 | [5 empty] | 2.28
2023 | February | 322 | 19 | 3.2677 | [5 empty] | 2.28
2023 | February | 322 | 20 | 3.2914 | [5 empty] | 2.23
2023 | February | 322 | 21 | 3.2046 | [5 empty] | 2.23
2023 | February | 322 | 22 | 3.2347 | [5 empty] | 2.23
2023 | February | 322 | 23 | 3.1747 | [5 empty] | 2.22
2023 | February | 322 | 24 | 3.176 | [5 empty] | 2.22
2023 | February | 323 | 1 | 3.1301 | [5 empty] | 2.26
2023 | February | 323 | 2 | 3.0894 | [5 empty] | 2.26
2023 | February | 323 | 3 | 3.0799 | [5 empty] | 2.26
2023 | February | 323 | 4 | 3.03 | [5 empty] | 2.23
2023 | February | 323 | 5 | 2.9924 | [5 empty] | 2.23
2023 | February | 323 | 6 | 2.9556 | [5 empty] | 2.23
2023 | February | 323 | 7 | 3.0144 | [5 empty] | 2.25
2023 | February | 323 | 8 | 2.9975 | [5 empty] | 2.36
2023 | February | 323 | 9 | 3.025 | [5 empty] | 2.29
2023 | February | 323 | 10 | 3.1461 | [5 empty] | 2.31
2023 | February | 323 | 11 | 3.0768 | [5 empty] | 2.31
2023 | February | 323 | 12 | 3.0729 | [5 empty] | 2.31
2023 | February | 323 | 13 | 3.1193 | [5 empty] | 2.31
2023 | February | 323 | 14 | 3.1786 | [5 empty] | 2.1725
2023 | February | 323 | 15 | 3.329 | [5 empty] | 2.1
2023 | February | 323 | 16 | 3.4005 | [5 empty] | 2.11
2023 | February | 323 | 17 | 3.4041 | [5 empty] | 2.23
2023 | February | 323 | 18 | 3.2847 | [5 empty] | 2.23
2023 | February | 323 | 19 | 3.259 | [5 empty] | 2.23
2023 | February | 323 | 20 | 3.277 | [5 empty] | 2.22
2023 | February | 323 | 21 | 3.2313 | [5 empty] | 2.21
2023 | February | 323 | 22 | 3.2095 | [5 empty] | 2.21
2023 | February | 323 | 23 | 3.1737 | [5 empty] | 2.19
2023 | February | 323 | 24 | 3.1636 | [5 empty] | 2.19
2023 | February | 324 | 1 | 3.1016 | [5 empty] | 2.22
2023 | February | 324 | 2 | 3.0949 | [5 empty] | 2.22
2023 | February | 324 | 3 | 3.1115 | [5 empty] | 2.22
2023 | February | 324 | 4 | 2.9932 | [5 empty] | 2.22
2023 | February | 324 | 5 | 3.0157 | [5 empty] | 2.1075
2023 | February | 324 | 6 | 3.0236 | [5 empty] | 2.09
2023 | February | 324 | 7 | 3.0037 | [5 empty] | 2.24
2023 | February | 324 | 8 | 3.0019 | [5 empty] | 2.32
2023 | February | 324 | 9 | 3.0962 | [5 empty] | 2.22
2023 | February | 324 | 10 | 3.1854 | [5 empty] | 2.22
2023 | February | 324 | 11 | 3.2428 | [5 empty] | 2.23
2023 | February | 324 | 12 | 3.2389 | [5 empty] | 2.23
2023 | February | 324 | 13 | 3.2404 | [5 empty] | 2.25
2023 | February | 324 | 14 | 3.2626 | [5 empty] | 2.25
2023 | February | 324 | 15 | 3.3044 | [5 empty] | 2.2
2023 | February | 324 | 16 | 3.3376 | [5 empty] | 2.2
2023 | February | 324 | 17 | 3.3533 | [5 empty] | 2.2
2023 | February | 324 | 18 | 3.3239 | [5 empty] | 2.24
2023 | February | 324 | 19 | 3.2589 | [5 empty] | 2.17
2023 | February | 324 | 20 | 3.2521 | [5 empty] | 2.11
2023 | February | 324 | 21 | 3.179 | [5 empty] | 2.11
2023 | February | 324 | 22 | 3.1739 | [5 empty] | 2.11
2023 | February | 324 | 23 | 3.1617 | [5 empty] | 2.12
2023 | February | 324 | 24 | 3.099 | [5 empty] | 2.12
2023 | February | 325 | 1 | 3.0604 | [5 empty] | 2.165
2023 | February | 325 | 2 | 3.0583 | [5 empty] | 2.2
2023 | February | 325 | 3 | 3.0306 | [5 empty] | 2.21
2023 | February | 325 | 4 | 2.9918 | [5 empty] | 2.21
2023 | February | 325 | 5 | 2.9845 | [5 empty] | 2.21
2023 | February | 325 | 6 | 2.9642 | [5 empty] | 2.21
2023 | February | 325 | 7 | 2.9402 | [5 empty] | 2.24
2023 | February | 325 | 8 | 2.9223 | [5 empty] | 2.2775
2023 | February | 325 | 9 | 2.9894 | [5 empty] | 2.27
2023 | February | 325 | 10 | 3.0341 | [5 empty] | 2.26
2023 | February | 325 | 11 | 3.1421 | [5 empty] | 2.27
2023 | February | 325 | 12 | 3.131 | [5 empty] | 2.27
2023 | February | 325 | 13 | 3.106 | [5 empty] | 2.25
2023 | February | 325 | 14 | 3.2101 | [5 empty] | 2.17
2023 | February | 325 | 15 | 3.2219 | [5 empty] | 2.15
2023 | February | 325 | 16 | 3.2148 | [5 empty] | 2.15
2023 | February | 325 | 17 | 3.2276 | [5 empty] | 2.14
2023 | February | 325 | 18 | 3.2083 | [5 empty] | 2.19
2023 | February | 325 | 19 | 3.3012 | [5 empty] | 2.19
2023 | February | 325 | 20 | 3.2891 | [5 empty] | 2.13
2023 | February | 325 | 21 | 3.2435 | [5 empty] | 2.14
2023 | February | 325 | 22 | 3.2111 | [5 empty] | 2.14
2023 | February | 325 | 23 | 3.1723 | [5 empty] | 2.13
2023 | February | 325 | 24 | 3.1711 | [5 empty] | 2.13
2023 | February | 326 | 1 | 3.1262 | [5 empty] | 2.14
2023 | February | 326 | 2 | 3.1094 | [5 empty] | 2.14
2023 | February | 326 | 3 | 3.0696 | [5 empty] | 2.14
2023 | February | 326 | 4 | 3.0596 | [5 empty] | 2.14
2023 | February | 326 | 5 | 3.0261 | [5 empty] | 2.14
2023 | February | 326 | 6 | 3.0068 | [5 empty] | 2.14
2023 | February | 326 | 7 | 3.0151 | [5 empty] | 2.27
2023 | February | 326 | 8 | 3.0198 | [5 empty] | 2.26
2023 | February | 326 | 9 | 3.0746 | [5 empty] | 2.2
2023 | February | 326 | 10 | 3.1619 | [5 empty] | 2.15
2023 | February | 326 | 11 | 3.1663 | [5 empty] | 2.14
2023 | February | 326 | 12 | 3.2459 | [5 empty] | 2.13
2023 | February | 326 | 13 | 3.2558 | [5 empty] | 2.11
2023 | February | 326 | 14 | 3.3273 | [5 empty] | 2.07
2023 | February | 326 | 15 | 3.3713 | [5 empty] | 2.07
2023 | February | 326 | 16 | 3.402 | [5 empty] | 2.07
2023 | February | 326 | 17 | 3.4228 | [5 empty] | 2.11
2023 | February | 326 | 18 | 3.3514 | [5 empty] | 2.11
2023 | February | 326 | 19 | 3.2553 | [5 empty] | 2.11
2023 | February | 326 | 20 | 3.3076 | [5 empty] | 2.11
2023 | February | 326 | 21 | 3.2473 | [5 empty] | 2.1
2023 | February | 326 | 22 | 3.2101 | [5 empty] | 2.11
2023 | February | 326 | 23 | 3.2097 | [5 empty] | 2.12
2023 | February | 326 | 24 | 3.1978 | [5 empty] | 2.12
2023 | February | 327 | 1 | 3.1609 | [5 empty] | 2.215
2023 | February | 327 | 2 | 3.115 | [5 empty] | 2.23
2023 | February | 327 | 3 | 3.0911 | [5 empty] | 2.23
2023 | February | 327 | 4 | 3.0735 | [5 empty] | 2.2
2023 | February | 327 | 5 | 3.0387 | [5 empty] | 2.2
2023 | February | 327 | 6 | 3.0605 | [5 empty] | 2.2
2023 | February | 327 | 7 | 3.0497 | [5 empty] | 2.12
2023 | February | 327 | 8 | 3.0332 | [5 empty] | 2.11
2023 | February | 327 | 9 | 3.0785 | [5 empty] | 2.1
2023 | February | 327 | 10 | 3.1809 | [5 empty] | 2.1
2023 | February | 327 | 11 | 3.2619 | [5 empty] | 2.15
2023 | February | 327 | 12 | 3.2336 | [5 empty] | 2.15
2023 | February | 327 | 13 | 3.3176 | [5 empty] | 2.13
2023 | February | 327 | 14 | 3.3333 | [5 empty] | 2.14
2023 | February | 327 | 15 | 3.3355 | [5 empty] | 2.14
2023 | February | 327 | 16 | 3.3956 | [5 empty] | 2.17
2023 | February | 327 | 17 | 3.3334 | [5 empty] | 2.17
2023 | February | 327 | 18 | 3.3644 | [5 empty] | 2.17
2023 | February | 327 | 19 | 3.3272 | [5 empty] | 2.13
2023 | February | 327 | 20 | 3.2863 | [5 empty] | 2.13
2023 | February | 327 | 21 | 3.2474 | [5 empty] | 2.14
2023 | February | 327 | 22 | 3.2376 | [5 empty] | 2.16
2023 | February | 327 | 23 | 3.1969 | [5 empty] | 2.16
2023 | February | 327 | 24 | 3.1637 | [5 empty] | 2.16
2023 | February | 328 | 1 | 3.1184 | [5 empty] | 2.16
2023 | February | 328 | 2 | 3.0525 | [5 empty] | 2.16
2023 | February | 328 | 3 | 3.0491 | [5 empty] | 2.17
2023 | February | 328 | 4 | 3.0459 | [5 empty] | 2.16
2023 | February | 328 | 5 | 3.034 | [5 empty] | 2.16
2023 | February | 328 | 6 | 3.0007 | [5 empty] | 2.17
2023 | February | 328 | 7 | 3.0312 | [5 empty] | 2.18
2023 | February | 328 | 8 | 3.0316 | [5 empty] | 2.12
2023 | February | 328 | 9 | 3.0429 | [5 empty] | 2.12
2023 | February | 328 | 10 | 3.1862 | [5 empty] | 2.12
2023 | February | 328 | 11 | 3.2774 | [5 empty] | 2.1
2023 | February | 328 | 12 | 3.2588 | [5 empty] | 2.1
2023 | February | 328 | 13 | 3.3218 | [5 empty] | 2.16
2023 | February | 328 | 14 | 3.2513 | [5 empty] | 2.16
2023 | February | 328 | 15 | 3.2466 | [5 empty] | 2.16
2023 | February | 328 | 16 | 3.3769 | [5 empty] | 2.16
2023 | February | 328 | 17 | 3.3939 | [5 empty] | 2.16
2023 | February | 328 | 18 | 3.3017 | [5 empty] | 2.16
2023 | February | 328 | 19 | 3.27 | [5 empty] | 2.13
2023 | February | 328 | 20 | 3.3265 | [5 empty] | 1.94
2023 | February | 328 | 21 | 3.2693 | [5 empty] | 1.86
2023 | February | 328 | 22 | 3.2472 | [5 empty] | 1.87
2023 | February | 328 | 23 | 3.186 | [5 empty] | 1.87
2023 | February | 328 | 24 | 3.1981 | [5 empty] | 1.86
2023 | February | 329 | 1 | 3.126 | [5 empty] | 1.97
2023 | February | 329 | 2 | 3.1427 | [5 empty] | 1.97
2023 | February | 329 | 3 | 3.0955 | [5 empty] | 1.97
2023 | February | 329 | 4 | 3.0633 | [5 empty] | 1.95
2023 | February | 329 | 5 | 3.0585 | [5 empty] | 1.79
2023 | February | 329 | 6 | 3.0173 | [5 empty] | 1.79
2023 | February | 329 | 7 | 3.027 | [5 empty] | 2
2023 | February | 329 | 8 | 3.0156 | [5 empty] | 1.97
2023 | February | 329 | 9 | 3.0575 | [5 empty] | 1.8575
2023 | February | 329 | 10 | 3.1962 | [5 empty] | 1.81
2023 | February | 329 | 11 | 3.218 | [5 empty] | 1.8625
2023 | February | 329 | 12 | 2.8807 | [5 empty] | 1.94
2023 | February | 329 | 13 | 3.1813 | [5 empty] | 1.94
2023 | February | 329 | 14 | 3.3273 | [5 empty] | 1.92
2023 | February | 329 | 15 | 3.3298 | [5 empty] | 1.95
2023 | February | 329 | 16 | 3.3634 | [5 empty] | 1.95
2023 | February | 329 | 17 | 3.4199 | [5 empty] | 1.95
2023 | February | 329 | 18 | 3.3876 | [5 empty] | 1.91
2023 | February | 329 | 19 | 3.3565 | [5 empty] | 1.91
2023 | February | 329 | 20 | 3.3018 | [5 empty] | 1.91
2023 | February | 329 | 21 | 3.266 | [5 empty] | 1.91
2023 | February | 329 | 22 | 3.2266 | [5 empty] | 1.91
2023 | February | 329 | 23 | 3.186 | [5 empty] | 1.91
2023 | February | 329 | 24 | 3.193 | [5 empty] | 1.9
2023 | February | 330 | 1 | 3.1397 | [5 empty] | 1.94
2023 | February | 330 | 2 | 3.0967 | [5 empty] | 1.94
2023 | February | 330 | 3 | 3.085 | [5 empty] | 1.94
2023 | February | 330 | 4 | 3.0429 | [5 empty] | 1.95
2023 | February | 330 | 5 | 2.9716 | [5 empty] | 1.95
2023 | February | 330 | 6 | 2.9642 | [5 empty] | 1.95
2023 | February | 330 | 7 | 2.9964 | [5 empty] | 1.93
2023 | February | 330 | 8 | 2.9747 | [5 empty] | 1.94
2023 | February | 330 | 9 | 3.1295 | [5 empty] | 1.94
2023 | February | 330 | 10 | 3.2686 | [5 empty] | 1.94
2023 | February | 330 | 11 | 3.3303 | [5 empty] | 1.96
2023 | February | 330 | 12 | 3.3811 | [5 empty] | 1.96
2023 | February | 330 | 13 | 3.3841 | [5 empty] | 1.96
2023 | February | 330 | 14 | 3.3428 | [5 empty] | 1.94
2023 | February | 330 | 15 | 3.3894 | [5 empty] | 1.94
2023 | February | 330 | 16 | 3.4263 | [5 empty] | 2.15
2023 | February | 330 | 17 | 3.4238 | [5 empty] | 2.15
2023 | February | 330 | 18 | 3.3439 | [5 empty] | 2.15
2023 | February | 330 | 19 | 3.3651 | [5 empty] | 2.12
2023 | February | 330 | 20 | 3.3891 | [5 empty] | 2.12
2023 | February | 330 | 21 | 3.3117 | [5 empty] | 2.11
2023 | February | 330 | 22 | 3.2745 | [5 empty] | 2.12
2023 | February | 330 | 23 | 3.2341 | [5 empty] | 2.12
2023 | February | 330 | 24 | 3.2421 | [5 empty] | 2.12
2023 | February | 331 | 1 | 3.1919 | [5 empty] | 2.11
2023 | February | 331 | 2 | 3.1667 | [5 empty] | 2.11
2023 | February | 331 | 3 | 3.1261 | [5 empty] | 2.11
2023 | February | 331 | 4 | 3.0782 | [5 empty] | 2.11
2023 | February | 331 | 5 | 3.0686 | [5 empty] | 2.11
2023 | February | 331 | 6 | 3.0473 | [5 empty] | 2.11
2023 | February | 331 | 7 | 3.0545 | [5 empty] | 2.12
2023 | February | 331 | 8 | 2.9891 | [5 empty] | 2.1
2023 | February | 331 | 9 | 2.9928 | [5 empty] | 2.06
2023 | February | 331 | 10 | 3.0566 | [5 empty] | 2.06
2023 | February | 331 | 11 | 3.2349 | [5 empty] | 2.07
2023 | February | 331 | 12 | 3.2863 | [5 empty] | 2.07
2023 | February | 331 | 13 | 3.4085 | [5 empty] | 2.07
2023 | February | 331 | 14 | 3.38 | [5 empty] | 2.07
2023 | February | 331 | 15 | 3.3199 | [5 empty] | 2.14
2023 | February | 331 | 16 | 3.4144 | [5 empty] | 2.14
2023 | February | 331 | 17 | 3.3699 | [5 empty] | 2.13
2023 | February | 331 | 18 | 3.3401 | [5 empty] | 2.13
2023 | February | 331 | 19 | 3.3143 | [5 empty] | 2.09
2023 | February | 331 | 20 | 3.3207 | [5 empty] | 2.09
2023 | February | 331 | 21 | 3.251 | [5 empty] | 2.1
2023 | February | 331 | 22 | 3.2301 | [5 empty] | 2.12
2023 | February | 331 | 23 | 3.214 | [5 empty] | 2.12
2023 | February | 331 | 24 | 3.1945 | [5 empty] | 2
2023 | February | 332 | 1 | 3.169 | [5 empty] | 1.99
2023 | February | 332 | 2 | 3.1374 | [5 empty] | 1.99
2023 | February | 332 | 3 | 3.1526 | [5 empty] | 2.05
2023 | February | 332 | 4 | 3.1088 | [5 empty] | 2.05
2023 | February | 332 | 5 | 3.0561 | [5 empty] | 2.01
2023 | February | 332 | 6 | 3.0631 | [5 empty] | 2.01
2023 | February | 332 | 7 | 2.9967 | [5 empty] | 2.2
2023 | February | 332 | 8 | 2.9685 | [5 empty] | 2.21
2023 | February | 332 | 9 | 3.0772 | [5 empty] | 2.21
2023 | February | 332 | 10 | 3.1322 | [5 empty] | 2.11
2023 | February | 332 | 11 | 3.1583 | [5 empty] | 2.11
2023 | February | 332 | 12 | 3.2074 | [5 empty] | 2.12
2023 | February | 332 | 13 | 3.221 | [5 empty] | 2.07
2023 | February | 332 | 14 | 3.2099 | [5 empty] | 2.07
2023 | February | 332 | 15 | 3.2473 | [5 empty] | 2.05
2023 | February | 332 | 16 | 3.2464 | [5 empty] | 2.04
2023 | February | 332 | 17 | 3.2457 | [5 empty] | 2.04
2023 | February | 332 | 18 | 3.2577 | [5 empty] | 2.04
2023 | February | 332 | 19 | 3.2878 | [5 empty] | 2.04
2023 | February | 332 | 20 | 3.2337 | [5 empty] | 2.04
2023 | February | 332 | 21 | 3.2635 | [5 empty] | 2.06
2023 | February | 332 | 22 | 3.293 | [5 empty] | 2.08
2023 | February | 332 | 23 | 3.1809 | [5 empty] | 2.08
2023 | February | 332 | 24 | 3.2098 | [5 empty] | 2.04
2023 | February | 333 | 1 | 3.1979 | [5 empty] | 2.04
2023 | February | 333 | 2 | 3.1747 | [5 empty] | 2.04
2023 | February | 333 | 3 | 3.0935 | [5 empty] | 2.04
2023 | February | 333 | 4 | 3.0723 | [5 empty] | 2.07
2023 | February | 333 | 5 | 3.0947 | [5 empty] | 2.07
2023 | February | 333 | 6 | 3.0284 | [5 empty] | 2.07
2023 | February | 333 | 7 | 3.0229 | [5 empty] | 2.04
2023 | February | 333 | 8 | 3.038 | [5 empty] | 2.08
2023 | February | 333 | 9 | 3.0922 | [5 empty] | 2.06
2023 | February | 333 | 10 | 3.1465 | [5 empty] | 2.06
2023 | February | 333 | 11 | 3.2728 | [5 empty] | 2.06
2023 | February | 333 | 12 | 3.2453 | [5 empty] | 2.06
2023 | February | 333 | 13 | 3.3605 | [5 empty] | 2.06
2023 | February | 333 | 14 | 3.4397 | [5 empty] | 2.06
2023 | February | 333 | 15 | 3.4255 | [5 empty] | 2.06
2023 | February | 333 | 16 | 3.3818 | [5 empty] | 2.08
2023 | February | 333 | 17 | 3.3947 | [5 empty] | 2.08
2023 | February | 333 | 18 | 3.3878 | [5 empty] | 2.08
2023 | February | 333 | 19 | 3.3783 | [5 empty] | 2.08
2023 | February | 333 | 20 | 3.3066 | [5 empty] | 2.08
2023 | February | 333 | 21 | 3.2368 | [5 empty] | 2.08
2023 | February | 333 | 22 | 3.2349 | [5 empty] | 2.02
2023 | February | 333 | 23 | 3.1967 | [5 empty] | 2.02
2023 | February | 333 | 24 | 3.2141 | [5 empty] | 2.02
2023 | February | 334 | 1 | 3.181 | [5 empty] | 2.06
2023 | February | 334 | 2 | 3.1422 | [5 empty] | 2.06
2023 | February | 334 | 3 | 3.1176 | [5 empty] | 2.06
2023 | February | 334 | 4 | 3.0899 | [5 empty] | 2.06
2023 | February | 334 | 5 | 3.0751 | [5 empty] | 2.04
2023 | February | 334 | 6 | 3.0576 | [5 empty] | 2.04
2023 | February | 334 | 7 | 3.0362 | [5 empty] | 2.04
2023 | February | 334 | 8 | 2.9883 | [5 empty] | 2.01
2023 | February | 334 | 9 | 3.0431 | [5 empty] | 2.01
2023 | February | 334 | 10 | 3.116 | [5 empty] | 2.02
2023 | February | 334 | 11 | 3.2872 | [5 empty] | 2.02
2023 | February | 334 | 12 | 3.3448 | [5 empty] | 1.99
2023 | February | 334 | 13 | 3.2823 | [5 empty] | 2.09
2023 | February | 334 | 14 | 3.2273 | [5 empty] | 2.09
2023 | February | 334 | 15 | 3.3434 | [5 empty] | 2.06
2023 | February | 334 | 16 | 3.429 | [5 empty] | 2.06
2023 | February | 334 | 17 | 3.4239 | [5 empty] | 2.04
2023 | February | 334 | 18 | 3.3579 | [5 empty] | 2.04
2023 | February | 334 | 19 | 3.3845 | [5 empty] | 2.05
2023 | February | 334 | 20 | 3.4225 | [5 empty] | 2.06
2023 | February | 334 | 21 | 3.3114 | [5 empty] | 2.05
2023 | February | 334 | 22 | 3.2619 | [5 empty] | 2.06
2023 | February | 334 | 23 | 3.2592 | [5 empty] | 2.08
2023 | February | 334 | 24 | 3.2252 | [5 empty] | 2.07
2023 | March | 335 | 1 | 3.1859 | [5 empty] | 2.07
2023 | March | 335 | 2 | 3.138 | [5 empty] | 2.07
2023 | March | 335 | 3 | 3.0798 | [5 empty] | 2.07
2023 | March | 335 | 4 | 3.0667 | [5 empty] | 2.07
2023 | March | 335 | 5 | 3.0707 | [5 empty] | 2.07
2023 | March | 335 | 6 | 3.0452 | [5 empty] | 2.05
2023 | March | 335 | 7 | 3.0235 | [5 empty] | 2.04
2023 | March | 335 | 8 | 3.0613 | [5 empty] | 2.08
2023 | March | 335 | 9 | 3.1178 | [5 empty] | 2.08
2023 | March | 335 | 10 | 3.141 | [5 empty] | 2.08
2023 | March | 335 | 11 | 3.2042 | [5 empty] | 2.05
2023 | March | 335 | 12 | 3.2756 | [5 empty] | 2.05
2023 | March | 335 | 13 | 3.2934 | [5 empty] | 1.98
2023 | March | 335 | 14 | 3.3337 | [5 empty] | 1.98
2023 | March | 335 | 15 | 3.4047 | [5 empty] | 1.98
2023 | March | 335 | 16 | 3.4374 | [5 empty] | 1.99
2023 | March | 335 | 17 | 3.4204 | [5 empty] | 1.99
2023 | March | 335 | 18 | 3.3745 | [5 empty] | 1.99
2023 | March | 335 | 19 | 3.3334 | [5 empty] | 2.07
2023 | March | 335 | 20 | 3.3762 | [5 empty] | 2.08
2023 | March | 335 | 21 | 3.3216 | [5 empty] | 2.07
2023 | March | 335 | 22 | 3.3015 | [5 empty] | 2.05
2023 | March | 335 | 23 | 3.287 | [5 empty] | 2.02
2023 | March | 335 | 24 | 3.2435 | [5 empty] | 2.05
2023 | March | 336 | 1 | 3.2283 | [5 empty] | 2.06
2023 | March | 336 | 2 | 3.1867 | [5 empty] | 2.06
2023 | March | 336 | 3 | 3.1476 | [5 empty] | 2.06
2023 | March | 336 | 4 | 3.1275 | [5 empty] | 2.06
2023 | March | 336 | 5 | 3.0853 | [5 empty] | 2.06
2023 | March | 336 | 6 | 3.0928 | [5 empty] | 2.03
2023 | March | 336 | 7 | 3.0553 | [5 empty] | 2.03
2023 | March | 336 | 8 | 3.0525 | [5 empty] | 1.97
2023 | March | 336 | 9 | 3.1186 | [5 empty] | 2
2023 | March | 336 | 10 | 3.228 | [5 empty] | 2.07
2023 | March | 336 | 11 | 3.371 | [5 empty] | 2.09
2023 | March | 336 | 12 | 3.4103 | [5 empty] | 2.09
2023 | March | 336 | 13 | 3.4096 | [5 empty] | 2.03
2023 | March | 336 | 14 | 3.4322 | [5 empty] | 1.97
2023 | March | 336 | 15 | 3.4771 | [5 empty] | 1.98
2023 | March | 336 | 16 | 3.4926 | [5 empty] | 1.96
2023 | March | 336 | 17 | 3.4289 | [5 empty] | 1.97
2023 | March | 336 | 18 | 3.4227 | [5 empty] | 1.97
2023 | March | 336 | 19 | 3.4206 | [5 empty] | 1.88
2023 | March | 336 | 20 | 3.4319 | [5 empty] | 1.87
2023 | March | 336 | 21 | 3.3719 | [5 empty] | 1.88
2023 | March | 336 | 22 | 3.3197 | [5 empty] | 2
2023 | March | 336 | 23 | 3.2904 | [5 empty] | 2
2023 | March | 336 | 24 | 3.261 | [5 empty] | 2
2023 | March | 337 | 1 | 3.2389 | [5 empty] | 1.97
2023 | March | 337 | 2 | 3.1981 | [5 empty] | 1.97
2023 | March | 337 | 3 | 3.1736 | [5 empty] | 2
2023 | March | 337 | 4 | 3.1178 | [5 empty] | 2
2023 | March | 337 | 5 | 3.1393 | [5 empty] | 2
2023 | March | 337 | 6 | 3.0968 | [5 empty] | 2
2023 | March | 337 | 7 | 3.1207 | [5 empty] | 1.97
2023 | March | 337 | 8 | 3.127 | [5 empty] | 2.01
2023 | March | 337 | 9 | 3.2434 | [5 empty] | 2
2023 | March | 337 | 10 | 3.2676 | [5 empty] | 2
2023 | March | 337 | 11 | 3.348 | [5 empty] | 1.97
2023 | March | 337 | 12 | 3.4548 | [5 empty] | 1.93
2023 | March | 337 | 13 | 3.4492 | [5 empty] | 1.89
2023 | March | 337 | 14 | 3.4438 | [5 empty] | 1.83
2023 | March | 337 | 15 | 3.4626 | [5 empty] | 1.83
2023 | March | 337 | 16 | 3.5874 | [5 empty] | 1.8
2023 | March | 337 | 17 | 3.5583 | [5 empty] | 1.8
2023 | March | 337 | 18 | 3.5172 | [5 empty] | 1.88
2023 | March | 337 | 19 | 3.3968 | [5 empty] | 2.02
2023 | March | 337 | 20 | 3.4063 | [5 empty] | 2.02
2023 | March | 337 | 21 | 3.356 | [5 empty] | 2.02
2023 | March | 337 | 22 | 3.3455 | [5 empty] | 1.97
2023 | March | 337 | 23 | 3.3069 | [5 empty] | 1.84
2023 | March | 337 | 24 | 3.3036 | [5 empty] | 1.8
2023 | March | 338 | 1 | 3.2663 | [5 empty] | 1.89
2023 | March | 338 | 2 | 3.2346 | [5 empty] | 1.92
2023 | March | 338 | 3 | 3.1824 | [5 empty] | 1.92
2023 | March | 338 | 4 | 3.1801 | [5 empty] | 1.92
2023 | March | 338 | 5 | 3.1692 | [5 empty] | 1.92
2023 | March | 338 | 6 | 3.1491 | [5 empty] | 1.89
2023 | March | 338 | 7 | 3.1147 | [5 empty] | 1.87
2023 | March | 338 | 8 | 3.1192 | [5 empty] | 1.9
2023 | March | 338 | 9 | 3.1826 | [5 empty] | 1.89
2023 | March | 338 | 10 | 3.2585 | [5 empty] | 1.9
2023 | March | 338 | 11 | 3.3695 | [5 empty] | 1.89
2023 | March | 338 | 12 | 3.4149 | [5 empty] | 1.9
2023 | March | 338 | 13 | 3.4137 | [5 empty] | 1.89
2023 | March | 338 | 14 | 3.4316 | [5 empty] | 1.9
2023 | March | 338 | 15 | 3.4139 | [5 empty] | 1.89
2023 | March | 338 | 16 | 3.4432 | [5 empty] | 1.86
2023 | March | 338 | 17 | 3.4262 | [5 empty] | 1.86
2023 | March | 338 | 18 | 3.3834 | [5 empty] | 1.76
2023 | March | 338 | 19 | 3.3855 | [5 empty] | 1.76
2023 | March | 338 | 20 | 3.4199 | [5 empty] | 1.89
2023 | March | 338 | 21 | 3.3481 | [5 empty] | 1.89
2023 | March | 338 | 22 | 3.2999 | [5 empty] | 1.88
2023 | March | 338 | 23 | 3.2867 | [5 empty] | 1.88
2023 | March | 338 | 24 | 3.3265 | [5 empty] | 1.88
2023 | March | 339 | 1 | 3.2598 | [5 empty] | 2.26
2023 | March | 339 | 2 | 3.2335 | [5 empty] | 2.23
2023 | March | 339 | 3 | 3.2562 | [5 empty] | 2.2
2023 | March | 339 | 4 | 3.1872 | [5 empty] | 2.17
2023 | March | 339 | 5 | 3.2015 | [5 empty] | 2.11
2023 | March | 339 | 6 | 3.0985 | [5 empty] | 2.06
2023 | March | 339 | 7 | 3.1291 | [5 empty] | 2.07
2023 | March | 339 | 8 | 3.0904 | [5 empty] | 1.92
2023 | March | 339 | 9 | 3.0559 | [5 empty] | 1.84
2023 | March | 339 | 10 | 3.231 | [5 empty] | 1.45
2023 | March | 339 | 11 | 3.2851 | [5 empty] | 1.5
2023 | March | 339 | 12 | 3.2304 | [5 empty] | 0
2023 | March | 339 | 13 | 3.265 | [5 empty] | 0
2023 | March | 339 | 14 | 3.3306 | [5 empty] | 0
2023 | March | 339 | 15 | 3.3318 | [5 empty] | 0
2023 | March | 339 | 16 | 3.3257 | [5 empty] | 0
2023 | March | 339 | 17 | 3.3024 | [5 empty] | 0
2023 | March | 339 | 18 | 3.2514 | [5 empty] | 0
2023 | March | 339 | 19 | 3.3016 | [5 empty] | 0
2023 | March | 339 | 20 | 3.3019 | [5 empty] | 0
2023 | March | 339 | 21 | 3.3048 | [5 empty] | 0
2023 | March | 339 | 22 | 3.2792 | [5 empty] | 1.9925
2023 | March | 339 | 23 | 3.2826 | [5 empty] | 2.79
2023 | March | 339 | 24 | 3.2998 | [5 empty] | 1.72
2023 | March | 340 | 1 | 3.2495 | [5 empty] | 0
2023 | March | 340 | 2 | 3.236 | [5 empty] | 0
2023 | March | 340 | 3 | 3.2116 | [5 empty] | 0
2023 | March | 340 | 4 | 3.1856 | [5 empty] | 2.24
2023 | March | 340 | 5 | 3.1954 | [5 empty] | 2.18
2023 | March | 340 | 6 | 3.17 | [5 empty] | 2.09
2023 | March | 340 | 7 | 3.1435 | [5 empty] | 1.93
2023 | March | 340 | 8 | 3.1653 | [5 empty] | 1.93
2023 | March | 340 | 9 | 3.2467 | [5 empty] | 1.93
2023 | March | 340 | 10 | 3.2816 | [5 empty] | 1.89
2023 | March | 340 | 11 | 3.3474 | [5 empty] | 1.9
2023 | March | 340 | 12 | 3.4887 | [5 empty] | 2.02
2023 | March | 340 | 13 | 3.4208 | [5 empty] | 2.1
2023 | March | 340 | 14 | 3.4288 | [5 empty] | 2.04
2023 | March | 340 | 15 | 3.4834 | [5 empty] | 1.98
2023 | March | 340 | 16 | 3.4968 | [5 empty] | 1.94
2023 | March | 340 | 17 | 3.4944 | [5 empty] | 1.885
2023 | March | 340 | 18 | 3.436 | [5 empty] | 1.83
2023 | March | 340 | 19 | 3.402 | [5 empty] | 1.83
2023 | March | 340 | 20 | 3.4114 | [5 empty] | 1.84
2023 | March | 340 | 21 | 3.386 | [5 empty] | 1.83
2023 | March | 340 | 22 | 3.3396 | [5 empty] | 1.84
2023 | March | 340 | 23 | 3.2986 | [5 empty] | 1.83
2023 | March | 340 | 24 | 3.2976 | [5 empty] | 1.9
2023 | March | 341 | 1 | 3.3301 | [5 empty] | 1.91
2023 | March | 341 | 2 | 3.3617 | [5 empty] | 1.91
2023 | March | 341 | 3 | 3.2126 | [5 empty] | 1.91
2023 | March | 341 | 4 | 3.1697 | [5 empty] | 1.91
2023 | March | 341 | 5 | 3.195 | [5 empty] | 1.91
2023 | March | 341 | 6 | 3.2034 | [5 empty] | 1.92
2023 | March | 341 | 7 | 3.1628 | [5 empty] | 1.91
2023 | March | 341 | 8 | 3.119 | [5 empty] | 1.91
2023 | March | 341 | 9 | 3.1472 | [5 empty] | 1.88
2023 | March | 341 | 10 | 3.1701 | [5 empty] | 1.87
2023 | March | 341 | 11 | 3.2836 | [5 empty] | 1.97
2023 | March | 341 | 12 | 3.2142 | [5 empty] | 2.11
2023 | March | 341 | 13 | 3.2222 | [5 empty] | 2.31
2023 | March | 341 | 14 | 3.2866 | [5 empty] | 2.19
2023 | March | 341 | 15 | 3.3144 | [5 empty] | 2.18
2023 | March | 341 | 16 | 3.2947 | [5 empty] | 2.21
2023 | March | 341 | 17 | 3.2869 | [5 empty] | 2.21
2023 | March | 341 | 18 | 3.2495 | [5 empty] | 2.17
2023 | March | 341 | 19 | 3.2608 | [5 empty] | 2.17
2023 | March | 341 | 20 | 3.3118 | [5 empty] | 2.18
2023 | March | 341 | 21 | 3.3371 | [5 empty] | 2.32
2023 | March | 341 | 22 | 3.277 | [5 empty] | 2.26
2023 | March | 341 | 23 | 3.336 | [5 empty] | 2.25
2023 | March | 341 | 24 | 3.3088 | [5 empty] | 2.25
2023 | March | 342 | 1 | 3.2644 | [5 empty] | 2.27
2023 | March | 342 | 2 | 3.2342 | [5 empty] | 2.28
2023 | March | 342 | 3 | 3.21 | [5 empty] | 2.27
2023 | March | 342 | 4 | 3.1879 | [5 empty] | 2.28
2023 | March | 342 | 5 | 3.1793 | [5 empty] | 2.27
2023 | March | 342 | 6 | 3.1639 | [5 empty] | 2.25
2023 | March | 342 | 7 | 3.1464 | [5 empty] | 2.25
2023 | March | 342 | 8 | 3.1371 | [5 empty] | 2.29
2023 | March | 342 | 9 | 3.1756 | [5 empty] | 2.29
2023 | March | 342 | 10 | 3.2796 | [5 empty] | 2.29
2023 | March | 342 | 11 | 3.4029 | [5 empty] | 2.26
2023 | March | 342 | 12 | 3.4458 | [5 empty] | 2.25
2023 | March | 342 | 13 | 3.4163 | [5 empty] | 2.46
2023 | March | 342 | 14 | 3.4504 | [5 empty] | 2.44
2023 | March | 342 | 15 | 3.4665 | [5 empty] | 2.38
2023 | March | 342 | 16 | 3.5534 | [5 empty] | 2.38
2023 | March | 342 | 17 | 3.5394 | [5 empty] | 2.38
2023 | March | 342 | 18 | 3.4436 | [5 empty] | 2.38
2023 | March | 342 | 19 | 3.4357 | [5 empty] | 2.38
2023 | March | 342 | 20 | 3.4858 | [5 empty] | 2.38
2023 | March | 342 | 21 | 3.4128 | [5 empty] | 2.38
2023 | March | 342 | 22 | 3.4198 | [5 empty] | 2.38
2023 | March | 342 | 23 | 3.3941 | [5 empty] | 2.38
2023 | March | 342 | 24 | 3.3622 | [5 empty] | 2.38
2023 | March | 343 | 1 | 3.3845 | [5 empty] | 2.37
2023 | March | 343 | 2 | 3.3605 | [5 empty] | 2.37
2023 | March | 343 | 3 | 3.2835 | [5 empty] | 2.37
2023 | March | 343 | 4 | 3.2511 | [5 empty] | 2.37
2023 | March | 343 | 5 | 3.2762 | [5 empty] | 2.37
2023 | March | 343 | 6 | 3.2634 | [5 empty] | 2.35
2023 | March | 343 | 7 | 3.1498 | [5 empty] | 2.33
2023 | March | 343 | 8 | 3.2092 | [5 empty] | 2.38
2023 | March | 343 | 9 | 3.2171 | [5 empty] | 2.36
2023 | March | 343 | 10 | 3.3458 | [5 empty] | 2.37
2023 | March | 343 | 11 | 3.4662 | [5 empty] | 2.37
2023 | March | 343 | 12 | 3.4252 | [5 empty] | 2.37
2023 | March | 343 | 13 | 3.4161 | [5 empty] | 2.38
2023 | March | 343 | 14 | 3.4737 | [5 empty] | 2.3
2023 | March | 343 | 15 | 3.4831 | [5 empty] | 2.44
2023 | March | 343 | 16 | 3.5109 | [5 empty] | 2.35
2023 | March | 343 | 17 | 3.5235 | [5 empty] | 2.35
2023 | March | 343 | 18 | 3.4692 | [5 empty] | 2.35
2023 | March | 343 | 19 | 3.4349 | [5 empty] | 2.35
2023 | March | 343 | 20 | 3.4035 | [5 empty] | 2.35
2023 | March | 343 | 21 | 3.4128 | [5 empty] | 2.35
2023 | March | 343 | 22 | 3.394 | [5 empty] | 2.35
2023 | March | 343 | 23 | 3.3511 | [5 empty] | 2.33
2023 | March | 343 | 24 | 3.3586 | [5 empty] | 2.33
2023 | March | 344 | 1 | 3.3651 | [5 empty] | 2.35
2023 | March | 344 | 2 | 3.2844 | [5 empty] | 2.35
2023 | March | 344 | 3 | 3.2611 | [5 empty] | 2.34
2023 | March | 344 | 4 | 3.2185 | [5 empty] | 2.34
2023 | March | 344 | 5 | 3.1841 | [5 empty] | 2.35
2023 | March | 344 | 6 | 3.1688 | [5 empty] | 2.34
2023 | March | 344 | 7 | 3.171 | [5 empty] | 2.33
2023 | March | 344 | 8 | 3.1412 | [5 empty] | 2.36
2023 | March | 344 | 9 | 3.1769 | [5 empty] | 2.36
2023 | March | 344 | 10 | 3.3515 | [5 empty] | 2.36
2023 | March | 344 | 11 | 3.442 | [5 empty] | 2.35
2023 | March | 344 | 12 | 3.4665 | [5 empty] | 2.35
2023 | March | 344 | 13 | 3.4681 | [5 empty] | 2.35
2023 | March | 344 | 14 | 3.5051 | [5 empty] | 2.35
2023 | March | 344 | 15 | 3.5532 | [5 empty] | 2.36
2023 | March | 344 | 16 | 3.5807 | [5 empty] | 2.34
2023 | March | 344 | 17 | 3.6011 | [5 empty] | 2.34
2023 | March | 344 | 18 | 3.4813 | [5 empty] | 2.15
2023 | March | 344 | 19 | 3.4855 | [5 empty] | 2.45
2023 | March | 344 | 20 | 3.528 | [5 empty] | 2.37
2023 | March | 344 | 21 | 3.4122 | [5 empty] | 2.37
2023 | March | 344 | 22 | 3.3577 | [5 empty] | 2.25
2023 | March | 344 | 23 | 3.3498 | [5 empty] | 2.1
2023 | March | 344 | 24 | 3.3709 | [5 empty] | 2.1
2023 | March | 345 | 1 | 3.3282 | [5 empty] | 2.16
2023 | March | 345 | 2 | 3.3081 | [5 empty] | 2.16
2023 | March | 345 | 3 | 3.2719 | [5 empty] | 2.15
2023 | March | 345 | 4 | 3.2466 | [5 empty] | 2.15
2023 | March | 345 | 5 | 3.2215 | [5 empty] | 2.15
2023 | March | 345 | 6 | 3.2073 | [5 empty] | 2.14
2023 | March | 345 | 7 | 3.168 | [5 empty] | 2.17
2023 | March | 345 | 8 | 3.12 | [5 empty] | 2.17
2023 | March | 345 | 9 | 3.1861 | [5 empty] | 2.17
2023 | March | 345 | 10 | 3.3036 | [5 empty] | 2.17
2023 | March | 345 | 11 | 3.4132 | [5 empty] | 2.16
2023 | March | 345 | 12 | 3.453 | [5 empty] | 2.21
2023 | March | 345 | 13 | 3.437 | [5 empty] | 2.21
2023 | March | 345 | 14 | 3.4171 | [5 empty] | 2.21
2023 | March | 345 | 15 | 3.467 | [5 empty] | 2.21
2023 | March | 345 | 16 | 3.5715 | [5 empty] | 2.2
2023 | March | 345 | 17 | 3.5301 | [5 empty] | 2.19
2023 | March | 345 | 18 | 3.4131 | [5 empty] | 2.19
2023 | March | 345 | 19 | 3.4055 | [5 empty] | 2.19
2023 | March | 345 | 20 | 3.4636 | [5 empty] | 1.7925
2023 | March | 345 | 21 | 3.4333 | [5 empty] | 2.28
2023 | March | 345 | 22 | 3.4087 | [5 empty] | 2.32
2023 | March | 345 | 23 | 3.3664 | [5 empty] | 2.26
2023 | March | 345 | 24 | 3.4113 | [5 empty] | 2.25
2023 | March | 346 | 1 | 3.3748 | [5 empty] | 2.25
2023 | March | 346 | 2 | 3.3575 | [5 empty] | 2.27
2023 | March | 346 | 3 | 3.293 | [5 empty] | 2.27
2023 | March | 346 | 4 | 3.2757 | [5 empty] | 2.18
2023 | March | 346 | 5 | 3.2557 | [5 empty] | 2.18
2023 | March | 346 | 6 | 3.2473 | [5 empty] | 2.16
2023 | March | 346 | 7 | 3.1902 | [5 empty] | 2.17
2023 | March | 346 | 8 | 3.1785 | [5 empty] | 2.18
2023 | March | 346 | 9 | 3.2708 | [5 empty] | 2.19
2023 | March | 346 | 10 | 3.325 | [5 empty] | 2.19
2023 | March | 346 | 11 | 3.3539 | [5 empty] | 2.2
2023 | March | 346 | 12 | 3.3805 | [5 empty] | 2.19
2023 | March | 346 | 13 | 3.3826 | [5 empty] | 2.2
2023 | March | 346 | 14 | 3.3786 | [5 empty] | 2.19
2023 | March | 346 | 15 | 3.3772 | [5 empty] | 2.2
2023 | March | 346 | 16 | 3.3994 | [5 empty] | 2.19
2023 | March | 346 | 17 | 3.3738 | [5 empty] | 2.17
2023 | March | 346 | 18 | 3.3722 | [5 empty] | 2.17
2023 | March | 346 | 19 | 3.3823 | [5 empty] | 2.16
2023 | March | 346 | 20 | 3.4385 | [5 empty] | 2.25
2023 | March | 346 | 21 | 3.4285 | [5 empty] | 2.19
2023 | March | 346 | 22 | 3.4521 | [5 empty] | 2.18
2023 | March | 346 | 23 | 3.4674 | [5 empty] | 2.17
2023 | March | 346 | 24 | 3.4582 | [5 empty] | 2.17
2023 | March | 347 | 1 | 3.4433 | [5 empty] | 2.18
2023 | March | 347 | 2 | 3.4007 | [5 empty] | 2.18
2023 | March | 347 | 3 | 3.353 | [5 empty] | 2.16
2023 | March | 347 | 4 | 3.3075 | [5 empty] | 2.16
2023 | March | 347 | 5 | 3.3027 | [5 empty] | 2.17
2023 | March | 347 | 6 | 3.2484 | [5 empty] | 2.15
2023 | March | 347 | 7 | 3.2028 | [5 empty] | 2.14
2023 | March | 347 | 8 | 3.3056 | [5 empty] | 2.14
2023 | March | 347 | 9 | 3.1927 | [5 empty] | 2.14
2023 | March | 347 | 10 | 3.3675 | [5 empty] | 2.14
2023 | March | 347 | 11 | 3.4918 | [5 empty] | 2.15
2023 | March | 347 | 12 | 3.5207 | [5 empty] | 2.15
2023 | March | 347 | 13 | 3.514 | [5 empty] | 2.15
2023 | March | 347 | 14 | 3.5809 | [5 empty] | 2.15
2023 | March | 347 | 15 | 3.6195 | [5 empty] | 2.14
2023 | March | 347 | 16 | 3.6087 | [5 empty] | 2.12
2023 | March | 347 | 17 | 3.545 | [5 empty] | 2.12
2023 | March | 347 | 18 | 3.4855 | [5 empty] | 2.12
2023 | March | 347 | 19 | 3.4924 | [5 empty] | 2.13
2023 | March | 347 | 20 | 3.4722 | [5 empty] | 2.12
2023 | March | 347 | 21 | 3.39 | [5 empty] | 2.13
2023 | March | 347 | 22 | 3.4543 | [5 empty] | 2.14
2023 | March | 347 | 23 | 3.4297 | [5 empty] | 2.14
2023 | March | 347 | 24 | 3.4391 | [5 empty] | 2.14
2023 | March | 348 | 1 | 3.4069 | [5 empty] | 2.19
2023 | March | 348 | 2 | 3.3477 | [5 empty] | 2.22
2023 | March | 348 | 3 | 3.3106 | [5 empty] | 2.22
2023 | March | 348 | 4 | 3.284 | [5 empty] | 2.22
2023 | March | 348 | 5 | 3.2772 | [5 empty] | 2.22
2023 | March | 348 | 6 | 3.275 | [5 empty] | 2.22
2023 | March | 348 | 7 | 3.2293 | [5 empty] | 2.2
2023 | March | 348 | 8 | 3.2287 | [5 empty] | 2.36
2023 | March | 348 | 9 | 3.301 | [5 empty] | 2.34
2023 | March | 348 | 10 | 3.4217 | [5 empty] | 2.34
2023 | March | 348 | 11 | 3.5523 | [5 empty] | 2.27
2023 | March | 348 | 12 | 3.5862 | [5 empty] | 2.315
2023 | March | 348 | 13 | 3.5986 | [5 empty] | 2.39
2023 | March | 348 | 14 | 3.6352 | [5 empty] | 2.39
2023 | March | 348 | 15 | 3.6116 | [5 empty] | 2.475
2023 | March | 348 | 16 | 3.6713 | [5 empty] | 2.47
2023 | March | 348 | 17 | 3.6314 | [5 empty] | 2.47
2023 | March | 348 | 18 | 3.5734 | [5 empty] | 2.23
2023 | March | 348 | 19 | 3.6217 | [5 empty] | 2.11
2023 | March | 348 | 20 | 3.5349 | [5 empty] | 2.11
2023 | March | 348 | 21 | 3.4724 | [5 empty] | 2.12
2023 | March | 348 | 22 | 3.4708 | [5 empty] | 2.15
2023 | March | 348 | 23 | 3.4645 | [5 empty] | 2.15
2023 | March | 348 | 24 | 3.5105 | [5 empty] | 2.11
2023 | March | 349 | 1 | 3.4125 | [5 empty] | 2.21
2023 | March | 349 | 2 | 3.402 | [5 empty] | 2.2
2023 | March | 349 | 3 | 3.3492 | [5 empty] | 2.21
2023 | March | 349 | 4 | 3.3376 | [5 empty] | 2.21
2023 | March | 349 | 5 | 3.3081 | [5 empty] | 2.13
2023 | March | 349 | 6 | 3.2961 | [5 empty] | 2.14
2023 | March | 349 | 7 | 3.2867 | [5 empty] | 2.16
2023 | March | 349 | 8 | 3.2994 | [5 empty] | 2.16
2023 | March | 349 | 9 | 3.3252 | [5 empty] | 2.16
2023 | March | 349 | 10 | 3.398 | [5 empty] | 2.2475
2023 | March | 349 | 11 | 3.4866 | [5 empty] | 2.245
2023 | March | 349 | 12 | 3.5417 | [5 empty] | 2.2
2023 | March | 349 | 13 | 3.4945 | [5 empty] | 2.2
2023 | March | 349 | 14 | 3.5319 | [5 empty] | 2.2
2023 | March | 349 | 15 | 3.6271 | [5 empty] | 2.17
2023 | March | 349 | 16 | 3.5829 | [5 empty] | 2.2
2023 | March | 349 | 17 | 3.5578 | [5 empty] | 2.2
2023 | March | 349 | 18 | 3.5012 | [5 empty] | 2.51
2023 | March | 349 | 19 | 3.4903 | [5 empty] | 2.57
2023 | March | 349 | 20 | 3.5417 | [5 empty] | 2.62
2023 | March | 349 | 21 | 3.4805 | [5 empty] | 2.64
2023 | March | 349 | 22 | 3.5015 | [5 empty] | 2.67
2023 | March | 349 | 23 | 3.5221 | [5 empty] | 2.68
2023 | March | 349 | 24 | 3.5079 | [5 empty] | 2.5
2023 | March | 350 | 1 | 3.4957 | [5 empty] | 2.5
2023 | March | 350 | 2 | 3.4395 | [5 empty] | 2.51
2023 | March | 350 | 3 | 3.4496 | [5 empty] | 2.51
2023 | March | 350 | 4 | 3.4212 | [5 empty] | 2.63
2023 | March | 350 | 5 | 3.3871 | [5 empty] | 2.63
2023 | March | 350 | 6 | 3.3211 | [5 empty] | 2.63
2023 | March | 350 | 7 | 3.3414 | [5 empty] | 2.59
2023 | March | 350 | 8 | 3.3392 | [5 empty] | 2.59
2023 | March | 350 | 9 | 3.3828 | [5 empty] | 2.59
2023 | March | 350 | 10 | 3.4807 | [5 empty] | 2.59
2023 | March | 350 | 11 | 3.5666 | [5 empty] | 2.53
2023 | March | 350 | 12 | 3.6205 | [5 empty] | 2.48
2023 | March | 350 | 13 | 3.6092 | [5 empty] | 2.47
2023 | March | 350 | 14 | 3.5924 | [5 empty] | 2.59
2023 | March | 350 | 15 | 3.635 | [5 empty] | 2.54
2023 | March | 350 | 16 | 3.5788 | [5 empty] | 2.63
2023 | March | 350 | 17 | 3.6332 | [5 empty] | 2.63
2023 | March | 350 | 18 | 3.5818 | [5 empty] | 2.57
2023 | March | 350 | 19 | 3.5325 | [5 empty] | 2.56
2023 | March | 350 | 20 | 3.4743 | [5 empty] | 2.52
2023 | March | 350 | 21 | 3.4394 | [5 empty] | 2.52
2023 | March | 350 | 22 | 3.418 | [5 empty] | 2.56
2023 | March | 350 | 23 | 3.3951 | [5 empty] | 2.57
2023 | March | 350 | 24 | 3.4083 | [5 empty] | 2.57
2023 | March | 351 | 1 | 3.4262 | [5 empty] | 2.52
2023 | March | 351 | 2 | 3.386 | [5 empty] | 2.52
2023 | March | 351 | 3 | 3.3076 | [5 empty] | 2.52
2023 | March | 351 | 4 | 3.3259 | [5 empty] | 2.56
2023 | March | 351 | 5 | 3.2875 | [5 empty] | 2.56
2023 | March | 351 | 6 | 3.2675 | [5 empty] | 2.57
2023 | March | 351 | 7 | 3.2879 | [5 empty] | 2.52
2023 | March | 351 | 8 | 3.2517 | [5 empty] | 2.64
2023 | March | 351 | 9 | 3.3553 | [5 empty] | 2.64
2023 | March | 351 | 10 | 3.4549 | [5 empty] | 2.55
2023 | March | 351 | 11 | 3.5178 | [5 empty] | 2.54
2023 | March | 351 | 12 | 3.456 | [5 empty] | 2.54
2023 | March | 351 | 13 | 3.4227 | [5 empty] | 2.55
2023 | March | 351 | 14 | 3.4864 | [5 empty] | 2.54
2023 | March | 351 | 15 | 3.4813 | [5 empty] | 2.2525
2023 | March | 351 | 16 | 3.5277 | [5 empty] | 2.02
2023 | March | 351 | 17 | 3.5107 | [5 empty] | 2.05
2023 | March | 351 | 18 | 3.489 | [5 empty] | 2.12
2023 | March | 351 | 19 | 3.534 | [5 empty] | 2.18
2023 | March | 351 | 20 | 3.5148 | [5 empty] | 2.32
2023 | March | 351 | 21 | 3.4817 | [5 empty] | 2.27
2023 | March | 351 | 22 | 3.4203 | [5 empty] | 2.25
2023 | March | 351 | 23 | 3.4108 | [5 empty] | 2.25
2023 | March | 351 | 24 | 3.4462 | [5 empty] | 2.24
2023 | March | 352 | 1 | 3.4262 | [5 empty] | 2.27
2023 | March | 352 | 2 | 3.3636 | [5 empty] | 2.27
2023 | March | 352 | 3 | 3.3475 | [5 empty] | 2.28
2023 | March | 352 | 4 | 3.3234 | [5 empty] | 2.23
2023 | March | 352 | 5 | 3.2881 | [5 empty] | 2.23
2023 | March | 352 | 6 | 3.2835 | [5 empty] | 2.22
2023 | March | 352 | 7 | 3.2243 | [5 empty] | 2.11
2023 | March | 352 | 8 | 3.2243 | [5 empty] | 2.12
2023 | March | 352 | 9 | 3.2979 | [5 empty] | 2.2625
2023 | March | 352 | 10 | 3.3858 | [5 empty] | 2.29
2023 | March | 352 | 11 | 3.4109 | [5 empty] | 2.25
2023 | March | 352 | 12 | 3.4894 | [5 empty] | 2.25
2023 | March | 352 | 13 | 3.3981 | [5 empty] | 2.25
2023 | March | 352 | 14 | 3.1436 | [5 empty] | 2.25
2023 | March | 352 | 15 | 3.3306 | [5 empty] | 2.25
2023 | March | 352 | 16 | 3.7299 | [5 empty] | 2.25
2023 | March | 352 | 17 | 3.913 | [5 empty] | 2.25
2023 | March | 352 | 18 | 3.5751 | [5 empty] | 2.25
2023 | March | 352 | 19 | 3.5291 | [5 empty] | 2.24
2023 | March | 352 | 20 | 3.5648 | [5 empty] | 2.25
2023 | March | 352 | 21 | 3.5541 | [5 empty] | 2.24
2023 | March | 352 | 22 | 3.494 | [5 empty] | 2.21
2023 | March | 352 | 23 | 3.506 | [5 empty] | 2.2
2023 | March | 352 | 24 | 3.4889 | [5 empty] | 2.21
2023 | March | 353 | 1 | 3.4759 | [5 empty] | 2.21
2023 | March | 353 | 2 | 3.4338 | [5 empty] | 2.21
2023 | March | 353 | 3 | 3.3826 | [5 empty] | 2.21
2023 | March | 353 | 4 | 3.3234 | [5 empty] | 2.21
2023 | March | 353 | 5 | 3.3089 | [5 empty] | 2.21
2023 | March | 353 | 6 | 3.2756 | [5 empty] | 2.17
2023 | March | 353 | 7 | 3.203 | [5 empty] | 2.17
2023 | March | 353 | 8 | 3.2141 | [5 empty] | 2.21
2023 | March | 353 | 9 | 3.142 | [5 empty] | 2.21
2023 | March | 353 | 10 | 3.2725 | [5 empty] | 2.21
2023 | March | 353 | 11 | 3.314 | [5 empty] | 2.19
2023 | March | 353 | 12 | 3.2647 | [5 empty] | 2.19
2023 | March | 353 | 13 | 3.3466 | [5 empty] | 2.19
2023 | March | 353 | 14 | 3.3085 | [5 empty] | 2.22
2023 | March | 353 | 15 | 3.2977 | [5 empty] | 2.21
2023 | March | 353 | 16 | 3.2905 | [5 empty] | 2.18
2023 | March | 353 | 17 | 3.3007 | [5 empty] | 2.18
2023 | March | 353 | 18 | 3.3319 | [5 empty] | 2.18
2023 | March | 353 | 19 | 3.2968 | [5 empty] | 2.22
2023 | March | 353 | 20 | 3.443 | [5 empty] | 2.22
2023 | March | 353 | 21 | 3.4029 | [5 empty] | 2.22
2023 | March | 353 | 22 | 3.3848 | [5 empty] | 2.19
2023 | March | 353 | 23 | 3.3705 | [5 empty] | 2.19
2023 | March | 353 | 24 | 3.3596 | [5 empty] | 2.19
2023 | March | 354 | 1 | 3.3672 | [5 empty] | 2.22
2023 | March | 354 | 2 | 3.3413 | [5 empty] | 2.22
2023 | March | 354 | 3 | 3.2739 | [5 empty] | 2.2
2023 | March | 354 | 4 | 3.273 | [5 empty] | 2.2
2023 | March | 354 | 5 | 3.2414 | [5 empty] | 2.2
2023 | March | 354 | 6 | 3.2523 | [5 empty] | 2.2
2023 | March | 354 | 7 | 3.231 | [5 empty] | 2.25
2023 | March | 354 | 8 | 3.2558 | [5 empty] | 2.2
2023 | March | 354 | 9 | 3.3557 | [5 empty] | 2.2
2023 | March | 354 | 10 | 3.4171 | [5 empty] | 2.2
2023 | March | 354 | 11 | 3.4581 | [5 empty] | 2.24
2023 | March | 354 | 12 | 3.5101 | [5 empty] | 2.24
2023 | March | 354 | 13 | 3.5161 | [5 empty] | 2.24
2023 | March | 354 | 14 | 3.4844 | [5 empty] | 2.24
2023 | March | 354 | 15 | 3.4473 | [5 empty] | 2.21
2023 | March | 354 | 16 | 3.4892 | [5 empty] | 2.21
2023 | March | 354 | 17 | 3.493 | [5 empty] | 2.21
2023 | March | 354 | 18 | 3.4634 | [5 empty] | 2.21
2023 | March | 354 | 19 | 3.4708 | [5 empty] | 2.05
2023 | March | 354 | 20 | 3.5304 | [5 empty] | 1.91
2023 | March | 354 | 21 | 3.4831 | [5 empty] | 1.91
2023 | March | 354 | 22 | 3.4786 | [5 empty] | 1.92
2023 | March | 354 | 23 | 3.4469 | [5 empty] | 1.92
2023 | March | 354 | 24 | 3.4436 | [5 empty] | 1.92
2023 | March | 355 | 1 | 3.4027 | [5 empty] | 1.91
2023 | March | 355 | 2 | 3.3456 | [5 empty] | 1.92
2023 | March | 355 | 3 | 3.3534 | [5 empty] | 1.92
2023 | March | 355 | 4 | 3.3138 | [5 empty] | 1.92
2023 | March | 355 | 5 | 3.3204 | [5 empty] | 1.92
2023 | March | 355 | 6 | 3.301 | [5 empty] | 1.92
2023 | March | 355 | 7 | 3.2367 | [5 empty] | 1.91
2023 | March | 355 | 8 | 3.353 | [5 empty] | 1.9
2023 | March | 355 | 9 | 3.2929 | [5 empty] | 1.91
2023 | March | 355 | 10 | 3.347 | [5 empty] | 1.94
2023 | March | 355 | 11 | 3.2526 | [5 empty] | 1.94
2023 | March | 355 | 12 | 3.2443 | [5 empty] | 1.94
2023 | March | 355 | 13 | 3.2608 | [5 empty] | 1.94
2023 | March | 355 | 14 | 3.3061 | [5 empty] | 1.92
2023 | March | 355 | 15 | 3.3107 | [5 empty] | 1.95
2023 | March | 355 | 16 | 3.4683 | [5 empty] | 1.94
2023 | March | 355 | 17 | 3.4325 | [5 empty] | 1.94
2023 | March | 355 | 18 | 3.482 | [5 empty] | 1.92
2023 | March | 355 | 19 | 3.5193 | [5 empty] | 1.92
2023 | March | 355 | 20 | 3.5113 | [5 empty] | 1.92
2023 | March | 355 | 21 | 3.4678 | [5 empty] | 1.79
2023 | March | 355 | 22 | 3.4435 | [5 empty] | 1.83
2023 | March | 355 | 23 | 3.4591 | [5 empty] | 1.83
2023 | March | 355 | 24 | 3.392 | [5 empty] | 1.84
2023 | March | 356 | 1 | 3.3239 | [5 empty] | 1.83
2023 | March | 356 | 2 | 3.3091 | [5 empty] | 1.93
2023 | March | 356 | 3 | 3.2645 | [5 empty] | 1.93
2023 | March | 356 | 4 | 3.2349 | [5 empty] | 1.93
2023 | March | 356 | 5 | 3.2287 | [5 empty] | 1.93
2023 | March | 356 | 6 | 3.2703 | [5 empty] | 1.93
2023 | March | 356 | 7 | 3.2192 | [5 empty] | 1.78
2023 | March | 356 | 8 | 3.2555 | [5 empty] | 1.82
2023 | March | 356 | 9 | 3.3532 | [5 empty] | 1.82
2023 | March | 356 | 10 | 3.3142 | [5 empty] | 1.84
2023 | March | 356 | 11 | 3.3696 | [5 empty] | 1.87
2023 | March | 356 | 12 | 3.3381 | [5 empty] | 1.88
2023 | March | 356 | 13 | 3.366 | [5 empty] | 1.87
2023 | March | 356 | 14 | 3.2924 | [5 empty] | 1.96
2023 | March | 356 | 15 | 3.3568 | [5 empty] | 1.97
2023 | March | 356 | 16 | 3.3516 | [5 empty] | 1.92
2023 | March | 356 | 17 | 3.3761 | [5 empty] | 1.91
2023 | March | 356 | 18 | 3.4 | [5 empty] | 1.91
2023 | March | 356 | 19 | 3.4407 | [5 empty] | 1.88
2023 | March | 356 | 20 | 3.5069 | [5 empty] | 1.88
2023 | March | 356 | 21 | 3.4745 | [5 empty] | 1.88
2023 | March | 356 | 22 | 3.4453 | [5 empty] | 1.91
2023 | March | 356 | 23 | 3.4309 | [5 empty] | 1.91
2023 | March | 356 | 24 | 3.461 | [5 empty] | 1.91
2023 | March | 357 | 1 | 3.4334 | [5 empty] | 1.8
2023 | March | 357 | 2 | 3.3651 | [5 empty] | 1.8
2023 | March | 357 | 3 | 3.3208 | [5 empty] | 1.8
2023 | March | 357 | 4 | 3.2788 | [5 empty] | 1.9
2023 | March | 357 | 5 | 3.2702 | [5 empty] | 1.9
2023 | March | 357 | 6 | 3.247 | [5 empty] | 1.9
2023 | March | 357 | 7 | 3.2641 | [5 empty] | 1.88
2023 | March | 357 | 8 | 3.2813 | [5 empty] | 1.88
2023 | March | 357 | 9 | 3.3183 | [5 empty] | 1.88
2023 | March | 357 | 10 | 3.3919 | [5 empty] | 1.88
2023 | March | 357 | 11 | 3.4502 | [5 empty] | 1.88
2023 | March | 357 | 12 | 3.3381 | [5 empty] | 1.88
2023 | March | 357 | 13 | 3.3532 | [5 empty] | 1.88
2023 | March | 357 | 14 | 3.4179 | [5 empty] | 1.88
2023 | March | 357 | 15 | 3.4586 | [5 empty] | 1.9
2023 | March | 357 | 16 | 3.4272 | [5 empty] | 1.9
2023 | March | 357 | 17 | 3.4986 | [5 empty] | 1.9
2023 | March | 357 | 18 | 3.586 | [5 empty] | 1.9
2023 | March | 357 | 19 | 3.6141 | [5 empty] | 1.91
2023 | March | 357 | 20 | 3.5769 | [5 empty] | 1.89
2023 | March | 357 | 21 | 3.5238 | [5 empty] | 1.88
2023 | March | 357 | 22 | 3.4826 | [5 empty] | 1.91
2023 | March | 357 | 23 | 3.4544 | [5 empty] | 1.91
2023 | March | 357 | 24 | 3.4795 | [5 empty] | 1.91
2023 | March | 358 | 1 | 3.4072 | [5 empty] | 1.86
2023 | March | 358 | 2 | 3.3518 | [5 empty] | 1.87
2023 | March | 358 | 3 | 3.3257 | [5 empty] | 1.87
2023 | March | 358 | 4 | 3.2792 | [5 empty] | 1.9
2023 | March | 358 | 5 | 3.2638 | [5 empty] | 1.9
2023 | March | 358 | 6 | 3.2872 | [5 empty] | 1.9
2023 | March | 358 | 7 | 3.2317 | [5 empty] | 1.88
2023 | March | 358 | 8 | 3.2553 | [5 empty] | 1.78
2023 | March | 358 | 9 | 3.3146 | [5 empty] | 1.78
2023 | March | 358 | 10 | 3.437 | [5 empty] | 1.8
2023 | March | 358 | 11 | 3.4128 | [5 empty] | 1.8
2023 | March | 358 | 12 | 3.3859 | [5 empty] | 1.92
2023 | March | 358 | 13 | 3.4197 | [5 empty] | 1.92
2023 | March | 358 | 14 | 3.4286 | [5 empty] | 1.92
2023 | March | 358 | 15 | 3.4811 | [5 empty] | 1.92
2023 | March | 358 | 16 | 3.5016 | [5 empty] | 1.88
2023 | March | 358 | 17 | 3.5467 | [5 empty] | 1.88
2023 | March | 358 | 18 | 3.55 | [5 empty] | 1.87
2023 | March | 358 | 19 | 3.4822 | [5 empty] | 1.87
2023 | March | 358 | 20 | 3.5324 | [5 empty] | 1.87
2023 | March | 358 | 21 | 3.5015 | [5 empty] | 1.86
2023 | March | 358 | 22 | 3.4514 | [5 empty] | 1.86
2023 | March | 358 | 23 | 3.4497 | [5 empty] | 1.85
2023 | March | 358 | 24 | 3.4561 | [5 empty] | 1.83
2023 | March | 359 | 1 | 3.4062 | [5 empty] | 1.85
2023 | March | 359 | 2 | 3.3517 | [5 empty] | 1.86
2023 | March | 359 | 3 | 3.3497 | [5 empty] | 1.86
2023 | March | 359 | 4 | 3.3061 | [5 empty] | 1.85
2023 | March | 359 | 5 | 3.32 | [5 empty] | 1.87
2023 | March | 359 | 6 | 3.2532 | [5 empty] | 1.87
2023 | March | 359 | 7 | 3.2082 | [5 empty] | 1.87
2023 | March | 359 | 8 | 3.2186 | [5 empty] | 1.87
2023 | March | 359 | 9 | 3.2147 | [5 empty] | 1.87
2023 | March | 359 | 10 | 3.2108 | [5 empty] | 1.87
2023 | March | 359 | 11 | 3.2794 | [5 empty] | 1.86
2023 | March | 359 | 12 | 3.3706 | [5 empty] | 1.86
2023 | March | 359 | 13 | 3.3268 | [5 empty] | 1.5975
2023 | March | 359 | 14 | 3.3373 | [5 empty] | 2.0825
2023 | March | 359 | 15 | 3.4225 | [5 empty] | 2.08
2023 | March | 359 | 16 | 3.4234 | [5 empty] | 2.01
2023 | March | 359 | 17 | 3.4048 | [5 empty] | 1.94
2023 | March | 359 | 18 | 3.4927 | [5 empty] | 1.92
2023 | March | 359 | 19 | 3.4637 | [5 empty] | 1.92
2023 | March | 359 | 20 | 3.5153 | [5 empty] | 1.92
2023 | March | 359 | 21 | 3.42 | [5 empty] | 1.92
2023 | March | 359 | 22 | 3.4311 | [5 empty] | 1.93
2023 | March | 359 | 23 | 3.3676 | [5 empty] | 1.93
2023 | March | 359 | 24 | 3.372 | [5 empty] | 1.93
2023 | March | 360 | 1 | 3.3954 | [5 empty] | 1.93
2023 | March | 360 | 2 | 3.2807 | [5 empty] | 1.92
2023 | March | 360 | 3 | 3.258 | [5 empty] | 1.93
2023 | March | 360 | 4 | 3.2243 | [5 empty] | 1.92
2023 | March | 360 | 5 | 3.2039 | [5 empty] | 1.93
2023 | March | 360 | 6 | 3.2011 | [5 empty] | 1.94
2023 | March | 360 | 7 | 3.1702 | [5 empty] | 1.96
2023 | March | 360 | 8 | 3.1442 | [5 empty] | 1.98
2023 | March | 360 | 9 | 3.1703 | [5 empty] | 1.98
2023 | March | 360 | 10 | 3.2361 | [5 empty] | 1.98
2023 | March | 360 | 11 | 3.3403 | [5 empty] | 2.0475
2023 | March | 360 | 12 | 3.3452 | [5 empty] | 2.26
2023 | March | 360 | 13 | 3.2655 | [5 empty] | 2.17
2023 | March | 360 | 14 | 3.2598 | [5 empty] | 2.18
2023 | March | 360 | 15 | 3.2987 | [5 empty] | 2.15
2023 | March | 360 | 16 | 3.2676 | [5 empty] | 2.15
2023 | March | 360 | 17 | 3.2957 | [5 empty] | 2.15
2023 | March | 360 | 18 | 3.3625 | [5 empty] | 2.15
2023 | March | 360 | 19 | 3.4163 | [5 empty] | 2.13
2023 | March | 360 | 20 | 3.4653 | [5 empty] | 2.1
2023 | March | 360 | 21 | 3.4376 | [5 empty] | 2.1
2023 | March | 360 | 22 | 3.4027 | [5 empty] | 2.18
2023 | March | 360 | 23 | 3.3883 | [5 empty] | 2.2
2023 | March | 360 | 24 | 3.3679 | [5 empty] | 2.19
2023 | March | 361 | 1 | 3.3501 | [5 empty] | 2.15
2023 | March | 361 | 2 | 3.3114 | [5 empty] | 2.09
2023 | March | 361 | 3 | 3.2783 | [5 empty] | 2.06
2023 | March | 361 | 4 | 3.2654 | [5 empty] | 2.06
2023 | March | 361 | 5 | 3.2324 | [5 empty] | 2.06
2023 | March | 361 | 6 | 3.2564 | [5 empty] | 2.09
2023 | March | 361 | 7 | 3.1917 | [5 empty] | 2.1
2023 | March | 361 | 8 | 3.26 | [5 empty] | 2.09
2023 | March | 361 | 9 | 3.2825 | [5 empty] | 2.1
2023 | March | 361 | 10 | 3.2645 | [5 empty] | 2.09
2023 | March | 361 | 11 | 3.3889 | [5 empty] | 2.11
2023 | March | 361 | 12 | 3.3886 | [5 empty] | 2.11
2023 | March | 361 | 13 | 3.3311 | [5 empty] | 2.11
2023 | March | 361 | 14 | 3.388 | [5 empty] | 2.11
2023 | March | 361 | 15 | 3.4417 | [5 empty] | 2.11
2023 | March | 361 | 16 | 3.4733 | [5 empty] | 2.16
2023 | March | 361 | 17 | 3.5626 | [5 empty] | 2.16
2023 | March | 361 | 18 | 3.5306 | [5 empty] | 2.16
2023 | March | 361 | 19 | 3.5237 | [5 empty] | 2.16
2023 | March | 361 | 20 | 3.5855 | [5 empty] | 2.08
2023 | March | 361 | 21 | 3.545 | [5 empty] | 2.08
2023 | March | 361 | 22 | 3.4744 | [5 empty] | 2.08
2023 | March | 361 | 23 | 3.468 | [5 empty] | 2.09
2023 | March | 361 | 24 | 3.4207 | [5 empty] | 2.09
2023 | March | 362 | 1 | 3.4055 | [5 empty] | 2.07
2023 | March | 362 | 2 | 3.355 | [5 empty] | 2.07
2023 | March | 362 | 3 | 3.3045 | [5 empty] | 2.07
2023 | March | 362 | 4 | 3.3057 | [5 empty] | 2.08
2023 | March | 362 | 5 | 3.2835 | [5 empty] | 2.07
2023 | March | 362 | 6 | 3.3005 | [5 empty] | 2.08
2023 | March | 362 | 7 | 3.2733 | [5 empty] | 2.11
2023 | March | 362 | 8 | 3.3396 | [5 empty] | 2.11
2023 | March | 362 | 9 | 3.3671 | [5 empty] | 2.11
2023 | March | 362 | 10 | 3.4671 | [5 empty] | 2.11
2023 | March | 362 | 11 | 3.4336 | [5 empty] | 2.09
2023 | March | 362 | 12 | 3.4545 | [5 empty] | 2.09
2023 | March | 362 | 13 | 3.5453 | [5 empty] | 2.09
2023 | March | 362 | 14 | 3.5774 | [5 empty] | 2.09
2023 | March | 362 | 15 | 3.5699 | [5 empty] | 2.08
2023 | March | 362 | 16 | 3.5368 | [5 empty] | 2.1
2023 | March | 362 | 17 | 3.5976 | [5 empty] | 2.1
2023 | March | 362 | 18 | 3.5815 | [5 empty] | 2.1
2023 | March | 362 | 19 | 3.5538 | [5 empty] | 2.1
2023 | March | 362 | 20 | 3.6118 | [5 empty] | 2.08
2023 | March | 362 | 21 | 3.5497 | [5 empty] | 2.09
2023 | March | 362 | 22 | 3.5385 | [5 empty] | 2.09
2023 | March | 362 | 23 | 3.5248 | [5 empty] | 2.06
2023 | March | 362 | 24 | 3.5019 | [5 empty] | 2.06
2023 | March | 363 | 1 | 3.4605 | [5 empty] | 2.08
2023 | March | 363 | 2 | 3.3927 | [5 empty] | 2.08
2023 | March | 363 | 3 | 3.3596 | [5 empty] | 2.08
2023 | March | 363 | 4 | 3.3225 | [5 empty] | 2.08
2023 | March | 363 | 5 | 3.3382 | [5 empty] | 2.08
2023 | March | 363 | 6 | 3.2931 | [5 empty] | 2.09
2023 | March | 363 | 7 | 3.2946 | [5 empty] | 2.09
2023 | March | 363 | 8 | 3.2989 | [5 empty] | 2.1
2023 | March | 363 | 9 | 3.357 | [5 empty] | 2.1
2023 | March | 363 | 10 | 3.3502 | [5 empty] | 2.09
2023 | March | 363 | 11 | 3.3628 | [5 empty] | 2.1
2023 | March | 363 | 12 | 3.4467 | [5 empty] | 1.98
2023 | March | 363 | 13 | 3.4869 | [5 empty] | 1.9
2023 | March | 363 | 14 | 3.4579 | [5 empty] | 1.82
2023 | March | 363 | 15 | 3.501 | [5 empty] | 1.82
2023 | March | 363 | 16 | 3.519 | [5 empty] | 1.82
2023 | March | 363 | 17 | 3.5261 | [5 empty] | 1.82
2023 | March | 363 | 18 | 3.526 | [5 empty] | 1.91
2023 | March | 363 | 19 | 3.5296 | [5 empty] | 1.91
2023 | March | 363 | 20 | 3.5909 | [5 empty] | 1.91
2023 | March | 363 | 21 | 3.5775 | [5 empty] | 1.89
2023 | March | 363 | 22 | 3.5023 | [5 empty] | 1.89
2023 | March | 363 | 23 | 3.4677 | [5 empty] | 1.9
2023 | March | 363 | 24 | 3.4554 | [5 empty] | 1.9
2023 | March | 364 | 1 | 3.3821 | [5 empty] | 1.89
2023 | March | 364 | 2 | 3.3599 | [5 empty] | 1.89
2023 | March | 364 | 3 | 3.3393 | [5 empty] | 1.89
2023 | March | 364 | 4 | 3.3049 | [5 empty] | 1.88
2023 | March | 364 | 5 | 3.2647 | [5 empty] | 1.89
2023 | March | 364 | 6 | 3.2709 | [5 empty] | 1.89
2023 | March | 364 | 7 | 3.27 | [5 empty] | 1.9
2023 | March | 364 | 8 | 3.3348 | [5 empty] | 1.89
2023 | March | 364 | 9 | 3.4323 | [5 empty] | 1.89
2023 | March | 364 | 10 | 3.4774 | [5 empty] | 1.9
2023 | March | 364 | 11 | 3.532 | [5 empty] | 1.89
2023 | March | 364 | 12 | 3.5123 | [5 empty] | 1.89
2023 | March | 364 | 13 | 3.4601 | [5 empty] | 1.89
2023 | March | 364 | 14 | 3.4279 | [5 empty] | 1.89
2023 | March | 364 | 15 | 3.5203 | [5 empty] | 1.9
2023 | March | 364 | 16 | 3.5853 | [5 empty] | 1.9
2023 | March | 364 | 17 | 3.5857 | [5 empty] | 1.9
2023 | March | 364 | 18 | 3.5372 | [5 empty] | 1.9
2023 | March | 364 | 19 | 3.5452 | [5 empty] | 1.9
2023 | March | 364 | 20 | 3.6015 | [5 empty] | 1.9
2023 | March | 364 | 21 | 3.5196 | [5 empty] | 1.87
2023 | March | 364 | 22 | 3.5132 | [5 empty] | 1.89
2023 | March | 364 | 23 | 3.5237 | [5 empty] | 1.87
2023 | March | 364 | 24 | 3.4837 | [5 empty] | 1.87
2023 | March | 365 | 1 | 3.4312 | [5 empty] | 1.86
2023 | March | 365 | 2 | 3.3739 | [5 empty] | 1.86
2023 | March | 365 | 3 | 3.3467 | [5 empty] | 1.85
2023 | March | 365 | 4 | 3.3387 | [5 empty] | 1.85
2023 | March | 365 | 5 | 3.3175 | [5 empty] | 1.85
2023 | March | 365 | 6 | 3.3076 | [5 empty] | 1.86
2023 | March | 365 | 7 | 3.2527 | [5 empty] | 1.85
2023 | March | 365 | 8 | 3.3212 | [5 empty] | 1.89
2023 | March | 365 | 9 | 3.3511 | [5 empty] | 1.87
2023 | March | 365 | 10 | 3.4214 | [5 empty] | 1.87
2023 | March | 365 | 11 | 3.5256 | [5 empty] | 1.86
2023 | March | 365 | 12 | 3.4447 | [5 empty] | 1.86
2023 | March | 365 | 13 | 3.4113 | [5 empty] | 1.86
2023 | March | 365 | 14 | 3.4595 | [5 empty] | 1.87
2023 | March | 365 | 15 | 3.4852 | [5 empty] | 1.86
2023 | March | 365 | 16 | 3.5396 | [5 empty] | 1.87
2023 | March | 365 | 17 | 3.5402 | [5 empty] | 1.87
2023 | March | 365 | 18 | 3.5953 | [5 empty] | 1.87
2023 | March | 365 | 19 | 3.5583 | [5 empty] | 1.87
2023 | March | 365 | 20 | 3.6385 | [5 empty] | 1.87
2023 | March | 365 | 21 | 3.595 | [5 empty] | 1.87
2023 | March | 365 | 22 | 3.5517 | [5 empty] | 1.86
2023 | March | 365 | 23 | 3.5685 | [5 empty] | 1.85
2023 | March | 365 | 24 | 3.5233 | [5 empty] | 1.85
2023 | April | 1 | 1 | 3.4548 | [5 empty] | 1.85
2023 | April | 1 | 2 | 3.4561 | [5 empty] | 1.85
2023 | April | 1 | 3 | 3.3813 | [5 empty] | 1.85
2023 | April | 1 | 4 | 3.3353 | [5 empty] | 1.85
2023 | April | 1 | 5 | 3.3627 | [5 empty] | 1.85
2023 | April | 1 | 6 | 3.2883 | [5 empty] | 1.85
2023 | April | 1 | 7 | 3.2771 | [5 empty] | 1.83
2023 | April | 1 | 8 | 3.312 | [5 empty] | 1.87
2023 | April | 1 | 9 | 3.3392 | [5 empty] | 1.87
2023 | April | 1 | 10 | 3.4187 | [5 empty] | 1.86
2023 | April | 1 | 11 | 3.4499 | [5 empty] | 1.86
2023 | April | 1 | 12 | 3.5185 | [5 empty] | 1.86
2023 | April | 1 | 13 | 3.4987 | [5 empty] | 1.82
2023 | April | 1 | 14 | 3.4723 | [5 empty] | 1.83
2023 | April | 1 | 15 | 3.4726 | [5 empty] | 1.82
2023 | April | 1 | 16 | 3.508 | [5 empty] | 1.83
2023 | April | 1 | 17 | 3.5313 | [5 empty] | 1.82
2023 | April | 1 | 18 | 3.5741 | [5 empty] | 1.83
2023 | April | 1 | 19 | 3.5366 | [5 empty] | 1.82
2023 | April | 1 | 20 | 3.5643 | [5 empty] | 1.82
2023 | April | 1 | 21 | 3.5343 | [5 empty] | 1.83
2023 | April | 1 | 22 | 3.4809 | [5 empty] | 1.81
2023 | April | 1 | 23 | 3.4712 | [5 empty] | 1.81
2023 | April | 1 | 24 | 3.4831 | [5 empty] | 1.81
2023 | April | 2 | 1 | 3.487 | [5 empty] | 1.83
2023 | April | 2 | 2 | 3.4265 | [5 empty] | 1.83
2023 | April | 2 | 3 | 3.376 | [5 empty] | 1.83
2023 | April | 2 | 4 | 3.3436 | [5 empty] | 1.83
2023 | April | 2 | 5 | 3.2949 | [5 empty] | 1.83
2023 | April | 2 | 6 | 3.3468 | [5 empty] | 1.83
2023 | April | 2 | 7 | 3.2618 | [5 empty] | 1.83
2023 | April | 2 | 8 | 3.197 | [5 empty] | 1.83
2023 | April | 2 | 9 | 3.264 | [5 empty] | 1.83
2023 | April | 2 | 10 | 3.3435 | [5 empty] | 1.84
2023 | April | 2 | 11 | 3.339 | [5 empty] | 1.84
2023 | April | 2 | 12 | 3.3338 | [5 empty] | 1.8925
2023 | April | 2 | 13 | 3.3127 | [5 empty] | 1.99
2023 | April | 2 | 14 | 3.3161 | [5 empty] | 2.04
2023 | April | 2 | 15 | 3.3223 | [5 empty] | 2.09
2023 | April | 2 | 16 | 3.361 | [5 empty] | 2.09
2023 | April | 2 | 17 | 3.4383 | [5 empty] | 2.09
2023 | April | 2 | 18 | 3.4236 | [5 empty] | 1.98
2023 | April | 2 | 19 | 3.465 | [5 empty] | 1.98
2023 | April | 2 | 20 | 3.4934 | [5 empty] | 1.98
2023 | April | 2 | 21 | 3.464 | [5 empty] | 1.99
2023 | April | 2 | 22 | 3.4206 | [5 empty] | 1.97
2023 | April | 2 | 23 | 3.5168 | [5 empty] | 1.97
2023 | April | 2 | 24 | 3.4635 | [5 empty] | 1.97
2023 | April | 3 | 1 | 3.3996 | [5 empty] | 1.98
2023 | April | 3 | 2 | 3.3993 | [5 empty] | 1.99
2023 | April | 3 | 3 | 3.335 | [5 empty] | 1.98
2023 | April | 3 | 4 | 3.3072 | [5 empty] | 1.99
2023 | April | 3 | 5 | 3.2895 | [5 empty] | 1.98
2023 | April | 3 | 6 | 3.2791 | [5 empty] | 1.99
2023 | April | 3 | 7 | 3.2886 | [5 empty] | 2.07
2023 | April | 3 | 8 | 3.3085 | [5 empty] | 2.06
2023 | April | 3 | 9 | 3.4237 | [5 empty] | 1.99
2023 | April | 3 | 10 | 3.5143 | [5 empty] | 1.99
2023 | April | 3 | 11 | 3.559 | [5 empty] | 2.01
2023 | April | 3 | 12 | 3.5604 | [5 empty] | 2.01
2023 | April | 3 | 13 | 3.5124 | [5 empty] | 2.01
2023 | April | 3 | 14 | 3.5105 | [5 empty] | 2.01
2023 | April | 3 | 15 | 3.5234 | [5 empty] | 1.98
2023 | April | 3 | 16 | 3.5392 | [5 empty] | 1.98
2023 | April | 3 | 17 | 3.5825 | [5 empty] | 1.98
2023 | April | 3 | 18 | 3.6347 | [5 empty] | 1.98
2023 | April | 3 | 19 | 3.6076 | [5 empty] | 1.98
2023 | April | 3 | 20 | 3.6375 | [5 empty] | 1.98
2023 | April | 3 | 21 | 3.5936 | [5 empty] | 1.98
2023 | April | 3 | 22 | 3.5652 | [5 empty] | 1.98
2023 | April | 3 | 23 | 3.5669 | [5 empty] | 1.98
2023 | April | 3 | 24 | 3.5642 | [5 empty] | 1.98
2023 | April | 4 | 1 | 3.5245 | [5 empty] | 1.98
2023 | April | 4 | 2 | 3.4626 | [5 empty] | 1.89
2023 | April | 4 | 3 | 3.4326 | [5 empty] | 1.89
2023 | April | 4 | 4 | 3.4053 | [5 empty] | 1.89
2023 | April | 4 | 5 | 3.3824 | [5 empty] | 1.89
2023 | April | 4 | 6 | 3.368 | [5 empty] | 1.89
2023 | April | 4 | 7 | 3.3277 | [5 empty] | 2.01
2023 | April | 4 | 8 | 3.3491 | [5 empty] | 2.1
2023 | April | 4 | 9 | 3.4209 | [5 empty] | 2
2023 | April | 4 | 10 | 3.4085 | [5 empty] | 2
2023 | April | 4 | 11 | 3.4818 | [5 empty] | 2
2023 | April | 4 | 12 | 3.4835 | [5 empty] | 1.99
2023 | April | 4 | 13 | 3.5379 | [5 empty] | 2
2023 | April | 4 | 14 | 3.5689 | [5 empty] | 1.99
2023 | April | 4 | 15 | 3.6254 | [5 empty] | 1.99
2023 | April | 4 | 16 | 3.6524 | [5 empty] | 1.89
2023 | April | 4 | 17 | 3.6711 | [5 empty] | 1.89
2023 | April | 4 | 18 | 3.7099 | [5 empty] | 1.845
2023 | April | 4 | 19 | 3.6787 | [5 empty] | 2.065
2023 | April | 4 | 20 | 3.626 | [5 empty] | 1.93
2023 | April | 4 | 21 | 3.5713 | [5 empty] | 2.0125
2023 | April | 4 | 22 | 3.569 | [5 empty] | 2.18
2023 | April | 4 | 23 | 3.5765 | [5 empty] | 2.18
2023 | April | 4 | 24 | 3.5633 | [5 empty] | 2.1
2023 | April | 5 | 1 | 3.5366 | [5 empty] | 2.01
2023 | April | 5 | 2 | 3.4497 | [5 empty] | 2.02
2023 | April | 5 | 3 | 3.4073 | [5 empty] | 2.02
2023 | April | 5 | 4 | 3.3868 | [5 empty] | 2.02
2023 | April | 5 | 5 | 3.3627 | [5 empty] | 2.02
2023 | April | 5 | 6 | 3.3297 | [5 empty] | 2.02
2023 | April | 5 | 7 | 3.3218 | [5 empty] | 2
2023 | April | 5 | 8 | 3.3611 | [5 empty] | 2.01
2023 | April | 5 | 9 | 3.5129 | [5 empty] | 2.01
2023 | April | 5 | 10 | 3.5675 | [5 empty] | 2.02
2023 | April | 5 | 11 | 3.6204 | [5 empty] | 2.01
2023 | April | 5 | 12 | 3.6563 | [5 empty] | 1.97
2023 | April | 5 | 13 | 3.584 | [5 empty] | 1.92
2023 | April | 5 | 14 | 3.5823 | [5 empty] | 1.89
2023 | April | 5 | 15 | 3.6276 | [5 empty] | 1.995
2023 | April | 5 | 16 | 3.6695 | [5 empty] | 2.09
2023 | April | 5 | 17 | 3.6689 | [5 empty] | 2.09
2023 | April | 5 | 18 | 3.6568 | [5 empty] | 2.09
2023 | April | 5 | 19 | 3.6465 | [5 empty] | 2
2023 | April | 5 | 20 | 3.6838 | [5 empty] | 1.99
2023 | April | 5 | 21 | 3.6161 | [5 empty] | 1.91
2023 | April | 5 | 22 | 3.6087 | [5 empty] | 1.93
2023 | April | 5 | 23 | 3.5915 | [5 empty] | 1.93
2023 | April | 5 | 24 | 3.5472 | [5 empty] | 1.93
2023 | April | 6 | 1 | 3.5167 | [5 empty] | 2.05
2023 | April | 6 | 2 | 3.4616 | [5 empty] | 2.05
2023 | April | 6 | 3 | 3.4171 | [5 empty] | 2.05
2023 | April | 6 | 4 | 3.3852 | [5 empty] | 2.05
2023 | April | 6 | 5 | 3.3761 | [5 empty] | 2.05
2023 | April | 6 | 6 | 3.3542 | [5 empty] | 2.05
2023 | April | 6 | 7 | 3.3151 | [5 empty] | 1.95
2023 | April | 6 | 8 | 3.3685 | [5 empty] | 1.92
2023 | April | 6 | 9 | 3.3883 | [5 empty] | 1.9
2023 | April | 6 | 10 | 3.4606 | [5 empty] | 1.9
2023 | April | 6 | 11 | 3.5625 | [5 empty] | 2.02
2023 | April | 6 | 12 | 3.6032 | [5 empty] | 2.02
2023 | April | 6 | 13 | 3.5983 | [5 empty] | 2.02
2023 | April | 6 | 14 | 3.6761 | [5 empty] | 2.02
2023 | April | 6 | 15 | 3.7263 | [5 empty] | 2.01
2023 | April | 6 | 16 | 3.767 | [5 empty] | 1.94
2023 | April | 6 | 17 | 3.8553 | [5 empty] | 1.94
2023 | April | 6 | 18 | 3.8199 | [5 empty] | 2.0825
2023 | April | 6 | 19 | 3.7772 | [5 empty] | 2.11
2023 | April | 6 | 20 | 3.7323 | [5 empty] | 2.11
2023 | April | 6 | 21 | 3.6718 | [5 empty] | 2.1
2023 | April | 6 | 22 | 3.6186 | [5 empty] | 1.92
2023 | April | 6 | 23 | 3.6532 | [5 empty] | 1.92
2023 | April | 6 | 24 | 3.5744 | [5 empty] | 1.92
2023 | April | 7 | 1 | 3.5329 | [5 empty] | 1.99
2023 | April | 7 | 2 | 3.5193 | [5 empty] | 2
2023 | April | 7 | 3 | 3.4751 | [5 empty] | 1.99
2023 | April | 7 | 4 | 3.4444 | [5 empty] | 2
2023 | April | 7 | 5 | 3.4061 | [5 empty] | 2
2023 | April | 7 | 6 | 3.3847 | [5 empty] | 2
2023 | April | 7 | 7 | 3.2872 | [5 empty] | 2.08
2023 | April | 7 | 8 | 3.3794 | [5 empty] | 2.08
2023 | April | 7 | 9 | 3.4949 | [5 empty] | 1.98
2023 | April | 7 | 10 | 3.5614 | [5 empty] | 1.98
2023 | April | 7 | 11 | 3.6896 | [5 empty] | 1.98
2023 | April | 7 | 12 | 3.7245 | [5 empty] | 1.98
2023 | April | 7 | 13 | 3.7225 | [5 empty] | 1.98
2023 | April | 7 | 14 | 3.7306 | [5 empty] | 1.98
2023 | April | 7 | 15 | 3.7631 | [5 empty] | 1.98
2023 | April | 7 | 16 | 3.8393 | [5 empty] | 1.98
2023 | April | 7 | 17 | 3.8809 | [5 empty] | 1.97
2023 | April | 7 | 18 | 3.8485 | [5 empty] | 1.97
2023 | April | 7 | 19 | 3.9111 | [5 empty] | 1.97
2023 | April | 7 | 20 | 3.8063 | [5 empty] | 1.97
2023 | April | 7 | 21 | 3.7407 | [5 empty] | 1.875
2023 | April | 7 | 22 | 3.6259 | [5 empty] | 1.88
2023 | April | 7 | 23 | 3.7034 | [5 empty] | 1.89
2023 | April | 7 | 24 | 3.6949 | [5 empty] | 1.98
2023 | April | 8 | 1 | 3.6168 | [5 empty] | 1.98
2023 | April | 8 | 2 | 3.6662 | [5 empty] | 1.98
2023 | April | 8 | 3 | 3.5979 | [5 empty] | 1.98
2023 | April | 8 | 4 | 3.4951 | [5 empty] | 1.98
2023 | April | 8 | 5 | 3.5393 | [5 empty] | 1.98
2023 | April | 8 | 6 | 3.4775 | [5 empty] | 1.98
2023 | April | 8 | 7 | 3.4144 | [5 empty] | 1.88
2023 | April | 8 | 8 | 3.4962 | [5 empty] | 1.93
2023 | April | 8 | 9 | 3.4623 | [5 empty] | 1.9
2023 | April | 8 | 10 | 3.5025 | [5 empty] | 1.91
2023 | April | 8 | 11 | 3.7077 | [5 empty] | 1.94
2023 | April | 8 | 12 | 3.6074 | [5 empty] | 1.96
2023 | April | 8 | 13 | 3.5709 | [5 empty] | 1.96
2023 | April | 8 | 14 | 3.5723 | [5 empty] | 1.96
2023 | April | 8 | 15 | 3.7307 | [5 empty] | 1.96
2023 | April | 8 | 16 | 3.6717 | [5 empty] | 1.95
2023 | April | 8 | 17 | 3.3998 | [5 empty] | 1.96
2023 | April | 8 | 18 | 3.3331 | [5 empty] | 1.96
2023 | April | 8 | 19 | 3.4453 | [5 empty] | 2.12
2023 | April | 8 | 20 | 3.7024 | [5 empty] | 2.16
2023 | April | 8 | 21 | 3.6792 | [5 empty] | 2.17
2023 | April | 8 | 22 | 3.642 | [5 empty] | 2.09
2023 | April | 8 | 23 | 3.671 | [5 empty] | 2.09
2023 | April | 8 | 24 | 3.6983 | [5 empty] | 2.08
2023 | April | 9 | 1 | 3.6647 | [5 empty] | 2.02
2023 | April | 9 | 2 | 3.5951 | [5 empty] | 2.03
2023 | April | 9 | 3 | 3.5533 | [5 empty] | 2.02
2023 | April | 9 | 4 | 3.5241 | [5 empty] | 2.02
2023 | April | 9 | 5 | 3.4936 | [5 empty] | 2.03
2023 | April | 9 | 6 | 3.4702 | [5 empty] | 2.03
2023 | April | 9 | 7 | 3.4015 | [5 empty] | 2.04
2023 | April | 9 | 8 | 3.3528 | [5 empty] | 2.09
2023 | April | 9 | 9 | 3.3588 | [5 empty] | 2.11
2023 | April | 9 | 10 | 3.4937 | [5 empty] | 2.11
2023 | April | 9 | 11 | 3.5845 | [5 empty] | 2.1
2023 | April | 9 | 12 | 3.4212 | [5 empty] | 2.1
2023 | April | 9 | 13 | 3.2252 | [5 empty] | 2.09
2023 | April | 9 | 14 | 3.433 | [5 empty] | 2.09
2023 | April | 9 | 15 | 3.6367 | [5 empty] | 2.04
2023 | April | 9 | 16 | 3.6277 | [5 empty] | 2.03
2023 | April | 9 | 17 | 3.6318 | [5 empty] | 2.03
2023 | April | 9 | 18 | 3.6382 | [5 empty] | 2.05
2023 | April | 9 | 19 | 3.6318 | [5 empty] | 2.05
2023 | April | 9 | 20 | 3.7059 | [5 empty] | 2.05
2023 | April | 9 | 21 | 3.6679 | [5 empty] | 2.05
2023 | April | 9 | 22 | 3.6787 | [5 empty] | 2.01
2023 | April | 9 | 23 | 3.7164 | [5 empty] | 2.01
2023 | April | 9 | 24 | 3.7432 | [5 empty] | 2.01
2023 | April | 10 | 1 | 3.7237 | [5 empty] | 2.02
2023 | April | 10 | 2 | 3.6464 | [5 empty] | 2.02
2023 | April | 10 | 3 | 3.6473 | [5 empty] | 2.02
2023 | April | 10 | 4 | 3.5859 | [5 empty] | 2.02
2023 | April | 10 | 5 | 3.5653 | [5 empty] | 2.02
2023 | April | 10 | 6 | 3.5274 | [5 empty] | 2.02
2023 | April | 10 | 7 | 3.4962 | [5 empty] | 2.02
2023 | April | 10 | 8 | 3.4804 | [5 empty] | 2.04
2023 | April | 10 | 9 | 3.4973 | [5 empty] | 2.04
2023 | April | 10 | 10 | 3.6751 | [5 empty] | 2.04
2023 | April | 10 | 11 | 3.7329 | [5 empty] | 2.01
2023 | April | 10 | 12 | 3.7639 | [5 empty] | 2.01
2023 | April | 10 | 13 | 3.7468 | [5 empty] | 2.17
2023 | April | 10 | 14 | 3.7937 | [5 empty] | 2.17
2023 | April | 10 | 15 | 3.8525 | [5 empty] | 2.31
2023 | April | 10 | 16 | 3.8153 | [5 empty] | 2.31
2023 | April | 10 | 17 | 3.8106 | [5 empty] | 2.3
2023 | April | 10 | 18 | 3.783 | [5 empty] | 2.3
2023 | April | 10 | 19 | 3.7789 | [5 empty] | 2.26
2023 | April | 10 | 20 | 3.8271 | [5 empty] | 2.25
2023 | April | 10 | 21 | 3.7812 | [5 empty] | 2.25
2023 | April | 10 | 22 | 3.7967 | [5 empty] | 2.24
2023 | April | 10 | 23 | 3.8399 | [5 empty] | 2.24
2023 | April | 10 | 24 | 3.8126 | [5 empty] | 2.25
2023 | April | 11 | 1 | 3.7922 | [5 empty] | 2.24
2023 | April | 11 | 2 | 3.6168 | [5 empty] | 2.24
2023 | April | 11 | 3 | 3.6039 | [5 empty] | 2.18
2023 | April | 11 | 4 | 3.6158 | [5 empty] | 2.22
2023 | April | 11 | 5 | 3.5694 | [5 empty] | 2.2
2023 | April | 11 | 6 | 3.5392 | [5 empty] | 2.2
2023 | April | 11 | 7 | 3.5085 | [5 empty] | 2.21
2023 | April | 11 | 8 | 3.5076 | [5 empty] | 2.21
2023 | April | 11 | 9 | 3.5443 | [5 empty] | 2.21
2023 | April | 11 | 10 | 3.6821 | [5 empty] | 2.21
2023 | April | 11 | 11 | 3.7495 | [5 empty] | 2.26
2023 | April | 11 | 12 | 3.9952 | [5 empty] | 2.26
2023 | April | 11 | 13 | 4.0821 | [5 empty] | 2.26
2023 | April | 11 | 14 | 3.8552 | [5 empty] | 2.26
2023 | April | 11 | 15 | 3.8876 | [5 empty] | 2.26
2023 | April | 11 | 16 | 4.1921 | [5 empty] | 2.27
2023 | April | 11 | 17 | 4.2046 | [5 empty] | 2.27
2023 | April | 11 | 18 | 4.1265 | [5 empty] | 2.27
2023 | April | 11 | 19 | 3.9033 | [5 empty] | 2.27
2023 | April | 11 | 20 | 3.9061 | [5 empty] | 2.4
2023 | April | 11 | 21 | 3.8797 | [5 empty] | 2.4
2023 | April | 11 | 22 | 3.8084 | [5 empty] | 2.38
2023 | April | 11 | 23 | 3.7972 | [5 empty] | 2.38
2023 | April | 11 | 24 | 3.8903 | [5 empty] | 2.38
2023 | April | 12 | 1 | 3.7951 | [5 empty] | 2.36
2023 | April | 12 | 2 | 3.7362 | [5 empty] | 2.36
2023 | April | 12 | 3 | 3.6928 | [5 empty] | 2.36
2023 | April | 12 | 4 | 3.6326 | [5 empty] | 2.36
2023 | April | 12 | 5 | 3.5749 | [5 empty] | 2.36
2023 | April | 12 | 6 | 3.5451 | [5 empty] | 2.36
2023 | April | 12 | 7 | 3.4783 | [5 empty] | 2.36
2023 | April | 12 | 8 | 3.5294 | [5 empty] | 2.36
2023 | April | 12 | 9 | 3.5755 | [5 empty] | 2.38
2023 | April | 12 | 10 | 3.6347 | [5 empty] | 2.38
2023 | April | 12 | 11 | 3.9111 | [5 empty] | 2.28
2023 | April | 12 | 12 | 4.0274 | [5 empty] | 2.28
2023 | April | 12 | 13 | 4.055 | [5 empty] | 2.28
2023 | April | 12 | 14 | 3.9274 | [5 empty] | 2.43
2023 | April | 12 | 15 | 4.1336 | [5 empty] | 2.58
2023 | April | 12 | 16 | 4.217 | [5 empty] | 2.58
2023 | April | 12 | 17 | 4.1863 | [5 empty] | 2.59
2023 | April | 12 | 18 | 4.2382 | [5 empty] | 2.59
2023 | April | 12 | 19 | 3.9515 | [5 empty] | 2.59
2023 | April | 12 | 20 | 3.925 | [5 empty] | 2.59
2023 | April | 12 | 21 | 3.871 | [5 empty] | 2.59
2023 | April | 12 | 22 | 3.8415 | [5 empty] | 2.6
2023 | April | 12 | 23 | 3.8787 | [5 empty] | 2.6
2023 | April | 12 | 24 | 3.9622 | [5 empty] | 2.6
2023 | April | 13 | 1 | 3.8494 | [5 empty] | 2.59
2023 | April | 13 | 2 | 3.7998 | [5 empty] | 2.6
2023 | April | 13 | 3 | 3.7056 | [5 empty] | 2.59
2023 | April | 13 | 4 | 3.6532 | [5 empty] | 2.6
2023 | April | 13 | 5 | 3.6399 | [5 empty] | 2.59
2023 | April | 13 | 6 | 3.6197 | [5 empty] | 2.6
2023 | April | 13 | 7 | 3.4937 | [5 empty] | 2.59
2023 | April | 13 | 8 | 3.5376 | [5 empty] | 2.59
2023 | April | 13 | 9 | 3.6013 | [5 empty] | 2.59
2023 | April | 13 | 10 | 3.6908 | [5 empty] | 2.6
2023 | April | 13 | 11 | 3.8111 | [5 empty] | 2.1675
2023 | April | 13 | 12 | 3.8431 | [5 empty] | 2.4575
2023 | April | 13 | 13 | 3.8711 | [5 empty] | 2.87
2023 | April | 13 | 14 | 3.8266 | [5 empty] | 2.52
2023 | April | 13 | 15 | 3.8995 | [5 empty] | 2.23
2023 | April | 13 | 16 | 3.9495 | [5 empty] | 2.27
2023 | April | 13 | 17 | 3.9721 | [5 empty] | 2.27
2023 | April | 13 | 18 | 3.9785 | [5 empty] | 2.27
2023 | April | 13 | 19 | 3.8984 | [5 empty] | 1.5625
2023 | April | 13 | 20 | 3.8758 | [5 empty] | 2.66
2023 | April | 13 | 21 | 3.8211 | [5 empty] | 2.4
2023 | April | 13 | 22 | 3.8497 | [5 empty] | 2.34
2023 | April | 13 | 23 | 3.8758 | [5 empty] | 2.34
2023 | April | 13 | 24 | 3.9159 | [5 empty] | 2.35
2023 | April | 14 | 1 | 3.6208 | [5 empty] | 2.36
2023 | April | 14 | 2 | 3.496 | [5 empty] | 2.35
2023 | April | 14 | 3 | 3.7542 | [5 empty] | 2.35
2023 | April | 14 | 4 | 3.6872 | [5 empty] | 2.35
2023 | April | 14 | 5 | 3.6366 | [5 empty] | 2.35
2023 | April | 14 | 6 | 3.56 | [5 empty] | 2.35
2023 | April | 14 | 7 | 3.4816 | [5 empty] | 2.32
2023 | April | 14 | 8 | 3.4925 | [5 empty] | 2.32
2023 | April | 14 | 9 | 3.5608 | [5 empty] | 2.32
2023 | April | 14 | 10 | 3.671 | [5 empty] | 2.32
2023 | April | 14 | 11 | 3.7683 | [5 empty] | 2.32
2023 | April | 14 | 12 | 3.8148 | [5 empty] | 2.32
2023 | April | 14 | 13 | 3.8105 | [5 empty] | 2.31
2023 | April | 14 | 14 | 3.9095 | [5 empty] | 2.31
2023 | April | 14 | 15 | 3.8793 | [5 empty] | 2.31
2023 | April | 14 | 16 | 3.9911 | [5 empty] | 2.28
2023 | April | 14 | 17 | 3.8723 | [5 empty] | 2.28
2023 | April | 14 | 18 | 3.8736 | [5 empty] | 2.28
2023 | April | 14 | 19 | 3.8146 | [5 empty] | 2.28
2023 | April | 14 | 20 | 3.8146 | [5 empty] | 2.28
2023 | April | 14 | 21 | 3.7647 | [5 empty] | 2.2
2023 | April | 14 | 22 | 3.7101 | [5 empty] | 2.2
2023 | April | 14 | 23 | 3.7475 | [5 empty] | 2.22
2023 | April | 14 | 24 | 3.7497 | [5 empty] | 2.22
2023 | April | 15 | 1 | 3.7144 | [5 empty] | 2.25
2023 | April | 15 | 2 | 3.6902 | [5 empty] | 2.25
2023 | April | 15 | 3 | 3.6282 | [5 empty] | 2.25
2023 | April | 15 | 4 | 3.6037 | [5 empty] | 2.25
2023 | April | 15 | 5 | 3.5724 | [5 empty] | 2.25
2023 | April | 15 | 6 | 2.8011 | [5 empty] | 2.25
2023 | April | 15 | 7 | 3.3103 | [5 empty] | 2.25
2023 | April | 15 | 8 | 3.4502 | [5 empty] | 2.25
2023 | April | 15 | 9 | 3.4582 | [5 empty] | 2.25
2023 | April | 15 | 10 | 3.6205 | [5 empty] | 2.24
2023 | April | 15 | 11 | 3.7165 | [5 empty] | 2.26
2023 | April | 15 | 12 | 3.7 | [5 empty] | 2.26
2023 | April | 15 | 13 | 3.6516 | [5 empty] | 2.26
2023 | April | 15 | 14 | 3.7062 | [5 empty] | 2.26
2023 | April | 15 | 15 | 3.7947 | [5 empty] | 2.24
2023 | April | 15 | 16 | 3.8381 | [5 empty] | 2.24
2023 | April | 15 | 17 | 3.7876 | [5 empty] | 2.24
2023 | April | 15 | 18 | 3.7326 | [5 empty] | 2.24
2023 | April | 15 | 19 | 3.1449 | [5 empty] | 2.24
2023 | April | 15 | 20 | 3.6593 | [5 empty] | 2.24
2023 | April | 15 | 21 | 3.5699 | [5 empty] | 2.23
2023 | April | 15 | 22 | 3.637 | [5 empty] | 2.23
2023 | April | 15 | 23 | 3.6773 | [5 empty] | 2.23
2023 | April | 15 | 24 | 3.7495 | [5 empty] | 2.23
2023 | April | 16 | 1 | 3.5129 | [5 empty] | 2.2
2023 | April | 16 | 2 | 3.5341 | [5 empty] | 2.2
2023 | April | 16 | 3 | 3.4861 | [5 empty] | 2.2
2023 | April | 16 | 4 | 3.4978 | [5 empty] | 2.2
2023 | April | 16 | 5 | 3.5131 | [5 empty] | 2.19
2023 | April | 16 | 6 | 3.4421 | [5 empty] | 2.17
2023 | April | 16 | 7 | 3.3554 | [5 empty] | 2.16
2023 | April | 16 | 8 | 3.3229 | [5 empty] | 2.15
2023 | April | 16 | 9 | 3.3205 | [5 empty] | 2.14
2023 | April | 16 | 10 | 3.3722 | [5 empty] | 2.17
2023 | April | 16 | 11 | 3.4965 | [5 empty] | 2.17
2023 | April | 16 | 12 | 3.4098 | [5 empty] | 2.17
2023 | April | 16 | 13 | 3.3673 | [5 empty] | 2.17
2023 | April | 16 | 14 | 3.5626 | [5 empty] | 2.17
2023 | April | 16 | 15 | 3.6084 | [5 empty] | 2.18
2023 | April | 16 | 16 | 3.6582 | [5 empty] | 2.18
2023 | April | 16 | 17 | 3.6713 | [5 empty] | 2.24
2023 | April | 16 | 18 | 3.6585 | [5 empty] | 2.24
2023 | April | 16 | 19 | 3.6014 | [5 empty] | 2.24
2023 | April | 16 | 20 | 3.5547 | [5 empty] | 2.24
2023 | April | 16 | 21 | 3.5539 | [5 empty] | 2.24
2023 | April | 16 | 22 | 3.5397 | [5 empty] | 2.22
2023 | April | 16 | 23 | 3.5821 | [5 empty] | 2.22
2023 | April | 16 | 24 | 3.6045 | [5 empty] | 2.22
2023 | April | 17 | 1 | 3.6233 | [5 empty] | 2.17
2023 | April | 17 | 2 | 3.5717 | [5 empty] | 2.13
2023 | April | 17 | 3 | 3.5166 | [5 empty] | 2.12
2023 | April | 17 | 4 | 3.4793 | [5 empty] | 2.12
2023 | April | 17 | 5 | 3.4536 | [5 empty] | 2.12
2023 | April | 17 | 6 | 3.42 | [5 empty] | 2.09
2023 | April | 17 | 7 | 3.3205 | [5 empty] | 2.18
2023 | April | 17 | 8 | 3.2886 | [5 empty] | 2.18
2023 | April | 17 | 9 | 3.336 | [5 empty] | 2.18
2023 | April | 17 | 10 | 3.4608 | [5 empty] | 2.18
2023 | April | 17 | 11 | 3.5795 | [5 empty] | 2.18
2023 | April | 17 | 12 | 3.6965 | [5 empty] | 2.18
2023 | April | 17 | 13 | 3.7091 | [5 empty] | 1.96
2023 | April | 17 | 14 | 3.6955 | [5 empty] | 1.88
2023 | April | 17 | 15 | 3.8258 | [5 empty] | 1.88
2023 | April | 17 | 16 | 3.8842 | [5 empty] | 1.88
2023 | April | 17 | 17 | 3.9627 | [5 empty] | 1.88
2023 | April | 17 | 18 | 3.8646 | [5 empty] | 1.89
2023 | April | 17 | 19 | 3.7442 | [5 empty] | 1.89
2023 | April | 17 | 20 | 3.6839 | [5 empty] | 1.89
2023 | April | 17 | 21 | 3.6943 | [5 empty] | 1.89
2023 | April | 17 | 22 | 3.7168 | [5 empty] | 1.89
2023 | April | 17 | 23 | 3.7136 | [5 empty] | 1.9
2023 | April | 17 | 24 | 3.7853 | [5 empty] | 1.9
2023 | April | 18 | 1 | 3.7998 | [5 empty] | 1.9
2023 | April | 18 | 2 | 3.6899 | [5 empty] | 1.9
2023 | April | 18 | 3 | 3.6374 | [5 empty] | 1.9
2023 | April | 18 | 4 | 3.587 | [5 empty] | 1.9
2023 | April | 18 | 5 | 3.5667 | [5 empty] | 1.9
2023 | April | 18 | 6 | 3.5261 | [5 empty] | 1.9
2023 | April | 18 | 7 | 3.4507 | [5 empty] | 1.9
2023 | April | 18 | 8 | 3.4511 | [5 empty] | 1.9
2023 | April | 18 | 9 | 3.5082 | [5 empty] | 1.9
2023 | April | 18 | 10 | 3.5914 | [5 empty] | 1.9
2023 | April | 18 | 11 | 3.6894 | [5 empty] | 1.89
2023 | April | 18 | 12 | 3.7276 | [5 empty] | 1.89
2023 | April | 18 | 13 | 3.7057 | [5 empty] | 1.9
2023 | April | 18 | 14 | 3.712 | [5 empty] | 1.9
2023 | April | 18 | 15 | 3.8809 | [5 empty] | 1.9
2023 | April | 18 | 16 | 3.9684 | [5 empty] | 1.92
2023 | April | 18 | 17 | 3.9509 | [5 empty] | 1.92
2023 | April | 18 | 18 | 3.9246 | [5 empty] | 1.91
2023 | April | 18 | 19 | 3.9061 | [5 empty] | 1.92
2023 | April | 18 | 20 | 3.8678 | [5 empty] | 1.92
2023 | April | 18 | 21 | 3.8824 | [5 empty] | 2.13
2023 | April | 18 | 22 | 3.8757 | [5 empty] | 2.33
2023 | April | 18 | 23 | 3.9436 | [5 empty] | 2.46
2023 | April | 18 | 24 | 3.8958 | [5 empty] | 2.4175
2023 | April | 19 | 1 | 3.8567 | [5 empty] | 2.37
2023 | April | 19 | 2 | 3.8063 | [5 empty] | 2.37
2023 | April | 19 | 3 | 3.734 | [5 empty] | 2.37
2023 | April | 19 | 4 | 3.6675 | [5 empty] | 2.37
2023 | April | 19 | 5 | 3.576 | [5 empty] | 2.37
2023 | April | 19 | 6 | 3.5735 | [5 empty] | 2.2
2023 | April | 19 | 7 | 3.4893 | [5 empty] | 2.11
2023 | April | 19 | 8 | 3.4908 | [5 empty] | 2.27
2023 | April | 19 | 9 | 3.5481 | [5 empty] | 2.46
2023 | April | 19 | 10 | 3.6627 | [5 empty] | 2.34
2023 | April | 19 | 11 | 3.6166 | [5 empty] | 2.33
2023 | April | 19 | 12 | 3.6306 | [5 empty] | 2.33
2023 | April | 19 | 13 | 4.0184 | [5 empty] | 2.32
2023 | April | 19 | 14 | 3.5192 | [5 empty] | 2.31
2023 | April | 19 | 15 | 3.8197 | [5 empty] | 2.32
2023 | April | 19 | 16 | 3.7187 | [5 empty] | 2.31
2023 | April | 19 | 17 | 3.7352 | [5 empty] | 2.31
2023 | April | 19 | 18 | 3.757 | [5 empty] | 2.31
2023 | April | 19 | 19 | 3.9306 | [5 empty] | 2.31
2023 | April | 19 | 20 | 3.8339 | [5 empty] | 2.31
2023 | April | 19 | 21 | 3.9628 | [5 empty] | 2.32
2023 | April | 19 | 22 | 3.9751 | [5 empty] | 2.3
2023 | April | 19 | 23 | 4.0272 | [5 empty] | 2.33
2023 | April | 19 | 24 | 3.9365 | [5 empty] | 2.33
2023 | April | 20 | 1 | 3.8956 | [5 empty] | 2.29
2023 | April | 20 | 2 | 3.8354 | [5 empty] | 2.26
2023 | April | 20 | 3 | 3.7973 | [5 empty] | 2.26
2023 | April | 20 | 4 | 3.6985 | [5 empty] | 2.26
2023 | April | 20 | 5 | 3.7127 | [5 empty] | 2.26
2023 | April | 20 | 6 | 3.639 | [5 empty] | 2.26
2023 | April | 20 | 7 | 3.5613 | [5 empty] | 2.27
2023 | April | 20 | 8 | 3.546 | [5 empty] | 2.28
2023 | April | 20 | 9 | 3.6524 | [5 empty] | 2.28
2023 | April | 20 | 10 | 3.7526 | [5 empty] | 2.28
2023 | April | 20 | 11 | 3.8688 | [5 empty] | 2.28
2023 | April | 20 | 12 | 3.8349 | [5 empty] | 2.12
2023 | April | 20 | 13 | 3.789 | [5 empty] | 2.1725
2023 | April | 20 | 14 | 3.8293 | [5 empty] | 2.31
2023 | April | 20 | 15 | 3.9191 | [5 empty] | 2.32
2023 | April | 20 | 16 | 4.0339 | [5 empty] | 2.32
2023 | April | 20 | 17 | 3.9849 | [5 empty] | 2.32
2023 | April | 20 | 18 | 3.9378 | [5 empty] | 2.31
2023 | April | 20 | 19 | 3.8551 | [5 empty] | 2.22
2023 | April | 20 | 20 | 3.8364 | [5 empty] | 2.22
2023 | April | 20 | 21 | 3.828 | [5 empty] | 2.23
2023 | April | 20 | 22 | 3.8045 | [5 empty] | 2.24
2023 | April | 20 | 23 | 3.8173 | [5 empty] | 2.25
2023 | April | 20 | 24 | 3.8678 | [5 empty] | 2.26
2023 | April | 21 | 1 | 3.7032 | [5 empty] | 2.25
2023 | April | 21 | 2 | 3.6945 | [5 empty] | 2.24
2023 | April | 21 | 3 | 3.6626 | [5 empty] | 2.25
2023 | April | 21 | 4 | 3.6562 | [5 empty] | 2.25
2023 | April | 21 | 5 | 3.6213 | [5 empty] | 2.25
2023 | April | 21 | 6 | 3.5747 | [5 empty] | 2.25
2023 | April | 21 | 7 | 3.4657 | [5 empty] | 2.24
2023 | April | 21 | 8 | 3.4705 | [5 empty] | 2.24
2023 | April | 21 | 9 | 3.5171 | [5 empty] | 2.24
2023 | April | 21 | 10 | 3.6218 | [5 empty] | 2.24
2023 | April | 21 | 11 | 3.7738 | [5 empty] | 2.27
2023 | April | 21 | 12 | 3.7697 | [5 empty] | 2.27
2023 | April | 21 | 13 | 3.7393 | [5 empty] | 2.27
2023 | April | 21 | 14 | 3.729 | [5 empty] | 2.27
2023 | April | 21 | 15 | 3.8365 | [5 empty] | 2.26
2023 | April | 21 | 16 | 3.8968 | [5 empty] | 2.24
2023 | April | 21 | 17 | 3.9021 | [5 empty] | 2.24
2023 | April | 21 | 18 | 3.8531 | [5 empty] | 2.24
2023 | April | 21 | 19 | 3.7718 | [5 empty] | 2.24
2023 | April | 21 | 20 | 3.7631 | [5 empty] | 2.24
2023 | April | 21 | 21 | 3.7255 | [5 empty] | 2.24
2023 | April | 21 | 22 | 3.7116 | [5 empty] | 2.24
2023 | April | 21 | 23 | 3.7422 | [5 empty] | 2.22
2023 | April | 21 | 24 | 3.7823 | [5 empty] | 2.22
2023 | April | 22 | 1 | 3.7692 | [5 empty] | 2.23
2023 | April | 22 | 2 | 3.6679 | [5 empty] | 2.23
2023 | April | 22 | 3 | 3.6017 | [5 empty] | 2.23
2023 | April | 22 | 4 | 3.6041 | [5 empty] | 2.23
2023 | April | 22 | 5 | 3.526 | [5 empty] | 2.23
2023 | April | 22 | 6 | 3.5293 | [5 empty] | 2.23
2023 | April | 22 | 7 | 3.429 | [5 empty] | 2.12
2023 | April | 22 | 8 | 3.4344 | [5 empty] | 2.12
2023 | April | 22 | 9 | 3.4492 | [5 empty] | 2.13
2023 | April | 22 | 10 | 3.5316 | [5 empty] | 2.22
2023 | April | 22 | 11 | 3.6281 | [5 empty] | 2.22
2023 | April | 22 | 12 | 3.6876 | [5 empty] | 2.22
2023 | April | 22 | 13 | 3.6786 | [5 empty] | 2.22
2023 | April | 22 | 14 | 3.6582 | [5 empty] | 2.23
2023 | April | 22 | 15 | 3.6888 | [5 empty] | 2.22
2023 | April | 22 | 16 | 3.7777 | [5 empty] | 2.22
2023 | April | 22 | 17 | 3.7315 | [5 empty] | 2.22
2023 | April | 22 | 18 | 3.7068 | [5 empty] | 2.23
2023 | April | 22 | 19 | 3.6097 | [5 empty] | 2.22
2023 | April | 22 | 20 | 3.6531 | [5 empty] | 2.22
2023 | April | 22 | 21 | 3.6904 | [5 empty] | 2.22
2023 | April | 22 | 22 | 3.6564 | [5 empty] | 2.22
2023 | April | 22 | 23 | 3.7106 | [5 empty] | 2.22
2023 | April | 22 | 24 | 3.7747 | [5 empty] | 2.22
2023 | April | 23 | 1 | 3.7413 | [5 empty] | 2.21
2023 | April | 23 | 2 | 3.6708 | [5 empty] | 2.21
2023 | April | 23 | 3 | 3.6255 | [5 empty] | 2.21
2023 | April | 23 | 4 | 3.6046 | [5 empty] | 2.21
2023 | April | 23 | 5 | 3.5615 | [5 empty] | 2.21
2023 | April | 23 | 6 | 3.5348 | [5 empty] | 2.21
2023 | April | 23 | 7 | 3.4345 | [5 empty] | 2.2
2023 | April | 23 | 8 | 3.4101 | [5 empty] | 2.2
2023 | April | 23 | 9 | 3.4644 | [5 empty] | 2.2
2023 | April | 23 | 10 | 3.5602 | [5 empty] | 2.15
2023 | April | 23 | 11 | 3.5878 | [5 empty] | 2.16
2023 | April | 23 | 12 | 3.5741 | [5 empty] | 2.16
2023 | April | 23 | 13 | 3.6052 | [5 empty] | 2.17
2023 | April | 23 | 14 | 3.6709 | [5 empty] | 2.16
2023 | April | 23 | 15 | 3.7274 | [5 empty] | 2.17
2023 | April | 23 | 16 | 3.7689 | [5 empty] | 2.17
2023 | April | 23 | 17 | 3.7592 | [5 empty] | 2.17
2023 | April | 23 | 18 | 3.7723 | [5 empty] | 2.17
2023 | April | 23 | 19 | 3.7216 | [5 empty] | 2.17
2023 | April | 23 | 20 | 3.724 | [5 empty] | 2.17
2023 | April | 23 | 21 | 3.6801 | [5 empty] | 2.23
2023 | April | 23 | 22 | 3.6842 | [5 empty] | 2.23
2023 | April | 23 | 23 | 3.7036 | [5 empty] | 2.19
2023 | April | 23 | 24 | 3.7182 | [5 empty] | 2.19
2023 | April | 24 | 1 | 3.7334 | [5 empty] | 2.17
2023 | April | 24 | 2 | 3.655 | [5 empty] | 2.17
2023 | April | 24 | 3 | 3.5945 | [5 empty] | 2.17
2023 | April | 24 | 4 | 3.5523 | [5 empty] | 2.17
2023 | April | 24 | 5 | 3.516 | [5 empty] | 2.17
2023 | April | 24 | 6 | 3.4933 | [5 empty] | 2.17
2023 | April | 24 | 7 | 3.4272 | [5 empty] | 2.17
2023 | April | 24 | 8 | 3.4404 | [5 empty] | 2.19
2023 | April | 24 | 9 | 3.4703 | [5 empty] | 2.19
2023 | April | 24 | 10 | 3.5742 | [5 empty] | 2.19
2023 | April | 24 | 11 | 3.682 | [5 empty] | 2.19
2023 | April | 24 | 12 | 3.6988 | [5 empty] | 2.125
2023 | April | 24 | 13 | 3.6719 | [5 empty] | 1.97
2023 | April | 24 | 14 | 3.7407 | [5 empty] | 1.96
2023 | April | 24 | 15 | 3.8476 | [5 empty] | 1.91
2023 | April | 24 | 16 | 3.8912 | [5 empty] | 1.88
2023 | April | 24 | 17 | 3.9012 | [5 empty] | 1.88
2023 | April | 24 | 18 | 3.9114 | [5 empty] | 1.88
2023 | April | 24 | 19 | 3.8763 | [5 empty] | 1.88
2023 | April | 24 | 20 | 3.8892 | [5 empty] | 1.88
2023 | April | 24 | 21 | 3.8316 | [5 empty] | 1.84
2023 | April | 24 | 22 | 3.8091 | [5 empty] | 1.8
2023 | April | 24 | 23 | 3.8568 | [5 empty] | 1.8
2023 | April | 24 | 24 | 3.8621 | [5 empty] | 1.8
2023 | April | 25 | 1 | 3.8328 | [5 empty] | 1.82
2023 | April | 25 | 2 | 3.719 | [5 empty] | 1.82
2023 | April | 25 | 3 | 3.6657 | [5 empty] | 1.82
2023 | April | 25 | 4 | 3.6426 | [5 empty] | 1.82
2023 | April | 25 | 5 | 3.6234 | [5 empty] | 1.82
2023 | April | 25 | 6 | 3.622 | [5 empty] | 1.82
2023 | April | 25 | 7 | 3.5348 | [5 empty] | 1.82
2023 | April | 25 | 8 | 3.5088 | [5 empty] | 1.84
2023 | April | 25 | 9 | 3.56 | [5 empty] | 1.84
2023 | April | 25 | 10 | 3.7264 | [5 empty] | 1.84
2023 | April | 25 | 11 | 3.79 | [5 empty] | 1.84
2023 | April | 25 | 12 | 3.8823 | [5 empty] | 1.84
2023 | April | 25 | 13 | 3.9733 | [5 empty] | 1.85
2023 | April | 25 | 14 | 3.9942 | [5 empty] | 1.84
2023 | April | 25 | 15 | 4.0916 | [5 empty] | 1.82
2023 | April | 25 | 16 | 4.0518 | [5 empty] | 1.82
2023 | April | 25 | 17 | 3.9852 | [5 empty] | 1.82
2023 | April | 25 | 18 | 4.0051 | [5 empty] | 1.82
2023 | April | 25 | 19 | 3.9096 | [5 empty] | 1.83
2023 | April | 25 | 20 | 3.8922 | [5 empty] | 1.85
2023 | April | 25 | 21 | 3.8984 | [5 empty] | 1.86
2023 | April | 25 | 22 | 3.8556 | [5 empty] | 1.86
2023 | April | 25 | 23 | 3.8776 | [5 empty] | 1.95
2023 | April | 25 | 24 | 3.8615 | [5 empty] | 2.09
2023 | April | 26 | 1 | 3.8657 | [5 empty] | 2.09
2023 | April | 26 | 2 | 3.8115 | [5 empty] | 2.08
2023 | April | 26 | 3 | 3.7462 | [5 empty] | 2.08
2023 | April | 26 | 4 | 3.7055 | [5 empty] | 2.06
2023 | April | 26 | 5 | 3.6604 | [5 empty] | 1.9175
2023 | April | 26 | 6 | 3.6337 | [5 empty] | 1.86
2023 | April | 26 | 7 | 3.5675 | [5 empty] | 1.9
2023 | April | 26 | 8 | 3.6038 | [5 empty] | 2.02
2023 | April | 26 | 9 | 3.6568 | [5 empty] | 2.02
2023 | April | 26 | 10 | 3.7675 | [5 empty] | 2.02
2023 | April | 26 | 11 | 3.8368 | [5 empty] | 2.02
2023 | April | 26 | 12 | 3.8173 | [5 empty] | 2.02
2023 | April | 26 | 13 | 3.8246 | [5 empty] | 2.03
2023 | April | 26 | 14 | 3.8332 | [5 empty] | 2.125
2023 | April | 26 | 15 | 3.8043 | [5 empty] | 2.36
2023 | April | 26 | 16 | 3.826 | [5 empty] | 2.36
2023 | April | 26 | 17 | 3.8541 | [5 empty] | 2.36
2023 | April | 26 | 18 | 3.8301 | [5 empty] | 2.36
2023 | April | 26 | 19 | 3.8148 | [5 empty] | 2.37
2023 | April | 26 | 20 | 3.8166 | [5 empty] | 2.37
2023 | April | 26 | 21 | 3.8029 | [5 empty] | 2.37
2023 | April | 26 | 22 | 3.8369 | [5 empty] | 2.37
2023 | April | 26 | 23 | 3.8271 | [5 empty] | 2.28
2023 | April | 26 | 24 | 3.7893 | [5 empty] | 2.28
2023 | April | 27 | 1 | 3.7694 | [5 empty] | 2.31
2023 | April | 27 | 2 | 3.739 | [5 empty] | 2.31
2023 | April | 27 | 3 | 3.6445 | [5 empty] | 2.31
2023 | April | 27 | 4 | 3.6165 | [5 empty] | 2.31
2023 | April | 27 | 5 | 3.5855 | [5 empty] | 2.36
2023 | April | 27 | 6 | 3.5596 | [5 empty] | 2.35
2023 | April | 27 | 7 | 3.4715 | [5 empty] | 2.35
2023 | April | 27 | 8 | 3.4787 | [5 empty] | 2.33
2023 | April | 27 | 9 | 3.5709 | [5 empty] | 2.33
2023 | April | 27 | 10 | 3.6569 | [5 empty] | 2.33
2023 | April | 27 | 11 | 3.7963 | [5 empty] | 2.31
2023 | April | 27 | 12 | 3.8862 | [5 empty] | 2.31
2023 | April | 27 | 13 | 3.8675 | [5 empty] | 2.31
2023 | April | 27 | 14 | 3.8636 | [5 empty] | 2.375
2023 | April | 27 | 15 | 3.871 | [5 empty] | 2.39
2023 | April | 27 | 16 | 3.9452 | [5 empty] | 2.4
2023 | April | 27 | 17 | 4.0314 | [5 empty] | 2.4
2023 | April | 27 | 18 | 3.9669 | [5 empty] | 2.4
2023 | April | 27 | 19 | 3.9363 | [5 empty] | 2.57
2023 | April | 27 | 20 | 3.9311 | [5 empty] | 2.58
2023 | April | 27 | 21 | 3.8192 | [5 empty] | 2.58
2023 | April | 27 | 22 | 3.819 | [5 empty] | 2.59
2023 | April | 27 | 23 | 3.8433 | [5 empty] | 2.59
2023 | April | 27 | 24 | 3.9411 | [5 empty] | 2.59
2023 | April | 28 | 1 | 3.8596 | [5 empty] | 2.59
2023 | April | 28 | 2 | 3.77 | [5 empty] | 2.59
2023 | April | 28 | 3 | 3.7225 | [5 empty] | 2.59
2023 | April | 28 | 4 | 3.6463 | [5 empty] | 2.56
2023 | April | 28 | 5 | 3.6646 | [5 empty] | 2.56
2023 | April | 28 | 6 | 3.5879 | [5 empty] | 2.57
2023 | April | 28 | 7 | 3.5229 | [5 empty] | 2.58
2023 | April | 28 | 8 | 3.5329 | [5 empty] | 2.58
2023 | April | 28 | 9 | 3.6055 | [5 empty] | 2.58
2023 | April | 28 | 10 | 3.7506 | [5 empty] | 2.57
2023 | April | 28 | 11 | 3.8212 | [5 empty] | 2.57
2023 | April | 28 | 12 | 3.8004 | [5 empty] | 2.57
2023 | April | 28 | 13 | 3.7792 | [5 empty] | 2.56
2023 | April | 28 | 14 | 3.7712 | [5 empty] | 2.56
2023 | April | 28 | 15 | 3.8652 | [5 empty] | 2.56
2023 | April | 28 | 16 | 3.8694 | [5 empty] | 2.56
2023 | April | 28 | 17 | 3.904 | [5 empty] | 2.46
2023 | April | 28 | 18 | 3.9243 | [5 empty] | 2.46
2023 | April | 28 | 19 | 3.8299 | [5 empty] | 2.515
2023 | April | 28 | 20 | 3.7829 | [5 empty] | 2.56
2023 | April | 28 | 21 | 3.7605 | [5 empty] | 2.56
2023 | April | 28 | 22 | 3.7732 | [5 empty] | 2.56
2023 | April | 28 | 23 | 3.8066 | [5 empty] | 2.52
2023 | April | 28 | 24 | 3.819 | [5 empty] | 2.52
2023 | April | 29 | 1 | 3.648 | [5 empty] | 2.52
2023 | April | 29 | 2 | 3.6787 | [5 empty] | 2.52
2023 | April | 29 | 3 | 3.6649 | [5 empty] | 2.52
2023 | April | 29 | 4 | 3.637 | [5 empty] | 2.52
2023 | April | 29 | 5 | 3.6122 | [5 empty] | 2.52
2023 | April | 29 | 6 | 3.591 | [5 empty] | 2.51
2023 | April | 29 | 7 | 3.5432 | [5 empty] | 2.49
2023 | April | 29 | 8 | 3.521 | [5 empty] | 2.42
2023 | April | 29 | 9 | 3.5903 | [5 empty] | 2.42
2023 | April | 29 | 10 | 3.7631 | [5 empty] | 2.56
2023 | April | 29 | 11 | 3.7623 | [5 empty] | 2.52
2023 | April | 29 | 12 | 3.7745 | [5 empty] | 2.52
2023 | April | 29 | 13 | 3.8073 | [5 empty] | 2.52
2023 | April | 29 | 14 | 3.7318 | [5 empty] | 2.47
2023 | April | 29 | 15 | 3.8754 | [5 empty] | 2.48
2023 | April | 29 | 16 | 3.8664 | [5 empty] | 2.48
2023 | April | 29 | 17 | 3.875 | [5 empty] | 2.48
2023 | April | 29 | 18 | 3.8178 | [5 empty] | 2.48
2023 | April | 29 | 19 | 3.7977 | [5 empty] | 2.47
2023 | April | 29 | 20 | 3.8335 | [5 empty] | 2.47
2023 | April | 29 | 21 | 3.7462 | [5 empty] | 2.36
2023 | April | 29 | 22 | 3.7364 | [5 empty] | 2.19
2023 | April | 29 | 23 | 3.7635 | [5 empty] | 2.2
2023 | April | 29 | 24 | 3.8278 | [5 empty] | 2.2
2023 | April | 30 | 1 | 3.7661 | [5 empty] | 2.23
2023 | April | 30 | 2 | 3.7327 | [5 empty] | 2.24
2023 | April | 30 | 3 | 3.6812 | [5 empty] | 2.24
2023 | April | 30 | 4 | 3.5961 | [5 empty] | 2.24
2023 | April | 30 | 5 | 3.5772 | [5 empty] | 2.24
2023 | April | 30 | 6 | 3.5796 | [5 empty] | 2.33
2023 | April | 30 | 7 | 3.4551 | [5 empty] | 2.36
2023 | April | 30 | 8 | 3.4694 | [5 empty] | 2.36
2023 | April | 30 | 9 | 3.5103 | [5 empty] | 2.31
2023 | April | 30 | 10 | 3.5697 | [5 empty] | 2.29
2023 | April | 30 | 11 | 3.6569 | [5 empty] | 2.29
2023 | April | 30 | 12 | 3.6461 | [5 empty] | 2.29
2023 | April | 30 | 13 | 3.6747 | [5 empty] | 2.27
2023 | April | 30 | 14 | 3.6663 | [5 empty] | 2.19
2023 | April | 30 | 15 | 3.6537 | [5 empty] | 2.21
2023 | April | 30 | 16 | 3.7018 | [5 empty] | 2.04
2023 | April | 30 | 17 | 3.7035 | [5 empty] | 2.03
2023 | April | 30 | 18 | 3.7152 | [5 empty] | 2.02
2023 | April | 30 | 19 | 3.7073 | [5 empty] | 2.03
2023 | April | 30 | 20 | 3.7743 | [5 empty] | 2.02
2023 | April | 30 | 21 | 3.708 | [5 empty] | 2.03
2023 | April | 30 | 22 | 3.7244 | [5 empty] | 2.08
2023 | April | 30 | 23 | 3.7184 | [5 empty] | 2.09
2023 | April | 30 | 24 | 3.7648 | [5 empty] | 2.09
2023 | May | 31 | 1 | 3.7067 | [5 empty] | 2.08
2023 | May | 31 | 2 | 3.6847 | [5 empty] | 2.08
2023 | May | 31 | 3 | 3.6519 | [5 empty] | 2.13
2023 | May | 31 | 4 | 3.6264 | [5 empty] | 2.13
2023 | May | 31 | 5 | 3.5938 | [5 empty] | 1.9675
2023 | May | 31 | 6 | 3.5612 | [5 empty] | 2.32
2023 | May | 31 | 7 | 3.4719 | [5 empty] | 2.34
2023 | May | 31 | 8 | 3.4816 | [5 empty] | 2.34
2023 | May | 31 | 9 | 3.5342 | [5 empty] | 2.24
2023 | May | 31 | 10 | 3.5784 | [5 empty] | 2.21
2023 | May | 31 | 11 | 3.6755 | [5 empty] | 2.21
2023 | May | 31 | 12 | 3.6722 | [5 empty] | 2.18
2023 | May | 31 | 13 | 3.6672 | [5 empty] | 2.19
2023 | May | 31 | 14 | 3.6354 | [5 empty] | 2.18
2023 | May | 31 | 15 | 3.6195 | [5 empty] | 2.19
2023 | May | 31 | 16 | 3.6768 | [5 empty] | 2.19
2023 | May | 31 | 17 | 3.6861 | [5 empty] | 2.2
2023 | May | 31 | 18 | 3.6951 | [5 empty] | 2.19
2023 | May | 31 | 19 | 3.7208 | [5 empty] | 2.18
2023 | May | 31 | 20 | 3.7001 | [5 empty] | 2.19
2023 | May | 31 | 21 | 3.7136 | [5 empty] | 2.18
2023 | May | 31 | 22 | 3.7039 | [5 empty] | 2.17
2023 | May | 31 | 23 | 3.7133 | [5 empty] | 2.18
2023 | May | 31 | 24 | 3.798 | [5 empty] | 2.18
2023 | May | 32 | 1 | 3.791 | [5 empty] | 2.17
2023 | May | 32 | 2 | 3.7374 | [5 empty] | 2.17
2023 | May | 32 | 3 | 3.6966 | [5 empty] | 2.17
2023 | May | 32 | 4 | 3.6634 | [5 empty] | 2.17
2023 | May | 32 | 5 | 3.6383 | [5 empty] | 2.17
2023 | May | 32 | 6 | 3.5912 | [5 empty] | 2.17
2023 | May | 32 | 7 | 3.5067 | [5 empty] | 2.13
2023 | May | 32 | 8 | 3.5004 | [5 empty] | 2.13
2023 | May | 32 | 9 | 3.5164 | [5 empty] | 2.13
2023 | May | 32 | 10 | 3.6062 | [5 empty] | 2.13
2023 | May | 32 | 11 | 3.7428 | [5 empty] | 2.13
2023 | May | 32 | 12 | 3.7963 | [5 empty] | 2.13
2023 | May | 32 | 13 | 3.6447 | [5 empty] | 2.13
2023 | May | 32 | 14 | 3.6973 | [5 empty] | 2.13
2023 | May | 32 | 15 | 3.7496 | [5 empty] | 2.13
2023 | May | 32 | 16 | 3.798 | [5 empty] | 2.13
2023 | May | 32 | 17 | 3.7845 | [5 empty] | 2.13
2023 | May | 32 | 18 | 3.7976 | [5 empty] | 2.13
2023 | May | 32 | 19 | 3.8054 | [5 empty] | 2.13
2023 | May | 32 | 20 | 3.8373 | [5 empty] | 2.13
2023 | May | 32 | 21 | 3.7917 | [5 empty] | 2.12
2023 | May | 32 | 22 | 3.784 | [5 empty] | 2.13
2023 | May | 32 | 23 | 3.8038 | [5 empty] | 2.12
2023 | May | 32 | 24 | 3.8366 | [5 empty] | 2.12
2023 | May | 33 | 1 | 3.6808 | [5 empty] | 2.12
2023 | May | 33 | 2 | 3.662 | [5 empty] | 2.12
2023 | May | 33 | 3 | 3.676 | [5 empty] | 2.12
2023 | May | 33 | 4 | 3.6607 | [5 empty] | 2.12
2023 | May | 33 | 5 | 3.628 | [5 empty] | 2.12
2023 | May | 33 | 6 | 3.5906 | [5 empty] | 2.13
2023 | May | 33 | 7 | 3.515 | [5 empty] | 2.18
2023 | May | 33 | 8 | 3.5184 | [5 empty] | 2.18
2023 | May | 33 | 9 | 3.5374 | [5 empty] | 2.18
2023 | May | 33 | 10 | 3.6668 | [5 empty] | 2.17
2023 | May | 33 | 11 | 3.7214 | [5 empty] | 2.1475
2023 | May | 33 | 12 | 3.7473 | [5 empty] | 2.11
2023 | May | 33 | 13 | 3.8424 | [5 empty] | 2.1
2023 | May | 33 | 14 | 3.7901 | [5 empty] | 2.1
2023 | May | 33 | 15 | 3.7745 | [5 empty] | 2.1
2023 | May | 33 | 16 | 3.8406 | [5 empty] | 2.1
2023 | May | 33 | 17 | 3.8766 | [5 empty] | 2.1
2023 | May | 33 | 18 | 3.8909 | [5 empty] | 2.1
2023 | May | 33 | 19 | 3.8181 | [5 empty] | 2.04
2023 | May | 33 | 20 | 3.8485 | [5 empty] | 2.04
2023 | May | 33 | 21 | 3.7937 | [5 empty] | 2.04
2023 | May | 33 | 22 | 3.7796 | [5 empty] | 2.06
2023 | May | 33 | 23 | 3.8206 | [5 empty] | 2.06
2023 | May | 33 | 24 | 3.842 | [5 empty] | 2.17
2023 | May | 34 | 1 | 3.8068 | [5 empty] | 2.09
2023 | May | 34 | 2 | 3.8118 | [5 empty] | 2.1
2023 | May | 34 | 3 | 3.7447 | [5 empty] | 2.09
2023 | May | 34 | 4 | 3.6991 | [5 empty] | 2.1
2023 | May | 34 | 5 | 3.672 | [5 empty] | 2.1
2023 | May | 34 | 6 | 3.6704 | [5 empty] | 2.1
2023 | May | 34 | 7 | 3.5335 | [5 empty] | 2
2023 | May | 34 | 8 | 3.564 | [5 empty] | 2.01
2023 | May | 34 | 9 | 3.5822 | [5 empty] | 2
2023 | May | 34 | 10 | 3.6991 | [5 empty] | 2.01
2023 | May | 34 | 11 | 3.7537 | [5 empty] | 2.1
2023 | May | 34 | 12 | 3.7479 | [5 empty] | 2.1
2023 | May | 34 | 13 | 3.7198 | [5 empty] | 2.02
2023 | May | 34 | 14 | 3.7483 | [5 empty] | 2.01
2023 | May | 34 | 15 | 3.7951 | [5 empty] | 2.02
2023 | May | 34 | 16 | 3.8785 | [5 empty] | 2.02
2023 | May | 34 | 17 | 3.8981 | [5 empty] | 2.03
2023 | May | 34 | 18 | 3.8725 | [5 empty] | 2.02
2023 | May | 34 | 19 | 3.8628 | [5 empty] | 2.02
2023 | May | 34 | 20 | 3.8771 | [5 empty] | 2.02
2023 | May | 34 | 21 | 3.8327 | [5 empty] | 2.06
2023 | May | 34 | 22 | 3.8501 | [5 empty] | 2.08
2023 | May | 34 | 23 | 3.8863 | [5 empty] | 2.07
2023 | May | 34 | 24 | 3.8793 | [5 empty] | 2.07
2023 | May | 35 | 1 | 3.8038 | [5 empty] | 2.07
2023 | May | 35 | 2 | 3.7966 | [5 empty] | 2.07
2023 | May | 35 | 3 | 3.7044 | [5 empty] | 2.06
2023 | May | 35 | 4 | 3.7022 | [5 empty] | 2.07
2023 | May | 35 | 5 | 3.6441 | [5 empty] | 2.07
2023 | May | 35 | 6 | 3.6483 | [5 empty] | 2.07
2023 | May | 35 | 7 | 3.5164 | [5 empty] | 2.06
2023 | May | 35 | 8 | 3.5607 | [5 empty] | 2
2023 | May | 35 | 9 | 3.57 | [5 empty] | 2.01
2023 | May | 35 | 10 | 3.7022 | [5 empty] | 2.01
2023 | May | 35 | 11 | 3.8139 | [5 empty] | 2
2023 | May | 35 | 12 | 3.8647 | [5 empty] | 2
2023 | May | 35 | 13 | 3.8432 | [5 empty] | 2.01
2023 | May | 35 | 14 | 3.8069 | [5 empty] | 2.185
2023 | May | 35 | 15 | 3.8852 | [5 empty] | 2.3475
2023 | May | 35 | 16 | 3.9381 | [5 empty] | 2.25
2023 | May | 35 | 17 | 3.9701 | [5 empty] | 2.25
2023 | May | 35 | 18 | 3.9485 | [5 empty] | 2.36
2023 | May | 35 | 19 | 3.904 | [5 empty] | 2.36
2023 | May | 35 | 20 | 3.913 | [5 empty] | 2.28
2023 | May | 35 | 21 | 3.8381 | [5 empty] | 2.28
2023 | May | 35 | 22 | 3.8035 | [5 empty] | 2.17
2023 | May | 35 | 23 | 3.8345 | [5 empty] | 2.21
2023 | May | 35 | 24 | 3.9142 | [5 empty] | 2.21
2023 | May | 36 | 1 | 3.8309 | [5 empty] | 2.19
2023 | May | 36 | 2 | 3.7977 | [5 empty] | 2.19
2023 | May | 36 | 3 | 3.7593 | [5 empty] | 2.2
2023 | May | 36 | 4 | 3.7067 | [5 empty] | 2.19
2023 | May | 36 | 5 | 3.6792 | [5 empty] | 2.19
2023 | May | 36 | 6 | 3.6676 | [5 empty] | 2.2
2023 | May | 36 | 7 | 3.5677 | [5 empty] | 2.2
2023 | May | 36 | 8 | 3.5449 | [5 empty] | 2.2
2023 | May | 36 | 9 | 3.5952 | [5 empty] | 2.2
2023 | May | 36 | 10 | 3.7163 | [5 empty] | 2.2
2023 | May | 36 | 11 | 3.7782 | [5 empty] | 2.2
2023 | May | 36 | 12 | 3.7943 | [5 empty] | 2.2
2023 | May | 36 | 13 | 3.7886 | [5 empty] | 2.2
2023 | May | 36 | 14 | 3.8122 | [5 empty] | 2.2
2023 | May | 36 | 15 | 3.9312 | [5 empty] | 2.2
2023 | May | 36 | 16 | 3.902 | [5 empty] | 2.18
2023 | May | 36 | 17 | 3.8816 | [5 empty] | 2.18
2023 | May | 36 | 18 | 3.8482 | [5 empty] | 2.1
2023 | May | 36 | 19 | 3.8005 | [5 empty] | 2.1
2023 | May | 36 | 20 | 3.8673 | [5 empty] | 2.1
2023 | May | 36 | 21 | 3.8247 | [5 empty] | 2.1
2023 | May | 36 | 22 | 3.834 | [5 empty] | 2.12
2023 | May | 36 | 23 | 3.8242 | [5 empty] | 2.12
2023 | May | 36 | 24 | 3.8415 | [5 empty] | 2.12
2023 | May | 37 | 1 | 3.816 | [5 empty] | 2.18
2023 | May | 37 | 2 | 3.7064 | [5 empty] | 2.18
2023 | May | 37 | 3 | 3.6817 | [5 empty] | 2.18
2023 | May | 37 | 4 | 3.6662 | [5 empty] | 2.18
2023 | May | 37 | 5 | 3.6702 | [5 empty] | 2.18
2023 | May | 37 | 6 | 3.6463 | [5 empty] | 2.18
2023 | May | 37 | 7 | 3.556 | [5 empty] | 2.12
2023 | May | 37 | 8 | 3.5678 | [5 empty] | 2.12
2023 | May | 37 | 9 | 3.5401 | [5 empty] | 2.12
2023 | May | 37 | 10 | 3.6464 | [5 empty] | 2.12
2023 | May | 37 | 11 | 3.6808 | [5 empty] | 2.13
2023 | May | 37 | 12 | 3.6566 | [5 empty] | 2.13
2023 | May | 37 | 13 | 3.6413 | [5 empty] | 2.13
2023 | May | 37 | 14 | 3.6911 | [5 empty] | 2.13
2023 | May | 37 | 15 | 3.7546 | [5 empty] | 2.14
2023 | May | 37 | 16 | 3.7773 | [5 empty] | 2.14
2023 | May | 37 | 17 | 3.8146 | [5 empty] | 2.14
2023 | May | 37 | 18 | 3.7759 | [5 empty] | 2.14
2023 | May | 37 | 19 | 3.7342 | [5 empty] | 2.36
2023 | May | 37 | 20 | 3.8023 | [5 empty] | 2.52
2023 | May | 37 | 21 | 3.8094 | [5 empty] | 2.52
2023 | May | 37 | 22 | 3.8191 | [5 empty] | 2.46
2023 | May | 37 | 23 | 3.8385 | [5 empty] | 2.46
2023 | May | 37 | 24 | 3.8865 | [5 empty] | 2.46
2023 | May | 38 | 1 | 3.8175 | [5 empty] | 2.46
2023 | May | 38 | 2 | 3.7951 | [5 empty] | 2.46
2023 | May | 38 | 3 | 3.7546 | [5 empty] | 2.46
2023 | May | 38 | 4 | 3.7137 | [5 empty] | 2.35
2023 | May | 38 | 5 | 3.6895 | [5 empty] | 2.35
2023 | May | 38 | 6 | 3.6547 | [5 empty] | 2.35
2023 | May | 38 | 7 | 3.5811 | [5 empty] | 2.44
2023 | May | 38 | 8 | 3.5648 | [5 empty] | 2.45
2023 | May | 38 | 9 | 3.6045 | [5 empty] | 2.45
2023 | May | 38 | 10 | 3.7164 | [5 empty] | 2.45
2023 | May | 38 | 11 | 3.7454 | [5 empty] | 2.42
2023 | May | 38 | 12 | 3.7367 | [5 empty] | 2.42
2023 | May | 38 | 13 | 3.8254 | [5 empty] | 2.42
2023 | May | 38 | 14 | 3.7991 | [5 empty] | 2.41
2023 | May | 38 | 15 | 3.8664 | [5 empty] | 2.37
2023 | May | 38 | 16 | 3.9307 | [5 empty] | 2.37
2023 | May | 38 | 17 | 3.9261 | [5 empty] | 2.37
2023 | May | 38 | 18 | 3.8768 | [5 empty] | 2.225
2023 | May | 38 | 19 | 3.867 | [5 empty] | 2.47
2023 | May | 38 | 20 | 3.8838 | [5 empty] | 2.47
2023 | May | 38 | 21 | 3.8658 | [5 empty] | 2.46
2023 | May | 38 | 22 | 3.8909 | [5 empty] | 2.41
2023 | May | 38 | 23 | 3.9209 | [5 empty] | 2.41
2023 | May | 38 | 24 | 3.9557 | [5 empty] | 2.41
2023 | May | 39 | 1 | 3.8671 | [5 empty] | 2.43
2023 | May | 39 | 2 | 3.8601 | [5 empty] | 2.43
2023 | May | 39 | 3 | 3.8037 | [5 empty] | 2.43
2023 | May | 39 | 4 | 3.7584 | [5 empty] | 2.42
2023 | May | 39 | 5 | 3.719 | [5 empty] | 2.43
2023 | May | 39 | 6 | 3.6893 | [5 empty] | 2.42
2023 | May | 39 | 7 | 3.5996 | [5 empty] | 2.43
2023 | May | 39 | 8 | 3.6005 | [5 empty] | 2.42
2023 | May | 39 | 9 | 3.6427 | [5 empty] | 2.42
2023 | May | 39 | 10 | 3.7612 | [5 empty] | 2.42
2023 | May | 39 | 11 | 3.8774 | [5 empty] | 2.42
2023 | May | 39 | 12 | 3.8888 | [5 empty] | 2.42
2023 | May | 39 | 13 | 3.8469 | [5 empty] | 2.42
2023 | May | 39 | 14 | 3.8862 | [5 empty] | 2.42
2023 | May | 39 | 15 | 3.9895 | [5 empty] | 2.34
2023 | May | 39 | 16 | 3.9533 | [5 empty] | 2.35
2023 | May | 39 | 17 | 3.9401 | [5 empty] | 2.35
2023 | May | 39 | 18 | 3.96 | [5 empty] | 2.34
2023 | May | 39 | 19 | 3.9391 | [5 empty] | 2.34
2023 | May | 39 | 20 | 3.9375 | [5 empty] | 2.44
2023 | May | 39 | 21 | 3.8868 | [5 empty] | 2.43
2023 | May | 39 | 22 | 3.8525 | [5 empty] | 2.39
2023 | May | 39 | 23 | 3.9431 | [5 empty] | 2.39
2023 | May | 39 | 24 | 3.9408 | [5 empty] | 2.39
2023 | May | 40 | 1 | 3.8706 | [5 empty] | 2.39
2023 | May | 40 | 2 | 3.8425 | [5 empty] | 2.39
2023 | May | 40 | 3 | 3.8289 | [5 empty] | 2.29
2023 | May | 40 | 4 | 3.7596 | [5 empty] | 2.3
2023 | May | 40 | 5 | 3.7479 | [5 empty] | 2.3
2023 | May | 40 | 6 | 3.6844 | [5 empty] | 2.37
2023 | May | 40 | 7 | 3.5921 | [5 empty] | 2.36
2023 | May | 40 | 8 | 3.607 | [5 empty] | 2.36
2023 | May | 40 | 9 | 3.6507 | [5 empty] | 2.36
2023 | May | 40 | 10 | 3.7679 | [5 empty] | 2.36
2023 | May | 40 | 11 | 3.8852 | [5 empty] | 2.36
2023 | May | 40 | 12 | 3.939 | [5 empty] | 2.37
2023 | May | 40 | 13 | 3.9607 | [5 empty] | 2.37
2023 | May | 40 | 14 | 3.9241 | [5 empty] | 2.37
2023 | May | 40 | 15 | 4.0755 | [5 empty] | 2.37
2023 | May | 40 | 16 | 4.1139 | [5 empty] | 2.37
2023 | May | 40 | 17 | 4.0896 | [5 empty] | 2.3
2023 | May | 40 | 18 | 4.0382 | [5 empty] | 2.3
2023 | May | 40 | 19 | 3.9588 | [5 empty] | 2.3
2023 | May | 40 | 20 | 3.9757 | [5 empty] | 2.3
2023 | May | 40 | 21 | 3.9523 | [5 empty] | 2.3
2023 | May | 40 | 22 | 3.9758 | [5 empty] | 2.3
2023 | May | 40 | 23 | 3.9986 | [5 empty] | 2.3
2023 | May | 40 | 24 | 3.9895 | [5 empty] | 2.3
2023 | May | 41 | 1 | 3.9542 | [5 empty] | 2.3
2023 | May | 41 | 2 | 3.8885 | [5 empty] | 2.3
2023 | May | 41 | 3 | 3.8624 | [5 empty] | 2.31
2023 | May | 41 | 4 | 3.8273 | [5 empty] | 2.3
2023 | May | 41 | 5 | 3.7885 | [5 empty] | 2.3
2023 | May | 41 | 6 | 3.7169 | [5 empty] | 2.31
2023 | May | 41 | 7 | 3.6206 | [5 empty] | 2.28
2023 | May | 41 | 8 | 3.6552 | [5 empty] | 2.28
2023 | May | 41 | 9 | 3.7198 | [5 empty] | 2.12
2023 | May | 41 | 10 | 3.8249 | [5 empty] | 2.39
2023 | May | 41 | 11 | 3.9259 | [5 empty] | 2.39
2023 | May | 41 | 12 | 3.9649 | [5 empty] | 2.4
2023 | May | 41 | 13 | 3.9886 | [5 empty] | 2.4
2023 | May | 41 | 14 | 3.999 | [5 empty] | 2.4
2023 | May | 41 | 15 | 4.0164 | [5 empty] | 2.4
2023 | May | 41 | 16 | 4.086 | [5 empty] | 2.34
2023 | May | 41 | 17 | 4.0877 | [5 empty] | 2.34
2023 | May | 41 | 18 | 4.0517 | [5 empty] | 2.19
2023 | May | 41 | 19 | 4.002 | [5 empty] | 1.955
2023 | May | 41 | 20 | 4.023 | [5 empty] | 2.36
2023 | May | 41 | 21 | 3.9643 | [5 empty] | 2.36
2023 | May | 41 | 22 | 3.9802 | [5 empty] | 2.33
2023 | May | 41 | 23 | 3.9794 | [5 empty] | 2.33
2023 | May | 41 | 24 | 3.9883 | [5 empty] | 2.33
2023 | May | 42 | 1 | 3.9655 | [5 empty] | 2.28
2023 | May | 42 | 2 | 3.9341 | [5 empty] | 2.27
2023 | May | 42 | 3 | 3.9007 | [5 empty] | 2.27
2023 | May | 42 | 4 | 3.8676 | [5 empty] | 2.27
2023 | May | 42 | 5 | 3.8402 | [5 empty] | 2.27
2023 | May | 42 | 6 | 3.7721 | [5 empty] | 2.27
2023 | May | 42 | 7 | 3.7151 | [5 empty] | 2.27
2023 | May | 42 | 8 | 3.691 | [5 empty] | 2.27
2023 | May | 42 | 9 | 3.7119 | [5 empty] | 2.27
2023 | May | 42 | 10 | 3.8328 | [5 empty] | 2.28
2023 | May | 42 | 11 | 3.9495 | [5 empty] | 2.28
2023 | May | 42 | 12 | 3.988 | [5 empty] | 2.28
2023 | May | 42 | 13 | 3.9389 | [5 empty] | 2.28
2023 | May | 42 | 14 | 3.9565 | [5 empty] | 2.28
2023 | May | 42 | 15 | 4.0158 | [5 empty] | 2.28
2023 | May | 42 | 16 | 4.0937 | [5 empty] | 2.27
2023 | May | 42 | 17 | 4.0852 | [5 empty] | 2.27
2023 | May | 42 | 18 | 4.093 | [5 empty] | 2.27
2023 | May | 42 | 19 | 4.0288 | [5 empty] | 2.15
2023 | May | 42 | 20 | 4.0681 | [5 empty] | 2.16
2023 | May | 42 | 21 | 4.0393 | [5 empty] | 2.16
2023 | May | 42 | 22 | 4.0832 | [5 empty] | 2.17
2023 | May | 42 | 23 | 4.0979 | [5 empty] | 2.18
2023 | May | 42 | 24 | 4.1286 | [5 empty] | 2.18
2023 | May | 43 | 1 | 4.0663 | [5 empty] | 2.24
2023 | May | 43 | 2 | 3.9798 | [5 empty] | 2.24
2023 | May | 43 | 3 | 3.8992 | [5 empty] | 2.24
2023 | May | 43 | 4 | 3.9059 | [5 empty] | 2.24
2023 | May | 43 | 5 | 3.8235 | [5 empty] | 2.24
2023 | May | 43 | 6 | 3.8395 | [5 empty] | 2.24
2023 | May | 43 | 7 | 3.705 | [5 empty] | 2.24
2023 | May | 43 | 8 | 3.6965 | [5 empty] | 2.23
2023 | May | 43 | 9 | 3.7595 | [5 empty] | 2.24
2023 | May | 43 | 10 | 3.8633 | [5 empty] | 2.24
2023 | May | 43 | 11 | 3.9402 | [5 empty] | 2.23
2023 | May | 43 | 12 | 3.9255 | [5 empty] | 2.14
2023 | May | 43 | 13 | 3.9611 | [5 empty] | 2.14
2023 | May | 43 | 14 | 3.9716 | [5 empty] | 2.14
2023 | May | 43 | 15 | 4.0753 | [5 empty] | 2.14
2023 | May | 43 | 16 | 4.1332 | [5 empty] | 2.02
2023 | May | 43 | 17 | 4.1331 | [5 empty] | 1.98
2023 | May | 43 | 18 | 4.0588 | [5 empty] | 1.98
2023 | May | 43 | 19 | 3.9917 | [5 empty] | 1.98
2023 | May | 43 | 20 | 3.9861 | [5 empty] | 1.98
2023 | May | 43 | 21 | 3.9543 | [5 empty] | 2.07
2023 | May | 43 | 22 | 3.9561 | [5 empty] | 2.15
2023 | May | 43 | 23 | 4.0136 | [5 empty] | 2.15
2023 | May | 43 | 24 | 4.0129 | [5 empty] | 2.15
2023 | May | 44 | 1 | 3.8739 | [5 empty] | 2.11
2023 | May | 44 | 2 | 3.7268 | [5 empty] | 2.11
2023 | May | 44 | 3 | 3.9405 | [5 empty] | 2.11
2023 | May | 44 | 4 | 3.888 | [5 empty] | 2.11
2023 | May | 44 | 5 | 3.8601 | [5 empty] | 2.11
2023 | May | 44 | 6 | 3.8207 | [5 empty] | 2.11
2023 | May | 44 | 7 | 3.7229 | [5 empty] | 2.11
2023 | May | 44 | 8 | 3.6716 | [5 empty] | 2.1
2023 | May | 44 | 9 | 3.7034 | [5 empty] | 2.1
2023 | May | 44 | 10 | 3.791 | [5 empty] | 2.1
2023 | May | 44 | 11 | 3.8213 | [5 empty] | 2.1
2023 | May | 44 | 12 | 3.8377 | [5 empty] | 2.02
2023 | May | 44 | 13 | 3.8287 | [5 empty] | 2.02
2023 | May | 44 | 14 | 3.8157 | [5 empty] | 2.02
2023 | May | 44 | 15 | 3.9547 | [5 empty] | 2.04
2023 | May | 44 | 16 | 3.9704 | [5 empty] | 2.04
2023 | May | 44 | 17 | 3.9569 | [5 empty] | 2.04
2023 | May | 44 | 18 | 3.956 | [5 empty] | 2.04
2023 | May | 44 | 19 | 3.907 | [5 empty] | 2.04
2023 | May | 44 | 20 | 3.9314 | [5 empty] | 2.04
2023 | May | 44 | 21 | 3.9244 | [5 empty] | 2.03
2023 | May | 44 | 22 | 3.9359 | [5 empty] | 2.03
2023 | May | 44 | 23 | 4.0049 | [5 empty] | 2.04
2023 | May | 44 | 24 | 4.0235 | [5 empty] | 2.04
2023 | May | 45 | 1 | 3.914 | [5 empty] | 2.01
2023 | May | 45 | 2 | 3.9406 | [5 empty] | 2.01
2023 | May | 45 | 3 | 3.8964 | [5 empty] | 2.01
2023 | May | 45 | 4 | 3.8624 | [5 empty] | 2.01
2023 | May | 45 | 5 | 3.8403 | [5 empty] | 2.01
2023 | May | 45 | 6 | 3.7687 | [5 empty] | 2.01
2023 | May | 45 | 7 | 3.6976 | [5 empty] | 2.01
2023 | May | 45 | 8 | 3.6778 | [5 empty] | 2.01
2023 | May | 45 | 9 | 3.7542 | [5 empty] | 2.01
2023 | May | 45 | 10 | 3.829 | [5 empty] | 2.01
2023 | May | 45 | 11 | 3.9591 | [5 empty] | 2.02
2023 | May | 45 | 12 | 3.9857 | [5 empty] | 2.01
2023 | May | 45 | 13 | 3.9996 | [5 empty] | 2.02
2023 | May | 45 | 14 | 3.8953 | [5 empty] | 2.02
2023 | May | 45 | 15 | 3.9584 | [5 empty] | 2.15
2023 | May | 45 | 16 | 4.0265 | [5 empty] | 2.2
2023 | May | 45 | 17 | 4.0564 | [5 empty] | 2.2
2023 | May | 45 | 18 | 4.0528 | [5 empty] | 2.2
2023 | May | 45 | 19 | 4.0259 | [5 empty] | 2.19
2023 | May | 45 | 20 | 4.0579 | [5 empty] | 2.19
2023 | May | 45 | 21 | 3.9714 | [5 empty] | 2.19
2023 | May | 45 | 22 | 3.9499 | [5 empty] | 2.19
2023 | May | 45 | 23 | 4.0834 | [5 empty] | 2.19
2023 | May | 45 | 24 | 4.147 | [5 empty] | 2.19
2023 | May | 46 | 1 | 4.0058 | [5 empty] | 2.19
2023 | May | 46 | 2 | 3.9493 | [5 empty] | 2.29
2023 | May | 46 | 3 | 3.8776 | [5 empty] | 2.29
2023 | May | 46 | 4 | 3.8427 | [5 empty] | 2.3
2023 | May | 46 | 5 | 3.8055 | [5 empty] | 2.29
2023 | May | 46 | 6 | 3.7776 | [5 empty] | 2.29
2023 | May | 46 | 7 | 3.657 | [5 empty] | 2.43
2023 | May | 46 | 8 | 3.6758 | [5 empty] | 2.36
2023 | May | 46 | 9 | 3.722 | [5 empty] | 2.36
2023 | May | 46 | 10 | 3.9234 | [5 empty] | 2.24
2023 | May | 46 | 11 | 3.9227 | [5 empty] | 2.26
2023 | May | 46 | 12 | 3.9435 | [5 empty] | 2.26
2023 | May | 46 | 13 | 3.8983 | [5 empty] | 2.26
2023 | May | 46 | 14 | 3.8962 | [5 empty] | 2.26
2023 | May | 46 | 15 | 3.9594 | [5 empty] | 2.27
2023 | May | 46 | 16 | 3.9368 | [5 empty] | 2.27
2023 | May | 46 | 17 | 4.0409 | [5 empty] | 2.28
2023 | May | 46 | 18 | 4.0545 | [5 empty] | 2.27
2023 | May | 46 | 19 | 4.0003 | [5 empty] | 2.28
2023 | May | 46 | 20 | 4.0069 | [5 empty] | 2.44
2023 | May | 46 | 21 | 3.9514 | [5 empty] | 2.44
2023 | May | 46 | 22 | 3.9465 | [5 empty] | 2.53
2023 | May | 46 | 23 | 3.9871 | [5 empty] | 2.68
2023 | May | 46 | 24 | 4.0797 | [5 empty] | 2.68
2023 | May | 47 | 1 | 4.0108 | [5 empty] | 2.63
2023 | May | 47 | 2 | 3.9183 | [5 empty] | 2.63
2023 | May | 47 | 3 | 3.8908 | [5 empty] | 2.63
2023 | May | 47 | 4 | 3.8237 | [5 empty] | 2.64
2023 | May | 47 | 5 | 3.7667 | [5 empty] | 2.64
2023 | May | 47 | 6 | 3.739 | [5 empty] | 2.71
2023 | May | 47 | 7 | 3.6415 | [5 empty] | 2.72
2023 | May | 47 | 8 | 3.6059 | [5 empty] | 2.7
2023 | May | 47 | 9 | 3.7177 | [5 empty] | 2.69
2023 | May | 47 | 10 | 3.8012 | [5 empty] | 2.7
2023 | May | 47 | 11 | 3.8758 | [5 empty] | 2.7
2023 | May | 47 | 12 | 3.9068 | [5 empty] | 2.7
2023 | May | 47 | 13 | 3.8721 | [5 empty] | 2.7
2023 | May | 47 | 14 | 3.9256 | [5 empty] | 2.7
2023 | May | 47 | 15 | 4.0081 | [5 empty] | 2.7
2023 | May | 47 | 16 | 4.1187 | [5 empty] | 2.69
2023 | May | 47 | 17 | 4.2759 | [5 empty] | 2.69
2023 | May | 47 | 18 | 4.2299 | [5 empty] | 2.69
2023 | May | 47 | 19 | 4.18 | [5 empty] | 2.53
2023 | May | 47 | 20 | 4.1164 | [5 empty] | 2.53
2023 | May | 47 | 21 | 4.0462 | [5 empty] | 2.53
2023 | May | 47 | 22 | 4.0646 | [5 empty] | 2.61
2023 | May | 47 | 23 | 4.0927 | [5 empty] | 2.65
2023 | May | 47 | 24 | 4.1332 | [5 empty] | 2.65
2023 | May | 48 | 1 | 4.1297 | [5 empty] | 2.63
2023 | May | 48 | 2 | 4.0678 | [5 empty] | 2.63
2023 | May | 48 | 3 | 3.9429 | [5 empty] | 2.63
2023 | May | 48 | 4 | 3.8867 | [5 empty] | 2.63
2023 | May | 48 | 5 | 3.9064 | [5 empty] | 2.63
2023 | May | 48 | 6 | 3.8262 | [5 empty] | 2.63
2023 | May | 48 | 7 | 3.7177 | [5 empty] | 2.63
2023 | May | 48 | 8 | 3.6969 | [5 empty] | 2.61
2023 | May | 48 | 9 | 3.796 | [5 empty] | 2.61
2023 | May | 48 | 10 | 3.9699 | [5 empty] | 2.62
2023 | May | 48 | 11 | 4.0158 | [5 empty] | 2.61
2023 | May | 48 | 12 | 4.0373 | [5 empty] | 2.62
2023 | May | 48 | 13 | 4.0696 | [5 empty] | 2.61
2023 | May | 48 | 14 | 4.0915 | [5 empty] | 2.61
2023 | May | 48 | 15 | 4.1546 | [5 empty] | 2.61
2023 | May | 48 | 16 | 4.1669 | [5 empty] | 2.61
2023 | May | 48 | 17 | 4.2054 | [5 empty] | 2.61
2023 | May | 48 | 18 | 4.1984 | [5 empty] | 2.61
2023 | May | 48 | 19 | 4.1241 | [5 empty] | 2.61
2023 | May | 48 | 20 | 4.1135 | [5 empty] | 2.55
2023 | May | 48 | 21 | 4.0558 | [5 empty] | 2.54
2023 | May | 48 | 22 | 4.0785 | [5 empty] | 2.54
2023 | May | 48 | 23 | 4.1283 | [5 empty] | 2.54
2023 | May | 48 | 24 | 4.1091 | [5 empty] | 2.54
2023 | May | 49 | 1 | 4.1342 | [5 empty] | 2.43
2023 | May | 49 | 2 | 4.0099 | [5 empty] | 2.43
2023 | May | 49 | 3 | 3.9389 | [5 empty] | 2.43
2023 | May | 49 | 4 | 3.9134 | [5 empty] | 2.44
2023 | May | 49 | 5 | 3.8753 | [5 empty] | 2.51
2023 | May | 49 | 6 | 3.8148 | [5 empty] | 2.66
2023 | May | 49 | 7 | 3.7131 | [5 empty] | 2.66
2023 | May | 49 | 8 | 3.7577 | [5 empty] | 2.55
2023 | May | 49 | 9 | 3.8402 | [5 empty] | 2.55
2023 | May | 49 | 10 | 3.9391 | [5 empty] | 2.55
2023 | May | 49 | 11 | 3.9855 | [5 empty] | 2.55
2023 | May | 49 | 12 | 4.0093 | [5 empty] | 2.55
2023 | May | 49 | 13 | 4.0427 | [5 empty] | 2.55
2023 | May | 49 | 14 | 4.0914 | [5 empty] | 2.445
2023 | May | 49 | 15 | 4.2164 | [5 empty] | 2.06
2023 | May | 49 | 16 | 4.2743 | [5 empty] | 2.08
2023 | May | 49 | 17 | 4.2756 | [5 empty] | 2.08
2023 | May | 49 | 18 | 4.2378 | [5 empty] | 2.08
2023 | May | 49 | 19 | 4.1567 | [5 empty] | 2.1
2023 | May | 49 | 20 | 4.1665 | [5 empty] | 2.1
2023 | May | 49 | 21 | 4.1313 | [5 empty] | 2.1
2023 | May | 49 | 22 | 4.1466 | [5 empty] | 2.11
2023 | May | 49 | 23 | 4.187 | [5 empty] | 2.11
2023 | May | 49 | 24 | 4.1462 | [5 empty] | 2.11
2023 | May | 50 | 1 | 4.1093 | [5 empty] | 2.13
2023 | May | 50 | 2 | 4.1855 | [5 empty] | 2.13
2023 | May | 50 | 3 | 4.0916 | [5 empty] | 2.12
2023 | May | 50 | 4 | 3.9809 | [5 empty] | 2.13
2023 | May | 50 | 5 | 3.9319 | [5 empty] | 2.13
2023 | May | 50 | 6 | 3.8731 | [5 empty] | 2.12
2023 | May | 50 | 7 | 3.8031 | [5 empty] | 2.23
2023 | May | 50 | 8 | 3.8363 | [5 empty] | 2.22
2023 | May | 50 | 9 | 3.8017 | [5 empty] | 2.09
2023 | May | 50 | 10 | 3.9471 | [5 empty] | 2.09
2023 | May | 50 | 11 | 4.0036 | [5 empty] | 2.09
2023 | May | 50 | 12 | 3.9954 | [5 empty] | 2.1
2023 | May | 50 | 13 | 4.0122 | [5 empty] | 2.11
2023 | May | 50 | 14 | 4.026 | [5 empty] | 2.11
2023 | May | 50 | 15 | 4.1336 | [5 empty] | 2.11
2023 | May | 50 | 16 | 4.203 | [5 empty] | 2.11
2023 | May | 50 | 17 | 4.2133 | [5 empty] | 2.08
2023 | May | 50 | 18 | 4.147 | [5 empty] | 2.08
2023 | May | 50 | 19 | 4.0431 | [5 empty] | 2.08
2023 | May | 50 | 20 | 4.0437 | [5 empty] | 2.07
2023 | May | 50 | 21 | 4.0376 | [5 empty] | 1.92
2023 | May | 50 | 22 | 4.0587 | [5 empty] | 1.74
2023 | May | 50 | 23 | 4.1006 | [5 empty] | 1.66
2023 | May | 50 | 24 | 4.0978 | [5 empty] | 1.66
2023 | May | 51 | 1 | 4.1465 | [5 empty] | 1.53
2023 | May | 51 | 2 | 4.0903 | [5 empty] | 1.53
2023 | May | 51 | 3 | 4.0409 | [5 empty] | 1.52
2023 | May | 51 | 4 | 3.9917 | [5 empty] | 1.53
2023 | May | 51 | 5 | 3.8675 | [5 empty] | 1.53
2023 | May | 51 | 6 | 3.8639 | [5 empty] | 1.53
2023 | May | 51 | 7 | 3.7748 | [5 empty] | 1.78
2023 | May | 51 | 8 | 3.7725 | [5 empty] | 1.96
2023 | May | 51 | 9 | 3.7814 | [5 empty] | 1.96
2023 | May | 51 | 10 | 3.9055 | [5 empty] | 1.5075
2023 | May | 51 | 11 | 3.9087 | [5 empty] | 1.245
2023 | May | 51 | 12 | 3.8806 | [5 empty] | 1.5
2023 | May | 51 | 13 | 3.8587 | [5 empty] | 1.5
2023 | May | 51 | 14 | 3.9074 | [5 empty] | 1.51
2023 | May | 51 | 15 | 3.9602 | [5 empty] | 1.52
2023 | May | 51 | 16 | 4.0416 | [5 empty] | 1.52
2023 | May | 51 | 17 | 4.053 | [5 empty] | 1.53
2023 | May | 51 | 18 | 4.0944 | [5 empty] | 2.1
2023 | May | 51 | 19 | 4.0086 | [5 empty] | 1.8
2023 | May | 51 | 20 | 4.0536 | [5 empty] | 1.7
2023 | May | 51 | 21 | 4.0188 | [5 empty] | 1.71
2023 | May | 51 | 22 | 3.9975 | [5 empty] | 1.7
2023 | May | 51 | 23 | 4.0338 | [5 empty] | 1.71
2023 | May | 51 | 24 | 4.0654 | [5 empty] | 1.71
2023 | May | 52 | 1 | 4.1191 | [5 empty] | 1.68
2023 | May | 52 | 2 | 4.0514 | [5 empty] | 1.68
2023 | May | 52 | 3 | 3.9506 | [5 empty] | 1.69
2023 | May | 52 | 4 | 3.9099 | [5 empty] | 1.68
2023 | May | 52 | 5 | 3.902 | [5 empty] | 1.68
2023 | May | 52 | 6 | 3.8263 | [5 empty] | 1.68
2023 | May | 52 | 7 | 3.751 | [5 empty] | 1.68
2023 | May | 52 | 8 | 3.7602 | [5 empty] | 1.68
2023 | May | 52 | 9 | 3.8194 | [5 empty] | 1.68
2023 | May | 52 | 10 | 3.9972 | [5 empty] | 1.68
2023 | May | 52 | 11 | 3.9911 | [5 empty] | 1.68
2023 | May | 52 | 12 | 4.0405 | [5 empty] | 1.68
2023 | May | 52 | 13 | 4.0419 | [5 empty] | 1.68
2023 | May | 52 | 14 | 4.088 | [5 empty] | 1.9
2023 | May | 52 | 15 | 4.1294 | [5 empty] | 2.3475
2023 | May | 52 | 16 | 4.1552 | [5 empty] | 2.48
2023 | May | 52 | 17 | 4.185 | [5 empty] | 2.38
2023 | May | 52 | 18 | 4.2154 | [5 empty] | 2.38
2023 | May | 52 | 19 | 4.1123 | [5 empty] | 2.28
2023 | May | 52 | 20 | 4.1015 | [5 empty] | 2.28
2023 | May | 52 | 21 | 4.0234 | [5 empty] | 2.28
2023 | May | 52 | 22 | 4.033 | [5 empty] | 2.28
2023 | May | 52 | 23 | 4.1354 | [5 empty] | 2.28
2023 | May | 52 | 24 | 4.0785 | [5 empty] | 2.33
2023 | May | 53 | 1 | 4.0177 | [5 empty] | 2.33
2023 | May | 53 | 2 | 4.0458 | [5 empty] | 2.28
2023 | May | 53 | 3 | 3.9248 | [5 empty] | 2.28
2023 | May | 53 | 4 | 3.9018 | [5 empty] | 2.28
2023 | May | 53 | 5 | 3.8844 | [5 empty] | 2.28
2023 | May | 53 | 6 | 3.8441 | [5 empty] | 2.18
2023 | May | 53 | 7 | 3.8206 | [5 empty] | 2.17
2023 | May | 53 | 8 | 3.7872 | [5 empty] | 2.27
2023 | May | 53 | 9 | 3.8333 | [5 empty] | 2.28
2023 | May | 53 | 10 | 3.9098 | [5 empty] | 2.32
2023 | May | 53 | 11 | 3.9731 | [5 empty] | 2.32
2023 | May | 53 | 12 | 3.9656 | [5 empty] | 2.67
2023 | May | 53 | 13 | 4.0091 | [5 empty] | 2.84
2023 | May | 53 | 14 | 4.0258 | [5 empty] | 2.84
2023 | May | 53 | 15 | 4.164 | [5 empty] | 2.81
2023 | May | 53 | 16 | 4.2653 | [5 empty] | 2.81
2023 | May | 53 | 17 | 4.1829 | [5 empty] | 2.81
2023 | May | 53 | 18 | 4.1795 | [5 empty] | 2.82
2023 | May | 53 | 19 | 4.1159 | [5 empty] | 2.81
2023 | May | 53 | 20 | 4.0921 | [5 empty] | 2.81
2023 | May | 53 | 21 | 4.0398 | [5 empty] | 2.81
2023 | May | 53 | 22 | 4.0531 | [5 empty] | 2.82
2023 | May | 53 | 23 | 4.0943 | [5 empty] | 2.82
2023 | May | 53 | 24 | 4.1695 | [5 empty] | 2.82
2023 | May | 54 | 1 | 4.0745 | [5 empty] | 2.81
2023 | May | 54 | 2 | 4.0222 | [5 empty] | 2.82
2023 | May | 54 | 3 | 3.9734 | [5 empty] | 2.82
2023 | May | 54 | 4 | 3.9489 | [5 empty] | 2.82
2023 | May | 54 | 5 | 3.9059 | [5 empty] | 2.81
2023 | May | 54 | 6 | 3.8592 | [5 empty] | 2.82
2023 | May | 54 | 7 | 3.7865 | [5 empty] | 2.82
2023 | May | 54 | 8 | 3.7773 | [5 empty] | 2.82
2023 | May | 54 | 9 | 3.8699 | [5 empty] | 2.81
2023 | May | 54 | 10 | 4.0232 | [5 empty] | 2.81
2023 | May | 54 | 11 | 4.0845 | [5 empty] | 2.79
2023 | May | 54 | 12 | 4.07 | [5 empty] | 2.79
2023 | May | 54 | 13 | 4.0432 | [5 empty] | 2.79
2023 | May | 54 | 14 | 4.0251 | [5 empty] | 2.79
2023 | May | 54 | 15 | 4.1132 | [5 empty] | 2.78
2023 | May | 54 | 16 | 4.1846 | [5 empty] | 2.78
2023 | May | 54 | 17 | 4.1443 | [5 empty] | 2.78
2023 | May | 54 | 18 | 4.0825 | [5 empty] | 2.77
2023 | May | 54 | 19 | 4.0583 | [5 empty] | 2.78
2023 | May | 54 | 20 | 4.0532 | [5 empty] | 2.78
2023 | May | 54 | 21 | 4.0352 | [5 empty] | 2.77
2023 | May | 54 | 22 | 4.0183 | [5 empty] | 2.78
2023 | May | 54 | 23 | 4.0668 | [5 empty] | 2.78
2023 | May | 54 | 24 | 4.1036 | [5 empty] | 2.78
2023 | May | 55 | 1 | 4.0946 | [5 empty] | 2.78
2023 | May | 55 | 2 | 4.0416 | [5 empty] | 2.78
2023 | May | 55 | 3 | 4.0294 | [5 empty] | 2.78
2023 | May | 55 | 4 | 3.9518 | [5 empty] | 2.78
2023 | May | 55 | 5 | 3.922 | [5 empty] | 2.78
2023 | May | 55 | 6 | 3.8598 | [5 empty] | 2.78
2023 | May | 55 | 7 | 3.7702 | [5 empty] | 2.79
2023 | May | 55 | 8 | 3.7892 | [5 empty] | 2.79
2023 | May | 55 | 9 | 3.8621 | [5 empty] | 2.79
2023 | May | 55 | 10 | 3.9979 | [5 empty] | 2.79
2023 | May | 55 | 11 | 4.0367 | [5 empty] | 2.76
2023 | May | 55 | 12 | 4.021 | [5 empty] | 2.76
2023 | May | 55 | 13 | 4.0827 | [5 empty] | 2.75
2023 | May | 55 | 14 | 4.0178 | [5 empty] | 2.72
2023 | May | 55 | 15 | 4.1064 | [5 empty] | 2.73
2023 | May | 55 | 16 | 4.1384 | [5 empty] | 2.73
2023 | May | 55 | 17 | 4.1339 | [5 empty] | 2.73
2023 | May | 55 | 18 | 4.1641 | [5 empty] | 2.73
2023 | May | 55 | 19 | 4.0244 | [5 empty] | 2.73
2023 | May | 55 | 20 | 4.0261 | [5 empty] | 2.73
2023 | May | 55 | 21 | 4.0462 | [5 empty] | 2.73
2023 | May | 55 | 22 | 4.043 | [5 empty] | 2.72
2023 | May | 55 | 23 | 4.0863 | [5 empty] | 2.72
2023 | May | 55 | 24 | 4.0886 | [5 empty] | 2.72
2023 | May | 56 | 1 | 4.1797 | [5 empty] | 2.7
2023 | May | 56 | 2 | 4.0936 | [5 empty] | 2.7
2023 | May | 56 | 3 | 4.0274 | [5 empty] | 2.7
2023 | May | 56 | 4 | 4.0004 | [5 empty] | 2.7
2023 | May | 56 | 5 | 3.966 | [5 empty] | 2.7
2023 | May | 56 | 6 | 3.8224 | [5 empty] | 2.69
2023 | May | 56 | 7 | 3.8194 | [5 empty] | 2.69
2023 | May | 56 | 8 | 3.8454 | [5 empty] | 2.68
2023 | May | 56 | 9 | 3.9109 | [5 empty] | 2.68
2023 | May | 56 | 10 | 4.0599 | [5 empty] | 2.59
2023 | May | 56 | 11 | 4.0761 | [5 empty] | 2.59
2023 | May | 56 | 12 | 4.0653 | [5 empty] | 2.64
2023 | May | 56 | 13 | 4.0301 | [5 empty] | 2.7
2023 | May | 56 | 14 | 4.0338 | [5 empty] | 2.7
2023 | May | 56 | 15 | 4.1289 | [5 empty] | 2.68
2023 | May | 56 | 16 | 4.1243 | [5 empty] | 2.68
2023 | May | 56 | 17 | 4.1429 | [5 empty] | 2.68
2023 | May | 56 | 18 | 4.2818 | [5 empty] | 2.68
2023 | May | 56 | 19 | 4.0843 | [5 empty] | 2.68
2023 | May | 56 | 20 | 4.0932 | [5 empty] | 2.68
2023 | May | 56 | 21 | 4.0569 | [5 empty] | 2.68
2023 | May | 56 | 22 | 4.0645 | [5 empty] | 2.68
2023 | May | 56 | 23 | 4.1419 | [5 empty] | 2.68
2023 | May | 56 | 24 | 4.1476 | [5 empty] | 2.68
2023 | May | 57 | 1 | 4.1189 | [5 empty] | 2.65
2023 | May | 57 | 2 | 4.0543 | [5 empty] | 2.6375
2023 | May | 57 | 3 | 4.0289 | [5 empty] | 2.59
2023 | May | 57 | 4 | 3.9845 | [5 empty] | 2.59
2023 | May | 57 | 5 | 3.9227 | [5 empty] | 2.59
2023 | May | 57 | 6 | 3.9005 | [5 empty] | 2.59
2023 | May | 57 | 7 | 3.796 | [5 empty] | 2.09
2023 | May | 57 | 8 | 3.7875 | [5 empty] | 2.89
2023 | May | 57 | 9 | 3.8589 | [5 empty] | 2.89
2023 | May | 57 | 10 | 3.9478 | [5 empty] | 2.78
2023 | May | 57 | 11 | 4.076 | [5 empty] | 2.76
2023 | May | 57 | 12 | 4.1174 | [5 empty] | 2.76
2023 | May | 57 | 13 | 4.0281 | [5 empty] | 2.76
2023 | May | 57 | 14 | 4.0072 | [5 empty] | 2.75
2023 | May | 57 | 15 | 3.9922 | [5 empty] | 2.75
2023 | May | 57 | 16 | 4.0635 | [5 empty] | 2.75
2023 | May | 57 | 17 | 4.0103 | [5 empty] | 2.75
2023 | May | 57 | 18 | 4.1415 | [5 empty] | 2.75
2023 | May | 57 | 19 | 4.0787 | [5 empty] | 2.75
2023 | May | 57 | 20 | 4.0667 | [5 empty] | 2.705
2023 | May | 57 | 21 | 4.0202 | [5 empty] | 2.67
2023 | May | 57 | 22 | 4.0174 | [5 empty] | 2.67
2023 | May | 57 | 23 | 4.0484 | [5 empty] | 2.71
2023 | May | 57 | 24 | 4.11 | [5 empty] | 2.71
2023 | May | 58 | 1 | 4.1018 | [5 empty] | 2.7
2023 | May | 58 | 2 | 4.0262 | [5 empty] | 2.7
2023 | May | 58 | 3 | 3.9713 | [5 empty] | 2.7
2023 | May | 58 | 4 | 3.964 | [5 empty] | 2.69
2023 | May | 58 | 5 | 3.8938 | [5 empty] | 2.7
2023 | May | 58 | 6 | 3.8513 | [5 empty] | 2.69
2023 | May | 58 | 7 | 3.7688 | [5 empty] | 2.68
2023 | May | 58 | 8 | 3.736 | [5 empty] | 2.61
2023 | May | 58 | 9 | 3.7586 | [5 empty] | 2.61
2023 | May | 58 | 10 | 3.882 | [5 empty] | 2.61
2023 | May | 58 | 11 | 3.8875 | [5 empty] | 2.62
2023 | May | 58 | 12 | 3.9014 | [5 empty] | 2.61
2023 | May | 58 | 13 | 3.8861 | [5 empty] | 2.61
2023 | May | 58 | 14 | 3.8786 | [5 empty] | 2.62
2023 | May | 58 | 15 | 3.9423 | [5 empty] | 2.61
2023 | May | 58 | 16 | 4.0232 | [5 empty] | 2.61
2023 | May | 58 | 17 | 4.015 | [5 empty] | 2.6
2023 | May | 58 | 18 | 4.003 | [5 empty] | 2.62
2023 | May | 58 | 19 | 3.9388 | [5 empty] | 2.6
2023 | May | 58 | 20 | 3.9877 | [5 empty] | 2.6
2023 | May | 58 | 21 | 4.0032 | [5 empty] | 2.49
2023 | May | 58 | 22 | 3.9451 | [5 empty] | 2.49
2023 | May | 58 | 23 | 4.0858 | [5 empty] | 2.49
2023 | May | 58 | 24 | 4.0834 | [5 empty] | 2.49
2023 | May | 59 | 1 | 4.0986 | [5 empty] | 2.56
2023 | May | 59 | 2 | 3.9714 | [5 empty] | 2.57
2023 | May | 59 | 3 | 3.9525 | [5 empty] | 2.57
2023 | May | 59 | 4 | 3.9217 | [5 empty] | 2.56
2023 | May | 59 | 5 | 3.9198 | [5 empty] | 2.57
2023 | May | 59 | 6 | 3.8527 | [5 empty] | 2.57
2023 | May | 59 | 7 | 3.7533 | [5 empty] | 2.55
2023 | May | 59 | 8 | 3.8076 | [5 empty] | 2.55
2023 | May | 59 | 9 | 3.8408 | [5 empty] | 2.55
2023 | May | 59 | 10 | 3.9604 | [5 empty] | 2.55
2023 | May | 59 | 11 | 4.13 | [5 empty] | 2.55
2023 | May | 59 | 12 | 4.1088 | [5 empty] | 2.55
2023 | May | 59 | 13 | 4.0568 | [5 empty] | 2.38
2023 | May | 59 | 14 | 4.1291 | [5 empty] | 2.37
2023 | May | 59 | 15 | 4.1846 | [5 empty] | 2.36
2023 | May | 59 | 16 | 4.2573 | [5 empty] | 2.36
2023 | May | 59 | 17 | 4.3081 | [5 empty] | 2.36
2023 | May | 59 | 18 | 4.2734 | [5 empty] | 2.36
2023 | May | 59 | 19 | 4.0974 | [5 empty] | 2.36
2023 | May | 59 | 20 | 4.1099 | [5 empty] | 2.36
2023 | May | 59 | 21 | 4.0908 | [5 empty] | 2.36
2023 | May | 59 | 22 | 4.1199 | [5 empty] | 2.35
2023 | May | 59 | 23 | 4.1653 | [5 empty] | 2.35
2023 | May | 59 | 24 | 4.2168 | [5 empty] | 2.35
2023 | May | 60 | 1 | 4.1614 | [5 empty] | 2.34
2023 | May | 60 | 2 | 4.0908 | [5 empty] | 2.34
2023 | May | 60 | 3 | 3.9833 | [5 empty] | 2.33
2023 | May | 60 | 4 | 3.9744 | [5 empty] | 2.33
2023 | May | 60 | 5 | 3.9269 | [5 empty] | 2.32
2023 | May | 60 | 6 | 3.8832 | [5 empty] | 2.25
2023 | May | 60 | 7 | 3.7453 | [5 empty] | 2.25
2023 | May | 60 | 8 | 3.7852 | [5 empty] | 2.25
2023 | May | 60 | 9 | 3.8619 | [5 empty] | 2.25
2023 | May | 60 | 10 | 3.9531 | [5 empty] | 2.3175
2023 | May | 60 | 11 | 4.1106 | [5 empty] | 2.35
2023 | May | 60 | 12 | 4.1183 | [5 empty] | 2.3
2023 | May | 60 | 13 | 4.1297 | [5 empty] | 2.3
2023 | May | 60 | 14 | 4.1553 | [5 empty] | 2.31
2023 | May | 60 | 15 | 4.2473 | [5 empty] | 0.77
2023 | May | 60 | 16 | 4.2379 | [5 empty] | 0.77
2023 | May | 60 | 17 | 4.2587 | [5 empty] | 2.61
2023 | May | 60 | 18 | 4.288 | [5 empty] | 2.59
2023 | May | 60 | 19 | 4.1811 | [5 empty] | 2.45
2023 | May | 60 | 20 | 4.2068 | [5 empty] | 1.9925
2023 | May | 60 | 21 | 4.1541 | [5 empty] | 2.42
2023 | May | 60 | 22 | 4.126 | [5 empty] | 2.41
2023 | May | 60 | 23 | 4.0954 | [5 empty] | 2.41
2023 | May | 60 | 24 | 4.1802 | [5 empty] | 2.32
2023 | May | 61 | 1 | 4.0779 | [5 empty] | 2.28
2023 | May | 61 | 2 | 4.0391 | [5 empty] | 2.28
2023 | May | 61 | 3 | 4.0169 | [5 empty] | 2.29
2023 | May | 61 | 4 | 3.973 | [5 empty] | 2.28
2023 | May | 61 | 5 | 3.9247 | [5 empty] | 2.29
2023 | May | 61 | 6 | 3.8834 | [5 empty] | 2.28
2023 | May | 61 | 7 | 3.7836 | [5 empty] | 2.25
2023 | May | 61 | 8 | 3.7825 | [5 empty] | 2.23
2023 | May | 61 | 9 | 3.8501 | [5 empty] | 2.23
2023 | May | 61 | 10 | 3.9638 | [5 empty] | 2.23
2023 | May | 61 | 11 | 4.1261 | [5 empty] | 2.31
2023 | May | 61 | 12 | 4.1661 | [5 empty] | 2.31
2023 | May | 61 | 13 | 4.1545 | [5 empty] | 2.31
2023 | May | 61 | 14 | 4.1103 | [5 empty] | 2.3
2023 | May | 61 | 15 | 4.2613 | [5 empty] | 2.3
2023 | May | 61 | 16 | 4.3431 | [5 empty] | 2.3
2023 | May | 61 | 17 | 4.3488 | [5 empty] | 2.3
2023 | May | 61 | 18 | 4.2757 | [5 empty] | 2.3
2023 | May | 61 | 19 | 4.2208 | [5 empty] | 2.3
2023 | May | 61 | 20 | 4.2065 | [5 empty] | 2.3
2023 | May | 61 | 21 | 4.1545 | [5 empty] | 2.3
2023 | May | 61 | 22 | 4.1704 | [5 empty] | 2.3
2023 | May | 61 | 23 | 4.1488 | [5 empty] | 2.24
2023 | May | 61 | 24 | 4.1567 | [5 empty] | 2.24
2023 | June | 62 | 1 | 4.0998 | [5 empty] | 2.26
2023 | June | 62 | 2 | 4.0505 | [5 empty] | 2.26
2023 | June | 62 | 3 | 4 | [5 empty] | 2.26
2023 | June | 62 | 4 | 3.958 | [5 empty] | 2.25
2023 | June | 62 | 5 | 3.9041 | [5 empty] | 2.26
2023 | June | 62 | 6 | 3.8457 | [5 empty] | 2.25
2023 | June | 62 | 7 | 3.7612 | [5 empty] | 2.24
2023 | June | 62 | 8 | 3.7611 | [5 empty] | 2.18
2023 | June | 62 | 9 | 3.808 | [5 empty] | 2.17
2023 | June | 62 | 10 | 3.9281 | [5 empty] | 2.17
2023 | June | 62 | 11 | 4.0757 | [5 empty] | 2.28
2023 | June | 62 | 12 | 4.0661 | [5 empty] | 2.28
2023 | June | 62 | 13 | 4.0762 | [5 empty] | 2.27
2023 | June | 62 | 14 | 4.113 | [5 empty] | 2.28
2023 | June | 62 | 15 | 4.2137 | [5 empty] | 2.23
2023 | June | 62 | 16 | 4.2447 | [5 empty] | 2.23
2023 | June | 62 | 17 | 4.3025 | [5 empty] | 2.0825
2023 | June | 62 | 18 | 4.2456 | [5 empty] | 2.34
2023 | June | 62 | 19 | 4.1693 | [5 empty] | 2.34
2023 | June | 62 | 20 | 4.1054 | [5 empty] | 2.34
2023 | June | 62 | 21 | 4.1102 | [5 empty] | 2.33
2023 | June | 62 | 22 | 4.092 | [5 empty] | 2.4
2023 | June | 62 | 23 | 4.1301 | [5 empty] | 2.4
2023 | June | 62 | 24 | 4.1292 | [5 empty] | 2.4
2023 | June | 63 | 1 | 4.1881 | [5 empty] | 2.35
2023 | June | 63 | 2 | 4.0941 | [5 empty] | 2.28
2023 | June | 63 | 3 | 4.0679 | [5 empty] | 2.27
2023 | June | 63 | 4 | 3.9813 | [5 empty] | 2.27
2023 | June | 63 | 5 | 3.9496 | [5 empty] | 2.27
2023 | June | 63 | 6 | 3.9041 | [5 empty] | 2.27
2023 | June | 63 | 7 | 3.7827 | [5 empty] | 2.28
2023 | June | 63 | 8 | 3.8159 | [5 empty] | 2.29
2023 | June | 63 | 9 | 3.8765 | [5 empty] | 2.29
2023 | June | 63 | 10 | 4.0246 | [5 empty] | 2.29
2023 | June | 63 | 11 | 4.1087 | [5 empty] | 2.3
2023 | June | 63 | 12 | 4.0987 | [5 empty] | 2.3
2023 | June | 63 | 13 | 4.1544 | [5 empty] | 2.36
2023 | June | 63 | 14 | 4.1352 | [5 empty] | 2.36
2023 | June | 63 | 15 | 4.2095 | [5 empty] | 2.34
2023 | June | 63 | 16 | 4.2672 | [5 empty] | 2.34
2023 | June | 63 | 17 | 4.2808 | [5 empty] | 2.34
2023 | June | 63 | 18 | 4.248 | [5 empty] | 2.34
2023 | June | 63 | 19 | 4.1216 | [5 empty] | 2.34
2023 | June | 63 | 20 | 4.1668 | [5 empty] | 2.37
2023 | June | 63 | 21 | 4.113 | [5 empty] | 2.5425
2023 | June | 63 | 22 | 4.1461 | [5 empty] | 2.67
2023 | June | 63 | 23 | 4.1567 | [5 empty] | 2.62
2023 | June | 63 | 24 | 4.1743 | [5 empty] | 2.62
2023 | June | 64 | 1 | 4.2495 | [5 empty] | 2.55
2023 | June | 64 | 2 | 4.1672 | [5 empty] | 2.55
2023 | June | 64 | 3 | 4.0696 | [5 empty] | 2.55
2023 | June | 64 | 4 | 4.0502 | [5 empty] | 2.55
2023 | June | 64 | 5 | 3.9996 | [5 empty] | 2.55
2023 | June | 64 | 6 | 3.964 | [5 empty] | 2.39
2023 | June | 64 | 7 | 3.8656 | [5 empty] | 2.37
2023 | June | 64 | 8 | 3.8317 | [5 empty] | 2.41
2023 | June | 64 | 9 | 3.9775 | [5 empty] | 2.41
2023 | June | 64 | 10 | 4.1237 | [5 empty] | 2.41
2023 | June | 64 | 11 | 4.0022 | [5 empty] | 2.55
2023 | June | 64 | 12 | 4.2694 | [5 empty] | 2.54
2023 | June | 64 | 13 | 4.2282 | [5 empty] | 2.54
2023 | June | 64 | 14 | 4.199 | [5 empty] | 2.54
2023 | June | 64 | 15 | 4.2411 | [5 empty] | 2.5
2023 | June | 64 | 16 | 4.2959 | [5 empty] | 2.5
2023 | June | 64 | 17 | 4.305 | [5 empty] | 2.5
2023 | June | 64 | 18 | 4.2168 | [5 empty] | 2.5
2023 | June | 64 | 19 | 4.1677 | [5 empty] | 2.53
2023 | June | 64 | 20 | 4.2153 | [5 empty] | 2.55
2023 | June | 64 | 21 | 4.1234 | [5 empty] | 2.55
2023 | June | 64 | 22 | 4.1907 | [5 empty] | 2.49
2023 | June | 64 | 23 | 4.21 | [5 empty] | 2.49
2023 | June | 64 | 24 | 4.2868 | [5 empty] | 2.49
2023 | June | 65 | 1 | 4.2902 | [5 empty] | 2.49
2023 | June | 65 | 2 | 4.274 | [5 empty] | 2.49
2023 | June | 65 | 3 | 4.1964 | [5 empty] | 2.49
2023 | June | 65 | 4 | 4.1307 | [5 empty] | 2.5
2023 | June | 65 | 5 | 4.1176 | [5 empty] | 2.49
2023 | June | 65 | 6 | 4.0724 | [5 empty] | 2.49
2023 | June | 65 | 7 | 3.9737 | [5 empty] | 2.49
2023 | June | 65 | 8 | 3.9367 | [5 empty] | 2.5
2023 | June | 65 | 9 | 3.9221 | [5 empty] | 2.5
2023 | June | 65 | 10 | 3.9724 | [5 empty] | 2.5
2023 | June | 65 | 11 | 3.9982 | [5 empty] | 2.53
2023 | June | 65 | 12 | 4.0691 | [5 empty] | 2.53
2023 | June | 65 | 13 | 4.0668 | [5 empty] | 2.5
2023 | June | 65 | 14 | 4.0198 | [5 empty] | 2.5
2023 | June | 65 | 15 | 4.0764 | [5 empty] | 2.38
2023 | June | 65 | 16 | 3.9916 | [5 empty] | 2.38
2023 | June | 65 | 17 | 4.0288 | [5 empty] | 2.51
2023 | June | 65 | 18 | 4.0581 | [5 empty] | 2.45
2023 | June | 65 | 19 | 4.0494 | [5 empty] | 2.45
2023 | June | 65 | 20 | 4.068 | [5 empty] | 2.45
2023 | June | 65 | 21 | 4.048 | [5 empty] | 2.45
2023 | June | 65 | 22 | 4.1116 | [5 empty] | 2.44
2023 | June | 65 | 23 | 4.1561 | [5 empty] | 2.44
2023 | June | 65 | 24 | 4.1383 | [5 empty] | 2.45
2023 | June | 66 | 1 | 4.209 | [5 empty] | 2.44
2023 | June | 66 | 2 | 4.1135 | [5 empty] | 2.44
2023 | June | 66 | 3 | 4.0271 | [5 empty] | 2.44
2023 | June | 66 | 4 | 3.9764 | [5 empty] | 2.44
2023 | June | 66 | 5 | 3.9827 | [5 empty] | 2.44
2023 | June | 66 | 6 | 3.9273 | [5 empty] | 2.44
2023 | June | 66 | 7 | 3.8381 | [5 empty] | 2.45
2023 | June | 66 | 8 | 3.8758 | [5 empty] | 2.44
2023 | June | 66 | 9 | 3.9448 | [5 empty] | 2.44
2023 | June | 66 | 10 | 4.0876 | [5 empty] | 2.44
2023 | June | 66 | 11 | 4.1095 | [5 empty] | 2.44
2023 | June | 66 | 12 | 4.0826 | [5 empty] | 2.44
2023 | June | 66 | 13 | 4.1052 | [5 empty] | 2.44
2023 | June | 66 | 14 | 4.1194 | [5 empty] | 2.44
2023 | June | 66 | 15 | 4.1364 | [5 empty] | 2.44
2023 | June | 66 | 16 | 4.1651 | [5 empty] | 2.44
2023 | June | 66 | 17 | 4.2039 | [5 empty] | 2.44
2023 | June | 66 | 18 | 4.2406 | [5 empty] | 2.45
2023 | June | 66 | 19 | 4.1287 | [5 empty] | 2.44
2023 | June | 66 | 20 | 4.1458 | [5 empty] | 2.44
2023 | June | 66 | 21 | 4.1587 | [5 empty] | 2.43
2023 | June | 66 | 22 | 4.1976 | [5 empty] | 2.44
2023 | June | 66 | 23 | 4.204 | [5 empty] | 2.44
2023 | June | 66 | 24 | 4.2537 | [5 empty] | 2.44
2023 | June | 67 | 1 | 4.1717 | [5 empty] | 2.42
2023 | June | 67 | 2 | 4.1129 | [5 empty] | 2.42
2023 | June | 67 | 3 | 4.0783 | [5 empty] | 2.42
2023 | June | 67 | 4 | 4.0391 | [5 empty] | 2.42
2023 | June | 67 | 5 | 3.9995 | [5 empty] | 2.42
2023 | June | 67 | 6 | 3.9306 | [5 empty] | 2.43
2023 | June | 67 | 7 | 3.8358 | [5 empty] | 2.42
2023 | June | 67 | 8 | 3.869 | [5 empty] | 2.41
2023 | June | 67 | 9 | 3.9536 | [5 empty] | 2.41
2023 | June | 67 | 10 | 4.0635 | [5 empty] | 2.41
2023 | June | 67 | 11 | 4.1569 | [5 empty] | 2.41
2023 | June | 67 | 12 | 4.1541 | [5 empty] | 2.34
2023 | June | 67 | 13 | 4.135 | [5 empty] | 2.34
2023 | June | 67 | 14 | 4.1122 | [5 empty] | 2.34
2023 | June | 67 | 15 | 4.1797 | [5 empty] | 2.44
2023 | June | 67 | 16 | 4.2366 | [5 empty] | 2.43
2023 | June | 67 | 17 | 4.2528 | [5 empty] | 2.43
2023 | June | 67 | 18 | 4.1879 | [5 empty] | 2.38
2023 | June | 67 | 19 | 4.1238 | [5 empty] | 2.32
2023 | June | 67 | 20 | 4.1129 | [5 empty] | 2.2025
2023 | June | 67 | 21 | 4.1663 | [5 empty] | 2.15
2023 | June | 67 | 22 | 4.1951 | [5 empty] | 2.18
2023 | June | 67 | 23 | 4.1975 | [5 empty] | 2.19
2023 | June | 67 | 24 | 4.2791 | [5 empty] | 2.19
2023 | June | 68 | 1 | 4.2053 | [5 empty] | 2.27
2023 | June | 68 | 2 | 4.107 | [5 empty] | 2.26
2023 | June | 68 | 3 | 4.0131 | [5 empty] | 2.26
2023 | June | 68 | 4 | 4.0558 | [5 empty] | 2.26
2023 | June | 68 | 5 | 3.9768 | [5 empty] | 2.27
2023 | June | 68 | 6 | 3.9171 | [5 empty] | 2.27
2023 | June | 68 | 7 | 3.7782 | [5 empty] | 2.26
2023 | June | 68 | 8 | 3.8027 | [5 empty] | 2.25
2023 | June | 68 | 9 | 3.9233 | [5 empty] | 2.25
2023 | June | 68 | 10 | 4.0663 | [5 empty] | 2.25
2023 | June | 68 | 11 | 4.0982 | [5 empty] | 2.25
2023 | June | 68 | 12 | 4.188 | [5 empty] | 2.19
2023 | June | 68 | 13 | 4.1942 | [5 empty] | 2.19
2023 | June | 68 | 14 | 4.1102 | [5 empty] | 2.19
2023 | June | 68 | 15 | 4.1791 | [5 empty] | 2.2
2023 | June | 68 | 16 | 4.2713 | [5 empty] | 2.2
2023 | June | 68 | 17 | 4.2929 | [5 empty] | 2.21
2023 | June | 68 | 18 | 4.2393 | [5 empty] | 2.2
2023 | June | 68 | 19 | 4.1614 | [5 empty] | 2.2
2023 | June | 68 | 20 | 4.1769 | [5 empty] | 2.2
2023 | June | 68 | 21 | 4.1978 | [5 empty] | 2.21
2023 | June | 68 | 22 | 4.2048 | [5 empty] | 2.21
2023 | June | 68 | 23 | 4.2186 | [5 empty] | 2.22
2023 | June | 68 | 24 | 4.2408 | [5 empty] | 2.33
2023 | June | 69 | 1 | 4.1078 | [5 empty] | 2.32
2023 | June | 69 | 2 | 4.0847 | [5 empty] | 2.25
2023 | June | 69 | 3 | 4.0616 | [5 empty] | 2.25
2023 | June | 69 | 4 | 3.983 | [5 empty] | 2.25
2023 | June | 69 | 5 | 4.008 | [5 empty] | 2.26
2023 | June | 69 | 6 | 3.919 | [5 empty] | 2.17
2023 | June | 69 | 7 | 3.8546 | [5 empty] | 2.18
2023 | June | 69 | 8 | 3.8626 | [5 empty] | 2.18
2023 | June | 69 | 9 | 3.9407 | [5 empty] | 2.18
2023 | June | 69 | 10 | 4.1147 | [5 empty] | 2.19
2023 | June | 69 | 11 | 4.0841 | [5 empty] | 2.19
2023 | June | 69 | 12 | 4.1082 | [5 empty] | 2.19
2023 | June | 69 | 13 | 4.1056 | [5 empty] | 2.19
2023 | June | 69 | 14 | 4.1844 | [5 empty] | 2.2
2023 | June | 69 | 15 | 4.1525 | [5 empty] | 2.23
2023 | June | 69 | 16 | 4.2577 | [5 empty] | 2.23
2023 | June | 69 | 17 | 4.2855 | [5 empty] | 2.23
2023 | June | 69 | 18 | 4.2155 | [5 empty] | 2.23
2023 | June | 69 | 19 | 4.0912 | [5 empty] | 2.22
2023 | June | 69 | 20 | 4.1321 | [5 empty] | 2.22
2023 | June | 69 | 21 | 4.1634 | [5 empty] | 2.23
2023 | June | 69 | 22 | 4.222 | [5 empty] | 2.22
2023 | June | 69 | 23 | 4.237 | [5 empty] | 2.22
2023 | June | 69 | 24 | 4.309 | [5 empty] | 2.23
2023 | June | 70 | 1 | 4.216 | [5 empty] | 2.22
2023 | June | 70 | 2 | 4.154 | [5 empty] | 2.22
2023 | June | 70 | 3 | 4.0796 | [5 empty] | 2.23
2023 | June | 70 | 4 | 4.0688 | [5 empty] | 2.22
2023 | June | 70 | 5 | 4.007 | [5 empty] | 2.22
2023 | June | 70 | 6 | 3.9697 | [5 empty] | 2.23
2023 | June | 70 | 7 | 3.8651 | [5 empty] | 2.22
2023 | June | 70 | 8 | 3.9159 | [5 empty] | 2.32
2023 | June | 70 | 9 | 4.0377 | [5 empty] | 2.3
2023 | June | 70 | 10 | 4.1462 | [5 empty] | 2.3
2023 | June | 70 | 11 | 4.1388 | [5 empty] | 2.23
2023 | June | 70 | 12 | 4.1449 | [5 empty] | 2.23
2023 | June | 70 | 13 | 4.1433 | [5 empty] | 2.24
2023 | June | 70 | 14 | 4.2001 | [5 empty] | 2.4
2023 | June | 70 | 15 | 4.269 | [5 empty] | 2.56
2023 | June | 70 | 16 | 4.3071 | [5 empty] | 2.52
2023 | June | 70 | 17 | 4.2042 | [5 empty] | 2.5
2023 | June | 70 | 18 | 4.0303 | [5 empty] | 2.45
2023 | June | 70 | 19 | 3.9923 | [5 empty] | 2.47
2023 | June | 70 | 20 | 4.0475 | [5 empty] | 2.29
2023 | June | 70 | 21 | 4.0826 | [5 empty] | 2.29
2023 | June | 70 | 22 | 4.131 | [5 empty] | 2.45
2023 | June | 70 | 23 | 4.1453 | [5 empty] | 2.55
2023 | June | 70 | 24 | 4.2167 | [5 empty] | 2.58
2023 | June | 71 | 1 | 4.2629 | [5 empty] | 2.58
2023 | June | 71 | 2 | 4.1515 | [5 empty] | 2.52
2023 | June | 71 | 3 | 4.1186 | [5 empty] | 2.52
2023 | June | 71 | 4 | 4.0839 | [5 empty] | 2.52
2023 | June | 71 | 5 | 4.0593 | [5 empty] | 2.52
2023 | June | 71 | 6 | 3.9947 | [5 empty] | 2.62
2023 | June | 71 | 7 | 3.8889 | [5 empty] | 2.61
2023 | June | 71 | 8 | 3.8714 | [5 empty] | 2.61
2023 | June | 71 | 9 | 3.9198 | [5 empty] | 2.61
2023 | June | 71 | 10 | 4.0617 | [5 empty] | 2.62
2023 | June | 71 | 11 | 4.1296 | [5 empty] | 2.62
2023 | June | 71 | 12 | 4.089 | [5 empty] | 2.62
2023 | June | 71 | 13 | 4.1325 | [5 empty] | 2.62
2023 | June | 71 | 14 | 4.1834 | [5 empty] | 2.62
2023 | June | 71 | 15 | 4.2077 | [5 empty] | 2.67
2023 | June | 71 | 16 | 4.2937 | [5 empty] | 2.62
2023 | June | 71 | 17 | 4.2733 | [5 empty] | 2.2925
2023 | June | 71 | 18 | 4.2559 | [5 empty] | 2
2023 | June | 71 | 19 | 4.1281 | [5 empty] | 2.29
2023 | June | 71 | 20 | 4.079 | [5 empty] | 2.5
2023 | June | 71 | 21 | 4.0934 | [5 empty] | 2.5
2023 | June | 71 | 22 | 4.1191 | [5 empty] | 2.55
2023 | June | 71 | 23 | 4.1514 | [5 empty] | 2.55
2023 | June | 71 | 24 | 4.229 | [5 empty] | 2.56
2023 | June | 72 | 1 | 4.2796 | [5 empty] | 2.54
2023 | June | 72 | 2 | 4.2037 | [5 empty] | 2.54
2023 | June | 72 | 3 | 4.141 | [5 empty] | 2.55
2023 | June | 72 | 4 | 4.0969 | [5 empty] | 2.54
2023 | June | 72 | 5 | 4.0618 | [5 empty] | 2.55
2023 | June | 72 | 6 | 4.0125 | [5 empty] | 2.55
2023 | June | 72 | 7 | 3.9159 | [5 empty] | 2.64
2023 | June | 72 | 8 | 3.9036 | [5 empty] | 2.64
2023 | June | 72 | 9 | 3.9257 | [5 empty] | 2.64
2023 | June | 72 | 10 | 3.9654 | [5 empty] | 2.64
2023 | June | 72 | 11 | 3.943 | [5 empty] | 2.61
2023 | June | 72 | 12 | 4.0243 | [5 empty] | 2.61
2023 | June | 72 | 13 | 4.0787 | [5 empty] | 2.58
2023 | June | 72 | 14 | 4.0357 | [5 empty] | 2.42
2023 | June | 72 | 15 | 4.0643 | [5 empty] | 2.2
2023 | June | 72 | 16 | 4.1024 | [5 empty] | 2.2
2023 | June | 72 | 17 | 4.133 | [5 empty] | 2.28
2023 | June | 72 | 18 | 4.1017 | [5 empty] | 2.36
2023 | June | 72 | 19 | 4.0479 | [5 empty] | 2.34
2023 | June | 72 | 20 | 4.0347 | [5 empty] | 2.34
2023 | June | 72 | 21 | 4.0056 | [5 empty] | 2.34
2023 | June | 72 | 22 | 4.0316 | [5 empty] | 2.34
2023 | June | 72 | 23 | 4.1131 | [5 empty] | 2.33
2023 | June | 72 | 24 | 4.1202 | [5 empty] | 2.33
2023 | June | 73 | 1 | 4.1155 | [5 empty] | 2.33
2023 | June | 73 | 2 | 4.008 | [5 empty] | 2.33
2023 | June | 73 | 3 | 4.0297 | [5 empty] | 2.33
2023 | June | 73 | 4 | 4.0201 | [5 empty] | 2.33
2023 | June | 73 | 5 | 3.9932 | [5 empty] | 2.33
2023 | June | 73 | 6 | 3.9564 | [5 empty] | 2.33
2023 | June | 73 | 7 | 3.9176 | [5 empty] | 2.3
2023 | June | 73 | 8 | 3.9506 | [5 empty] | 2.3
2023 | June | 73 | 9 | 3.9673 | [5 empty] | 2.32
2023 | June | 73 | 10 | 4.0753 | [5 empty] | 2.32
2023 | June | 73 | 11 | 4.1813 | [5 empty] | 2.33
2023 | June | 73 | 12 | 4.262 | [5 empty] | 2.33
2023 | June | 73 | 13 | 4.1895 | [5 empty] | 2.33
2023 | June | 73 | 14 | 4.0034 | [5 empty] | 2.33
2023 | June | 73 | 15 | 4.0568 | [5 empty] | 2.35
2023 | June | 73 | 16 | 4.09 | [5 empty] | 2.35
2023 | June | 73 | 17 | 4.1365 | [5 empty] | 2.35
2023 | June | 73 | 18 | 4.0644 | [5 empty] | 2.35
2023 | June | 73 | 19 | 3.977 | [5 empty] | 2.35
2023 | June | 73 | 20 | 3.999 | [5 empty] | 2.35
2023 | June | 73 | 21 | 3.9847 | [5 empty] | 2.35
2023 | June | 73 | 22 | 4.0028 | [5 empty] | 2.35
2023 | June | 73 | 23 | 4.1204 | [5 empty] | 2.35
2023 | June | 73 | 24 | 4.1253 | [5 empty] | 2.33
2023 | June | 74 | 1 | 4.0862 | [5 empty] | 2.33
2023 | June | 74 | 2 | 4.0228 | [5 empty] | 2.33
2023 | June | 74 | 3 | 3.9587 | [5 empty] | 2.33
2023 | June | 74 | 4 | 3.9246 | [5 empty] | 2.32
2023 | June | 74 | 5 | 3.8841 | [5 empty] | 2.22
2023 | June | 74 | 6 | 3.8213 | [5 empty] | 2.23
2023 | June | 74 | 7 | 3.7344 | [5 empty] | 2.35
2023 | June | 74 | 8 | 3.7476 | [5 empty] | 2.35
2023 | June | 74 | 9 | 3.7959 | [5 empty] | 2.35
2023 | June | 74 | 10 | 3.8423 | [5 empty] | 2.35
2023 | June | 74 | 11 | 3.7889 | [5 empty] | 2.34
2023 | June | 74 | 12 | 3.9195 | [5 empty] | 2.35
2023 | June | 74 | 13 | 3.9521 | [5 empty] | 2.35
2023 | June | 74 | 14 | 3.9293 | [5 empty] | 2.31
2023 | June | 74 | 15 | 3.9759 | [5 empty] | 2.25
2023 | June | 74 | 16 | 3.9247 | [5 empty] | 2.28
2023 | June | 74 | 17 | 4.0239 | [5 empty] | 2.385
2023 | June | 74 | 18 | 3.9642 | [5 empty] | 2.38
2023 | June | 74 | 19 | 3.9231 | [5 empty] | 2.38
2023 | June | 74 | 20 | 3.9683 | [5 empty] | 2.38
2023 | June | 74 | 21 | 3.9461 | [5 empty] | 2.29
2023 | June | 74 | 22 | 3.9718 | [5 empty] | 2.32
2023 | June | 74 | 23 | 4.0144 | [5 empty] | 2.33
2023 | June | 74 | 24 | 4.0161 | [5 empty] | 2.33
2023 | June | 75 | 1 | 3.969 | [5 empty] | 2.32
2023 | June | 75 | 2 | 3.8628 | [5 empty] | 2.32
2023 | June | 75 | 3 | 3.7694 | [5 empty] | 2.32
2023 | June | 75 | 4 | 3.7405 | [5 empty] | 2.32
2023 | June | 75 | 5 | 3.7243 | [5 empty] | 2.32
2023 | June | 75 | 6 | 3.6584 | [5 empty] | 2.32
2023 | June | 75 | 7 | 3.6047 | [5 empty] | 2.32
2023 | June | 75 | 8 | 3.6196 | [5 empty] | 2.31
2023 | June | 75 | 9 | 3.7244 | [5 empty] | 2.31
2023 | June | 75 | 10 | 3.7412 | [5 empty] | 2.31
2023 | June | 75 | 11 | 3.7862 | [5 empty] | 2.31
2023 | June | 75 | 12 | 3.846 | [5 empty] | 2.31
2023 | June | 75 | 13 | 3.8143 | [5 empty] | 2.32
2023 | June | 75 | 14 | 3.7703 | [5 empty] | 2.38
2023 | June | 75 | 15 | 3.8968 | [5 empty] | 2.37
2023 | June | 75 | 16 | 3.9441 | [5 empty] | 2.37
2023 | June | 75 | 17 | 3.8792 | [5 empty] | 2.32
2023 | June | 75 | 18 | 3.9276 | [5 empty] | 2.31
2023 | June | 75 | 19 | 3.9622 | [5 empty] | 2.31
2023 | June | 75 | 20 | 3.9194 | [5 empty] | 2.31
2023 | June | 75 | 21 | 3.9521 | [5 empty] | 2.31
2023 | June | 75 | 22 | 3.985 | [5 empty] | 2.32
2023 | June | 75 | 23 | 4.0102 | [5 empty] | 2.31
2023 | June | 75 | 24 | 4.069 | [5 empty] | 2.31
2023 | June | 76 | 1 | 3.9804 | [5 empty] | 2.31
2023 | June | 76 | 2 | 3.8991 | [5 empty] | 2.31
2023 | June | 76 | 3 | 3.8731 | [5 empty] | 2.32
2023 | June | 76 | 4 | 3.8195 | [5 empty] | 2.31
2023 | June | 76 | 5 | 3.7787 | [5 empty] | 2.31
2023 | June | 76 | 6 | 3.6831 | [5 empty] | 2.32
2023 | June | 76 | 7 | 3.6625 | [5 empty] | 2.34
2023 | June | 76 | 8 | 3.7173 | [5 empty] | 2.34
2023 | June | 76 | 9 | 3.7566 | [5 empty] | 2.34
2023 | June | 76 | 10 | 3.8518 | [5 empty] | 2.34
2023 | June | 76 | 11 | 3.816 | [5 empty] | 2.33
2023 | June | 76 | 12 | 3.8327 | [5 empty] | 2.32
2023 | June | 76 | 13 | 3.7626 | [5 empty] | 2.33
2023 | June | 76 | 14 | 3.8309 | [5 empty] | 2.33
2023 | June | 76 | 15 | 3.8294 | [5 empty] | 2.31
2023 | June | 76 | 16 | 3.8861 | [5 empty] | 2.31
2023 | June | 76 | 17 | 3.8332 | [5 empty] | 2.32
2023 | June | 76 | 18 | 3.9005 | [5 empty] | 2.31
2023 | June | 76 | 19 | 3.9259 | [5 empty] | 2.31
2023 | June | 76 | 20 | 3.9153 | [5 empty] | 2.31
2023 | June | 76 | 21 | 3.898 | [5 empty] | 2.32
2023 | June | 76 | 22 | 3.9518 | [5 empty] | 2.3
2023 | June | 76 | 23 | 3.9878 | [5 empty] | 2.3
2023 | June | 76 | 24 | 4.0181 | [5 empty] | 2.3
2023 | June | 77 | 1 | 3.8897 | [5 empty] | 2.3
2023 | June | 77 | 2 | 3.8541 | [5 empty] | 2.3
2023 | June | 77 | 3 | 3.8696 | [5 empty] | 2.45
2023 | June | 77 | 4 | 3.7744 | [5 empty] | 2.41
2023 | June | 77 | 5 | 3.7642 | [5 empty] | 2.38
2023 | June | 77 | 6 | 3.6954 | [5 empty] | 2.33
2023 | June | 77 | 7 | 3.6595 | [5 empty] | 2.3
2023 | June | 77 | 8 | 3.6569 | [5 empty] | 2.23
2023 | June | 77 | 9 | 3.7445 | [5 empty] | 0
2023 | June | 77 | 10 | 3.8923 | [5 empty] | 0
2023 | June | 77 | 11 | 3.9709 | [5 empty] | 0
2023 | June | 77 | 12 | 3.9255 | [5 empty] | 0
2023 | June | 77 | 13 | 3.8869 | [5 empty] | 0
2023 | June | 77 | 14 | 3.8665 | [5 empty] | 0
2023 | June | 77 | 15 | 3.9424 | [5 empty] | 0
2023 | June | 77 | 16 | 3.9439 | [5 empty] | 0
2023 | June | 77 | 17 | 3.9033 | [5 empty] | 0
2023 | June | 77 | 18 | 3.888 | [5 empty] | 0
2023 | June | 77 | 19 | 3.9065 | [5 empty] | 0
2023 | June | 77 | 20 | 3.9511 | [5 empty] | 0
2023 | June | 77 | 21 | 3.9364 | [5 empty] | 0
2023 | June | 77 | 22 | 3.915 | [5 empty] | 0
2023 | June | 77 | 23 | 4.038 | [5 empty] | 0
2023 | June | 77 | 24 | 4.0119 | [5 empty] | 0.93
2023 | June | 78 | 1 | 3.9237 | [5 empty] | 2.88
2023 | June | 78 | 2 | 3.8919 | [5 empty] | 2.8025
2023 | June | 78 | 3 | 3.8397 | [5 empty] | 2.5675
2023 | June | 78 | 4 | 3.8382 | [5 empty] | 2.46
2023 | June | 78 | 5 | 3.8108 | [5 empty] | 2.38
2023 | June | 78 | 6 | 3.7085 | [5 empty] | 2.41
2023 | June | 78 | 7 | 3.6455 | [5 empty] | 2.43
2023 | June | 78 | 8 | 3.5757 | [5 empty] | 2.43
2023 | June | 78 | 9 | 3.6609 | [5 empty] | 2.44
2023 | June | 78 | 10 | 3.8283 | [5 empty] | 2.44
2023 | June | 78 | 11 | 3.7992 | [5 empty] | 2.57
2023 | June | 78 | 12 | 3.8554 | [5 empty] | 2.53
2023 | June | 78 | 13 | 3.8199 | [5 empty] | 2.53
2023 | June | 78 | 14 | 3.7942 | [5 empty] | 2.53
2023 | June | 78 | 15 | 3.8294 | [5 empty] | 2.52
2023 | June | 78 | 16 | 3.8346 | [5 empty] | 2.52
2023 | June | 78 | 17 | 3.818 | [5 empty] | 2.52
2023 | June | 78 | 18 | 3.8949 | [5 empty] | 2.52
2023 | June | 78 | 19 | 3.8034 | [5 empty] | 2.52
2023 | June | 78 | 20 | 3.8467 | [5 empty] | 2.52
2023 | June | 78 | 21 | 3.8243 | [5 empty] | 2.52
2023 | June | 78 | 22 | 3.8813 | [5 empty] | 2.48
2023 | June | 78 | 23 | 3.8975 | [5 empty] | 2.48
2023 | June | 78 | 24 | 3.9187 | [5 empty] | 2.47
2023 | June | 79 | 1 | 3.92 | [5 empty] | 2.47
2023 | June | 79 | 2 | 3.8449 | [5 empty] | 2.47
2023 | June | 79 | 3 | 3.7771 | [5 empty] | 2.48
2023 | June | 79 | 4 | 3.7236 | [5 empty] | 2.48
2023 | June | 79 | 5 | 3.6983 | [5 empty] | 2.48
2023 | June | 79 | 6 | 3.6726 | [5 empty] | 2.47
2023 | June | 79 | 7 | 3.5657 | [5 empty] | 2.48
2023 | June | 79 | 8 | 3.574 | [5 empty] | 2.51
2023 | June | 79 | 9 | 3.5386 | [5 empty] | 2.51
2023 | June | 79 | 10 | 3.7142 | [5 empty] | 2.51
2023 | June | 79 | 11 | 3.6888 | [5 empty] | 2.5
2023 | June | 79 | 12 | 3.7035 | [5 empty] | 2.49
2023 | June | 79 | 13 | 3.696 | [5 empty] | 2.49
2023 | June | 79 | 14 | 3.6885 | [5 empty] | 2.49
2023 | June | 79 | 15 | 3.7182 | [5 empty] | 2.48
2023 | June | 79 | 16 | 3.7502 | [5 empty] | 2.48
2023 | June | 79 | 17 | 3.7978 | [5 empty] | 2.48
2023 | June | 79 | 18 | 3.7488 | [5 empty] | 2.48
2023 | June | 79 | 19 | 3.7602 | [5 empty] | 2.48
2023 | June | 79 | 20 | 3.7782 | [5 empty] | 2.48
2023 | June | 79 | 21 | 3.8194 | [5 empty] | 2.48
2023 | June | 79 | 22 | 3.8222 | [5 empty] | 2.47
2023 | June | 79 | 23 | 3.8632 | [5 empty] | 2.47
2023 | June | 79 | 24 | 3.9055 | [5 empty] | 2.47
2023 | June | 80 | 1 | 3.9121 | [5 empty] | 2.47
2023 | June | 80 | 2 | 3.7963 | [5 empty] | 2.47
2023 | June | 80 | 3 | 3.7115 | [5 empty] | 2.47
2023 | June | 80 | 4 | 3.6894 | [5 empty] | 2.47
2023 | June | 80 | 5 | 3.6659 | [5 empty] | 2.47
2023 | June | 80 | 6 | 3.6578 | [5 empty] | 2.47
2023 | June | 80 | 7 | 3.5812 | [5 empty] | 2.46
2023 | June | 80 | 8 | 3.5871 | [5 empty] | 2.46
2023 | June | 80 | 9 | 3.6653 | [5 empty] | 2.46
2023 | June | 80 | 10 | 3.786 | [5 empty] | 2.46
2023 | June | 80 | 11 | 3.8293 | [5 empty] | 2.47
2023 | June | 80 | 12 | 3.8181 | [5 empty] | 2.47
2023 | June | 80 | 13 | 3.837 | [5 empty] | 2.47
2023 | June | 80 | 14 | 3.8202 | [5 empty] | 2.48
2023 | June | 80 | 15 | 3.865 | [5 empty] | 2.47
2023 | June | 80 | 16 | 3.8808 | [5 empty] | 2.47
2023 | June | 80 | 17 | 3.8764 | [5 empty] | 2.47
2023 | June | 80 | 18 | 3.9068 | [5 empty] | 2.47
2023 | June | 80 | 19 | 3.8624 | [5 empty] | 2.47
2023 | June | 80 | 20 | 3.8522 | [5 empty] | 2.47
2023 | June | 80 | 21 | 3.8385 | [5 empty] | 2.46
2023 | June | 80 | 22 | 3.8916 | [5 empty] | 2.46
2023 | June | 80 | 23 | 3.909 | [5 empty] | 2.46
2023 | June | 80 | 24 | 3.9291 | [5 empty] | 2.46
2023 | June | 81 | 1 | 3.879 | [5 empty] | 2.44
2023 | June | 81 | 2 | 3.7583 | [5 empty] | 2.44
2023 | June | 81 | 3 | 3.6942 | [5 empty] | 2.44
2023 | June | 81 | 4 | 3.6845 | [5 empty] | 2.44
2023 | June | 81 | 5 | 3.6568 | [5 empty] | 2.43
2023 | June | 81 | 6 | 3.6145 | [5 empty] | 2.43
2023 | June | 81 | 7 | 3.5592 | [5 empty] | 2.55
2023 | June | 81 | 8 | 3.5855 | [5 empty] | 2.54
2023 | June | 81 | 9 | 3.6804 | [5 empty] | 2.54
2023 | June | 81 | 10 | 3.8736 | [5 empty] | 2.54
2023 | June | 81 | 11 | 3.9325 | [5 empty] | 2.54
2023 | June | 81 | 12 | 3.8897 | [5 empty] | 2.56
2023 | June | 81 | 13 | 3.8794 | [5 empty] | 2.55
2023 | June | 81 | 14 | 3.8219 | [5 empty] | 2.53
2023 | June | 81 | 15 | 3.9374 | [5 empty] | 0
2023 | June | 81 | 16 | 3.9018 | [5 empty] | 0
2023 | June | 81 | 17 | 3.9167 | [5 empty] | 0
2023 | June | 81 | 18 | 3.934 | [5 empty] | 0
2023 | June | 81 | 19 | 3.9148 | [5 empty] | 2.67
2023 | June | 81 | 20 | 3.9224 | [5 empty] | 2.6025
2023 | June | 81 | 21 | 3.9011 | [5 empty] | 2.5
2023 | June | 81 | 22 | 3.982 | [5 empty] | 2.5
2023 | June | 81 | 23 | 4.0087 | [5 empty] | 2.5
2023 | June | 81 | 24 | 4.0149 | [5 empty] | 2.5
2023 | June | 82 | 1 | 3.9896 | [5 empty] | 2.49
2023 | June | 82 | 2 | 3.9627 | [5 empty] | 2.48
2023 | June | 82 | 3 | 3.915 | [5 empty] | 2.48
2023 | June | 82 | 4 | 3.8523 | [5 empty] | 2.48
2023 | June | 82 | 5 | 3.7618 | [5 empty] | 2.48
2023 | June | 82 | 6 | 3.763 | [5 empty] | 2.49
2023 | June | 82 | 7 | 3.7028 | [5 empty] | 2.4
2023 | June | 82 | 8 | 3.6915 | [5 empty] | 2.4
2023 | June | 82 | 9 | 3.785 | [5 empty] | 2.4
2023 | June | 82 | 10 | 3.8477 | [5 empty] | 2.39
2023 | June | 82 | 11 | 3.7758 | [5 empty] | 2.475
2023 | June | 82 | 12 | 3.8348 | [5 empty] | 2.59
2023 | June | 82 | 13 | 3.8403 | [5 empty] | 2.51
2023 | June | 82 | 14 | 3.8238 | [5 empty] | 2.49
2023 | June | 82 | 15 | 3.882 | [5 empty] | 2.46
2023 | June | 82 | 16 | 3.8999 | [5 empty] | 2.46
2023 | June | 82 | 17 | 4.0059 | [5 empty] | 2.46
2023 | June | 82 | 18 | 3.9873 | [5 empty] | 2.45
2023 | June | 82 | 19 | 3.9483 | [5 empty] | 2.46
2023 | June | 82 | 20 | 3.9686 | [5 empty] | 2.46
2023 | June | 82 | 21 | 3.9363 | [5 empty] | 2.45
2023 | June | 82 | 22 | 4.0136 | [5 empty] | 2.45
2023 | June | 82 | 23 | 4.0785 | [5 empty] | 2.45
2023 | June | 82 | 24 | 4.0503 | [5 empty] | 2.45
2023 | June | 83 | 1 | 3.9326 | [5 empty] | 2.44
2023 | June | 83 | 2 | 3.8573 | [5 empty] | 2.43
2023 | June | 83 | 3 | 3.8035 | [5 empty] | 2.43
2023 | June | 83 | 4 | 3.7528 | [5 empty] | 2.43
2023 | June | 83 | 5 | 3.7459 | [5 empty] | 2.43
2023 | June | 83 | 6 | 3.7055 | [5 empty] | 2.44
2023 | June | 83 | 7 | 3.6304 | [5 empty] | 2.46
2023 | June | 83 | 8 | 3.6482 | [5 empty] | 2.46
2023 | June | 83 | 9 | 3.7522 | [5 empty] | 2.46
2023 | June | 83 | 10 | 3.8598 | [5 empty] | 2.46
2023 | June | 83 | 11 | 4.0157 | [5 empty] | 2.46
2023 | June | 83 | 12 | 3.9328 | [5 empty] | 2.46
2023 | June | 83 | 13 | 3.8873 | [5 empty] | 2.46
2023 | June | 83 | 14 | 3.884 | [5 empty] | 2.46
2023 | June | 83 | 15 | 3.9828 | [5 empty] | 2.47
2023 | June | 83 | 16 | 4.0263 | [5 empty] | 2.47
2023 | June | 83 | 17 | 4.0898 | [5 empty] | 2.45
2023 | June | 83 | 18 | 4.0597 | [5 empty] | 2.45
2023 | June | 83 | 19 | 3.8878 | [5 empty] | 2.44
2023 | June | 83 | 20 | 3.9644 | [5 empty] | 2.44
2023 | June | 83 | 21 | 3.9398 | [5 empty] | 2.44
2023 | June | 83 | 22 | 4.0024 | [5 empty] | 2.43
2023 | June | 83 | 23 | 3.9943 | [5 empty] | 2.43
2023 | June | 83 | 24 | 4.047 | [5 empty] | 2.42
2023 | June | 84 | 1 | 3.9981 | [5 empty] | 2.42
2023 | June | 84 | 2 | 3.9257 | [5 empty] | 2.42
2023 | June | 84 | 3 | 3.8773 | [5 empty] | 2.42
2023 | June | 84 | 4 | 3.811 | [5 empty] | 2.42
2023 | June | 84 | 5 | 3.7582 | [5 empty] | 2.42
2023 | June | 84 | 6 | 3.7092 | [5 empty] | 2.42
2023 | June | 84 | 7 | 3.6559 | [5 empty] | 2.41
2023 | June | 84 | 8 | 3.6768 | [5 empty] | 2.4
2023 | June | 84 | 9 | 3.7745 | [5 empty] | 2.39
2023 | June | 84 | 10 | 3.8814 | [5 empty] | 2.39
2023 | June | 84 | 11 | 3.9296 | [5 empty] | 2.39
2023 | June | 84 | 12 | 3.9594 | [5 empty] | 2.39
2023 | June | 84 | 13 | 3.9801 | [5 empty] | 2.39
2023 | June | 84 | 14 | 3.9474 | [5 empty] | 2.39
2023 | June | 84 | 15 | 3.9473 | [5 empty] | 2.38
2023 | June | 84 | 16 | 4.0038 | [5 empty] | 2.38
2023 | June | 84 | 17 | 4.0044 | [5 empty] | 2.18
2023 | June | 84 | 18 | 3.9639 | [5 empty] | 2.57
2023 | June | 84 | 19 | 3.9539 | [5 empty] | 2.4825
2023 | June | 84 | 20 | 3.9801 | [5 empty] | 2.46
2023 | June | 84 | 21 | 3.9608 | [5 empty] | 2.46
2023 | June | 84 | 22 | 3.9802 | [5 empty] | 2.46
2023 | June | 84 | 23 | 4.0081 | [5 empty] | 2.46
2023 | June | 84 | 24 | 3.9952 | [5 empty] | 2.46
2023 | June | 85 | 1 | 3.9442 | [5 empty] | 2.45
2023 | June | 85 | 2 | 3.8115 | [5 empty] | 2.45
2023 | June | 85 | 3 | 3.8142 | [5 empty] | 2.45
2023 | June | 85 | 4 | 3.8078 | [5 empty] | 2.45
2023 | June | 85 | 5 | 3.734 | [5 empty] | 2.45
2023 | June | 85 | 6 | 3.7281 | [5 empty] | 2.45
2023 | June | 85 | 7 | 3.6304 | [5 empty] | 2.45
2023 | June | 85 | 8 | 3.6247 | [5 empty] | 2.44
2023 | June | 85 | 9 | 3.6696 | [5 empty] | 2.44
2023 | June | 85 | 10 | 3.7641 | [5 empty] | 2.44
2023 | June | 85 | 11 | 3.8614 | [5 empty] | 2.44
2023 | June | 85 | 12 | 3.8177 | [5 empty] | 2.44
2023 | June | 85 | 13 | 3.8284 | [5 empty] | 2.44
2023 | June | 85 | 14 | 3.7655 | [5 empty] | 2.44
2023 | June | 85 | 15 | 3.8294 | [5 empty] | 2.44
2023 | June | 85 | 16 | 3.8659 | [5 empty] | 2.43
2023 | June | 85 | 17 | 3.8753 | [5 empty] | 2.44
2023 | June | 85 | 18 | 3.8549 | [5 empty] | 2.44
2023 | June | 85 | 19 | 3.7736 | [5 empty] | 2.5
2023 | June | 85 | 20 | 3.7808 | [5 empty] | 2.5
2023 | June | 85 | 21 | 3.7382 | [5 empty] | 2.49
2023 | June | 85 | 22 | 3.7494 | [5 empty] | 2.43
2023 | June | 85 | 23 | 3.7734 | [5 empty] | 2.43
2023 | June | 85 | 24 | 3.8303 | [5 empty] | 2.43
2023 | June | 86 | 1 | 3.8121 | [5 empty] | 2.42
2023 | June | 86 | 2 | 3.7148 | [5 empty] | 2.42
2023 | June | 86 | 3 | 3.6747 | [5 empty] | 2.42
2023 | June | 86 | 4 | 3.6229 | [5 empty] | 2.42
2023 | June | 86 | 5 | 3.6091 | [5 empty] | 2.42
2023 | June | 86 | 6 | 3.5786 | [5 empty] | 2.42
2023 | June | 86 | 7 | 3.5046 | [5 empty] | 2.42
2023 | June | 86 | 8 | 3.4622 | [5 empty] | 2.33
2023 | June | 86 | 9 | 3.5489 | [5 empty] | 2.3
2023 | June | 86 | 10 | 3.6217 | [5 empty] | 2.3
2023 | June | 86 | 11 | 3.6075 | [5 empty] | 2.36
2023 | June | 86 | 12 | 3.6811 | [5 empty] | 2.41
2023 | June | 86 | 13 | 3.5403 | [5 empty] | 2.41
2023 | June | 86 | 14 | 3.6746 | [5 empty] | 2.41
2023 | June | 86 | 15 | 3.6393 | [5 empty] | 2.42
2023 | June | 86 | 16 | 3.6347 | [5 empty] | 2.43
2023 | June | 86 | 17 | 3.5926 | [5 empty] | 2.43
2023 | June | 86 | 18 | 3.6876 | [5 empty] | 2.44
2023 | June | 86 | 19 | 3.6247 | [5 empty] | 2.44
2023 | June | 86 | 20 | 3.7083 | [5 empty] | 2.45
2023 | June | 86 | 21 | 3.7258 | [5 empty] | 2.44
2023 | June | 86 | 22 | 3.6697 | [5 empty] | 2.44
2023 | June | 86 | 23 | 3.7281 | [5 empty] | 2.44
2023 | June | 86 | 24 | 3.7427 | [5 empty] | 2.45
2023 | June | 87 | 1 | 3.6436 | [5 empty] | 2.44
2023 | June | 87 | 2 | 3.6542 | [5 empty] | 2.44
2023 | June | 87 | 3 | 3.5742 | [5 empty] | 2.44
2023 | June | 87 | 4 | 3.5687 | [5 empty] | 2.43
2023 | June | 87 | 5 | 3.5841 | [5 empty] | 2.43
2023 | June | 87 | 6 | 3.5555 | [5 empty] | 2.43
2023 | June | 87 | 7 | 3.5773 | [5 empty] | 2.42
2023 | June | 87 | 8 | 3.6788 | [5 empty] | 2.42
2023 | June | 87 | 9 | 3.6608 | [5 empty] | 2.42
2023 | June | 87 | 10 | 3.7964 | [5 empty] | 2.43
2023 | June | 87 | 11 | 3.8697 | [5 empty] | 2.585
2023 | June | 87 | 12 | 3.8611 | [5 empty] | 2.75
2023 | June | 87 | 13 | 3.8512 | [5 empty] | 2.75
2023 | June | 87 | 14 | 3.8586 | [5 empty] | 2.4875
2023 | June | 87 | 15 | 3.8144 | [5 empty] | 2.25
2023 | June | 87 | 16 | 3.7887 | [5 empty] | 2.25
2023 | June | 87 | 17 | 3.751 | [5 empty] | 2.26
2023 | June | 87 | 18 | 3.7915 | [5 empty] | 2.26
2023 | June | 87 | 19 | 3.7718 | [5 empty] | 2.25
2023 | June | 87 | 20 | 3.8751 | [5 empty] | 2.25
2023 | June | 87 | 21 | 3.8123 | [5 empty] | 2.25
2023 | June | 87 | 22 | 3.7973 | [5 empty] | 2.1
2023 | June | 87 | 23 | 3.8007 | [5 empty] | 2.1
2023 | June | 87 | 24 | 3.7816 | [5 empty] | 2.1
2023 | June | 88 | 1 | 3.8041 | [5 empty] | 2.2
2023 | June | 88 | 2 | 3.724 | [5 empty] | 2.2
2023 | June | 88 | 3 | 3.6485 | [5 empty] | 2.12
2023 | June | 88 | 4 | 3.6209 | [5 empty] | 2.08
2023 | June | 88 | 5 | 3.6205 | [5 empty] | 2.08
2023 | June | 88 | 6 | 3.5927 | [5 empty] | 2.08
2023 | June | 88 | 7 | 3.5676 | [5 empty] | 2.08
2023 | June | 88 | 8 | 3.6833 | [5 empty] | 2.08
2023 | June | 88 | 9 | 3.7994 | [5 empty] | 2.08
2023 | June | 88 | 10 | 3.8741 | [5 empty] | 2.08
2023 | June | 88 | 11 | 3.8459 | [5 empty] | 2.07
2023 | June | 88 | 12 | 3.819 | [5 empty] | 2.07
2023 | June | 88 | 13 | 3.8132 | [5 empty] | 2.08
2023 | June | 88 | 14 | 3.7453 | [5 empty] | 2.07
2023 | June | 88 | 15 | 3.7872 | [5 empty] | 2.015
2023 | June | 88 | 16 | 3.741 | [5 empty] | 2.24
2023 | June | 88 | 17 | 3.7552 | [5 empty] | 2.6
2023 | June | 88 | 18 | 3.7082 | [5 empty] | 2.61
2023 | June | 88 | 19 | 3.7432 | [5 empty] | 2.36
2023 | June | 88 | 20 | 3.7791 | [5 empty] | 2.36
2023 | June | 88 | 21 | 3.7727 | [5 empty] | 2.37
2023 | June | 88 | 22 | 3.7273 | [5 empty] | 2.37
2023 | June | 88 | 23 | 3.7406 | [5 empty] | 2.37
2023 | June | 88 | 24 | 3.693 | [5 empty] | 2.37
2023 | June | 89 | 1 | 3.6431 | [5 empty] | 2.37
2023 | June | 89 | 2 | 3.539 | [5 empty] | 2.37
2023 | June | 89 | 3 | 3.5401 | [5 empty] | 2.37
2023 | June | 89 | 4 | 3.5251 | [5 empty] | 2.37
2023 | June | 89 | 5 | 3.5141 | [5 empty] | 2.47
2023 | June | 89 | 6 | 3.5083 | [5 empty] | 2.47
2023 | June | 89 | 7 | 3.4832 | [5 empty] | 2.36
2023 | June | 89 | 8 | 3.6035 | [5 empty] | 2.16
2023 | June | 89 | 9 | 3.6518 | [5 empty] | 2.16
2023 | June | 89 | 10 | 3.7297 | [5 empty] | 2.17
2023 | June | 89 | 11 | 3.787 | [5 empty] | 2.31
2023 | June | 89 | 12 | 3.8392 | [5 empty] | 2.56
2023 | June | 89 | 13 | 3.78 | [5 empty] | 2.6225
2023 | June | 89 | 14 | 3.7713 | [5 empty] | 2.49
2023 | June | 89 | 15 | 3.7616 | [5 empty] | 2.45
2023 | June | 89 | 16 | 3.7546 | [5 empty] | 2.46
2023 | June | 89 | 17 | 3.7114 | [5 empty] | 2.51
2023 | June | 89 | 18 | 3.6988 | [5 empty] | 2.51
2023 | June | 89 | 19 | 3.7845 | [5 empty] | 2.46
2023 | June | 89 | 20 | 3.7927 | [5 empty] | 2.32
2023 | June | 89 | 21 | 3.7186 | [5 empty] | 2.035
2023 | June | 89 | 22 | 3.7509 | [5 empty] | 1.16
2023 | June | 89 | 23 | 3.686 | [5 empty] | 0.96
2023 | June | 89 | 24 | 3.7247 | [5 empty] | 1.485
2023 | June | 90 | 1 | 3.6849 | [5 empty] | 1.8
2023 | June | 90 | 2 | 3.6178 | [5 empty] | 2.08
2023 | June | 90 | 3 | 3.5995 | [5 empty] | 2.38
2023 | June | 90 | 4 | 3.5677 | [5 empty] | 2.37
2023 | June | 90 | 5 | 3.5448 | [5 empty] | 2.36
2023 | June | 90 | 6 | 3.539 | [5 empty] | 2.505
2023 | June | 90 | 7 | 3.5998 | [5 empty] | 2.76
2023 | June | 90 | 8 | 3.6476 | [5 empty] | 2.84
2023 | June | 90 | 9 | 3.7049 | [5 empty] | 2.84
2023 | June | 90 | 10 | 3.7314 | [5 empty] | 2.81
2023 | June | 90 | 11 | 3.7049 | [5 empty] | 2.8
2023 | June | 90 | 12 | 3.7839 | [5 empty] | 2.76
2023 | June | 90 | 13 | 3.7333 | [5 empty] | 2.66
2023 | June | 90 | 14 | 3.7038 | [5 empty] | 2.62
2023 | June | 90 | 15 | 3.6989 | [5 empty] | 1.98
2023 | June | 90 | 16 | 3.7055 | [5 empty] | 1.74
2023 | June | 90 | 17 | 3.7802 | [5 empty] | 2.29
2023 | June | 90 | 18 | 3.7589 | [5 empty] | 2.28
2023 | June | 90 | 19 | 3.814 | [5 empty] | 1.92
2023 | June | 90 | 20 | 3.8547 | [5 empty] | 1.89
2023 | June | 90 | 21 | 3.7871 | [5 empty] | 1.775
2023 | June | 90 | 22 | 3.7748 | [5 empty] | 1.73
2023 | June | 90 | 23 | 3.6935 | [5 empty] | 1.73
2023 | June | 90 | 24 | 3.753 | [5 empty] | 1.74
2023 | June | 91 | 1 | 3.6525 | [5 empty] | 1.74
2023 | June | 91 | 2 | 3.5882 | [5 empty] | 1.99
2023 | June | 91 | 3 | 3.5902 | [5 empty] | 1.8
2023 | June | 91 | 4 | 3.541 | [5 empty] | 1.58
2023 | June | 91 | 5 | 3.5205 | [5 empty] | 1.6
2023 | June | 91 | 6 | 3.5141 | [5 empty] | 1.6
2023 | June | 91 | 7 | 3.5501 | [5 empty] | 1.7
2023 | June | 91 | 8 | 3.6726 | [5 empty] | 1.79
2023 | June | 91 | 9 | 3.6922 | [5 empty] | 2.325
2023 | June | 91 | 10 | 3.8028 | [5 empty] | 2.75
2023 | June | 91 | 11 | 3.8254 | [5 empty] | 2.7
2023 | June | 91 | 12 | 3.7513 | [5 empty] | 2.55
2023 | June | 91 | 13 | 3.7959 | [5 empty] | 2.055
2023 | June | 91 | 14 | 3.8089 | [5 empty] | 1.57
2023 | June | 91 | 15 | 3.7567 | [5 empty] | 0.33
2023 | June | 91 | 16 | 3.8067 | [5 empty] | 1.6725
2023 | June | 91 | 17 | 3.7181 | [5 empty] | 1.99
2023 | June | 91 | 18 | 3.7579 | [5 empty] | 1.75
2023 | June | 91 | 19 | 3.7497 | [5 empty] | 1.71
2023 | June | 91 | 20 | 3.8266 | [5 empty] | 1.65
2023 | June | 91 | 21 | 3.8156 | [5 empty] | 1.19
2023 | June | 91 | 22 | 3.8063 | [5 empty] | 1.515
2023 | June | 91 | 23 | 3.7057 | [5 empty] | 1.67
2023 | June | 91 | 24 | 3.7312 | [5 empty] | 1.65
2023 | July | 92 | 1 | 3.6827 | [5 empty] | 1.5
2023 | July | 92 | 2 | 3.6337 | [5 empty] | 1.29
2023 | July | 92 | 3 | 3.5733 | [5 empty] | 1.29
2023 | July | 92 | 4 | 3.534 | [5 empty] | 1.3
2023 | July | 92 | 5 | 3.4908 | [5 empty] | 1.3
2023 | July | 92 | 6 | 3.4661 | [5 empty] | 1.475
2023 | July | 92 | 7 | 3.5214 | [5 empty] | 1.66
2023 | July | 92 | 8 | 3.5466 | [5 empty] | 1.9
2023 | July | 92 | 9 | 3.6462 | [5 empty] | 2.3375
2023 | July | 92 | 10 | 3.6805 | [5 empty] | 2.46
2023 | July | 92 | 11 | 3.7324 | [5 empty] | 2.45
2023 | July | 92 | 12 | 3.7323 | [5 empty] | 2.345
2023 | July | 92 | 13 | 3.2225 | [5 empty] | 1.645
2023 | July | 92 | 14 | 3.2704 | [5 empty] | 1.5
2023 | July | 92 | 15 | 3.2657 | [5 empty] | 1.1175
2023 | July | 92 | 16 | 3.5373 | [5 empty] | 0.92
2023 | July | 92 | 17 | 3.6758 | [5 empty] | 0.92
2023 | July | 92 | 18 | 3.7219 | [5 empty] | 0.92
2023 | July | 92 | 19 | 3.7047 | [5 empty] | 0.92
2023 | July | 92 | 20 | 3.7885 | [5 empty] | 0.91
2023 | July | 92 | 21 | 3.7152 | [5 empty] | 0.91
2023 | July | 92 | 22 | 3.7478 | [5 empty] | 0.91
2023 | July | 92 | 23 | 3.6595 | [5 empty] | 0.91
2023 | July | 92 | 24 | 3.6401 | [5 empty] | 0.89
2023 | July | 93 | 1 | 3.572 | [5 empty] | 0.89
2023 | July | 93 | 2 | 3.5297 | [5 empty] | 0.89
2023 | July | 93 | 3 | 3.5387 | [5 empty] | 0.88
2023 | July | 93 | 4 | 3.519 | [5 empty] | 0.88
2023 | July | 93 | 5 | 3.4848 | [5 empty] | 0.78
2023 | July | 93 | 6 | 3.4698 | [5 empty] | 0.78
2023 | July | 93 | 7 | 3.5387 | [5 empty] | 0
2023 | July | 93 | 8 | 3.5426 | [5 empty] | 0
2023 | July | 93 | 9 | 3.5798 | [5 empty] | 0
2023 | July | 93 | 10 | 3.6565 | [5 empty] | 0
2023 | July | 93 | 11 | 3.6756 | [5 empty] | 0
2023 | July | 93 | 12 | 3.2804 | [5 empty] | 0
2023 | July | 93 | 13 | 3.1493 | [5 empty] | 0
2023 | July | 93 | 14 | 3.1892 | [5 empty] | 0
2023 | July | 93 | 15 | 3.4508 | [5 empty] | 0
2023 | July | 93 | 16 | 3.708 | [5 empty] | 0.15
2023 | July | 93 | 17 | 3.6881 | [5 empty] | 0.81
2023 | July | 93 | 18 | 3.7313 | [5 empty] | 0.83
2023 | July | 93 | 19 | 3.7594 | [5 empty] | 1.85
2023 | July | 93 | 20 | 3.7622 | [5 empty] | 2.13
2023 | July | 93 | 21 | 3.7474 | [5 empty] | 1.01
2023 | July | 93 | 22 | 3.7242 | [5 empty] | 0.85
2023 | July | 93 | 23 | 3.6904 | [5 empty] | 0.9475
2023 | July | 93 | 24 | 3.6604 | [5 empty] | 0.94
2023 | July | 94 | 1 | 3.7196 | [5 empty] | 1.1225
2023 | July | 94 | 2 | 3.6238 | [5 empty] | 0.99
2023 | July | 94 | 3 | 3.5932 | [5 empty] | 0.89
2023 | July | 94 | 4 | 3.5726 | [5 empty] | 0.89
2023 | July | 94 | 5 | 3.5667 | [5 empty] | 0.89
2023 | July | 94 | 6 | 3.5948 | [5 empty] | 0.84
2023 | July | 94 | 7 | 3.5779 | [5 empty] | 0.82
2023 | July | 94 | 8 | 3.6791 | [5 empty] | 0.82
2023 | July | 94 | 9 | 3.6586 | [5 empty] | 0.82
2023 | July | 94 | 10 | 3.7804 | [5 empty] | 0.81
2023 | July | 94 | 11 | 3.7758 | [5 empty] | 0.81
2023 | July | 94 | 12 | 3.8168 | [5 empty] | 0.81
2023 | July | 94 | 13 | 3.7299 | [5 empty] | 0.4
2023 | July | 94 | 14 | 3.6946 | [5 empty] | 0
2023 | July | 94 | 15 | 3.7554 | [5 empty] | 0
2023 | July | 94 | 16 | 3.8415 | [5 empty] | 0
2023 | July | 94 | 17 | 3.7912 | [5 empty] | 0
2023 | July | 94 | 18 | 3.8095 | [5 empty] | 0
2023 | July | 94 | 19 | 3.8386 | [5 empty] | 0
2023 | July | 94 | 20 | 3.8812 | [5 empty] | 0
2023 | July | 94 | 21 | 3.856 | [5 empty] | 0
2023 | July | 94 | 22 | 3.8342 | [5 empty] | 0
2023 | July | 94 | 23 | 3.8135 | [5 empty] | 0.2025
2023 | July | 94 | 24 | 3.7661 | [5 empty] | 0.8675
2023 | July | 95 | 1 | 3.6812 | [5 empty] | 0.82
2023 | July | 95 | 2 | 3.6667 | [5 empty] | 0.82
2023 | July | 95 | 3 | 3.6139 | [5 empty] | 0.82
2023 | July | 95 | 4 | 3.5755 | [5 empty] | 0.82
2023 | July | 95 | 5 | 3.5408 | [5 empty] | 0.81
2023 | July | 95 | 6 | 3.5734 | [5 empty] | 0.81
2023 | July | 95 | 7 | 3.6339 | [5 empty] | 0.8
2023 | July | 95 | 8 | 3.6694 | [5 empty] | 0.79
2023 | July | 95 | 9 | 3.7123 | [5 empty] | 0.78
2023 | July | 95 | 10 | 3.7281 | [5 empty] | 0.1925
2023 | July | 95 | 11 | 3.8239 | [5 empty] | 0
2023 | July | 95 | 12 | 3.7426 | [5 empty] | 0
2023 | July | 95 | 13 | 3.8525 | [5 empty] | 0
2023 | July | 95 | 14 | 3.783 | [5 empty] | 0
2023 | July | 95 | 15 | 3.7627 | [5 empty] | 0
2023 | July | 95 | 16 | 3.7847 | [5 empty] | 0
2023 | July | 95 | 17 | 3.7459 | [5 empty] | 0
2023 | July | 95 | 18 | 3.7552 | [5 empty] | 0
2023 | July | 95 | 19 | 3.7681 | [5 empty] | 0
2023 | July | 95 | 20 | 3.8262 | [5 empty] | 0
2023 | July | 95 | 21 | 3.8233 | [5 empty] | 0
2023 | July | 95 | 22 | 3.7836 | [5 empty] | 0
2023 | July | 95 | 23 | 3.7558 | [5 empty] | 0
2023 | July | 95 | 24 | 3.7015 | [5 empty] | 0
2023 | July | 96 | 1 | 3.6019 | [5 empty] | 0
2023 | July | 96 | 2 | 3.4829 | [5 empty] | 0
2023 | July | 96 | 3 | 3.5066 | [5 empty] | 0
2023 | July | 96 | 4 | 3.5122 | [5 empty] | 0.3425
2023 | July | 96 | 5 | 3.4701 | [5 empty] | 1.06
2023 | July | 96 | 6 | 3.5139 | [5 empty] | 1.05
2023 | July | 96 | 7 | 3.5906 | [5 empty] | 1.05
2023 | July | 96 | 8 | 3.684 | [5 empty] | 0.97
2023 | July | 96 | 9 | 3.6852 | [5 empty] | 0.94
2023 | July | 96 | 10 | 3.738 | [5 empty] | 0
2023 | July | 96 | 11 | 3.708 | [5 empty] | 0
2023 | July | 96 | 12 | 3.7458 | [5 empty] | 0
2023 | July | 96 | 13 | 3.828 | [5 empty] | 0
2023 | July | 96 | 14 | 3.8828 | [5 empty] | 0
2023 | July | 96 | 15 | 3.8015 | [5 empty] | 0
2023 | July | 96 | 16 | 3.7554 | [5 empty] | 0
2023 | July | 96 | 17 | 3.7492 | [5 empty] | 0
2023 | July | 96 | 18 | 3.7583 | [5 empty] | 0
2023 | July | 96 | 19 | 3.7941 | [5 empty] | 0
2023 | July | 96 | 20 | 3.7467 | [5 empty] | 0
2023 | July | 96 | 21 | 3.7608 | [5 empty] | 0
2023 | July | 96 | 22 | 3.703 | [5 empty] | 0
2023 | July | 96 | 23 | 3.6804 | [5 empty] | 0
2023 | July | 96 | 24 | 3.6351 | [5 empty] | 0
2023 | July | 97 | 1 | 3.6679 | [5 empty] | 0
2023 | July | 97 | 2 | 3.5661 | [5 empty] | 0
2023 | July | 97 | 3 | 3.5097 | [5 empty] | 0
2023 | July | 97 | 4 | 3.4869 | [5 empty] | 0
2023 | July | 97 | 5 | 3.4727 | [5 empty] | 0.495
2023 | July | 97 | 6 | 3.4837 | [5 empty] | 0.78
2023 | July | 97 | 7 | 3.5072 | [5 empty] | 0.815
2023 | July | 97 | 8 | 3.5953 | [5 empty] | 0.85
2023 | July | 97 | 9 | 3.6088 | [5 empty] | 0.84
2023 | July | 97 | 10 | 3.6615 | [5 empty] | 0
2023 | July | 97 | 11 | 3.7756 | [5 empty] | 0
2023 | July | 97 | 12 | 3.6663 | [5 empty] | 0
2023 | July | 97 | 13 | 3.7507 | [5 empty] | 0
2023 | July | 97 | 14 | 3.6986 | [5 empty] | 0
2023 | July | 97 | 15 | 3.7084 | [5 empty] | 0
2023 | July | 97 | 16 | 3.7519 | [5 empty] | 0
2023 | July | 97 | 17 | 3.7126 | [5 empty] | 0
2023 | July | 97 | 18 | 3.7547 | [5 empty] | 0
2023 | July | 97 | 19 | 3.7914 | [5 empty] | 0
2023 | July | 97 | 20 | 3.7484 | [5 empty] | 0
2023 | July | 97 | 21 | 3.7569 | [5 empty] | 0
2023 | July | 97 | 22 | 3.7308 | [5 empty] | 0.77
2023 | July | 97 | 23 | 3.6786 | [5 empty] | 0.77
2023 | July | 97 | 24 | 3.6134 | [5 empty] | 0.76
2023 | July | 98 | 1 | 3.5919 | [5 empty] | 0.8
2023 | July | 98 | 2 | 3.5156 | [5 empty] | 0.81
2023 | July | 98 | 3 | 3.4977 | [5 empty] | 0.8
2023 | July | 98 | 4 | 3.4948 | [5 empty] | 0.8
2023 | July | 98 | 5 | 3.4815 | [5 empty] | 0.81
2023 | July | 98 | 6 | 3.497 | [5 empty] | 0.8
2023 | July | 98 | 7 | 3.6143 | [5 empty] | 0.8
2023 | July | 98 | 8 | 3.6383 | [5 empty] | 0.8
2023 | July | 98 | 9 | 3.6727 | [5 empty] | 0.8
2023 | July | 98 | 10 | 3.7546 | [5 empty] | 0.8
2023 | July | 98 | 11 | 3.7405 | [5 empty] | 0.82
2023 | July | 98 | 12 | 3.7959 | [5 empty] | 0.85
2023 | July | 98 | 13 | 3.711 | [5 empty] | 0.87
2023 | July | 98 | 14 | 3.746 | [5 empty] | 1.6
2023 | July | 98 | 15 | 3.7665 | [5 empty] | 1.4925
2023 | July | 98 | 16 | 3.8415 | [5 empty] | 1.4275
2023 | July | 98 | 17 | 3.8246 | [5 empty] | 2.485
2023 | July | 98 | 18 | 3.9065 | [5 empty] | 2.71
2023 | July | 98 | 19 | 3.7403 | [5 empty] | 2.68
2023 | July | 98 | 20 | 3.8069 | [5 empty] | 2.64
2023 | July | 98 | 21 | 3.7889 | [5 empty] | 2.4075
2023 | July | 98 | 22 | 3.729 | [5 empty] | 1.6175
2023 | July | 98 | 23 | 3.6706 | [5 empty] | 1.03
2023 | July | 98 | 24 | 3.7291 | [5 empty] | 1.275
2023 | July | 99 | 1 | 3.6891 | [5 empty] | 1.345
2023 | July | 99 | 2 | 3.6089 | [5 empty] | 0.97
2023 | July | 99 | 3 | 3.5393 | [5 empty] | 1.18
2023 | July | 99 | 4 | 3.5604 | [5 empty] | 1.165
2023 | July | 99 | 5 | 3.6298 | [5 empty] | 0.91
2023 | July | 99 | 6 | 3.5778 | [5 empty] | 0.96
2023 | July | 99 | 7 | 3.5161 | [5 empty] | 0.9
2023 | July | 99 | 8 | 3.5626 | [5 empty] | 0.89
2023 | July | 99 | 9 | 3.6483 | [5 empty] | 0.89
2023 | July | 99 | 10 | 3.6814 | [5 empty] | 0.89
2023 | July | 99 | 11 | 3.7397 | [5 empty] | 0.86
2023 | July | 99 | 12 | 3.7473 | [5 empty] | 0.86
2023 | July | 99 | 13 | 3.7124 | [5 empty] | 0.86
2023 | July | 99 | 14 | 3.6598 | [5 empty] | 0.86
2023 | July | 99 | 15 | 3.6872 | [5 empty] | 0.86
2023 | July | 99 | 16 | 3.6873 | [5 empty] | 0.86
2023 | July | 99 | 17 | 3.631 | [5 empty] | 0.86
2023 | July | 99 | 18 | 3.7061 | [5 empty] | 0.86
2023 | July | 99 | 19 | 3.6652 | [5 empty] | 0.85
2023 | July | 99 | 20 | 3.7104 | [5 empty] | 0.85
2023 | July | 99 | 21 | 3.6961 | [5 empty] | 0.85
2023 | July | 99 | 22 | 3.6633 | [5 empty] | 0.84
2023 | July | 99 | 23 | 3.6745 | [5 empty] | 0.83
2023 | July | 99 | 24 | 3.6422 | [5 empty] | 0.82
2023 | July | 100 | 1 | 3.5573 | [5 empty] | 0.8
2023 | July | 100 | 2 | 3.5703 | [5 empty] | 0.8
2023 | July | 100 | 3 | 3.5386 | [5 empty] | 0.8
2023 | July | 100 | 4 | 3.4992 | [5 empty] | 0.8
2023 | July | 100 | 5 | 3.4619 | [5 empty] | 0.8
2023 | July | 100 | 6 | 3.4611 | [5 empty] | 0.8
2023 | July | 100 | 7 | 3.4877 | [5 empty] | 0.78
2023 | July | 100 | 8 | 3.4784 | [5 empty] | 0.77
2023 | July | 100 | 9 | 3.486 | [5 empty] | 0.97
2023 | July | 100 | 10 | 3.5665 | [5 empty] | 0.6
2023 | July | 100 | 11 | 3.5746 | [5 empty] | 0
2023 | July | 100 | 12 | 3.5934 | [5 empty] | 0
2023 | July | 100 | 13 | 3.601 | [5 empty] | 0
2023 | July | 100 | 14 | 3.6056 | [5 empty] | 0
2023 | July | 100 | 15 | 3.6335 | [5 empty] | 1.16
2023 | July | 100 | 16 | 3.5492 | [5 empty] | 1.47
2023 | July | 100 | 17 | 3.5417 | [5 empty] | 1.48
2023 | July | 100 | 18 | 3.6002 | [5 empty] | 1.48
2023 | July | 100 | 19 | 3.5853 | [5 empty] | 1.47
2023 | July | 100 | 20 | 3.6149 | [5 empty] | 0.98
2023 | July | 100 | 21 | 3.6257 | [5 empty] | 0.98
2023 | July | 100 | 22 | 3.63 | [5 empty] | 0.98
2023 | July | 100 | 23 | 3.6196 | [5 empty] | 1.18
2023 | July | 100 | 24 | 3.6032 | [5 empty] | 1.01
2023 | July | 101 | 1 | 3.5825 | [5 empty] | 0.85
2023 | July | 101 | 2 | 3.5644 | [5 empty] | 0.85
2023 | July | 101 | 3 | 3.5104 | [5 empty] | 1.015
2023 | July | 101 | 4 | 3.5067 | [5 empty] | 1.33
2023 | July | 101 | 5 | 3.496 | [5 empty] | 1.48
2023 | July | 101 | 6 | 3.4734 | [5 empty] | 1.1275
2023 | July | 101 | 7 | 3.5001 | [5 empty] | 1.32
2023 | July | 101 | 8 | 3.5798 | [5 empty] | 1.3
2023 | July | 101 | 9 | 3.6477 | [5 empty] | 1.34
2023 | July | 101 | 10 | 3.7403 | [5 empty] | 1.2
2023 | July | 101 | 11 | 3.7525 | [5 empty] | 1.23
2023 | July | 101 | 12 | 3.6468 | [5 empty] | 1.23
2023 | July | 101 | 13 | 3.7086 | [5 empty] | 1.23
2023 | July | 101 | 14 | 3.6445 | [5 empty] | 0.84
2023 | July | 101 | 15 | 3.7025 | [5 empty] | 0.85
2023 | July | 101 | 16 | 3.7138 | [5 empty] | 0.85
2023 | July | 101 | 17 | 3.763 | [5 empty] | 0.85
2023 | July | 101 | 18 | 3.775 | [5 empty] | 0.85
2023 | July | 101 | 19 | 3.7086 | [5 empty] | 0.86
2023 | July | 101 | 20 | 3.7886 | [5 empty] | 0.86
2023 | July | 101 | 21 | 3.7778 | [5 empty] | 0.85
2023 | July | 101 | 22 | 3.7665 | [5 empty] | 0.84
2023 | July | 101 | 23 | 3.7246 | [5 empty] | 0.84
2023 | July | 101 | 24 | 3.78 | [5 empty] | 0.83
2023 | July | 102 | 1 | 3.6873 | [5 empty] | 0.8
2023 | July | 102 | 2 | 3.6033 | [5 empty] | 0.8
2023 | July | 102 | 3 | 3.5963 | [5 empty] | 0.79
2023 | July | 102 | 4 | 3.601 | [5 empty] | 0.79
2023 | July | 102 | 5 | 3.5747 | [5 empty] | 0.79
2023 | July | 102 | 6 | 3.5381 | [5 empty] | 0.8
2023 | July | 102 | 7 | 3.5708 | [5 empty] | 0.8
2023 | July | 102 | 8 | 3.6267 | [5 empty] | 0.1625
2023 | July | 102 | 9 | 3.6645 | [5 empty] | 0
2023 | July | 102 | 10 | 3.7715 | [5 empty] | 0
2023 | July | 102 | 11 | 3.7732 | [5 empty] | 0
2023 | July | 102 | 12 | 3.7514 | [5 empty] | 0
2023 | July | 102 | 13 | 3.6924 | [5 empty] | 0
2023 | July | 102 | 14 | 3.7963 | [5 empty] | 0
2023 | July | 102 | 15 | 3.8896 | [5 empty] | 0
2023 | July | 102 | 16 | 3.7821 | [5 empty] | 0
2023 | July | 102 | 17 | 3.7686 | [5 empty] | 0
2023 | July | 102 | 18 | 3.7433 | [5 empty] | 0
2023 | July | 102 | 19 | 3.7399 | [5 empty] | 0
2023 | July | 102 | 20 | 3.8038 | [5 empty] | 0.81
2023 | July | 102 | 21 | 3.7678 | [5 empty] | 0.81
2023 | July | 102 | 22 | 3.8078 | [5 empty] | 0.81
2023 | July | 102 | 23 | 3.7754 | [5 empty] | 0.81
2023 | July | 102 | 24 | 3.7036 | [5 empty] | 0.81
2023 | July | 103 | 1 | 3.6478 | [5 empty] | 0.78
2023 | July | 103 | 2 | 3.6238 | [5 empty] | 0.78
2023 | July | 103 | 3 | 3.6188 | [5 empty] | 0.78
2023 | July | 103 | 4 | 3.5499 | [5 empty] | 0.77
2023 | July | 103 | 5 | 3.5324 | [5 empty] | 0.77
2023 | July | 103 | 6 | 3.5464 | [5 empty] | 0.75
2023 | July | 103 | 7 | 3.5811 | [5 empty] | 0
2023 | July | 103 | 8 | 3.5857 | [5 empty] | 0
2023 | July | 103 | 9 | 3.7007 | [5 empty] | 0
2023 | July | 103 | 10 | 3.783 | [5 empty] | 0
2023 | July | 103 | 11 | 3.8055 | [5 empty] | 0
2023 | July | 103 | 12 | 3.8297 | [5 empty] | 0
2023 | July | 103 | 13 | 3.8247 | [5 empty] | 0
2023 | July | 103 | 14 | 3.7549 | [5 empty] | 0
2023 | July | 103 | 15 | 3.8168 | [5 empty] | 0
2023 | July | 103 | 16 | 3.7783 | [5 empty] | 0.35
2023 | July | 103 | 17 | 3.7498 | [5 empty] | 0.82
2023 | July | 103 | 18 | 3.7915 | [5 empty] | 0.83
2023 | July | 103 | 19 | 3.8088 | [5 empty] | 0.83
2023 | July | 103 | 20 | 3.8414 | [5 empty] | 0.82
2023 | July | 103 | 21 | 3.8424 | [5 empty] | 0.81
2023 | July | 103 | 22 | 3.7794 | [5 empty] | 0.81
2023 | July | 103 | 23 | 3.8138 | [5 empty] | 0.81
2023 | July | 103 | 24 | 3.7093 | [5 empty] | 0.81
2023 | July | 104 | 1 | 3.6542 | [5 empty] | 0.8
2023 | July | 104 | 2 | 3.6874 | [5 empty] | 0.8
2023 | July | 104 | 3 | 3.6535 | [5 empty] | 0
2023 | July | 104 | 4 | 3.6346 | [5 empty] | 0
2023 | July | 104 | 5 | 3.6164 | [5 empty] | 0
2023 | July | 104 | 6 | 3.5631 | [5 empty] | 0
2023 | July | 104 | 7 | 3.5996 | [5 empty] | 0
2023 | July | 104 | 8 | 3.6506 | [5 empty] | 0
2023 | July | 104 | 9 | 3.6626 | [5 empty] | 0
2023 | July | 104 | 10 | 3.7683 | [5 empty] | 0
2023 | July | 104 | 11 | 3.756 | [5 empty] | 0
2023 | July | 104 | 12 | 3.7394 | [5 empty] | 0
2023 | July | 104 | 13 | 3.8287 | [5 empty] | 0
2023 | July | 104 | 14 | 3.7848 | [5 empty] | 0
2023 | July | 104 | 15 | 3.8469 | [5 empty] | 0.82
2023 | July | 104 | 16 | 3.8108 | [5 empty] | 0.81
2023 | July | 104 | 17 | 3.7401 | [5 empty] | 0.81
2023 | July | 104 | 18 | 3.7591 | [5 empty] | 0.8
2023 | July | 104 | 19 | 3.771 | [5 empty] | 0.81
2023 | July | 104 | 20 | 3.8324 | [5 empty] | 0.81
2023 | July | 104 | 21 | 3.7549 | [5 empty] | 0.81
2023 | July | 104 | 22 | 3.7891 | [5 empty] | 0.79
2023 | July | 104 | 23 | 3.7794 | [5 empty] | 0.79
2023 | July | 104 | 24 | 3.7668 | [5 empty] | 0.79
2023 | July | 105 | 1 | 3.7365 | [5 empty] | 0.8
2023 | July | 105 | 2 | 3.6999 | [5 empty] | 0.8
2023 | July | 105 | 3 | 3.6697 | [5 empty] | 0
2023 | July | 105 | 4 | 3.6075 | [5 empty] | 0
2023 | July | 105 | 5 | 3.5645 | [5 empty] | 0.83
2023 | July | 105 | 6 | 3.5751 | [5 empty] | 0.83
2023 | July | 105 | 7 | 3.6145 | [5 empty] | 0.82
2023 | July | 105 | 8 | 3.6284 | [5 empty] | 0.82
2023 | July | 105 | 9 | 3.7233 | [5 empty] | 0.82
2023 | July | 105 | 10 | 3.7549 | [5 empty] | 0.81
2023 | July | 105 | 11 | 3.8061 | [5 empty] | 0.81
2023 | July | 105 | 12 | 3.844 | [5 empty] | 0.8
2023 | July | 105 | 13 | 3.8156 | [5 empty] | 0.815
2023 | July | 105 | 14 | 3.7596 | [5 empty] | 0.9175
2023 | July | 105 | 15 | 3.8038 | [5 empty] | 0
2023 | July | 105 | 16 | 3.7778 | [5 empty] | 2.355
2023 | July | 105 | 17 | 3.7805 | [5 empty] | 2.73
2023 | July | 105 | 18 | 3.6993 | [5 empty] | 1.88
2023 | July | 105 | 19 | 3.7547 | [5 empty] | 1.355
2023 | July | 105 | 20 | 3.7544 | [5 empty] | 0.87
2023 | July | 105 | 21 | 3.7572 | [5 empty] | 0.87
2023 | July | 105 | 22 | 3.7405 | [5 empty] | 1
2023 | July | 105 | 23 | 3.7169 | [5 empty] | 1
2023 | July | 105 | 24 | 3.7286 | [5 empty] | 1
2023 | July | 106 | 1 | 3.6477 | [5 empty] | 0.85
2023 | July | 106 | 2 | 3.6449 | [5 empty] | 0.85
2023 | July | 106 | 3 | 3.6284 | [5 empty] | 0.85
2023 | July | 106 | 4 | 3.5855 | [5 empty] | 0.85
2023 | July | 106 | 5 | 3.5845 | [5 empty] | 0.83
2023 | July | 106 | 6 | 3.5744 | [5 empty] | 0.83
2023 | July | 106 | 7 | 3.5815 | [5 empty] | 0.83
2023 | July | 106 | 8 | 3.5729 | [5 empty] | 0.83
2023 | July | 106 | 9 | 3.6217 | [5 empty] | 0.82
2023 | July | 106 | 10 | 3.7581 | [5 empty] | 0.82
2023 | July | 106 | 11 | 3.7591 | [5 empty] | 0.81
2023 | July | 106 | 12 | 3.7856 | [5 empty] | 0.81
2023 | July | 106 | 13 | 3.7499 | [5 empty] | 0.8
2023 | July | 106 | 14 | 3.7018 | [5 empty] | 0.8
2023 | July | 106 | 15 | 3.7262 | [5 empty] | 0.8
2023 | July | 106 | 16 | 3.6509 | [5 empty] | 0.8
2023 | July | 106 | 17 | 3.7545 | [5 empty] | 0.8
2023 | July | 106 | 18 | 3.7706 | [5 empty] | 0.8
2023 | July | 106 | 19 | 3.7223 | [5 empty] | 0.8
2023 | July | 106 | 20 | 3.8262 | [5 empty] | 0.79
2023 | July | 106 | 21 | 3.7722 | [5 empty] | 0.415
2023 | July | 106 | 22 | 3.7256 | [5 empty] | 0
2023 | July | 106 | 23 | 3.7713 | [5 empty] | 0
2023 | July | 106 | 24 | 3.7563 | [5 empty] | 0
2023 | July | 107 | 1 | 3.703 | [5 empty] | 0
2023 | July | 107 | 2 | 3.6497 | [5 empty] | 0.415
2023 | July | 107 | 3 | 3.5702 | [5 empty] | 0.83
2023 | July | 107 | 4 | 3.5413 | [5 empty] | 0.83
2023 | July | 107 | 5 | 3.5302 | [5 empty] | 0.83
2023 | July | 107 | 6 | 3.5 | [5 empty] | 0.83
2023 | July | 107 | 7 | 3.5041 | [5 empty] | 0.83
2023 | July | 107 | 8 | 3.4641 | [5 empty] | 0.83
2023 | July | 107 | 9 | 3.5044 | [5 empty] | 0.83
2023 | July | 107 | 10 | 3.5877 | [5 empty] | 0.83
2023 | July | 107 | 11 | 3.6423 | [5 empty] | 0.81
2023 | July | 107 | 12 | 3.6256 | [5 empty] | 0.8
2023 | July | 107 | 13 | 3.6222 | [5 empty] | 0.8
2023 | July | 107 | 14 | 3.6646 | [5 empty] | 0.82
2023 | July | 107 | 15 | 3.6444 | [5 empty] | 0.8
2023 | July | 107 | 16 | 3.5646 | [5 empty] | 0.8
2023 | July | 107 | 17 | 3.5598 | [5 empty] | 0.8
2023 | July | 107 | 18 | 3.6025 | [5 empty] | 0
2023 | July | 107 | 19 | 3.6252 | [5 empty] | 0
2023 | July | 107 | 20 | 3.687 | [5 empty] | 0
2023 | July | 107 | 21 | 3.6571 | [5 empty] | 0
2023 | July | 107 | 22 | 3.6292 | [5 empty] | 0.85
2023 | July | 107 | 23 | 3.6435 | [5 empty] | 0.85
2023 | July | 107 | 24 | 3.6788 | [5 empty] | 0.85
2023 | July | 108 | 1 | 3.5755 | [5 empty] | 0.8
2023 | July | 108 | 2 | 3.5777 | [5 empty] | 0.8
2023 | July | 108 | 3 | 3.5785 | [5 empty] | 0.8
2023 | July | 108 | 4 | 3.5281 | [5 empty] | 0.8
2023 | July | 108 | 5 | 3.5033 | [5 empty] | 0.8
2023 | July | 108 | 6 | 3.5137 | [5 empty] | 0.8
2023 | July | 108 | 7 | 3.5448 | [5 empty] | 0.81
2023 | July | 108 | 8 | 3.5353 | [5 empty] | 0.8
2023 | July | 108 | 9 | 3.6896 | [5 empty] | 0.8
2023 | July | 108 | 10 | 3.7742 | [5 empty] | 0.8
2023 | July | 108 | 11 | 3.8002 | [5 empty] | 0.8
2023 | July | 108 | 12 | 3.7315 | [5 empty] | 0.8
2023 | July | 108 | 13 | 3.8308 | [5 empty] | 0.8
2023 | July | 108 | 14 | 3.7977 | [5 empty] | 0.8
2023 | July | 108 | 15 | 3.7778 | [5 empty] | 0
2023 | July | 108 | 16 | 3.7159 | [5 empty] | 0
2023 | July | 108 | 17 | 3.7661 | [5 empty] | 0
2023 | July | 108 | 18 | 3.7985 | [5 empty] | 0
2023 | July | 108 | 19 | 3.7936 | [5 empty] | 0
2023 | July | 108 | 20 | 3.8225 | [5 empty] | 0
2023 | July | 108 | 21 | 3.812 | [5 empty] | 0.75
2023 | July | 108 | 22 | 3.7665 | [5 empty] | 0.81
2023 | July | 108 | 23 | 3.8008 | [5 empty] | 0.83
2023 | July | 108 | 24 | 3.7451 | [5 empty] | 0.83
2023 | July | 109 | 1 | 3.7553 | [5 empty] | 0.8
2023 | July | 109 | 2 | 3.6897 | [5 empty] | 0.8
2023 | July | 109 | 3 | 3.6248 | [5 empty] | 0.8
2023 | July | 109 | 4 | 3.5727 | [5 empty] | 0.8
2023 | July | 109 | 5 | 3.5828 | [5 empty] | 0.8
2023 | July | 109 | 6 | 3.5674 | [5 empty] | 0.8
2023 | July | 109 | 7 | 3.6975 | [5 empty] | 0.81
2023 | July | 109 | 8 | 3.7681 | [5 empty] | 0.8
2023 | July | 109 | 9 | 3.8006 | [5 empty] | 0.8
2023 | July | 109 | 10 | 3.8512 | [5 empty] | 0.8
2023 | July | 109 | 11 | 3.9044 | [5 empty] | 0.8
2023 | July | 109 | 12 | 3.9312 | [5 empty] | 0.8
2023 | July | 109 | 13 | 3.8386 | [5 empty] | 0.8
2023 | July | 109 | 14 | 3.8593 | [5 empty] | 0.8
2023 | July | 109 | 15 | 3.8175 | [5 empty] | 0
2023 | July | 109 | 16 | 3.8294 | [5 empty] | 0
2023 | July | 109 | 17 | 3.8194 | [5 empty] | 0
2023 | July | 109 | 18 | 3.7905 | [5 empty] | 0
2023 | July | 109 | 19 | 3.849 | [5 empty] | 0
2023 | July | 109 | 20 | 3.9661 | [5 empty] | 0
2023 | July | 109 | 21 | 3.848 | [5 empty] | 0.75
2023 | July | 109 | 22 | 3.8245 | [5 empty] | 0.81
2023 | July | 109 | 23 | 3.8372 | [5 empty] | 0.83
2023 | July | 109 | 24 | 3.807 | [5 empty] | 0.83
2023 | July | 110 | 1 | 3.7902 | [5 empty] | 0.83
2023 | July | 110 | 2 | 3.7483 | [5 empty] | 0.275
2023 | July | 110 | 3 | 3.6457 | [5 empty] | 0
2023 | July | 110 | 4 | 3.6749 | [5 empty] | 0.1375
2023 | July | 110 | 5 | 3.7182 | [5 empty] | 0.83
2023 | July | 110 | 6 | 3.6938 | [5 empty] | 0.82
2023 | July | 110 | 7 | 3.7158 | [5 empty] | 0.82
2023 | July | 110 | 8 | 3.7567 | [5 empty] | 0.82
2023 | July | 110 | 9 | 3.8648 | [5 empty] | 0.82
2023 | July | 110 | 10 | 3.9182 | [5 empty] | 0.82
2023 | July | 110 | 11 | 3.9331 | [5 empty] | 0.82
2023 | July | 110 | 12 | 3.8837 | [5 empty] | 0.82
2023 | July | 110 | 13 | 3.9014 | [5 empty] | 0.81
2023 | July | 110 | 14 | 3.8827 | [5 empty] | 0.81
2023 | July | 110 | 15 | 3.9014 | [5 empty] | 0.81
2023 | July | 110 | 16 | 3.8962 | [5 empty] | 0.81
2023 | July | 110 | 17 | 3.916 | [5 empty] | 0.81
2023 | July | 110 | 18 | 3.9395 | [5 empty] | 0.81
2023 | July | 110 | 19 | 3.962 | [5 empty] | 0.81
2023 | July | 110 | 20 | 3.9756 | [5 empty] | 0.81
2023 | July | 110 | 21 | 3.9329 | [5 empty] | 0.82
2023 | July | 110 | 22 | 3.9225 | [5 empty] | 0.82
2023 | July | 110 | 23 | 3.9349 | [5 empty] | 0.81
2023 | July | 110 | 24 | 3.9414 | [5 empty] | 0.81
2023 | July | 111 | 1 | 3.8957 | [5 empty] | 0.81
2023 | July | 111 | 2 | 3.8668 | [5 empty] | 0.81
2023 | July | 111 | 3 | 3.8098 | [5 empty] | 0.82
2023 | July | 111 | 4 | 3.7683 | [5 empty] | 0.82
2023 | July | 111 | 5 | 3.7512 | [5 empty] | 0.82
2023 | July | 111 | 6 | 3.7424 | [5 empty] | 0.82
2023 | July | 111 | 7 | 3.7179 | [5 empty] | 0.81
2023 | July | 111 | 8 | 3.7185 | [5 empty] | 0.81
2023 | July | 111 | 9 | 3.8029 | [5 empty] | 0.81
2023 | July | 111 | 10 | 3.8484 | [5 empty] | 0.405
2023 | July | 111 | 11 | 3.9056 | [5 empty] | 2
2023 | July | 111 | 12 | 3.9228 | [5 empty] | 2.07
2023 | July | 111 | 13 | 3.969 | [5 empty] | 2.06
2023 | July | 111 | 14 | 3.9112 | [5 empty] | 1.09
2023 | July | 111 | 15 | 3.8979 | [5 empty] | 1.35
2023 | July | 111 | 16 | 3.8889 | [5 empty] | 1.35
2023 | July | 111 | 17 | 3.8881 | [5 empty] | 1.34
2023 | July | 111 | 18 | 3.8056 | [5 empty] | 1.14
2023 | July | 111 | 19 | 3.7791 | [5 empty] | 0.85
2023 | July | 111 | 20 | 3.8968 | [5 empty] | 0.85
2023 | July | 111 | 21 | 3.8589 | [5 empty] | 0.86
2023 | July | 111 | 22 | 3.8061 | [5 empty] | 1.09
2023 | July | 111 | 23 | 3.7677 | [5 empty] | 1.1
2023 | July | 111 | 24 | 3.738 | [5 empty] | 1.1
2023 | July | 112 | 1 | 3.6591 | [5 empty] | 1.1
2023 | July | 112 | 2 | 3.6638 | [5 empty] | 1.1
2023 | July | 112 | 3 | 3.6003 | [5 empty] | 1.1
2023 | July | 112 | 4 | 3.6062 | [5 empty] | 1.11
2023 | July | 112 | 5 | 3.5526 | [5 empty] | 0.82
2023 | July | 112 | 6 | 3.6052 | [5 empty] | 0.82
2023 | July | 112 | 7 | 3.6223 | [5 empty] | 0.83
2023 | July | 112 | 8 | 3.6885 | [5 empty] | 0.83
2023 | July | 112 | 9 | 3.7143 | [5 empty] | 0.83
2023 | July | 112 | 10 | 3.8087 | [5 empty] | 0.82
2023 | July | 112 | 11 | 3.8477 | [5 empty] | 0.82
2023 | July | 112 | 12 | 3.8096 | [5 empty] | 0.82
2023 | July | 112 | 13 | 3.7779 | [5 empty] | 0.82
2023 | July | 112 | 14 | 3.8489 | [5 empty] | 2.1475
2023 | July | 112 | 15 | 3.8565 | [5 empty] | 2.9
2023 | July | 112 | 16 | 3.8557 | [5 empty] | 2.9
2023 | July | 112 | 17 | 3.9408 | [5 empty] | 2.89
2023 | July | 112 | 18 | 3.9647 | [5 empty] | 2.88
2023 | July | 112 | 19 | 3.926 | [5 empty] | 2.84
2023 | July | 112 | 20 | 3.9662 | [5 empty] | 2.84
2023 | July | 112 | 21 | 3.9359 | [5 empty] | 2.84
2023 | July | 112 | 22 | 3.8769 | [5 empty] | 2.41
2023 | July | 112 | 23 | 3.866 | [5 empty] | 1.4
2023 | July | 112 | 24 | 3.8445 | [5 empty] | 1.81
2023 | July | 113 | 1 | 3.8429 | [5 empty] | 1.81
2023 | July | 113 | 2 | 3.729 | [5 empty] | 1.8025
2023 | July | 113 | 3 | 3.7127 | [5 empty] | 0.85
2023 | July | 113 | 4 | 3.7472 | [5 empty] | 0.85
2023 | July | 113 | 5 | 3.7218 | [5 empty] | 0.85
2023 | July | 113 | 6 | 3.7233 | [5 empty] | 1.605
2023 | July | 113 | 7 | 3.729 | [5 empty] | 1.37
2023 | July | 113 | 8 | 3.7632 | [5 empty] | 0.85
2023 | July | 113 | 9 | 3.8734 | [5 empty] | 0.85
2023 | July | 113 | 10 | 3.9666 | [5 empty] | 0.84
2023 | July | 113 | 11 | 3.95 | [5 empty] | 0.85
2023 | July | 113 | 12 | 3.9401 | [5 empty] | 0.9675
2023 | July | 113 | 13 | 3.8959 | [5 empty] | 1.13
2023 | July | 113 | 14 | 3.8409 | [5 empty] | 1.3
2023 | July | 113 | 15 | 3.8417 | [5 empty] | 1.46
2023 | July | 113 | 16 | 3.7994 | [5 empty] | 1.63
2023 | July | 113 | 17 | 3.8344 | [5 empty] | 1.42
2023 | July | 113 | 18 | 3.7482 | [5 empty] | 1.01
2023 | July | 113 | 19 | 3.7935 | [5 empty] | 1.01
2023 | July | 113 | 20 | 3.927 | [5 empty] | 1.01
2023 | July | 113 | 21 | 3.8758 | [5 empty] | 1.01
2023 | July | 113 | 22 | 3.8465 | [5 empty] | 1
2023 | July | 113 | 23 | 3.8416 | [5 empty] | 0.99
2023 | July | 113 | 24 | 3.8061 | [5 empty] | 0.99
2023 | July | 114 | 1 | 3.8374 | [5 empty] | 0.99
2023 | July | 114 | 2 | 3.768 | [5 empty] | 0.8775
2023 | July | 114 | 3 | 3.711 | [5 empty] | 0.84
2023 | July | 114 | 4 | 3.6641 | [5 empty] | 0.84
2023 | July | 114 | 5 | 3.6385 | [5 empty] | 0.84
2023 | July | 114 | 6 | 3.6543 | [5 empty] | 0.84
2023 | July | 114 | 7 | 3.6898 | [5 empty] | 0.85
2023 | July | 114 | 8 | 3.6727 | [5 empty] | 0.85
2023 | July | 114 | 9 | 3.7295 | [5 empty] | 0.85
2023 | July | 114 | 10 | 3.828 | [5 empty] | 0.85
2023 | July | 114 | 11 | 3.8974 | [5 empty] | 0.92
2023 | July | 114 | 12 | 3.8611 | [5 empty] | 1.2225
2023 | July | 114 | 13 | 3.8233 | [5 empty] | 1.3
2023 | July | 114 | 14 | 3.7768 | [5 empty] | 1.3
2023 | July | 114 | 15 | 3.7988 | [5 empty] | 1.29
2023 | July | 114 | 16 | 3.7736 | [5 empty] | 1.1775
2023 | July | 114 | 17 | 3.7961 | [5 empty] | 0.87
2023 | July | 114 | 18 | 3.7588 | [5 empty] | 1
2023 | July | 114 | 19 | 3.7692 | [5 empty] | 1.1275
2023 | July | 114 | 20 | 3.8341 | [5 empty] | 1.02
2023 | July | 114 | 21 | 3.82 | [5 empty] | 0.88
2023 | July | 114 | 22 | 3.8241 | [5 empty] | 0.86
2023 | July | 114 | 23 | 3.843 | [5 empty] | 0.86
2023 | July | 114 | 24 | 3.8434 | [5 empty] | 0.85
2023 | July | 115 | 1 | 3.8311 | [5 empty] | 0.86
2023 | July | 115 | 2 | 3.778 | [5 empty] | 0.86
2023 | July | 115 | 3 | 3.772 | [5 empty] | 0.86
2023 | July | 115 | 4 | 3.7532 | [5 empty] | 0.86
2023 | July | 115 | 5 | 3.7166 | [5 empty] | 0.925
2023 | July | 115 | 6 | 3.7516 | [5 empty] | 1
2023 | July | 115 | 7 | 3.7659 | [5 empty] | 0.86
2023 | July | 115 | 8 | 3.8478 | [5 empty] | 0.86
2023 | July | 115 | 9 | 3.9217 | [5 empty] | 0.99
2023 | July | 115 | 10 | 3.9524 | [5 empty] | 0.98
2023 | July | 115 | 11 | 4.008 | [5 empty] | 0.98
2023 | July | 115 | 12 | 4.0186 | [5 empty] | 0.89
2023 | July | 115 | 13 | 3.9892 | [5 empty] | 0.87
2023 | July | 115 | 14 | 3.9225 | [5 empty] | 0.87
2023 | July | 115 | 15 | 3.9917 | [5 empty] | 0.85
2023 | July | 115 | 16 | 3.9819 | [5 empty] | 0.84
2023 | July | 115 | 17 | 3.947 | [5 empty] | 0.84
2023 | July | 115 | 18 | 3.9745 | [5 empty] | 0.84
2023 | July | 115 | 19 | 3.9707 | [5 empty] | 0.84
2023 | July | 115 | 20 | 4.0226 | [5 empty] | 0.83
2023 | July | 115 | 21 | 3.9786 | [5 empty] | 0.83
2023 | July | 115 | 22 | 3.9195 | [5 empty] | 0.83
2023 | July | 115 | 23 | 3.9621 | [5 empty] | 0.83
2023 | July | 115 | 24 | 3.861 | [5 empty] | 0.83
2023 | July | 116 | 1 | 3.8453 | [5 empty] | 0.84
2023 | July | 116 | 2 | 3.8791 | [5 empty] | 0.84
2023 | July | 116 | 3 | 3.9219 | [5 empty] | 0.84
2023 | July | 116 | 4 | 3.9091 | [5 empty] | 0.85
2023 | July | 116 | 5 | 3.8549 | [5 empty] | 0.925
2023 | July | 116 | 6 | 3.7787 | [5 empty] | 1
2023 | July | 116 | 7 | 3.7959 | [5 empty] | 1.08
2023 | July | 116 | 8 | 3.8468 | [5 empty] | 1.08
2023 | July | 116 | 9 | 3.9393 | [5 empty] | 1.07
2023 | July | 116 | 10 | 4.048 | [5 empty] | 1.07
2023 | July | 116 | 11 | 4.0843 | [5 empty] | 1.09
2023 | July | 116 | 12 | 4.1181 | [5 empty] | 1.08
2023 | July | 116 | 13 | 3.9991 | [5 empty] | 1.09
2023 | July | 116 | 14 | 4.0103 | [5 empty] | 1.08
2023 | July | 116 | 15 | 4.0872 | [5 empty] | 1.4625
2023 | July | 116 | 16 | 4.0968 | [5 empty] | 1.84
2023 | July | 116 | 17 | 3.9791 | [5 empty] | 1.75
2023 | July | 116 | 18 | 4.0246 | [5 empty] | 1.75
2023 | July | 116 | 19 | 4.1236 | [5 empty] | 1.38
2023 | July | 116 | 20 | 4.1236 | [5 empty] | 1.38
2023 | July | 116 | 21 | 4.0786 | [5 empty] | 1.38
2023 | July | 116 | 22 | 4.0239 | [5 empty] | 1.35
2023 | July | 116 | 23 | 3.9463 | [5 empty] | 1.35
2023 | July | 116 | 24 | 3.9435 | [5 empty] | 1.8
2023 | July | 117 | 1 | 3.8599 | [5 empty] | 1.93
2023 | July | 117 | 2 | 3.8014 | [5 empty] | 1.875
2023 | July | 117 | 3 | 3.8074 | [5 empty] | 1.77
2023 | July | 117 | 4 | 3.7927 | [5 empty] | 1.78
2023 | July | 117 | 5 | 3.7864 | [5 empty] | 1.88
2023 | July | 117 | 6 | 3.7912 | [5 empty] | 1.89
2023 | July | 117 | 7 | 3.8223 | [5 empty] | 1.2175
2023 | July | 117 | 8 | 3.9042 | [5 empty] | 1
2023 | July | 117 | 9 | 4.0291 | [5 empty] | 1.28
2023 | July | 117 | 10 | 4.0568 | [5 empty] | 1.38
2023 | July | 117 | 11 | 4.1141 | [5 empty] | 1.38
2023 | July | 117 | 12 | 4.1387 | [5 empty] | 1.39
2023 | July | 117 | 13 | 4.1902 | [5 empty] | 0.98
2023 | July | 117 | 14 | 4.1564 | [5 empty] | 0.98
2023 | July | 117 | 15 | 4.1383 | [5 empty] | 0.99
2023 | July | 117 | 16 | 4.1046 | [5 empty] | 1.065
2023 | July | 117 | 17 | 4.125 | [5 empty] | 1.14
2023 | July | 117 | 18 | 4.1222 | [5 empty] | 1.14
2023 | July | 117 | 19 | 4.1632 | [5 empty] | 1.15
2023 | July | 117 | 20 | 4.3172 | [5 empty] | 1.15
2023 | July | 117 | 21 | 4.1868 | [5 empty] | 1.15
2023 | July | 117 | 22 | 4.1524 | [5 empty] | 1.07
2023 | July | 117 | 23 | 4.1009 | [5 empty] | 0.99
2023 | July | 117 | 24 | 4.1376 | [5 empty] | 0.99
2023 | July | 118 | 1 | 4.1485 | [5 empty] | 1.27
2023 | July | 118 | 2 | 4.0636 | [5 empty] | 1.54
2023 | July | 118 | 3 | 3.9858 | [5 empty] | 1.37
2023 | July | 118 | 4 | 3.9398 | [5 empty] | 1.37
2023 | July | 118 | 5 | 3.9299 | [5 empty] | 1.13
2023 | July | 118 | 6 | 3.9203 | [5 empty] | 1.13
2023 | July | 118 | 7 | 3.9914 | [5 empty] | 1.13
2023 | July | 118 | 8 | 4.0583 | [5 empty] | 0.84
2023 | July | 118 | 9 | 4.0915 | [5 empty] | 0.85
2023 | July | 118 | 10 | 4.2191 | [5 empty] | 0.85
2023 | July | 118 | 11 | 4.3214 | [5 empty] | 0.85
2023 | July | 118 | 12 | 4.3132 | [5 empty] | 0.85
2023 | July | 118 | 13 | 4.2959 | [5 empty] | 0.85
2023 | July | 118 | 14 | 4.2532 | [5 empty] | 0.85
2023 | July | 118 | 15 | 4.2433 | [5 empty] | 0.85
2023 | July | 118 | 16 | 4.1618 | [5 empty] | 1.435
2023 | July | 118 | 17 | 4.132 | [5 empty] | 2.4325
2023 | July | 118 | 18 | 4.1259 | [5 empty] | 2.87
2023 | July | 118 | 19 | 4.2646 | [5 empty] | 2.87
2023 | July | 118 | 20 | 4.2684 | [5 empty] | 2.86
2023 | July | 118 | 21 | 4.2003 | [5 empty] | 2.83
2023 | July | 118 | 22 | 4.1744 | [5 empty] | 2.83
2023 | July | 118 | 23 | 4.1225 | [5 empty] | 2.83
2023 | July | 118 | 24 | 4.1914 | [5 empty] | 2.8
2023 | July | 119 | 1 | 4.1602 | [5 empty] | 2.8
2023 | July | 119 | 2 | 4.1072 | [5 empty] | 2.555
2023 | July | 119 | 3 | 4.0255 | [5 empty] | 1.37
2023 | July | 119 | 4 | 4.0136 | [5 empty] | 1.37
2023 | July | 119 | 5 | 4.0077 | [5 empty] | 1.38
2023 | July | 119 | 6 | 4.0009 | [5 empty] | 1.95
2023 | July | 119 | 7 | 4.0564 | [5 empty] | 1.95
2023 | July | 119 | 8 | 4.0864 | [5 empty] | 1.34
2023 | July | 119 | 9 | 4.1722 | [5 empty] | 1.34
2023 | July | 119 | 10 | 4.2081 | [5 empty] | 1.35
2023 | July | 119 | 11 | 4.2607 | [5 empty] | 1.8225
2023 | July | 119 | 12 | 4.2344 | [5 empty] | 2.7525
2023 | July | 119 | 13 | 4.2704 | [5 empty] | 2.685
2023 | July | 119 | 14 | 4.2492 | [5 empty] | 2.39
2023 | July | 119 | 15 | 4.238 | [5 empty] | 1.95
2023 | July | 119 | 16 | 4.2684 | [5 empty] | 1.9825
2023 | July | 119 | 17 | 4.2073 | [5 empty] | 2.62
2023 | July | 119 | 18 | 4.1501 | [5 empty] | 2.81
2023 | July | 119 | 19 | 4.2077 | [5 empty] | 2.81
2023 | July | 119 | 20 | 4.26 | [5 empty] | 2.46
2023 | July | 119 | 21 | 4.234 | [5 empty] | 2.46
2023 | July | 119 | 22 | 4.2345 | [5 empty] | 2.47
2023 | July | 119 | 23 | 4.2035 | [5 empty] | 2.61
2023 | July | 119 | 24 | 4.117 | [5 empty] | 2.6
2023 | July | 120 | 1 | 4.1249 | [5 empty] | 2.6
2023 | July | 120 | 2 | 4.0492 | [5 empty] | 1.96
2023 | July | 120 | 3 | 4.0081 | [5 empty] | 1.535
2023 | July | 120 | 4 | 3.9893 | [5 empty] | 1.11
2023 | July | 120 | 5 | 3.9742 | [5 empty] | 1.19
2023 | July | 120 | 6 | 3.9585 | [5 empty] | 1.81
2023 | July | 120 | 7 | 3.9918 | [5 empty] | 1.81
2023 | July | 120 | 8 | 4.0211 | [5 empty] | 1.96
2023 | July | 120 | 9 | 4.096 | [5 empty] | 1.97
2023 | July | 120 | 10 | 4.1771 | [5 empty] | 1.75
2023 | July | 120 | 11 | 4.2999 | [5 empty] | 1.335
2023 | July | 120 | 12 | 4.2935 | [5 empty] | 1.12
2023 | July | 120 | 13 | 4.247 | [5 empty] | 1.3
2023 | July | 120 | 14 | 4.2149 | [5 empty] | 1.95
2023 | July | 120 | 15 | 4.2084 | [5 empty] | 1.94
2023 | July | 120 | 16 | 4.1254 | [5 empty] | 1.4575
2023 | July | 120 | 17 | 4.0942 | [5 empty] | 1.06
2023 | July | 120 | 18 | 4.1863 | [5 empty] | 1.06
2023 | July | 120 | 19 | 4.1969 | [5 empty] | 1.06
2023 | July | 120 | 20 | 4.2726 | [5 empty] | 1.06
2023 | July | 120 | 21 | 4.2758 | [5 empty] | 1.06
2023 | July | 120 | 22 | 4.2571 | [5 empty] | 1.06
2023 | July | 120 | 23 | 4.1947 | [5 empty] | 1.06
2023 | July | 120 | 24 | 4.0656 | [5 empty] | 0.955
2023 | July | 121 | 1 | 4.0335 | [5 empty] | 0.81
2023 | July | 121 | 2 | 4.0013 | [5 empty] | 0.89
2023 | July | 121 | 3 | 3.9599 | [5 empty] | 0.89
2023 | July | 121 | 4 | 3.9518 | [5 empty] | 0.89
2023 | July | 121 | 5 | 3.914 | [5 empty] | 0.89
2023 | July | 121 | 6 | 3.9405 | [5 empty] | 0.88
2023 | July | 121 | 7 | 3.9841 | [5 empty] | 0.89
2023 | July | 121 | 8 | 3.9517 | [5 empty] | 0.89
2023 | July | 121 | 9 | 4.0018 | [5 empty] | 0.89
2023 | July | 121 | 10 | 4.0935 | [5 empty] | 0.89
2023 | July | 121 | 11 | 4.1368 | [5 empty] | 0.88
2023 | July | 121 | 12 | 4.119 | [5 empty] | 0.88
2023 | July | 121 | 13 | 4.0991 | [5 empty] | 0.88
2023 | July | 121 | 14 | 4.1075 | [5 empty] | 0.88
2023 | July | 121 | 15 | 4.3116 | [5 empty] | 0.84
2023 | July | 121 | 16 | 4.4002 | [5 empty] | 0.84
2023 | July | 121 | 17 | 4.1058 | [5 empty] | 0.84
2023 | July | 121 | 18 | 4.13 | [5 empty] | 0.84
2023 | July | 121 | 19 | 4.1133 | [5 empty] | 0.83
2023 | July | 121 | 20 | 4.2076 | [5 empty] | 0.83
2023 | July | 121 | 21 | 4.2235 | [5 empty] | 0.83
2023 | July | 121 | 22 | 4.1738 | [5 empty] | 0.8
2023 | July | 121 | 23 | 4.1727 | [5 empty] | 0.8
2023 | July | 121 | 24 | 4.179 | [5 empty] | 0.8
2023 | July | 122 | 1 | 4.1376 | [5 empty] | 0.81
2023 | July | 122 | 2 | 4.093 | [5 empty] | 0.81
2023 | July | 122 | 3 | 4.0755 | [5 empty] | 0.81
2023 | July | 122 | 4 | 4.0408 | [5 empty] | 0.8
2023 | July | 122 | 5 | 4.0297 | [5 empty] | 0.81
2023 | July | 122 | 6 | 4.0592 | [5 empty] | 0.82
2023 | July | 122 | 7 | 4.0941 | [5 empty] | 0.82
2023 | July | 122 | 8 | 4.1485 | [5 empty] | 0.81
2023 | July | 122 | 9 | 4.2421 | [5 empty] | 0.81
2023 | July | 122 | 10 | 4.3255 | [5 empty] | 0.4
2023 | July | 122 | 11 | 4.315 | [5 empty] | 0
2023 | July | 122 | 12 | 4.3377 | [5 empty] | 0
2023 | July | 122 | 13 | 4.3161 | [5 empty] | 0
2023 | July | 122 | 14 | 4.2653 | [5 empty] | 0
2023 | July | 122 | 15 | 4.2592 | [5 empty] | 0
2023 | July | 122 | 16 | 4.248 | [5 empty] | 0
2023 | July | 122 | 17 | 4.2362 | [5 empty] | 0.24
2023 | July | 122 | 18 | 4.2709 | [5 empty] | 0.84
2023 | July | 122 | 19 | 4.3249 | [5 empty] | 0.84
2023 | July | 122 | 20 | 4.3821 | [5 empty] | 0.84
2023 | July | 122 | 21 | 4.3337 | [5 empty] | 0.83
2023 | July | 122 | 22 | 4.3451 | [5 empty] | 0.82
2023 | July | 122 | 23 | 4.3114 | [5 empty] | 0.82
2023 | July | 122 | 24 | 4.2567 | [5 empty] | 0.81
2023 | August | 123 | 1 | 4.1984 | [5 empty] | 0.81
2023 | August | 123 | 2 | 4.1967 | [5 empty] | 0.81
2023 | August | 123 | 3 | 4.1576 | [5 empty] | 0.81
2023 | August | 123 | 4 | 4.1357 | [5 empty] | 0.885
2023 | August | 123 | 5 | 4.1186 | [5 empty] | 0.9
2023 | August | 123 | 6 | 4.0877 | [5 empty] | 0.9
2023 | August | 123 | 7 | 4.1936 | [5 empty] | 0.88
2023 | August | 123 | 8 | 4.2642 | [5 empty] | 0.88
2023 | August | 123 | 9 | 4.253 | [5 empty] | 0.88
2023 | August | 123 | 10 | 4.3753 | [5 empty] | 0.88
2023 | August | 123 | 11 | 4.3932 | [5 empty] | 0.87
2023 | August | 123 | 12 | 4.3579 | [5 empty] | 0.21
2023 | August | 123 | 13 | 4.35 | [5 empty] | 0
2023 | August | 123 | 14 | 4.3867 | [5 empty] | 0
2023 | August | 123 | 15 | 4.3749 | [5 empty] | 0
2023 | August | 123 | 16 | 4.3534 | [5 empty] | 0
2023 | August | 123 | 17 | 4.3992 | [5 empty] | 0
2023 | August | 123 | 18 | 4.4551 | [5 empty] | 0
2023 | August | 123 | 19 | 4.4477 | [5 empty] | 0
2023 | August | 123 | 20 | 4.4665 | [5 empty] | 0
2023 | August | 123 | 21 | 4.431 | [5 empty] | 0
2023 | August | 123 | 22 | 4.4206 | [5 empty] | 0.8
2023 | August | 123 | 23 | 4.3754 | [5 empty] | 0.8
2023 | August | 123 | 24 | 4.3232 | [5 empty] | 0.8
2023 | August | 124 | 1 | 4.2548 | [5 empty] | 0.8
2023 | August | 124 | 2 | 4.2185 | [5 empty] | 0.8
2023 | August | 124 | 3 | 4.1756 | [5 empty] | 0.8
2023 | August | 124 | 4 | 4.1683 | [5 empty] | 0.8
2023 | August | 124 | 5 | 4.161 | [5 empty] | 0.79
2023 | August | 124 | 6 | 4.183 | [5 empty] | 0.81
2023 | August | 124 | 7 | 4.2632 | [5 empty] | 0.81
2023 | August | 124 | 8 | 4.2905 | [5 empty] | 0.81
2023 | August | 124 | 9 | 4.3557 | [5 empty] | 0.81
2023 | August | 124 | 10 | 4.4354 | [5 empty] | 0.81
2023 | August | 124 | 11 | 4.418 | [5 empty] | 0.8
2023 | August | 124 | 12 | 4.428 | [5 empty] | 0.8
2023 | August | 124 | 13 | 4.4192 | [5 empty] | 0
2023 | August | 124 | 14 | 4.4666 | [5 empty] | 0
2023 | August | 124 | 15 | 4.4822 | [5 empty] | 0
2023 | August | 124 | 16 | 4.4408 | [5 empty] | 0
2023 | August | 124 | 17 | 4.4169 | [5 empty] | 0
2023 | August | 124 | 18 | 4.4437 | [5 empty] | 0
2023 | August | 124 | 19 | 4.4863 | [5 empty] | 0
2023 | August | 124 | 20 | 4.5258 | [5 empty] | 0
2023 | August | 124 | 21 | 4.4734 | [5 empty] | 0
2023 | August | 124 | 22 | 4.4817 | [5 empty] | 0.81
2023 | August | 124 | 23 | 4.505 | [5 empty] | 0.81
2023 | August | 124 | 24 | 4.3861 | [5 empty] | 0.81
2023 | August | 125 | 1 | 4.3912 | [5 empty] | 0.81
2023 | August | 125 | 2 | 4.4082 | [5 empty] | 0.81
2023 | August | 125 | 3 | 4.3869 | [5 empty] | 0.81
2023 | August | 125 | 4 | 4.3605 | [5 empty] | 0.81
2023 | August | 125 | 5 | 4.3467 | [5 empty] | 0.8
2023 | August | 125 | 6 | 4.3389 | [5 empty] | 0.8
2023 | August | 125 | 7 | 4.3719 | [5 empty] | 0.8375
2023 | August | 125 | 8 | 4.4216 | [5 empty] | 0.89
2023 | August | 125 | 9 | 4.4726 | [5 empty] | 0.89
2023 | August | 125 | 10 | 4.5309 | [5 empty] | 1.1675
2023 | August | 125 | 11 | 4.576 | [5 empty] | 0
2023 | August | 125 | 12 | 4.5701 | [5 empty] | 0
2023 | August | 125 | 13 | 4.5671 | [5 empty] | 0
2023 | August | 125 | 14 | 4.5079 | [5 empty] | 0
2023 | August | 125 | 15 | 4.4966 | [5 empty] | 0
2023 | August | 125 | 16 | 4.5256 | [5 empty] | 0
2023 | August | 125 | 17 | 4.522 | [5 empty] | 0
2023 | August | 125 | 18 | 4.498 | [5 empty] | 0
2023 | August | 125 | 19 | 4.5063 | [5 empty] | 0.315
2023 | August | 125 | 20 | 4.6025 | [5 empty] | 0.85
2023 | August | 125 | 21 | 4.5524 | [5 empty] | 0.85
2023 | August | 125 | 22 | 4.4846 | [5 empty] | 0.82
2023 | August | 125 | 23 | 4.4662 | [5 empty] | 0.82
2023 | August | 125 | 24 | 4.3956 | [5 empty] | 0.82
2023 | August | 126 | 1 | 4.3728 | [5 empty] | 0.81
2023 | August | 126 | 2 | 4.3443 | [5 empty] | 0.81
2023 | August | 126 | 3 | 4.3382 | [5 empty] | 0.81
2023 | August | 126 | 4 | 4.2876 | [5 empty] | 0.8
2023 | August | 126 | 5 | 4.2783 | [5 empty] | 0.8
2023 | August | 126 | 6 | 4.287 | [5 empty] | 0.8
2023 | August | 126 | 7 | 4.3535 | [5 empty] | 0.8
2023 | August | 126 | 8 | 4.3985 | [5 empty] | 0.8
2023 | August | 126 | 9 | 4.4444 | [5 empty] | 0.8
2023 | August | 126 | 10 | 4.5491 | [5 empty] | 0
2023 | August | 126 | 11 | 4.5359 | [5 empty] | 0
2023 | August | 126 | 12 | 4.5218 | [5 empty] | 0
2023 | August | 126 | 13 | 4.5378 | [5 empty] | 0
2023 | August | 126 | 14 | 4.5192 | [5 empty] | 0
2023 | August | 126 | 15 | 4.5639 | [5 empty] | 0
2023 | August | 126 | 16 | 4.5398 | [5 empty] | 0
2023 | August | 126 | 17 | 4.4977 | [5 empty] | 0
2023 | August | 126 | 18 | 4.5279 | [5 empty] | 0
2023 | August | 126 | 19 | 4.5239 | [5 empty] | 0.2925
2023 | August | 126 | 20 | 4.6522 | [5 empty] | 0.85
2023 | August | 126 | 21 | 4.5682 | [5 empty] | 0.85
2023 | August | 126 | 22 | 4.5275 | [5 empty] | 0.81
2023 | August | 126 | 23 | 4.4905 | [5 empty] | 0.81
2023 | August | 126 | 24 | 4.4466 | [5 empty] | 0.8
2023 | August | 127 | 1 | 4.4032 | [5 empty] | 0.8
2023 | August | 127 | 2 | 4.3727 | [5 empty] | 0.8
2023 | August | 127 | 3 | 4.3286 | [5 empty] | 0.8
2023 | August | 127 | 4 | 4.2867 | [5 empty] | 0.8
2023 | August | 127 | 5 | 4.25 | [5 empty] | 0.8
2023 | August | 127 | 6 | 4.2678 | [5 empty] | 0.79
2023 | August | 127 | 7 | 4.2964 | [5 empty] | 0.79
2023 | August | 127 | 8 | 4.292 | [5 empty] | 0.4
2023 | August | 127 | 9 | 4.3591 | [5 empty] | 0
2023 | August | 127 | 10 | 4.4904 | [5 empty] | 0
2023 | August | 127 | 11 | 4.5274 | [5 empty] | 0
2023 | August | 127 | 12 | 4.4933 | [5 empty] | 0
2023 | August | 127 | 13 | 4.4605 | [5 empty] | 0
2023 | August | 127 | 14 | 4.4217 | [5 empty] | 0
2023 | August | 127 | 15 | 4.4185 | [5 empty] | 0
2023 | August | 127 | 16 | 4.4918 | [5 empty] | 0
2023 | August | 127 | 17 | 4.4281 | [5 empty] | 0
2023 | August | 127 | 18 | 4.4045 | [5 empty] | 0
2023 | August | 127 | 19 | 4.4606 | [5 empty] | 0.8
2023 | August | 127 | 20 | 4.5267 | [5 empty] | 0.8
2023 | August | 127 | 21 | 4.5021 | [5 empty] | 0.8
2023 | August | 127 | 22 | 4.4319 | [5 empty] | 0.83
2023 | August | 127 | 23 | 4.4351 | [5 empty] | 0.83
2023 | August | 127 | 24 | 4.3876 | [5 empty] | 0.83
2023 | August | 128 | 1 | 4.3829 | [5 empty] | 0.8
2023 | August | 128 | 2 | 4.355 | [5 empty] | 0.8
2023 | August | 128 | 3 | 4.298 | [5 empty] | 0.79
2023 | August | 128 | 4 | 4.2587 | [5 empty] | 0.78
2023 | August | 128 | 5 | 4.2371 | [5 empty] | 0.78
2023 | August | 128 | 6 | 4.2777 | [5 empty] | 0.385
2023 | August | 128 | 7 | 4.2614 | [5 empty] | 0
2023 | August | 128 | 8 | 4.2173 | [5 empty] | 0
2023 | August | 128 | 9 | 4.2531 | [5 empty] | 0
2023 | August | 128 | 10 | 4.4047 | [5 empty] | 0
2023 | August | 128 | 11 | 4.4402 | [5 empty] | 0
2023 | August | 128 | 12 | 4.3738 | [5 empty] | 0
2023 | August | 128 | 13 | 4.3671 | [5 empty] | 0
2023 | August | 128 | 14 | 4.3953 | [5 empty] | 0
2023 | August | 128 | 15 | 4.3907 | [5 empty] | 0
2023 | August | 128 | 16 | 4.2874 | [5 empty] | 0
2023 | August | 128 | 17 | 4.2904 | [5 empty] | 0.8
2023 | August | 128 | 18 | 4.2815 | [5 empty] | 0.81
2023 | August | 128 | 19 | 4.3511 | [5 empty] | 0.81
2023 | August | 128 | 20 | 4.4306 | [5 empty] | 0.8
2023 | August | 128 | 21 | 4.4491 | [5 empty] | 0.8
2023 | August | 128 | 22 | 4.4301 | [5 empty] | 0.81
2023 | August | 128 | 23 | 4.3956 | [5 empty] | 0.81
2023 | August | 128 | 24 | 4.3599 | [5 empty] | 0.81
2023 | August | 129 | 1 | 4.3124 | [5 empty] | 0.8
2023 | August | 129 | 2 | 4.3072 | [5 empty] | 0.8
2023 | August | 129 | 3 | 4.2532 | [5 empty] | 0.8
2023 | August | 129 | 4 | 4.2488 | [5 empty] | 0.385
2023 | August | 129 | 5 | 4.2719 | [5 empty] | 0
2023 | August | 129 | 6 | 4.2314 | [5 empty] | 0
2023 | August | 129 | 7 | 4.2576 | [5 empty] | 0
2023 | August | 129 | 8 | 4.313 | [5 empty] | 0
2023 | August | 129 | 9 | 4.3726 | [5 empty] | 0
2023 | August | 129 | 10 | 4.5139 | [5 empty] | 0
2023 | August | 129 | 11 | 4.473 | [5 empty] | 0
2023 | August | 129 | 12 | 4.4756 | [5 empty] | 0
2023 | August | 129 | 13 | 4.4791 | [5 empty] | 0
2023 | August | 129 | 14 | 4.3924 | [5 empty] | 0
2023 | August | 129 | 15 | 4.4809 | [5 empty] | 0
2023 | August | 129 | 16 | 4.5353 | [5 empty] | 0
2023 | August | 129 | 17 | 4.4638 | [5 empty] | 0
2023 | August | 129 | 18 | 4.4069 | [5 empty] | 0.77
2023 | August | 129 | 19 | 4.4486 | [5 empty] | 0.77
2023 | August | 129 | 20 | 4.5456 | [5 empty] | 0.78
2023 | August | 129 | 21 | 4.5071 | [5 empty] | 0.78
2023 | August | 129 | 22 | 4.4752 | [5 empty] | 0.8
2023 | August | 129 | 23 | 4.4551 | [5 empty] | 0.81
2023 | August | 129 | 24 | 4.4256 | [5 empty] | 0.8
2023 | August | 130 | 1 | 4.3944 | [5 empty] | 0.81
2023 | August | 130 | 2 | 4.3286 | [5 empty] | 0.81
2023 | August | 130 | 3 | 4.3039 | [5 empty] | 0.6175
2023 | August | 130 | 4 | 4.2803 | [5 empty] | 0.77
2023 | August | 130 | 5 | 4.266 | [5 empty] | 0
2023 | August | 130 | 6 | 4.2568 | [5 empty] | 0
2023 | August | 130 | 7 | 4.3292 | [5 empty] | 0
2023 | August | 130 | 8 | 4.3821 | [5 empty] | 0
2023 | August | 130 | 9 | 4.434 | [5 empty] | 0
2023 | August | 130 | 10 | 4.4779 | [5 empty] | 0
2023 | August | 130 | 11 | 4.4966 | [5 empty] | 0
2023 | August | 130 | 12 | 4.5104 | [5 empty] | 0
2023 | August | 130 | 13 | 4.511 | [5 empty] | 0
2023 | August | 130 | 14 | 4.5102 | [5 empty] | 0
2023 | August | 130 | 15 | 4.5115 | [5 empty] | 0
2023 | August | 130 | 16 | 4.5279 | [5 empty] | 0
2023 | August | 130 | 17 | 4.5509 | [5 empty] | 0
2023 | August | 130 | 18 | 4.5142 | [5 empty] | 0
2023 | August | 130 | 19 | 4.5108 | [5 empty] | 0.2875
2023 | August | 130 | 20 | 4.6097 | [5 empty] | 0.82
2023 | August | 130 | 21 | 4.5689 | [5 empty] | 0.82
2023 | August | 130 | 22 | 4.5383 | [5 empty] | 0.8
2023 | August | 130 | 23 | 4.5092 | [5 empty] | 0.8
2023 | August | 130 | 24 | 4.4551 | [5 empty] | 0.8
2023 | August | 131 | 1 | 4.4085 | [5 empty] | 0.8
2023 | August | 131 | 2 | 4.3516 | [5 empty] | 0.8
2023 | August | 131 | 3 | 4.3438 | [5 empty] | 0.8
2023 | August | 131 | 4 | 4.3214 | [5 empty] | 0.78
2023 | August | 131 | 5 | 4.3246 | [5 empty] | 0.78
2023 | August | 131 | 6 | 4.3477 | [5 empty] | 0
2023 | August | 131 | 7 | 4.3744 | [5 empty] | 0
2023 | August | 131 | 8 | 4.4568 | [5 empty] | 0
2023 | August | 131 | 9 | 4.51 | [5 empty] | 0
2023 | August | 131 | 10 | 4.6426 | [5 empty] | 0
2023 | August | 131 | 11 | 4.6463 | [5 empty] | 0
2023 | August | 131 | 12 | 4.6303 | [5 empty] | 0
2023 | August | 131 | 13 | 4.6092 | [5 empty] | 0
2023 | August | 131 | 14 | 4.5741 | [5 empty] | 0
2023 | August | 131 | 15 | 4.5044 | [5 empty] | 0
2023 | August | 131 | 16 | 4.5705 | [5 empty] | 0
2023 | August | 131 | 17 | 4.5555 | [5 empty] | 0
2023 | August | 131 | 18 | 4.5599 | [5 empty] | 0
2023 | August | 131 | 19 | 4.5508 | [5 empty] | 0
2023 | August | 131 | 20 | 4.6606 | [5 empty] | 0
2023 | August | 131 | 21 | 4.571 | [5 empty] | 0
2023 | August | 131 | 22 | 4.5467 | [5 empty] | 0
2023 | August | 131 | 23 | 4.4809 | [5 empty] | 0.64
2023 | August | 131 | 24 | 4.4261 | [5 empty] | 0.77
2023 | August | 132 | 1 | 4.4048 | [5 empty] | 0.81
2023 | August | 132 | 2 | 4.3628 | [5 empty] | 0.8
2023 | August | 132 | 3 | 4.3307 | [5 empty] | 0.8
2023 | August | 132 | 4 | 4.2836 | [5 empty] | 0.81
2023 | August | 132 | 5 | 4.2495 | [5 empty] | 0.8
2023 | August | 132 | 6 | 4.2488 | [5 empty] | 0.8
2023 | August | 132 | 7 | 4.2936 | [5 empty] | 0.82
2023 | August | 132 | 8 | 4.3125 | [5 empty] | 0
2023 | August | 132 | 9 | 4.4208 | [5 empty] | 0
2023 | August | 132 | 10 | 4.5656 | [5 empty] | 0
2023 | August | 132 | 11 | 4.612 | [5 empty] | 0
2023 | August | 132 | 12 | 4.4693 | [5 empty] | 0
2023 | August | 132 | 13 | 4.5263 | [5 empty] | 0
2023 | August | 132 | 14 | 4.4631 | [5 empty] | 0
2023 | August | 132 | 15 | 4.4353 | [5 empty] | 0
2023 | August | 132 | 16 | 4.4606 | [5 empty] | 0
2023 | August | 132 | 17 | 4.4953 | [5 empty] | 0
2023 | August | 132 | 18 | 4.5106 | [5 empty] | 0
2023 | August | 132 | 19 | 4.4748 | [5 empty] | 0
2023 | August | 132 | 20 | 4.5645 | [5 empty] | 0.2375
2023 | August | 132 | 21 | 4.5316 | [5 empty] | 0.83
2023 | August | 132 | 22 | 4.5086 | [5 empty] | 0.81
2023 | August | 132 | 23 | 4.4569 | [5 empty] | 0.81
2023 | August | 132 | 24 | 4.4318 | [5 empty] | 0.81
2023 | August | 133 | 1 | 4.3674 | [5 empty] | 0.8
2023 | August | 133 | 2 | 4.2896 | [5 empty] | 0.8
2023 | August | 133 | 3 | 4.2855 | [5 empty] | 0.78
2023 | August | 133 | 4 | 4.2729 | [5 empty] | 0.78
2023 | August | 133 | 5 | 4.2557 | [5 empty] | 0.78
2023 | August | 133 | 6 | 4.2767 | [5 empty] | 0.77
2023 | August | 133 | 7 | 4.3167 | [5 empty] | 0
2023 | August | 133 | 8 | 4.3486 | [5 empty] | 0
2023 | August | 133 | 9 | 4.4097 | [5 empty] | 0
2023 | August | 133 | 10 | 4.5443 | [5 empty] | 0
2023 | August | 133 | 11 | 4.4921 | [5 empty] | 0
2023 | August | 133 | 12 | 4.4647 | [5 empty] | 0
2023 | August | 133 | 13 | 4.4402 | [5 empty] | 0
2023 | August | 133 | 14 | 4.4382 | [5 empty] | 0
2023 | August | 133 | 15 | 4.4621 | [5 empty] | 0
2023 | August | 133 | 16 | 4.4837 | [5 empty] | 0
2023 | August | 133 | 17 | 4.4896 | [5 empty] | 0
2023 | August | 133 | 18 | 4.5317 | [5 empty] | 0
2023 | August | 133 | 19 | 4.5414 | [5 empty] | 0
2023 | August | 133 | 20 | 4.5628 | [5 empty] | 0
2023 | August | 133 | 21 | 4.4993 | [5 empty] | 0
2023 | August | 133 | 22 | 4.4755 | [5 empty] | 0
2023 | August | 133 | 23 | 4.4638 | [5 empty] | 0
2023 | August | 133 | 24 | 4.4338 | [5 empty] | 0.16
2023 | August | 134 | 1 | 4.3411 | [5 empty] | 0.81
2023 | August | 134 | 2 | 4.2917 | [5 empty] | 0.81
2023 | August | 134 | 3 | 4.2623 | [5 empty] | 0.8
2023 | August | 134 | 4 | 4.2561 | [5 empty] | 0.8
2023 | August | 134 | 5 | 4.254 | [5 empty] | 0.8
2023 | August | 134 | 6 | 4.2181 | [5 empty] | 0.8
2023 | August | 134 | 7 | 4.2471 | [5 empty] | 0.8
2023 | August | 134 | 8 | 4.2575 | [5 empty] | 0.8
2023 | August | 134 | 9 | 4.3407 | [5 empty] | 0.8
2023 | August | 134 | 10 | 4.4289 | [5 empty] | 0.195
2023 | August | 134 | 11 | 4.489 | [5 empty] | 0
2023 | August | 134 | 12 | 4.3953 | [5 empty] | 0
2023 | August | 134 | 13 | 4.3822 | [5 empty] | 0
2023 | August | 134 | 14 | 4.3899 | [5 empty] | 0
2023 | August | 134 | 15 | 4.425 | [5 empty] | 0
2023 | August | 134 | 16 | 4.3367 | [5 empty] | 0
2023 | August | 134 | 17 | 4.4328 | [5 empty] | 0
2023 | August | 134 | 18 | 4.4071 | [5 empty] | 0
2023 | August | 134 | 19 | 4.3832 | [5 empty] | 0
2023 | August | 134 | 20 | 4.4131 | [5 empty] | 0
2023 | August | 134 | 21 | 4.3996 | [5 empty] | 0
2023 | August | 134 | 22 | 4.4478 | [5 empty] | 0
2023 | August | 134 | 23 | 4.824 | [5 empty] | 0
2023 | August | 134 | 24 | 4.7564 | [5 empty] | 0
2023 | August | 135 | 1 | 4.7223 | [5 empty] | 0
2023 | August | 135 | 2 | 4.5026 | [5 empty] | 0.63
2023 | August | 135 | 3 | 4.3435 | [5 empty] | 0.8
2023 | August | 135 | 4 | 4.3057 | [5 empty] | 0.8
2023 | August | 135 | 5 | 4.2684 | [5 empty] | 0.8
2023 | August | 135 | 6 | 4.277 | [5 empty] | 0.8
2023 | August | 135 | 7 | 4.2857 | [5 empty] | 0.81
2023 | August | 135 | 8 | 4.247 | [5 empty] | 0.8
2023 | August | 135 | 9 | 4.2605 | [5 empty] | 0.4
2023 | August | 135 | 10 | 4.3627 | [5 empty] | 0
2023 | August | 135 | 11 | 4.4117 | [5 empty] | 0
2023 | August | 135 | 12 | 4.3986 | [5 empty] | 0
2023 | August | 135 | 13 | 4.3707 | [5 empty] | 0
2023 | August | 135 | 14 | 4.3252 | [5 empty] | 0
2023 | August | 135 | 15 | 4.2915 | [5 empty] | 0
2023 | August | 135 | 16 | 4.3346 | [5 empty] | 0
2023 | August | 135 | 17 | 4.3132 | [5 empty] | 0
2023 | August | 135 | 18 | 4.3503 | [5 empty] | 0
2023 | August | 135 | 19 | 4.4108 | [5 empty] | 0
2023 | August | 135 | 20 | 4.4473 | [5 empty] | 0.6775
2023 | August | 135 | 21 | 4.4732 | [5 empty] | 0.81
2023 | August | 135 | 22 | 4.4526 | [5 empty] | 0.8
2023 | August | 135 | 23 | 4.4343 | [5 empty] | 0.8
2023 | August | 135 | 24 | 4.4009 | [5 empty] | 0.79
2023 | August | 136 | 1 | 4.354 | [5 empty] | 0.79
2023 | August | 136 | 2 | 4.2942 | [5 empty] | 0.79
2023 | August | 136 | 3 | 4.2716 | [5 empty] | 0.79
2023 | August | 136 | 4 | 4.2603 | [5 empty] | 0.79
2023 | August | 136 | 5 | 4.2453 | [5 empty] | 0.78
2023 | August | 136 | 6 | 4.2605 | [5 empty] | 0
2023 | August | 136 | 7 | 4.2528 | [5 empty] | 0
2023 | August | 136 | 8 | 4.2932 | [5 empty] | 0
2023 | August | 136 | 9 | 4.4084 | [5 empty] | 0
2023 | August | 136 | 10 | 4.4853 | [5 empty] | 0
2023 | August | 136 | 11 | 4.4882 | [5 empty] | 0
2023 | August | 136 | 12 | 4.4872 | [5 empty] | 0
2023 | August | 136 | 13 | 4.409 | [5 empty] | 0
2023 | August | 136 | 14 | 4.4656 | [5 empty] | 0
2023 | August | 136 | 15 | 4.5136 | [5 empty] | 0
2023 | August | 136 | 16 | 4.4891 | [5 empty] | 0
2023 | August | 136 | 17 | 4.4742 | [5 empty] | 0
2023 | August | 136 | 18 | 4.5463 | [5 empty] | 0
2023 | August | 136 | 19 | 4.6006 | [5 empty] | 0
2023 | August | 136 | 20 | 4.5612 | [5 empty] | 0
2023 | August | 136 | 21 | 4.5222 | [5 empty] | 0
2023 | August | 136 | 22 | 4.5648 | [5 empty] | 0
2023 | August | 136 | 23 | 4.5335 | [5 empty] | 0
2023 | August | 136 | 24 | 4.4848 | [5 empty] | 0.6025
2023 | August | 137 | 1 | 4.4231 | [5 empty] | 0.79
2023 | August | 137 | 2 | 4.3872 | [5 empty] | 0.79
2023 | August | 137 | 3 | 4.3319 | [5 empty] | 0.79
2023 | August | 137 | 4 | 4.3197 | [5 empty] | 0.79
2023 | August | 137 | 5 | 4.2885 | [5 empty] | 0.78
2023 | August | 137 | 6 | 4.2903 | [5 empty] | 0.78
2023 | August | 137 | 7 | 4.3623 | [5 empty] | 0.81
2023 | August | 137 | 8 | 4.3496 | [5 empty] | 0.8
2023 | August | 137 | 9 | 4.4512 | [5 empty] | 0
2023 | August | 137 | 10 | 4.4363 | [5 empty] | 0
2023 | August | 137 | 11 | 4.4476 | [5 empty] | 0
2023 | August | 137 | 12 | 4.491 | [5 empty] | 0
2023 | August | 137 | 13 | 4.4272 | [5 empty] | 0
2023 | August | 137 | 14 | 4.3962 | [5 empty] | 0
2023 | August | 137 | 15 | 4.4737 | [5 empty] | 0
2023 | August | 137 | 16 | 4.4291 | [5 empty] | 0
2023 | August | 137 | 17 | 4.4159 | [5 empty] | 0
2023 | August | 137 | 18 | 4.4657 | [5 empty] | 0
2023 | August | 137 | 19 | 4.5137 | [5 empty] | 0
2023 | August | 137 | 20 | 4.5534 | [5 empty] | 0
2023 | August | 137 | 21 | 4.4938 | [5 empty] | 0
2023 | August | 137 | 22 | 4.5078 | [5 empty] | 0
2023 | August | 137 | 23 | 4.4956 | [5 empty] | 0
2023 | August | 137 | 24 | 4.4581 | [5 empty] | 0
2023 | August | 138 | 1 | 4.4325 | [5 empty] | 0.6025
2023 | August | 138 | 2 | 4.3538 | [5 empty] | 0.79
2023 | August | 138 | 3 | 4.3281 | [5 empty] | 0.79
2023 | August | 138 | 4 | 4.31 | [5 empty] | 0.78
2023 | August | 138 | 5 | 4.2902 | [5 empty] | 0.78
2023 | August | 138 | 6 | 4.3075 | [5 empty] | 0.78
2023 | August | 138 | 7 | 4.2963 | [5 empty] | 0.8
2023 | August | 138 | 8 | 4.3324 | [5 empty] | 0.83
2023 | August | 138 | 9 | 4.4626 | [5 empty] | 0.81
2023 | August | 138 | 10 | 4.5423 | [5 empty] | 0.405
2023 | August | 138 | 11 | 4.5624 | [5 empty] | 0
2023 | August | 138 | 12 | 4.5296 | [5 empty] | 0
2023 | August | 138 | 13 | 4.5353 | [5 empty] | 0
2023 | August | 138 | 14 | 4.5132 | [5 empty] | 0
2023 | August | 138 | 15 | 4.4853 | [5 empty] | 0
2023 | August | 138 | 16 | 4.5109 | [5 empty] | 0
2023 | August | 138 | 17 | 4.5754 | [5 empty] | 0
2023 | August | 138 | 18 | 4.6311 | [5 empty] | 0
2023 | August | 138 | 19 | 4.6051 | [5 empty] | 0
2023 | August | 138 | 20 | 4.6515 | [5 empty] | 0
2023 | August | 138 | 21 | 4.6219 | [5 empty] | 0
2023 | August | 138 | 22 | 4.5384 | [5 empty] | 0
2023 | August | 138 | 23 | 4.4908 | [5 empty] | 0
2023 | August | 138 | 24 | 4.4061 | [5 empty] | 0
2023 | August | 139 | 1 | 4.3844 | [5 empty] | 0
2023 | August | 139 | 2 | 4.3521 | [5 empty] | 0
2023 | August | 139 | 3 | 4.3292 | [5 empty] | 0
2023 | August | 139 | 4 | 4.3064 | [5 empty] | 0.6025
2023 | August | 139 | 5 | 4.2836 | [5 empty] | 0.79
2023 | August | 139 | 6 | 4.2782 | [5 empty] | 0.8875
2023 | August | 139 | 7 | 4.3321 | [5 empty] | 0.98
2023 | August | 139 | 8 | 4.377 | [5 empty] | 0.98
2023 | August | 139 | 9 | 4.4404 | [5 empty] | 0.98
2023 | August | 139 | 10 | 4.5721 | [5 empty] | 0.49
2023 | August | 139 | 11 | 4.5785 | [5 empty] | 0
2023 | August | 139 | 12 | 4.5625 | [5 empty] | 0
2023 | August | 139 | 13 | 4.5176 | [5 empty] | 0
2023 | August | 139 | 14 | 4.5612 | [5 empty] | 0
2023 | August | 139 | 15 | 4.5503 | [5 empty] | 0
2023 | August | 139 | 16 | 4.5406 | [5 empty] | 0
2023 | August | 139 | 17 | 4.5427 | [5 empty] | 0
2023 | August | 139 | 18 | 4.6159 | [5 empty] | 0
2023 | August | 139 | 19 | 4.6923 | [5 empty] | 0
2023 | August | 139 | 20 | 4.6712 | [5 empty] | 0
2023 | August | 139 | 21 | 4.5527 | [5 empty] | 0
2023 | August | 139 | 22 | 4.5441 | [5 empty] | 0
2023 | August | 139 | 23 | 4.4777 | [5 empty] | 0
2023 | August | 139 | 24 | 4.4505 | [5 empty] | 0
2023 | August | 140 | 1 | 4.3951 | [5 empty] | 0
2023 | August | 140 | 2 | 4.3592 | [5 empty] | 0
2023 | August | 140 | 3 | 4.3309 | [5 empty] | 0.6025
2023 | August | 140 | 4 | 4.3177 | [5 empty] | 0.82
2023 | August | 140 | 5 | 4.3053 | [5 empty] | 0.82
2023 | August | 140 | 6 | 4.3068 | [5 empty] | 0.81
2023 | August | 140 | 7 | 4.3532 | [5 empty] | 0.87
2023 | August | 140 | 8 | 4.3939 | [5 empty] | 0.97
2023 | August | 140 | 9 | 4.4056 | [5 empty] | 0.97
2023 | August | 140 | 10 | 4.6403 | [5 empty] | 0.485
2023 | August | 140 | 11 | 4.5823 | [5 empty] | 0
2023 | August | 140 | 12 | 4.5182 | [5 empty] | 0
2023 | August | 140 | 13 | 4.5785 | [5 empty] | 0
2023 | August | 140 | 14 | 4.6218 | [5 empty] | 0
2023 | August | 140 | 15 | 4.6046 | [5 empty] | 0
2023 | August | 140 | 16 | 4.6292 | [5 empty] | 0
2023 | August | 140 | 17 | 4.549 | [5 empty] | 0
2023 | August | 140 | 18 | 4.5156 | [5 empty] | 0
2023 | August | 140 | 19 | 4.5593 | [5 empty] | 0
2023 | August | 140 | 20 | 4.6431 | [5 empty] | 0
2023 | August | 140 | 21 | 4.5731 | [5 empty] | 0
2023 | August | 140 | 22 | 4.55 | [5 empty] | 0
2023 | August | 140 | 23 | 4.4864 | [5 empty] | 0
2023 | August | 140 | 24 | 4.4975 | [5 empty] | 0
2023 | August | 141 | 1 | 4.4956 | [5 empty] | 0
2023 | August | 141 | 2 | 4.4384 | [5 empty] | 0
2023 | August | 141 | 3 | 4.3682 | [5 empty] | 0
2023 | August | 141 | 4 | 4.4163 | [5 empty] | 0.58
2023 | August | 141 | 5 | 4.3865 | [5 empty] | 0.8325
2023 | August | 141 | 6 | 4.321 | [5 empty] | 0.9
2023 | August | 141 | 7 | 4.3054 | [5 empty] | 0.92
2023 | August | 141 | 8 | 4.3509 | [5 empty] | 0.97
2023 | August | 141 | 9 | 4.4338 | [5 empty] | 1.16
2023 | August | 141 | 10 | 4.5401 | [5 empty] | 0.97
2023 | August | 141 | 11 | 4.5951 | [5 empty] | 0
2023 | August | 141 | 12 | 4.5799 | [5 empty] | 0
2023 | August | 141 | 13 | 4.5187 | [5 empty] | 0
2023 | August | 141 | 14 | 4.4475 | [5 empty] | 0
2023 | August | 141 | 15 | 4.435 | [5 empty] | 0
2023 | August | 141 | 16 | 4.5152 | [5 empty] | 0
2023 | August | 141 | 17 | 4.4361 | [5 empty] | 0
2023 | August | 141 | 18 | 4.4265 | [5 empty] | 0
2023 | August | 141 | 19 | 4.4442 | [5 empty] | 0
2023 | August | 141 | 20 | 4.4776 | [5 empty] | 0
2023 | August | 141 | 21 | 4.445 | [5 empty] | 0.6925
2023 | August | 141 | 22 | 4.4302 | [5 empty] | 0.85
2023 | August | 141 | 23 | 4.3943 | [5 empty] | 1.07
2023 | August | 141 | 24 | 4.4 | [5 empty] | 1.08
2023 | August | 142 | 1 | 4.3888 | [5 empty] | 1.01
2023 | August | 142 | 2 | 4.3182 | [5 empty] | 1.01
2023 | August | 142 | 3 | 4.2945 | [5 empty] | 1.01
2023 | August | 142 | 4 | 4.2812 | [5 empty] | 1
2023 | August | 142 | 5 | 4.2964 | [5 empty] | 1.01
2023 | August | 142 | 6 | 4.2959 | [5 empty] | 1.7325
2023 | August | 142 | 7 | 4.2538 | [5 empty] | 2.4225
2023 | August | 142 | 8 | 4.2451 | [5 empty] | 1.37
2023 | August | 142 | 9 | 4.3249 | [5 empty] | 1.5325
2023 | August | 142 | 10 | 4.4629 | [5 empty] | 1.58
2023 | August | 142 | 11 | 4.472 | [5 empty] | 1.39
2023 | August | 142 | 12 | 4.466 | [5 empty] | 1.38
2023 | August | 142 | 13 | 4.4446 | [5 empty] | 1.38
2023 | August | 142 | 14 | 4.3222 | [5 empty] | 1.38
2023 | August | 142 | 15 | 4.3974 | [5 empty] | 1.36
2023 | August | 142 | 16 | 4.3993 | [5 empty] | 1.205
2023 | August | 142 | 17 | 4.3742 | [5 empty] | 0.92
2023 | August | 142 | 18 | 4.4056 | [5 empty] | 1.1275
2023 | August | 142 | 19 | 4.4446 | [5 empty] | 1.3
2023 | August | 142 | 20 | 4.4647 | [5 empty] | 1.1925
2023 | August | 142 | 21 | 4.4291 | [5 empty] | 0.83
2023 | August | 142 | 22 | 4.3995 | [5 empty] | 0.83
2023 | August | 142 | 23 | 4.3867 | [5 empty] | 0.83
2023 | August | 142 | 24 | 4.3824 | [5 empty] | 0.82
2023 | August | 143 | 1 | 4.329 | [5 empty] | 0.8
2023 | August | 143 | 2 | 4.2838 | [5 empty] | 0.8
2023 | August | 143 | 3 | 4.2636 | [5 empty] | 0.8
2023 | August | 143 | 4 | 4.2569 | [5 empty] | 0.79
2023 | August | 143 | 5 | 4.2415 | [5 empty] | 0.79
2023 | August | 143 | 6 | 4.2667 | [5 empty] | 0.82
2023 | August | 143 | 7 | 4.3325 | [5 empty] | 0
2023 | August | 143 | 8 | 4.3765 | [5 empty] | 0
2023 | August | 143 | 9 | 4.4432 | [5 empty] | 0
2023 | August | 143 | 10 | 4.534 | [5 empty] | 0
2023 | August | 143 | 11 | 4.5556 | [5 empty] | 0
2023 | August | 143 | 12 | 4.478 | [5 empty] | 0
2023 | August | 143 | 13 | 4.565 | [5 empty] | 0
2023 | August | 143 | 14 | 4.5762 | [5 empty] | 0
2023 | August | 143 | 15 | 4.6409 | [5 empty] | 0
2023 | August | 143 | 16 | 4.5626 | [5 empty] | 0
2023 | August | 143 | 17 | 4.5708 | [5 empty] | 0
2023 | August | 143 | 18 | 4.4783 | [5 empty] | 0
2023 | August | 143 | 19 | 4.4553 | [5 empty] | 0.695
2023 | August | 143 | 20 | 4.5249 | [5 empty] | 0.78
2023 | August | 143 | 21 | 4.4977 | [5 empty] | 0.78
2023 | August | 143 | 22 | 4.473 | [5 empty] | 0.78
2023 | August | 143 | 23 | 4.4351 | [5 empty] | 0.78
2023 | August | 143 | 24 | 4.3891 | [5 empty] | 0.77
2023 | August | 144 | 1 | 4.3406 | [5 empty] | 0.8
2023 | August | 144 | 2 | 4.3263 | [5 empty] | 0.8
2023 | August | 144 | 3 | 4.2971 | [5 empty] | 0.79
2023 | August | 144 | 4 | 4.2889 | [5 empty] | 0.79
2023 | August | 144 | 5 | 4.2857 | [5 empty] | 0.79
2023 | August | 144 | 6 | 4.2607 | [5 empty] | 0.82
2023 | August | 144 | 7 | 4.2729 | [5 empty] | 0
2023 | August | 144 | 8 | 4.3222 | [5 empty] | 0
2023 | August | 144 | 9 | 4.3776 | [5 empty] | 0
2023 | August | 144 | 10 | 4.4787 | [5 empty] | 0
2023 | August | 144 | 11 | 4.5447 | [5 empty] | 0
2023 | August | 144 | 12 | 4.5094 | [5 empty] | 0
2023 | August | 144 | 13 | 4.5034 | [5 empty] | 0
2023 | August | 144 | 14 | 4.4851 | [5 empty] | 0
2023 | August | 144 | 15 | 4.5115 | [5 empty] | 0
2023 | August | 144 | 16 | 4.4691 | [5 empty] | 0
2023 | August | 144 | 17 | 4.4651 | [5 empty] | 0
2023 | August | 144 | 18 | 4.5156 | [5 empty] | 0
2023 | August | 144 | 19 | 4.5202 | [5 empty] | 0
2023 | August | 144 | 20 | 4.5227 | [5 empty] | 0.6425
2023 | August | 144 | 21 | 4.5094 | [5 empty] | 0.8
2023 | August | 144 | 22 | 4.5154 | [5 empty] | 0.8
2023 | August | 144 | 23 | 4.4504 | [5 empty] | 0.8
2023 | August | 144 | 24 | 4.4455 | [5 empty] | 0.8
2023 | August | 145 | 1 | 4.4839 | [5 empty] | 0.8
2023 | August | 145 | 2 | 4.441 | [5 empty] | 0.8
2023 | August | 145 | 3 | 4.3639 | [5 empty] | 0.8
2023 | August | 145 | 4 | 4.3168 | [5 empty] | 0.8
2023 | August | 145 | 5 | 4.3086 | [5 empty] | 0.79
2023 | August | 145 | 6 | 4.3101 | [5 empty] | 0.8
2023 | August | 145 | 7 | 4.3284 | [5 empty] | 0.8
2023 | August | 145 | 8 | 4.3309 | [5 empty] | 0.8
2023 | August | 145 | 9 | 4.3816 | [5 empty] | 0.8
2023 | August | 145 | 10 | 4.5051 | [5 empty] | 0.8
2023 | August | 145 | 11 | 4.4944 | [5 empty] | 0
2023 | August | 145 | 12 | 4.5546 | [5 empty] | 0
2023 | August | 145 | 13 | 4.5403 | [5 empty] | 0
2023 | August | 145 | 14 | 4.583 | [5 empty] | 0
2023 | August | 145 | 15 | 4.5533 | [5 empty] | 0
2023 | August | 145 | 16 | 4.5399 | [5 empty] | 0
2023 | August | 145 | 17 | 4.5848 | [5 empty] | 0
2023 | August | 145 | 18 | 4.5225 | [5 empty] | 0
2023 | August | 145 | 19 | 4.5023 | [5 empty] | 0
2023 | August | 145 | 20 | 4.6061 | [5 empty] | 0.315
2023 | August | 145 | 21 | 4.5721 | [5 empty] | 0.8
2023 | August | 145 | 22 | 4.5278 | [5 empty] | 0.79
2023 | August | 145 | 23 | 4.4741 | [5 empty] | 0.79
2023 | August | 145 | 24 | 4.4127 | [5 empty] | 0.78
2023 | August | 146 | 1 | 4.4196 | [5 empty] | 0.8
2023 | August | 146 | 2 | 4.3118 | [5 empty] | 0.8
2023 | August | 146 | 3 | 4.2789 | [5 empty] | 0.8
2023 | August | 146 | 4 | 4.2744 | [5 empty] | 0.8
2023 | August | 146 | 5 | 4.257 | [5 empty] | 0.8
2023 | August | 146 | 6 | 4.2544 | [5 empty] | 0.8
2023 | August | 146 | 7 | 4.3309 | [5 empty] | 0.81
2023 | August | 146 | 8 | 4.3433 | [5 empty] | 0.81
2023 | August | 146 | 9 | 4.3981 | [5 empty] | 0.8
2023 | August | 146 | 10 | 4.4945 | [5 empty] | 0.8
2023 | August | 146 | 11 | 4.4525 | [5 empty] | 0
2023 | August | 146 | 12 | 4.4962 | [5 empty] | 0
2023 | August | 146 | 13 | 4.5809 | [5 empty] | 0
2023 | August | 146 | 14 | 4.5362 | [5 empty] | 0
2023 | August | 146 | 15 | 4.5198 | [5 empty] | 0
2023 | August | 146 | 16 | 4.6371 | [5 empty] | 0
2023 | August | 146 | 17 | 4.6001 | [5 empty] | 0
2023 | August | 146 | 18 | 4.5294 | [5 empty] | 0
2023 | August | 146 | 19 | 4.5683 | [5 empty] | 0.275
2023 | August | 146 | 20 | 4.6819 | [5 empty] | 0.81
2023 | August | 146 | 21 | 4.6145 | [5 empty] | 0.81
2023 | August | 146 | 22 | 4.4862 | [5 empty] | 0.8
2023 | August | 146 | 23 | 4.4706 | [5 empty] | 0.8
2023 | August | 146 | 24 | 4.4745 | [5 empty] | 0.8
2023 | August | 147 | 1 | 4.4554 | [5 empty] | 0.8
2023 | August | 147 | 2 | 4.4318 | [5 empty] | 0.8
2023 | August | 147 | 3 | 4.3538 | [5 empty] | 0.8
2023 | August | 147 | 4 | 4.3352 | [5 empty] | 0.8
2023 | August | 147 | 5 | 4.3381 | [5 empty] | 0.8
2023 | August | 147 | 6 | 4.3323 | [5 empty] | 0.79
2023 | August | 147 | 7 | 4.3871 | [5 empty] | 0.8
2023 | August | 147 | 8 | 4.4853 | [5 empty] | 0.8
2023 | August | 147 | 9 | 4.4967 | [5 empty] | 0.81
2023 | August | 147 | 10 | 4.5837 | [5 empty] | 0.81
2023 | August | 147 | 11 | 4.6073 | [5 empty] | 0
2023 | August | 147 | 12 | 4.5646 | [5 empty] | 0
2023 | August | 147 | 13 | 4.6019 | [5 empty] | 0
2023 | August | 147 | 14 | 4.5584 | [5 empty] | 0
2023 | August | 147 | 15 | 4.52 | [5 empty] | 0
2023 | August | 147 | 16 | 4.4993 | [5 empty] | 0
2023 | August | 147 | 17 | 4.5046 | [5 empty] | 0.75
2023 | August | 147 | 18 | 4.4944 | [5 empty] | 0.81
2023 | August | 147 | 19 | 4.5107 | [5 empty] | 0.81
2023 | August | 147 | 20 | 4.5795 | [5 empty] | 0.81
2023 | August | 147 | 21 | 4.5612 | [5 empty] | 0.82
2023 | August | 147 | 22 | 4.5196 | [5 empty] | 0.8
2023 | August | 147 | 23 | 4.4762 | [5 empty] | 0.8
2023 | August | 147 | 24 | 4.4207 | [5 empty] | 0.8
2023 | August | 148 | 1 | 4.4022 | [5 empty] | 0.81
2023 | August | 148 | 2 | 4.3799 | [5 empty] | 0.81
2023 | August | 148 | 3 | 4.3348 | [5 empty] | 0.81
2023 | August | 148 | 4 | 4.3204 | [5 empty] | 0.8
2023 | August | 148 | 5 | 4.2831 | [5 empty] | 0.8
2023 | August | 148 | 6 | 4.2722 | [5 empty] | 0.8
2023 | August | 148 | 7 | 4.3139 | [5 empty] | 0.81
2023 | August | 148 | 8 | 4.3184 | [5 empty] | 0.81
2023 | August | 148 | 9 | 4.3634 | [5 empty] | 0.8
2023 | August | 148 | 10 | 4.4931 | [5 empty] | 0.8
2023 | August | 148 | 11 | 4.4486 | [5 empty] | 0.8
2023 | August | 148 | 12 | 4.5122 | [5 empty] | 0.81
2023 | August | 148 | 13 | 4.4903 | [5 empty] | 0.4
2023 | August | 148 | 14 | 4.4749 | [5 empty] | 0
2023 | August | 148 | 15 | 4.4046 | [5 empty] | 0
2023 | August | 148 | 16 | 4.509 | [5 empty] | 0
2023 | August | 148 | 17 | 4.4152 | [5 empty] | 0
2023 | August | 148 | 18 | 4.3908 | [5 empty] | 0
2023 | August | 148 | 19 | 4.4241 | [5 empty] | 0
2023 | August | 148 | 20 | 4.5381 | [5 empty] | 0
2023 | August | 148 | 21 | 4.5007 | [5 empty] | 0.76
2023 | August | 148 | 22 | 4.4887 | [5 empty] | 0.83
2023 | August | 148 | 23 | 4.5162 | [5 empty] | 1.605
2023 | August | 148 | 24 | 4.4421 | [5 empty] | 2.66
2023 | August | 149 | 1 | 4.4125 | [5 empty] | 2.365
2023 | August | 149 | 2 | 4.363 | [5 empty] | 1.8825
2023 | August | 149 | 3 | 4.3622 | [5 empty] | 1.29
2023 | August | 149 | 4 | 4.3111 | [5 empty] | 1.29
2023 | August | 149 | 5 | 4.2879 | [5 empty] | 1.19
2023 | August | 149 | 6 | 4.2824 | [5 empty] | 1.19
2023 | August | 149 | 7 | 4.2713 | [5 empty] | 0.93
2023 | August | 149 | 8 | 4.2365 | [5 empty] | 0.87
2023 | August | 149 | 9 | 4.2795 | [5 empty] | 0.81
2023 | August | 149 | 10 | 4.4388 | [5 empty] | 0.81
2023 | August | 149 | 11 | 4.5528 | [5 empty] | 0.81
2023 | August | 149 | 12 | 4.468 | [5 empty] | 1.1525
2023 | August | 149 | 13 | 4.4523 | [5 empty] | 2.66
2023 | August | 149 | 14 | 4.4477 | [5 empty] | 2.365
2023 | August | 149 | 15 | 4.4022 | [5 empty] | 1.3875
2023 | August | 149 | 16 | 4.4107 | [5 empty] | 1.39
2023 | August | 149 | 17 | 4.3361 | [5 empty] | 1.38
2023 | August | 149 | 18 | 4.2926 | [5 empty] | 1.38
2023 | August | 149 | 19 | 4.3917 | [5 empty] | 1.38
2023 | August | 149 | 20 | 4.4108 | [5 empty] | 1.39
2023 | August | 149 | 21 | 4.4405 | [5 empty] | 1.18
2023 | August | 149 | 22 | 4.3902 | [5 empty] | 0.865
2023 | August | 149 | 23 | 4.4164 | [5 empty] | 0.82
2023 | August | 149 | 24 | 4.3753 | [5 empty] | 0.82
2023 | August | 150 | 1 | 4.3833 | [5 empty] | 0.82
2023 | August | 150 | 2 | 4.3804 | [5 empty] | 0.82
2023 | August | 150 | 3 | 4.3175 | [5 empty] | 0.82
2023 | August | 150 | 4 | 4.3045 | [5 empty] | 0.82
2023 | August | 150 | 5 | 4.2749 | [5 empty] | 0.82
2023 | August | 150 | 6 | 4.2863 | [5 empty] | 0.82
2023 | August | 150 | 7 | 4.2664 | [5 empty] | 0.84
2023 | August | 150 | 8 | 4.3036 | [5 empty] | 0.84
2023 | August | 150 | 9 | 4.3559 | [5 empty] | 0.84
2023 | August | 150 | 10 | 4.4245 | [5 empty] | 0.83
2023 | August | 150 | 11 | 4.4881 | [5 empty] | 0.81
2023 | August | 150 | 12 | 4.4416 | [5 empty] | 0.81
2023 | August | 150 | 13 | 4.4844 | [5 empty] | 0.81
2023 | August | 150 | 14 | 4.5131 | [5 empty] | 0.81
2023 | August | 150 | 15 | 4.5546 | [5 empty] | 0.81
2023 | August | 150 | 16 | 4.5248 | [5 empty] | 0.81
2023 | August | 150 | 17 | 4.6242 | [5 empty] | 0.81
2023 | August | 150 | 18 | 4.6345 | [5 empty] | 0
2023 | August | 150 | 19 | 4.5498 | [5 empty] | 0
2023 | August | 150 | 20 | 4.6301 | [5 empty] | 0
2023 | August | 150 | 21 | 4.6261 | [5 empty] | 0
2023 | August | 150 | 22 | 4.6357 | [5 empty] | 0.615
2023 | August | 150 | 23 | 4.5784 | [5 empty] | 0.81
2023 | August | 150 | 24 | 4.4902 | [5 empty] | 0.81
2023 | August | 151 | 1 | 4.4369 | [5 empty] | 0.81
2023 | August | 151 | 2 | 4.3624 | [5 empty] | 0.81
2023 | August | 151 | 3 | 4.3119 | [5 empty] | 0.8
2023 | August | 151 | 4 | 4.2829 | [5 empty] | 0.79
2023 | August | 151 | 5 | 4.2636 | [5 empty] | 0.8
2023 | August | 151 | 6 | 4.2722 | [5 empty] | 0.8
2023 | August | 151 | 7 | 4.3182 | [5 empty] | 0.81
2023 | August | 151 | 8 | 4.3999 | [5 empty] | 0.81
2023 | August | 151 | 9 | 4.4173 | [5 empty] | 0.81
2023 | August | 151 | 10 | 4.5941 | [5 empty] | 0.8
2023 | August | 151 | 11 | 4.6277 | [5 empty] | 0
2023 | August | 151 | 12 | 4.6344 | [5 empty] | 0
2023 | August | 151 | 13 | 4.5879 | [5 empty] | 0
2023 | August | 151 | 14 | 4.5889 | [5 empty] | 0
2023 | August | 151 | 15 | 4.5972 | [5 empty] | 0
2023 | August | 151 | 16 | 4.6409 | [5 empty] | 0
2023 | August | 151 | 17 | 4.7185 | [5 empty] | 0
2023 | August | 151 | 18 | 4.7336 | [5 empty] | 0
2023 | August | 151 | 19 | 4.7518 | [5 empty] | 0
2023 | August | 151 | 20 | 4.7405 | [5 empty] | 0
2023 | August | 151 | 21 | 4.6343 | [5 empty] | 0.27
2023 | August | 151 | 22 | 4.5702 | [5 empty] | 0.81
2023 | August | 151 | 23 | 4.5911 | [5 empty] | 0.81
2023 | August | 151 | 24 | 4.5295 | [5 empty] | 0.81
2023 | August | 152 | 1 | 4.4813 | [5 empty] | 0.8
2023 | August | 152 | 2 | 4.3815 | [5 empty] | 0.8
2023 | August | 152 | 3 | 4.3812 | [5 empty] | 0.8
2023 | August | 152 | 4 | 4.3085 | [5 empty] | 0.8
2023 | August | 152 | 5 | 4.3003 | [5 empty] | 0.8
2023 | August | 152 | 6 | 4.2929 | [5 empty] | 0.8
2023 | August | 152 | 7 | 4.2852 | [5 empty] | 0.8
2023 | August | 152 | 8 | 4.3339 | [5 empty] | 0.8
2023 | August | 152 | 9 | 4.188 | [5 empty] | 0.395
2023 | August | 152 | 10 | 4.1544 | [5 empty] | 0
2023 | August | 152 | 11 | 4.5993 | [5 empty] | 0
2023 | August | 152 | 12 | 4.6537 | [5 empty] | 0
2023 | August | 152 | 13 | 4.5825 | [5 empty] | 0
2023 | August | 152 | 14 | 4.5444 | [5 empty] | 0
2023 | August | 152 | 15 | 4.5799 | [5 empty] | 0
2023 | August | 152 | 16 | 4.6559 | [5 empty] | 0
2023 | August | 152 | 17 | 4.6609 | [5 empty] | 0
2023 | August | 152 | 18 | 4.7482 | [5 empty] | 0
2023 | August | 152 | 19 | 4.7109 | [5 empty] | 0
2023 | August | 152 | 20 | 4.7591 | [5 empty] | 0
2023 | August | 152 | 21 | 4.6934 | [5 empty] | 0
2023 | August | 152 | 22 | 4.7009 | [5 empty] | 0.6675
2023 | August | 152 | 23 | 4.6666 | [5 empty] | 0.8
2023 | August | 152 | 24 | 4.6248 | [5 empty] | 0.8
2023 | August | 153 | 1 | 4.5072 | [5 empty] | 0.8
2023 | August | 153 | 2 | 4.4387 | [5 empty] | 0.8
2023 | August | 153 | 3 | 4.4304 | [5 empty] | 0.79
2023 | August | 153 | 4 | 4.3631 | [5 empty] | 0.8
2023 | August | 153 | 5 | 4.328 | [5 empty] | 0.8
2023 | August | 153 | 6 | 4.3235 | [5 empty] | 0.79
2023 | August | 153 | 7 | 4.3617 | [5 empty] | 0.8
2023 | August | 153 | 8 | 4.4003 | [5 empty] | 0.79
2023 | August | 153 | 9 | 4.4462 | [5 empty] | 0
2023 | August | 153 | 10 | 4.6037 | [5 empty] | 0
2023 | August | 153 | 11 | 4.7137 | [5 empty] | 0
2023 | August | 153 | 12 | 4.6198 | [5 empty] | 0
2023 | August | 153 | 13 | 4.6143 | [5 empty] | 0
2023 | August | 153 | 14 | 4.597 | [5 empty] | 0
2023 | August | 153 | 15 | 4.6374 | [5 empty] | 0
2023 | August | 153 | 16 | 4.6903 | [5 empty] | 0
2023 | August | 153 | 17 | 4.7226 | [5 empty] | 0
2023 | August | 153 | 18 | 4.6632 | [5 empty] | 0
2023 | August | 153 | 19 | 4.6819 | [5 empty] | 0
2023 | August | 153 | 20 | 4.715 | [5 empty] | 0
2023 | August | 153 | 21 | 4.7237 | [5 empty] | 0
2023 | August | 153 | 22 | 4.6383 | [5 empty] | 0
2023 | August | 153 | 23 | 4.6584 | [5 empty] | 0
2023 | August | 153 | 24 | 4.6082 | [5 empty] | 0
2023 | September | 154 | 1 | 4.5252 | [5 empty] | 0.405
2023 | September | 154 | 2 | 4.4794 | [5 empty] | 0.8
2023 | September | 154 | 3 | 4.4877 | [5 empty] | 0.8
2023 | September | 154 | 4 | 4.4288 | [5 empty] | 0.8
2023 | September | 154 | 5 | 4.4138 | [5 empty] | 0.8
2023 | September | 154 | 6 | 4.3977 | [5 empty] | 0.81
2023 | September | 154 | 7 | 4.3879 | [5 empty] | 0.8
2023 | September | 154 | 8 | 4.3995 | [5 empty] | 0.8
2023 | September | 154 | 9 | 4.4336 | [5 empty] | 0.8
2023 | September | 154 | 10 | 4.602 | [5 empty] | 0.8
2023 | September | 154 | 11 | 4.6272 | [5 empty] | 0
2023 | September | 154 | 12 | 4.6537 | [5 empty] | 0
2023 | September | 154 | 13 | 4.633 | [5 empty] | 0
2023 | September | 154 | 14 | 4.6311 | [5 empty] | 0
2023 | September | 154 | 15 | 4.6596 | [5 empty] | 0
2023 | September | 154 | 16 | 4.705 | [5 empty] | 0
2023 | September | 154 | 17 | 4.6735 | [5 empty] | 0
2023 | September | 154 | 18 | 4.6909 | [5 empty] | 0
2023 | September | 154 | 19 | 4.6964 | [5 empty] | 0
2023 | September | 154 | 20 | 4.7272 | [5 empty] | 0
2023 | September | 154 | 21 | 4.7402 | [5 empty] | 0
2023 | September | 154 | 22 | 4.7076 | [5 empty] | 0
2023 | September | 154 | 23 | 4.7082 | [5 empty] | 0
2023 | September | 154 | 24 | 4.6343 | [5 empty] | 0
2023 | September | 155 | 1 | 4.5967 | [5 empty] | 0.81
2023 | September | 155 | 2 | 4.5103 | [5 empty] | 0.81
2023 | September | 155 | 3 | 4.48 | [5 empty] | 0.81
2023 | September | 155 | 4 | 4.4778 | [5 empty] | 0.81
2023 | September | 155 | 5 | 4.3994 | [5 empty] | 0.8
2023 | September | 155 | 6 | 4.3778 | [5 empty] | 0.81
2023 | September | 155 | 7 | 4.4142 | [5 empty] | 0.8
2023 | September | 155 | 8 | 4.3927 | [5 empty] | 0.585
2023 | September | 155 | 9 | 4.4794 | [5 empty] | 0
2023 | September | 155 | 10 | 4.6463 | [5 empty] | 0
2023 | September | 155 | 11 | 4.7114 | [5 empty] | 0
2023 | September | 155 | 12 | 4.7307 | [5 empty] | 0
2023 | September | 155 | 13 | 4.7434 | [5 empty] | 0
2023 | September | 155 | 14 | 4.6154 | [5 empty] | 0
2023 | September | 155 | 15 | 4.5765 | [5 empty] | 0
2023 | September | 155 | 16 | 4.6279 | [5 empty] | 0
2023 | September | 155 | 17 | 4.6497 | [5 empty] | 0
2023 | September | 155 | 18 | 4.6968 | [5 empty] | 0
2023 | September | 155 | 19 | 4.6281 | [5 empty] | 0
2023 | September | 155 | 20 | 4.6295 | [5 empty] | 0.6625
2023 | September | 155 | 21 | 4.6335 | [5 empty] | 0.79
2023 | September | 155 | 22 | 4.6255 | [5 empty] | 0.79
2023 | September | 155 | 23 | 4.6097 | [5 empty] | 0.79
2023 | September | 155 | 24 | 4.5824 | [5 empty] | 0.79
2023 | September | 156 | 1 | 4.4874 | [5 empty] | 0.78
2023 | September | 156 | 2 | 4.4569 | [5 empty] | 0.78
2023 | September | 156 | 3 | 4.3892 | [5 empty] | 0.78
2023 | September | 156 | 4 | 4.365 | [5 empty] | 0.78
2023 | September | 156 | 5 | 4.3514 | [5 empty] | 0.78
2023 | September | 156 | 6 | 4.3361 | [5 empty] | 0.38
2023 | September | 156 | 7 | 4.3963 | [5 empty] | 0
2023 | September | 156 | 8 | 4.3884 | [5 empty] | 0
2023 | September | 156 | 9 | 4.4258 | [5 empty] | 0
2023 | September | 156 | 10 | 4.5581 | [5 empty] | 0
2023 | September | 156 | 11 | 4.6345 | [5 empty] | 0
2023 | September | 156 | 12 | 4.6412 | [5 empty] | 0
2023 | September | 156 | 13 | 4.5932 | [5 empty] | 0
2023 | September | 156 | 14 | 4.6218 | [5 empty] | 0
2023 | September | 156 | 15 | 4.5609 | [5 empty] | 0
2023 | September | 156 | 16 | 4.5763 | [5 empty] | 0
2023 | September | 156 | 17 | 4.5674 | [5 empty] | 0
2023 | September | 156 | 18 | 4.5762 | [5 empty] | 0
2023 | September | 156 | 19 | 4.4978 | [5 empty] | 0
2023 | September | 156 | 20 | 4.5595 | [5 empty] | 0
2023 | September | 156 | 21 | 4.6366 | [5 empty] | 0
2023 | September | 156 | 22 | 4.5776 | [5 empty] | 0
2023 | September | 156 | 23 | 4.6112 | [5 empty] | 0.24
2023 | September | 156 | 24 | 4.5473 | [5 empty] | 0.77
2023 | September | 157 | 1 | 4.4623 | [5 empty] | 0.78
2023 | September | 157 | 2 | 4.3559 | [5 empty] | 0.79
2023 | September | 157 | 3 | 4.3369 | [5 empty] | 0.79
2023 | September | 157 | 4 | 4.3197 | [5 empty] | 0.8
2023 | September | 157 | 5 | 4.2795 | [5 empty] | 0.79
2023 | September | 157 | 6 | 4.2978 | [5 empty] | 0.79
2023 | September | 157 | 7 | 4.3566 | [5 empty] | 0.8
2023 | September | 157 | 8 | 4.4146 | [5 empty] | 0.79
2023 | September | 157 | 9 | 4.5003 | [5 empty] | 0.395
2023 | September | 157 | 10 | 4.5777 | [5 empty] | 0
2023 | September | 157 | 11 | 4.7004 | [5 empty] | 0
2023 | September | 157 | 12 | 4.6103 | [5 empty] | 0
2023 | September | 157 | 13 | 4.6995 | [5 empty] | 0
2023 | September | 157 | 14 | 4.5887 | [5 empty] | 0
2023 | September | 157 | 15 | 4.6024 | [5 empty] | 0
2023 | September | 157 | 16 | 4.5948 | [5 empty] | 0
2023 | September | 157 | 17 | 4.6869 | [5 empty] | 0
2023 | September | 157 | 18 | 4.6819 | [5 empty] | 0
2023 | September | 157 | 19 | 4.6337 | [5 empty] | 0
2023 | September | 157 | 20 | 4.7431 | [5 empty] | 0
2023 | September | 157 | 21 | 4.6597 | [5 empty] | 0
2023 | September | 157 | 22 | 4.6224 | [5 empty] | 0
2023 | September | 157 | 23 | 4.6071 | [5 empty] | 0
2023 | September | 157 | 24 | 4.5209 | [5 empty] | 0
2023 | September | 158 | 1 | 4.5077 | [5 empty] | 0
2023 | September | 158 | 2 | 4.4438 | [5 empty] | 0
2023 | September | 158 | 3 | 4.4081 | [5 empty] | 0.81
2023 | September | 158 | 4 | 4.3611 | [5 empty] | 0.8
2023 | September | 158 | 5 | 4.3353 | [5 empty] | 0.8
2023 | September | 158 | 6 | 4.3252 | [5 empty] | 0.8
2023 | September | 158 | 7 | 4.4023 | [5 empty] | 0.8
2023 | September | 158 | 8 | 4.4461 | [5 empty] | 0.8
2023 | September | 158 | 9 | 4.4535 | [5 empty] | 0.395
2023 | September | 158 | 10 | 4.6227 | [5 empty] | 0
2023 | September | 158 | 11 | 4.6499 | [5 empty] | 0
2023 | September | 158 | 12 | 4.5945 | [5 empty] | 0
2023 | September | 158 | 13 | 4.6073 | [5 empty] | 0
2023 | September | 158 | 14 | 4.6506 | [5 empty] | 0
2023 | September | 158 | 15 | 4.645 | [5 empty] | 0
2023 | September | 158 | 16 | 4.633 | [5 empty] | 0
2023 | September | 158 | 17 | 4.6183 | [5 empty] | 0
2023 | September | 158 | 18 | 4.7042 | [5 empty] | 0
2023 | September | 158 | 19 | 4.7265 | [5 empty] | 0
2023 | September | 158 | 20 | 4.7278 | [5 empty] | 0.7725
2023 | September | 158 | 21 | 4.6744 | [5 empty] | 1.15
2023 | September | 158 | 22 | 4.6926 | [5 empty] | 1.25
2023 | September | 158 | 23 | 4.5736 | [5 empty] | 1.28
2023 | September | 158 | 24 | 4.5179 | [5 empty] | 1.28
2023 | September | 159 | 1 | 4.4514 | [5 empty] | 1.26
2023 | September | 159 | 2 | 4.3867 | [5 empty] | 1.23
2023 | September | 159 | 3 | 4.3726 | [5 empty] | 1.23
2023 | September | 159 | 4 | 4.35 | [5 empty] | 1.23
2023 | September | 159 | 5 | 4.312 | [5 empty] | 1.2
2023 | September | 159 | 6 | 4.3434 | [5 empty] | 1.19
2023 | September | 159 | 7 | 4.4041 | [5 empty] | 1.36
2023 | September | 159 | 8 | 4.4568 | [5 empty] | 1.47
2023 | September | 159 | 9 | 4.5413 | [5 empty] | 1.46
2023 | September | 159 | 10 | 4.6694 | [5 empty] | 1.34
2023 | September | 159 | 11 | 4.6916 | [5 empty] | 0
2023 | September | 159 | 12 | 4.6322 | [5 empty] | 0
2023 | September | 159 | 13 | 4.6685 | [5 empty] | 0
2023 | September | 159 | 14 | 4.7216 | [5 empty] | 0
2023 | September | 159 | 15 | 4.7441 | [5 empty] | 0
2023 | September | 159 | 16 | 4.7218 | [5 empty] | 0
2023 | September | 159 | 17 | 4.7001 | [5 empty] | 0
2023 | September | 159 | 18 | 4.8157 | [5 empty] | 0
2023 | September | 159 | 19 | 4.7435 | [5 empty] | 0
2023 | September | 159 | 20 | 4.8633 | [5 empty] | 0
2023 | September | 159 | 21 | 4.7927 | [5 empty] | 0
2023 | September | 159 | 22 | 4.652 | [5 empty] | 0
2023 | September | 159 | 23 | 4.6072 | [5 empty] | 0
2023 | September | 159 | 24 | 4.5819 | [5 empty] | 0
2023 | September | 160 | 1 | 4.4907 | [5 empty] | 0
2023 | September | 160 | 2 | 4.4553 | [5 empty] | 0
2023 | September | 160 | 3 | 4.3783 | [5 empty] | 0
2023 | September | 160 | 4 | 4.3772 | [5 empty] | 0
2023 | September | 160 | 5 | 4.335 | [5 empty] | 0
2023 | September | 160 | 6 | 4.3323 | [5 empty] | 0
2023 | September | 160 | 7 | 4.3647 | [5 empty] | 0
2023 | September | 160 | 8 | 4.4091 | [5 empty] | 0
2023 | September | 160 | 9 | 4.4484 | [5 empty] | 0
2023 | September | 160 | 10 | 4.5846 | [5 empty] | 0
2023 | September | 160 | 11 | 4.6801 | [5 empty] | 0
2023 | September | 160 | 12 | 4.6849 | [5 empty] | 0
2023 | September | 160 | 13 | 4.6297 | [5 empty] | 0
2023 | September | 160 | 14 | 4.5782 | [5 empty] | 0
2023 | September | 160 | 15 | 4.4969 | [5 empty] | 0
2023 | September | 160 | 16 | 4.4804 | [5 empty] | 0
2023 | September | 160 | 17 | 4.4658 | [5 empty] | 0
2023 | September | 160 | 18 | 4.4671 | [5 empty] | 0
2023 | September | 160 | 19 | 4.6003 | [5 empty] | 0
2023 | September | 160 | 20 | 4.6866 | [5 empty] | 0
2023 | September | 160 | 21 | 4.5699 | [5 empty] | 0
2023 | September | 160 | 22 | 4.6021 | [5 empty] | 0
2023 | September | 160 | 23 | 4.5578 | [5 empty] | 0
2023 | September | 160 | 24 | 4.5147 | [5 empty] | 0
2023 | September | 161 | 1 | 4.4416 | [5 empty] | 0
2023 | September | 161 | 2 | 4.3763 | [5 empty] | 0
2023 | September | 161 | 3 | 4.3504 | [5 empty] | 0
2023 | September | 161 | 4 | 4.3446 | [5 empty] | 0
2023 | September | 161 | 5 | 4.3244 | [5 empty] | 0
2023 | September | 161 | 6 | 4.3418 | [5 empty] | 0
2023 | September | 161 | 7 | 4.4538 | [5 empty] | 0
2023 | September | 161 | 8 | 4.4563 | [5 empty] | 0
2023 | September | 161 | 9 | 4.546 | [5 empty] | 0
2023 | September | 161 | 10 | 4.6389 | [5 empty] | 0
2023 | September | 161 | 11 | 4.7304 | [5 empty] | 0
2023 | September | 161 | 12 | 4.828 | [5 empty] | 0
2023 | September | 161 | 13 | 4.8024 | [5 empty] | 0
2023 | September | 161 | 14 | 4.7518 | [5 empty] | 0
2023 | September | 161 | 15 | 4.7304 | [5 empty] | 0
2023 | September | 161 | 16 | 4.7656 | [5 empty] | 0
2023 | September | 161 | 17 | 4.7044 | [5 empty] | 0
2023 | September | 161 | 18 | 4.6942 | [5 empty] | 0
2023 | September | 161 | 19 | 4.7458 | [5 empty] | 0
2023 | September | 161 | 20 | 4.801 | [5 empty] | 0
2023 | September | 161 | 21 | 4.6916 | [5 empty] | 0
2023 | September | 161 | 22 | 4.6538 | [5 empty] | 0
2023 | September | 161 | 23 | 4.6191 | [5 empty] | 0
2023 | September | 161 | 24 | 4.5266 | [5 empty] | 1.525
2023 | September | 162 | 1 | 4.4932 | [5 empty] | 1.29
2023 | September | 162 | 2 | 4.4132 | [5 empty] | 0.79
2023 | September | 162 | 3 | 4.3605 | [5 empty] | 1.04
2023 | September | 162 | 4 | 4.3312 | [5 empty] | 2.45
2023 | September | 162 | 5 | 4.3141 | [5 empty] | 2.04
2023 | September | 162 | 6 | 4.3531 | [5 empty] | 1.63
2023 | September | 162 | 7 | 4.3885 | [5 empty] | 1.63
2023 | September | 162 | 8 | 4.4181 | [5 empty] | 0.89
2023 | September | 162 | 9 | 4.6152 | [5 empty] | 1.5
2023 | September | 162 | 10 | 4.6352 | [5 empty] | 1.41
2023 | September | 162 | 11 | 4.747 | [5 empty] | 1.3
2023 | September | 162 | 12 | 4.7372 | [5 empty] | 1.39
2023 | September | 162 | 13 | 4.6617 | [5 empty] | 1.47
2023 | September | 162 | 14 | 4.652 | [5 empty] | 2.91
2023 | September | 162 | 15 | 4.6256 | [5 empty] | 2.98
2023 | September | 162 | 16 | 4.6233 | [5 empty] | 2.98
2023 | September | 162 | 17 | 4.7341 | [5 empty] | 2.98
2023 | September | 162 | 18 | 4.6866 | [5 empty] | 2.98
2023 | September | 162 | 19 | 4.7288 | [5 empty] | 2.97
2023 | September | 162 | 20 | 4.77 | [5 empty] | 2.97
2023 | September | 162 | 21 | 4.7174 | [5 empty] | 2.97
2023 | September | 162 | 22 | 4.6418 | [5 empty] | 2.95
2023 | September | 162 | 23 | 4.6491 | [5 empty] | 2.95
2023 | September | 162 | 24 | 4.5983 | [5 empty] | 2.94
2023 | September | 163 | 1 | 4.5056 | [5 empty] | 2.89
2023 | September | 163 | 2 | 4.4639 | [5 empty] | 2.89
2023 | September | 163 | 3 | 4.3851 | [5 empty] | 2.89
2023 | September | 163 | 4 | 4.3735 | [5 empty] | 2.89
2023 | September | 163 | 5 | 4.3178 | [5 empty] | 2.88
2023 | September | 163 | 6 | 4.3695 | [5 empty] | 2.87
2023 | September | 163 | 7 | 4.404 | [5 empty] | 2.87
2023 | September | 163 | 8 | 4.4088 | [5 empty] | 2.87
2023 | September | 163 | 9 | 4.4443 | [5 empty] | 2.87
2023 | September | 163 | 10 | 4.5929 | [5 empty] | 2.86
2023 | September | 163 | 11 | 4.6551 | [5 empty] | 2.86
2023 | September | 163 | 12 | 4.705 | [5 empty] | 2.85
2023 | September | 163 | 13 | 4.7242 | [5 empty] | 2.85
2023 | September | 163 | 14 | 4.723 | [5 empty] | 2.85
2023 | September | 163 | 15 | 4.6758 | [5 empty] | 2.85
2023 | September | 163 | 16 | 4.6428 | [5 empty] | 2.85
2023 | September | 163 | 17 | 4.729 | [5 empty] | 2.85
2023 | September | 163 | 18 | 4.7389 | [5 empty] | 2.85
2023 | September | 163 | 19 | 4.6804 | [5 empty] | 2.84
2023 | September | 163 | 20 | 4.72 | [5 empty] | 2.84
2023 | September | 163 | 21 | 4.6958 | [5 empty] | 2.84
2023 | September | 163 | 22 | 4.6278 | [5 empty] | 2.86
2023 | September | 163 | 23 | 4.5669 | [5 empty] | 2.85
2023 | September | 163 | 24 | 4.5437 | [5 empty] | 2.85
2023 | September | 164 | 1 | 4.4692 | [5 empty] | 2.86
2023 | September | 164 | 2 | 4.3973 | [5 empty] | 2.86
2023 | September | 164 | 3 | 4.3911 | [5 empty] | 2.86
2023 | September | 164 | 4 | 4.3636 | [5 empty] | 2.86
2023 | September | 164 | 5 | 4.3559 | [5 empty] | 2.86
2023 | September | 164 | 6 | 4.3325 | [5 empty] | 2.86
2023 | September | 164 | 7 | 4.3975 | [5 empty] | 2.86
2023 | September | 164 | 8 | 4.4577 | [5 empty] | 2.87
2023 | September | 164 | 9 | 4.5527 | [5 empty] | 2.86
2023 | September | 164 | 10 | 4.7153 | [5 empty] | 2.86
2023 | September | 164 | 11 | 4.7592 | [5 empty] | 2.84
2023 | September | 164 | 12 | 4.7561 | [5 empty] | 2.83
2023 | September | 164 | 13 | 4.7537 | [5 empty] | 2.83
2023 | September | 164 | 14 | 4.7843 | [5 empty] | 2.83
2023 | September | 164 | 15 | 4.7684 | [5 empty] | 2.83
2023 | September | 164 | 16 | 4.759 | [5 empty] | 2.82
2023 | September | 164 | 17 | 4.741 | [5 empty] | 2.82
2023 | September | 164 | 18 | 4.8576 | [5 empty] | 2.82
2023 | September | 164 | 19 | 4.8065 | [5 empty] | 1.31
2023 | September | 164 | 20 | 4.6966 | [5 empty] | 0.84
2023 | September | 164 | 21 | 4.7097 | [5 empty] | 0.84
2023 | September | 164 | 22 | 4.6919 | [5 empty] | 0.82
2023 | September | 164 | 23 | 4.606 | [5 empty] | 0.82
2023 | September | 164 | 24 | 4.5849 | [5 empty] | 0.81
2023 | September | 165 | 1 | 4.511 | [5 empty] | 0.79
2023 | September | 165 | 2 | 4.4373 | [5 empty] | 0.79
2023 | September | 165 | 3 | 4.4139 | [5 empty] | 0.79
2023 | September | 165 | 4 | 4.3781 | [5 empty] | 0.79
2023 | September | 165 | 5 | 4.3277 | [5 empty] | 0.78
2023 | September | 165 | 6 | 4.3616 | [5 empty] | 0.8
2023 | September | 165 | 7 | 4.4264 | [5 empty] | 0.82
2023 | September | 165 | 8 | 4.5244 | [5 empty] | 0
2023 | September | 165 | 9 | 4.5166 | [5 empty] | 0
2023 | September | 165 | 10 | 4.6807 | [5 empty] | 0
2023 | September | 165 | 11 | 4.7996 | [5 empty] | 0
2023 | September | 165 | 12 | 4.7437 | [5 empty] | 0
2023 | September | 165 | 13 | 4.6493 | [5 empty] | 0
2023 | September | 165 | 14 | 4.71 | [5 empty] | 0
2023 | September | 165 | 15 | 4.726 | [5 empty] | 0
2023 | September | 165 | 16 | 4.6734 | [5 empty] | 1.6925
2023 | September | 165 | 17 | 4.7004 | [5 empty] | 2.04
2023 | September | 165 | 18 | 4.7528 | [5 empty] | 2.5075
2023 | September | 165 | 19 | 4.76 | [5 empty] | 2.95
2023 | September | 165 | 20 | 4.8209 | [5 empty] | 2.88
2023 | September | 165 | 21 | 4.7608 | [5 empty] | 2.88
2023 | September | 165 | 22 | 4.6833 | [5 empty] | 2.86
2023 | September | 165 | 23 | 4.6301 | [5 empty] | 2.85
2023 | September | 165 | 24 | 4.5963 | [5 empty] | 2.85
2023 | September | 166 | 1 | 4.476 | [5 empty] | 2.87
2023 | September | 166 | 2 | 4.4543 | [5 empty] | 2.87
2023 | September | 166 | 3 | 4.3544 | [5 empty] | 2.87
2023 | September | 166 | 4 | 4.3581 | [5 empty] | 2.87
2023 | September | 166 | 5 | 4.3552 | [5 empty] | 2.87
2023 | September | 166 | 6 | 4.3173 | [5 empty] | 2.88
2023 | September | 166 | 7 | 4.4144 | [5 empty] | 2.88
2023 | September | 166 | 8 | 4.4746 | [5 empty] | 2.89
2023 | September | 166 | 9 | 4.5803 | [5 empty] | 2.88
2023 | September | 166 | 10 | 4.7158 | [5 empty] | 2.89
2023 | September | 166 | 11 | 4.7911 | [5 empty] | 2.88
2023 | September | 166 | 12 | 4.721 | [5 empty] | 2.89
2023 | September | 166 | 13 | 4.6793 | [5 empty] | 2.88
2023 | September | 166 | 14 | 4.6849 | [5 empty] | 2.89
2023 | September | 166 | 15 | 4.6764 | [5 empty] | 2.89
2023 | September | 166 | 16 | 4.6993 | [5 empty] | 2.89
2023 | September | 166 | 17 | 4.728 | [5 empty] | 2.89
2023 | September | 166 | 18 | 4.801 | [5 empty] | 2.89
2023 | September | 166 | 19 | 4.7803 | [5 empty] | 2.89
2023 | September | 166 | 20 | 4.8196 | [5 empty] | 2.535
2023 | September | 166 | 21 | 4.771 | [5 empty] | 1.58
2023 | September | 166 | 22 | 4.7377 | [5 empty] | 2.37
2023 | September | 166 | 23 | 4.7205 | [5 empty] | 1.19
2023 | September | 166 | 24 | 4.639 | [5 empty] | 1.855
2023 | September | 167 | 1 | 4.5333 | [5 empty] | 1.84
2023 | September | 167 | 2 | 4.4966 | [5 empty] | 1.84
2023 | September | 167 | 3 | 4.4241 | [5 empty] | 1.85
2023 | September | 167 | 4 | 4.4195 | [5 empty] | 1.84
2023 | September | 167 | 5 | 4.4205 | [5 empty] | 1.84
2023 | September | 167 | 6 | 4.4055 | [5 empty] | 1.78
2023 | September | 167 | 7 | 4.4521 | [5 empty] | 1.69
2023 | September | 167 | 8 | 4.5451 | [5 empty] | 1.78
2023 | September | 167 | 9 | 4.6305 | [5 empty] | 1.79
2023 | September | 167 | 10 | 4.6972 | [5 empty] | 1.79
2023 | September | 167 | 11 | 4.7741 | [5 empty] | 1.8
2023 | September | 167 | 12 | 4.7735 | [5 empty] | 1.8
2023 | September | 167 | 13 | 4.7352 | [5 empty] | 1.81
2023 | September | 167 | 14 | 4.6755 | [5 empty] | 2.165
2023 | September | 167 | 15 | 4.7477 | [5 empty] | 2.46
2023 | September | 167 | 16 | 4.6884 | [5 empty] | 2.08
2023 | September | 167 | 17 | 4.7815 | [5 empty] | 2.235
2023 | September | 167 | 18 | 4.7201 | [5 empty] | 2.295
2023 | September | 167 | 19 | 4.7422 | [5 empty] | 2.1
2023 | September | 167 | 20 | 4.765 | [5 empty] | 2.1
2023 | September | 167 | 21 | 4.6925 | [5 empty] | 2.11
2023 | September | 167 | 22 | 4.6885 | [5 empty] | 2.1
2023 | September | 167 | 23 | 4.6388 | [5 empty] | 2.405
2023 | September | 167 | 24 | 4.5568 | [5 empty] | 2.87
2023 | September | 168 | 1 | 4.4712 | [5 empty] | 2.9
2023 | September | 168 | 2 | 4.4318 | [5 empty] | 2.9
2023 | September | 168 | 3 | 4.3973 | [5 empty] | 2.9
2023 | September | 168 | 4 | 4.3834 | [5 empty] | 2.9
2023 | September | 168 | 5 | 4.3634 | [5 empty] | 2.9
2023 | September | 168 | 6 | 4.3785 | [5 empty] | 2.9
2023 | September | 168 | 7 | 4.4431 | [5 empty] | 2.92
2023 | September | 168 | 8 | 4.5613 | [5 empty] | 2.92
2023 | September | 168 | 9 | 4.6442 | [5 empty] | 2.92
2023 | September | 168 | 10 | 4.7597 | [5 empty] | 2.91
2023 | September | 168 | 11 | 4.803 | [5 empty] | 2.91
2023 | September | 168 | 12 | 4.8332 | [5 empty] | 2.63
2023 | September | 168 | 13 | 4.7251 | [5 empty] | 2.1025
2023 | September | 168 | 14 | 4.7694 | [5 empty] | 2.055
2023 | September | 168 | 15 | 4.7829 | [5 empty] | 2.17
2023 | September | 168 | 16 | 4.7008 | [5 empty] | 2.17
2023 | September | 168 | 17 | 4.7619 | [5 empty] | 2.17
2023 | September | 168 | 18 | 4.6556 | [5 empty] | 2.3425
2023 | September | 168 | 19 | 4.7324 | [5 empty] | 2.22
2023 | September | 168 | 20 | 4.7823 | [5 empty] | 2.21
2023 | September | 168 | 21 | 4.7349 | [5 empty] | 2.2
2023 | September | 168 | 22 | 4.685 | [5 empty] | 2.18
2023 | September | 168 | 23 | 4.6315 | [5 empty] | 2.18
2023 | September | 168 | 24 | 4.6078 | [5 empty] | 2.18
2023 | September | 169 | 1 | 4.598 | [5 empty] | 2.18
2023 | September | 169 | 2 | 4.4663 | [5 empty] | 2.18
2023 | September | 169 | 3 | 4.468 | [5 empty] | 2.18
2023 | September | 169 | 4 | 4.3983 | [5 empty] | 2.18
2023 | September | 169 | 5 | 4.364 | [5 empty] | 2.18
2023 | September | 169 | 6 | 4.4384 | [5 empty] | 2.17
2023 | September | 169 | 7 | 4.3885 | [5 empty] | 2.08
2023 | September | 169 | 8 | 4.4654 | [5 empty] | 1.99
2023 | September | 169 | 9 | 4.488 | [5 empty] | 2.09
2023 | September | 169 | 10 | 4.6156 | [5 empty] | 2.18
2023 | September | 169 | 11 | 4.6653 | [5 empty] | 2.27
2023 | September | 169 | 12 | 4.7639 | [5 empty] | 2.21
2023 | September | 169 | 13 | 4.7171 | [5 empty] | 2.21
2023 | September | 169 | 14 | 4.7735 | [5 empty] | 2.2
2023 | September | 169 | 15 | 4.6717 | [5 empty] | 2.13
2023 | September | 169 | 16 | 4.6253 | [5 empty] | 2.13
2023 | September | 169 | 17 | 4.7082 | [5 empty] | 2.13
2023 | September | 169 | 18 | 4.6586 | [5 empty] | 2.13
2023 | September | 169 | 19 | 4.6566 | [5 empty] | 2.13
2023 | September | 169 | 20 | 4.7539 | [5 empty] | 2.13
2023 | September | 169 | 21 | 4.6726 | [5 empty] | 2.13
2023 | September | 169 | 22 | 4.6536 | [5 empty] | 2.14
2023 | September | 169 | 23 | 4.5889 | [5 empty] | 2.14
2023 | September | 169 | 24 | 4.6097 | [5 empty] | 2.14
2023 | September | 170 | 1 | 4.5255 | [5 empty] | 2.15
2023 | September | 170 | 2 | 4.4995 | [5 empty] | 2.15
2023 | September | 170 | 3 | 4.4509 | [5 empty] | 2.16
2023 | September | 170 | 4 | 4.3654 | [5 empty] | 2.16
2023 | September | 170 | 5 | 4.4489 | [5 empty] | 2.16
2023 | September | 170 | 6 | 4.3863 | [5 empty] | 2.16
2023 | September | 170 | 7 | 4.3708 | [5 empty] | 2.16
2023 | September | 170 | 8 | 4.3873 | [5 empty] | 2.205
2023 | September | 170 | 9 | 4.4524 | [5 empty] | 2.24
2023 | September | 170 | 10 | 4.6155 | [5 empty] | 2.24
2023 | September | 170 | 11 | 4.6917 | [5 empty] | 2.23
2023 | September | 170 | 12 | 4.6236 | [5 empty] | 2.23
2023 | September | 170 | 13 | 4.6532 | [5 empty] | 2.23
2023 | September | 170 | 14 | 4.6278 | [5 empty] | 2.43
2023 | September | 170 | 15 | 4.6373 | [5 empty] | 2.42
2023 | September | 170 | 16 | 4.5916 | [5 empty] | 2.42
2023 | September | 170 | 17 | 4.7195 | [5 empty] | 2.615
2023 | September | 170 | 18 | 4.706 | [5 empty] | 2.92
2023 | September | 170 | 19 | 4.7081 | [5 empty] | 2.92
2023 | September | 170 | 20 | 4.797 | [5 empty] | 2.91
2023 | September | 170 | 21 | 4.7048 | [5 empty] | 2.91
2023 | September | 170 | 22 | 4.665 | [5 empty] | 2.92
2023 | September | 170 | 23 | 4.646 | [5 empty] | 2.91
2023 | September | 170 | 24 | 4.5848 | [5 empty] | 2.91
2023 | September | 171 | 1 | 4.5472 | [5 empty] | 2.87
2023 | September | 171 | 2 | 4.4911 | [5 empty] | 2.87
2023 | September | 171 | 3 | 4.4597 | [5 empty] | 2.88
2023 | September | 171 | 4 | 4.4074 | [5 empty] | 2.87
2023 | September | 171 | 5 | 4.4029 | [5 empty] | 2.87
2023 | September | 171 | 6 | 4.3914 | [5 empty] | 2.87
2023 | September | 171 | 7 | 4.4275 | [5 empty] | 2.86
2023 | September | 171 | 8 | 4.49 | [5 empty] | 2.86
2023 | September | 171 | 9 | 4.6033 | [5 empty] | 2.86
2023 | September | 171 | 10 | 4.8124 | [5 empty] | 2.85
2023 | September | 171 | 11 | 4.7901 | [5 empty] | 2.85
2023 | September | 171 | 12 | 4.8037 | [5 empty] | 2.85
2023 | September | 171 | 13 | 4.651 | [5 empty] | 2.85
2023 | September | 171 | 14 | 4.6705 | [5 empty] | 2.85
2023 | September | 171 | 15 | 4.6767 | [5 empty] | 2.88
2023 | September | 171 | 16 | 4.6745 | [5 empty] | 2.88
2023 | September | 171 | 17 | 4.6081 | [5 empty] | 2.88
2023 | September | 171 | 18 | 4.6526 | [5 empty] | 2.88
2023 | September | 171 | 19 | 4.6811 | [5 empty] | 2.73
2023 | September | 171 | 20 | 4.6697 | [5 empty] | 2.66
2023 | September | 171 | 21 | 4.6491 | [5 empty] | 2.63
2023 | September | 171 | 22 | 4.6622 | [5 empty] | 2.63
2023 | September | 171 | 23 | 4.6219 | [5 empty] | 2.35
2023 | September | 171 | 24 | 4.5831 | [5 empty] | 2.35
2023 | September | 172 | 1 | 4.5389 | [5 empty] | 2.34
2023 | September | 172 | 2 | 4.5177 | [5 empty] | 2.34
2023 | September | 172 | 3 | 4.4336 | [5 empty] | 2.34
2023 | September | 172 | 4 | 4.4257 | [5 empty] | 2.34
2023 | September | 172 | 5 | 4.3816 | [5 empty] | 2.34
2023 | September | 172 | 6 | 4.4079 | [5 empty] | 2.34
2023 | September | 172 | 7 | 4.4014 | [5 empty] | 2.345
2023 | September | 172 | 8 | 4.4343 | [5 empty] | 2.63
2023 | September | 172 | 9 | 4.4852 | [5 empty] | 2.73
2023 | September | 172 | 10 | 4.6149 | [5 empty] | 2.72
2023 | September | 172 | 11 | 4.7004 | [5 empty] | 2.72
2023 | September | 172 | 12 | 4.6399 | [5 empty] | 2.72
2023 | September | 172 | 13 | 4.6271 | [5 empty] | 2.7
2023 | September | 172 | 14 | 4.65 | [5 empty] | 2.7
2023 | September | 172 | 15 | 4.6027 | [5 empty] | 2.69
2023 | September | 172 | 16 | 4.6124 | [5 empty] | 2.69
2023 | September | 172 | 17 | 4.6103 | [5 empty] | 2.69
2023 | September | 172 | 18 | 4.6136 | [5 empty] | 2.68
2023 | September | 172 | 19 | 4.6262 | [5 empty] | 2.68
2023 | September | 172 | 20 | 4.7525 | [5 empty] | 2.66
2023 | September | 172 | 21 | 4.6248 | [5 empty] | 2.66
2023 | September | 172 | 22 | 4.6327 | [5 empty] | 2.67
2023 | September | 172 | 23 | 4.5851 | [5 empty] | 2.67
2023 | September | 172 | 24 | 4.5614 | [5 empty] | 2.67
2023 | September | 173 | 1 | 4.5495 | [5 empty] | 2.67
2023 | September | 173 | 2 | 4.4592 | [5 empty] | 2.67
2023 | September | 173 | 3 | 4.4221 | [5 empty] | 2.67
2023 | September | 173 | 4 | 4.3965 | [5 empty] | 2.67
2023 | September | 173 | 5 | 4.3701 | [5 empty] | 2.67
2023 | September | 173 | 6 | 4.4264 | [5 empty] | 2.67
2023 | September | 173 | 7 | 4.4175 | [5 empty] | 2.68
2023 | September | 173 | 8 | 4.4298 | [5 empty] | 2.68
2023 | September | 173 | 9 | 4.5623 | [5 empty] | 2.68
2023 | September | 173 | 10 | 4.7363 | [5 empty] | 2.68
2023 | September | 173 | 11 | 4.805 | [5 empty] | 2.69
2023 | September | 173 | 12 | 4.7119 | [5 empty] | 2.69
2023 | September | 173 | 13 | 4.7941 | [5 empty] | 2.69
2023 | September | 173 | 14 | 4.7441 | [5 empty] | 2.69
2023 | September | 173 | 15 | 4.8405 | [5 empty] | 2.72
2023 | September | 173 | 16 | 4.7583 | [5 empty] | 2.72
2023 | September | 173 | 17 | 4.654 | [5 empty] | 2.72
2023 | September | 173 | 18 | 4.6706 | [5 empty] | 2.645
2023 | September | 173 | 19 | 4.8208 | [5 empty] | 2.6
2023 | September | 173 | 20 | 4.9142 | [5 empty] | 2.6
2023 | September | 173 | 21 | 4.7946 | [5 empty] | 2.6
2023 | September | 173 | 22 | 4.7303 | [5 empty] | 2.61
2023 | September | 173 | 23 | 4.663 | [5 empty] | 2.61
2023 | September | 173 | 24 | 4.658 | [5 empty] | 2.65
2023 | September | 174 | 1 | 4.6224 | [5 empty] | 2.67
2023 | September | 174 | 2 | 4.5521 | [5 empty] | 2.69
2023 | September | 174 | 3 | 4.4584 | [5 empty] | 2.7
2023 | September | 174 | 4 | 4.4594 | [5 empty] | 2.69
2023 | September | 174 | 5 | 4.4386 | [5 empty] | 2.69
2023 | September | 174 | 6 | 4.4545 | [5 empty] | 2.7
2023 | September | 174 | 7 | 4.4786 | [5 empty] | 2.71
2023 | September | 174 | 8 | 4.4727 | [5 empty] | 2.71
2023 | September | 174 | 9 | 4.5349 | [5 empty] | 2.7
2023 | September | 174 | 10 | 4.6806 | [5 empty] | 2.72
2023 | September | 174 | 11 | 4.7889 | [5 empty] | 2.73
2023 | September | 174 | 12 | 4.7634 | [5 empty] | 2.72
2023 | September | 174 | 13 | 4.7169 | [5 empty] | 2.72
2023 | September | 174 | 14 | 4.6864 | [5 empty] | 2.73
2023 | September | 174 | 15 | 4.679 | [5 empty] | 2.72
2023 | September | 174 | 16 | 4.7925 | [5 empty] | 2.72
2023 | September | 174 | 17 | 4.7331 | [5 empty] | 2.72
2023 | September | 174 | 18 | 4.779 | [5 empty] | 2.76
2023 | September | 174 | 19 | 4.8348 | [5 empty] | 2.72
2023 | September | 174 | 20 | 4.7457 | [5 empty] | 2.72
2023 | September | 174 | 21 | 4.7284 | [5 empty] | 2.72
2023 | September | 174 | 22 | 4.704 | [5 empty] | 2.63
2023 | September | 174 | 23 | 4.6769 | [5 empty] | 2.64
2023 | September | 174 | 24 | 4.6325 | [5 empty] | 2.64
2023 | September | 175 | 1 | 4.5482 | [5 empty] | 2.59
2023 | September | 175 | 2 | 4.4881 | [5 empty] | 2.58
2023 | September | 175 | 3 | 4.4544 | [5 empty] | 2.58
2023 | September | 175 | 4 | 4.4188 | [5 empty] | 2.58
2023 | September | 175 | 5 | 4.4297 | [5 empty] | 2.58
2023 | September | 175 | 6 | 4.4351 | [5 empty] | 2.58
2023 | September | 175 | 7 | 4.4316 | [5 empty] | 2.58
2023 | September | 175 | 8 | 4.477 | [5 empty] | 2.58
2023 | September | 175 | 9 | 4.5582 | [5 empty] | 2.58
2023 | September | 175 | 10 | 4.5897 | [5 empty] | 2.58
2023 | September | 175 | 11 | 4.7407 | [5 empty] | 2.65
2023 | September | 175 | 12 | 4.7531 | [5 empty] | 2.7
2023 | September | 175 | 13 | 4.6996 | [5 empty] | 2.72
2023 | September | 175 | 14 | 4.7028 | [5 empty] | 2.73
2023 | September | 175 | 15 | 4.6833 | [5 empty] | 2.72
2023 | September | 175 | 16 | 4.6499 | [5 empty] | 2.72
2023 | September | 175 | 17 | 4.6509 | [5 empty] | 2.72
2023 | September | 175 | 18 | 4.6811 | [5 empty] | 2.72
2023 | September | 175 | 19 | 4.7769 | [5 empty] | 2.71
2023 | September | 175 | 20 | 4.8469 | [5 empty] | 2.71
2023 | September | 175 | 21 | 4.7103 | [5 empty] | 2.665
2023 | September | 175 | 22 | 4.7413 | [5 empty] | 2.56
2023 | September | 175 | 23 | 4.7209 | [5 empty] | 2.37
2023 | September | 175 | 24 | 4.6267 | [5 empty] | 2.37
2023 | September | 176 | 1 | 4.5252 | [5 empty] | 2.31
2023 | September | 176 | 2 | 4.4861 | [5 empty] | 2.31
2023 | September | 176 | 3 | 4.4138 | [5 empty] | 2.31
2023 | September | 176 | 4 | 4.393 | [5 empty] | 2.3
2023 | September | 176 | 5 | 4.3827 | [5 empty] | 2.3
2023 | September | 176 | 6 | 4.424 | [5 empty] | 2.29
2023 | September | 176 | 7 | 4.4353 | [5 empty] | 2.31
2023 | September | 176 | 8 | 4.4261 | [5 empty] | 2.39
2023 | September | 176 | 9 | 4.4996 | [5 empty] | 2.55
2023 | September | 176 | 10 | 4.6916 | [5 empty] | 2.56
2023 | September | 176 | 11 | 4.6774 | [5 empty] | 2.56
2023 | September | 176 | 12 | 4.6406 | [5 empty] | 2.66
2023 | September | 176 | 13 | 4.722 | [5 empty] | 2.7
2023 | September | 176 | 14 | 4.6523 | [5 empty] | 2.7
2023 | September | 176 | 15 | 4.6377 | [5 empty] | 2.71
2023 | September | 176 | 16 | 4.6043 | [5 empty] | 2.68
2023 | September | 176 | 17 | 4.5384 | [5 empty] | 2.59
2023 | September | 176 | 18 | 4.5555 | [5 empty] | 2.61
2023 | September | 176 | 19 | 4.6833 | [5 empty] | 2.65
2023 | September | 176 | 20 | 4.7203 | [5 empty] | 2.65
2023 | September | 176 | 21 | 4.6733 | [5 empty] | 2.67
2023 | September | 176 | 22 | 4.6134 | [5 empty] | 2.67
2023 | September | 176 | 23 | 4.5845 | [5 empty] | 2.67
2023 | September | 176 | 24 | 4.5471 | [5 empty] | 2.67
2023 | September | 177 | 1 | 4.5527 | [5 empty] | 2.69
2023 | September | 177 | 2 | 4.462 | [5 empty] | 2.69
2023 | September | 177 | 3 | 4.4344 | [5 empty] | 2.69
2023 | September | 177 | 4 | 4.4173 | [5 empty] | 2.69
2023 | September | 177 | 5 | 4.3872 | [5 empty] | 2.69
2023 | September | 177 | 6 | 4.3991 | [5 empty] | 2.69
2023 | September | 177 | 7 | 4.3982 | [5 empty] | 2.7
2023 | September | 177 | 8 | 4.3907 | [5 empty] | 2.7
2023 | September | 177 | 9 | 4.4817 | [5 empty] | 2.7
2023 | September | 177 | 10 | 4.5432 | [5 empty] | 2.7
2023 | September | 177 | 11 | 4.6083 | [5 empty] | 2.71
2023 | September | 177 | 12 | 4.6271 | [5 empty] | 2.71
2023 | September | 177 | 13 | 4.6006 | [5 empty] | 2.71
2023 | September | 177 | 14 | 4.6752 | [5 empty] | 2.71
2023 | September | 177 | 15 | 4.5899 | [5 empty] | 2.71
2023 | September | 177 | 16 | 4.5494 | [5 empty] | 2.73
2023 | September | 177 | 17 | 4.5522 | [5 empty] | 2.71
2023 | September | 177 | 18 | 4.5317 | [5 empty] | 2.5775
2023 | September | 177 | 19 | 4.6036 | [5 empty] | 1.4625
2023 | September | 177 | 20 | 4.6493 | [5 empty] | 1.78
2023 | September | 177 | 21 | 4.6359 | [5 empty] | 1.01
2023 | September | 177 | 22 | 4.6066 | [5 empty] | 1.01
2023 | September | 177 | 23 | 4.5706 | [5 empty] | 1.02
2023 | September | 177 | 24 | 4.5464 | [5 empty] | 2.65
2023 | September | 178 | 1 | 4.4761 | [5 empty] | 2.76
2023 | September | 178 | 2 | 4.434 | [5 empty] | 2.76
2023 | September | 178 | 3 | 4.4194 | [5 empty] | 2.76
2023 | September | 178 | 4 | 4.3926 | [5 empty] | 2.76
2023 | September | 178 | 5 | 4.3918 | [5 empty] | 2.76
2023 | September | 178 | 6 | 4.3906 | [5 empty] | 2.76
2023 | September | 178 | 7 | 4.4467 | [5 empty] | 2.75
2023 | September | 178 | 8 | 4.5022 | [5 empty] | 2.75
2023 | September | 178 | 9 | 4.557 | [5 empty] | 2.75
2023 | September | 178 | 10 | 4.6816 | [5 empty] | 2.75
2023 | September | 178 | 11 | 4.7467 | [5 empty] | 2.6275
2023 | September | 178 | 12 | 4.718 | [5 empty] | 0.94
2023 | September | 178 | 13 | 4.7385 | [5 empty] | 0.94
2023 | September | 178 | 14 | 4.7382 | [5 empty] | 0.86
2023 | September | 178 | 15 | 4.6936 | [5 empty] | 0.85
2023 | September | 178 | 16 | 4.7438 | [5 empty] | 0.85
2023 | September | 178 | 17 | 4.6932 | [5 empty] | 0.85
2023 | September | 178 | 18 | 4.7492 | [5 empty] | 0.85
2023 | September | 178 | 19 | 4.805 | [5 empty] | 0.82
2023 | September | 178 | 20 | 4.8337 | [5 empty] | 0.82
2023 | September | 178 | 21 | 4.7697 | [5 empty] | 0.81
2023 | September | 178 | 22 | 4.805 | [5 empty] | 0.81
2023 | September | 178 | 23 | 4.7354 | [5 empty] | 0.83
2023 | September | 178 | 24 | 4.7018 | [5 empty] | 2.01
2023 | September | 179 | 1 | 4.6072 | [5 empty] | 2.78
2023 | September | 179 | 2 | 4.4817 | [5 empty] | 2.78
2023 | September | 179 | 3 | 4.4603 | [5 empty] | 2.79
2023 | September | 179 | 4 | 4.4417 | [5 empty] | 2.78
2023 | September | 179 | 5 | 4.4312 | [5 empty] | 2.78
2023 | September | 179 | 6 | 4.4527 | [5 empty] | 2.78
2023 | September | 179 | 7 | 4.4508 | [5 empty] | 2.78
2023 | September | 179 | 8 | 4.5495 | [5 empty] | 2.79
2023 | September | 179 | 9 | 4.5624 | [5 empty] | 2.2325
2023 | September | 179 | 10 | 4.7773 | [5 empty] | 0.87
2023 | September | 179 | 11 | 4.7509 | [5 empty] | 0.85
2023 | September | 179 | 12 | 4.6963 | [5 empty] | 0.84
2023 | September | 179 | 13 | 4.711 | [5 empty] | 0.83
2023 | September | 179 | 14 | 4.7123 | [5 empty] | 0.83
2023 | September | 179 | 15 | 4.778 | [5 empty] | 0.82
2023 | September | 179 | 16 | 4.7896 | [5 empty] | 0.81
2023 | September | 179 | 17 | 4.785 | [5 empty] | 0.81
2023 | September | 179 | 18 | 4.5917 | [5 empty] | 0.2
2023 | September | 179 | 19 | 4.7362 | [5 empty] | 0
2023 | September | 179 | 20 | 4.7509 | [5 empty] | 0.675
2023 | September | 179 | 21 | 4.6392 | [5 empty] | 2.95
2023 | September | 179 | 22 | 4.6942 | [5 empty] | 2.95
2023 | September | 179 | 23 | 4.6428 | [5 empty] | 2.87
2023 | September | 179 | 24 | 4.5638 | [5 empty] | 2.87
2023 | September | 180 | 1 | 4.5902 | [5 empty] | 2.86
2023 | September | 180 | 2 | 4.5523 | [5 empty] | 2.86
2023 | September | 180 | 3 | 4.5099 | [5 empty] | 2.86
2023 | September | 180 | 4 | 4.4787 | [5 empty] | 2.86
2023 | September | 180 | 5 | 4.4688 | [5 empty] | 2.86
2023 | September | 180 | 6 | 4.4528 | [5 empty] | 2.86
2023 | September | 180 | 7 | 4.4741 | [5 empty] | 2.88
2023 | September | 180 | 8 | 4.5159 | [5 empty] | 2.88
2023 | September | 180 | 9 | 4.599 | [5 empty] | 2.305
2023 | September | 180 | 10 | 4.7006 | [5 empty] | 1.7675
2023 | September | 180 | 11 | 4.7238 | [5 empty] | 1.0025
2023 | September | 180 | 12 | 4.7667 | [5 empty] | 0.83
2023 | September | 180 | 13 | 4.6982 | [5 empty] | 0.83
2023 | September | 180 | 14 | 4.7009 | [5 empty] | 0.82
2023 | September | 180 | 15 | 4.6997 | [5 empty] | 0.8
2023 | September | 180 | 16 | 4.7561 | [5 empty] | 0.8
2023 | September | 180 | 17 | 4.7498 | [5 empty] | 1.23
2023 | September | 180 | 18 | 4.7101 | [5 empty] | 2.89
2023 | September | 180 | 19 | 4.7674 | [5 empty] | 2.86
2023 | September | 180 | 20 | 4.7827 | [5 empty] | 2.86
2023 | September | 180 | 21 | 4.7228 | [5 empty] | 2.86
2023 | September | 180 | 22 | 4.7085 | [5 empty] | 2.79
2023 | September | 180 | 23 | 4.6875 | [5 empty] | 2.72
2023 | September | 180 | 24 | 4.6358 | [5 empty] | 2.72
2023 | September | 181 | 1 | 4.5321 | [5 empty] | 2.71
2023 | September | 181 | 2 | 4.487 | [5 empty] | 2.71
2023 | September | 181 | 3 | 4.4225 | [5 empty] | 2.71
2023 | September | 181 | 4 | 4.4081 | [5 empty] | 2.71
2023 | September | 181 | 5 | 4.4154 | [5 empty] | 2.71
2023 | September | 181 | 6 | 4.4231 | [5 empty] | 2.71
2023 | September | 181 | 7 | 4.4015 | [5 empty] | 2.75
2023 | September | 181 | 8 | 4.4741 | [5 empty] | 2.83
2023 | September | 181 | 9 | 4.5795 | [5 empty] | 1.7525
2023 | September | 181 | 10 | 4.6907 | [5 empty] | 1.015
2023 | September | 181 | 11 | 4.7091 | [5 empty] | 0.84
2023 | September | 181 | 12 | 4.6615 | [5 empty] | 0.83
2023 | September | 181 | 13 | 4.7209 | [5 empty] | 0.83
2023 | September | 181 | 14 | 4.8222 | [5 empty] | 0.81
2023 | September | 181 | 15 | 4.7399 | [5 empty] | 0.8
2023 | September | 181 | 16 | 4.6447 | [5 empty] | 0.8
2023 | September | 181 | 17 | 4.7151 | [5 empty] | 0.81
2023 | September | 181 | 18 | 4.7691 | [5 empty] | 0.81
2023 | September | 181 | 19 | 4.9356 | [5 empty] | 0.82
2023 | September | 181 | 20 | 4.9178 | [5 empty] | 0.82
2023 | September | 181 | 21 | 4.7957 | [5 empty] | 0.82
2023 | September | 181 | 22 | 4.6955 | [5 empty] | 0.82
2023 | September | 181 | 23 | 4.6356 | [5 empty] | 0.82
2023 | September | 181 | 24 | 4.7063 | [5 empty] | 0.98
2023 | September | 182 | 1 | 4.5554 | [5 empty] | 2.88
2023 | September | 182 | 2 | 4.4464 | [5 empty] | 2.88
2023 | September | 182 | 3 | 4.4303 | [5 empty] | 2.88
2023 | September | 182 | 4 | 4.3944 | [5 empty] | 2.88
2023 | September | 182 | 5 | 4.3927 | [5 empty] | 2.88
2023 | September | 182 | 6 | 4.4418 | [5 empty] | 2.89
2023 | September | 182 | 7 | 4.4596 | [5 empty] | 2.88
2023 | September | 182 | 8 | 4.4968 | [5 empty] | 2.89
2023 | September | 182 | 9 | 4.6648 | [5 empty] | 2.12
2023 | September | 182 | 10 | 4.8049 | [5 empty] | 1.1725
2023 | September | 182 | 11 | 4.8794 | [5 empty] | 0.84
2023 | September | 182 | 12 | 4.9136 | [5 empty] | 0.83
2023 | September | 182 | 13 | 4.8354 | [5 empty] | 0.82
2023 | September | 182 | 14 | 4.8069 | [5 empty] | 0.82
2023 | September | 182 | 15 | 4.859 | [5 empty] | 0.81
2023 | September | 182 | 16 | 4.9534 | [5 empty] | 0.81
2023 | September | 182 | 17 | 4.8894 | [5 empty] | 0.81
2023 | September | 182 | 18 | 4.9217 | [5 empty] | 1.145
2023 | September | 182 | 19 | 4.9039 | [5 empty] | 2.79
2023 | September | 182 | 20 | 4.7706 | [5 empty] | 2.84
2023 | September | 182 | 21 | 4.675 | [5 empty] | 2.92
2023 | September | 182 | 22 | 4.6929 | [5 empty] | 2.92
2023 | September | 182 | 23 | 4.698 | [5 empty] | 2.86
2023 | September | 182 | 24 | 4.6641 | [5 empty] | 2.85
2023 | September | 183 | 1 | 4.6024 | [5 empty] | 2.8175
2023 | September | 183 | 2 | 4.549 | [5 empty] | 2.72
2023 | September | 183 | 3 | 4.4937 | [5 empty] | 2.71
2023 | September | 183 | 4 | 4.4687 | [5 empty] | 2.71
2023 | September | 183 | 5 | 4.4828 | [5 empty] | 2.71
2023 | September | 183 | 6 | 4.4835 | [5 empty] | 2.71
2023 | September | 183 | 7 | 4.5194 | [5 empty] | 2.72
2023 | September | 183 | 8 | 4.4425 | [5 empty] | 2.72
2023 | September | 183 | 9 | 4.5511 | [5 empty] | 2.84
2023 | September | 183 | 10 | 4.7246 | [5 empty] | 2.89
2023 | September | 183 | 11 | 4.8212 | [5 empty] | 2.88
2023 | September | 183 | 12 | 4.7825 | [5 empty] | 2.87
2023 | September | 183 | 13 | 4.7763 | [5 empty] | 2.4225
2023 | September | 183 | 14 | 4.8329 | [5 empty] | 1.3425
2023 | September | 183 | 15 | 4.8916 | [5 empty] | 0.84
2023 | September | 183 | 16 | 4.8816 | [5 empty] | 0.84
2023 | September | 183 | 17 | 4.9215 | [5 empty] | 0.84
2023 | September | 183 | 18 | 4.8528 | [5 empty] | 0.84
2023 | September | 183 | 19 | 4.8669 | [5 empty] | 0.8
2023 | September | 183 | 20 | 4.8152 | [5 empty] | 0.8
2023 | September | 183 | 21 | 4.72 | [5 empty] | 0.79
2023 | September | 183 | 22 | 4.6904 | [5 empty] | 0.79
2023 | September | 183 | 23 | 4.6738 | [5 empty] | 1.4225
2023 | September | 183 | 24 | 4.6558 | [5 empty] | 2.92
2023 | October | 184 | 1 | 4.6088 | [5 empty] | 2.9
2023 | October | 184 | 2 | 4.5588 | [5 empty] | 2.9
2023 | October | 184 | 3 | 4.5392 | [5 empty] | 2.9
2023 | October | 184 | 4 | 4.5048 | [5 empty] | 2.89
2023 | October | 184 | 5 | 4.4808 | [5 empty] | 2.89
2023 | October | 184 | 6 | 4.5176 | [5 empty] | 2.87
2023 | October | 184 | 7 | 4.4962 | [5 empty] | 2.89
2023 | October | 184 | 8 | 4.4829 | [5 empty] | 2.89
2023 | October | 184 | 9 | 4.5236 | [5 empty] | 2.89
2023 | October | 184 | 10 | 4.703 | [5 empty] | 2.89
2023 | October | 184 | 11 | 4.7199 | [5 empty] | 2.085
2023 | October | 184 | 12 | 4.6651 | [5 empty] | 1.31
2023 | October | 184 | 13 | 4.6866 | [5 empty] | 0.81
2023 | October | 184 | 14 | 4.696 | [5 empty] | 0.81
2023 | October | 184 | 15 | 4.7143 | [5 empty] | 0.81
2023 | October | 184 | 16 | 4.7207 | [5 empty] | 0.81
2023 | October | 184 | 17 | 4.7214 | [5 empty] | 1.15
2023 | October | 184 | 18 | 4.6782 | [5 empty] | 2.77
2023 | October | 184 | 19 | 4.7119 | [5 empty] | 2.84
2023 | October | 184 | 20 | 4.7263 | [5 empty] | 2.85
2023 | October | 184 | 21 | 4.6797 | [5 empty] | 2.85
2023 | October | 184 | 22 | 4.6384 | [5 empty] | 2.91
2023 | October | 184 | 23 | 4.6269 | [5 empty] | 2.91
2023 | October | 184 | 24 | 4.6383 | [5 empty] | 2.91
2023 | October | 185 | 1 | 4.5905 | [5 empty] | 2.85
2023 | October | 185 | 2 | 4.511 | [5 empty] | 2.85
2023 | October | 185 | 3 | 4.4594 | [5 empty] | 2.84
2023 | October | 185 | 4 | 4.4673 | [5 empty] | 2.84
2023 | October | 185 | 5 | 4.4261 | [5 empty] | 2.83
2023 | October | 185 | 6 | 4.4438 | [5 empty] | 2.83
2023 | October | 185 | 7 | 4.4382 | [5 empty] | 2.83
2023 | October | 185 | 8 | 4.4507 | [5 empty] | 2.83
2023 | October | 185 | 9 | 4.536 | [5 empty] | 2.83
2023 | October | 185 | 10 | 4.6425 | [5 empty] | 2.365
2023 | October | 185 | 11 | 4.6763 | [5 empty] | 0.84
2023 | October | 185 | 12 | 4.6241 | [5 empty] | 0.84
2023 | October | 185 | 13 | 4.603 | [5 empty] | 0.84
2023 | October | 185 | 14 | 4.6651 | [5 empty] | 0.84
2023 | October | 185 | 15 | 4.623 | [5 empty] | 0.79
2023 | October | 185 | 16 | 4.6455 | [5 empty] | 0.79
2023 | October | 185 | 17 | 4.6528 | [5 empty] | 0.8
2023 | October | 185 | 18 | 4.6169 | [5 empty] | 0.79
2023 | October | 185 | 19 | 4.7344 | [5 empty] | 0.79
2023 | October | 185 | 20 | 4.7686 | [5 empty] | 0.79
2023 | October | 185 | 21 | 4.7095 | [5 empty] | 0
2023 | October | 185 | 22 | 4.7265 | [5 empty] | 0
2023 | October | 185 | 23 | 4.6924 | [5 empty] | 0
2023 | October | 185 | 24 | 4.6397 | [5 empty] | 0
2023 | October | 186 | 1 | 4.5815 | [5 empty] | 0
2023 | October | 186 | 2 | 4.5339 | [5 empty] | 0
2023 | October | 186 | 3 | 4.4892 | [5 empty] | 0
2023 | October | 186 | 4 | 4.4738 | [5 empty] | 0
2023 | October | 186 | 5 | 4.4588 | [5 empty] | 0
2023 | October | 186 | 6 | 4.4746 | [5 empty] | 0
2023 | October | 186 | 7 | 4.5168 | [5 empty] | 0
2023 | October | 186 | 8 | 4.5547 | [5 empty] | 0
2023 | October | 186 | 9 | 4.6199 | [5 empty] | 0
2023 | October | 186 | 10 | 4.7385 | [5 empty] | 0
2023 | October | 186 | 11 | 4.8273 | [5 empty] | 0
2023 | October | 186 | 12 | 4.766 | [5 empty] | 0.2775
2023 | October | 186 | 13 | 4.7676 | [5 empty] | 0.85
2023 | October | 186 | 14 | 4.7691 | [5 empty] | 0.85
2023 | October | 186 | 15 | 4.8212 | [5 empty] | 0.82
2023 | October | 186 | 16 | 4.8041 | [5 empty] | 0.82
2023 | October | 186 | 17 | 4.8344 | [5 empty] | 0.82
2023 | October | 186 | 18 | 4.8864 | [5 empty] | 0.205
2023 | October | 186 | 19 | 4.8785 | [5 empty] | 0
2023 | October | 186 | 20 | 4.8396 | [5 empty] | 0
2023 | October | 186 | 21 | 4.7801 | [5 empty] | 0
2023 | October | 186 | 22 | 4.753 | [5 empty] | 0
2023 | October | 186 | 23 | 4.7413 | [5 empty] | 0
2023 | October | 186 | 24 | 4.693 | [5 empty] | 0
2023 | October | 187 | 1 | 4.6256 | [5 empty] | 2.625
2023 | October | 187 | 2 | 4.5546 | [5 empty] | 2.98
2023 | October | 187 | 3 | 4.513 | [5 empty] | 2.98
2023 | October | 187 | 4 | 4.4861 | [5 empty] | 2.98
2023 | October | 187 | 5 | 4.4665 | [5 empty] | 2.98
2023 | October | 187 | 6 | 4.4782 | [5 empty] | 2.96
2023 | October | 187 | 7 | 4.5444 | [5 empty] | 2.94
2023 | October | 187 | 8 | 4.616 | [5 empty] | 2.94
2023 | October | 187 | 9 | 4.5942 | [5 empty] | 2.085
2023 | October | 187 | 10 | 4.7399 | [5 empty] | 1.0875
2023 | October | 187 | 11 | 4.7818 | [5 empty] | 0.84
2023 | October | 187 | 12 | 4.7889 | [5 empty] | 0.83
2023 | October | 187 | 13 | 4.7711 | [5 empty] | 0.83
2023 | October | 187 | 14 | 4.7626 | [5 empty] | 0.83
2023 | October | 187 | 15 | 4.7701 | [5 empty] | 0
2023 | October | 187 | 16 | 4.7868 | [5 empty] | 0
2023 | October | 187 | 17 | 4.8435 | [5 empty] | 0
2023 | October | 187 | 18 | 4.8312 | [5 empty] | 0
2023 | October | 187 | 19 | 4.9336 | [5 empty] | 0
2023 | October | 187 | 20 | 4.8885 | [5 empty] | 0
2023 | October | 187 | 21 | 4.8113 | [5 empty] | 0
2023 | October | 187 | 22 | 4.8144 | [5 empty] | 0.05
2023 | October | 187 | 23 | 4.7903 | [5 empty] | 0.83
2023 | October | 187 | 24 | 4.6969 | [5 empty] | 0.83
2023 | October | 188 | 1 | 4.6349 | [5 empty] | 0.81
2023 | October | 188 | 2 | 4.5841 | [5 empty] | 0.81
2023 | October | 188 | 3 | 4.5389 | [5 empty] | 0.8
2023 | October | 188 | 4 | 4.5037 | [5 empty] | 0.8
2023 | October | 188 | 5 | 4.4904 | [5 empty] | 0.8
2023 | October | 188 | 6 | 4.4935 | [5 empty] | 0.82
2023 | October | 188 | 7 | 4.5356 | [5 empty] | 0
2023 | October | 188 | 8 | 4.5997 | [5 empty] | 0
2023 | October | 188 | 9 | 4.612 | [5 empty] | 0
2023 | October | 188 | 10 | 4.7601 | [5 empty] | 0
2023 | October | 188 | 11 | 4.7851 | [5 empty] | 0
2023 | October | 188 | 12 | 4.6815 | [5 empty] | 0
2023 | October | 188 | 13 | 4.6776 | [5 empty] | 0
2023 | October | 188 | 14 | 4.749 | [5 empty] | 0
2023 | October | 188 | 15 | 4.8242 | [5 empty] | 0
2023 | October | 188 | 16 | 4.8114 | [5 empty] | 0
2023 | October | 188 | 17 | 4.8706 | [5 empty] | 0
2023 | October | 188 | 18 | 4.8469 | [5 empty] | 0
2023 | October | 188 | 19 | 4.96 | [5 empty] | 0
2023 | October | 188 | 20 | 4.9768 | [5 empty] | 0
2023 | October | 188 | 21 | 4.8476 | [5 empty] | 0.19
2023 | October | 188 | 22 | 4.8153 | [5 empty] | 0.81
2023 | October | 188 | 23 | 4.771 | [5 empty] | 0.81
2023 | October | 188 | 24 | 4.7262 | [5 empty] | 0.81
2023 | October | 189 | 1 | 4.6751 | [5 empty] | 0.81
2023 | October | 189 | 2 | 4.6134 | [5 empty] | 0.8
2023 | October | 189 | 3 | 4.5328 | [5 empty] | 0.8
2023 | October | 189 | 4 | 4.4972 | [5 empty] | 0.8
2023 | October | 189 | 5 | 4.4935 | [5 empty] | 0.8
2023 | October | 189 | 6 | 4.4929 | [5 empty] | 0
2023 | October | 189 | 7 | 4.5553 | [5 empty] | 0
2023 | October | 189 | 8 | 4.561 | [5 empty] | 0
2023 | October | 189 | 9 | 4.6356 | [5 empty] | 0
2023 | October | 189 | 10 | 4.7867 | [5 empty] | 0
2023 | October | 189 | 11 | 4.8157 | [5 empty] | 0
2023 | October | 189 | 12 | 4.82 | [5 empty] | 0.515
2023 | October | 189 | 13 | 4.7833 | [5 empty] | 0.85
2023 | October | 189 | 14 | 4.7894 | [5 empty] | 1.84
2023 | October | 189 | 15 | 4.8819 | [5 empty] | 2.25
2023 | October | 189 | 16 | 4.8836 | [5 empty] | 2.11
2023 | October | 189 | 17 | 4.9013 | [5 empty] | 1.76
2023 | October | 189 | 18 | 4.8867 | [5 empty] | 1.81
2023 | October | 189 | 19 | 4.9654 | [5 empty] | 1.97
2023 | October | 189 | 20 | 4.9554 | [5 empty] | 1.97
2023 | October | 189 | 21 | 4.8825 | [5 empty] | 1.97
2023 | October | 189 | 22 | 4.8458 | [5 empty] | 1.77
2023 | October | 189 | 23 | 4.7697 | [5 empty] | 1.77
2023 | October | 189 | 24 | 4.7373 | [5 empty] | 1.77
2023 | October | 190 | 1 | 4.6821 | [5 empty] | 1.77
2023 | October | 190 | 2 | 4.5797 | [5 empty] | 1.83
2023 | October | 190 | 3 | 4.5264 | [5 empty] | 1.83
2023 | October | 190 | 4 | 4.4941 | [5 empty] | 1.98
2023 | October | 190 | 5 | 4.4586 | [5 empty] | 1.98
2023 | October | 190 | 6 | 4.4802 | [5 empty] | 1.98
2023 | October | 190 | 7 | 4.5263 | [5 empty] | 1.89
2023 | October | 190 | 8 | 4.5353 | [5 empty] | 1.89
2023 | October | 190 | 9 | 4.6173 | [5 empty] | 1.88
2023 | October | 190 | 10 | 4.6856 | [5 empty] | 1.88
2023 | October | 190 | 11 | 4.8039 | [5 empty] | 1.88
2023 | October | 190 | 12 | 4.7641 | [5 empty] | 1.88
2023 | October | 190 | 13 | 4.7358 | [5 empty] | 1.88
2023 | October | 190 | 14 | 4.7731 | [5 empty] | 1.88
2023 | October | 190 | 15 | 4.8616 | [5 empty] | 1.87
2023 | October | 190 | 16 | 4.8642 | [5 empty] | 1.87
2023 | October | 190 | 17 | 4.9441 | [5 empty] | 1.87
2023 | October | 190 | 18 | 4.8924 | [5 empty] | 1.87
2023 | October | 190 | 19 | 4.9529 | [5 empty] | 1.87
2023 | October | 190 | 20 | 4.9591 | [5 empty] | 1.86
2023 | October | 190 | 21 | 4.8705 | [5 empty] | 1.86
2023 | October | 190 | 22 | 4.8416 | [5 empty] | 1.86
2023 | October | 190 | 23 | 4.8341 | [5 empty] | 1.85
2023 | October | 190 | 24 | 4.8074 | [5 empty] | 1.85
2023 | October | 191 | 1 | 4.7482 | [5 empty] | 1.85
2023 | October | 191 | 2 | 4.701 | [5 empty] | 1.85
2023 | October | 191 | 3 | 4.6299 | [5 empty] | 1.85
2023 | October | 191 | 4 | 4.6114 | [5 empty] | 1.85
2023 | October | 191 | 5 | 4.5769 | [5 empty] | 1.85
2023 | October | 191 | 6 | 4.5841 | [5 empty] | 1.84
2023 | October | 191 | 7 | 4.5483 | [5 empty] | 1.86
2023 | October | 191 | 8 | 4.5525 | [5 empty] | 1.85
2023 | October | 191 | 9 | 4.6187 | [5 empty] | 1.86
2023 | October | 191 | 10 | 4.7167 | [5 empty] | 1.85
2023 | October | 191 | 11 | 4.6976 | [5 empty] | 1.85
2023 | October | 191 | 12 | 4.722 | [5 empty] | 1.85
2023 | October | 191 | 13 | 4.7338 | [5 empty] | 1.85
2023 | October | 191 | 14 | 4.7803 | [5 empty] | 1.85
2023 | October | 191 | 15 | 4.8336 | [5 empty] | 1.85
2023 | October | 191 | 16 | 4.8843 | [5 empty] | 1.85
2023 | October | 191 | 17 | 4.8554 | [5 empty] | 1.85
2023 | October | 191 | 18 | 4.8282 | [5 empty] | 1.84
2023 | October | 191 | 19 | 4.9039 | [5 empty] | 1.84
2023 | October | 191 | 20 | 4.9099 | [5 empty] | 1.84
2023 | October | 191 | 21 | 4.8972 | [5 empty] | 1.84
2023 | October | 191 | 22 | 4.8854 | [5 empty] | 1.79
2023 | October | 191 | 23 | 4.9134 | [5 empty] | 1.75
2023 | October | 191 | 24 | 4.8537 | [5 empty] | 1.77
2023 | October | 192 | 1 | 4.7717 | [5 empty] | 1.77
2023 | October | 192 | 2 | 4.6884 | [5 empty] | 1.77
2023 | October | 192 | 3 | 4.6519 | [5 empty] | 1.78
2023 | October | 192 | 4 | 4.6158 | [5 empty] | 1.77
2023 | October | 192 | 5 | 4.5857 | [5 empty] | 1.77
2023 | October | 192 | 6 | 4.5776 | [5 empty] | 1.83
2023 | October | 192 | 7 | 4.5939 | [5 empty] | 1.83
2023 | October | 192 | 8 | 4.6813 | [5 empty] | 1.83
2023 | October | 192 | 9 | 4.6766 | [5 empty] | 1.96
2023 | October | 192 | 10 | 4.7477 | [5 empty] | 1.885
2023 | October | 192 | 11 | 4.8264 | [5 empty] | 1.83
2023 | October | 192 | 12 | 4.8729 | [5 empty] | 1.83
2023 | October | 192 | 13 | 4.8574 | [5 empty] | 1.83
2023 | October | 192 | 14 | 4.8352 | [5 empty] | 1.83
2023 | October | 192 | 15 | 4.932 | [5 empty] | 1.83
2023 | October | 192 | 16 | 4.9475 | [5 empty] | 1.83
2023 | October | 192 | 17 | 4.9898 | [5 empty] | 1.82
2023 | October | 192 | 18 | 4.9396 | [5 empty] | 1.82
2023 | October | 192 | 19 | 4.9025 | [5 empty] | 1.82
2023 | October | 192 | 20 | 4.9082 | [5 empty] | 1.82
2023 | October | 192 | 21 | 4.8752 | [5 empty] | 1.82
2023 | October | 192 | 22 | 4.876 | [5 empty] | 1.8
2023 | October | 192 | 23 | 4.8447 | [5 empty] | 1.8
2023 | October | 192 | 24 | 4.7739 | [5 empty] | 1.8
2023 | October | 193 | 1 | 4.6868 | [5 empty] | 1.79
2023 | October | 193 | 2 | 4.6206 | [5 empty] | 1.79
2023 | October | 193 | 3 | 4.5839 | [5 empty] | 1.79
2023 | October | 193 | 4 | 4.5505 | [5 empty] | 1.78
2023 | October | 193 | 5 | 4.5418 | [5 empty] | 1.79
2023 | October | 193 | 6 | 4.5532 | [5 empty] | 1.78
2023 | October | 193 | 7 | 4.5743 | [5 empty] | 1.78
2023 | October | 193 | 8 | 4.6164 | [5 empty] | 1.72
2023 | October | 193 | 9 | 4.6875 | [5 empty] | 1.72
2023 | October | 193 | 10 | 4.8341 | [5 empty] | 1.72
2023 | October | 193 | 11 | 4.8473 | [5 empty] | 1.72
2023 | October | 193 | 12 | 4.839 | [5 empty] | 1.72
2023 | October | 193 | 13 | 4.8813 | [5 empty] | 1.73
2023 | October | 193 | 14 | 4.8732 | [5 empty] | 1.8
2023 | October | 193 | 15 | 4.8739 | [5 empty] | 1.9
2023 | October | 193 | 16 | 4.899 | [5 empty] | 1.845
2023 | October | 193 | 17 | 4.928 | [5 empty] | 1.8
2023 | October | 193 | 18 | 4.8765 | [5 empty] | 1.8
2023 | October | 193 | 19 | 4.9004 | [5 empty] | 1.79
2023 | October | 193 | 20 | 4.911 | [5 empty] | 1.79
2023 | October | 193 | 21 | 4.9123 | [5 empty] | 1.79
2023 | October | 193 | 22 | 4.8851 | [5 empty] | 1.78
2023 | October | 193 | 23 | 4.8286 | [5 empty] | 1.78
2023 | October | 193 | 24 | 4.7671 | [5 empty] | 1.79
2023 | October | 194 | 1 | 4.704 | [5 empty] | 1.77
2023 | October | 194 | 2 | 4.6471 | [5 empty] | 1.77
2023 | October | 194 | 3 | 4.5891 | [5 empty] | 1.78
2023 | October | 194 | 4 | 4.5677 | [5 empty] | 1.77
2023 | October | 194 | 5 | 4.5324 | [5 empty] | 1.77
2023 | October | 194 | 6 | 4.5444 | [5 empty] | 1.77
2023 | October | 194 | 7 | 4.562 | [5 empty] | 1.7
2023 | October | 194 | 8 | 4.6462 | [5 empty] | 1.7
2023 | October | 194 | 9 | 4.666 | [5 empty] | 1.69
2023 | October | 194 | 10 | 4.8035 | [5 empty] | 1.7
2023 | October | 194 | 11 | 4.8563 | [5 empty] | 1.7
2023 | October | 194 | 12 | 4.8675 | [5 empty] | 1.69
2023 | October | 194 | 13 | 4.8885 | [5 empty] | 1.81
2023 | October | 194 | 14 | 4.8594 | [5 empty] | 1.81
2023 | October | 194 | 15 | 4.9292 | [5 empty] | 1.81
2023 | October | 194 | 16 | 4.9173 | [5 empty] | 2.0375
2023 | October | 194 | 17 | 4.9505 | [5 empty] | 2.185
2023 | October | 194 | 18 | 4.911 | [5 empty] | 1.8
2023 | October | 194 | 19 | 4.9558 | [5 empty] | 1.74
2023 | October | 194 | 20 | 4.9802 | [5 empty] | 1.68
2023 | October | 194 | 21 | 4.9579 | [5 empty] | 1.69
2023 | October | 194 | 22 | 4.8836 | [5 empty] | 1.69
2023 | October | 194 | 23 | 4.8887 | [5 empty] | 1.69
2023 | October | 194 | 24 | 4.8327 | [5 empty] | 1.78
2023 | October | 195 | 1 | 4.7576 | [5 empty] | 1.78
2023 | October | 195 | 2 | 4.7002 | [5 empty] | 1.78
2023 | October | 195 | 3 | 4.6373 | [5 empty] | 1.79
2023 | October | 195 | 4 | 4.6128 | [5 empty] | 1.78
2023 | October | 195 | 5 | 4.443 | [5 empty] | 1.78
2023 | October | 195 | 6 | 4.1283 | [5 empty] | 1.78
2023 | October | 195 | 7 | 4.6047 | [5 empty] | 1.77
2023 | October | 195 | 8 | 4.673 | [5 empty] | 1.77
2023 | October | 195 | 9 | 4.759 | [5 empty] | 1.77
2023 | October | 195 | 10 | 4.8596 | [5 empty] | 1.77
2023 | October | 195 | 11 | 4.8524 | [5 empty] | 1.78
2023 | October | 195 | 12 | 4.8859 | [5 empty] | 1.78
2023 | October | 195 | 13 | 4.9056 | [5 empty] | 1.77
2023 | October | 195 | 14 | 4.9046 | [5 empty] | 1.77
2023 | October | 195 | 15 | 5.013 | [5 empty] | 1.77
2023 | October | 195 | 16 | 5.0374 | [5 empty] | 1.77
2023 | October | 195 | 17 | 5.045 | [5 empty] | 1.73
2023 | October | 195 | 18 | 5.0096 | [5 empty] | 1.71
2023 | October | 195 | 19 | 5.0783 | [5 empty] | 1.72
2023 | October | 195 | 20 | 5.0189 | [5 empty] | 1.71
2023 | October | 195 | 21 | 4.9779 | [5 empty] | 1.72
2023 | October | 195 | 22 | 4.9668 | [5 empty] | 1.72
2023 | October | 195 | 23 | 4.9544 | [5 empty] | 1.8
2023 | October | 195 | 24 | 4.8942 | [5 empty] | 1.8
2023 | October | 196 | 1 | 4.8439 | [5 empty] | 1.78
2023 | October | 196 | 2 | 4.7644 | [5 empty] | 1.78
2023 | October | 196 | 3 | 4.7332 | [5 empty] | 1.78
2023 | October | 196 | 4 | 4.6948 | [5 empty] | 1.78
2023 | October | 196 | 5 | 4.6827 | [5 empty] | 1.78
2023 | October | 196 | 6 | 4.6785 | [5 empty] | 1.77
2023 | October | 196 | 7 | 4.6872 | [5 empty] | 1.77
2023 | October | 196 | 8 | 4.7201 | [5 empty] | 1.77
2023 | October | 196 | 9 | 4.7422 | [5 empty] | 1.77
2023 | October | 196 | 10 | 4.9211 | [5 empty] | 1.78
2023 | October | 196 | 11 | 5.0266 | [5 empty] | 1.77
2023 | October | 196 | 12 | 4.9355 | [5 empty] | 1.77
2023 | October | 196 | 13 | 4.9126 | [5 empty] | 1.76
2023 | October | 196 | 14 | 4.923 | [5 empty] | 1.76
2023 | October | 196 | 15 | 5.0156 | [5 empty] | 1.69
2023 | October | 196 | 16 | 5.0708 | [5 empty] | 1.69
2023 | October | 196 | 17 | 5.155 | [5 empty] | 1.7
2023 | October | 196 | 18 | 5.1405 | [5 empty] | 1.69
2023 | October | 196 | 19 | 5.1157 | [5 empty] | 1.7
2023 | October | 196 | 20 | 5.057 | [5 empty] | 1.7
2023 | October | 196 | 21 | 5.0018 | [5 empty] | 1.78
2023 | October | 196 | 22 | 5.0206 | [5 empty] | 1.78
2023 | October | 196 | 23 | 4.9991 | [5 empty] | 1.78
2023 | October | 196 | 24 | 4.945 | [5 empty] | 1.78
2023 | October | 197 | 1 | 4.8535 | [5 empty] | 1.77
2023 | October | 197 | 2 | 4.7896 | [5 empty] | 1.77
2023 | October | 197 | 3 | 4.7318 | [5 empty] | 1.77
2023 | October | 197 | 4 | 4.7016 | [5 empty] | 1.77
2023 | October | 197 | 5 | 4.6757 | [5 empty] | 1.76
2023 | October | 197 | 6 | 4.6832 | [5 empty] | 1.76
2023 | October | 197 | 7 | 4.7103 | [5 empty] | 1.71
2023 | October | 197 | 8 | 4.724 | [5 empty] | 1.71
2023 | October | 197 | 9 | 4.8212 | [5 empty] | 1.71
2023 | October | 197 | 10 | 4.9705 | [5 empty] | 1.71
2023 | October | 197 | 11 | 5.0735 | [5 empty] | 1.76
2023 | October | 197 | 12 | 5.0706 | [5 empty] | 1.77
2023 | October | 197 | 13 | 5.0769 | [5 empty] | 1.77
2023 | October | 197 | 14 | 4.9861 | [5 empty] | 1.76
2023 | October | 197 | 15 | 5.04 | [5 empty] | 1.78
2023 | October | 197 | 16 | 5.0902 | [5 empty] | 1.78
2023 | October | 197 | 17 | 5.1166 | [5 empty] | 1.78
2023 | October | 197 | 18 | 5.0983 | [5 empty] | 1.77
2023 | October | 197 | 19 | 5.0687 | [5 empty] | 1.77
2023 | October | 197 | 20 | 5.039 | [5 empty] | 1.77
2023 | October | 197 | 21 | 5.0016 | [5 empty] | 1.77
2023 | October | 197 | 22 | 4.9845 | [5 empty] | 1.76
2023 | October | 197 | 23 | 4.9848 | [5 empty] | 1.75
2023 | October | 197 | 24 | 4.9742 | [5 empty] | 1.75
2023 | October | 198 | 1 | 4.8689 | [5 empty] | 1.71
2023 | October | 198 | 2 | 4.7966 | [5 empty] | 1.7
2023 | October | 198 | 3 | 4.7254 | [5 empty] | 1.7
2023 | October | 198 | 4 | 4.5006 | [5 empty] | 1.71
2023 | October | 198 | 5 | 4.6439 | [5 empty] | 1.71
2023 | October | 198 | 6 | 4.6618 | [5 empty] | 1.71
2023 | October | 198 | 7 | 4.6597 | [5 empty] | 1.72
2023 | October | 198 | 8 | 4.6242 | [5 empty] | 1.78
2023 | October | 198 | 9 | 4.8367 | [5 empty] | 1.78
2023 | October | 198 | 10 | 4.8817 | [5 empty] | 1.78
2023 | October | 198 | 11 | 4.941 | [5 empty] | 1.78
2023 | October | 198 | 12 | 4.8515 | [5 empty] | 1.78
2023 | October | 198 | 13 | 4.8588 | [5 empty] | 1.78
2023 | October | 198 | 14 | 4.9323 | [5 empty] | 1.78
2023 | October | 198 | 15 | 4.9495 | [5 empty] | 1.72
2023 | October | 198 | 16 | 4.9768 | [5 empty] | 1.72
2023 | October | 198 | 17 | 4.9813 | [5 empty] | 1.72
2023 | October | 198 | 18 | 4.9323 | [5 empty] | 1.72
2023 | October | 198 | 19 | 5.0041 | [5 empty] | 1.72
2023 | October | 198 | 20 | 4.9785 | [5 empty] | 1.72
2023 | October | 198 | 21 | 4.9548 | [5 empty] | 1.73
2023 | October | 198 | 22 | 4.942 | [5 empty] | 1.73
2023 | October | 198 | 23 | 4.9479 | [5 empty] | 1.73
2023 | October | 198 | 24 | 4.8728 | [5 empty] | 1.73
2023 | October | 199 | 1 | 4.8078 | [5 empty] | 1.73
2023 | October | 199 | 2 | 4.7457 | [5 empty] | 1.73
2023 | October | 199 | 3 | 4.6725 | [5 empty] | 1.7775
2023 | October | 199 | 4 | 4.6333 | [5 empty] | 1.79
2023 | October | 199 | 5 | 4.6346 | [5 empty] | 1.78
2023 | October | 199 | 6 | 4.6351 | [5 empty] | 1.78
2023 | October | 199 | 7 | 4.6459 | [5 empty] | 1.78
2023 | October | 199 | 8 | 4.695 | [5 empty] | 1.78
2023 | October | 199 | 9 | 4.7802 | [5 empty] | 1.78
2023 | October | 199 | 10 | 4.9609 | [5 empty] | 1.78
2023 | October | 199 | 11 | 4.9934 | [5 empty] | 1.8475
2023 | October | 199 | 12 | 5.0765 | [5 empty] | 2.31
2023 | October | 199 | 13 | 5.0451 | [5 empty] | 2.44
2023 | October | 199 | 14 | 5.0318 | [5 empty] | 2.405
2023 | October | 199 | 15 | 5.0935 | [5 empty] | 2.32
2023 | October | 199 | 16 | 5.1356 | [5 empty] | 2.32
2023 | October | 199 | 17 | 5.1588 | [5 empty] | 2.32
2023 | October | 199 | 18 | 5.1526 | [5 empty] | 2.3
2023 | October | 199 | 19 | 5.1637 | [5 empty] | 2.31
2023 | October | 199 | 20 | 5.1145 | [5 empty] | 2.555
2023 | October | 199 | 21 | 5.0837 | [5 empty] | 2.76
2023 | October | 199 | 22 | 5.1437 | [5 empty] | 2.7
2023 | October | 199 | 23 | 5.0276 | [5 empty] | 2.7
2023 | October | 199 | 24 | 5.0053 | [5 empty] | 2.69
2023 | October | 200 | 1 | 4.8954 | [5 empty] | 2.7
2023 | October | 200 | 2 | 4.8059 | [5 empty] | 2.69
2023 | October | 200 | 3 | 4.7819 | [5 empty] | 2.7
2023 | October | 200 | 4 | 4.7406 | [5 empty] | 2.7
2023 | October | 200 | 5 | 4.7073 | [5 empty] | 2.7
2023 | October | 200 | 6 | 4.705 | [5 empty] | 2.7
2023 | October | 200 | 7 | 4.6869 | [5 empty] | 2.71
2023 | October | 200 | 8 | 4.7297 | [5 empty] | 2.71
2023 | October | 200 | 9 | 4.7968 | [5 empty] | 2.7
2023 | October | 200 | 10 | 4.9342 | [5 empty] | 2.7
2023 | October | 200 | 11 | 5.0366 | [5 empty] | 2.69
2023 | October | 200 | 12 | 5.0814 | [5 empty] | 2.69
2023 | October | 200 | 13 | 5.054 | [5 empty] | 2.68
2023 | October | 200 | 14 | 5.0724 | [5 empty] | 2.69
2023 | October | 200 | 15 | 5.1416 | [5 empty] | 2.68
2023 | October | 200 | 16 | 5.1842 | [5 empty] | 2.68
2023 | October | 200 | 17 | 5.2086 | [5 empty] | 2.68
2023 | October | 200 | 18 | 5.2205 | [5 empty] | 2.68
2023 | October | 200 | 19 | 5.2216 | [5 empty] | 2.68
2023 | October | 200 | 20 | 5.1928 | [5 empty] | 2.68
2023 | October | 200 | 21 | 5.1085 | [5 empty] | 2.68
2023 | October | 200 | 22 | 5.1427 | [5 empty] | 2.68
2023 | October | 200 | 23 | 5.0488 | [5 empty] | 2.68
2023 | October | 200 | 24 | 5.0561 | [5 empty] | 2.67
2023 | October | 201 | 1 | 5.03 | [5 empty] | 2.67
2023 | October | 201 | 2 | 4.9349 | [5 empty] | 2.68
2023 | October | 201 | 3 | 4.8574 | [5 empty] | 2.68
2023 | October | 201 | 4 | 4.7917 | [5 empty] | 2.68
2023 | October | 201 | 5 | 4.7721 | [5 empty] | 2.67
2023 | October | 201 | 6 | 4.7607 | [5 empty] | 2.68
2023 | October | 201 | 7 | 4.7487 | [5 empty] | 2.68
2023 | October | 201 | 8 | 4.7969 | [5 empty] | 2.68
2023 | October | 201 | 9 | 4.8441 | [5 empty] | 2.545
2023 | October | 201 | 10 | 5.0035 | [5 empty] | 2.35
2023 | October | 201 | 11 | 5.1286 | [5 empty] | 2.42
2023 | October | 201 | 12 | 5.1603 | [5 empty] | 2.2
2023 | October | 201 | 13 | 5.1515 | [5 empty] | 2.21
2023 | October | 201 | 14 | 5.1373 | [5 empty] | 2.2625
2023 | October | 201 | 15 | 5.2326 | [5 empty] | 2.39
2023 | October | 201 | 16 | 5.2679 | [5 empty] | 2.33
2023 | October | 201 | 17 | 5.2462 | [5 empty] | 2.2425
2023 | October | 201 | 18 | 5.2103 | [5 empty] | 2.19
2023 | October | 201 | 19 | 5.2319 | [5 empty] | 2.19
2023 | October | 201 | 20 | 5.2466 | [5 empty] | 2.19
2023 | October | 201 | 21 | 5.2047 | [5 empty] | 2.19
2023 | October | 201 | 22 | 5.1846 | [5 empty] | 2.19
2023 | October | 201 | 23 | 5.0936 | [5 empty] | 2.33
2023 | October | 201 | 24 | 5.0391 | [5 empty] | 2.33
2023 | October | 202 | 1 | 4.9981 | [5 empty] | 2.28
2023 | October | 202 | 2 | 4.9151 | [5 empty] | 2.28
2023 | October | 202 | 3 | 4.8713 | [5 empty] | 2.28
2023 | October | 202 | 4 | 4.8048 | [5 empty] | 2.28
2023 | October | 202 | 5 | 4.7889 | [5 empty] | 2.19
2023 | October | 202 | 6 | 4.7699 | [5 empty] | 2.19
2023 | October | 202 | 7 | 4.7769 | [5 empty] | 2.21
2023 | October | 202 | 8 | 4.8129 | [5 empty] | 2.21
2023 | October | 202 | 9 | 4.9026 | [5 empty] | 2.22
2023 | October | 202 | 10 | 5.0589 | [5 empty] | 2.2775
2023 | October | 202 | 11 | 5.1266 | [5 empty] | 2.27
2023 | October | 202 | 12 | 5.1236 | [5 empty] | 2.28
2023 | October | 202 | 13 | 5.1285 | [5 empty] | 2.24
2023 | October | 202 | 14 | 5.185 | [5 empty] | 2.24
2023 | October | 202 | 15 | 5.1532 | [5 empty] | 2.2
2023 | October | 202 | 16 | 5.3371 | [5 empty] | 2.2
2023 | October | 202 | 17 | 5.2459 | [5 empty] | 1.1
2023 | October | 202 | 18 | 5.1989 | [5 empty] | 0
2023 | October | 202 | 19 | 5.2626 | [5 empty] | 0
2023 | October | 202 | 20 | 5.2774 | [5 empty] | 0
2023 | October | 202 | 21 | 5.239 | [5 empty] | 0
2023 | October | 202 | 22 | 5.1772 | [5 empty] | 0.3225
2023 | October | 202 | 23 | 5.133 | [5 empty] | 2.2875
2023 | October | 202 | 24 | 5.0852 | [5 empty] | 2.7525
2023 | October | 203 | 1 | 4.8789 | [5 empty] | 2.52
2023 | October | 203 | 2 | 4.7757 | [5 empty] | 2.37
2023 | October | 203 | 3 | 4.8891 | [5 empty] | 2.21
2023 | October | 203 | 4 | 4.8389 | [5 empty] | 2.21
2023 | October | 203 | 5 | 4.8111 | [5 empty] | 2.22
2023 | October | 203 | 6 | 4.7806 | [5 empty] | 2.33
2023 | October | 203 | 7 | 4.761 | [5 empty] | 2.5
2023 | October | 203 | 8 | 4.8192 | [5 empty] | 2.5
2023 | October | 203 | 9 | 4.9291 | [5 empty] | 2.5
2023 | October | 203 | 10 | 5.0531 | [5 empty] | 2.42
2023 | October | 203 | 11 | 5.2542 | [5 empty] | 2.31
2023 | October | 203 | 12 | 5.2386 | [5 empty] | 2.31
2023 | October | 203 | 13 | 5.1946 | [5 empty] | 2.31
2023 | October | 203 | 14 | 5.1495 | [5 empty] | 2.32
2023 | October | 203 | 15 | 5.2027 | [5 empty] | 2.385
2023 | October | 203 | 16 | 5.254 | [5 empty] | 2.41
2023 | October | 203 | 17 | 5.2852 | [5 empty] | 2.41
2023 | October | 203 | 18 | 5.2709 | [5 empty] | 2.39
2023 | October | 203 | 19 | 5.2786 | [5 empty] | 2.38
2023 | October | 203 | 20 | 5.243 | [5 empty] | 2.37
2023 | October | 203 | 21 | 5.2512 | [5 empty] | 2.36
2023 | October | 203 | 22 | 5.1181 | [5 empty] | 2.36
2023 | October | 203 | 23 | 5.0948 | [5 empty] | 2.36
2023 | October | 203 | 24 | 5.1003 | [5 empty] | 2.27
2023 | October | 204 | 1 | 5.0394 | [5 empty] | 2.25
2023 | October | 204 | 2 | 4.9544 | [5 empty] | 2.25
2023 | October | 204 | 3 | 4.8987 | [5 empty] | 2.3
2023 | October | 204 | 4 | 4.8523 | [5 empty] | 2.35
2023 | October | 204 | 5 | 4.8393 | [5 empty] | 2.35
2023 | October | 204 | 6 | 4.8171 | [5 empty] | 2.35
2023 | October | 204 | 7 | 4.7848 | [5 empty] | 2.35
2023 | October | 204 | 8 | 4.7733 | [5 empty] | 2.35
2023 | October | 204 | 9 | 4.8745 | [5 empty] | 2.3
2023 | October | 204 | 10 | 4.9951 | [5 empty] | 2.26
2023 | October | 204 | 11 | 5.1272 | [5 empty] | 2.27
2023 | October | 204 | 12 | 5.1217 | [5 empty] | 2.27
2023 | October | 204 | 13 | 5.1052 | [5 empty] | 2.27
2023 | October | 204 | 14 | 5.1294 | [5 empty] | 2.27
2023 | October | 204 | 15 | 5.1764 | [5 empty] | 2.35
2023 | October | 204 | 16 | 5.2162 | [5 empty] | 2.35
2023 | October | 204 | 17 | 5.2285 | [5 empty] | 2.35
2023 | October | 204 | 18 | 5.1981 | [5 empty] | 2.3
2023 | October | 204 | 19 | 5.2396 | [5 empty] | 2.3
2023 | October | 204 | 20 | 5.1849 | [5 empty] | 2.3
2023 | October | 204 | 21 | 5.1496 | [5 empty] | 2.3
2023 | October | 204 | 22 | 5.1028 | [5 empty] | 2.3
2023 | October | 204 | 23 | 5.0737 | [5 empty] | 2.29
2023 | October | 204 | 24 | 5.0839 | [5 empty] | 2.29
2023 | October | 205 | 1 | 5.032 | [5 empty] | 2.3
2023 | October | 205 | 2 | 4.9517 | [5 empty] | 2.29
2023 | October | 205 | 3 | 4.9367 | [5 empty] | 2.29
2023 | October | 205 | 4 | 4.8454 | [5 empty] | 2.29
2023 | October | 205 | 5 | 4.8418 | [5 empty] | 2.29
2023 | October | 205 | 6 | 4.8262 | [5 empty] | 2.29
2023 | October | 205 | 7 | 4.7446 | [5 empty] | 2.3
2023 | October | 205 | 8 | 4.7761 | [5 empty] | 2.3
2023 | October | 205 | 9 | 4.8382 | [5 empty] | 2.3
2023 | October | 205 | 10 | 5.062 | [5 empty] | 2.3
2023 | October | 205 | 11 | 5.1915 | [5 empty] | 2.3
2023 | October | 205 | 12 | 5.1777 | [5 empty] | 2.29
2023 | October | 205 | 13 | 5.1565 | [5 empty] | 2.3
2023 | October | 205 | 14 | 5.0932 | [5 empty] | 2.3
2023 | October | 205 | 15 | 5.1567 | [5 empty] | 2.29
2023 | October | 205 | 16 | 5.2288 | [5 empty] | 2.3
2023 | October | 205 | 17 | 5.1804 | [5 empty] | 2.3
2023 | October | 205 | 18 | 5.194 | [5 empty] | 2.3
2023 | October | 205 | 19 | 5.2406 | [5 empty] | 2.3
2023 | October | 205 | 20 | 5.2205 | [5 empty] | 2.28
2023 | October | 205 | 21 | 5.1169 | [5 empty] | 2.28
2023 | October | 205 | 22 | 5.0796 | [5 empty] | 2.32
2023 | October | 205 | 23 | 5.0847 | [5 empty] | 2.37
2023 | October | 205 | 24 | 5.0312 | [5 empty] | 2.37
2023 | October | 206 | 1 | 4.9627 | [5 empty] | 2.27
2023 | October | 206 | 2 | 4.9012 | [5 empty] | 2.27
2023 | October | 206 | 3 | 4.8703 | [5 empty] | 2.27
2023 | October | 206 | 4 | 4.8149 | [5 empty] | 2.27
2023 | October | 206 | 5 | 4.8103 | [5 empty] | 2.27
2023 | October | 206 | 6 | 4.7881 | [5 empty] | 2.26
2023 | October | 206 | 7 | 4.7208 | [5 empty] | 2.28
2023 | October | 206 | 8 | 4.8087 | [5 empty] | 2.28
2023 | October | 206 | 9 | 4.8403 | [5 empty] | 2.28
2023 | October | 206 | 10 | 5.0426 | [5 empty] | 2.28
2023 | October | 206 | 11 | 5.1166 | [5 empty] | 2.28
2023 | October | 206 | 12 | 5.1523 | [5 empty] | 2.28
2023 | October | 206 | 13 | 5.1399 | [5 empty] | 2.29
2023 | October | 206 | 14 | 5.1416 | [5 empty] | 2.29
2023 | October | 206 | 15 | 5.1781 | [5 empty] | 2.28
2023 | October | 206 | 16 | 5.2235 | [5 empty] | 2.28
2023 | October | 206 | 17 | 5.2549 | [5 empty] | 2.28
2023 | October | 206 | 18 | 5.1933 | [5 empty] | 2.28
2023 | October | 206 | 19 | 5.2445 | [5 empty] | 2.28
2023 | October | 206 | 20 | 5.2152 | [5 empty] | 2.28
2023 | October | 206 | 21 | 5.1286 | [5 empty] | 2.28
2023 | October | 206 | 22 | 5.0125 | [5 empty] | 2.27
2023 | October | 206 | 23 | 4.9873 | [5 empty] | 2.27
2023 | October | 206 | 24 | 4.9902 | [5 empty] | 2.27
2023 | October | 207 | 1 | 4.9618 | [5 empty] | 2.26
2023 | October | 207 | 2 | 4.918 | [5 empty] | 2.26
2023 | October | 207 | 3 | 4.87 | [5 empty] | 2.26
2023 | October | 207 | 4 | 4.8052 | [5 empty] | 2.26
2023 | October | 207 | 5 | 4.8118 | [5 empty] | 2.27
2023 | October | 207 | 6 | 4.7442 | [5 empty] | 2.27
2023 | October | 207 | 7 | 4.7207 | [5 empty] | 2.26
2023 | October | 207 | 8 | 4.717 | [5 empty] | 2.26
2023 | October | 207 | 9 | 4.8125 | [5 empty] | 2.27
2023 | October | 207 | 10 | 4.9356 | [5 empty] | 2.27
2023 | October | 207 | 11 | 4.9996 | [5 empty] | 2.27
2023 | October | 207 | 12 | 4.9588 | [5 empty] | 2.27
2023 | October | 207 | 13 | 5.0196 | [5 empty] | 2.26
2023 | October | 207 | 14 | 5.0265 | [5 empty] | 2.26
2023 | October | 207 | 15 | 5.0619 | [5 empty] | 2.27
2023 | October | 207 | 16 | 5.1037 | [5 empty] | 2.26
2023 | October | 207 | 17 | 5.1029 | [5 empty] | 2.26
2023 | October | 207 | 18 | 5.0682 | [5 empty] | 2.27
2023 | October | 207 | 19 | 5.1564 | [5 empty] | 2.25
2023 | October | 207 | 20 | 5.103 | [5 empty] | 2.25
2023 | October | 207 | 21 | 5.0123 | [5 empty] | 2.24
2023 | October | 207 | 22 | 4.9731 | [5 empty] | 2.26
2023 | October | 207 | 23 | 4.9982 | [5 empty] | 2.25
2023 | October | 207 | 24 | 4.9565 | [5 empty] | 2.25
2023 | October | 208 | 1 | 4.904 | [5 empty] | 2.25
2023 | October | 208 | 2 | 4.8063 | [5 empty] | 2.25
2023 | October | 208 | 3 | 4.7641 | [5 empty] | 2.26
2023 | October | 208 | 4 | 4.7406 | [5 empty] | 2.25
2023 | October | 208 | 5 | 4.7068 | [5 empty] | 2.25
2023 | October | 208 | 6 | 4.6992 | [5 empty] | 2.26
2023 | October | 208 | 7 | 4.6801 | [5 empty] | 2.27
2023 | October | 208 | 8 | 4.7101 | [5 empty] | 2.28
2023 | October | 208 | 9 | 4.7534 | [5 empty] | 2.28
2023 | October | 208 | 10 | 4.9208 | [5 empty] | 2.28
2023 | October | 208 | 11 | 5.0706 | [5 empty] | 2.28
2023 | October | 208 | 12 | 5.1214 | [5 empty] | 2.28
2023 | October | 208 | 13 | 5.1773 | [5 empty] | 2.28
2023 | October | 208 | 14 | 5.1902 | [5 empty] | 2.28
2023 | October | 208 | 15 | 5.1524 | [5 empty] | 2.385
2023 | October | 208 | 16 | 5.2279 | [5 empty] | 2.49
2023 | October | 208 | 17 | 5.2287 | [5 empty] | 2.49
2023 | October | 208 | 18 | 5.1879 | [5 empty] | 2.5
2023 | October | 208 | 19 | 5.2979 | [5 empty] | 2.59
2023 | October | 208 | 20 | 5.3355 | [5 empty] | 2.54
2023 | October | 208 | 21 | 5.2381 | [5 empty] | 2.48
2023 | October | 208 | 22 | 5.225 | [5 empty] | 2.48
2023 | October | 208 | 23 | 5.2012 | [5 empty] | 2.48
2023 | October | 208 | 24 | 5.1441 | [5 empty] | 2.48
2023 | October | 209 | 1 | 4.9802 | [5 empty] | 2.47
2023 | October | 209 | 2 | 4.8727 | [5 empty] | 2.47
2023 | October | 209 | 3 | 4.8182 | [5 empty] | 2.48
2023 | October | 209 | 4 | 4.7708 | [5 empty] | 2.47
2023 | October | 209 | 5 | 4.7431 | [5 empty] | 2.47
2023 | October | 209 | 6 | 4.6937 | [5 empty] | 2.48
2023 | October | 209 | 7 | 4.697 | [5 empty] | 2.58
2023 | October | 209 | 8 | 4.7531 | [5 empty] | 2.58
2023 | October | 209 | 9 | 4.8229 | [5 empty] | 2.57
2023 | October | 209 | 10 | 4.9909 | [5 empty] | 2.56
2023 | October | 209 | 11 | 5.0968 | [5 empty] | 2.46
2023 | October | 209 | 12 | 5.1274 | [5 empty] | 2.46
2023 | October | 209 | 13 | 5.1198 | [5 empty] | 2.5
2023 | October | 209 | 14 | 5.152 | [5 empty] | 2.52
2023 | October | 209 | 15 | 5.2616 | [5 empty] | 2.51
2023 | October | 209 | 16 | 5.3056 | [5 empty] | 2.51
2023 | October | 209 | 17 | 5.181 | [5 empty] | 2.51
2023 | October | 209 | 18 | 5.207 | [5 empty] | 2.51
2023 | October | 209 | 19 | 5.1282 | [5 empty] | 2.5
2023 | October | 209 | 20 | 5.0922 | [5 empty] | 2.5
2023 | October | 209 | 21 | 5.0486 | [5 empty] | 2.5
2023 | October | 209 | 22 | 5.0531 | [5 empty] | 2.48
2023 | October | 209 | 23 | 5.0278 | [5 empty] | 2.48
2023 | October | 209 | 24 | 4.9355 | [5 empty] | 2.49
2023 | October | 210 | 1 | 4.7904 | [5 empty] | 2.48
2023 | October | 210 | 2 | 4.7145 | [5 empty] | 2.48
2023 | October | 210 | 3 | 4.6816 | [5 empty] | 2.49
2023 | October | 210 | 4 | 4.6594 | [5 empty] | 2.48
2023 | October | 210 | 5 | 4.6172 | [5 empty] | 2.48
2023 | October | 210 | 6 | 4.6186 | [5 empty] | 2.49
2023 | October | 210 | 7 | 4.6145 | [5 empty] | 2.48
2023 | October | 210 | 8 | 4.6523 | [5 empty] | 2.48
2023 | October | 210 | 9 | 4.7397 | [5 empty] | 2.47
2023 | October | 210 | 10 | 4.9157 | [5 empty] | 2.46
2023 | October | 210 | 11 | 5.0256 | [5 empty] | 2.48
2023 | October | 210 | 12 | 5.039 | [5 empty] | 2.47
2023 | October | 210 | 13 | 5.0402 | [5 empty] | 2.47
2023 | October | 210 | 14 | 5.0249 | [5 empty] | 2.47
2023 | October | 210 | 15 | 5.0844 | [5 empty] | 2.47
2023 | October | 210 | 16 | 5.1918 | [5 empty] | 2.47
2023 | October | 210 | 17 | 5.1886 | [5 empty] | 2.47
2023 | October | 210 | 18 | 5.1051 | [5 empty] | 2.47
2023 | October | 210 | 19 | 5.1679 | [5 empty] | 2.2775
2023 | October | 210 | 20 | 5.1454 | [5 empty] | 2.265
2023 | October | 210 | 21 | 5.028 | [5 empty] | 2.46
2023 | October | 210 | 22 | 5.0231 | [5 empty] | 2.49
2023 | October | 210 | 23 | 5.0213 | [5 empty] | 2.49
2023 | October | 210 | 24 | 4.9446 | [5 empty] | 2.49
2023 | October | 211 | 1 | 4.8376 | [5 empty] | 2.48
2023 | October | 211 | 2 | 4.7526 | [5 empty] | 2.48
2023 | October | 211 | 3 | 4.7298 | [5 empty] | 2.48
2023 | October | 211 | 4 | 4.7026 | [5 empty] | 2.48
2023 | October | 211 | 5 | 4.6966 | [5 empty] | 2.48
2023 | October | 211 | 6 | 4.6648 | [5 empty] | 2.48
2023 | October | 211 | 7 | 4.6582 | [5 empty] | 2.45
2023 | October | 211 | 8 | 4.648 | [5 empty] | 2.45
2023 | October | 211 | 9 | 4.7841 | [5 empty] | 2.45
2023 | October | 211 | 10 | 4.9326 | [5 empty] | 2.45
2023 | October | 211 | 11 | 5.0415 | [5 empty] | 2.46
2023 | October | 211 | 12 | 4.9983 | [5 empty] | 2.46
2023 | October | 211 | 13 | 5.0604 | [5 empty] | 2.45
2023 | October | 211 | 14 | 5.0376 | [5 empty] | 2.44
2023 | October | 211 | 15 | 4.9951 | [5 empty] | 2.44
2023 | October | 211 | 16 | 5.1225 | [5 empty] | 2.44
2023 | October | 211 | 17 | 5.0664 | [5 empty] | 2.39
2023 | October | 211 | 18 | 5.0335 | [5 empty] | 2.39
2023 | October | 211 | 19 | 5.0326 | [5 empty] | 2.39
2023 | October | 211 | 20 | 5.0147 | [5 empty] | 2.39
2023 | October | 211 | 21 | 4.9809 | [5 empty] | 2.39
2023 | October | 211 | 22 | 4.9381 | [5 empty] | 2.39
2023 | October | 211 | 23 | 4.879 | [5 empty] | 2.39
2023 | October | 211 | 24 | 4.8324 | [5 empty] | 2.4
2023 | October | 212 | 1 | 4.7298 | [5 empty] | 2.38
2023 | October | 212 | 2 | 4.6884 | [5 empty] | 2.38
2023 | October | 212 | 3 | 4.6686 | [5 empty] | 2.38
2023 | October | 212 | 4 | 4.6237 | [5 empty] | 2.38
2023 | October | 212 | 5 | 4.6057 | [5 empty] | 2.38
2023 | October | 212 | 6 | 4.6008 | [5 empty] | 2.37
2023 | October | 212 | 7 | 4.5679 | [5 empty] | 2.41
2023 | October | 212 | 8 | 4.5786 | [5 empty] | 2.41
2023 | October | 212 | 9 | 4.6674 | [5 empty] | 2.41
2023 | October | 212 | 10 | 4.7374 | [5 empty] | 2.42
2023 | October | 212 | 11 | 4.9181 | [5 empty] | 2.42
2023 | October | 212 | 12 | 4.9361 | [5 empty] | 2.42
2023 | October | 212 | 13 | 4.8839 | [5 empty] | 2.42
2023 | October | 212 | 14 | 4.9104 | [5 empty] | 2.42
2023 | October | 212 | 15 | 4.93 | [5 empty] | 2.42
2023 | October | 212 | 16 | 4.9723 | [5 empty] | 2.42
2023 | October | 212 | 17 | 5.0091 | [5 empty] | 2.42
2023 | October | 212 | 18 | 4.943 | [5 empty] | 2.42
2023 | October | 212 | 19 | 5.0375 | [5 empty] | 2.42
2023 | October | 212 | 20 | 5.0586 | [5 empty] | 2.42
2023 | October | 212 | 21 | 5.0166 | [5 empty] | 2.42
2023 | October | 212 | 22 | 4.9934 | [5 empty] | 2.41
2023 | October | 212 | 23 | 4.9436 | [5 empty] | 2.4
2023 | October | 212 | 24 | 4.8698 | [5 empty] | 2.4
2023 | October | 213 | 1 | 4.7571 | [5 empty] | 2.41
2023 | October | 213 | 2 | 4.6964 | [5 empty] | 2.4
2023 | October | 213 | 3 | 4.675 | [5 empty] | 2.41
2023 | October | 213 | 4 | 4.6469 | [5 empty] | 2.41
2023 | October | 213 | 5 | 4.6338 | [5 empty] | 2.41
2023 | October | 213 | 6 | 4.6281 | [5 empty] | 2.41
2023 | October | 213 | 7 | 4.6394 | [5 empty] | 2.42
2023 | October | 213 | 8 | 4.6933 | [5 empty] | 2.42
2023 | October | 213 | 9 | 4.7296 | [5 empty] | 2.41
2023 | October | 213 | 10 | 4.8734 | [5 empty] | 2.41
2023 | October | 213 | 11 | 4.9847 | [5 empty] | 2.41
2023 | October | 213 | 12 | 5.0441 | [5 empty] | 2.41
2023 | October | 213 | 13 | 5.0544 | [5 empty] | 2.41
2023 | October | 213 | 14 | 4.988 | [5 empty] | 2.41
2023 | October | 213 | 15 | 5.0465 | [5 empty] | 2.41
2023 | October | 213 | 16 | 5.0788 | [5 empty] | 2.41
2023 | October | 213 | 17 | 5.0938 | [5 empty] | 2.41
2023 | October | 213 | 18 | 5.1336 | [5 empty] | 2.41
2023 | October | 213 | 19 | 5.1073 | [5 empty] | 2.4
2023 | October | 213 | 20 | 5.0803 | [5 empty] | 2.4
2023 | October | 213 | 21 | 5.0201 | [5 empty] | 2.4
2023 | October | 213 | 22 | 5.0414 | [5 empty] | 2.39
2023 | October | 213 | 23 | 4.9695 | [5 empty] | 2.39
2023 | October | 213 | 24 | 4.8605 | [5 empty] | 2.39
2023 | October | 214 | 1 | 4.8069 | [5 empty] | 2.39
2023 | October | 214 | 2 | 4.7305 | [5 empty] | 2.39
2023 | October | 214 | 3 | 4.6861 | [5 empty] | 2.39
2023 | October | 214 | 4 | 4.6704 | [5 empty] | 2.38
2023 | October | 214 | 5 | 4.6543 | [5 empty] | 2.38
2023 | October | 214 | 6 | 4.6682 | [5 empty] | 2.38
2023 | October | 214 | 7 | 4.6949 | [5 empty] | 2.38
2023 | October | 214 | 8 | 4.7493 | [5 empty] | 2.38
2023 | October | 214 | 9 | 4.8258 | [5 empty] | 2.37
2023 | October | 214 | 10 | 5.0508 | [5 empty] | 2.37
2023 | October | 214 | 11 | 5.0956 | [5 empty] | 2.37
2023 | October | 214 | 12 | 5.1375 | [5 empty] | 2.36
2023 | October | 214 | 13 | 5.0864 | [5 empty] | 2.36
2023 | October | 214 | 14 | 5.0276 | [5 empty] | 2.28
2023 | October | 214 | 15 | 5.066 | [5 empty] | 2.28
2023 | October | 214 | 16 | 5.1445 | [5 empty] | 2.32
2023 | October | 214 | 17 | 5.1592 | [5 empty] | 2.3675
2023 | October | 214 | 18 | 4.9908 | [5 empty] | 2.8
2023 | October | 214 | 19 | 5.1115 | [5 empty] | 2.46
2023 | October | 214 | 20 | 5.0922 | [5 empty] | 2.46
2023 | October | 214 | 21 | 4.976 | [5 empty] | 2.46
2023 | October | 214 | 22 | 5.0284 | [5 empty] | 2.46
2023 | October | 214 | 23 | 4.9647 | [5 empty] | 2.47
2023 | October | 214 | 24 | 4.8794 | [5 empty] | 2.47
2023 | November | 215 | 1 | 4.8243 | [5 empty] | 2.46
2023 | November | 215 | 2 | 4.7559 | [5 empty] | 2.46
2023 | November | 215 | 3 | 4.7085 | [5 empty] | 2.46
2023 | November | 215 | 4 | 4.6775 | [5 empty] | 2.45
2023 | November | 215 | 5 | 4.6423 | [5 empty] | 2.45
2023 | November | 215 | 6 | 4.6476 | [5 empty] | 2.45
2023 | November | 215 | 7 | 4.6961 | [5 empty] | 2.52
2023 | November | 215 | 8 | 4.7536 | [5 empty] | 2.52
2023 | November | 215 | 9 | 4.9246 | [5 empty] | 2.52
2023 | November | 215 | 10 | 5.1012 | [5 empty] | 2.485
2023 | November | 215 | 11 | 5.0605 | [5 empty] | 2.45
2023 | November | 215 | 12 | 5.102 | [5 empty] | 2.45
2023 | November | 215 | 13 | 5.0686 | [5 empty] | 2.46
2023 | November | 215 | 14 | 5.0148 | [5 empty] | 2.46
2023 | November | 215 | 15 | 5.0426 | [5 empty] | 2.46
2023 | November | 215 | 16 | 5.1734 | [5 empty] | 2.46
2023 | November | 215 | 17 | 5.2 | [5 empty] | 2.2825
2023 | November | 215 | 18 | 5.0809 | [5 empty] | 2.76
2023 | November | 215 | 19 | 5.1981 | [5 empty] | 2.47
2023 | November | 215 | 20 | 5.0761 | [5 empty] | 2.46
2023 | November | 215 | 21 | 5.0264 | [5 empty] | 2.46
2023 | November | 215 | 22 | 5.0121 | [5 empty] | 2.47
2023 | November | 215 | 23 | 4.9435 | [5 empty] | 2.47
2023 | November | 215 | 24 | 4.8507 | [5 empty] | 2.47
2023 | November | 216 | 1 | 4.7827 | [5 empty] | 2.46
2023 | November | 216 | 2 | 4.7298 | [5 empty] | 2.45
2023 | November | 216 | 3 | 4.6809 | [5 empty] | 2.46
2023 | November | 216 | 4 | 4.6688 | [5 empty] | 2.45
2023 | November | 216 | 5 | 4.6314 | [5 empty] | 2.45
2023 | November | 216 | 6 | 4.6107 | [5 empty] | 2.46
2023 | November | 216 | 7 | 4.6477 | [5 empty] | 2.46
2023 | November | 216 | 8 | 4.7424 | [5 empty] | 2.45
2023 | November | 216 | 9 | 4.7416 | [5 empty] | 2.45
2023 | November | 216 | 10 | 4.9027 | [5 empty] | 2.45
2023 | November | 216 | 11 | 4.8614 | [5 empty] | 2.45
2023 | November | 216 | 12 | 4.3214 | [5 empty] | 2.45
2023 | November | 216 | 13 | 5.0403 | [5 empty] | 2.44
2023 | November | 216 | 14 | 5.0047 | [5 empty] | 2.44
2023 | November | 216 | 15 | 4.4577 | [5 empty] | 2.44
2023 | November | 216 | 16 | 4.3231 | [5 empty] | 2.44
2023 | November | 216 | 17 | 4.5281 | [5 empty] | 2.44
2023 | November | 216 | 18 | 5.1083 | [5 empty] | 2.44
2023 | November | 216 | 19 | 4.7722 | [5 empty] | 2.44
2023 | November | 216 | 20 | 4.9282 | [5 empty] | 2.44
2023 | November | 216 | 21 | 5.1067 | [5 empty] | 2.44
2023 | November | 216 | 22 | 5.0702 | [5 empty] | 2.44
2023 | November | 216 | 23 | 5.0011 | [5 empty] | 2.41
2023 | November | 216 | 24 | 4.8573 | [5 empty] | 2.41
2023 | November | 217 | 1 | 4.7345 | [5 empty] | 2.4
2023 | November | 217 | 2 | 4.6888 | [5 empty] | 2.4
2023 | November | 217 | 3 | 4.6654 | [5 empty] | 2.41
2023 | November | 217 | 4 | 4.5851 | [5 empty] | 2.4
2023 | November | 217 | 5 | 4.5737 | [5 empty] | 2.4
2023 | November | 217 | 6 | 4.5876 | [5 empty] | 2.41
2023 | November | 217 | 7 | 4.6588 | [5 empty] | 2.41
2023 | November | 217 | 8 | 4.688 | [5 empty] | 2.35
2023 | November | 217 | 9 | 4.7326 | [5 empty] | 2.36
2023 | November | 217 | 10 | 4.9066 | [5 empty] | 2.37
2023 | November | 217 | 11 | 4.987 | [5 empty] | 2.37
2023 | November | 217 | 12 | 4.9968 | [5 empty] | 2.37
2023 | November | 217 | 13 | 4.987 | [5 empty] | 2.47
2023 | November | 217 | 14 | 4.9332 | [5 empty] | 2.47
2023 | November | 217 | 15 | 4.9542 | [5 empty] | 2.41
2023 | November | 217 | 16 | 4.9951 | [5 empty] | 2.41
2023 | November | 217 | 17 | 5.0675 | [5 empty] | 2.41
2023 | November | 217 | 18 | 5.0152 | [5 empty] | 2.4
2023 | November | 217 | 19 | 5.0388 | [5 empty] | 2.4
2023 | November | 217 | 20 | 5.0071 | [5 empty] | 2.4
2023 | November | 217 | 21 | 4.9512 | [5 empty] | 2.4
2023 | November | 217 | 22 | 4.9128 | [5 empty] | 2.41
2023 | November | 217 | 23 | 4.8739 | [5 empty] | 2.39
2023 | November | 217 | 24 | 4.8374 | [5 empty] | 2.39
2023 | November | 218 | 1 | 4.8182 | [5 empty] | 2.38
2023 | November | 218 | 2 | 4.6958 | [5 empty] | 2.37
2023 | November | 218 | 3 | 4.6514 | [5 empty] | 2.38
2023 | November | 218 | 4 | 4.6139 | [5 empty] | 2.37
2023 | November | 218 | 5 | 4.5398 | [5 empty] | 2.37
2023 | November | 218 | 6 | 4.5393 | [5 empty] | 2.38
2023 | November | 218 | 7 | 4.5659 | [5 empty] | 2.37
2023 | November | 218 | 8 | 4.62 | [5 empty] | 2.36
2023 | November | 218 | 9 | 4.7329 | [5 empty] | 2.36
2023 | November | 218 | 10 | 4.9661 | [5 empty] | 2.36
2023 | November | 218 | 11 | 5.0269 | [5 empty] | 2.31
2023 | November | 218 | 12 | 5.007 | [5 empty] | 2.3
2023 | November | 218 | 13 | 4.9857 | [5 empty] | 2.31
2023 | November | 218 | 14 | 4.9662 | [5 empty] | 2.32
2023 | November | 218 | 15 | 5.0304 | [5 empty] | 2.33
2023 | November | 218 | 16 | 5.0524 | [5 empty] | 2.33
2023 | November | 218 | 17 | 5.0994 | [5 empty] | 2.33
2023 | November | 218 | 18 | 5.0239 | [5 empty] | 2.33
2023 | November | 218 | 19 | 5.0522 | [5 empty] | 2.35
2023 | November | 218 | 20 | 5.0492 | [5 empty] | 2.38
2023 | November | 218 | 21 | 5.0291 | [5 empty] | 2.38
2023 | November | 218 | 22 | 4.9866 | [5 empty] | 2.36
2023 | November | 218 | 23 | 4.9227 | [5 empty] | 2.36
2023 | November | 218 | 24 | 4.8391 | [5 empty] | 2.36
2023 | November | 219 | 1 | 4.7543 | [5 empty] | 2.34
2023 | November | 219 | 2 | 4.7143 | [5 empty] | 2.34
2023 | November | 219 | 3 | 4.6828 | [5 empty] | 2.34
2023 | November | 219 | 4 | 4.6277 | [5 empty] | 2.34
2023 | November | 219 | 5 | 4.576 | [5 empty] | 2.3
2023 | November | 219 | 6 | 4.5903 | [5 empty] | 2.3
2023 | November | 219 | 7 | 4.5686 | [5 empty] | 2.32
2023 | November | 219 | 8 | 4.6037 | [5 empty] | 2.32
2023 | November | 219 | 9 | 4.6718 | [5 empty] | 2.32
2023 | November | 219 | 10 | 4.8793 | [5 empty] | 2.32
2023 | November | 219 | 11 | 4.981 | [5 empty] | 2.32
2023 | November | 219 | 12 | 5.0048 | [5 empty] | 2.34
2023 | November | 219 | 13 | 4.9257 | [5 empty] | 2.39
2023 | November | 219 | 14 | 4.9345 | [5 empty] | 2.39
2023 | November | 219 | 15 | 4.9676 | [5 empty] | 2.37
2023 | November | 219 | 16 | 4.971 | [5 empty] | 2.37
2023 | November | 219 | 17 | 4.9427 | [5 empty] | 2.37
2023 | November | 219 | 18 | 4.911 | [5 empty] | 2.37
2023 | November | 219 | 19 | 5.0172 | [5 empty] | 2.37
2023 | November | 219 | 20 | 4.9935 | [5 empty] | 2.28
2023 | November | 219 | 21 | 4.9692 | [5 empty] | 2.28
2023 | November | 219 | 22 | 4.9086 | [5 empty] | 2.28
2023 | November | 219 | 23 | 4.9277 | [5 empty] | 2.28
2023 | November | 219 | 24 | 4.8275 | [5 empty] | 2.29
2023 | November | 220 | 1 | 4.7374 | [5 empty] | 2.29
2023 | November | 220 | 2 | 4.7196 | [5 empty] | 2.3
2023 | November | 220 | 3 | 4.6576 | [5 empty] | 2.3
2023 | November | 220 | 4 | 4.6199 | [5 empty] | 2.3
2023 | November | 220 | 5 | 4.6001 | [5 empty] | 2.3
2023 | November | 220 | 6 | 4.5939 | [5 empty] | 2.3
2023 | November | 220 | 7 | 4.582 | [5 empty] | 2.32
2023 | November | 220 | 8 | 4.657 | [5 empty] | 2.32
2023 | November | 220 | 9 | 4.7227 | [5 empty] | 2.32
2023 | November | 220 | 10 | 4.9709 | [5 empty] | 2.32
2023 | November | 220 | 11 | 4.9662 | [5 empty] | 2.36
2023 | November | 220 | 12 | 5.0362 | [5 empty] | 2.37
2023 | November | 220 | 13 | 5.0641 | [5 empty] | 2.37
2023 | November | 220 | 14 | 5.0155 | [5 empty] | 2.37
2023 | November | 220 | 15 | 4.9896 | [5 empty] | 2.29
2023 | November | 220 | 16 | 5.0648 | [5 empty] | 2.29
2023 | November | 220 | 17 | 5.1525 | [5 empty] | 2.29
2023 | November | 220 | 18 | 5.076 | [5 empty] | 2.29
2023 | November | 220 | 19 | 5.1174 | [5 empty] | 2.29
2023 | November | 220 | 20 | 5.0445 | [5 empty] | 2.29
2023 | November | 220 | 21 | 4.9573 | [5 empty] | 2.29
2023 | November | 220 | 22 | 5.0216 | [5 empty] | 2.29
2023 | November | 220 | 23 | 4.9559 | [5 empty] | 2.3
2023 | November | 220 | 24 | 4.8651 | [5 empty] | 2.3
2023 | November | 221 | 1 | 4.7605 | [5 empty] | 2.3
2023 | November | 221 | 2 | 4.6922 | [5 empty] | 2.3
2023 | November | 221 | 3 | 4.6421 | [5 empty] | 2.31
2023 | November | 221 | 4 | 4.5969 | [5 empty] | 2.3
2023 | November | 221 | 5 | 4.5652 | [5 empty] | 2.3
2023 | November | 221 | 6 | 4.5679 | [5 empty] | 2.31
2023 | November | 221 | 7 | 4.5886 | [5 empty] | 2.3
2023 | November | 221 | 8 | 4.6526 | [5 empty] | 2.3
2023 | November | 221 | 9 | 4.6873 | [5 empty] | 2.3
2023 | November | 221 | 10 | 4.8595 | [5 empty] | 2.3
2023 | November | 221 | 11 | 4.3314 | [5 empty] | 2.455
2023 | November | 221 | 12 | 4.9719 | [5 empty] | 2.65
2023 | November | 221 | 13 | 4.7878 | [5 empty] | 2.56
2023 | November | 221 | 14 | 4.3071 | [5 empty] | 2.56
2023 | November | 221 | 15 | 4.1174 | [5 empty] | 2.5175
2023 | November | 221 | 16 | 4.7601 | [5 empty] | 2.435
2023 | November | 221 | 17 | 4.7484 | [5 empty] | 2.48
2023 | November | 221 | 18 | 4.5903 | [5 empty] | 2.48
2023 | November | 221 | 19 | 5.3241 | [5 empty] | 2.48
2023 | November | 221 | 20 | 5.2161 | [5 empty] | 2.48
2023 | November | 221 | 21 | 5.1734 | [5 empty] | 2.48
2023 | November | 221 | 22 | 5.1577 | [5 empty] | 2.46
2023 | November | 221 | 23 | 4.9584 | [5 empty] | 2.46
2023 | November | 221 | 24 | 4.8912 | [5 empty] | 2.45
2023 | November | 222 | 1 | 4.7971 | [5 empty] | 2.46
2023 | November | 222 | 2 | 4.7535 | [5 empty] | 2.46
2023 | November | 222 | 3 | 4.6881 | [5 empty] | 2.46
2023 | November | 222 | 4 | 4.6636 | [5 empty] | 2.46
2023 | November | 222 | 5 | 4.6134 | [5 empty] | 2.46
2023 | November | 222 | 6 | 4.6369 | [5 empty] | 2.46
2023 | November | 222 | 7 | 4.6762 | [5 empty] | 2.47
2023 | November | 222 | 8 | 4.7563 | [5 empty] | 2.47
2023 | November | 222 | 9 | 4.7618 | [5 empty] | 2.47
2023 | November | 222 | 10 | 4.9449 | [5 empty] | 2.47
2023 | November | 222 | 11 | 5.0241 | [5 empty] | 2.52
2023 | November | 222 | 12 | 5.0368 | [5 empty] | 2.65
2023 | November | 222 | 13 | 5.0239 | [5 empty] | 2.65
2023 | November | 222 | 14 | 5.0411 | [5 empty] | 2.65
2023 | November | 222 | 15 | 5.0622 | [5 empty] | 2.57
2023 | November | 222 | 16 | 5.1128 | [5 empty] | 2.46
2023 | November | 222 | 17 | 5.0502 | [5 empty] | 2.0375
2023 | November | 222 | 18 | 4.8934 | [5 empty] | 2.51
2023 | November | 222 | 19 | 4.9701 | [5 empty] | 2.31
2023 | November | 222 | 20 | 4.9661 | [5 empty] | 2.75
2023 | November | 222 | 21 | 4.955 | [5 empty] | 2.74
2023 | November | 222 | 22 | 4.9527 | [5 empty] | 2.69
2023 | November | 222 | 23 | 4.9216 | [5 empty] | 2.69
2023 | November | 222 | 24 | 4.8453 | [5 empty] | 2.69
2023 | November | 223 | 1 | 4.7736 | [5 empty] | 2.65
2023 | November | 223 | 2 | 4.7106 | [5 empty] | 2.56
2023 | November | 223 | 3 | 4.675 | [5 empty] | 2.56
2023 | November | 223 | 4 | 4.6296 | [5 empty] | 2.56
2023 | November | 223 | 5 | 4.6264 | [5 empty] | 2.56
2023 | November | 223 | 6 | 4.6478 | [5 empty] | 2.56
2023 | November | 223 | 7 | 4.6733 | [5 empty] | 2.56
2023 | November | 223 | 8 | 4.7442 | [5 empty] | 2.56
2023 | November | 223 | 9 | 4.8023 | [5 empty] | 2.56
2023 | November | 223 | 10 | 4.9064 | [5 empty] | 2.56
2023 | November | 223 | 11 | 4.9439 | [5 empty] | 2.56
2023 | November | 223 | 12 | 5.0184 | [5 empty] | 2.56
2023 | November | 223 | 13 | 5.1456 | [5 empty] | 2.56
2023 | November | 223 | 14 | 5.026 | [5 empty] | 2.56
2023 | November | 223 | 15 | 5.077 | [5 empty] | 2.58
2023 | November | 223 | 16 | 5.1231 | [5 empty] | 2.69
2023 | November | 223 | 17 | 5.1383 | [5 empty] | 2.68
2023 | November | 223 | 18 | 5.0807 | [5 empty] | 2.74
2023 | November | 223 | 19 | 5.1272 | [5 empty] | 2.67
2023 | November | 223 | 20 | 5.1037 | [5 empty] | 2.64
2023 | November | 223 | 21 | 5.1094 | [5 empty] | 2.65
2023 | November | 223 | 22 | 5.0484 | [5 empty] | 2.63
2023 | November | 223 | 23 | 4.8589 | [5 empty] | 2.62
2023 | November | 223 | 24 | 4.8018 | [5 empty] | 2.62
2023 | November | 224 | 1 | 4.7338 | [5 empty] | 2.62
2023 | November | 224 | 2 | 4.6654 | [5 empty] | 2.6
2023 | November | 224 | 3 | 4.6362 | [5 empty] | 2.6
2023 | November | 224 | 4 | 4.6193 | [5 empty] | 2.535
2023 | November | 224 | 5 | 4.6033 | [5 empty] | 2.42
2023 | November | 224 | 6 | 4.6102 | [5 empty] | 2.36
2023 | November | 224 | 7 | 4.6135 | [5 empty] | 2.37
2023 | November | 224 | 8 | 4.6649 | [5 empty] | 2.39
2023 | November | 224 | 9 | 4.7611 | [5 empty] | 2.4
2023 | November | 224 | 10 | 4.8688 | [5 empty] | 2.4
2023 | November | 224 | 11 | 4.6039 | [5 empty] | 2.4
2023 | November | 224 | 12 | 4.7786 | [5 empty] | 2.4
2023 | November | 224 | 13 | 4.9995 | [5 empty] | 2.41
2023 | November | 224 | 14 | 4.464 | [5 empty] | 2.41
2023 | November | 224 | 15 | 4.1869 | [5 empty] | 2.52
2023 | November | 224 | 16 | 4.2189 | [5 empty] | 2.52
2023 | November | 224 | 17 | 4.8542 | [5 empty] | 2.46
2023 | November | 224 | 18 | 4.6305 | [5 empty] | 2.46
2023 | November | 224 | 19 | 4.7484 | [5 empty] | 2.41
2023 | November | 224 | 20 | 5.0912 | [5 empty] | 2.4
2023 | November | 224 | 21 | 5.0445 | [5 empty] | 2.4
2023 | November | 224 | 22 | 4.9992 | [5 empty] | 2.38
2023 | November | 224 | 23 | 4.9497 | [5 empty] | 2.38
2023 | November | 224 | 24 | 4.865 | [5 empty] | 2.38
2023 | November | 225 | 1 | 4.8399 | [5 empty] | 2.37
2023 | November | 225 | 2 | 4.7459 | [5 empty] | 2.36
2023 | November | 225 | 3 | 4.6969 | [5 empty] | 2.36
2023 | November | 225 | 4 | 4.6097 | [5 empty] | 2.36
2023 | November | 225 | 5 | 4.5982 | [5 empty] | 2.37
2023 | November | 225 | 6 | 4.6102 | [5 empty] | 2.37
2023 | November | 225 | 7 | 4.6032 | [5 empty] | 2.38
2023 | November | 225 | 8 | 4.6373 | [5 empty] | 2.39
2023 | November | 225 | 9 | 4.7306 | [5 empty] | 2.39
2023 | November | 225 | 10 | 4.8256 | [5 empty] | 2.4275
2023 | November | 225 | 11 | 4.8589 | [5 empty] | 2.5
2023 | November | 225 | 12 | 4.8786 | [5 empty] | 2.4
2023 | November | 225 | 13 | 4.8751 | [5 empty] | 2.39
2023 | November | 225 | 14 | 4.9723 | [5 empty] | 2.39
2023 | November | 225 | 15 | 4.9081 | [5 empty] | 2.39
2023 | November | 225 | 16 | 4.9576 | [5 empty] | 2.39
2023 | November | 225 | 17 | 4.9683 | [5 empty] | 2.31
2023 | November | 225 | 18 | 4.9408 | [5 empty] | 2.31
2023 | November | 225 | 19 | 5.0763 | [5 empty] | 2.31
2023 | November | 225 | 20 | 5.0576 | [5 empty] | 2.31
2023 | November | 225 | 21 | 5.0204 | [5 empty] | 2.32
2023 | November | 225 | 22 | 5 | [5 empty] | 2.32
2023 | November | 225 | 23 | 4.9659 | [5 empty] | 2.32
2023 | November | 225 | 24 | 4.907 | [5 empty] | 2.32
2023 | November | 226 | 1 | 4.8407 | [5 empty] | 2.3325
2023 | November | 226 | 2 | 4.7668 | [5 empty] | 2.38
2023 | November | 226 | 3 | 4.7091 | [5 empty] | 2.38
2023 | November | 226 | 4 | 4.6639 | [5 empty] | 2.38
2023 | November | 226 | 5 | 4.6269 | [5 empty] | 2.38
2023 | November | 226 | 6 | 4.6192 | [5 empty] | 2.39
2023 | November | 226 | 7 | 4.6563 | [5 empty] | 2.48
2023 | November | 226 | 8 | 4.638 | [5 empty] | 2.48
2023 | November | 226 | 9 | 4.7156 | [5 empty] | 2.48
2023 | November | 226 | 10 | 4.8243 | [5 empty] | 2.47
2023 | November | 226 | 11 | 4.8252 | [5 empty] | 2.31
2023 | November | 226 | 12 | 4.8853 | [5 empty] | 2.3
2023 | November | 226 | 13 | 4.8561 | [5 empty] | 2.3
2023 | November | 226 | 14 | 4.8739 | [5 empty] | 2.31
2023 | November | 226 | 15 | 4.8717 | [5 empty] | 2.3
2023 | November | 226 | 16 | 4.9535 | [5 empty] | 2.3
2023 | November | 226 | 17 | 4.9455 | [5 empty] | 2.3
2023 | November | 226 | 18 | 4.8948 | [5 empty] | 2.3
2023 | November | 226 | 19 | 5.0091 | [5 empty] | 2.3
2023 | November | 226 | 20 | 5.0147 | [5 empty] | 2.3
2023 | November | 226 | 21 | 4.9891 | [5 empty] | 2.31
2023 | November | 226 | 22 | 4.9237 | [5 empty] | 2.3
2023 | November | 226 | 23 | 4.9226 | [5 empty] | 2.3
2023 | November | 226 | 24 | 4.8963 | [5 empty] | 2.3
2023 | November | 227 | 1 | 4.8239 | [5 empty] | 2.105
2023 | November | 227 | 2 | 4.6944 | [5 empty] | 2.075
2023 | November | 227 | 3 | 4.644 | [5 empty] | 2.55
2023 | November | 227 | 4 | 4.6177 | [5 empty] | 2.125
2023 | November | 227 | 5 | 4.6026 | [5 empty] | 2.55
2023 | November | 227 | 6 | 4.5898 | [5 empty] | 2.54
2023 | November | 227 | 7 | 4.5808 | [5 empty] | 2.5
2023 | November | 227 | 8 | 4.5875 | [5 empty] | 2.47
2023 | November | 227 | 9 | 4.6708 | [5 empty] | 2.46
2023 | November | 227 | 10 | 4.8082 | [5 empty] | 2.45
2023 | November | 227 | 11 | 4.87 | [5 empty] | 2.46
2023 | November | 227 | 12 | 4.8936 | [5 empty] | 2.45
2023 | November | 227 | 13 | 4.9076 | [5 empty] | 2.44
2023 | November | 227 | 14 | 4.9179 | [5 empty] | 2.44
2023 | November | 227 | 15 | 4.9577 | [5 empty] | 2.41
2023 | November | 227 | 16 | 5.0038 | [5 empty] | 2.41
2023 | November | 227 | 17 | 4.8947 | [5 empty] | 2.41
2023 | November | 227 | 18 | 4.8896 | [5 empty] | 2.41
2023 | November | 227 | 19 | 4.9949 | [5 empty] | 2.42
2023 | November | 227 | 20 | 5.0014 | [5 empty] | 2.43
2023 | November | 227 | 21 | 4.9846 | [5 empty] | 2.43
2023 | November | 227 | 22 | 4.9444 | [5 empty] | 2.41
2023 | November | 227 | 23 | 4.9027 | [5 empty] | 2.41
2023 | November | 227 | 24 | 4.8821 | [5 empty] | 2.41
2023 | November | 228 | 1 | 4.774 | [5 empty] | 2.4
2023 | November | 228 | 2 | 4.6886 | [5 empty] | 2
2023 | November | 228 | 3 | 4.6513 | [5 empty] | 2.4
2023 | November | 228 | 4 | 4.6149 | [5 empty] | 2.4
2023 | November | 228 | 5 | 4.598 | [5 empty] | 2.39
2023 | November | 228 | 6 | 4.5706 | [5 empty] | 2.39
2023 | November | 228 | 7 | 4.5618 | [5 empty] | 2.4
2023 | November | 228 | 8 | 4.5606 | [5 empty] | 2.41
2023 | November | 228 | 9 | 4.646 | [5 empty] | 2.41
2023 | November | 228 | 10 | 4.7824 | [5 empty] | 2.4
2023 | November | 228 | 11 | 4.9086 | [5 empty] | 2.39
2023 | November | 228 | 12 | 4.9044 | [5 empty] | 2.39
2023 | November | 228 | 13 | 4.8343 | [5 empty] | 2.4
2023 | November | 228 | 14 | 4.8826 | [5 empty] | 2.39
2023 | November | 228 | 15 | 4.8295 | [5 empty] | 2.48
2023 | November | 228 | 16 | 4.9112 | [5 empty] | 2.48
2023 | November | 228 | 17 | 4.8238 | [5 empty] | 2.47
2023 | November | 228 | 18 | 4.8352 | [5 empty] | 2.46
2023 | November | 228 | 19 | 4.9262 | [5 empty] | 2.46
2023 | November | 228 | 20 | 4.9542 | [5 empty] | 2.44
2023 | November | 228 | 21 | 4.9469 | [5 empty] | 2.44
2023 | November | 228 | 22 | 4.9142 | [5 empty] | 2.44
2023 | November | 228 | 23 | 4.8572 | [5 empty] | 2.43
2023 | November | 228 | 24 | 4.8185 | [5 empty] | 2.43
2023 | November | 229 | 1 | 4.7204 | [5 empty] | 2.37
2023 | November | 229 | 2 | 4.6406 | [5 empty] | 2.37
2023 | November | 229 | 3 | 4.6086 | [5 empty] | 2.38
2023 | November | 229 | 4 | 4.592 | [5 empty] | 2.37
2023 | November | 229 | 5 | 4.565 | [5 empty] | 2.37
2023 | November | 229 | 6 | 4.5786 | [5 empty] | 2.38
2023 | November | 229 | 7 | 4.5567 | [5 empty] | 2.37
2023 | November | 229 | 8 | 4.5413 | [5 empty] | 2.29
2023 | November | 229 | 9 | 4.5685 | [5 empty] | 2.29
2023 | November | 229 | 10 | 4.682 | [5 empty] | 2.29
2023 | November | 229 | 11 | 4.7366 | [5 empty] | 2.31
2023 | November | 229 | 12 | 4.7795 | [5 empty] | 2.31
2023 | November | 229 | 13 | 4.7916 | [5 empty] | 2.44
2023 | November | 229 | 14 | 4.8123 | [5 empty] | 2.45
2023 | November | 229 | 15 | 4.7953 | [5 empty] | 2.34
2023 | November | 229 | 16 | 4.7706 | [5 empty] | 2.34
2023 | November | 229 | 17 | 4.8178 | [5 empty] | 2.35
2023 | November | 229 | 18 | 4.8309 | [5 empty] | 2.34
2023 | November | 229 | 19 | 4.954 | [5 empty] | 2.34
2023 | November | 229 | 20 | 4.9735 | [5 empty] | 2.35
2023 | November | 229 | 21 | 4.9082 | [5 empty] | 2.34
2023 | November | 229 | 22 | 4.8881 | [5 empty] | 2.34
2023 | November | 229 | 23 | 4.8236 | [5 empty] | 2.35
2023 | November | 229 | 24 | 4.7306 | [5 empty] | 2.34
2023 | November | 230 | 1 | 4.6495 | [5 empty] | 2.33
2023 | November | 230 | 2 | 4.5997 | [5 empty] | 2.33
2023 | November | 230 | 3 | 4.5463 | [5 empty] | 2.33
2023 | November | 230 | 4 | 4.5308 | [5 empty] | 2.33
2023 | November | 230 | 5 | 4.5251 | [5 empty] | 2.33
2023 | November | 230 | 6 | 4.5302 | [5 empty] | 2.33
2023 | November | 230 | 7 | 4.5069 | [5 empty] | 2.34
2023 | November | 230 | 8 | 4.517 | [5 empty] | 2.35
2023 | November | 230 | 9 | 4.5569 | [5 empty] | 2.45
2023 | November | 230 | 10 | 4.715 | [5 empty] | 2.44
2023 | November | 230 | 11 | 4.8025 | [5 empty] | 2.33
2023 | November | 230 | 12 | 4.8171 | [5 empty] | 2.33
2023 | November | 230 | 13 | 4.8697 | [5 empty] | 2.33
2023 | November | 230 | 14 | 4.8862 | [5 empty] | 2.33
2023 | November | 230 | 15 | 4.8749 | [5 empty] | 2.34
2023 | November | 230 | 16 | 4.9537 | [5 empty] | 2.34
2023 | November | 230 | 17 | 4.9487 | [5 empty] | 2.33
2023 | November | 230 | 18 | 4.9242 | [5 empty] | 2.33
2023 | November | 230 | 19 | 5.0203 | [5 empty] | 2.33
2023 | November | 230 | 20 | 4.9699 | [5 empty] | 2.33
2023 | November | 230 | 21 | 4.9336 | [5 empty] | 2.33
2023 | November | 230 | 22 | 4.902 | [5 empty] | 2.31
2023 | November | 230 | 23 | 4.7897 | [5 empty] | 2.3
2023 | November | 230 | 24 | 4.6996 | [5 empty] | 2.3
2023 | November | 231 | 1 | 4.6246 | [5 empty] | 2.32
2023 | November | 231 | 2 | 4.5727 | [5 empty] | 2.32
2023 | November | 231 | 3 | 4.5413 | [5 empty] | 2.31
2023 | November | 231 | 4 | 4.5163 | [5 empty] | 2.31
2023 | November | 231 | 5 | 4.5025 | [5 empty] | 2.31
2023 | November | 231 | 6 | 4.5108 | [5 empty] | 2.31
2023 | November | 231 | 7 | 4.5495 | [5 empty] | 2.31
2023 | November | 231 | 8 | 4.5869 | [5 empty] | 2.31
2023 | November | 231 | 9 | 4.6633 | [5 empty] | 2.32
2023 | November | 231 | 10 | 4.7813 | [5 empty] | 2.32
2023 | November | 231 | 11 | 4.8121 | [5 empty] | 2.31
2023 | November | 231 | 12 | 4.8228 | [5 empty] | 2.31
2023 | November | 231 | 13 | 4.8018 | [5 empty] | 2.31
2023 | November | 231 | 14 | 4.8282 | [5 empty] | 2.31
2023 | November | 231 | 15 | 4.8628 | [5 empty] | 2.3
2023 | November | 231 | 16 | 4.9014 | [5 empty] | 2.3
2023 | November | 231 | 17 | 4.8765 | [5 empty] | 2.3
2023 | November | 231 | 18 | 4.8962 | [5 empty] | 2.3
2023 | November | 231 | 19 | 4.9641 | [5 empty] | 2.3
2023 | November | 231 | 20 | 4.9288 | [5 empty] | 2.3
2023 | November | 231 | 21 | 4.8974 | [5 empty] | 2.3
2023 | November | 231 | 22 | 4.7942 | [5 empty] | 2.3
2023 | November | 231 | 23 | 4.7562 | [5 empty] | 2.21
2023 | November | 231 | 24 | 4.7101 | [5 empty] | 2.21
2023 | November | 232 | 1 | 4.6568 | [5 empty] | 2.22
2023 | November | 232 | 2 | 4.6013 | [5 empty] | 2.21
2023 | November | 232 | 3 | 4.5473 | [5 empty] | 2.33
2023 | November | 232 | 4 | 4.5267 | [5 empty] | 2.33
2023 | November | 232 | 5 | 4.5102 | [5 empty] | 2.33
2023 | November | 232 | 6 | 4.4949 | [5 empty] | 2.33
2023 | November | 232 | 7 | 4.5149 | [5 empty] | 2.31
2023 | November | 232 | 8 | 4.5479 | [5 empty] | 2.31
2023 | November | 232 | 9 | 4.6059 | [5 empty] | 2.32
2023 | November | 232 | 10 | 4.6725 | [5 empty] | 2.31
2023 | November | 232 | 11 | 4.8075 | [5 empty] | 2.31
2023 | November | 232 | 12 | 4.871 | [5 empty] | 2.31
2023 | November | 232 | 13 | 4.8558 | [5 empty] | 2.3
2023 | November | 232 | 14 | 4.8416 | [5 empty] | 2.31
2023 | November | 232 | 15 | 4.8892 | [5 empty] | 2.225
2023 | November | 232 | 16 | 4.8763 | [5 empty] | 2.14
2023 | November | 232 | 17 | 4.8907 | [5 empty] | 2.14
2023 | November | 232 | 18 | 4.8639 | [5 empty] | 2.32
2023 | November | 232 | 19 | 4.9602 | [5 empty] | 2.3
2023 | November | 232 | 20 | 4.944 | [5 empty] | 2.28
2023 | November | 232 | 21 | 4.895 | [5 empty] | 2.06
2023 | November | 232 | 22 | 4.8624 | [5 empty] | 1.5
2023 | November | 232 | 23 | 4.7459 | [5 empty] | 1.5
2023 | November | 232 | 24 | 4.6813 | [5 empty] | 1.5
2023 | November | 233 | 1 | 4.6496 | [5 empty] | 1.5
2023 | November | 233 | 2 | 4.6016 | [5 empty] | 1.5
2023 | November | 233 | 3 | 4.5502 | [5 empty] | 1.5
2023 | November | 233 | 4 | 4.5387 | [5 empty] | 1.51
2023 | November | 233 | 5 | 4.5207 | [5 empty] | 1.73
2023 | November | 233 | 6 | 4.5397 | [5 empty] | 1.73
2023 | November | 233 | 7 | 4.5268 | [5 empty] | 1.73
2023 | November | 233 | 8 | 4.5785 | [5 empty] | 1.73
2023 | November | 233 | 9 | 4.5886 | [5 empty] | 1.49
2023 | November | 233 | 10 | 4.6715 | [5 empty] | 1.49
2023 | November | 233 | 11 | 4.8412 | [5 empty] | 1.53
2023 | November | 233 | 12 | 4.869 | [5 empty] | 1.54
2023 | November | 233 | 13 | 4.8543 | [5 empty] | 1.54
2023 | November | 233 | 14 | 4.8747 | [5 empty] | 1.54
2023 | November | 233 | 15 | 4.9542 | [5 empty] | 1.54
2023 | November | 233 | 16 | 4.9487 | [5 empty] | 1.6475
2023 | November | 233 | 17 | 4.8583 | [5 empty] | 1.76
2023 | November | 233 | 18 | 4.8551 | [5 empty] | 1.71
2023 | November | 233 | 19 | 4.9613 | [5 empty] | 1.71
2023 | November | 233 | 20 | 4.9232 | [5 empty] | 1.71
2023 | November | 233 | 21 | 4.8993 | [5 empty] | 1.54
2023 | November | 233 | 22 | 4.8738 | [5 empty] | 1.53
2023 | November | 233 | 23 | 4.8596 | [5 empty] | 1.53
2023 | November | 233 | 24 | 4.7684 | [5 empty] | 1.53
2023 | November | 234 | 1 | 4.7107 | [5 empty] | 1.53
2023 | November | 234 | 2 | 4.6572 | [5 empty] | 1.53
2023 | November | 234 | 3 | 4.6298 | [5 empty] | 1.53
2023 | November | 234 | 4 | 4.5983 | [5 empty] | 1.53
2023 | November | 234 | 5 | 4.5695 | [5 empty] | 1.53
2023 | November | 234 | 6 | 4.5868 | [5 empty] | 1.53
2023 | November | 234 | 7 | 4.5666 | [5 empty] | 1.5825
2023 | November | 234 | 8 | 4.6241 | [5 empty] | 1.72
2023 | November | 234 | 9 | 4.7546 | [5 empty] | 1.66
2023 | November | 234 | 10 | 4.8575 | [5 empty] | 1.62
2023 | November | 234 | 11 | 4.9482 | [5 empty] | 1.62
2023 | November | 234 | 12 | 4.9297 | [5 empty] | 1.69
2023 | November | 234 | 13 | 4.9391 | [5 empty] | 2.1
2023 | November | 234 | 14 | 4.8588 | [5 empty] | 2.14
2023 | November | 234 | 15 | 5.0112 | [5 empty] | 2.14
2023 | November | 234 | 16 | 5.0231 | [5 empty] | 2.14
2023 | November | 234 | 17 | 5.042 | [5 empty] | 2.02
2023 | November | 234 | 18 | 5.014 | [5 empty] | 1.85
2023 | November | 234 | 19 | 5.0681 | [5 empty] | 1.86
2023 | November | 234 | 20 | 5.1214 | [5 empty] | 1.87
2023 | November | 234 | 21 | 5.0539 | [5 empty] | 1.87
2023 | November | 234 | 22 | 5.0251 | [5 empty] | 1.88
2023 | November | 234 | 23 | 4.9679 | [5 empty] | 1.93
2023 | November | 234 | 24 | 4.9005 | [5 empty] | 2
2023 | November | 235 | 1 | 4.856 | [5 empty] | 1.98
2023 | November | 235 | 2 | 4.7229 | [5 empty] | 1.97
2023 | November | 235 | 3 | 4.6632 | [5 empty] | 1.97
2023 | November | 235 | 4 | 4.6287 | [5 empty] | 1.97
2023 | November | 235 | 5 | 4.6168 | [5 empty] | 1.98
2023 | November | 235 | 6 | 4.6121 | [5 empty] | 1.97
2023 | November | 235 | 7 | 4.6282 | [5 empty] | 1.97
2023 | November | 235 | 8 | 4.6814 | [5 empty] | 1.86
2023 | November | 235 | 9 | 4.711 | [5 empty] | 1.86
2023 | November | 235 | 10 | 4.8585 | [5 empty] | 1.85
2023 | November | 235 | 11 | 4.9132 | [5 empty] | 1.85
2023 | November | 235 | 12 | 4.926 | [5 empty] | 1.86
2023 | November | 235 | 13 | 4.9818 | [5 empty] | 1.85
2023 | November | 235 | 14 | 4.8601 | [5 empty] | 1.85
2023 | November | 235 | 15 | 4.9492 | [5 empty] | 2.04
2023 | November | 235 | 16 | 5.0567 | [5 empty] | 2.05
2023 | November | 235 | 17 | 5.0598 | [5 empty] | 2.04
2023 | November | 235 | 18 | 5.0074 | [5 empty] | 2.05
2023 | November | 235 | 19 | 5.059 | [5 empty] | 2.04
2023 | November | 235 | 20 | 5.0729 | [5 empty] | 2.05
2023 | November | 235 | 21 | 5.0273 | [5 empty] | 2.04
2023 | November | 235 | 22 | 4.9934 | [5 empty] | 2.04
2023 | November | 235 | 23 | 4.9302 | [5 empty] | 2.04
2023 | November | 235 | 24 | 4.8672 | [5 empty] | 2.03
2023 | November | 236 | 1 | 4.7844 | [5 empty] | 2.01
2023 | November | 236 | 2 | 4.6798 | [5 empty] | 2.01
2023 | November | 236 | 3 | 4.645 | [5 empty] | 2.01
2023 | November | 236 | 4 | 4.6133 | [5 empty] | 2.01
2023 | November | 236 | 5 | 4.5818 | [5 empty] | 2.01
2023 | November | 236 | 6 | 4.5655 | [5 empty] | 2.01
2023 | November | 236 | 7 | 4.6353 | [5 empty] | 1.97
2023 | November | 236 | 8 | 4.6556 | [5 empty] | 1.94
2023 | November | 236 | 9 | 4.6966 | [5 empty] | 1.94
2023 | November | 236 | 10 | 4.8142 | [5 empty] | 1.94
2023 | November | 236 | 11 | 4.9052 | [5 empty] | 1.94
2023 | November | 236 | 12 | 4.8849 | [5 empty] | 1.94
2023 | November | 236 | 13 | 4.8629 | [5 empty] | 1.525
2023 | November | 236 | 14 | 4.8646 | [5 empty] | 0.85
2023 | November | 236 | 15 | 5.0399 | [5 empty] | 0.8
2023 | November | 236 | 16 | 5.0893 | [5 empty] | 0.8
2023 | November | 236 | 17 | 5.0288 | [5 empty] | 0.8
2023 | November | 236 | 18 | 5.0179 | [5 empty] | 0.395
2023 | November | 236 | 19 | 5.0492 | [5 empty] | 0
2023 | November | 236 | 20 | 4.998 | [5 empty] | 0
2023 | November | 236 | 21 | 5.0206 | [5 empty] | 0.3875
2023 | November | 236 | 22 | 4.9981 | [5 empty] | 1.265
2023 | November | 236 | 23 | 4.9511 | [5 empty] | 1.78
2023 | November | 236 | 24 | 4.8449 | [5 empty] | 1.96
2023 | November | 237 | 1 | 4.7789 | [5 empty] | 1.91
2023 | November | 237 | 2 | 4.7195 | [5 empty] | 1.91
2023 | November | 237 | 3 | 4.5982 | [5 empty] | 1.92
2023 | November | 237 | 4 | 4.561 | [5 empty] | 1.91
2023 | November | 237 | 5 | 4.5848 | [5 empty] | 1.7
2023 | November | 237 | 6 | 4.6325 | [5 empty] | 1.71
2023 | November | 237 | 7 | 4.5882 | [5 empty] | 1.71
2023 | November | 237 | 8 | 4.6241 | [5 empty] | 1.72
2023 | November | 237 | 9 | 4.7091 | [5 empty] | 1.72
2023 | November | 237 | 10 | 4.7807 | [5 empty] | 1.73
2023 | November | 237 | 11 | 4.8784 | [5 empty] | 1.745
2023 | November | 237 | 12 | 4.9348 | [5 empty] | 1.81
2023 | November | 237 | 13 | 4.9415 | [5 empty] | 1.87
2023 | November | 237 | 14 | 4.9924 | [5 empty] | 1.7825
2023 | November | 237 | 15 | 5.0304 | [5 empty] | 1.78
2023 | November | 237 | 16 | 4.9668 | [5 empty] | 1.78
2023 | November | 237 | 17 | 4.9898 | [5 empty] | 1.78
2023 | November | 237 | 18 | 5.0053 | [5 empty] | 1.79
2023 | November | 237 | 19 | 5.0933 | [5 empty] | 1.78
2023 | November | 237 | 20 | 5.0164 | [5 empty] | 1.78
2023 | November | 237 | 21 | 4.9706 | [5 empty] | 1.78
2023 | November | 237 | 22 | 4.9662 | [5 empty] | 1.78
2023 | November | 237 | 23 | 4.888 | [5 empty] | 1.79
2023 | November | 237 | 24 | 4.8116 | [5 empty] | 1.76
2023 | November | 238 | 1 | 4.7681 | [5 empty] | 1.76
2023 | November | 238 | 2 | 4.6873 | [5 empty] | 1.76
2023 | November | 238 | 3 | 4.6512 | [5 empty] | 1.76
2023 | November | 238 | 4 | 4.6226 | [5 empty] | 1.77
2023 | November | 238 | 5 | 4.6047 | [5 empty] | 1.76
2023 | November | 238 | 6 | 4.5949 | [5 empty] | 1.76
2023 | November | 238 | 7 | 4.615 | [5 empty] | 1.77
2023 | November | 238 | 8 | 4.6533 | [5 empty] | 1.76
2023 | November | 238 | 9 | 4.712 | [5 empty] | 1.76
2023 | November | 238 | 10 | 4.86 | [5 empty] | 1.4175
2023 | November | 238 | 11 | 5.0167 | [5 empty] | 1.87
2023 | November | 238 | 12 | 4.9951 | [5 empty] | 1.88
2023 | November | 238 | 13 | 5.0024 | [5 empty] | 2.305
2023 | November | 238 | 14 | 4.936 | [5 empty] | 2.47
2023 | November | 238 | 15 | 4.9886 | [5 empty] | 2.45
2023 | November | 238 | 16 | 4.972 | [5 empty] | 2.45
2023 | November | 238 | 17 | 5.0788 | [5 empty] | 2.45
2023 | November | 238 | 18 | 5.1019 | [5 empty] | 2.45
2023 | November | 238 | 19 | 5.1498 | [5 empty] | 2.43
2023 | November | 238 | 20 | 5.096 | [5 empty] | 2.43
2023 | November | 238 | 21 | 5.1023 | [5 empty] | 2.495
2023 | November | 238 | 22 | 5.0602 | [5 empty] | 2.56
2023 | November | 238 | 23 | 4.9678 | [5 empty] | 2.55
2023 | November | 238 | 24 | 4.8882 | [5 empty] | 2.55
2023 | November | 239 | 1 | 4.8119 | [5 empty] | 2.37
2023 | November | 239 | 2 | 4.7084 | [5 empty] | 2.37
2023 | November | 239 | 3 | 4.7026 | [5 empty] | 2.37
2023 | November | 239 | 4 | 4.6227 | [5 empty] | 2.37
2023 | November | 239 | 5 | 4.6359 | [5 empty] | 2.37
2023 | November | 239 | 6 | 4.6454 | [5 empty] | 2.37
2023 | November | 239 | 7 | 4.6737 | [5 empty] | 2.09
2023 | November | 239 | 8 | 4.717 | [5 empty] | 2.16
2023 | November | 239 | 9 | 4.7809 | [5 empty] | 2.275
2023 | November | 239 | 10 | 4.8857 | [5 empty] | 2.35
2023 | November | 239 | 11 | 5.0147 | [5 empty] | 2.34
2023 | November | 239 | 12 | 4.9955 | [5 empty] | 2.385
2023 | November | 239 | 13 | 4.9866 | [5 empty] | 2.41
2023 | November | 239 | 14 | 4.9428 | [5 empty] | 2.5525
2023 | November | 239 | 15 | 4.9716 | [5 empty] | 2.95
2023 | November | 239 | 16 | 5.0183 | [5 empty] | 2.95
2023 | November | 239 | 17 | 4.9726 | [5 empty] | 2.89
2023 | November | 239 | 18 | 5.0354 | [5 empty] | 2.665
2023 | November | 239 | 19 | 5.0995 | [5 empty] | 2.4525
2023 | November | 239 | 20 | 5.0814 | [5 empty] | 2.33
2023 | November | 239 | 21 | 5.0171 | [5 empty] | 2.2975
2023 | November | 239 | 22 | 5.009 | [5 empty] | 2.025
2023 | November | 239 | 23 | 5.0054 | [5 empty] | 1.9
2023 | November | 239 | 24 | 4.9439 | [5 empty] | 2.2975
2023 | November | 240 | 1 | 4.8645 | [5 empty] | 2.73
2023 | November | 240 | 2 | 4.75 | [5 empty] | 2.48
2023 | November | 240 | 3 | 4.7147 | [5 empty] | 2.61
2023 | November | 240 | 4 | 4.6819 | [5 empty] | 2.57
2023 | November | 240 | 5 | 4.657 | [5 empty] | 2.19
2023 | November | 240 | 6 | 4.687 | [5 empty] | 1.98
2023 | November | 240 | 7 | 4.6931 | [5 empty] | 1.9
2023 | November | 240 | 8 | 4.6923 | [5 empty] | 1.87
2023 | November | 240 | 9 | 4.7401 | [5 empty] | 1.87
2023 | November | 240 | 10 | 4.8568 | [5 empty] | 1.87
2023 | November | 240 | 11 | 4.8694 | [5 empty] | 1.88
2023 | November | 240 | 12 | 4.9129 | [5 empty] | 1.88
2023 | November | 240 | 13 | 4.9234 | [5 empty] | 1.88
2023 | November | 240 | 14 | 4.9717 | [5 empty] | 1.89
2023 | November | 240 | 15 | 4.9762 | [5 empty] | 1.89
2023 | November | 240 | 16 | 4.8978 | [5 empty] | 1.89
2023 | November | 240 | 17 | 4.8706 | [5 empty] | 1.96
2023 | November | 240 | 18 | 4.9345 | [5 empty] | 1.96
2023 | November | 240 | 19 | 4.9969 | [5 empty] | 1.96
2023 | November | 240 | 20 | 4.9915 | [5 empty] | 2.1325
2023 | November | 240 | 21 | 4.9073 | [5 empty] | 2.45
2023 | November | 240 | 22 | 4.8454 | [5 empty] | 2.33
2023 | November | 240 | 23 | 4.842 | [5 empty] | 2.34
2023 | November | 240 | 24 | 4.7787 | [5 empty] | 2.34
2023 | November | 241 | 1 | 4.6991 | [5 empty] | 2.48
2023 | November | 241 | 2 | 4.6514 | [5 empty] | 2.48
2023 | November | 241 | 3 | 4.6253 | [5 empty] | 2.48
2023 | November | 241 | 4 | 4.5837 | [5 empty] | 2.68
2023 | November | 241 | 5 | 4.5909 | [5 empty] | 2.77
2023 | November | 241 | 6 | 4.5998 | [5 empty] | 2.83
2023 | November | 241 | 7 | 4.5992 | [5 empty] | 2.82
2023 | November | 241 | 8 | 4.6517 | [5 empty] | 2.82
2023 | November | 241 | 9 | 4.7083 | [5 empty] | 2.6025
2023 | November | 241 | 10 | 4.8743 | [5 empty] | 2.0975
2023 | November | 241 | 11 | 4.958 | [5 empty] | 1.92
2023 | November | 241 | 12 | 4.9975 | [5 empty] | 1.77
2023 | November | 241 | 13 | 5.0468 | [5 empty] | 1.795
2023 | November | 241 | 14 | 4.8429 | [5 empty] | 2.375
2023 | November | 241 | 15 | 4.9553 | [5 empty] | 2.175
2023 | November | 241 | 16 | 4.9865 | [5 empty] | 1.725
2023 | November | 241 | 17 | 4.9663 | [5 empty] | 1.5575
2023 | November | 241 | 18 | 5.0035 | [5 empty] | 1.53
2023 | November | 241 | 19 | 5.1217 | [5 empty] | 1.52
2023 | November | 241 | 20 | 5.0864 | [5 empty] | 1.52
2023 | November | 241 | 21 | 4.9807 | [5 empty] | 1.94
2023 | November | 241 | 22 | 5.0196 | [5 empty] | 1.7
2023 | November | 241 | 23 | 4.9347 | [5 empty] | 1.63
2023 | November | 241 | 24 | 4.8449 | [5 empty] | 1.63
2023 | November | 242 | 1 | 4.7788 | [5 empty] | 1.55
2023 | November | 242 | 2 | 4.6991 | [5 empty] | 1.52
2023 | November | 242 | 3 | 4.6778 | [5 empty] | 1.52
2023 | November | 242 | 4 | 4.6136 | [5 empty] | 1.52
2023 | November | 242 | 5 | 4.6013 | [5 empty] | 1.52
2023 | November | 242 | 6 | 4.5959 | [5 empty] | 1.52
2023 | November | 242 | 7 | 4.6692 | [5 empty] | 1.42
2023 | November | 242 | 8 | 4.7209 | [5 empty] | 1.43
2023 | November | 242 | 9 | 4.7461 | [5 empty] | 1.43
2023 | November | 242 | 10 | 4.8321 | [5 empty] | 1.43
2023 | November | 242 | 11 | 4.8917 | [5 empty] | 1.42
2023 | November | 242 | 12 | 4.9453 | [5 empty] | 1.42
2023 | November | 242 | 13 | 4.9263 | [5 empty] | 1.4
2023 | November | 242 | 14 | 4.9096 | [5 empty] | 1.4
2023 | November | 242 | 15 | 4.9328 | [5 empty] | 1.02
2023 | November | 242 | 16 | 4.9264 | [5 empty] | 1.03
2023 | November | 242 | 17 | 4.9192 | [5 empty] | 1.03
2023 | November | 242 | 18 | 4.9724 | [5 empty] | 1.03
2023 | November | 242 | 19 | 4.9942 | [5 empty] | 1.115
2023 | November | 242 | 20 | 5.0076 | [5 empty] | 2.44
2023 | November | 242 | 21 | 4.9505 | [5 empty] | 2.5475
2023 | November | 242 | 22 | 4.8643 | [5 empty] | 2.285
2023 | November | 242 | 23 | 4.8963 | [5 empty] | 1.8575
2023 | November | 242 | 24 | 4.7787 | [5 empty] | 1.8
2023 | November | 243 | 1 | 4.7081 | [5 empty] | 1.98
2023 | November | 243 | 2 | 4.6773 | [5 empty] | 2.61
2023 | November | 243 | 3 | 4.6117 | [5 empty] | 2.79
2023 | November | 243 | 4 | 4.5554 | [5 empty] | 2.87
2023 | November | 243 | 5 | 4.5843 | [5 empty] | 2.87
2023 | November | 243 | 6 | 4.5654 | [5 empty] | 2.87
2023 | November | 243 | 7 | 4.6436 | [5 empty] | 2.83
2023 | November | 243 | 8 | 4.7298 | [5 empty] | 2.3125
2023 | November | 243 | 9 | 4.6925 | [5 empty] | 1.94
2023 | November | 243 | 10 | 4.7688 | [5 empty] | 1.92
2023 | November | 243 | 11 | 4.8531 | [5 empty] | 1.775
2023 | November | 243 | 12 | 4.847 | [5 empty] | 1.79
2023 | November | 243 | 13 | 4.8617 | [5 empty] | 1.8
2023 | November | 243 | 14 | 4.8341 | [5 empty] | 1.8
2023 | November | 243 | 15 | 4.8806 | [5 empty] | 1.81
2023 | November | 243 | 16 | 4.9122 | [5 empty] | 1.82
2023 | November | 243 | 17 | 4.9055 | [5 empty] | 1.82
2023 | November | 243 | 18 | 4.9237 | [5 empty] | 1.83
2023 | November | 243 | 19 | 4.9855 | [5 empty] | 2.66
2023 | November | 243 | 20 | 4.9155 | [5 empty] | 2.8025
2023 | November | 243 | 21 | 4.9399 | [5 empty] | 2.85
2023 | November | 243 | 22 | 4.8761 | [5 empty] | 2.86
2023 | November | 243 | 23 | 4.8254 | [5 empty] | 2.85
2023 | November | 243 | 24 | 4.8003 | [5 empty] | 2.85
2023 | November | 244 | 1 | 4.7089 | [5 empty] | 2.85
2023 | November | 244 | 2 | 4.6423 | [5 empty] | 2.85
2023 | November | 244 | 3 | 4.6037 | [5 empty] | 2.85
2023 | November | 244 | 4 | 4.5692 | [5 empty] | 2.84
2023 | November | 244 | 5 | 4.5646 | [5 empty] | 2.84
2023 | November | 244 | 6 | 4.5405 | [5 empty] | 2.84
2023 | November | 244 | 7 | 4.6417 | [5 empty] | 2.86
2023 | November | 244 | 8 | 4.6549 | [5 empty] | 2.86
2023 | November | 244 | 9 | 4.7193 | [5 empty] | 2.86
2023 | November | 244 | 10 | 4.7204 | [5 empty] | 2.86
2023 | November | 244 | 11 | 4.835 | [5 empty] | 2.86
2023 | November | 244 | 12 | 4.8909 | [5 empty] | 2.86
2023 | November | 244 | 13 | 4.8972 | [5 empty] | 2.85
2023 | November | 244 | 14 | 4.855 | [5 empty] | 2.515
2023 | November | 244 | 15 | 4.9194 | [5 empty] | 2.075
2023 | November | 244 | 16 | 5.0161 | [5 empty] | 1.77
2023 | November | 244 | 17 | 4.9861 | [5 empty] | 1.795
2023 | November | 244 | 18 | 4.9659 | [5 empty] | 2.05
2023 | November | 244 | 19 | 5.0267 | [5 empty] | 2.05
2023 | November | 244 | 20 | 5.0314 | [5 empty] | 2.05
2023 | November | 244 | 21 | 4.9258 | [5 empty] | 2.05
2023 | November | 244 | 22 | 4.9403 | [5 empty] | 2.03
2023 | November | 244 | 23 | 4.8342 | [5 empty] | 2.03
2023 | November | 244 | 24 | 4.7811 | [5 empty] | 2.02
2023 | December | 245 | 1 | 4.7011 | [5 empty] | 2.02
2023 | December | 245 | 2 | 4.6404 | [5 empty] | 2.02
2023 | December | 245 | 3 | 4.5862 | [5 empty] | 1.88
2023 | December | 245 | 4 | 4.572 | [5 empty] | 1.88
2023 | December | 245 | 5 | 4.5632 | [5 empty] | 1.88
2023 | December | 245 | 6 | 4.5757 | [5 empty] | 1.88
2023 | December | 245 | 7 | 4.6612 | [5 empty] | 1.83
2023 | December | 245 | 8 | 4.7202 | [5 empty] | 1.83
2023 | December | 245 | 9 | 4.7162 | [5 empty] | 1.83
2023 | December | 245 | 10 | 4.8112 | [5 empty] | 1.85
2023 | December | 245 | 11 | 4.8871 | [5 empty] | 2.07
2023 | December | 245 | 12 | 4.9183 | [5 empty] | 2.06
2023 | December | 245 | 13 | 4.9654 | [5 empty] | 2.02
2023 | December | 245 | 14 | 4.9214 | [5 empty] | 2.02
2023 | December | 245 | 15 | 4.9473 | [5 empty] | 1.82
2023 | December | 245 | 16 | 4.9623 | [5 empty] | 1.83
2023 | December | 245 | 17 | 4.9734 | [5 empty] | 1.9125
2023 | December | 245 | 18 | 4.9356 | [5 empty] | 1.95
2023 | December | 245 | 19 | 5.0235 | [5 empty] | 1.95
2023 | December | 245 | 20 | 5.0116 | [5 empty] | 1.95
2023 | December | 245 | 21 | 4.9082 | [5 empty] | 1.95
2023 | December | 245 | 22 | 4.9135 | [5 empty] | 1.95
2023 | December | 245 | 23 | 4.8491 | [5 empty] | 1.95
2023 | December | 245 | 24 | 4.73 | [5 empty] | 1.95
2023 | December | 246 | 1 | 4.6833 | [5 empty] | 1.92
2023 | December | 246 | 2 | 4.629 | [5 empty] | 1.92
2023 | December | 246 | 3 | 4.5827 | [5 empty] | 1.92
2023 | December | 246 | 4 | 4.5378 | [5 empty] | 1.92
2023 | December | 246 | 5 | 4.5473 | [5 empty] | 1.92
2023 | December | 246 | 6 | 4.559 | [5 empty] | 1.92
2023 | December | 246 | 7 | 4.6134 | [5 empty] | 1.93
2023 | December | 246 | 8 | 4.6747 | [5 empty] | 1.93
2023 | December | 246 | 9 | 4.6692 | [5 empty] | 1.93
2023 | December | 246 | 10 | 4.7036 | [5 empty] | 1.93
2023 | December | 246 | 11 | 4.8219 | [5 empty] | 1.93
2023 | December | 246 | 12 | 4.9043 | [5 empty] | 1.94
2023 | December | 246 | 13 | 4.8975 | [5 empty] | 1.94
2023 | December | 246 | 14 | 4.9284 | [5 empty] | 1.94
2023 | December | 246 | 15 | 4.9813 | [5 empty] | 1.95
2023 | December | 246 | 16 | 5.0373 | [5 empty] | 1.95
2023 | December | 246 | 17 | 5.0171 | [5 empty] | 1.94
2023 | December | 246 | 18 | 5.003 | [5 empty] | 1.94
2023 | December | 246 | 19 | 5.0557 | [5 empty] | 1.94
2023 | December | 246 | 20 | 5.0347 | [5 empty] | 1.94
2023 | December | 246 | 21 | 4.9546 | [5 empty] | 1.94
2023 | December | 246 | 22 | 4.9291 | [5 empty] | 1.93
2023 | December | 246 | 23 | 4.8617 | [5 empty] | 1.93
2023 | December | 246 | 24 | 4.7914 | [5 empty] | 1.93
2023 | December | 247 | 1 | 4.7393 | [5 empty] | 1.95
2023 | December | 247 | 2 | 4.6854 | [5 empty] | 1.95
2023 | December | 247 | 3 | 4.6721 | [5 empty] | 1.95
2023 | December | 247 | 4 | 4.6136 | [5 empty] | 1.95
2023 | December | 247 | 5 | 4.6621 | [5 empty] | 1.95
2023 | December | 247 | 6 | 4.6532 | [5 empty] | 1.96
2023 | December | 247 | 7 | 4.6366 | [5 empty] | 1.95
2023 | December | 247 | 8 | 4.714 | [5 empty] | 1.95
2023 | December | 247 | 9 | 4.756 | [5 empty] | 1.95
2023 | December | 247 | 10 | 4.8327 | [5 empty] | 1.95
2023 | December | 247 | 11 | 4.8922 | [5 empty] | 1.95
2023 | December | 247 | 12 | 4.9374 | [5 empty] | 1.95
2023 | December | 247 | 13 | 4.9484 | [5 empty] | 1.95
2023 | December | 247 | 14 | 4.9676 | [5 empty] | 1.96
2023 | December | 247 | 15 | 4.9244 | [5 empty] | 1.94
2023 | December | 247 | 16 | 4.9384 | [5 empty] | 1.07
2023 | December | 247 | 17 | 4.8975 | [5 empty] | 0.84
2023 | December | 247 | 18 | 4.8332 | [5 empty] | 0.86
2023 | December | 247 | 19 | 4.9433 | [5 empty] | 1.405
2023 | December | 247 | 20 | 5.0176 | [5 empty] | 2.63
2023 | December | 247 | 21 | 4.8857 | [5 empty] | 2.84
2023 | December | 247 | 22 | 4.8953 | [5 empty] | 2.85
2023 | December | 247 | 23 | 4.8813 | [5 empty] | 2.85
2023 | December | 247 | 24 | 4.785 | [5 empty] | 2.85
2023 | December | 248 | 1 | 4.7189 | [5 empty] | 2.86
2023 | December | 248 | 2 | 4.6644 | [5 empty] | 2.86
2023 | December | 248 | 3 | 4.6162 | [5 empty] | 2.86
2023 | December | 248 | 4 | 4.5873 | [5 empty] | 2.86
2023 | December | 248 | 5 | 4.5771 | [5 empty] | 2.86
2023 | December | 248 | 6 | 4.5827 | [5 empty] | 2.86
2023 | December | 248 | 7 | 4.6777 | [5 empty] | 2.84
2023 | December | 248 | 8 | 4.694 | [5 empty] | 2.83
2023 | December | 248 | 9 | 4.7729 | [5 empty] | 2.83
2023 | December | 248 | 10 | 4.8853 | [5 empty] | 2.83
2023 | December | 248 | 11 | 4.9449 | [5 empty] | 2.83
2023 | December | 248 | 12 | 4.9423 | [5 empty] | 2.83
2023 | December | 248 | 13 | 4.971 | [5 empty] | 2.16
2023 | December | 248 | 14 | 4.9319 | [5 empty] | 2
2023 | December | 248 | 15 | 4.9669 | [5 empty] | 1.585
2023 | December | 248 | 16 | 4.9974 | [5 empty] | 1.665
2023 | December | 248 | 17 | 4.9863 | [5 empty] | 2.0875
2023 | December | 248 | 18 | 4.9805 | [5 empty] | 1.97
2023 | December | 248 | 19 | 5.088 | [5 empty] | 1.97
2023 | December | 248 | 20 | 5.0464 | [5 empty] | 1.97
2023 | December | 248 | 21 | 5.0067 | [5 empty] | 1.97
2023 | December | 248 | 22 | 4.9307 | [5 empty] | 1.98
2023 | December | 248 | 23 | 4.9588 | [5 empty] | 2.03
2023 | December | 248 | 24 | 4.8668 | [5 empty] | 2.03
2023 | December | 249 | 1 | 4.7601 | [5 empty] | 2.01
2023 | December | 249 | 2 | 4.7546 | [5 empty] | 1.99
2023 | December | 249 | 3 | 4.686 | [5 empty] | 1.99
2023 | December | 249 | 4 | 4.6403 | [5 empty] | 1.99
2023 | December | 249 | 5 | 4.6129 | [5 empty] | 1.99
2023 | December | 249 | 6 | 4.6131 | [5 empty] | 1.98
2023 | December | 249 | 7 | 4.6742 | [5 empty] | 1.94
2023 | December | 249 | 8 | 4.7249 | [5 empty] | 1.94
2023 | December | 249 | 9 | 4.7666 | [5 empty] | 1.94
2023 | December | 249 | 10 | 4.8745 | [5 empty] | 1.94
2023 | December | 249 | 11 | 5.0076 | [5 empty] | 1.96
2023 | December | 249 | 12 | 5.0267 | [5 empty] | 1.96
2023 | December | 249 | 13 | 5.0146 | [5 empty] | 1.97
2023 | December | 249 | 14 | 4.969 | [5 empty] | 1.97
2023 | December | 249 | 15 | 5.0198 | [5 empty] | 1.96
2023 | December | 249 | 16 | 5.0065 | [5 empty] | 1.96
2023 | December | 249 | 17 | 4.9996 | [5 empty] | 1.96
2023 | December | 249 | 18 | 5.0265 | [5 empty] | 1.96
2023 | December | 249 | 19 | 5.1492 | [5 empty] | 1.96
2023 | December | 249 | 20 | 4.9843 | [5 empty] | 1.95
2023 | December | 249 | 21 | 5.0121 | [5 empty] | 1.95
2023 | December | 249 | 22 | 5.0073 | [5 empty] | 1.96
2023 | December | 249 | 23 | 4.9285 | [5 empty] | 1.96
2023 | December | 249 | 24 | 4.8329 | [5 empty] | 1.96
2023 | December | 250 | 1 | 4.8053 | [5 empty] | 1.95
2023 | December | 250 | 2 | 4.7016 | [5 empty] | 1.95
2023 | December | 250 | 3 | 4.695 | [5 empty] | 1.95
2023 | December | 250 | 4 | 4.621 | [5 empty] | 1.95
2023 | December | 250 | 5 | 4.5952 | [5 empty] | 1.96
2023 | December | 250 | 6 | 4.618 | [5 empty] | 1.96
2023 | December | 250 | 7 | 4.7381 | [5 empty] | 1.96
2023 | December | 250 | 8 | 4.7131 | [5 empty] | 1.96
2023 | December | 250 | 9 | 4.7576 | [5 empty] | 1.97
2023 | December | 250 | 10 | 4.8549 | [5 empty] | 1.97
2023 | December | 250 | 11 | 4.8726 | [5 empty] | 1.97
2023 | December | 250 | 12 | 4.8959 | [5 empty] | 1.97
2023 | December | 250 | 13 | 4.9415 | [5 empty] | 2.38
2023 | December | 250 | 14 | 4.9005 | [5 empty] | 2.49
2023 | December | 250 | 15 | 4.9395 | [5 empty] | 2.49
2023 | December | 250 | 16 | 4.9572 | [5 empty] | 2.43
2023 | December | 250 | 17 | 4.9687 | [5 empty] | 2.43
2023 | December | 250 | 18 | 4.9773 | [5 empty] | 2.42
2023 | December | 250 | 19 | 5.0169 | [5 empty] | 2.42
2023 | December | 250 | 20 | 5.0016 | [5 empty] | 2.42
2023 | December | 250 | 21 | 4.9267 | [5 empty] | 2.42
2023 | December | 250 | 22 | 4.9336 | [5 empty] | 2.42
2023 | December | 250 | 23 | 4.9068 | [5 empty] | 2.42
2023 | December | 250 | 24 | 4.8326 | [5 empty] | 2.42
2023 | December | 251 | 1 | 4.7512 | [5 empty] | 2.42
2023 | December | 251 | 2 | 4.6643 | [5 empty] | 2.42
2023 | December | 251 | 3 | 4.611 | [5 empty] | 2.42
2023 | December | 251 | 4 | 4.5943 | [5 empty] | 2.42
2023 | December | 251 | 5 | 4.5599 | [5 empty] | 2.42
2023 | December | 251 | 6 | 4.5563 | [5 empty] | 2.42
2023 | December | 251 | 7 | 4.6724 | [5 empty] | 2.43
2023 | December | 251 | 8 | 4.6974 | [5 empty] | 2.43
2023 | December | 251 | 9 | 4.735 | [5 empty] | 2.44
2023 | December | 251 | 10 | 4.8479 | [5 empty] | 2.44
2023 | December | 251 | 11 | 4.8869 | [5 empty] | 2.43
2023 | December | 251 | 12 | 4.8987 | [5 empty] | 2.42
2023 | December | 251 | 13 | 4.9329 | [5 empty] | 2.43
2023 | December | 251 | 14 | 4.9263 | [5 empty] | 2.4475
2023 | December | 251 | 15 | 4.9553 | [5 empty] | 2.7125
2023 | December | 251 | 16 | 5.0017 | [5 empty] | 2.8
2023 | December | 251 | 17 | 5.0056 | [5 empty] | 2.8
2023 | December | 251 | 18 | 5.0207 | [5 empty] | 2.79
2023 | December | 251 | 19 | 5.094 | [5 empty] | 2.79
2023 | December | 251 | 20 | 5.0228 | [5 empty] | 2.81
2023 | December | 251 | 21 | 4.9161 | [5 empty] | 2.8
2023 | December | 251 | 22 | 4.9588 | [5 empty] | 2.79
2023 | December | 251 | 23 | 4.8185 | [5 empty] | 2.79
2023 | December | 251 | 24 | 4.8061 | [5 empty] | 2.79
2023 | December | 252 | 1 | 4.6767 | [5 empty] | 2.79
2023 | December | 252 | 2 | 4.6584 | [5 empty] | 2.79
2023 | December | 252 | 3 | 4.5976 | [5 empty] | 2.78
2023 | December | 252 | 4 | 4.5686 | [5 empty] | 2.78
2023 | December | 252 | 5 | 4.5644 | [5 empty] | 2.78
2023 | December | 252 | 6 | 4.5596 | [5 empty] | 2.78
2023 | December | 252 | 7 | 4.6436 | [5 empty] | 2.8
2023 | December | 252 | 8 | 4.6321 | [5 empty] | 2.8
2023 | December | 252 | 9 | 4.7266 | [5 empty] | 2.8
2023 | December | 252 | 10 | 4.8144 | [5 empty] | 2.79
2023 | December | 252 | 11 | 4.933 | [5 empty] | 2.79
2023 | December | 252 | 12 | 4.955 | [5 empty] | 2.79
2023 | December | 252 | 13 | 5.012 | [5 empty] | 2.79
2023 | December | 252 | 14 | 4.953 | [5 empty] | 2.79
2023 | December | 252 | 15 | 4.9626 | [5 empty] | 2.77
2023 | December | 252 | 16 | 5.0179 | [5 empty] | 2.77
2023 | December | 252 | 17 | 4.9929 | [5 empty] | 2.77
2023 | December | 252 | 18 | 4.9678 | [5 empty] | 2.77
2023 | December | 252 | 19 | 5.044 | [5 empty] | 2.76
2023 | December | 252 | 20 | 5.0423 | [5 empty] | 2.65
2023 | December | 252 | 21 | 4.9627 | [5 empty] | 2.66
2023 | December | 252 | 22 | 4.9655 | [5 empty] | 2.71
2023 | December | 252 | 23 | 4.8765 | [5 empty] | 2.75
2023 | December | 252 | 24 | 4.828 | [5 empty] | 2.75
2023 | December | 253 | 1 | 4.7055 | [5 empty] | 2.76
2023 | December | 253 | 2 | 4.6681 | [5 empty] | 2.76
2023 | December | 253 | 3 | 4.6109 | [5 empty] | 2.76
2023 | December | 253 | 4 | 4.6102 | [5 empty] | 2.76
2023 | December | 253 | 5 | 4.589 | [5 empty] | 2.75
2023 | December | 253 | 6 | 4.5781 | [5 empty] | 2.75
2023 | December | 253 | 7 | 4.6277 | [5 empty] | 2.77
2023 | December | 253 | 8 | 4.6157 | [5 empty] | 2.77
2023 | December | 253 | 9 | 4.6878 | [5 empty] | 2.77
2023 | December | 253 | 10 | 4.8265 | [5 empty] | 2.78
2023 | December | 253 | 11 | 4.9198 | [5 empty] | 2.77
2023 | December | 253 | 12 | 4.9907 | [5 empty] | 2.77
2023 | December | 253 | 13 | 4.9524 | [5 empty] | 2.77
2023 | December | 253 | 14 | 4.8963 | [5 empty] | 2.77
2023 | December | 253 | 15 | 4.9211 | [5 empty] | 2.53
2023 | December | 253 | 16 | 5.0089 | [5 empty] | 2.45
2023 | December | 253 | 17 | 4.9642 | [5 empty] | 2.41
2023 | December | 253 | 18 | 4.9698 | [5 empty] | 2.28
2023 | December | 253 | 19 | 4.9896 | [5 empty] | 2.28
2023 | December | 253 | 20 | 5.0183 | [5 empty] | 2.39
2023 | December | 253 | 21 | 4.9547 | [5 empty] | 2.39
2023 | December | 253 | 22 | 4.9127 | [5 empty] | 2.39
2023 | December | 253 | 23 | 4.8453 | [5 empty] | 2.39
2023 | December | 253 | 24 | 4.8195 | [5 empty] | 2.39
2023 | December | 254 | 1 | 4.7518 | [5 empty] | 2.39
2023 | December | 254 | 2 | 4.674 | [5 empty] | 2.39
2023 | December | 254 | 3 | 4.6301 | [5 empty] | 2.39
2023 | December | 254 | 4 | 4.6287 | [5 empty] | 2.39
2023 | December | 254 | 5 | 4.5838 | [5 empty] | 2.39
2023 | December | 254 | 6 | 4.5934 | [5 empty] | 2.39
2023 | December | 254 | 7 | 4.593 | [5 empty] | 2.41
2023 | December | 254 | 8 | 4.6304 | [5 empty] | 2.42
2023 | December | 254 | 9 | 4.6686 | [5 empty] | 2.42
2023 | December | 254 | 10 | 4.7921 | [5 empty] | 2.42
2023 | December | 254 | 11 | 4.8378 | [5 empty] | 2.41
2023 | December | 254 | 12 | 4.9073 | [5 empty] | 2.41
2023 | December | 254 | 13 | 4.8263 | [5 empty] | 2.41
2023 | December | 254 | 14 | 4.8505 | [5 empty] | 2.41
2023 | December | 254 | 15 | 4.8784 | [5 empty] | 2.41
2023 | December | 254 | 16 | 4.8831 | [5 empty] | 2.41
2023 | December | 254 | 17 | 4.8403 | [5 empty] | 2.41
2023 | December | 254 | 18 | 4.8968 | [5 empty] | 2.41
2023 | December | 254 | 19 | 4.8957 | [5 empty] | 2.41
2023 | December | 254 | 20 | 4.9349 | [5 empty] | 2.4
2023 | December | 254 | 21 | 4.8642 | [5 empty] | 2.4
2023 | December | 254 | 22 | 4.8938 | [5 empty] | 2.4
2023 | December | 254 | 23 | 4.8459 | [5 empty] | 2.4
2023 | December | 254 | 24 | 4.8045 | [5 empty] | 2.4
2023 | December | 255 | 1 | 4.7162 | [5 empty] | 2.4
2023 | December | 255 | 2 | 4.6514 | [5 empty] | 2.39
2023 | December | 255 | 3 | 4.592 | [5 empty] | 2.39
2023 | December | 255 | 4 | 4.5812 | [5 empty] | 2.39
2023 | December | 255 | 5 | 4.5858 | [5 empty] | 2.39
2023 | December | 255 | 6 | 4.5789 | [5 empty] | 2.39
2023 | December | 255 | 7 | 4.6697 | [5 empty] | 2.26
2023 | December | 255 | 8 | 4.6722 | [5 empty] | 2.26
2023 | December | 255 | 9 | 4.7158 | [5 empty] | 2.3625
2023 | December | 255 | 10 | 4.8459 | [5 empty] | 2.4
2023 | December | 255 | 11 | 4.8958 | [5 empty] | 2.41
2023 | December | 255 | 12 | 4.9268 | [5 empty] | 2.4
2023 | December | 255 | 13 | 4.859 | [5 empty] | 2.4
2023 | December | 255 | 14 | 4.8592 | [5 empty] | 2.4
2023 | December | 255 | 15 | 4.9455 | [5 empty] | 2.4
2023 | December | 255 | 16 | 5.0186 | [5 empty] | 2.39
2023 | December | 255 | 17 | 5.004 | [5 empty] | 2.39
2023 | December | 255 | 18 | 5.067 | [5 empty] | 2.39
2023 | December | 255 | 19 | 5.0968 | [5 empty] | 2.39
2023 | December | 255 | 20 | 5.1053 | [5 empty] | 2.31
2023 | December | 255 | 21 | 5.0515 | [5 empty] | 2.32
2023 | December | 255 | 22 | 5.0286 | [5 empty] | 2.32
2023 | December | 255 | 23 | 4.982 | [5 empty] | 2.32
2023 | December | 255 | 24 | 4.9177 | [5 empty] | 2.32
2023 | December | 256 | 1 | 4.8214 | [5 empty] | 2.32
2023 | December | 256 | 2 | 4.7011 | [5 empty] | 2.33
2023 | December | 256 | 3 | 4.6599 | [5 empty] | 2.33
2023 | December | 256 | 4 | 4.6349 | [5 empty] | 2.33
2023 | December | 256 | 5 | 4.6029 | [5 empty] | 2.33
2023 | December | 256 | 6 | 4.6127 | [5 empty] | 2.33
2023 | December | 256 | 7 | 4.6256 | [5 empty] | 2.33
2023 | December | 256 | 8 | 4.6643 | [5 empty] | 2.33
2023 | December | 256 | 9 | 4.6699 | [5 empty] | 2.33
2023 | December | 256 | 10 | 4.7918 | [5 empty] | 2.4
2023 | December | 256 | 11 | 4.8555 | [5 empty] | 2.4
2023 | December | 256 | 12 | 5.0062 | [5 empty] | 2.4
2023 | December | 256 | 13 | 4.9768 | [5 empty] | 2.39
2023 | December | 256 | 14 | 4.9432 | [5 empty] | 2.39
2023 | December | 256 | 15 | 4.9698 | [5 empty] | 2.345
2023 | December | 256 | 16 | 5.1037 | [5 empty] | 2.3
2023 | December | 256 | 17 | 5.0968 | [5 empty] | 2.31
2023 | December | 256 | 18 | 5.095 | [5 empty] | 2.31
2023 | December | 256 | 19 | 5.1871 | [5 empty] | 2.31
2023 | December | 256 | 20 | 5.0926 | [5 empty] | 2.32
2023 | December | 256 | 21 | 4.9792 | [5 empty] | 2.32
2023 | December | 256 | 22 | 4.8673 | [5 empty] | 2.36
2023 | December | 256 | 23 | 4.8378 | [5 empty] | 2.36
2023 | December | 256 | 24 | 4.7919 | [5 empty] | 2.37
2023 | December | 257 | 1 | 4.7343 | [5 empty] | 2.45
2023 | December | 257 | 2 | 4.6672 | [5 empty] | 2.41
2023 | December | 257 | 3 | 4.6314 | [5 empty] | 2.41
2023 | December | 257 | 4 | 4.6201 | [5 empty] | 2.4
2023 | December | 257 | 5 | 4.5624 | [5 empty] | 2.4
2023 | December | 257 | 6 | 4.5435 | [5 empty] | 2.36
2023 | December | 257 | 7 | 4.6804 | [5 empty] | 2.34
2023 | December | 257 | 8 | 4.6664 | [5 empty] | 2.34
2023 | December | 257 | 9 | 4.6838 | [5 empty] | 2.34
2023 | December | 257 | 10 | 4.8266 | [5 empty] | 2.34
2023 | December | 257 | 11 | 4.8525 | [5 empty] | 2.35
2023 | December | 257 | 12 | 4.9475 | [5 empty] | 2.35
2023 | December | 257 | 13 | 4.9398 | [5 empty] | 2.35
2023 | December | 257 | 14 | 4.9558 | [5 empty] | 2.35
2023 | December | 257 | 15 | 4.9657 | [5 empty] | 2.34
2023 | December | 257 | 16 | 5.0329 | [5 empty] | 2.34
2023 | December | 257 | 17 | 5.0692 | [5 empty] | 2.35
2023 | December | 257 | 18 | 5.0761 | [5 empty] | 2.34
2023 | December | 257 | 19 | 5.1574 | [5 empty] | 2.34
2023 | December | 257 | 20 | 5.0548 | [5 empty] | 2.35
2023 | December | 257 | 21 | 4.972 | [5 empty] | 2.34
2023 | December | 257 | 22 | 4.9632 | [5 empty] | 2.34
2023 | December | 257 | 23 | 4.8659 | [5 empty] | 2.34
2023 | December | 257 | 24 | 4.7811 | [5 empty] | 2.34
2023 | December | 258 | 1 | 4.7153 | [5 empty] | 2.0775
2023 | December | 258 | 2 | 4.6645 | [5 empty] | 1.0225
2023 | December | 258 | 3 | 4.6425 | [5 empty] | 0.82
2023 | December | 258 | 4 | 4.6408 | [5 empty] | 0.82
2023 | December | 258 | 5 | 4.6307 | [5 empty] | 0.82
2023 | December | 258 | 6 | 4.6507 | [5 empty] | 0.82
2023 | December | 258 | 7 | 4.7272 | [5 empty] | 0.82
2023 | December | 258 | 8 | 4.7552 | [5 empty] | 0.81
2023 | December | 258 | 9 | 4.7736 | [5 empty] | 0.81
2023 | December | 258 | 10 | 4.8061 | [5 empty] | 0.81
2023 | December | 258 | 11 | 4.8811 | [5 empty] | 0.83
2023 | December | 258 | 12 | 4.893 | [5 empty] | 0.84
2023 | December | 258 | 13 | 5.019 | [5 empty] | 1.605
2023 | December | 258 | 14 | 4.9826 | [5 empty] | 2.335
2023 | December | 258 | 15 | 4.9317 | [5 empty] | 2.19
2023 | December | 258 | 16 | 4.9217 | [5 empty] | 2.19
2023 | December | 258 | 17 | 4.9131 | [5 empty] | 2.19
2023 | December | 258 | 18 | 4.9712 | [5 empty] | 2.495
2023 | December | 258 | 19 | 5.0351 | [5 empty] | 2.62
2023 | December | 258 | 20 | 4.9869 | [5 empty] | 2.62
2023 | December | 258 | 21 | 4.9878 | [5 empty] | 2.62
2023 | December | 258 | 22 | 4.8964 | [5 empty] | 2.62
2023 | December | 258 | 23 | 4.7871 | [5 empty] | 2.34
2023 | December | 258 | 24 | 4.6762 | [5 empty] | 1.8725
2023 | December | 259 | 1 | 4.6455 | [5 empty] | 0.88
2023 | December | 259 | 2 | 4.564 | [5 empty] | 1.11
2023 | December | 259 | 3 | 4.5285 | [5 empty] | 1.13
2023 | December | 259 | 4 | 4.5755 | [5 empty] | 1.8075
2023 | December | 259 | 5 | 4.5583 | [5 empty] | 2.4
2023 | December | 259 | 6 | 4.5627 | [5 empty] | 2.4
2023 | December | 259 | 7 | 4.604 | [5 empty] | 2.68
2023 | December | 259 | 8 | 4.6778 | [5 empty] | 2.62
2023 | December | 259 | 9 | 4.7276 | [5 empty] | 2.44
2023 | December | 259 | 10 | 4.7476 | [5 empty] | 2.53
2023 | December | 259 | 11 | 4.7695 | [5 empty] | 2.53
2023 | December | 259 | 12 | 4.8703 | [5 empty] | 2.53
2023 | December | 259 | 13 | 4.8289 | [5 empty] | 2.62
2023 | December | 259 | 14 | 4.8139 | [5 empty] | 2.8
2023 | December | 259 | 15 | 4.8332 | [5 empty] | 2.79
2023 | December | 259 | 16 | 4.9445 | [5 empty] | 2.77
2023 | December | 259 | 17 | 4.9282 | [5 empty] | 2.73
2023 | December | 259 | 18 | 4.9221 | [5 empty] | 2.72
2023 | December | 259 | 19 | 4.9657 | [5 empty] | 2.72
2023 | December | 259 | 20 | 4.9296 | [5 empty] | 2.72
2023 | December | 259 | 21 | 5.0079 | [5 empty] | 2.72
2023 | December | 259 | 22 | 4.9351 | [5 empty] | 2.73
2023 | December | 259 | 23 | 4.779 | [5 empty] | 2.73
2023 | December | 259 | 24 | 4.7152 | [5 empty] | 2.73
2023 | December | 260 | 1 | 4.6526 | [5 empty] | 2.74
2023 | December | 260 | 2 | 4.5648 | [5 empty] | 2.74
2023 | December | 260 | 3 | 4.6065 | [5 empty] | 2.74
2023 | December | 260 | 4 | 4.5545 | [5 empty] | 2.74
2023 | December | 260 | 5 | 4.557 | [5 empty] | 2.74
2023 | December | 260 | 6 | 4.5436 | [5 empty] | 2.74
2023 | December | 260 | 7 | 4.54 | [5 empty] | 2.75
2023 | December | 260 | 8 | 4.5688 | [5 empty] | 2.7875
2023 | December | 260 | 9 | 4.6515 | [5 empty] | 2.75
2023 | December | 260 | 10 | 4.7542 | [5 empty] | 2.75
2023 | December | 260 | 11 | 4.8013 | [5 empty] | 2.77
2023 | December | 260 | 12 | 4.8711 | [5 empty] | 2.77
2023 | December | 260 | 13 | 4.9168 | [5 empty] | 2.84
2023 | December | 260 | 14 | 4.8151 | [5 empty] | 2.36
2023 | December | 260 | 15 | 4.89 | [5 empty] | 2.96
2023 | December | 260 | 16 | 4.939 | [5 empty] | 2.96
2023 | December | 260 | 17 | 4.9321 | [5 empty] | 2.96
2023 | December | 260 | 18 | 4.9273 | [5 empty] | 2.96
2023 | December | 260 | 19 | 5.0119 | [5 empty] | 2.96
2023 | December | 260 | 20 | 4.9695 | [5 empty] | 2.95
2023 | December | 260 | 21 | 4.9022 | [5 empty] | 2.95
2023 | December | 260 | 22 | 4.8666 | [5 empty] | 2.94
2023 | December | 260 | 23 | 4.8308 | [5 empty] | 2.93
2023 | December | 260 | 24 | 4.7098 | [5 empty] | 2.93
2023 | December | 261 | 1 | 4.6339 | [5 empty] | 2.92
2023 | December | 261 | 2 | 4.6049 | [5 empty] | 2.92
2023 | December | 261 | 3 | 4.573 | [5 empty] | 2.92
2023 | December | 261 | 4 | 4.5032 | [5 empty] | 2.92
2023 | December | 261 | 5 | 4.5174 | [5 empty] | 2.92
2023 | December | 261 | 6 | 4.5327 | [5 empty] | 2.92
2023 | December | 261 | 7 | 4.5711 | [5 empty] | 2.92
2023 | December | 261 | 8 | 4.5408 | [5 empty] | 2.92
2023 | December | 261 | 9 | 4.6451 | [5 empty] | 2.92
2023 | December | 261 | 10 | 4.8244 | [5 empty] | 2.92
2023 | December | 261 | 11 | 4.8958 | [5 empty] | 2.93
2023 | December | 261 | 12 | 4.8784 | [5 empty] | 2.93
2023 | December | 261 | 13 | 4.8587 | [5 empty] | 2.93
2023 | December | 261 | 14 | 4.8193 | [5 empty] | 2.87
2023 | December | 261 | 15 | 4.8233 | [5 empty] | 2.51
2023 | December | 261 | 16 | 4.8136 | [5 empty] | 2.78
2023 | December | 261 | 17 | 4.8529 | [5 empty] | 2.76
2023 | December | 261 | 18 | 4.8437 | [5 empty] | 2.76
2023 | December | 261 | 19 | 4.9738 | [5 empty] | 2.55
2023 | December | 261 | 20 | 4.9518 | [5 empty] | 2.66
2023 | December | 261 | 21 | 4.93 | [5 empty] | 2.64
2023 | December | 261 | 22 | 4.9099 | [5 empty] | 2.64
2023 | December | 261 | 23 | 4.8683 | [5 empty] | 2.65
2023 | December | 261 | 24 | 4.838 | [5 empty] | 2.65
2023 | December | 262 | 1 | 4.7355 | [5 empty] | 2.65
2023 | December | 262 | 2 | 4.6852 | [5 empty] | 2.65
2023 | December | 262 | 3 | 4.6777 | [5 empty] | 2.64
2023 | December | 262 | 4 | 4.6077 | [5 empty] | 2.64
2023 | December | 262 | 5 | 4.6104 | [5 empty] | 2.64
2023 | December | 262 | 6 | 4.6234 | [5 empty] | 2.64
2023 | December | 262 | 7 | 4.6753 | [5 empty] | 2.65
2023 | December | 262 | 8 | 4.6883 | [5 empty] | 2.64
2023 | December | 262 | 9 | 4.7259 | [5 empty] | 2.64
2023 | December | 262 | 10 | 4.8467 | [5 empty] | 2.63
2023 | December | 262 | 11 | 4.8568 | [5 empty] | 2.575
2023 | December | 262 | 12 | 4.9206 | [5 empty] | 2.51
2023 | December | 262 | 13 | 4.9762 | [5 empty] | 2.51
2023 | December | 262 | 14 | 5.0258 | [5 empty] | 2.57
2023 | December | 262 | 15 | 4.9464 | [5 empty] | 2.7275
2023 | December | 262 | 16 | 5.1413 | [5 empty] | 2.615
2023 | December | 262 | 17 | 5.0159 | [5 empty] | 2.65
2023 | December | 262 | 18 | 5.0201 | [5 empty] | 2.65
2023 | December | 262 | 19 | 5.0663 | [5 empty] | 2.6375
2023 | December | 262 | 20 | 5.0075 | [5 empty] | 2.63
2023 | December | 262 | 21 | 4.9633 | [5 empty] | 2.63
2023 | December | 262 | 22 | 4.932 | [5 empty] | 2.57
2023 | December | 262 | 23 | 4.9137 | [5 empty] | 2.55
2023 | December | 262 | 24 | 4.8217 | [5 empty] | 2.54
2023 | December | 263 | 1 | 4.7475 | [5 empty] | 2.55
2023 | December | 263 | 2 | 4.7075 | [5 empty] | 2.55
2023 | December | 263 | 3 | 4.6722 | [5 empty] | 2.55
2023 | December | 263 | 4 | 4.6602 | [5 empty] | 2.56
2023 | December | 263 | 5 | 4.6458 | [5 empty] | 2.56
2023 | December | 263 | 6 | 4.6533 | [5 empty] | 2.56
2023 | December | 263 | 7 | 4.7133 | [5 empty] | 2.57
2023 | December | 263 | 8 | 4.7676 | [5 empty] | 2.57
2023 | December | 263 | 9 | 4.8358 | [5 empty] | 2.57
2023 | December | 263 | 10 | 4.8554 | [5 empty] | 2.57
2023 | December | 263 | 11 | 4.86 | [5 empty] | 2.57
2023 | December | 263 | 12 | 4.8615 | [5 empty] | 2.57
2023 | December | 263 | 13 | 4.8533 | [5 empty] | 2.56
2023 | December | 263 | 14 | 4.8774 | [5 empty] | 2.56
2023 | December | 263 | 15 | 4.8965 | [5 empty] | 2.51
2023 | December | 263 | 16 | 4.9639 | [5 empty] | 2.49
2023 | December | 263 | 17 | 4.9758 | [5 empty] | 2.49
2023 | December | 263 | 18 | 4.9535 | [5 empty] | 2.49
2023 | December | 263 | 19 | 5.0804 | [5 empty] | 2.51
2023 | December | 263 | 20 | 5.083 | [5 empty] | 2.51
2023 | December | 263 | 21 | 4.9794 | [5 empty] | 2.51
2023 | December | 263 | 22 | 4.9732 | [5 empty] | 2.51
2023 | December | 263 | 23 | 4.9403 | [5 empty] | 2.57
2023 | December | 263 | 24 | 4.8187 | [5 empty] | 2.58
2023 | December | 264 | 1 | 4.7782 | [5 empty] | 2.56
2023 | December | 264 | 2 | 4.712 | [5 empty] | 2.56
2023 | December | 264 | 3 | 4.6939 | [5 empty] | 2.56
2023 | December | 264 | 4 | 4.6177 | [5 empty] | 2.54
2023 | December | 264 | 5 | 4.6225 | [5 empty] | 2.54
2023 | December | 264 | 6 | 4.6222 | [5 empty] | 2.54
2023 | December | 264 | 7 | 4.6964 | [5 empty] | 2.54
2023 | December | 264 | 8 | 4.7771 | [5 empty] | 2.54
2023 | December | 264 | 9 | 4.7718 | [5 empty] | 2.43
2023 | December | 264 | 10 | 4.8224 | [5 empty] | 2.42
2023 | December | 264 | 11 | 4.8542 | [5 empty] | 2.41
2023 | December | 264 | 12 | 4.859 | [5 empty] | 2.44
2023 | December | 264 | 13 | 4.9333 | [5 empty] | 2.44
2023 | December | 264 | 14 | 4.929 | [5 empty] | 2.44
2023 | December | 264 | 15 | 4.9554 | [5 empty] | 2.43
2023 | December | 264 | 16 | 4.9967 | [5 empty] | 2.705
2023 | December | 264 | 17 | 5.0209 | [5 empty] | 2.61
2023 | December | 264 | 18 | 5.0166 | [5 empty] | 2.55
2023 | December | 264 | 19 | 5.1237 | [5 empty] | 2.485
2023 | December | 264 | 20 | 5.0498 | [5 empty] | 2.45
2023 | December | 264 | 21 | 4.9816 | [5 empty] | 2.45
2023 | December | 264 | 22 | 4.9459 | [5 empty] | 2.41
2023 | December | 264 | 23 | 4.8742 | [5 empty] | 2.41
2023 | December | 264 | 24 | 4.7958 | [5 empty] | 2.41
2023 | December | 265 | 1 | 4.7292 | [5 empty] | 2.43
2023 | December | 265 | 2 | 4.6997 | [5 empty] | 2.43
2023 | December | 265 | 3 | 4.7125 | [5 empty] | 2.44
2023 | December | 265 | 4 | 4.6685 | [5 empty] | 2.44
2023 | December | 265 | 5 | 4.6724 | [5 empty] | 2.44
2023 | December | 265 | 6 | 4.6645 | [5 empty] | 2.44
2023 | December | 265 | 7 | 4.726 | [5 empty] | 2.45
2023 | December | 265 | 8 | 4.7625 | [5 empty] | 2.45
2023 | December | 265 | 9 | 4.8624 | [5 empty] | 2.45
2023 | December | 265 | 10 | 4.8893 | [5 empty] | 2.44
2023 | December | 265 | 11 | 4.8854 | [5 empty] | 2.43
2023 | December | 265 | 12 | 4.9285 | [5 empty] | 2.42
2023 | December | 265 | 13 | 4.961 | [5 empty] | 2.41
2023 | December | 265 | 14 | 4.9544 | [5 empty] | 2.4
2023 | December | 265 | 15 | 5.0062 | [5 empty] | 2.33
2023 | December | 265 | 16 | 5.0086 | [5 empty] | 2.33
2023 | December | 265 | 17 | 5.0426 | [5 empty] | 2.33
2023 | December | 265 | 18 | 5.0089 | [5 empty] | 2.33
2023 | December | 265 | 19 | 5.0949 | [5 empty] | 2.33
2023 | December | 265 | 20 | 5.056 | [5 empty] | 2.32
2023 | December | 265 | 21 | 4.988 | [5 empty] | 2.32
2023 | December | 265 | 22 | 4.9326 | [5 empty] | 2.32
2023 | December | 265 | 23 | 4.8759 | [5 empty] | 2.33
2023 | December | 265 | 24 | 4.7948 | [5 empty] | 2.33
2023 | December | 266 | 1 | 4.7293 | [5 empty] | 2.32
2023 | December | 266 | 2 | 4.6629 | [5 empty] | 2.31
2023 | December | 266 | 3 | 4.6271 | [5 empty] | 2.31
2023 | December | 266 | 4 | 4.5937 | [5 empty] | 2.31
2023 | December | 266 | 5 | 4.5721 | [5 empty] | 2.31
2023 | December | 266 | 6 | 4.5926 | [5 empty] | 2.31
2023 | December | 266 | 7 | 4.6526 | [5 empty] | 2.31
2023 | December | 266 | 8 | 4.7386 | [5 empty] | 2.31
2023 | December | 266 | 9 | 4.7673 | [5 empty] | 2.28
2023 | December | 266 | 10 | 4.9141 | [5 empty] | 2.28
2023 | December | 266 | 11 | 4.9912 | [5 empty] | 2.26
2023 | December | 266 | 12 | 5.02 | [5 empty] | 2.26
2023 | December | 266 | 13 | 4.9739 | [5 empty] | 2.25
2023 | December | 266 | 14 | 4.9855 | [5 empty] | 2.14
2023 | December | 266 | 15 | 4.9734 | [5 empty] | 2.17
2023 | December | 266 | 16 | 5.0045 | [5 empty] | 2.17
2023 | December | 266 | 17 | 5.0444 | [5 empty] | 2.17
2023 | December | 266 | 18 | 5.0255 | [5 empty] | 2.17
2023 | December | 266 | 19 | 5.0785 | [5 empty] | 2.17
2023 | December | 266 | 20 | 5.0459 | [5 empty] | 2.17
2023 | December | 266 | 21 | 4.9949 | [5 empty] | 2.17
2023 | December | 266 | 22 | 4.9427 | [5 empty] | 2.18
2023 | December | 266 | 23 | 4.8721 | [5 empty] | 2.18
2023 | December | 266 | 24 | 4.8167 | [5 empty] | 2.18
2023 | December | 267 | 1 | 4.7416 | [5 empty] | 2.17
2023 | December | 267 | 2 | 4.6906 | [5 empty] | 2.17
2023 | December | 267 | 3 | 4.6353 | [5 empty] | 2.18
2023 | December | 267 | 4 | 4.612 | [5 empty] | 2.17
2023 | December | 267 | 5 | 4.5874 | [5 empty] | 2.17
2023 | December | 267 | 6 | 4.5962 | [5 empty] | 2.18
2023 | December | 267 | 7 | 4.6266 | [5 empty] | 2.18
2023 | December | 267 | 8 | 4.6352 | [5 empty] | 2.18
2023 | December | 267 | 9 | 4.6988 | [5 empty] | 2.17
2023 | December | 267 | 10 | 4.7553 | [5 empty] | 2.17
2023 | December | 267 | 11 | 4.8169 | [5 empty] | 2.17
2023 | December | 267 | 12 | 4.9229 | [5 empty] | 2.17
2023 | December | 267 | 13 | 4.9799 | [5 empty] | 2.16
2023 | December | 267 | 14 | 4.939 | [5 empty] | 2.16
2023 | December | 267 | 15 | 4.9872 | [5 empty] | 2.16
2023 | December | 267 | 16 | 5.0338 | [5 empty] | 2.16
2023 | December | 267 | 17 | 5.0464 | [5 empty] | 2.15
2023 | December | 267 | 18 | 5.0593 | [5 empty] | 2.15
2023 | December | 267 | 19 | 5.0765 | [5 empty] | 2.04
2023 | December | 267 | 20 | 5.0304 | [5 empty] | 2.05
2023 | December | 267 | 21 | 5.0317 | [5 empty] | 2.06
2023 | December | 267 | 22 | 4.9949 | [5 empty] | 2.06
2023 | December | 267 | 23 | 4.9382 | [5 empty] | 2.06
2023 | December | 267 | 24 | 4.7983 | [5 empty] | 2.06
2023 | December | 268 | 1 | 4.7705 | [5 empty] | 2.06
2023 | December | 268 | 2 | 4.7269 | [5 empty] | 2.13
2023 | December | 268 | 3 | 4.6953 | [5 empty] | 2.13
2023 | December | 268 | 4 | 4.6326 | [5 empty] | 2.13
2023 | December | 268 | 5 | 4.6136 | [5 empty] | 2.13
2023 | December | 268 | 6 | 4.597 | [5 empty] | 2.12
2023 | December | 268 | 7 | 4.6317 | [5 empty] | 2.12
2023 | December | 268 | 8 | 4.6497 | [5 empty] | 2.13
2023 | December | 268 | 9 | 4.6575 | [5 empty] | 2.13
2023 | December | 268 | 10 | 4.8539 | [5 empty] | 2.12
2023 | December | 268 | 11 | 4.9021 | [5 empty] | 2.13
2023 | December | 268 | 12 | 4.8932 | [5 empty] | 2.13
2023 | December | 268 | 13 | 4.8895 | [5 empty] | 2.14
2023 | December | 268 | 14 | 4.8881 | [5 empty] | 2.14
2023 | December | 268 | 15 | 4.9321 | [5 empty] | 2.27
2023 | December | 268 | 16 | 4.9523 | [5 empty] | 2.27
2023 | December | 268 | 17 | 4.9407 | [5 empty] | 2.27
2023 | December | 268 | 18 | 4.9347 | [5 empty] | 2.27
2023 | December | 268 | 19 | 5.048 | [5 empty] | 2.27
2023 | December | 268 | 20 | 5.0045 | [5 empty] | 2.26
2023 | December | 268 | 21 | 4.9508 | [5 empty] | 2.26
2023 | December | 268 | 22 | 4.9199 | [5 empty] | 2.26
2023 | December | 268 | 23 | 4.8641 | [5 empty] | 2.25
2023 | December | 268 | 24 | 4.7676 | [5 empty] | 2.25
2023 | December | 269 | 1 | 4.6961 | [5 empty] | 2.25
2023 | December | 269 | 2 | 4.655 | [5 empty] | 2.25
2023 | December | 269 | 3 | 4.6428 | [5 empty] | 2.25
2023 | December | 269 | 4 | 4.6037 | [5 empty] | 2.25
2023 | December | 269 | 5 | 4.6229 | [5 empty] | 2.25
2023 | December | 269 | 6 | 4.6431 | [5 empty] | 2.25
2023 | December | 269 | 7 | 4.6683 | [5 empty] | 2.25
2023 | December | 269 | 8 | 4.6094 | [5 empty] | 2.25
2023 | December | 269 | 9 | 4.6899 | [5 empty] | 2.26
2023 | December | 269 | 10 | 4.7771 | [5 empty] | 2.26
2023 | December | 269 | 11 | 4.8672 | [5 empty] | 2.29
2023 | December | 269 | 12 | 4.8787 | [5 empty] | 2.3
2023 | December | 269 | 13 | 4.9157 | [5 empty] | 2.3
2023 | December | 269 | 14 | 4.9037 | [5 empty] | 2.3
2023 | December | 269 | 15 | 4.9515 | [5 empty] | 2.28
2023 | December | 269 | 16 | 4.9686 | [5 empty] | 2.29
2023 | December | 269 | 17 | 5.0323 | [5 empty] | 2.3725
2023 | December | 269 | 18 | 4.9778 | [5 empty] | 2.595
2023 | December | 269 | 19 | 5.0762 | [5 empty] | 2.73
2023 | December | 269 | 20 | 5.0557 | [5 empty] | 2.71
2023 | December | 269 | 21 | 4.9738 | [5 empty] | 2.64
2023 | December | 269 | 22 | 4.9021 | [5 empty] | 2.64
2023 | December | 269 | 23 | 4.8918 | [5 empty] | 2.64
2023 | December | 269 | 24 | 4.8188 | [5 empty] | 2.64
2023 | December | 270 | 1 | 4.7165 | [5 empty] | 2.64
2023 | December | 270 | 2 | 4.6386 | [5 empty] | 2.63
2023 | December | 270 | 3 | 4.6054 | [5 empty] | 1.245
2023 | December | 270 | 4 | 4.6099 | [5 empty] | 0.82
2023 | December | 270 | 5 | 4.5688 | [5 empty] | 0.83
2023 | December | 270 | 6 | 4.5795 | [5 empty] | 0.89
2023 | December | 270 | 7 | 4.6381 | [5 empty] | 1.1825
2023 | December | 270 | 8 | 4.6596 | [5 empty] | 1.41
2023 | December | 270 | 9 | 4.6793 | [5 empty] | 1.41
2023 | December | 270 | 10 | 4.7958 | [5 empty] | 1.38
2023 | December | 270 | 11 | 4.8901 | [5 empty] | 0.1175
2023 | December | 270 | 12 | 5.0566 | [5 empty] | 0
2023 | December | 270 | 13 | 4.9687 | [5 empty] | 0
2023 | December | 270 | 14 | 4.9689 | [5 empty] | 0
2023 | December | 270 | 15 | 5.0376 | [5 empty] | 0
2023 | December | 270 | 16 | 5.1238 | [5 empty] | 0
2023 | December | 270 | 17 | 4.9984 | [5 empty] | 1.505
2023 | December | 270 | 18 | 5.1291 | [5 empty] | 0.98
2023 | December | 270 | 19 | 5.1255 | [5 empty] | 0.98
2023 | December | 270 | 20 | 5.131 | [5 empty] | 0.98
2023 | December | 270 | 21 | 5.0355 | [5 empty] | 0.98
2023 | December | 270 | 22 | 4.9725 | [5 empty] | 0.99
2023 | December | 270 | 23 | 4.885 | [5 empty] | 0.98
2023 | December | 270 | 24 | 4.8135 | [5 empty] | 0.98
2023 | December | 271 | 1 | 4.7705 | [5 empty] | 1.9375
2023 | December | 271 | 2 | 4.7107 | [5 empty] | 2.6575
2023 | December | 271 | 3 | 4.6511 | [5 empty] | 2.71
2023 | December | 271 | 4 | 4.645 | [5 empty] | 2.69
2023 | December | 271 | 5 | 4.6149 | [5 empty] | 2.69
2023 | December | 271 | 6 | 4.6246 | [5 empty] | 2.52
2023 | December | 271 | 7 | 4.6709 | [5 empty] | 2.43
2023 | December | 271 | 8 | 4.6697 | [5 empty] | 2.45
2023 | December | 271 | 9 | 4.7756 | [5 empty] | 2.47
2023 | December | 271 | 10 | 4.8321 | [5 empty] | 2.625
2023 | December | 271 | 11 | 4.9582 | [5 empty] | 2.7125
2023 | December | 271 | 12 | 5.0197 | [5 empty] | 2.58
2023 | December | 271 | 13 | 5.0127 | [5 empty] | 2.58
2023 | December | 271 | 14 | 4.9534 | [5 empty] | 2.57
2023 | December | 271 | 15 | 5.0607 | [5 empty] | 2.63
2023 | December | 271 | 16 | 5.1071 | [5 empty] | 2.69
2023 | December | 271 | 17 | 5.0862 | [5 empty] | 2.5925
2023 | December | 271 | 18 | 5.0578 | [5 empty] | 2.83
2023 | December | 271 | 19 | 5.1249 | [5 empty] | 2.86
2023 | December | 271 | 20 | 5.1293 | [5 empty] | 2.85
2023 | December | 271 | 21 | 5.0895 | [5 empty] | 2.85
2023 | December | 271 | 22 | 5.0031 | [5 empty] | 2.84
2023 | December | 271 | 23 | 4.9367 | [5 empty] | 2.84
2023 | December | 271 | 24 | 4.8405 | [5 empty] | 2.845
2023 | December | 272 | 1 | 4.7717 | [5 empty] | 2.83
2023 | December | 272 | 2 | 4.6746 | [5 empty] | 2.83
2023 | December | 272 | 3 | 4.6341 | [5 empty] | 2.84
2023 | December | 272 | 4 | 4.6071 | [5 empty] | 2.84
2023 | December | 272 | 5 | 4.5917 | [5 empty] | 2.84
2023 | December | 272 | 6 | 4.5835 | [5 empty] | 2.84
2023 | December | 272 | 7 | 4.6222 | [5 empty] | 2.86
2023 | December | 272 | 8 | 4.6358 | [5 empty] | 2.87
2023 | December | 272 | 9 | 4.7282 | [5 empty] | 2.86
2023 | December | 272 | 10 | 4.8164 | [5 empty] | 2.86
2023 | December | 272 | 11 | 4.9725 | [5 empty] | 2.86
2023 | December | 272 | 12 | 5.047 | [5 empty] | 2.85
2023 | December | 272 | 13 | 5.016 | [5 empty] | 2.86
2023 | December | 272 | 14 | 4.9795 | [5 empty] | 2.86
2023 | December | 272 | 15 | 5.0286 | [5 empty] | 2.85
2023 | December | 272 | 16 | 5.0231 | [5 empty] | 2.85
2023 | December | 272 | 17 | 5.0399 | [5 empty] | 2.85
2023 | December | 272 | 18 | 5.0385 | [5 empty] | 2.85
2023 | December | 272 | 19 | 5.114 | [5 empty] | 2.83
2023 | December | 272 | 20 | 5.1021 | [5 empty] | 2.83
2023 | December | 272 | 21 | 5.0519 | [5 empty] | 2.83
2023 | December | 272 | 22 | 4.9958 | [5 empty] | 2.72
2023 | December | 272 | 23 | 4.9306 | [5 empty] | 2.72
2023 | December | 272 | 24 | 4.8451 | [5 empty] | 2.71
2023 | December | 273 | 1 | 4.7899 | [5 empty] | 2.73
2023 | December | 273 | 2 | 4.6934 | [5 empty] | 2.73
2023 | December | 273 | 3 | 4.6424 | [5 empty] | 2.73
2023 | December | 273 | 4 | 4.6102 | [5 empty] | 2.82
2023 | December | 273 | 5 | 4.6062 | [5 empty] | 2.82
2023 | December | 273 | 6 | 4.6071 | [5 empty] | 2.81
2023 | December | 273 | 7 | 4.642 | [5 empty] | 2.75
2023 | December | 273 | 8 | 4.6523 | [5 empty] | 2.68
2023 | December | 273 | 9 | 4.715 | [5 empty] | 2.62
2023 | December | 273 | 10 | 4.8572 | [5 empty] | 2.62
2023 | December | 273 | 11 | 4.973 | [5 empty] | 2.69
2023 | December | 273 | 12 | 4.9881 | [5 empty] | 2.69
2023 | December | 273 | 13 | 5.0093 | [5 empty] | 2.75
2023 | December | 273 | 14 | 5.0097 | [5 empty] | 2.75
2023 | December | 273 | 15 | 4.9787 | [5 empty] | 2.74
2023 | December | 273 | 16 | 5.1294 | [5 empty] | 2.73
2023 | December | 273 | 17 | 5.0864 | [5 empty] | 2.73
2023 | December | 273 | 18 | 5.0719 | [5 empty] | 2.73
2023 | December | 273 | 19 | 5.0985 | [5 empty] | 2.73
2023 | December | 273 | 20 | 5.0691 | [5 empty] | 2.73
2023 | December | 273 | 21 | 5.0474 | [5 empty] | 2.73
2023 | December | 273 | 22 | 4.9756 | [5 empty] | 2.72
2023 | December | 273 | 23 | 4.9436 | [5 empty] | 2.72
2023 | December | 273 | 24 | 4.8619 | [5 empty] | 2.72
2023 | December | 274 | 1 | 4.787 | [5 empty] | 2.8
2023 | December | 274 | 2 | 4.7043 | [5 empty] | 2.8
2023 | December | 274 | 3 | 4.6118 | [5 empty] | 2.8
2023 | December | 274 | 4 | 4.6036 | [5 empty] | 2.79
2023 | December | 274 | 5 | 4.5872 | [5 empty] | 2.41
2023 | December | 274 | 6 | 4.582 | [5 empty] | 2.47
2023 | December | 274 | 7 | 4.6056 | [5 empty] | 2.605
2023 | December | 274 | 8 | 4.6082 | [5 empty] | 2.74
2023 | December | 274 | 9 | 4.694 | [5 empty] | 2.74
2023 | December | 274 | 10 | 4.8086 | [5 empty] | 2.74
2023 | December | 274 | 11 | 4.995 | [5 empty] | 2.74
2023 | December | 274 | 12 | 5.0358 | [5 empty] | 2.74
2023 | December | 274 | 13 | 4.9928 | [5 empty] | 2.74
2023 | December | 274 | 14 | 5.006 | [5 empty] | 2.74
2023 | December | 274 | 15 | 5.0044 | [5 empty] | 2.72
2023 | December | 274 | 16 | 5.053 | [5 empty] | 2.72
2023 | December | 274 | 17 | 5.0277 | [5 empty] | 2.72
2023 | December | 274 | 18 | 4.9881 | [5 empty] | 2.72
2023 | December | 274 | 19 | 5.0816 | [5 empty] | 2.72
2023 | December | 274 | 20 | 5.0758 | [5 empty] | 2.72
2023 | December | 274 | 21 | 5.0444 | [5 empty] | 2.71
2023 | December | 274 | 22 | 5.0041 | [5 empty] | 2.71
2023 | December | 274 | 23 | 4.9315 | [5 empty] | 2.7
2023 | December | 274 | 24 | 4.8909 | [5 empty] | 2.7
2023 | December | 275 | 1 | 4.8183 | [5 empty] | 2.71
2023 | December | 275 | 2 | 4.7733 | [5 empty] | 2.71
2023 | December | 275 | 3 | 4.6676 | [5 empty] | 2.71
2023 | December | 275 | 4 | 4.6374 | [5 empty] | 2.71
2023 | December | 275 | 5 | 4.6278 | [5 empty] | 2.71
2023 | December | 275 | 6 | 4.6131 | [5 empty] | 2.7
2023 | December | 275 | 7 | 4.6588 | [5 empty] | 2.7
2023 | December | 275 | 8 | 4.6372 | [5 empty] | 2.82
2023 | December | 275 | 9 | 4.7067 | [5 empty] | 2.71
2023 | December | 275 | 10 | 4.8608 | [5 empty] | 2.71
2023 | December | 275 | 11 | 4.9409 | [5 empty] | 2.71
2023 | December | 275 | 12 | 5.0007 | [5 empty] | 2.71
2023 | December | 275 | 13 | 4.9819 | [5 empty] | 2.71
2023 | December | 275 | 14 | 4.9923 | [5 empty] | 2.71
2023 | December | 275 | 15 | 4.9507 | [5 empty] | 2.69
2023 | December | 275 | 16 | 4.9834 | [5 empty] | 2.69
2023 | December | 275 | 17 | 5.0291 | [5 empty] | 2.69
2023 | December | 275 | 18 | 4.9546 | [5 empty] | 2.69
2023 | December | 275 | 19 | 5.09 | [5 empty] | 2.69
2023 | December | 275 | 20 | 5.1316 | [5 empty] | 2.69
2023 | December | 275 | 21 | 5.0549 | [5 empty] | 2.69
2023 | December | 275 | 22 | 5.0166 | [5 empty] | 2.67
2023 | December | 275 | 23 | 4.9796 | [5 empty] | 2.67
2023 | December | 275 | 24 | 4.9191 | [5 empty] | 2.67
2024 | January | 276 | 1 | 4.8913 | [5 empty] | 2.67
2024 | January | 276 | 2 | 4.846 | [5 empty] | 2.67
2024 | January | 276 | 3 | 4.7803 | [5 empty] | 2.67
2024 | January | 276 | 4 | 4.7067 | [5 empty] | 2.68
2024 | January | 276 | 5 | 4.6784 | [5 empty] | 2.68
2024 | January | 276 | 6 | 4.697 | [5 empty] | 2.68
2024 | January | 276 | 7 | 4.6986 | [5 empty] | 2.71
2024 | January | 276 | 8 | 4.6851 | [5 empty] | 2.72
2024 | January | 276 | 9 | 4.7707 | [5 empty] | 2.72
2024 | January | 276 | 10 | 4.857 | [5 empty] | 2.72
2024 | January | 276 | 11 | 4.9786 | [5 empty] | 2.71
2024 | January | 276 | 12 | 5.0074 | [5 empty] | 2.71
2024 | January | 276 | 13 | 5.0161 | [5 empty] | 2.7
2024 | January | 276 | 14 | 5.0735 | [5 empty] | 2.7
2024 | January | 276 | 15 | 5.0002 | [5 empty] | 2.68
2024 | January | 276 | 16 | 5.0798 | [5 empty] | 2.68
2024 | January | 276 | 17 | 5.048 | [5 empty] | 2.68
2024 | January | 276 | 18 | 5.0237 | [5 empty] | 2.69
2024 | January | 276 | 19 | 5.0621 | [5 empty] | 2.68
2024 | January | 276 | 20 | 5.0783 | [5 empty] | 2.68
2024 | January | 276 | 21 | 5.0936 | [5 empty] | 2.68
2024 | January | 276 | 22 | 5.0406 | [5 empty] | 2.68
2024 | January | 276 | 23 | 5.009 | [5 empty] | 2.68
2024 | January | 276 | 24 | 4.9438 | [5 empty] | 2.68
2024 | January | 277 | 1 | 4.8615 | [5 empty] | 2.68
2024 | January | 277 | 2 | 4.8131 | [5 empty] | 2.68
2024 | January | 277 | 3 | 4.7748 | [5 empty] | 2.68
2024 | January | 277 | 4 | 4.7114 | [5 empty] | 2.68
2024 | January | 277 | 5 | 4.6656 | [5 empty] | 2.68
2024 | January | 277 | 6 | 4.6804 | [5 empty] | 2.69
2024 | January | 277 | 7 | 4.7316 | [5 empty] | 2.68
2024 | January | 277 | 8 | 4.7488 | [5 empty] | 2.68
2024 | January | 277 | 9 | 4.8462 | [5 empty] | 2.63
2024 | January | 277 | 10 | 4.9509 | [5 empty] | 2.62
2024 | January | 277 | 11 | 5.0394 | [5 empty] | 2.67
2024 | January | 277 | 12 | 5.0921 | [5 empty] | 2.67
2024 | January | 277 | 13 | 5.1027 | [5 empty] | 2.67
2024 | January | 277 | 14 | 5.0975 | [5 empty] | 2.67
2024 | January | 277 | 15 | 5.1679 | [5 empty] | 2.68
2024 | January | 277 | 16 | 5.1904 | [5 empty] | 2.69
2024 | January | 277 | 17 | 5.1066 | [5 empty] | 2.68
2024 | January | 277 | 18 | 5.0928 | [5 empty] | 2.68
2024 | January | 277 | 19 | 5.1746 | [5 empty] | 2.69
2024 | January | 277 | 20 | 5.1804 | [5 empty] | 2.68
2024 | January | 277 | 21 | 5.1272 | [5 empty] | 2.68
2024 | January | 277 | 22 | 5.0964 | [5 empty] | 2.68
2024 | January | 277 | 23 | 5.038 | [5 empty] | 2.68
2024 | January | 277 | 24 | 4.9464 | [5 empty] | 2.68
2024 | January | 278 | 1 | 4.8871 | [5 empty] | 2.67
2024 | January | 278 | 2 | 4.8243 | [5 empty] | 2.67
2024 | January | 278 | 3 | 4.7858 | [5 empty] | 2.68
2024 | January | 278 | 4 | 4.7481 | [5 empty] | 2.67
2024 | January | 278 | 5 | 4.6921 | [5 empty] | 2.67
2024 | January | 278 | 6 | 4.703 | [5 empty] | 2.68
2024 | January | 278 | 7 | 4.802 | [5 empty] | 2.67
2024 | January | 278 | 8 | 4.8657 | [5 empty] | 2.68
2024 | January | 278 | 9 | 4.9072 | [5 empty] | 2.68
2024 | January | 278 | 10 | 4.9294 | [5 empty] | 2.69
2024 | January | 278 | 11 | 5.0388 | [5 empty] | 2.68
2024 | January | 278 | 12 | 5.0875 | [5 empty] | 2.6625
2024 | January | 278 | 13 | 5.0255 | [5 empty] | 1.83
2024 | January | 278 | 14 | 5.0534 | [5 empty] | 2.145
2024 | January | 278 | 15 | 5.109 | [5 empty] | 2.6
2024 | January | 278 | 16 | 5.1485 | [5 empty] | 2.68
2024 | January | 278 | 17 | 5.1326 | [5 empty] | 2.69
2024 | January | 278 | 18 | 5.1128 | [5 empty] | 2.69
2024 | January | 278 | 19 | 5.2361 | [5 empty] | 2.7
2024 | January | 278 | 20 | 5.2082 | [5 empty] | 2.71
2024 | January | 278 | 21 | 5.1592 | [5 empty] | 2.7
2024 | January | 278 | 22 | 5.0879 | [5 empty] | 2.71
2024 | January | 278 | 23 | 5.043 | [5 empty] | 2.71
2024 | January | 278 | 24 | 4.9475 | [5 empty] | 2.71
2024 | January | 279 | 1 | 4.8728 | [5 empty] | 2.7
2024 | January | 279 | 2 | 4.8034 | [5 empty] | 2.7
2024 | January | 279 | 3 | 4.7703 | [5 empty] | 2.7
2024 | January | 279 | 4 | 4.7472 | [5 empty] | 2.7
2024 | January | 279 | 5 | 4.7376 | [5 empty] | 2.7
2024 | January | 279 | 6 | 4.7057 | [5 empty] | 2.7
2024 | January | 279 | 7 | 4.7944 | [5 empty] | 2.71
2024 | January | 279 | 8 | 4.8029 | [5 empty] | 2.71
2024 | January | 279 | 9 | 4.846 | [5 empty] | 2.71
2024 | January | 279 | 10 | 4.9228 | [5 empty] | 2.71
2024 | January | 279 | 11 | 4.9532 | [5 empty] | 2.71
2024 | January | 279 | 12 | 5.009 | [5 empty] | 2.71
2024 | January | 279 | 13 | 5.0423 | [5 empty] | 2.71
2024 | January | 279 | 14 | 5.0167 | [5 empty] | 2.71
2024 | January | 279 | 15 | 5.0049 | [5 empty] | 2.71
2024 | January | 279 | 16 | 5.0287 | [5 empty] | 2.71
2024 | January | 279 | 17 | 5.0024 | [5 empty] | 2.72
2024 | January | 279 | 18 | 4.9706 | [5 empty] | 2.72
2024 | January | 279 | 19 | 5.0202 | [5 empty] | 2.7575
2024 | January | 279 | 20 | 5.0543 | [5 empty] | 2.74
2024 | January | 279 | 21 | 5.0648 | [5 empty] | 2.73
2024 | January | 279 | 22 | 4.9224 | [5 empty] | 2.68
2024 | January | 279 | 23 | 4.8839 | [5 empty] | 2.7
2024 | January | 279 | 24 | 4.7717 | [5 empty] | 2.7
2024 | January | 280 | 1 | 4.6523 | [5 empty] | 2.7
2024 | January | 280 | 2 | 4.6469 | [5 empty] | 2.69
2024 | January | 280 | 3 | 4.5776 | [5 empty] | 2.69
2024 | January | 280 | 4 | 4.5405 | [5 empty] | 2.69
2024 | January | 280 | 5 | 4.5539 | [5 empty] | 2.69
2024 | January | 280 | 6 | 4.5793 | [5 empty] | 2.69
2024 | January | 280 | 7 | 4.6204 | [5 empty] | 2.67
2024 | January | 280 | 8 | 4.7468 | [5 empty] | 2.67
2024 | January | 280 | 9 | 4.7313 | [5 empty] | 2.68
2024 | January | 280 | 10 | 4.8248 | [5 empty] | 2.67
2024 | January | 280 | 11 | 4.8832 | [5 empty] | 2.68
2024 | January | 280 | 12 | 4.9363 | [5 empty] | 2.69
2024 | January | 280 | 13 | 4.9943 | [5 empty] | 2.68
2024 | January | 280 | 14 | 4.9433 | [5 empty] | 2.69
2024 | January | 280 | 15 | 4.9716 | [5 empty] | 2.7
2024 | January | 280 | 16 | 4.9841 | [5 empty] | 2.7
2024 | January | 280 | 17 | 4.9858 | [5 empty] | 2.7
2024 | January | 280 | 18 | 4.9931 | [5 empty] | 2.71
2024 | January | 280 | 19 | 5.0716 | [5 empty] | 2.7
2024 | January | 280 | 20 | 5.0741 | [5 empty] | 2.7
2024 | January | 280 | 21 | 4.9991 | [5 empty] | 2.7
2024 | January | 280 | 22 | 4.9487 | [5 empty] | 2.7
2024 | January | 280 | 23 | 4.8738 | [5 empty] | 2.7
2024 | January | 280 | 24 | 4.8249 | [5 empty] | 2.7
2024 | January | 281 | 1 | 4.7258 | [5 empty] | 2.7
2024 | January | 281 | 2 | 4.695 | [5 empty] | 2.7
2024 | January | 281 | 3 | 4.6101 | [5 empty] | 2.7
2024 | January | 281 | 4 | 4.599 | [5 empty] | 2.7
2024 | January | 281 | 5 | 4.57 | [5 empty] | 2.7
2024 | January | 281 | 6 | 4.5527 | [5 empty] | 2.7
2024 | January | 281 | 7 | 4.6521 | [5 empty] | 2.68
2024 | January | 281 | 8 | 4.6756 | [5 empty] | 2.69
2024 | January | 281 | 9 | 4.7115 | [5 empty] | 2.69
2024 | January | 281 | 10 | 4.8262 | [5 empty] | 2.68
2024 | January | 281 | 11 | 4.8966 | [5 empty] | 2.71
2024 | January | 281 | 12 | 4.947 | [5 empty] | 2.4425
2024 | January | 281 | 13 | 4.9776 | [5 empty] | 2.36
2024 | January | 281 | 14 | 4.9904 | [5 empty] | 2.35
2024 | January | 281 | 15 | 5.0042 | [5 empty] | 2.35
2024 | January | 281 | 16 | 5.0246 | [5 empty] | 2.255
2024 | January | 281 | 17 | 5.0276 | [5 empty] | 2.16
2024 | January | 281 | 18 | 5.0242 | [5 empty] | 2.35
2024 | January | 281 | 19 | 5.0803 | [5 empty] | 2.35
2024 | January | 281 | 20 | 5.0549 | [5 empty] | 2.34
2024 | January | 281 | 21 | 5.0046 | [5 empty] | 2.35
2024 | January | 281 | 22 | 4.961 | [5 empty] | 2.35
2024 | January | 281 | 23 | 4.9229 | [5 empty] | 2.35
2024 | January | 281 | 24 | 4.8735 | [5 empty] | 2.35
2024 | January | 282 | 1 | 4.7806 | [5 empty] | 2.35
2024 | January | 282 | 2 | 4.7316 | [5 empty] | 2.35
2024 | January | 282 | 3 | 4.6884 | [5 empty] | 2.35
2024 | January | 282 | 4 | 4.6893 | [5 empty] | 2.35
2024 | January | 282 | 5 | 4.6229 | [5 empty] | 2.35
2024 | January | 282 | 6 | 4.6718 | [5 empty] | 2.35
2024 | January | 282 | 7 | 4.637 | [5 empty] | 2.35
2024 | January | 282 | 8 | 4.6558 | [5 empty] | 2.35
2024 | January | 282 | 9 | 4.7276 | [5 empty] | 2.44
2024 | January | 282 | 10 | 4.9073 | [5 empty] | 2.44
2024 | January | 282 | 11 | 4.9979 | [5 empty] | 2.37
2024 | January | 282 | 12 | 4.979 | [5 empty] | 2.37
2024 | January | 282 | 13 | 5.015 | [5 empty] | 2.37
2024 | January | 282 | 14 | 5.0122 | [5 empty] | 2.37
2024 | January | 282 | 15 | 4.9806 | [5 empty] | 2.34
2024 | January | 282 | 16 | 4.9817 | [5 empty] | 2.25
2024 | January | 282 | 17 | 4.9791 | [5 empty] | 2.25
2024 | January | 282 | 18 | 4.9948 | [5 empty] | 2.25
2024 | January | 282 | 19 | 5.0785 | [5 empty] | 2.26
2024 | January | 282 | 20 | 5.0865 | [5 empty] | 2.36
2024 | January | 282 | 21 | 5.0209 | [5 empty] | 2.29
2024 | January | 282 | 22 | 5.013 | [5 empty] | 2.3
2024 | January | 282 | 23 | 4.9931 | [5 empty] | 2.3
2024 | January | 282 | 24 | 4.8826 | [5 empty] | 2.29
2024 | January | 283 | 1 | 4.807 | [5 empty] | 2.31
2024 | January | 283 | 2 | 4.743 | [5 empty] | 2.31
2024 | January | 283 | 3 | 4.7066 | [5 empty] | 2.31
2024 | January | 283 | 4 | 4.6514 | [5 empty] | 2.3
2024 | January | 283 | 5 | 4.666 | [5 empty] | 2.3
2024 | January | 283 | 6 | 4.6696 | [5 empty] | 2.3
2024 | January | 283 | 7 | 4.7529 | [5 empty] | 2.31
2024 | January | 283 | 8 | 4.8564 | [5 empty] | 2.31
2024 | January | 283 | 9 | 4.8815 | [5 empty] | 2.35
2024 | January | 283 | 10 | 4.9653 | [5 empty] | 2.39
2024 | January | 283 | 11 | 5.0457 | [5 empty] | 2.36
2024 | January | 283 | 12 | 5.0465 | [5 empty] | 2.36
2024 | January | 283 | 13 | 5.0861 | [5 empty] | 2.35
2024 | January | 283 | 14 | 5.075 | [5 empty] | 2.35
2024 | January | 283 | 15 | 5.0508 | [5 empty] | 2.35
2024 | January | 283 | 16 | 5.0422 | [5 empty] | 2.305
2024 | January | 283 | 17 | 5.2225 | [5 empty] | 2.12
2024 | January | 283 | 18 | 5.1303 | [5 empty] | 2.12
2024 | January | 283 | 19 | 5.1778 | [5 empty] | 2.12
2024 | January | 283 | 20 | 5.1939 | [5 empty] | 2.13
2024 | January | 283 | 21 | 5.1442 | [5 empty] | 2.13
2024 | January | 283 | 22 | 5.0369 | [5 empty] | 2.15
2024 | January | 283 | 23 | 4.9454 | [5 empty] | 2.15
2024 | January | 283 | 24 | 4.9198 | [5 empty] | 2.15
2024 | January | 284 | 1 | 4.8314 | [5 empty] | 2.29
2024 | January | 284 | 2 | 4.7487 | [5 empty] | 2.3
2024 | January | 284 | 3 | 4.708 | [5 empty] | 2.3
2024 | January | 284 | 4 | 4.648 | [5 empty] | 2.3
2024 | January | 284 | 5 | 4.6223 | [5 empty] | 2.3
2024 | January | 284 | 6 | 4.6749 | [5 empty] | 2.3
2024 | January | 284 | 7 | 4.7403 | [5 empty] | 2.15
2024 | January | 284 | 8 | 4.8224 | [5 empty] | 2.13
2024 | January | 284 | 9 | 4.8046 | [5 empty] | 2.13
2024 | January | 284 | 10 | 4.914 | [5 empty] | 2.13
2024 | January | 284 | 11 | 4.9736 | [5 empty] | 2.16
2024 | January | 284 | 12 | 5.0849 | [5 empty] | 2.16
2024 | January | 284 | 13 | 5.1362 | [5 empty] | 2.16
2024 | January | 284 | 14 | 5.0644 | [5 empty] | 2.28
2024 | January | 284 | 15 | 5.1643 | [5 empty] | 2.29
2024 | January | 284 | 16 | 5.1222 | [5 empty] | 2.29
2024 | January | 284 | 17 | 5.1287 | [5 empty] | 2.28
2024 | January | 284 | 18 | 5.0526 | [5 empty] | 2.28
2024 | January | 284 | 19 | 5.0614 | [5 empty] | 2.28
2024 | January | 284 | 20 | 5.0978 | [5 empty] | 2.28
2024 | January | 284 | 21 | 5.0743 | [5 empty] | 2.08
2024 | January | 284 | 22 | 5.0329 | [5 empty] | 2.11
2024 | January | 284 | 23 | 4.9782 | [5 empty] | 2.12
2024 | January | 284 | 24 | 4.8939 | [5 empty] | 2.11
2024 | January | 285 | 1 | 4.8006 | [5 empty] | 2.12
2024 | January | 285 | 2 | 4.7684 | [5 empty] | 2.12
2024 | January | 285 | 3 | 4.7323 | [5 empty] | 2.12
2024 | January | 285 | 4 | 4.7165 | [5 empty] | 2.12
2024 | January | 285 | 5 | 4.7135 | [5 empty] | 2.12
2024 | January | 285 | 6 | 4.7324 | [5 empty] | 2.32
2024 | January | 285 | 7 | 4.8248 | [5 empty] | 2.3
2024 | January | 285 | 8 | 4.8877 | [5 empty] | 2.3
2024 | January | 285 | 9 | 4.943 | [5 empty] | 2.29
2024 | January | 285 | 10 | 4.9848 | [5 empty] | 2.29
2024 | January | 285 | 11 | 5.0562 | [5 empty] | 2.28
2024 | January | 285 | 12 | 5.0758 | [5 empty] | 2.28
2024 | January | 285 | 13 | 5.0664 | [5 empty] | 2.08
2024 | January | 285 | 14 | 5.0125 | [5 empty] | 2.09
2024 | January | 285 | 15 | 4.9479 | [5 empty] | 2.11
2024 | January | 285 | 16 | 5.064 | [5 empty] | 2.11
2024 | January | 285 | 17 | 4.9896 | [5 empty] | 2.11
2024 | January | 285 | 18 | 5.0113 | [5 empty] | 2.11
2024 | January | 285 | 19 | 5.1019 | [5 empty] | 2.11
2024 | January | 285 | 20 | 5.1166 | [5 empty] | 2.11
2024 | January | 285 | 21 | 5.0634 | [5 empty] | 2.11
2024 | January | 285 | 22 | 4.9879 | [5 empty] | 2.31
2024 | January | 285 | 23 | 4.9473 | [5 empty] | 2.31
2024 | January | 285 | 24 | 4.8928 | [5 empty] | 2.31
2024 | January | 286 | 1 | 4.8197 | [5 empty] | 2.11
2024 | January | 286 | 2 | 4.7497 | [5 empty] | 2.11
2024 | January | 286 | 3 | 4.7027 | [5 empty] | 2.11
2024 | January | 286 | 4 | 4.6769 | [5 empty] | 2.11
2024 | January | 286 | 5 | 4.6425 | [5 empty] | 2.11
2024 | January | 286 | 6 | 4.6936 | [5 empty] | 2.11
2024 | January | 286 | 7 | 4.8013 | [5 empty] | 2.35
2024 | January | 286 | 8 | 4.794 | [5 empty] | 1.7625
2024 | January | 286 | 9 | 4.8551 | [5 empty] | 0
2024 | January | 286 | 10 | 4.9584 | [5 empty] | 0
2024 | January | 286 | 11 | 5.0137 | [5 empty] | 0
2024 | January | 286 | 12 | 5.0932 | [5 empty] | 0.3975
2024 | January | 286 | 13 | 5.1344 | [5 empty] | 2.53
2024 | January | 286 | 14 | 5.1008 | [5 empty] | 2.4175
2024 | January | 286 | 15 | 5.1307 | [5 empty] | 2.15
2024 | January | 286 | 16 | 5.1578 | [5 empty] | 2.15
2024 | January | 286 | 17 | 5.1324 | [5 empty] | 2.15
2024 | January | 286 | 18 | 5.1264 | [5 empty] | 2.15
2024 | January | 286 | 19 | 5.2122 | [5 empty] | 2.15
2024 | January | 286 | 20 | 5.2174 | [5 empty] | 2.15
2024 | January | 286 | 21 | 5.143 | [5 empty] | 2.15
2024 | January | 286 | 22 | 5.0447 | [5 empty] | 2.15
2024 | January | 286 | 23 | 4.9926 | [5 empty] | 2.15
2024 | January | 286 | 24 | 4.8963 | [5 empty] | 1.8125
2024 | January | 287 | 1 | 4.8287 | [5 empty] | 2.12
2024 | January | 287 | 2 | 4.7582 | [5 empty] | 2.12
2024 | January | 287 | 3 | 4.7224 | [5 empty] | 2.12
2024 | January | 287 | 4 | 4.7077 | [5 empty] | 2.12
2024 | January | 287 | 5 | 4.7257 | [5 empty] | 2.12
2024 | January | 287 | 6 | 4.7233 | [5 empty] | 2.12
2024 | January | 287 | 7 | 4.8248 | [5 empty] | 2.14
2024 | January | 287 | 8 | 4.8596 | [5 empty] | 2.14
2024 | January | 287 | 9 | 4.9347 | [5 empty] | 2.15
2024 | January | 287 | 10 | 5.0059 | [5 empty] | 2.15
2024 | January | 287 | 11 | 5.0399 | [5 empty] | 2.14
2024 | January | 287 | 12 | 5.0875 | [5 empty] | 2.13
2024 | January | 287 | 13 | 5.1139 | [5 empty] | 2.14
2024 | January | 287 | 14 | 5.1376 | [5 empty] | 2.14
2024 | January | 287 | 15 | 5.0899 | [5 empty] | 2.14
2024 | January | 287 | 16 | 5.1197 | [5 empty] | 2.04
2024 | January | 287 | 17 | 5.1143 | [5 empty] | 2.04
2024 | January | 287 | 18 | 5.0858 | [5 empty] | 2.03
2024 | January | 287 | 19 | 5.1078 | [5 empty] | 2.14
2024 | January | 287 | 20 | 5.1004 | [5 empty] | 2.14
2024 | January | 287 | 21 | 5.0585 | [5 empty] | 2.13
2024 | January | 287 | 22 | 5.0353 | [5 empty] | 2.14
2024 | January | 287 | 23 | 4.9713 | [5 empty] | 2.14
2024 | January | 287 | 24 | 4.9127 | [5 empty] | 1.42
2024 | January | 288 | 1 | 4.8254 | [5 empty] | 1.1
2024 | January | 288 | 2 | 4.7704 | [5 empty] | 0
2024 | January | 288 | 3 | 4.7032 | [5 empty] | 0.3125
2024 | January | 288 | 4 | 4.6485 | [5 empty] | 0.4875
2024 | January | 288 | 5 | 4.6119 | [5 empty] | 0
2024 | January | 288 | 6 | 4.612 | [5 empty] | 0
2024 | January | 288 | 7 | 4.6845 | [5 empty] | 2.1375
2024 | January | 288 | 8 | 4.6973 | [5 empty] | 2.3425
2024 | January | 288 | 9 | 4.7475 | [5 empty] | 2.18
2024 | January | 288 | 10 | 4.8772 | [5 empty] | 2.17
2024 | January | 288 | 11 | 4.9941 | [5 empty] | 2.16
2024 | January | 288 | 12 | 5.0557 | [5 empty] | 2.16
2024 | January | 288 | 13 | 5.1216 | [5 empty] | 2.16
2024 | January | 288 | 14 | 5.0534 | [5 empty] | 2.16
2024 | January | 288 | 15 | 5.1303 | [5 empty] | 2.15
2024 | January | 288 | 16 | 5.1069 | [5 empty] | 2.15
2024 | January | 288 | 17 | 5.1011 | [5 empty] | 2.15
2024 | January | 288 | 18 | 5.1056 | [5 empty] | 2.15
2024 | January | 288 | 19 | 5.1324 | [5 empty] | 2.14
2024 | January | 288 | 20 | 5.1621 | [5 empty] | 2.14
2024 | January | 288 | 21 | 5.073 | [5 empty] | 2.14
2024 | January | 288 | 22 | 4.9996 | [5 empty] | 2.03
2024 | January | 288 | 23 | 4.9648 | [5 empty] | 2.03
2024 | January | 288 | 24 | 4.9024 | [5 empty] | 2.03
2024 | January | 289 | 1 | 4.8654 | [5 empty] | 2.12
2024 | January | 289 | 2 | 4.7894 | [5 empty] | 2.12
2024 | January | 289 | 3 | 4.7305 | [5 empty] | 2.12
2024 | January | 289 | 4 | 4.6345 | [5 empty] | 2.12
2024 | January | 289 | 5 | 4.646 | [5 empty] | 2.13
2024 | January | 289 | 6 | 4.6618 | [5 empty] | 2.13
2024 | January | 289 | 7 | 4.6484 | [5 empty] | 2.14
2024 | January | 289 | 8 | 4.6452 | [5 empty] | 2.14
2024 | January | 289 | 9 | 4.6883 | [5 empty] | 2.13
2024 | January | 289 | 10 | 4.8101 | [5 empty] | 2.13
2024 | January | 289 | 11 | 5.0236 | [5 empty] | 2.16
2024 | January | 289 | 12 | 4.9874 | [5 empty] | 2.16
2024 | January | 289 | 13 | 4.9794 | [5 empty] | 2.15
2024 | January | 289 | 14 | 5.0088 | [5 empty] | 2.15
2024 | January | 289 | 15 | 5.0127 | [5 empty] | 2.13
2024 | January | 289 | 16 | 4.9994 | [5 empty] | 2.13
2024 | January | 289 | 17 | 5.0284 | [5 empty] | 2.13
2024 | January | 289 | 18 | 5.0082 | [5 empty] | 2.13
2024 | January | 289 | 19 | 5.067 | [5 empty] | 2.09
2024 | January | 289 | 20 | 5.0942 | [5 empty] | 2.09
2024 | January | 289 | 21 | 5.0279 | [5 empty] | 2.09
2024 | January | 289 | 22 | 4.9746 | [5 empty] | 2.09
2024 | January | 289 | 23 | 4.9303 | [5 empty] | 2.09
2024 | January | 289 | 24 | 4.8798 | [5 empty] | 2.1
2024 | January | 290 | 1 | 4.8171 | [5 empty] | 2.09
2024 | January | 290 | 2 | 4.7529 | [5 empty] | 2.09
2024 | January | 290 | 3 | 4.6456 | [5 empty] | 2.09
2024 | January | 290 | 4 | 4.6135 | [5 empty] | 2.09
2024 | January | 290 | 5 | 4.5889 | [5 empty] | 2.09
2024 | January | 290 | 6 | 4.6037 | [5 empty] | 2.09
2024 | January | 290 | 7 | 4.6546 | [5 empty] | 2.09
2024 | January | 290 | 8 | 4.676 | [5 empty] | 2.09
2024 | January | 290 | 9 | 4.7296 | [5 empty] | 2.09
2024 | January | 290 | 10 | 4.8336 | [5 empty] | 2.08
2024 | January | 290 | 11 | 4.9257 | [5 empty] | 2.11
2024 | January | 290 | 12 | 5.0041 | [5 empty] | 2.1
2024 | January | 290 | 13 | 4.9344 | [5 empty] | 2.1
2024 | January | 290 | 14 | 4.9388 | [5 empty] | 2.1
2024 | January | 290 | 15 | 4.9411 | [5 empty] | 2.1
2024 | January | 290 | 16 | 4.9813 | [5 empty] | 2.1
2024 | January | 290 | 17 | 4.9589 | [5 empty] | 2.1
2024 | January | 290 | 18 | 4.952 | [5 empty] | 2.1
2024 | January | 290 | 19 | 4.9835 | [5 empty] | 2.1
2024 | January | 290 | 20 | 5.0515 | [5 empty] | 2.1
2024 | January | 290 | 21 | 5.0093 | [5 empty] | 2.1
2024 | January | 290 | 22 | 4.9291 | [5 empty] | 2.19
2024 | January | 290 | 23 | 4.8862 | [5 empty] | 2.19
2024 | January | 290 | 24 | 4.8151 | [5 empty] | 2.2
2024 | January | 291 | 1 | 4.6764 | [5 empty] | 2.17
2024 | January | 291 | 2 | 4.6326 | [5 empty] | 2.18
2024 | January | 291 | 3 | 4.6124 | [5 empty] | 2.17
2024 | January | 291 | 4 | 4.5626 | [5 empty] | 2.18
2024 | January | 291 | 5 | 4.5584 | [5 empty] | 2.17
2024 | January | 291 | 6 | 4.5849 | [5 empty] | 2.17
2024 | January | 291 | 7 | 4.6517 | [5 empty] | 2.17
2024 | January | 291 | 8 | 4.6846 | [5 empty] | 2.17
2024 | January | 291 | 9 | 4.7081 | [5 empty] | 2.29
2024 | January | 291 | 10 | 4.7587 | [5 empty] | 2.34
2024 | January | 291 | 11 | 4.8719 | [5 empty] | 2.34
2024 | January | 291 | 12 | 4.904 | [5 empty] | 2.34
2024 | January | 291 | 13 | 4.9233 | [5 empty] | 2.19
2024 | January | 291 | 14 | 4.9219 | [5 empty] | 2.19
2024 | January | 291 | 15 | 4.9159 | [5 empty] | 2.22
2024 | January | 291 | 16 | 4.978 | [5 empty] | 2.22
2024 | January | 291 | 17 | 4.9333 | [5 empty] | 2.22
2024 | January | 291 | 18 | 4.9665 | [5 empty] | 2.22
2024 | January | 291 | 19 | 5.0316 | [5 empty] | 2.22
2024 | January | 291 | 20 | 5.0423 | [5 empty] | 2.22
2024 | January | 291 | 21 | 5.0289 | [5 empty] | 2.23
2024 | January | 291 | 22 | 4.881 | [5 empty] | 2.22
2024 | January | 291 | 23 | 4.8585 | [5 empty] | 2.22
2024 | January | 291 | 24 | 4.7828 | [5 empty] | 2.23
2024 | January | 292 | 1 | 4.6959 | [5 empty] | 2.21
2024 | January | 292 | 2 | 4.6656 | [5 empty] | 2.21
2024 | January | 292 | 3 | 4.6516 | [5 empty] | 2.21
2024 | January | 292 | 4 | 4.5603 | [5 empty] | 2.2
2024 | January | 292 | 5 | 4.5468 | [5 empty] | 2.2
2024 | January | 292 | 6 | 4.6236 | [5 empty] | 2.2
2024 | January | 292 | 7 | 4.6656 | [5 empty] | 2.19
2024 | January | 292 | 8 | 4.6875 | [5 empty] | 2.19
2024 | January | 292 | 9 | 4.7401 | [5 empty] | 2.18
2024 | January | 292 | 10 | 4.8251 | [5 empty] | 2.18
2024 | January | 292 | 11 | 4.8745 | [5 empty] | 2.1
2024 | January | 292 | 12 | 4.95 | [5 empty] | 2.1
2024 | January | 292 | 13 | 4.9554 | [5 empty] | 2.11
2024 | January | 292 | 14 | 4.9093 | [5 empty] | 2.12
2024 | January | 292 | 15 | 4.9674 | [5 empty] | 2.16
2024 | January | 292 | 16 | 5.0198 | [5 empty] | 2.15
2024 | January | 292 | 17 | 4.9578 | [5 empty] | 2.31
2024 | January | 292 | 18 | 4.9479 | [5 empty] | 2.31
2024 | January | 292 | 19 | 5.0006 | [5 empty] | 2.31
2024 | January | 292 | 20 | 5.0647 | [5 empty] | 2.2
2024 | January | 292 | 21 | 5.0145 | [5 empty] | 2.19
2024 | January | 292 | 22 | 4.953 | [5 empty] | 2.19
2024 | January | 292 | 23 | 4.9041 | [5 empty] | 2.19
2024 | January | 292 | 24 | 4.7811 | [5 empty] | 2.2
2024 | January | 293 | 1 | 4.7424 | [5 empty] | 2.19
2024 | January | 293 | 2 | 4.6968 | [5 empty] | 2.19
2024 | January | 293 | 3 | 4.6661 | [5 empty] | 2.19
2024 | January | 293 | 4 | 4.5697 | [5 empty] | 2.19
2024 | January | 293 | 5 | 4.6143 | [5 empty] | 2.19
2024 | January | 293 | 6 | 4.6176 | [5 empty] | 2.19
2024 | January | 293 | 7 | 4.6955 | [5 empty] | 2.18
2024 | January | 293 | 8 | 4.8014 | [5 empty] | 2.18
2024 | January | 293 | 9 | 4.7364 | [5 empty] | 2.17
2024 | January | 293 | 10 | 4.8376 | [5 empty] | 2.18
2024 | January | 293 | 11 | 4.8829 | [5 empty] | 2.19
2024 | January | 293 | 12 | 4.9762 | [5 empty] | 2.19
2024 | January | 293 | 13 | 4.9406 | [5 empty] | 2.18
2024 | January | 293 | 14 | 4.9192 | [5 empty] | 2.19
2024 | January | 293 | 15 | 4.9366 | [5 empty] | 2.18
2024 | January | 293 | 16 | 5.0111 | [5 empty] | 2.18
2024 | January | 293 | 17 | 4.9602 | [5 empty] | 2.18
2024 | January | 293 | 18 | 4.9738 | [5 empty] | 2.18
2024 | January | 293 | 19 | 5.0727 | [5 empty] | 2.18
2024 | January | 293 | 20 | 5.1072 | [5 empty] | 2.18
2024 | January | 293 | 21 | 5.0253 | [5 empty] | 2.18
2024 | January | 293 | 22 | 4.9626 | [5 empty] | 2.18
2024 | January | 293 | 23 | 4.9278 | [5 empty] | 2.17
2024 | January | 293 | 24 | 4.8019 | [5 empty] | 2.17
2024 | January | 294 | 1 | 4.6929 | [5 empty] | 2.17
2024 | January | 294 | 2 | 4.654 | [5 empty] | 2.17
2024 | January | 294 | 3 | 4.6114 | [5 empty] | 2.16
2024 | January | 294 | 4 | 4.5423 | [5 empty] | 2.16
2024 | January | 294 | 5 | 4.6035 | [5 empty] | 2.16
2024 | January | 294 | 6 | 4.5474 | [5 empty] | 2.16
2024 | January | 294 | 7 | 4.7201 | [5 empty] | 2.16
2024 | January | 294 | 8 | 4.74 | [5 empty] | 2.16
2024 | January | 294 | 9 | 4.8251 | [5 empty] | 2.16
2024 | January | 294 | 10 | 4.8765 | [5 empty] | 2.16
2024 | January | 294 | 11 | 4.9614 | [5 empty] | 2.16
2024 | January | 294 | 12 | 5.0249 | [5 empty] | 2.16
2024 | January | 294 | 13 | 4.9936 | [5 empty] | 2.15
2024 | January | 294 | 14 | 4.9789 | [5 empty] | 2.06
2024 | January | 294 | 15 | 5.0076 | [5 empty] | 2.06
2024 | January | 294 | 16 | 5.0593 | [5 empty] | 2.07
2024 | January | 294 | 17 | 5.0649 | [5 empty] | 2.06
2024 | January | 294 | 18 | 5.0714 | [5 empty] | 2.06
2024 | January | 294 | 19 | 5.1224 | [5 empty] | 2.07
2024 | January | 294 | 20 | 5.1496 | [5 empty] | 2.06
2024 | January | 294 | 21 | 5.1079 | [5 empty] | 2.06
2024 | January | 294 | 22 | 5.0454 | [5 empty] | 2.09
2024 | January | 294 | 23 | 4.9521 | [5 empty] | 2.08
2024 | January | 294 | 24 | 4.9246 | [5 empty] | 2.08
2024 | January | 295 | 1 | 4.7673 | [5 empty] | 2.15
2024 | January | 295 | 2 | 4.7601 | [5 empty] | 2.15
2024 | January | 295 | 3 | 4.7164 | [5 empty] | 2.15
2024 | January | 295 | 4 | 4.6715 | [5 empty] | 2.15
2024 | January | 295 | 5 | 4.6518 | [5 empty] | 2.14
2024 | January | 295 | 6 | 4.659 | [5 empty] | 2.14
2024 | January | 295 | 7 | 4.7618 | [5 empty] | 2.03
2024 | January | 295 | 8 | 4.7968 | [5 empty] | 2.03
2024 | January | 295 | 9 | 4.8393 | [5 empty] | 2.03
2024 | January | 295 | 10 | 4.9119 | [5 empty] | 2.04
2024 | January | 295 | 11 | 5.001 | [5 empty] | 2.04
2024 | January | 295 | 12 | 5.0419 | [5 empty] | 2.04
2024 | January | 295 | 13 | 5.0303 | [5 empty] | 2.04
2024 | January | 295 | 14 | 5.0082 | [5 empty] | 2.04
2024 | January | 295 | 15 | 5.0989 | [5 empty] | 2.04
2024 | January | 295 | 16 | 5.0731 | [5 empty] | 2.04
2024 | January | 295 | 17 | 4.9307 | [5 empty] | 2.03
2024 | January | 295 | 18 | 5.1011 | [5 empty] | 2.04
2024 | January | 295 | 19 | 5.0638 | [5 empty] | 2.04
2024 | January | 295 | 20 | 5.0611 | [5 empty] | 2.04
2024 | January | 295 | 21 | 4.9878 | [5 empty] | 2.04
2024 | January | 295 | 22 | 4.9203 | [5 empty] | 2.05
2024 | January | 295 | 23 | 4.9248 | [5 empty] | 2.04
2024 | January | 295 | 24 | 4.8596 | [5 empty] | 2.04
2024 | January | 296 | 1 | 4.7987 | [5 empty] | 2.05
2024 | January | 296 | 2 | 4.7225 | [5 empty] | 2.04
2024 | January | 296 | 3 | 4.6735 | [5 empty] | 2.04
2024 | January | 296 | 4 | 4.6235 | [5 empty] | 2.04
2024 | January | 296 | 5 | 4.5758 | [5 empty] | 2.04
2024 | January | 296 | 6 | 4.6039 | [5 empty] | 2.04
2024 | January | 296 | 7 | 4.6343 | [5 empty] | 2.06
2024 | January | 296 | 8 | 4.6055 | [5 empty] | 2.06
2024 | January | 296 | 9 | 4.7105 | [5 empty] | 2.06
2024 | January | 296 | 10 | 4.8338 | [5 empty] | 2.06
2024 | January | 296 | 11 | 4.9084 | [5 empty] | 2.06
2024 | January | 296 | 12 | 4.9298 | [5 empty] | 2.06
2024 | January | 296 | 13 | 4.9729 | [5 empty] | 2.06
2024 | January | 296 | 14 | 4.9948 | [5 empty] | 2.06
2024 | January | 296 | 15 | 5.0386 | [5 empty] | 2.06
2024 | January | 296 | 16 | 5.0306 | [5 empty] | 2.06
2024 | January | 296 | 17 | 5.018 | [5 empty] | 2.06
2024 | January | 296 | 18 | 4.9973 | [5 empty] | 2.06
2024 | January | 296 | 19 | 5.0397 | [5 empty] | 2.06
2024 | January | 296 | 20 | 5.0992 | [5 empty] | 2.06
2024 | January | 296 | 21 | 5.0307 | [5 empty] | 2.06
2024 | January | 296 | 22 | 4.9606 | [5 empty] | 2.05
2024 | January | 296 | 23 | 4.9303 | [5 empty] | 2.04
2024 | January | 296 | 24 | 4.8563 | [5 empty] | 2.04
2024 | January | 297 | 1 | 4.799 | [5 empty] | 2.05
2024 | January | 297 | 2 | 4.7542 | [5 empty] | 2.05
2024 | January | 297 | 3 | 4.7133 | [5 empty] | 2.05
2024 | January | 297 | 4 | 4.6969 | [5 empty] | 2.05
2024 | January | 297 | 5 | 4.6794 | [5 empty] | 2.05
2024 | January | 297 | 6 | 4.6614 | [5 empty] | 2.06
2024 | January | 297 | 7 | 4.6842 | [5 empty] | 2.06
2024 | January | 297 | 8 | 4.6941 | [5 empty] | 2.07
2024 | January | 297 | 9 | 4.7758 | [5 empty] | 2.07
2024 | January | 297 | 10 | 4.8754 | [5 empty] | 2.07
2024 | January | 297 | 11 | 4.9834 | [5 empty] | 2.07
2024 | January | 297 | 12 | 5.1113 | [5 empty] | 2.07
2024 | January | 297 | 13 | 5.0382 | [5 empty] | 2.07
2024 | January | 297 | 14 | 4.9887 | [5 empty] | 1.19
2024 | January | 297 | 15 | 5.0577 | [5 empty] | 0.94
2024 | January | 297 | 16 | 5.0788 | [5 empty] | 0.93
2024 | January | 297 | 17 | 5.0189 | [5 empty] | 1.39
2024 | January | 297 | 18 | 5.0172 | [5 empty] | 1.39
2024 | January | 297 | 19 | 5.0651 | [5 empty] | 1.8025
2024 | January | 297 | 20 | 5.1081 | [5 empty] | 2.03
2024 | January | 297 | 21 | 5.0735 | [5 empty] | 2.02
2024 | January | 297 | 22 | 4.9876 | [5 empty] | 1.92
2024 | January | 297 | 23 | 4.9321 | [5 empty] | 1.9
2024 | January | 297 | 24 | 4.8385 | [5 empty] | 1.9
2024 | January | 298 | 1 | 4.7653 | [5 empty] | 1.89
2024 | January | 298 | 2 | 4.7079 | [5 empty] | 1.89
2024 | January | 298 | 3 | 4.6803 | [5 empty] | 1.9
2024 | January | 298 | 4 | 4.6283 | [5 empty] | 1.89
2024 | January | 298 | 5 | 4.636 | [5 empty] | 1.89
2024 | January | 298 | 6 | 4.6226 | [5 empty] | 1.9
2024 | January | 298 | 7 | 4.7224 | [5 empty] | 1.89
2024 | January | 298 | 8 | 4.7447 | [5 empty] | 1.89
2024 | January | 298 | 9 | 4.8001 | [5 empty] | 1.88
2024 | January | 298 | 10 | 4.8387 | [5 empty] | 1.88
2024 | January | 298 | 11 | 4.9109 | [5 empty] | 1.88
2024 | January | 298 | 12 | 4.969 | [5 empty] | 1.88
2024 | January | 298 | 13 | 4.9569 | [5 empty] | 1.88
2024 | January | 298 | 14 | 4.9276 | [5 empty] | 1.88
2024 | January | 298 | 15 | 4.9453 | [5 empty] | 1.88
2024 | January | 298 | 16 | 5.0315 | [5 empty] | 1.88
2024 | January | 298 | 17 | 4.9719 | [5 empty] | 1.89
2024 | January | 298 | 18 | 5.0113 | [5 empty] | 1.89
2024 | January | 298 | 19 | 5.1159 | [5 empty] | 1.89
2024 | January | 298 | 20 | 5.1225 | [5 empty] | 1.92
2024 | January | 298 | 21 | 5.0617 | [5 empty] | 1.92
2024 | January | 298 | 22 | 5.016 | [5 empty] | 1.92
2024 | January | 298 | 23 | 4.9434 | [5 empty] | 1.92
2024 | January | 298 | 24 | 4.7876 | [5 empty] | 1.91
2024 | January | 299 | 1 | 4.7082 | [5 empty] | 1.9
2024 | January | 299 | 2 | 4.6565 | [5 empty] | 1.9
2024 | January | 299 | 3 | 4.5756 | [5 empty] | 1.91
2024 | January | 299 | 4 | 4.5547 | [5 empty] | 1.9
2024 | January | 299 | 5 | 4.5588 | [5 empty] | 1.9
2024 | January | 299 | 6 | 4.5898 | [5 empty] | 1.91
2024 | January | 299 | 7 | 4.7153 | [5 empty] | 1.91
2024 | January | 299 | 8 | 4.7271 | [5 empty] | 1.91
2024 | January | 299 | 9 | 4.7901 | [5 empty] | 1.91
2024 | January | 299 | 10 | 4.801 | [5 empty] | 1.92
2024 | January | 299 | 11 | 4.8837 | [5 empty] | 1.91
2024 | January | 299 | 12 | 4.9377 | [5 empty] | 1.91
2024 | January | 299 | 13 | 4.9901 | [5 empty] | 1.91
2024 | January | 299 | 14 | 4.9546 | [5 empty] | 1.91
2024 | January | 299 | 15 | 4.9923 | [5 empty] | 1.91
2024 | January | 299 | 16 | 4.9976 | [5 empty] | 1.92
2024 | January | 299 | 17 | 5.0518 | [5 empty] | 1.91
2024 | January | 299 | 18 | 5.0565 | [5 empty] | 1.91
2024 | January | 299 | 19 | 5.1155 | [5 empty] | 1.92
2024 | January | 299 | 20 | 5.0845 | [5 empty] | 1.91
2024 | January | 299 | 21 | 4.9747 | [5 empty] | 1.91
2024 | January | 299 | 22 | 4.9225 | [5 empty] | 1.91
2024 | January | 299 | 23 | 4.8757 | [5 empty] | 1.91
2024 | January | 299 | 24 | 4.7579 | [5 empty] | 1.91
2024 | January | 300 | 1 | 4.6794 | [5 empty] | 1.9
2024 | January | 300 | 2 | 4.607 | [5 empty] | 1.9
2024 | January | 300 | 3 | 4.5834 | [5 empty] | 1.9
2024 | January | 300 | 4 | 4.5688 | [5 empty] | 1.9
2024 | January | 300 | 5 | 4.5423 | [5 empty] | 1.9
2024 | January | 300 | 6 | 4.5721 | [5 empty] | 1.91
2024 | January | 300 | 7 | 4.6741 | [5 empty] | 1.9
2024 | January | 300 | 8 | 4.7016 | [5 empty] | 1.795
2024 | January | 300 | 9 | 4.7821 | [5 empty] | 1.76
2024 | January | 300 | 10 | 4.8834 | [5 empty] | 1.77
2024 | January | 300 | 11 | 4.9628 | [5 empty] | 1.78
2024 | January | 300 | 12 | 5.0363 | [5 empty] | 1.875
2024 | January | 300 | 13 | 4.9764 | [5 empty] | 1.95
2024 | January | 300 | 14 | 4.959 | [5 empty] | 1.945
2024 | January | 300 | 15 | 5.0083 | [5 empty] | 1.91
2024 | January | 300 | 16 | 4.9948 | [5 empty] | 1.9
2024 | January | 300 | 17 | 5.0302 | [5 empty] | 1.67
2024 | January | 300 | 18 | 5.0185 | [5 empty] | 2.2275
2024 | January | 300 | 19 | 5.0687 | [5 empty] | 2.33
2024 | January | 300 | 20 | 5.1122 | [5 empty] | 2.33
2024 | January | 300 | 21 | 5.0943 | [5 empty] | 2.34
2024 | January | 300 | 22 | 4.959 | [5 empty] | 2.31
2024 | January | 300 | 23 | 4.8837 | [5 empty] | 2.31
2024 | January | 300 | 24 | 4.7529 | [5 empty] | 2.31
2024 | January | 301 | 1 | 4.6748 | [5 empty] | 2.27
2024 | January | 301 | 2 | 4.6251 | [5 empty] | 2.27
2024 | January | 301 | 3 | 4.5765 | [5 empty] | 2.28
2024 | January | 301 | 4 | 4.5515 | [5 empty] | 2.27
2024 | January | 301 | 5 | 4.5452 | [5 empty] | 2.27
2024 | January | 301 | 6 | 4.5562 | [5 empty] | 2.28
2024 | January | 301 | 7 | 4.6585 | [5 empty] | 2.05
2024 | January | 301 | 8 | 4.6643 | [5 empty] | 2.07
2024 | January | 301 | 9 | 4.7261 | [5 empty] | 2.08
2024 | January | 301 | 10 | 4.8283 | [5 empty] | 2.3
2024 | January | 301 | 11 | 4.9721 | [5 empty] | 2.29
2024 | January | 301 | 12 | 4.9984 | [5 empty] | 2.28
2024 | January | 301 | 13 | 5.003 | [5 empty] | 2.28
2024 | January | 301 | 14 | 5.0103 | [5 empty] | 2.27
2024 | January | 301 | 15 | 4.9858 | [5 empty] | 2.27
2024 | January | 301 | 16 | 4.9604 | [5 empty] | 2.27
2024 | January | 301 | 17 | 4.9842 | [5 empty] | 2.26
2024 | January | 301 | 18 | 4.984 | [5 empty] | 2.26
2024 | January | 301 | 19 | 5.0925 | [5 empty] | 2.24
2024 | January | 301 | 20 | 5.1294 | [5 empty] | 2.24
2024 | January | 301 | 21 | 5.1136 | [5 empty] | 2.23
2024 | January | 301 | 22 | 5.0308 | [5 empty] | 2.22
2024 | January | 301 | 23 | 4.9959 | [5 empty] | 2.22
2024 | January | 301 | 24 | 4.9011 | [5 empty] | 2.22
2024 | January | 302 | 1 | 4.7912 | [5 empty] | 2.14
2024 | January | 302 | 2 | 4.7189 | [5 empty] | 2.14
2024 | January | 302 | 3 | 4.6779 | [5 empty] | 2.14
2024 | January | 302 | 4 | 4.6265 | [5 empty] | 2.14
2024 | January | 302 | 5 | 4.603 | [5 empty] | 2.14
2024 | January | 302 | 6 | 4.6129 | [5 empty] | 2.15
2024 | January | 302 | 7 | 4.6892 | [5 empty] | 2.15
2024 | January | 302 | 8 | 4.7496 | [5 empty] | 2.14
2024 | January | 302 | 9 | 4.8423 | [5 empty] | 2.25
2024 | January | 302 | 10 | 4.9522 | [5 empty] | 2.24
2024 | January | 302 | 11 | 5.0572 | [5 empty] | 2.25
2024 | January | 302 | 12 | 5.052 | [5 empty] | 2.25
2024 | January | 302 | 13 | 5.0576 | [5 empty] | 2.24
2024 | January | 302 | 14 | 5.0632 | [5 empty] | 2.24
2024 | January | 302 | 15 | 5.0592 | [5 empty] | 2.24
2024 | January | 302 | 16 | 5.0942 | [5 empty] | 2.24
2024 | January | 302 | 17 | 5.1404 | [5 empty] | 2.23
2024 | January | 302 | 18 | 5.0968 | [5 empty] | 2.23
2024 | January | 302 | 19 | 5.1464 | [5 empty] | 2.23
2024 | January | 302 | 20 | 5.1602 | [5 empty] | 2.1
2024 | January | 302 | 21 | 5.1432 | [5 empty] | 2.1
2024 | January | 302 | 22 | 5.0723 | [5 empty] | 2.13
2024 | January | 302 | 23 | 4.9995 | [5 empty] | 2.13
2024 | January | 302 | 24 | 4.909 | [5 empty] | 2.13
2024 | January | 303 | 1 | 4.7824 | [5 empty] | 2.12
2024 | January | 303 | 2 | 4.7131 | [5 empty] | 2.13
2024 | January | 303 | 3 | 4.6809 | [5 empty] | 2.13
2024 | January | 303 | 4 | 4.6235 | [5 empty] | 2.13
2024 | January | 303 | 5 | 4.6105 | [5 empty] | 2.22
2024 | January | 303 | 6 | 4.617 | [5 empty] | 2.22
2024 | January | 303 | 7 | 4.633 | [5 empty] | 2.22
2024 | January | 303 | 8 | 4.6779 | [5 empty] | 2.22
2024 | January | 303 | 9 | 4.7879 | [5 empty] | 2.22
2024 | January | 303 | 10 | 4.8558 | [5 empty] | 2.22
2024 | January | 303 | 11 | 4.9415 | [5 empty] | 2.23
2024 | January | 303 | 12 | 5.0279 | [5 empty] | 2.23
2024 | January | 303 | 13 | 4.9732 | [5 empty] | 2.23
2024 | January | 303 | 14 | 5.0693 | [5 empty] | 2.23
2024 | January | 303 | 15 | 5.0147 | [5 empty] | 2.36
2024 | January | 303 | 16 | 5.0388 | [5 empty] | 2.36
2024 | January | 303 | 17 | 5.0427 | [5 empty] | 2.36
2024 | January | 303 | 18 | 5.0812 | [5 empty] | 2.36
2024 | January | 303 | 19 | 5.1543 | [5 empty] | 2.34
2024 | January | 303 | 20 | 5.1928 | [5 empty] | 2.34
2024 | January | 303 | 21 | 5.0659 | [5 empty] | 2.33
2024 | January | 303 | 22 | 4.9957 | [5 empty] | 2.33
2024 | January | 303 | 23 | 4.9604 | [5 empty] | 2.33
2024 | January | 303 | 24 | 4.8659 | [5 empty] | 2.34
2024 | January | 304 | 1 | 4.7658 | [5 empty] | 2.32
2024 | January | 304 | 2 | 4.7096 | [5 empty] | 2.32
2024 | January | 304 | 3 | 4.6789 | [5 empty] | 2.32
2024 | January | 304 | 4 | 4.637 | [5 empty] | 2.32
2024 | January | 304 | 5 | 4.6707 | [5 empty] | 2.32
2024 | January | 304 | 6 | 4.6298 | [5 empty] | 2.32
2024 | January | 304 | 7 | 4.7423 | [5 empty] | 2.32
2024 | January | 304 | 8 | 4.7396 | [5 empty] | 2.32
2024 | January | 304 | 9 | 4.8555 | [5 empty] | 2.32
2024 | January | 304 | 10 | 4.8969 | [5 empty] | 2.32
2024 | January | 304 | 11 | 4.9868 | [5 empty] | 2.33
2024 | January | 304 | 12 | 5.0209 | [5 empty] | 2.33
2024 | January | 304 | 13 | 5.0381 | [5 empty] | 2.26
2024 | January | 304 | 14 | 5.0526 | [5 empty] | 2.26
2024 | January | 304 | 15 | 5.0367 | [5 empty] | 2.26
2024 | January | 304 | 16 | 5.1433 | [5 empty] | 2.27
2024 | January | 304 | 17 | 5.1362 | [5 empty] | 2.33
2024 | January | 304 | 18 | 5.1432 | [5 empty] | 2.35
2024 | January | 304 | 19 | 5.2087 | [5 empty] | 2.34
2024 | January | 304 | 20 | 5.1807 | [5 empty] | 2.34
2024 | January | 304 | 21 | 5.196 | [5 empty] | 2.33
2024 | January | 304 | 22 | 5.1508 | [5 empty] | 2.33
2024 | January | 304 | 23 | 5.0585 | [5 empty] | 2.34
2024 | January | 304 | 24 | 4.9552 | [5 empty] | 2.34
2024 | January | 305 | 1 | 4.8286 | [5 empty] | 2.32
2024 | January | 305 | 2 | 4.7795 | [5 empty] | 2.32
2024 | January | 305 | 3 | 4.7267 | [5 empty] | 2.32
2024 | January | 305 | 4 | 4.7134 | [5 empty] | 2.32
2024 | January | 305 | 5 | 4.7131 | [5 empty] | 2.31
2024 | January | 305 | 6 | 4.7096 | [5 empty] | 2.31
2024 | January | 305 | 7 | 4.7595 | [5 empty] | 2.31
2024 | January | 305 | 8 | 4.8022 | [5 empty] | 2.31
2024 | January | 305 | 9 | 4.836 | [5 empty] | 2.32
2024 | January | 305 | 10 | 4.8741 | [5 empty] | 2.32
2024 | January | 305 | 11 | 4.9783 | [5 empty] | 2.33
2024 | January | 305 | 12 | 5.0463 | [5 empty] | 2.33
2024 | January | 305 | 13 | 5.0773 | [5 empty] | 2.33
2024 | January | 305 | 14 | 5.1197 | [5 empty] | 2.33
2024 | January | 305 | 15 | 5.0949 | [5 empty] | 2.3875
2024 | January | 305 | 16 | 5.0537 | [5 empty] | 2.43
2024 | January | 305 | 17 | 5.0524 | [5 empty] | 2.43
2024 | January | 305 | 18 | 5.1529 | [5 empty] | 2.43
2024 | January | 305 | 19 | 5.2283 | [5 empty] | 2.43
2024 | January | 305 | 20 | 5.2068 | [5 empty] | 2.44
2024 | January | 305 | 21 | 5.1562 | [5 empty] | 2.44
2024 | January | 305 | 22 | 5.1418 | [5 empty] | 2.44
2024 | January | 305 | 23 | 5.0746 | [5 empty] | 2.44
2024 | January | 305 | 24 | 4.9637 | [5 empty] | 2.43
2024 | January | 306 | 1 | 4.8636 | [5 empty] | 2.42
2024 | January | 306 | 2 | 4.7767 | [5 empty] | 2.42
2024 | January | 306 | 3 | 4.7477 | [5 empty] | 2.42
2024 | January | 306 | 4 | 4.7178 | [5 empty] | 2.42
2024 | January | 306 | 5 | 4.6958 | [5 empty] | 2.42
2024 | January | 306 | 6 | 4.7019 | [5 empty] | 2.395
2024 | January | 306 | 7 | 4.8286 | [5 empty] | 2.74
2024 | January | 306 | 8 | 4.808 | [5 empty] | 2.59
2024 | January | 306 | 9 | 4.9237 | [5 empty] | 2.59
2024 | January | 306 | 10 | 4.9023 | [5 empty] | 2.59
2024 | January | 306 | 11 | 5.0251 | [5 empty] | 2.46
2024 | January | 306 | 12 | 5.091 | [5 empty] | 2.46
2024 | January | 306 | 13 | 5.0725 | [5 empty] | 2.46
2024 | January | 306 | 14 | 5.0694 | [5 empty] | 2.46
2024 | January | 306 | 15 | 5.1385 | [5 empty] | 2.5
2024 | January | 306 | 16 | 5.1632 | [5 empty] | 2.5
2024 | January | 306 | 17 | 5.2048 | [5 empty] | 2.6
2024 | January | 306 | 18 | 5.1655 | [5 empty] | 2.6
2024 | January | 306 | 19 | 5.2001 | [5 empty] | 2.6
2024 | January | 306 | 20 | 5.2536 | [5 empty] | 2.56
2024 | January | 306 | 21 | 5.1864 | [5 empty] | 2.56
2024 | January | 306 | 22 | 5.0831 | [5 empty] | 2.57
2024 | January | 306 | 23 | 5.0703 | [5 empty] | 2.56
2024 | January | 306 | 24 | 4.9994 | [5 empty] | 2.56
2024 | February | 307 | 1 | 4.8858 | [5 empty] | 2.53
2024 | February | 307 | 2 | 4.7753 | [5 empty] | 2.53
2024 | February | 307 | 3 | 4.756 | [5 empty] | 2.53
2024 | February | 307 | 4 | 4.6858 | [5 empty] | 2.53
2024 | February | 307 | 5 | 4.6681 | [5 empty] | 2.53
2024 | February | 307 | 6 | 4.6455 | [5 empty] | 2.52
2024 | February | 307 | 7 | 4.7468 | [5 empty] | 2.53
2024 | February | 307 | 8 | 4.8021 | [5 empty] | 2.52
2024 | February | 307 | 9 | 4.8637 | [5 empty] | 2.53
2024 | February | 307 | 10 | 4.92 | [5 empty] | 2.53
2024 | February | 307 | 11 | 5.013 | [5 empty] | 2.53
2024 | February | 307 | 12 | 5.0897 | [5 empty] | 2.53
2024 | February | 307 | 13 | 5.0908 | [5 empty] | 2.53
2024 | February | 307 | 14 | 5.0202 | [5 empty] | 2.53
2024 | February | 307 | 15 | 5.0808 | [5 empty] | 2.54
2024 | February | 307 | 16 | 5.1129 | [5 empty] | 2.57
2024 | February | 307 | 17 | 5.1087 | [5 empty] | 2.57
2024 | February | 307 | 18 | 5.0788 | [5 empty] | 2.57
2024 | February | 307 | 19 | 5.1623 | [5 empty] | 2.245
2024 | February | 307 | 20 | 5.2222 | [5 empty] | 2.75
2024 | February | 307 | 21 | 5.1442 | [5 empty] | 2.53
2024 | February | 307 | 22 | 5.0913 | [5 empty] | 2.54
2024 | February | 307 | 23 | 5.02 | [5 empty] | 2.54
2024 | February | 307 | 24 | 4.9617 | [5 empty] | 2.53
2024 | February | 308 | 1 | 4.8867 | [5 empty] | 2.53
2024 | February | 308 | 2 | 4.7916 | [5 empty] | 2.53
2024 | February | 308 | 3 | 4.8134 | [5 empty] | 2.53
2024 | February | 308 | 4 | 4.7435 | [5 empty] | 2.53
2024 | February | 308 | 5 | 4.6016 | [5 empty] | 2.53
2024 | February | 308 | 6 | 4.588 | [5 empty] | 2.7
2024 | February | 308 | 7 | 4.6867 | [5 empty] | 2.7
2024 | February | 308 | 8 | 4.6827 | [5 empty] | 2.7
2024 | February | 308 | 9 | 4.7622 | [5 empty] | 2.6
2024 | February | 308 | 10 | 4.8218 | [5 empty] | 2.6
2024 | February | 308 | 11 | 4.9071 | [5 empty] | 0
2024 | February | 308 | 12 | 4.9722 | [5 empty] | 0
2024 | February | 308 | 13 | 4.9667 | [5 empty] | 0
2024 | February | 308 | 14 | 4.9801 | [5 empty] | 0
2024 | February | 308 | 15 | 5.0018 | [5 empty] | 0
2024 | February | 308 | 16 | 5.0089 | [5 empty] | 0
2024 | February | 308 | 17 | 5.0387 | [5 empty] | 1.4
2024 | February | 308 | 18 | 5.0288 | [5 empty] | 1.8575
2024 | February | 308 | 19 | 5.0547 | [5 empty] | 1.93
2024 | February | 308 | 20 | 5.0682 | [5 empty] | 1.9775
2024 | February | 308 | 21 | 5.0169 | [5 empty] | 2.11
2024 | February | 308 | 22 | 4.9583 | [5 empty] | 2.18
2024 | February | 308 | 23 | 4.9029 | [5 empty] | 2.19
2024 | February | 308 | 24 | 4.8332 | [5 empty] | 2.19
2024 | February | 309 | 1 | 4.7412 | [5 empty] | 2.18
2024 | February | 309 | 2 | 4.685 | [5 empty] | 2.18
2024 | February | 309 | 3 | 4.6331 | [5 empty] | 2.18
2024 | February | 309 | 4 | 4.5896 | [5 empty] | 2.18
2024 | February | 309 | 5 | 4.5774 | [5 empty] | 2.18
2024 | February | 309 | 6 | 4.5769 | [5 empty] | 2.18
2024 | February | 309 | 7 | 4.654 | [5 empty] | 2.17
2024 | February | 309 | 8 | 4.6648 | [5 empty] | 2.18
2024 | February | 309 | 9 | 4.7737 | [5 empty] | 2.18
2024 | February | 309 | 10 | 4.8545 | [5 empty] | 2.18
2024 | February | 309 | 11 | 4.9861 | [5 empty] | 2.26
2024 | February | 309 | 12 | 4.9761 | [5 empty] | 2.24
2024 | February | 309 | 13 | 4.9959 | [5 empty] | 2.22
2024 | February | 309 | 14 | 4.9807 | [5 empty] | 2.21
2024 | February | 309 | 15 | 5.0331 | [5 empty] | 2.18
2024 | February | 309 | 16 | 5.0618 | [5 empty] | 2.18
2024 | February | 309 | 17 | 5.0919 | [5 empty] | 2.18
2024 | February | 309 | 18 | 5.051 | [5 empty] | 2.18
2024 | February | 309 | 19 | 5.0758 | [5 empty] | 2.18
2024 | February | 309 | 20 | 5.1121 | [5 empty] | 2.18
2024 | February | 309 | 21 | 5.0622 | [5 empty] | 2.17
2024 | February | 309 | 22 | 4.9833 | [5 empty] | 2.17
2024 | February | 309 | 23 | 4.9237 | [5 empty] | 2.16
2024 | February | 309 | 24 | 4.8555 | [5 empty] | 2.16
2024 | February | 310 | 1 | 4.7726 | [5 empty] | 2.15
2024 | February | 310 | 2 | 4.7238 | [5 empty] | 2.15
2024 | February | 310 | 3 | 4.6651 | [5 empty] | 2.15
2024 | February | 310 | 4 | 4.6314 | [5 empty] | 2.15
2024 | February | 310 | 5 | 4.5975 | [5 empty] | 2.14
2024 | February | 310 | 6 | 4.6041 | [5 empty] | 2.15
2024 | February | 310 | 7 | 4.6401 | [5 empty] | 2.15
2024 | February | 310 | 8 | 4.6487 | [5 empty] | 2.15
2024 | February | 310 | 9 | 4.7003 | [5 empty] | 2.14
2024 | February | 310 | 10 | 4.8243 | [5 empty] | 2.15
2024 | February | 310 | 11 | 5.0035 | [5 empty] | 2.15
2024 | February | 310 | 12 | 5.0511 | [5 empty] | 2.15
2024 | February | 310 | 13 | 5.0276 | [5 empty] | 2.14
2024 | February | 310 | 14 | 5.0274 | [5 empty] | 2.15
2024 | February | 310 | 15 | 5.1147 | [5 empty] | 2.14
2024 | February | 310 | 16 | 5.0072 | [5 empty] | 2.14
2024 | February | 310 | 17 | 5.0483 | [5 empty] | 2.14
2024 | February | 310 | 18 | 5.0115 | [5 empty] | 2.14
2024 | February | 310 | 19 | 5.0649 | [5 empty] | 2.14
2024 | February | 310 | 20 | 5.1001 | [5 empty] | 1.99
2024 | February | 310 | 21 | 5.0454 | [5 empty] | 1.99
2024 | February | 310 | 22 | 5.0011 | [5 empty] | 2
2024 | February | 310 | 23 | 4.9698 | [5 empty] | 2
2024 | February | 310 | 24 | 4.8792 | [5 empty] | 2
2024 | February | 311 | 1 | 4.7889 | [5 empty] | 2.07
2024 | February | 311 | 2 | 4.7397 | [5 empty] | 2.07
2024 | February | 311 | 3 | 4.6991 | [5 empty] | 2.07
2024 | February | 311 | 4 | 4.664 | [5 empty] | 2.07
2024 | February | 311 | 5 | 4.6454 | [5 empty] | 2.07
2024 | February | 311 | 6 | 4.6191 | [5 empty] | 2.07
2024 | February | 311 | 7 | 4.7071 | [5 empty] | 2.1
2024 | February | 311 | 8 | 4.7874 | [5 empty] | 2.16
2024 | February | 311 | 9 | 4.799 | [5 empty] | 2.15
2024 | February | 311 | 10 | 4.9224 | [5 empty] | 2.26
2024 | February | 311 | 11 | 5.0001 | [5 empty] | 2.26
2024 | February | 311 | 12 | 5.0467 | [5 empty] | 2.1825
2024 | February | 311 | 13 | 5.0676 | [5 empty] | 2.16
2024 | February | 311 | 14 | 5.0435 | [5 empty] | 1.9925
2024 | February | 311 | 15 | 5.0624 | [5 empty] | 2.19
2024 | February | 311 | 16 | 5.1296 | [5 empty] | 2.22
2024 | February | 311 | 17 | 5.1352 | [5 empty] | 2.045
2024 | February | 311 | 18 | 5.063 | [5 empty] | 2.23
2024 | February | 311 | 19 | 5.1114 | [5 empty] | 2.23
2024 | February | 311 | 20 | 5.1382 | [5 empty] | 2.23
2024 | February | 311 | 21 | 5.11 | [5 empty] | 2.21
2024 | February | 311 | 22 | 5.048 | [5 empty] | 2.135
2024 | February | 311 | 23 | 4.9791 | [5 empty] | 2.11
2024 | February | 311 | 24 | 4.8946 | [5 empty] | 2.11
2024 | February | 312 | 1 | 4.8252 | [5 empty] | 2.11
2024 | February | 312 | 2 | 4.7696 | [5 empty] | 2.11
2024 | February | 312 | 3 | 4.7205 | [5 empty] | 2.12
2024 | February | 312 | 4 | 4.618 | [5 empty] | 2.12
2024 | February | 312 | 5 | 4.6295 | [5 empty] | 2.12
2024 | February | 312 | 6 | 4.6476 | [5 empty] | 2.17
2024 | February | 312 | 7 | 4.7276 | [5 empty] | 2.17
2024 | February | 312 | 8 | 4.7543 | [5 empty] | 2.17
2024 | February | 312 | 9 | 4.828 | [5 empty] | 2.16
2024 | February | 312 | 10 | 4.8707 | [5 empty] | 2.16
2024 | February | 312 | 11 | 4.9661 | [5 empty] | 2.16
2024 | February | 312 | 12 | 5.0762 | [5 empty] | 2.16
2024 | February | 312 | 13 | 5.0555 | [5 empty] | 2.11
2024 | February | 312 | 14 | 5.0551 | [5 empty] | 2.11
2024 | February | 312 | 15 | 5.1284 | [5 empty] | 2.1
2024 | February | 312 | 16 | 5.1781 | [5 empty] | 2.11
2024 | February | 312 | 17 | 5.0947 | [5 empty] | 2.11
2024 | February | 312 | 18 | 5.193 | [5 empty] | 2.12
2024 | February | 312 | 19 | 5.1428 | [5 empty] | 2.12
2024 | February | 312 | 20 | 5.1722 | [5 empty] | 2.18
2024 | February | 312 | 21 | 5.0978 | [5 empty] | 2.17
2024 | February | 312 | 22 | 5.0479 | [5 empty] | 2.17
2024 | February | 312 | 23 | 4.9789 | [5 empty] | 2.16
2024 | February | 312 | 24 | 4.8602 | [5 empty] | 2.16
2024 | February | 313 | 1 | 4.8148 | [5 empty] | 2.15
2024 | February | 313 | 2 | 4.7734 | [5 empty] | 2.15
2024 | February | 313 | 3 | 4.7417 | [5 empty] | 2.15
2024 | February | 313 | 4 | 4.7074 | [5 empty] | 2.14
2024 | February | 313 | 5 | 4.6807 | [5 empty] | 2.14
2024 | February | 313 | 6 | 4.6644 | [5 empty] | 2.14
2024 | February | 313 | 7 | 4.7652 | [5 empty] | 2.15
2024 | February | 313 | 8 | 4.7775 | [5 empty] | 2.15
2024 | February | 313 | 9 | 4.8215 | [5 empty] | 2.14
2024 | February | 313 | 10 | 4.8981 | [5 empty] | 2.09
2024 | February | 313 | 11 | 4.9765 | [5 empty] | 2.09
2024 | February | 313 | 12 | 5.062 | [5 empty] | 2.1
2024 | February | 313 | 13 | 5.1273 | [5 empty] | 2.1
2024 | February | 313 | 14 | 5.0866 | [5 empty] | 2.1
2024 | February | 313 | 15 | 5.1427 | [5 empty] | 2.11
2024 | February | 313 | 16 | 5.1689 | [5 empty] | 2.11
2024 | February | 313 | 17 | 5.1838 | [5 empty] | 2.11
2024 | February | 313 | 18 | 5.1494 | [5 empty] | 2.11
2024 | February | 313 | 19 | 5.1164 | [5 empty] | 2.11
2024 | February | 313 | 20 | 5.1807 | [5 empty] | 2.11
2024 | February | 313 | 21 | 5.1312 | [5 empty] | 2.11
2024 | February | 313 | 22 | 5.1179 | [5 empty] | 2.12
2024 | February | 313 | 23 | 5.0654 | [5 empty] | 2.17
2024 | February | 313 | 24 | 4.9783 | [5 empty] | 2.17
2024 | February | 314 | 1 | 4.8873 | [5 empty] | 2.14
2024 | February | 314 | 2 | 4.8563 | [5 empty] | 2.14
2024 | February | 314 | 3 | 4.7762 | [5 empty] | 2.13
2024 | February | 314 | 4 | 4.707 | [5 empty] | 2.13
2024 | February | 314 | 5 | 4.662 | [5 empty] | 2.13
2024 | February | 314 | 6 | 4.6843 | [5 empty] | 2.13
2024 | February | 314 | 7 | 4.7685 | [5 empty] | 2.12
2024 | February | 314 | 8 | 4.8185 | [5 empty] | 2.11
2024 | February | 314 | 9 | 4.8444 | [5 empty] | 2.11
2024 | February | 314 | 10 | 4.9236 | [5 empty] | 2.08
2024 | February | 314 | 11 | 5.0226 | [5 empty] | 2.08
2024 | February | 314 | 12 | 5.1535 | [5 empty] | 2.08
2024 | February | 314 | 13 | 5.1346 | [5 empty] | 2.08
2024 | February | 314 | 14 | 5.1583 | [5 empty] | 2.08
2024 | February | 314 | 15 | 5.2713 | [5 empty] | 2.08
2024 | February | 314 | 16 | 5.3012 | [5 empty] | 2.08
2024 | February | 314 | 17 | 5.2339 | [5 empty] | 2.08
2024 | February | 314 | 18 | 5.1844 | [5 empty] | 2.09
2024 | February | 314 | 19 | 5.1736 | [5 empty] | 2.07
2024 | February | 314 | 20 | 5.2358 | [5 empty] | 2.07
2024 | February | 314 | 21 | 5.1471 | [5 empty] | 2.06
2024 | February | 314 | 22 | 5.1076 | [5 empty] | 2.08
2024 | February | 314 | 23 | 5.0261 | [5 empty] | 2.08
2024 | February | 314 | 24 | 4.9376 | [5 empty] | 2.08
2024 | February | 315 | 1 | 4.8705 | [5 empty] | 2.08
2024 | February | 315 | 2 | 4.8114 | [5 empty] | 2.07
2024 | February | 315 | 3 | 4.7585 | [5 empty] | 2.07
2024 | February | 315 | 4 | 4.694 | [5 empty] | 2.07
2024 | February | 315 | 5 | 4.6909 | [5 empty] | 2.07
2024 | February | 315 | 6 | 4.7194 | [5 empty] | 2.07
2024 | February | 315 | 7 | 4.7836 | [5 empty] | 2.12
2024 | February | 315 | 8 | 4.8452 | [5 empty] | 2.12
2024 | February | 315 | 9 | 4.8662 | [5 empty] | 2.11
2024 | February | 315 | 10 | 4.911 | [5 empty] | 2.11
2024 | February | 315 | 11 | 5.0101 | [5 empty] | 2.11
2024 | February | 315 | 12 | 5.086 | [5 empty] | 2.1
2024 | February | 315 | 13 | 5.1016 | [5 empty] | 2.11
2024 | February | 315 | 14 | 5.1299 | [5 empty] | 2.11
2024 | February | 315 | 15 | 5.1972 | [5 empty] | 2.11
2024 | February | 315 | 16 | 5.2454 | [5 empty] | 1.9675
2024 | February | 315 | 17 | 5.2628 | [5 empty] | 2.19
2024 | February | 315 | 18 | 5.2079 | [5 empty] | 2.2
2024 | February | 315 | 19 | 5.1872 | [5 empty] | 2.19
2024 | February | 315 | 20 | 5.2131 | [5 empty] | 2.09
2024 | February | 315 | 21 | 5.126 | [5 empty] | 2.09
2024 | February | 315 | 22 | 5.0786 | [5 empty] | 2.09
2024 | February | 315 | 23 | 5.0001 | [5 empty] | 2.09
2024 | February | 315 | 24 | 4.962 | [5 empty] | 2.09
2024 | February | 316 | 1 | 4.8722 | [5 empty] | 2.1
2024 | February | 316 | 2 | 4.7761 | [5 empty] | 2.1
2024 | February | 316 | 3 | 4.7071 | [5 empty] | 2.1
2024 | February | 316 | 4 | 4.664 | [5 empty] | 2.1
2024 | February | 316 | 5 | 4.6522 | [5 empty] | 2.1
2024 | February | 316 | 6 | 4.6456 | [5 empty] | 2.1
2024 | February | 316 | 7 | 4.6816 | [5 empty] | 2.09
2024 | February | 316 | 8 | 4.7087 | [5 empty] | 2.13
2024 | February | 316 | 9 | 4.7878 | [5 empty] | 2.13
2024 | February | 316 | 10 | 4.8993 | [5 empty] | 2.13
2024 | February | 316 | 11 | 4.9887 | [5 empty] | 2.12
2024 | February | 316 | 12 | 5.023 | [5 empty] | 2.13
2024 | February | 316 | 13 | 5.0752 | [5 empty] | 2.12
2024 | February | 316 | 14 | 5.0727 | [5 empty] | 2.13
2024 | February | 316 | 15 | 5.138 | [5 empty] | 2.12
2024 | February | 316 | 16 | 5.1036 | [5 empty] | 2.12
2024 | February | 316 | 17 | 5.0913 | [5 empty] | 2.11
2024 | February | 316 | 18 | 5.0483 | [5 empty] | 2.11
2024 | February | 316 | 19 | 5.0225 | [5 empty] | 2.1
2024 | February | 316 | 20 | 5.1119 | [5 empty] | 2.1
2024 | February | 316 | 21 | 5.0389 | [5 empty] | 2.09
2024 | February | 316 | 22 | 5.0019 | [5 empty] | 2.05
2024 | February | 316 | 23 | 4.9607 | [5 empty] | 2.05
2024 | February | 316 | 24 | 4.8832 | [5 empty] | 2.05
2024 | February | 317 | 1 | 4.7906 | [5 empty] | 2.07
2024 | February | 317 | 2 | 4.7218 | [5 empty] | 2.07
2024 | February | 317 | 3 | 4.6795 | [5 empty] | 2.07
2024 | February | 317 | 4 | 4.6291 | [5 empty] | 2.07
2024 | February | 317 | 5 | 4.6285 | [5 empty] | 2.07
2024 | February | 317 | 6 | 4.5966 | [5 empty] | 2.07
2024 | February | 317 | 7 | 4.6345 | [5 empty] | 2.08
2024 | February | 317 | 8 | 4.6517 | [5 empty] | 2.08
2024 | February | 317 | 9 | 4.7114 | [5 empty] | 2.08
2024 | February | 317 | 10 | 4.8051 | [5 empty] | 2.08
2024 | February | 317 | 11 | 4.8442 | [5 empty] | 2.09
2024 | February | 317 | 12 | 4.9543 | [5 empty] | 2.08
2024 | February | 317 | 13 | 5.0051 | [5 empty] | 2.08
2024 | February | 317 | 14 | 5.0594 | [5 empty] | 2.08
2024 | February | 317 | 15 | 5.0384 | [5 empty] | 2.08
2024 | February | 317 | 16 | 5.046 | [5 empty] | 2.08
2024 | February | 317 | 17 | 5.0269 | [5 empty] | 2.09
2024 | February | 317 | 18 | 5.017 | [5 empty] | 2.09
2024 | February | 317 | 19 | 5.0306 | [5 empty] | 2.09
2024 | February | 317 | 20 | 5.1192 | [5 empty] | 2.1
2024 | February | 317 | 21 | 5.0349 | [5 empty] | 2.12
2024 | February | 317 | 22 | 5.0089 | [5 empty] | 2.11
2024 | February | 317 | 23 | 4.9604 | [5 empty] | 2.11
2024 | February | 317 | 24 | 4.9079 | [5 empty] | 2.09
2024 | February | 318 | 1 | 4.7879 | [5 empty] | 2.07
2024 | February | 318 | 2 | 4.7009 | [5 empty] | 2.07
2024 | February | 318 | 3 | 4.662 | [5 empty] | 2.08
2024 | February | 318 | 4 | 4.6358 | [5 empty] | 2.08
2024 | February | 318 | 5 | 4.6205 | [5 empty] | 2.07
2024 | February | 318 | 6 | 4.6629 | [5 empty] | 2.08
2024 | February | 318 | 7 | 4.7283 | [5 empty] | 2.06
2024 | February | 318 | 8 | 4.7681 | [5 empty] | 2.06
2024 | February | 318 | 9 | 4.7916 | [5 empty] | 2
2024 | February | 318 | 10 | 4.862 | [5 empty] | 2.01
2024 | February | 318 | 11 | 4.9555 | [5 empty] | 2.01
2024 | February | 318 | 12 | 5.0806 | [5 empty] | 2.02
2024 | February | 318 | 13 | 5.134 | [5 empty] | 2.03
2024 | February | 318 | 14 | 5.088 | [5 empty] | 2.145
2024 | February | 318 | 15 | 5.1713 | [5 empty] | 2.1
2024 | February | 318 | 16 | 5.1919 | [5 empty] | 2.09
2024 | February | 318 | 17 | 5.1801 | [5 empty] | 2.09
2024 | February | 318 | 18 | 5.1379 | [5 empty] | 2.09
2024 | February | 318 | 19 | 5.126 | [5 empty] | 2.09
2024 | February | 318 | 20 | 5.1665 | [5 empty] | 2.09
2024 | February | 318 | 21 | 5.1504 | [5 empty] | 2.09
2024 | February | 318 | 22 | 5.1029 | [5 empty] | 2.1
2024 | February | 318 | 23 | 5.0356 | [5 empty] | 2.1
2024 | February | 318 | 24 | 4.9252 | [5 empty] | 2.2075
2024 | February | 319 | 1 | 4.8252 | [5 empty] | 2.23
2024 | February | 319 | 2 | 4.7522 | [5 empty] | 2.23
2024 | February | 319 | 3 | 4.6911 | [5 empty] | 2.23
2024 | February | 319 | 4 | 4.6418 | [5 empty] | 2.1
2024 | February | 319 | 5 | 4.6308 | [5 empty] | 2.1
2024 | February | 319 | 6 | 4.6367 | [5 empty] | 2.0475
2024 | February | 319 | 7 | 4.7203 | [5 empty] | 1.94
2024 | February | 319 | 8 | 4.8029 | [5 empty] | 1.94
2024 | February | 319 | 9 | 4.8974 | [5 empty] | 1.86
2024 | February | 319 | 10 | 4.8992 | [5 empty] | 1.86
2024 | February | 319 | 11 | 5.0002 | [5 empty] | 1.89
2024 | February | 319 | 12 | 5.0829 | [5 empty] | 1.89
2024 | February | 319 | 13 | 5.0855 | [5 empty] | 2.08
2024 | February | 319 | 14 | 5.1017 | [5 empty] | 2.25
2024 | February | 319 | 15 | 5.1474 | [5 empty] | 2.15
2024 | February | 319 | 16 | 5.1567 | [5 empty] | 2.16
2024 | February | 319 | 17 | 5.1965 | [5 empty] | 2.3175
2024 | February | 319 | 18 | 5.1116 | [5 empty] | 2.41
2024 | February | 319 | 19 | 5.1563 | [5 empty] | 2.3075
2024 | February | 319 | 20 | 5.1959 | [5 empty] | 2.11
2024 | February | 319 | 21 | 5.1457 | [5 empty] | 2.13
2024 | February | 319 | 22 | 5.0715 | [5 empty] | 2.45
2024 | February | 319 | 23 | 5.0168 | [5 empty] | 2.6
2024 | February | 319 | 24 | 4.9352 | [5 empty] | 2.59
2024 | February | 320 | 1 | 4.855 | [5 empty] | 2.78
2024 | February | 320 | 2 | 4.7948 | [5 empty] | 2.77
2024 | February | 320 | 3 | 4.7275 | [5 empty] | 2.76
2024 | February | 320 | 4 | 4.6839 | [5 empty] | 2.76
2024 | February | 320 | 5 | 4.6747 | [5 empty] | 2.76
2024 | February | 320 | 6 | 4.6816 | [5 empty] | 2.76
2024 | February | 320 | 7 | 4.773 | [5 empty] | 2.77
2024 | February | 320 | 8 | 4.815 | [5 empty] | 2.78
2024 | February | 320 | 9 | 4.8492 | [5 empty] | 2.78
2024 | February | 320 | 10 | 4.9565 | [5 empty] | 2.78
2024 | February | 320 | 11 | 5.0465 | [5 empty] | 2.79
2024 | February | 320 | 12 | 5.1396 | [5 empty] | 2.755
2024 | February | 320 | 13 | 5.1586 | [5 empty] | 2.5875
2024 | February | 320 | 14 | 5.1707 | [5 empty] | 2.475
2024 | February | 320 | 15 | 5.1956 | [5 empty] | 2.14
2024 | February | 320 | 16 | 5.2556 | [5 empty] | 2.14
2024 | February | 320 | 17 | 5.208 | [5 empty] | 2.16
2024 | February | 320 | 18 | 5.2204 | [5 empty] | 2.465
2024 | February | 320 | 19 | 5.2074 | [5 empty] | 2.7425
2024 | February | 320 | 20 | 5.2523 | [5 empty] | 2.79
2024 | February | 320 | 21 | 5.1857 | [5 empty] | 2.5825
2024 | February | 320 | 22 | 5.1242 | [5 empty] | 1.78
2024 | February | 320 | 23 | 5.0451 | [5 empty] | 2.09
2024 | February | 320 | 24 | 4.9483 | [5 empty] | 2.49
2024 | February | 321 | 1 | 4.8884 | [5 empty] | 2.47
2024 | February | 321 | 2 | 4.8196 | [5 empty] | 2.47
2024 | February | 321 | 3 | 4.7634 | [5 empty] | 2.47
2024 | February | 321 | 4 | 4.7037 | [5 empty] | 2.47
2024 | February | 321 | 5 | 4.693 | [5 empty] | 2.46
2024 | February | 321 | 6 | 4.6722 | [5 empty] | 2.46
2024 | February | 321 | 7 | 4.777 | [5 empty] | 2.365
2024 | February | 321 | 8 | 4.8776 | [5 empty] | 2.16
2024 | February | 321 | 9 | 4.948 | [5 empty] | 2.28
2024 | February | 321 | 10 | 4.9758 | [5 empty] | 2.45
2024 | February | 321 | 11 | 5.0566 | [5 empty] | 2.64
2024 | February | 321 | 12 | 5.1697 | [5 empty] | 2.61
2024 | February | 321 | 13 | 5.204 | [5 empty] | 2.775
2024 | February | 321 | 14 | 5.2041 | [5 empty] | 2.82
2024 | February | 321 | 15 | 5.2328 | [5 empty] | 2.81
2024 | February | 321 | 16 | 5.298 | [5 empty] | 2.8
2024 | February | 321 | 17 | 5.2626 | [5 empty] | 2.8
2024 | February | 321 | 18 | 5.2306 | [5 empty] | 2.77
2024 | February | 321 | 19 | 5.2318 | [5 empty] | 2.57
2024 | February | 321 | 20 | 5.2615 | [5 empty] | 2.56
2024 | February | 321 | 21 | 5.2206 | [5 empty] | 2.56
2024 | February | 321 | 22 | 5.1903 | [5 empty] | 2.46
2024 | February | 321 | 23 | 5.1249 | [5 empty] | 2.46
2024 | February | 321 | 24 | 5.0026 | [5 empty] | 2.37
2024 | February | 322 | 1 | 4.8818 | [5 empty] | 2.2
2024 | February | 322 | 2 | 4.8117 | [5 empty] | 2.2
2024 | February | 322 | 3 | 4.7876 | [5 empty] | 2.2
2024 | February | 322 | 4 | 4.7354 | [5 empty] | 2.2
2024 | February | 322 | 5 | 4.7214 | [5 empty] | 2.2
2024 | February | 322 | 6 | 4.7646 | [5 empty] | 2.2
2024 | February | 322 | 7 | 4.8688 | [5 empty] | 2.21
2024 | February | 322 | 8 | 4.8866 | [5 empty] | 2.22
2024 | February | 322 | 9 | 4.9 | [5 empty] | 2.2575
2024 | February | 322 | 10 | 5.0577 | [5 empty] | 2.29
2024 | February | 322 | 11 | 5.2641 | [5 empty] | 2.34
2024 | February | 322 | 12 | 5.3478 | [5 empty] | 2.13
2024 | February | 322 | 13 | 5.3484 | [5 empty] | 2.285
2024 | February | 322 | 14 | 5.3819 | [5 empty] | 2.2125
2024 | February | 322 | 15 | 5.3823 | [5 empty] | 2.34
2024 | February | 322 | 16 | 5.3708 | [5 empty] | 2.04
2024 | February | 322 | 17 | 5.4185 | [5 empty] | 1.0325
2024 | February | 322 | 18 | 5.293 | [5 empty] | 0.93
2024 | February | 322 | 19 | 5.308 | [5 empty] | 0.8325
2024 | February | 322 | 20 | 5.3366 | [5 empty] | 0.81
2024 | February | 322 | 21 | 5.2793 | [5 empty] | 0.81
2024 | February | 322 | 22 | 5.2604 | [5 empty] | 0.81
2024 | February | 322 | 23 | 5.1545 | [5 empty] | 1.1925
2024 | February | 322 | 24 | 5.117 | [5 empty] | 1.64
2024 | February | 323 | 1 | 4.9852 | [5 empty] | 1.8
2024 | February | 323 | 2 | 4.8558 | [5 empty] | 1.98
2024 | February | 323 | 3 | 4.8345 | [5 empty] | 1.98
2024 | February | 323 | 4 | 4.8056 | [5 empty] | 1.98
2024 | February | 323 | 5 | 4.788 | [5 empty] | 1.99
2024 | February | 323 | 6 | 4.7815 | [5 empty] | 1.77
2024 | February | 323 | 7 | 4.8351 | [5 empty] | 1.78
2024 | February | 323 | 8 | 4.84 | [5 empty] | 2
2024 | February | 323 | 9 | 4.92 | [5 empty] | 1.99
2024 | February | 323 | 10 | 5.079 | [5 empty] | 1.98
2024 | February | 323 | 11 | 5.2626 | [5 empty] | 1.98
2024 | February | 323 | 12 | 5.3316 | [5 empty] | 1.95
2024 | February | 323 | 13 | 5.3119 | [5 empty] | 1.94
2024 | February | 323 | 14 | 5.2688 | [5 empty] | 1.94
2024 | February | 323 | 15 | 5.2547 | [5 empty] | 1.93
2024 | February | 323 | 16 | 5.3592 | [5 empty] | 1.93
2024 | February | 323 | 17 | 5.3033 | [5 empty] | 1.93
2024 | February | 323 | 18 | 5.3241 | [5 empty] | 1.93
2024 | February | 323 | 19 | 5.3101 | [5 empty] | 2.39
2024 | February | 323 | 20 | 5.3353 | [5 empty] | 2.7025
2024 | February | 323 | 21 | 5.2885 | [5 empty] | 2.67
2024 | February | 323 | 22 | 5.1912 | [5 empty] | 2.57
2024 | February | 323 | 23 | 5.157 | [5 empty] | 2.57
2024 | February | 323 | 24 | 5.0677 | [5 empty] | 2.58
2024 | February | 324 | 1 | 4.9999 | [5 empty] | 2.65
2024 | February | 324 | 2 | 4.8789 | [5 empty] | 2.61
2024 | February | 324 | 3 | 4.8366 | [5 empty] | 2.61
2024 | February | 324 | 4 | 4.7901 | [5 empty] | 2.6
2024 | February | 324 | 5 | 4.7506 | [5 empty] | 2.6
2024 | February | 324 | 6 | 4.7581 | [5 empty] | 2.59
2024 | February | 324 | 7 | 4.7956 | [5 empty] | 2.61
2024 | February | 324 | 8 | 4.7778 | [5 empty] | 2.61
2024 | February | 324 | 9 | 4.8346 | [5 empty] | 2.6
2024 | February | 324 | 10 | 5.0114 | [5 empty] | 2.58
2024 | February | 324 | 11 | 5.1734 | [5 empty] | 2.64
2024 | February | 324 | 12 | 5.15 | [5 empty] | 2.64
2024 | February | 324 | 13 | 5.1928 | [5 empty] | 2.64
2024 | February | 324 | 14 | 5.2624 | [5 empty] | 2.51
2024 | February | 324 | 15 | 5.2585 | [5 empty] | 2.38
2024 | February | 324 | 16 | 5.1476 | [5 empty] | 2.39
2024 | February | 324 | 17 | 5.1038 | [5 empty] | 2.51
2024 | February | 324 | 18 | 5.157 | [5 empty] | 2.6
2024 | February | 324 | 19 | 5.1196 | [5 empty] | 2.56
2024 | February | 324 | 20 | 5.1283 | [5 empty] | 2.56
2024 | February | 324 | 21 | 5.1268 | [5 empty] | 2.56
2024 | February | 324 | 22 | 5.1458 | [5 empty] | 2.51
2024 | February | 324 | 23 | 5.1666 | [5 empty] | 2.51
2024 | February | 324 | 24 | 5.0329 | [5 empty] | 2.38
2024 | February | 325 | 1 | 4.9597 | [5 empty] | 2.4
2024 | February | 325 | 2 | 4.8748 | [5 empty] | 2.4
2024 | February | 325 | 3 | 4.8047 | [5 empty] | 2.41
2024 | February | 325 | 4 | 4.7718 | [5 empty] | 2.41
2024 | February | 325 | 5 | 4.7534 | [5 empty] | 2.47
2024 | February | 325 | 6 | 4.7489 | [5 empty] | 2.5
2024 | February | 325 | 7 | 4.7877 | [5 empty] | 2.51
2024 | February | 325 | 8 | 4.7843 | [5 empty] | 2.52
2024 | February | 325 | 9 | 4.8735 | [5 empty] | 2.335
2024 | February | 325 | 10 | 5.0096 | [5 empty] | 2.58
2024 | February | 325 | 11 | 5.1697 | [5 empty] | 2.59
2024 | February | 325 | 12 | 5.2761 | [5 empty] | 2.58
2024 | February | 325 | 13 | 5.3109 | [5 empty] | 2.58
2024 | February | 325 | 14 | 5.2854 | [5 empty] | 2.48
2024 | February | 325 | 15 | 5.2882 | [5 empty] | 2.47
2024 | February | 325 | 16 | 5.396 | [5 empty] | 2.47
2024 | February | 325 | 17 | 5.3103 | [5 empty] | 2.47
2024 | February | 325 | 18 | 5.3111 | [5 empty] | 2.47
2024 | February | 325 | 19 | 5.334 | [5 empty] | 2.47
2024 | February | 325 | 20 | 5.4472 | [5 empty] | 2.465
2024 | February | 325 | 21 | 5.4228 | [5 empty] | 2.46
2024 | February | 325 | 22 | 5.2638 | [5 empty] | 2.43
2024 | February | 325 | 23 | 5.2215 | [5 empty] | 2.42
2024 | February | 325 | 24 | 5.0937 | [5 empty] | 2.42
2024 | February | 326 | 1 | 4.9669 | [5 empty] | 2.43
2024 | February | 326 | 2 | 4.888 | [5 empty] | 2.43
2024 | February | 326 | 3 | 4.8591 | [5 empty] | 2.42
2024 | February | 326 | 4 | 4.7797 | [5 empty] | 2.42
2024 | February | 326 | 5 | 4.782 | [5 empty] | 2.35
2024 | February | 326 | 6 | 4.7599 | [5 empty] | 2.36
2024 | February | 326 | 7 | 4.8515 | [5 empty] | 2.36
2024 | February | 326 | 8 | 4.8847 | [5 empty] | 2.37
2024 | February | 326 | 9 | 4.9772 | [5 empty] | 2.37
2024 | February | 326 | 10 | 5.115 | [5 empty] | 2.445
2024 | February | 326 | 11 | 5.1672 | [5 empty] | 2.48
2024 | February | 326 | 12 | 5.2442 | [5 empty] | 2.48
2024 | February | 326 | 13 | 5.1721 | [5 empty] | 2.47
2024 | February | 326 | 14 | 5.1466 | [5 empty] | 2.47
2024 | February | 326 | 15 | 5.1931 | [5 empty] | 2.47
2024 | February | 326 | 16 | 5.2345 | [5 empty] | 2.47
2024 | February | 326 | 17 | 5.2474 | [5 empty] | 2.46
2024 | February | 326 | 18 | 5.2194 | [5 empty] | 1.6525
2024 | February | 326 | 19 | 5.1785 | [5 empty] | 1.17
2024 | February | 326 | 20 | 5.2259 | [5 empty] | 1.8125
2024 | February | 326 | 21 | 5.2134 | [5 empty] | 2.37
2024 | February | 326 | 22 | 5.1209 | [5 empty] | 2.38
2024 | February | 326 | 23 | 5.0905 | [5 empty] | 2.38
2024 | February | 326 | 24 | 4.9916 | [5 empty] | 2.38
2024 | February | 327 | 1 | 4.8137 | [5 empty] | 2.46
2024 | February | 327 | 2 | 4.7658 | [5 empty] | 2.46
2024 | February | 327 | 3 | 4.7318 | [5 empty] | 2.46
2024 | February | 327 | 4 | 4.679 | [5 empty] | 2.45
2024 | February | 327 | 5 | 4.6498 | [5 empty] | 2.45
2024 | February | 327 | 6 | 4.6794 | [5 empty] | 2.44
2024 | February | 327 | 7 | 4.7539 | [5 empty] | 2.45
2024 | February | 327 | 8 | 4.8202 | [5 empty] | 2.45
2024 | February | 327 | 9 | 4.9073 | [5 empty] | 2.45
2024 | February | 327 | 10 | 4.9843 | [5 empty] | 2.3825
2024 | February | 327 | 11 | 5.017 | [5 empty] | 2.37
2024 | February | 327 | 12 | 5.1136 | [5 empty] | 2.38
2024 | February | 327 | 13 | 5.1578 | [5 empty] | 2.39
2024 | February | 327 | 14 | 5.1483 | [5 empty] | 2.4
2024 | February | 327 | 15 | 5.1553 | [5 empty] | 2.385
2024 | February | 327 | 16 | 5.1811 | [5 empty] | 2.39
2024 | February | 327 | 17 | 5.121 | [5 empty] | 2.39
2024 | February | 327 | 18 | 5.0807 | [5 empty] | 2.39
2024 | February | 327 | 19 | 5.1295 | [5 empty] | 2.39
2024 | February | 327 | 20 | 5.1672 | [5 empty] | 2.39
2024 | February | 327 | 21 | 5.0994 | [5 empty] | 2.39
2024 | February | 327 | 22 | 5.0057 | [5 empty] | 2.4
2024 | February | 327 | 23 | 4.9473 | [5 empty] | 2.41
2024 | February | 327 | 24 | 4.8821 | [5 empty] | 2.41
2024 | February | 328 | 1 | 4.8034 | [5 empty] | 2.42
2024 | February | 328 | 2 | 4.7432 | [5 empty] | 2.42
2024 | February | 328 | 3 | 4.7259 | [5 empty] | 2.42
2024 | February | 328 | 4 | 4.6823 | [5 empty] | 2.42
2024 | February | 328 | 5 | 4.6524 | [5 empty] | 2.41
2024 | February | 328 | 6 | 4.6481 | [5 empty] | 2.41
2024 | February | 328 | 7 | 4.7409 | [5 empty] | 2.41
2024 | February | 328 | 8 | 4.8283 | [5 empty] | 2.42
2024 | February | 328 | 9 | 4.8466 | [5 empty] | 2.41
2024 | February | 328 | 10 | 4.9303 | [5 empty] | 2.42
2024 | February | 328 | 11 | 4.9956 | [5 empty] | 2.41
2024 | February | 328 | 12 | 5.0303 | [5 empty] | 2.41
2024 | February | 328 | 13 | 5.0993 | [5 empty] | 2.4
2024 | February | 328 | 14 | 5.1003 | [5 empty] | 2.4
2024 | February | 328 | 15 | 5.1307 | [5 empty] | 2.38
2024 | February | 328 | 16 | 5.1387 | [5 empty] | 2.38
2024 | February | 328 | 17 | 5.0908 | [5 empty] | 2.38
2024 | February | 328 | 18 | 5.0226 | [5 empty] | 2.37
2024 | February | 328 | 19 | 5.0448 | [5 empty] | 2.37
2024 | February | 328 | 20 | 5.1083 | [5 empty] | 2.26
2024 | February | 328 | 21 | 5.0794 | [5 empty] | 2.26
2024 | February | 328 | 22 | 5.0242 | [5 empty] | 2.14
2024 | February | 328 | 23 | 4.9881 | [5 empty] | 2.14
2024 | February | 328 | 24 | 4.9125 | [5 empty] | 2.15
2024 | February | 329 | 1 | 4.8165 | [5 empty] | 2.16
2024 | February | 329 | 2 | 4.7195 | [5 empty] | 2.16
2024 | February | 329 | 3 | 4.65 | [5 empty] | 2.16
2024 | February | 329 | 4 | 4.6038 | [5 empty] | 2.16
2024 | February | 329 | 5 | 4.6127 | [5 empty] | 2.16
2024 | February | 329 | 6 | 4.5993 | [5 empty] | 2.16
2024 | February | 329 | 7 | 4.68 | [5 empty] | 2.3
2024 | February | 329 | 8 | 4.7476 | [5 empty] | 2.2475
2024 | February | 329 | 9 | 4.8007 | [5 empty] | 2.2
2024 | February | 329 | 10 | 4.8467 | [5 empty] | 2.19
2024 | February | 329 | 11 | 4.969 | [5 empty] | 2.19
2024 | February | 329 | 12 | 5.0126 | [5 empty] | 2.19
2024 | February | 329 | 13 | 5.0508 | [5 empty] | 2.19
2024 | February | 329 | 14 | 5.0237 | [5 empty] | 2.19
2024 | February | 329 | 15 | 5.067 | [5 empty] | 2.2
2024 | February | 329 | 16 | 5.1615 | [5 empty] | 2.19
2024 | February | 329 | 17 | 5.0853 | [5 empty] | 2.19
2024 | February | 329 | 18 | 5.1024 | [5 empty] | 2.19
2024 | February | 329 | 19 | 5.0812 | [5 empty] | 2.19
2024 | February | 329 | 20 | 5.1234 | [5 empty] | 2.19
2024 | February | 329 | 21 | 5.0856 | [5 empty] | 2.19
2024 | February | 329 | 22 | 5.0131 | [5 empty] | 2.18
2024 | February | 329 | 23 | 4.9167 | [5 empty] | 2.18
2024 | February | 329 | 24 | 4.8469 | [5 empty] | 2.19
2024 | February | 330 | 1 | 4.7555 | [5 empty] | 2.19
2024 | February | 330 | 2 | 4.6794 | [5 empty] | 2.19
2024 | February | 330 | 3 | 4.6403 | [5 empty] | 2.2
2024 | February | 330 | 4 | 4.5966 | [5 empty] | 2.2
2024 | February | 330 | 5 | 4.6039 | [5 empty] | 2.2
2024 | February | 330 | 6 | 4.5829 | [5 empty] | 2.2
2024 | February | 330 | 7 | 4.6586 | [5 empty] | 2.2
2024 | February | 330 | 8 | 4.6948 | [5 empty] | 2.2
2024 | February | 330 | 9 | 4.7876 | [5 empty] | 2.2
2024 | February | 330 | 10 | 4.8371 | [5 empty] | 2.21
2024 | February | 330 | 11 | 4.9757 | [5 empty] | 2.34
2024 | February | 330 | 12 | 5.0215 | [5 empty] | 2.22
2024 | February | 330 | 13 | 5.0594 | [5 empty] | 2.21
2024 | February | 330 | 14 | 5.009 | [5 empty] | 2.21
2024 | February | 330 | 15 | 5.0512 | [5 empty] | 2.23
2024 | February | 330 | 16 | 5.174 | [5 empty] | 2.23
2024 | February | 330 | 17 | 5.0889 | [5 empty] | 2.23
2024 | February | 330 | 18 | 5.0737 | [5 empty] | 2.22
2024 | February | 330 | 19 | 5.0572 | [5 empty] | 2.22
2024 | February | 330 | 20 | 5.0808 | [5 empty] | 2.26
2024 | February | 330 | 21 | 5.0153 | [5 empty] | 2.26
2024 | February | 330 | 22 | 5.0025 | [5 empty] | 2.39
2024 | February | 330 | 23 | 4.9169 | [5 empty] | 2.47
2024 | February | 330 | 24 | 4.7996 | [5 empty] | 2.46
2024 | February | 331 | 1 | 4.7053 | [5 empty] | 2.45
2024 | February | 331 | 2 | 4.6467 | [5 empty] | 2.45
2024 | February | 331 | 3 | 4.6173 | [5 empty] | 2.37
2024 | February | 331 | 4 | 4.5742 | [5 empty] | 2.37
2024 | February | 331 | 5 | 4.575 | [5 empty] | 2.37
2024 | February | 331 | 6 | 4.566 | [5 empty] | 2.36
2024 | February | 331 | 7 | 4.5749 | [5 empty] | 2.37
2024 | February | 331 | 8 | 4.5853 | [5 empty] | 2.34
2024 | February | 331 | 9 | 4.7369 | [5 empty] | 2.33
2024 | February | 331 | 10 | 4.8295 | [5 empty] | 2.33
2024 | February | 331 | 11 | 4.8803 | [5 empty] | 2.37
2024 | February | 331 | 12 | 4.9275 | [5 empty] | 2.37
2024 | February | 331 | 13 | 4.9678 | [5 empty] | 2.37
2024 | February | 331 | 14 | 4.9489 | [5 empty] | 2.37
2024 | February | 331 | 15 | 5.0093 | [5 empty] | 2.38
2024 | February | 331 | 16 | 5.014 | [5 empty] | 2.37
2024 | February | 331 | 17 | 5.0362 | [5 empty] | 2.37
2024 | February | 331 | 18 | 5.0057 | [5 empty] | 2.37
2024 | February | 331 | 19 | 5.0322 | [5 empty] | 2.37
2024 | February | 331 | 20 | 5.0554 | [5 empty] | 2.37
2024 | February | 331 | 21 | 5.0339 | [5 empty] | 2.36
2024 | February | 331 | 22 | 4.9522 | [5 empty] | 2.36
2024 | February | 331 | 23 | 4.894 | [5 empty] | 2.36
2024 | February | 331 | 24 | 4.7825 | [5 empty] | 2.36
2024 | February | 332 | 1 | 4.7152 | [5 empty] | 2.37
2024 | February | 332 | 2 | 4.6896 | [5 empty] | 2.37
2024 | February | 332 | 3 | 4.5892 | [5 empty] | 2.38
2024 | February | 332 | 4 | 4.6242 | [5 empty] | 2.37
2024 | February | 332 | 5 | 4.5565 | [5 empty] | 2.37
2024 | February | 332 | 6 | 4.6208 | [5 empty] | 2.38
2024 | February | 332 | 7 | 4.6643 | [5 empty] | 2.39
2024 | February | 332 | 8 | 4.7039 | [5 empty] | 2.4
2024 | February | 332 | 9 | 4.7611 | [5 empty] | 2.4
2024 | February | 332 | 10 | 4.8738 | [5 empty] | 2.46
2024 | February | 332 | 11 | 5.0394 | [5 empty] | 2.4075
2024 | February | 332 | 12 | 5.1215 | [5 empty] | 2.39
2024 | February | 332 | 13 | 5.1376 | [5 empty] | 2.31
2024 | February | 332 | 14 | 5.1461 | [5 empty] | 2.49
2024 | February | 332 | 15 | 5.1754 | [5 empty] | 1.2875
2024 | February | 332 | 16 | 5.2291 | [5 empty] | 2.3675
2024 | February | 332 | 17 | 5.1472 | [5 empty] | 2.67
2024 | February | 332 | 18 | 5.0985 | [5 empty] | 2.5225
2024 | February | 332 | 19 | 5.0487 | [5 empty] | 2.46
2024 | February | 332 | 20 | 5.1064 | [5 empty] | 2.44
2024 | February | 332 | 21 | 5.0954 | [5 empty] | 2.43
2024 | February | 332 | 22 | 5.0536 | [5 empty] | 2.42
2024 | February | 332 | 23 | 5.0074 | [5 empty] | 2.42
2024 | February | 332 | 24 | 4.9368 | [5 empty] | 2.43
2024 | February | 333 | 1 | 4.8358 | [5 empty] | 2.44
2024 | February | 333 | 2 | 4.764 | [5 empty] | 2.44
2024 | February | 333 | 3 | 4.7432 | [5 empty] | 2.44
2024 | February | 333 | 4 | 4.6762 | [5 empty] | 2.44
2024 | February | 333 | 5 | 4.7005 | [5 empty] | 2.52
2024 | February | 333 | 6 | 4.7186 | [5 empty] | 2.52
2024 | February | 333 | 7 | 4.8022 | [5 empty] | 2.41
2024 | February | 333 | 8 | 4.8354 | [5 empty] | 2.41
2024 | February | 333 | 9 | 4.8603 | [5 empty] | 2.41
2024 | February | 333 | 10 | 5.0097 | [5 empty] | 2.41
2024 | February | 333 | 11 | 5.1074 | [5 empty] | 2.52
2024 | February | 333 | 12 | 5.1456 | [5 empty] | 2.51
2024 | February | 333 | 13 | 5.1975 | [5 empty] | 2.29
2024 | February | 333 | 14 | 5.1765 | [5 empty] | 2.18
2024 | February | 333 | 15 | 5.2184 | [5 empty] | 1.97
2024 | February | 333 | 16 | 5.2378 | [5 empty] | 1.97
2024 | February | 333 | 17 | 5.2059 | [5 empty] | 2.145
2024 | February | 333 | 18 | 5.1682 | [5 empty] | 2.175
2024 | February | 333 | 19 | 5.1616 | [5 empty] | 2.08
2024 | February | 333 | 20 | 5.2156 | [5 empty] | 2.09
2024 | February | 333 | 21 | 5.1813 | [5 empty] | 2.09
2024 | February | 333 | 22 | 5.1075 | [5 empty] | 2.09
2024 | February | 333 | 23 | 5.0639 | [5 empty] | 2.09
2024 | February | 333 | 24 | 4.9679 | [5 empty] | 2.09
2024 | February | 334 | 1 | 4.872 | [5 empty] | 2.09
2024 | February | 334 | 2 | 4.8143 | [5 empty] | 2.09
2024 | February | 334 | 3 | 4.7593 | [5 empty] | 2.1
2024 | February | 334 | 4 | 4.7332 | [5 empty] | 2.1
2024 | February | 334 | 5 | 4.7079 | [5 empty] | 2.1
2024 | February | 334 | 6 | 4.7054 | [5 empty] | 2.1
2024 | February | 334 | 7 | 4.7905 | [5 empty] | 2.19
2024 | February | 334 | 8 | 4.8493 | [5 empty] | 2.17
2024 | February | 334 | 9 | 4.9082 | [5 empty] | 2.13
2024 | February | 334 | 10 | 4.9848 | [5 empty] | 2.13
2024 | February | 334 | 11 | 5.0813 | [5 empty] | 2.14
2024 | February | 334 | 12 | 5.2307 | [5 empty] | 2.13
2024 | February | 334 | 13 | 5.2558 | [5 empty] | 2.11
2024 | February | 334 | 14 | 5.2515 | [5 empty] | 2.02
2024 | February | 334 | 15 | 5.3513 | [5 empty] | 1.92
2024 | February | 334 | 16 | 5.3822 | [5 empty] | 1.84
2024 | February | 334 | 17 | 5.3017 | [5 empty] | 1.84
2024 | February | 334 | 18 | 5.2935 | [5 empty] | 1.83
2024 | February | 334 | 19 | 5.2556 | [5 empty] | 1.83
2024 | February | 334 | 20 | 5.2461 | [5 empty] | 1.83
2024 | February | 334 | 21 | 5.2198 | [5 empty] | 1.83
2024 | February | 334 | 22 | 5.1779 | [5 empty] | 1.84
2024 | February | 334 | 23 | 5.1438 | [5 empty] | 1.84
2024 | February | 334 | 24 | 5.0502 | [5 empty] | 1.85
2024 | February | 335 | 1 | 4.9694 | [5 empty] | 1.83
2024 | February | 335 | 2 | 4.873 | [5 empty] | 1.83
2024 | February | 335 | 3 | 4.8125 | [5 empty] | 1.83
2024 | February | 335 | 4 | 4.7741 | [5 empty] | 1.83
2024 | February | 335 | 5 | 4.7397 | [5 empty] | 1.83
2024 | February | 335 | 6 | 4.7432 | [5 empty] | 1.83
2024 | February | 335 | 7 | 4.8202 | [5 empty] | 1.85
2024 | February | 335 | 8 | 4.8811 | [5 empty] | 1.85
2024 | February | 335 | 9 | 4.9517 | [5 empty] | 1.85
2024 | February | 335 | 10 | 5.0493 | [5 empty] | 1.86
2024 | February | 335 | 11 | 5.2254 | [5 empty] | 1.85
2024 | February | 335 | 12 | 5.2901 | [5 empty] | 1.86
2024 | February | 335 | 13 | 5.3154 | [5 empty] | 1.85
2024 | February | 335 | 14 | 5.3296 | [5 empty] | 1.86
2024 | February | 335 | 15 | 5.3746 | [5 empty] | 1.86
2024 | February | 335 | 16 | 5.4559 | [5 empty] | 1.86
2024 | February | 335 | 17 | 5.3722 | [5 empty] | 1.86
2024 | February | 335 | 18 | 5.3013 | [5 empty] | 1.86
2024 | February | 335 | 19 | 5.2943 | [5 empty] | 1.86
2024 | February | 335 | 20 | 5.3298 | [5 empty] | 1.86
2024 | February | 335 | 21 | 5.2852 | [5 empty] | 1.98
2024 | February | 335 | 22 | 5.2693 | [5 empty] | 1.98
2024 | February | 335 | 23 | 5.22 | [5 empty] | 1.86
2024 | February | 335 | 24 | 5.0941 | [5 empty] | 1.85
2024 | March | 336 | 1 | 5.0194 | [5 empty] | 1.88
2024 | March | 336 | 2 | 4.9412 | [5 empty] | 1.88
2024 | March | 336 | 3 | 4.8754 | [5 empty] | 1.88
2024 | March | 336 | 4 | 4.8467 | [5 empty] | 1.88
2024 | March | 336 | 5 | 4.7921 | [5 empty] | 1.88
2024 | March | 336 | 6 | 4.7887 | [5 empty] | 1.88
2024 | March | 336 | 7 | 4.8897 | [5 empty] | 1.98
2024 | March | 336 | 8 | 4.9007 | [5 empty] | 1.98
2024 | March | 336 | 9 | 4.9708 | [5 empty] | 1.98
2024 | March | 336 | 10 | 5.0712 | [5 empty] | 1.97
2024 | March | 336 | 11 | 5.1847 | [5 empty] | 1.88
2024 | March | 336 | 12 | 5.2656 | [5 empty] | 1.88
2024 | March | 336 | 13 | 5.3004 | [5 empty] | 1.89
2024 | March | 336 | 14 | 5.2961 | [5 empty] | 1.89
2024 | March | 336 | 15 | 5.3289 | [5 empty] | 1.89
2024 | March | 336 | 16 | 5.4362 | [5 empty] | 1.88
2024 | March | 336 | 17 | 5.3551 | [5 empty] | 1.89
2024 | March | 336 | 18 | 5.2451 | [5 empty] | 1.88
2024 | March | 336 | 19 | 5.1989 | [5 empty] | 1.89
2024 | March | 336 | 20 | 5.2101 | [5 empty] | 1.89
2024 | March | 336 | 21 | 5.184 | [5 empty] | 1.89
2024 | March | 336 | 22 | 5.1809 | [5 empty] | 2
2024 | March | 336 | 23 | 5.1407 | [5 empty] | 2.08
2024 | March | 336 | 24 | 5.055 | [5 empty] | 2.08
2024 | March | 337 | 1 | 4.9814 | [5 empty] | 2.06
2024 | March | 337 | 2 | 4.9341 | [5 empty] | 2.06
2024 | March | 337 | 3 | 4.9051 | [5 empty] | 2.06
2024 | March | 337 | 4 | 4.8123 | [5 empty] | 2.07
2024 | March | 337 | 5 | 4.767 | [5 empty] | 2.06
2024 | March | 337 | 6 | 4.7351 | [5 empty] | 2.06
2024 | March | 337 | 7 | 4.8019 | [5 empty] | 2.06
2024 | March | 337 | 8 | 4.823 | [5 empty] | 2.06
2024 | March | 337 | 9 | 4.8616 | [5 empty] | 2.06
2024 | March | 337 | 10 | 4.9859 | [5 empty] | 2.05
2024 | March | 337 | 11 | 5.1718 | [5 empty] | 2.06
2024 | March | 337 | 12 | 5.22 | [5 empty] | 2.06
2024 | March | 337 | 13 | 5.2323 | [5 empty] | 1.955
2024 | March | 337 | 14 | 5.1859 | [5 empty] | 1.86
2024 | March | 337 | 15 | 5.2635 | [5 empty] | 1.88
2024 | March | 337 | 16 | 5.194 | [5 empty] | 1.88
2024 | March | 337 | 17 | 5.1329 | [5 empty] | 1.87
2024 | March | 337 | 18 | 5.1129 | [5 empty] | 1.88
2024 | March | 337 | 19 | 5.1299 | [5 empty] | 1.88
2024 | March | 337 | 20 | 5.187 | [5 empty] | 1.88
2024 | March | 337 | 21 | 5.152 | [5 empty] | 1.87
2024 | March | 337 | 22 | 5.1164 | [5 empty] | 1.87
2024 | March | 337 | 23 | 5.0969 | [5 empty] | 1.87
2024 | March | 337 | 24 | 5.0656 | [5 empty] | 1.87
2024 | March | 338 | 1 | 5.0057 | [5 empty] | 1.88
2024 | March | 338 | 2 | 4.9124 | [5 empty] | 1.88
2024 | March | 338 | 3 | 4.8237 | [5 empty] | 1.88
2024 | March | 338 | 4 | 4.848 | [5 empty] | 1.88
2024 | March | 338 | 5 | 4.7994 | [5 empty] | 1.88
2024 | March | 338 | 6 | 4.7777 | [5 empty] | 1.88
2024 | March | 338 | 7 | 4.7746 | [5 empty] | 1.89
2024 | March | 338 | 8 | 4.8101 | [5 empty] | 1.89
2024 | March | 338 | 9 | 4.8903 | [5 empty] | 1.88
2024 | March | 338 | 10 | 5.0323 | [5 empty] | 1.88
2024 | March | 338 | 11 | 5.1269 | [5 empty] | 1.9
2024 | March | 338 | 12 | 5.0903 | [5 empty] | 1.89
2024 | March | 338 | 13 | 5.0826 | [5 empty] | 1.89
2024 | March | 338 | 14 | 5.0673 | [5 empty] | 1.89
2024 | March | 338 | 15 | 5.0343 | [5 empty] | 1.87
2024 | March | 338 | 16 | 5.0456 | [5 empty] | 1.87
2024 | March | 338 | 17 | 5.0351 | [5 empty] | 1.87
2024 | March | 338 | 18 | 5.0713 | [5 empty] | 1.88
2024 | March | 338 | 19 | 5.0563 | [5 empty] | 1.88
2024 | March | 338 | 20 | 5.1352 | [5 empty] | 1.88
2024 | March | 338 | 21 | 5.0657 | [5 empty] | 1.87
2024 | March | 338 | 22 | 4.9973 | [5 empty] | 1.87
2024 | March | 338 | 23 | 4.9647 | [5 empty] | 1.87
2024 | March | 338 | 24 | 4.8972 | [5 empty] | 1.88
2024 | March | 339 | 1 | 4.8005 | [5 empty] | 1.665
2024 | March | 339 | 2 | 4.7579 | [5 empty] | 1.99
2024 | March | 339 | 3 | 4.6673 | [5 empty] | 1.98
2024 | March | 339 | 4 | 4.6466 | [5 empty] | 1.98
2024 | March | 339 | 5 | 4.611 | [5 empty] | 1.98
2024 | March | 339 | 6 | 4.612 | [5 empty] | 1.98
2024 | March | 339 | 7 | 4.706 | [5 empty] | 1.98
2024 | March | 339 | 8 | 4.7839 | [5 empty] | 1.905
2024 | March | 339 | 9 | 4.7824 | [5 empty] | 1.89
2024 | March | 339 | 10 | 4.9178 | [5 empty] | 1.9
2024 | March | 339 | 11 | 4.963 | [5 empty] | 1.97
2024 | March | 339 | 12 | 5.0466 | [5 empty] | 1.97
2024 | March | 339 | 13 | 5.0301 | [5 empty] | 1.97
2024 | March | 339 | 14 | 5.0114 | [5 empty] | 1.96
2024 | March | 339 | 15 | 5.0803 | [5 empty] | 1.97
2024 | March | 339 | 16 | 5.1025 | [5 empty] | 1.51
2024 | March | 339 | 17 | 5.1394 | [5 empty] | 0.98
2024 | March | 339 | 18 | 5.0866 | [5 empty] | 0.875
2024 | March | 339 | 19 | 5.0843 | [5 empty] | 0.82
2024 | March | 339 | 20 | 5.1536 | [5 empty] | 0.82
2024 | March | 339 | 21 | 5.0962 | [5 empty] | 0.82
2024 | March | 339 | 22 | 5.0742 | [5 empty] | 0.925
2024 | March | 339 | 23 | 5.0009 | [5 empty] | 1.03
2024 | March | 339 | 24 | 4.9415 | [5 empty] | 1.49
2024 | March | 340 | 1 | 4.8284 | [5 empty] | 1.86
2024 | March | 340 | 2 | 4.7347 | [5 empty] | 1.86
2024 | March | 340 | 3 | 4.6808 | [5 empty] | 1.86
2024 | March | 340 | 4 | 4.6542 | [5 empty] | 1.86
2024 | March | 340 | 5 | 4.6349 | [5 empty] | 1.86
2024 | March | 340 | 6 | 4.6319 | [5 empty] | 2.07
2024 | March | 340 | 7 | 4.756 | [5 empty] | 1.98
2024 | March | 340 | 8 | 4.7802 | [5 empty] | 1.98
2024 | March | 340 | 9 | 4.8388 | [5 empty] | 1.97
2024 | March | 340 | 10 | 4.907 | [5 empty] | 1.89
2024 | March | 340 | 11 | 5.0939 | [5 empty] | 1.9
2024 | March | 340 | 12 | 5.1306 | [5 empty] | 1.9
2024 | March | 340 | 13 | 5.2112 | [5 empty] | 1.8975
2024 | March | 340 | 14 | 5.1447 | [5 empty] | 1.1975
2024 | March | 340 | 15 | 5.2559 | [5 empty] | 0.83
2024 | March | 340 | 16 | 5.2196 | [5 empty] | 0.84
2024 | March | 340 | 17 | 5.1148 | [5 empty] | 0.85
2024 | March | 340 | 18 | 5.0877 | [5 empty] | 1.96
2024 | March | 340 | 19 | 5.0959 | [5 empty] | 1.99
2024 | March | 340 | 20 | 5.164 | [5 empty] | 2.08
2024 | March | 340 | 21 | 5.1266 | [5 empty] | 2.19
2024 | March | 340 | 22 | 5.0969 | [5 empty] | 2.3275
2024 | March | 340 | 23 | 5.0355 | [5 empty] | 2.34
2024 | March | 340 | 24 | 4.9291 | [5 empty] | 2.16
2024 | March | 341 | 1 | 4.8107 | [5 empty] | 2.13
2024 | March | 341 | 2 | 4.7352 | [5 empty] | 2.13
2024 | March | 341 | 3 | 4.6999 | [5 empty] | 2.13
2024 | March | 341 | 4 | 4.648 | [5 empty] | 2.13
2024 | March | 341 | 5 | 4.6433 | [5 empty] | 2.13
2024 | March | 341 | 6 | 4.6431 | [5 empty] | 2.13
2024 | March | 341 | 7 | 4.7254 | [5 empty] | 1.98
2024 | March | 341 | 8 | 4.775 | [5 empty] | 1.99
2024 | March | 341 | 9 | 4.864 | [5 empty] | 2.1
2024 | March | 341 | 10 | 4.9179 | [5 empty] | 2.09
2024 | March | 341 | 11 | 5.0363 | [5 empty] | 1.5325
2024 | March | 341 | 12 | 5.1103 | [5 empty] | 1.495
2024 | March | 341 | 13 | 5.1664 | [5 empty] | 2.14
2024 | March | 341 | 14 | 5.1157 | [5 empty] | 2.14
2024 | March | 341 | 15 | 5.1268 | [5 empty] | 2.19
2024 | March | 341 | 16 | 5.1834 | [5 empty] | 1.7775
2024 | March | 341 | 17 | 5.1 | [5 empty] | 0.99
2024 | March | 341 | 18 | 5.0247 | [5 empty] | 1.245
2024 | March | 341 | 19 | 4.9943 | [5 empty] | 2.095
2024 | March | 341 | 20 | 5.0509 | [5 empty] | 2.2
2024 | March | 341 | 21 | 5.0151 | [5 empty] | 2.35
2024 | March | 341 | 22 | 4.9652 | [5 empty] | 2.39
2024 | March | 341 | 23 | 4.878 | [5 empty] | 2.39
2024 | March | 341 | 24 | 4.7898 | [5 empty] | 2.39
2024 | March | 342 | 1 | 4.7451 | [5 empty] | 2.37
2024 | March | 342 | 2 | 4.9224 | [5 empty] | 2.37
2024 | March | 342 | 3 | 4.8469 | [5 empty] | 2.37
2024 | March | 342 | 4 | 4.7593 | [5 empty] | 2.37
2024 | March | 342 | 5 | 4.6763 | [5 empty] | 2.37
2024 | March | 342 | 6 | 4.6472 | [5 empty] | 2.37
2024 | March | 342 | 7 | 4.7643 | [5 empty] | 2.37
2024 | March | 342 | 8 | 4.7772 | [5 empty] | 2.37
2024 | March | 342 | 9 | 4.8575 | [5 empty] | 2.37
2024 | March | 342 | 10 | 4.9213 | [5 empty] | 2.36
2024 | March | 342 | 11 | 5.0554 | [5 empty] | 2.37
2024 | March | 342 | 12 | 5.108 | [5 empty] | 2.37
2024 | March | 342 | 13 | 5.19 | [5 empty] | 2.37
2024 | March | 342 | 14 | 5.1658 | [5 empty] | 2.37
2024 | March | 342 | 15 | 5.2427 | [5 empty] | 2.5475
2024 | March | 342 | 16 | 5.3214 | [5 empty] | 2.59
2024 | March | 342 | 17 | 5.2839 | [5 empty] | 2.59
2024 | March | 342 | 18 | 5.2084 | [5 empty] | 2.58
2024 | March | 342 | 19 | 5.2313 | [5 empty] | 2.57
2024 | March | 342 | 20 | 5.285 | [5 empty] | 2.57
2024 | March | 342 | 21 | 5.2128 | [5 empty] | 2.57
2024 | March | 342 | 22 | 5.1685 | [5 empty] | 2.59
2024 | March | 342 | 23 | 5.0926 | [5 empty] | 2.59
2024 | March | 342 | 24 | 5.0182 | [5 empty] | 2.36
2024 | March | 343 | 1 | 4.9314 | [5 empty] | 2.43
2024 | March | 343 | 2 | 4.8525 | [5 empty] | 2.47
2024 | March | 343 | 3 | 4.7877 | [5 empty] | 2.47
2024 | March | 343 | 4 | 4.7452 | [5 empty] | 2.47
2024 | March | 343 | 5 | 4.7507 | [5 empty] | 2.47
2024 | March | 343 | 6 | 4.7002 | [5 empty] | 2.47
2024 | March | 343 | 7 | 4.7712 | [5 empty] | 2.58
2024 | March | 343 | 8 | 4.8304 | [5 empty] | 2.58
2024 | March | 343 | 9 | 4.9736 | [5 empty] | 2.57
2024 | March | 343 | 10 | 5.0706 | [5 empty] | 2.59
2024 | March | 343 | 11 | 5.1981 | [5 empty] | 2.58
2024 | March | 343 | 12 | 5.2385 | [5 empty] | 2.59
2024 | March | 343 | 13 | 5.2403 | [5 empty] | 2.57
2024 | March | 343 | 14 | 5.2027 | [5 empty] | 2.46
2024 | March | 343 | 15 | 5.219 | [5 empty] | 2.46
2024 | March | 343 | 16 | 5.2543 | [5 empty] | 2.43
2024 | March | 343 | 17 | 5.2072 | [5 empty] | 2.43
2024 | March | 343 | 18 | 5.2374 | [5 empty] | 2.35
2024 | March | 343 | 19 | 5.2209 | [5 empty] | 2.17
2024 | March | 343 | 20 | 5.2667 | [5 empty] | 2.17
2024 | March | 343 | 21 | 5.2327 | [5 empty] | 2.18
2024 | March | 343 | 22 | 5.1623 | [5 empty] | 2.19
2024 | March | 343 | 23 | 5.0957 | [5 empty] | 2.19
2024 | March | 343 | 24 | 5.0354 | [5 empty] | 2.19
2024 | March | 344 | 1 | 4.9194 | [5 empty] | 2.19
2024 | March | 344 | 2 | 4.8518 | [5 empty] | 2.18
2024 | March | 344 | 3 | 4.8227 | [5 empty] | 2.18
2024 | March | 344 | 4 | 4.7687 | [5 empty] | 2.18
2024 | March | 344 | 5 | 4.7031 | [5 empty] | 2.18
2024 | March | 344 | 6 | 4.6779 | [5 empty] | 2.18
2024 | March | 344 | 7 | 4.7188 | [5 empty] | 2.18
2024 | March | 344 | 8 | 4.7257 | [5 empty] | 2.18
2024 | March | 344 | 9 | 4.8459 | [5 empty] | 2.18
2024 | March | 344 | 10 | 4.9922 | [5 empty] | 2.19
2024 | March | 344 | 11 | 5.1406 | [5 empty] | 2.21
2024 | March | 344 | 12 | 5.2065 | [5 empty] | 2.23
2024 | March | 344 | 13 | 5.3051 | [5 empty] | 2.23
2024 | March | 344 | 14 | 5.2671 | [5 empty] | 2.23
2024 | March | 344 | 15 | 5.3299 | [5 empty] | 2.23
2024 | March | 344 | 16 | 5.3509 | [5 empty] | 2.24
2024 | March | 344 | 17 | 5.3283 | [5 empty] | 2.31
2024 | March | 344 | 18 | 5.2453 | [5 empty] | 2.31
2024 | March | 344 | 19 | 5.2412 | [5 empty] | 2.3
2024 | March | 344 | 20 | 5.322 | [5 empty] | 2.27
2024 | March | 344 | 21 | 5.241 | [5 empty] | 2.26
2024 | March | 344 | 22 | 5.1169 | [5 empty] | 2.1
2024 | March | 344 | 23 | 5.1061 | [5 empty] | 2
2024 | March | 344 | 24 | 4.997 | [5 empty] | 2.01
2024 | March | 345 | 1 | 4.9134 | [5 empty] | 2.01
2024 | March | 345 | 2 | 4.844 | [5 empty] | 2.01
2024 | March | 345 | 3 | 4.7661 | [5 empty] | 2.17
2024 | March | 345 | 4 | 4.7069 | [5 empty] | 2.17
2024 | March | 345 | 5 | 4.6757 | [5 empty] | 2.15
2024 | March | 345 | 6 | 4.6308 | [5 empty] | 2.15
2024 | March | 345 | 7 | 4.6748 | [5 empty] | 2.15
2024 | March | 345 | 8 | 4.7259 | [5 empty] | 2.15
2024 | March | 345 | 9 | 4.7539 | [5 empty] | 2.15
2024 | March | 345 | 10 | 4.9666 | [5 empty] | 2.14
2024 | March | 345 | 11 | 5.0773 | [5 empty] | 2.15
2024 | March | 345 | 12 | 5.1099 | [5 empty] | 2.14
2024 | March | 345 | 13 | 5.2065 | [5 empty] | 2.14
2024 | March | 345 | 14 | 5.2022 | [5 empty] | 2.14
2024 | March | 345 | 15 | 5.1964 | [5 empty] | 1.98
2024 | March | 345 | 16 | 5.1741 | [5 empty] | 1.98
2024 | March | 345 | 17 | 5.2027 | [5 empty] | 2.02
2024 | March | 345 | 18 | 5.1212 | [5 empty] | 2.02
2024 | March | 345 | 19 | 5.1164 | [5 empty] | 2.02
2024 | March | 345 | 20 | 5.1581 | [5 empty] | 2.02
2024 | March | 345 | 21 | 5.1671 | [5 empty] | 2.02
2024 | March | 345 | 22 | 5.1318 | [5 empty] | 2.02
2024 | March | 345 | 23 | 5.0652 | [5 empty] | 2.14
2024 | March | 345 | 24 | 4.9998 | [5 empty] | 2.13
2024 | March | 346 | 1 | 4.9074 | [5 empty] | 2.12
2024 | March | 346 | 2 | 4.8403 | [5 empty] | 2.11
2024 | March | 346 | 3 | 4.7396 | [5 empty] | 2.11
2024 | March | 346 | 4 | 4.6957 | [5 empty] | 2.1
2024 | March | 346 | 5 | 4.6667 | [5 empty] | 1.97
2024 | March | 346 | 6 | 4.6874 | [5 empty] | 1.98
2024 | March | 346 | 7 | 4.7567 | [5 empty] | 1.98
2024 | March | 346 | 8 | 4.8188 | [5 empty] | 1.99
2024 | March | 346 | 9 | 4.8261 | [5 empty] | 2
2024 | March | 346 | 10 | 4.9824 | [5 empty] | 2
2024 | March | 346 | 11 | 5.1185 | [5 empty] | 2.01
2024 | March | 346 | 12 | 5.235 | [5 empty] | 2.01
2024 | March | 346 | 13 | 5.2841 | [5 empty] | 2.03
2024 | March | 346 | 14 | 5.2649 | [5 empty] | 2.03
2024 | March | 346 | 15 | 5.2859 | [5 empty] | 2.16
2024 | March | 346 | 16 | 5.412 | [5 empty] | 2.16
2024 | March | 346 | 17 | 5.335 | [5 empty] | 2.16
2024 | March | 346 | 18 | 5.2773 | [5 empty] | 2.15
2024 | March | 346 | 19 | 5.2773 | [5 empty] | 2.08
2024 | March | 346 | 20 | 5.3015 | [5 empty] | 2.08
2024 | March | 346 | 21 | 5.3128 | [5 empty] | 2.08
2024 | March | 346 | 22 | 5.2812 | [5 empty] | 2.1
2024 | March | 346 | 23 | 5.232 | [5 empty] | 2.1
2024 | March | 346 | 24 | 5.1553 | [5 empty] | 2.1
2024 | March | 347 | 1 | 5.0436 | [5 empty] | 2.1
2024 | March | 347 | 2 | 4.9569 | [5 empty] | 2.1
2024 | March | 347 | 3 | 4.8776 | [5 empty] | 2.1
2024 | March | 347 | 4 | 4.8329 | [5 empty] | 2.1
2024 | March | 347 | 5 | 4.7843 | [5 empty] | 2.1
2024 | March | 347 | 6 | 4.8087 | [5 empty] | 2.1
2024 | March | 347 | 7 | 4.8378 | [5 empty] | 2.18
2024 | March | 347 | 8 | 4.892 | [5 empty] | 2.18
2024 | March | 347 | 9 | 4.9581 | [5 empty] | 2.17
2024 | March | 347 | 10 | 5.0719 | [5 empty] | 2.17
2024 | March | 347 | 11 | 5.1808 | [5 empty] | 2.12
2024 | March | 347 | 12 | 5.2911 | [5 empty] | 2.12
2024 | March | 347 | 13 | 5.3064 | [5 empty] | 2.13
2024 | March | 347 | 14 | 5.3621 | [5 empty] | 2.13
2024 | March | 347 | 15 | 5.4108 | [5 empty] | 2.14
2024 | March | 347 | 16 | 5.4147 | [5 empty] | 2.14
2024 | March | 347 | 17 | 5.3527 | [5 empty] | 2.14
2024 | March | 347 | 18 | 5.3344 | [5 empty] | 2.13
2024 | March | 347 | 19 | 5.2898 | [5 empty] | 2.13
2024 | March | 347 | 20 | 5.3375 | [5 empty] | 2.26
2024 | March | 347 | 21 | 5.3145 | [5 empty] | 2.38
2024 | March | 347 | 22 | 5.2854 | [5 empty] | 2.65
2024 | March | 347 | 23 | 5.2493 | [5 empty] | 2.65
2024 | March | 347 | 24 | 5.1429 | [5 empty] | 2.64
2024 | March | 348 | 1 | 5.0416 | [5 empty] | 2.64
2024 | March | 348 | 2 | 4.9152 | [5 empty] | 2.64
2024 | March | 348 | 3 | 4.8897 | [5 empty] | 2.63
2024 | March | 348 | 4 | 4.8124 | [5 empty] | 2.64
2024 | March | 348 | 5 | 4.803 | [5 empty] | 2.63
2024 | March | 348 | 6 | 4.7722 | [5 empty] | 2.63
2024 | March | 348 | 7 | 4.8338 | [5 empty] | 2.4125
2024 | March | 348 | 8 | 4.8974 | [5 empty] | 2.84
2024 | March | 348 | 9 | 4.9266 | [5 empty] | 2.85
2024 | March | 348 | 10 | 5.0306 | [5 empty] | 2.85
2024 | March | 348 | 11 | 5.1669 | [5 empty] | 2.86
2024 | March | 348 | 12 | 5.2256 | [5 empty] | 2.85
2024 | March | 348 | 13 | 5.2821 | [5 empty] | 2.86
2024 | March | 348 | 14 | 5.3599 | [5 empty] | 2.85
2024 | March | 348 | 15 | 5.2771 | [5 empty] | 2.84
2024 | March | 348 | 16 | 5.2926 | [5 empty] | 2.84
2024 | March | 348 | 17 | 5.3625 | [5 empty] | 2.83
2024 | March | 348 | 18 | 5.2775 | [5 empty] | 2.83
2024 | March | 348 | 19 | 5.2792 | [5 empty] | 2.83
2024 | March | 348 | 20 | 5.3283 | [5 empty] | 2.83
2024 | March | 348 | 21 | 5.3068 | [5 empty] | 2.83
2024 | March | 348 | 22 | 5.3002 | [5 empty] | 2.83
2024 | March | 348 | 23 | 5.2657 | [5 empty] | 2.83
2024 | March | 348 | 24 | 5.1431 | [5 empty] | 2.82
2024 | March | 349 | 1 | 5.022 | [5 empty] | 2.82
2024 | March | 349 | 2 | 4.9469 | [5 empty] | 2.82
2024 | March | 349 | 3 | 4.87 | [5 empty] | 2.81
2024 | March | 349 | 4 | 4.8482 | [5 empty] | 2.81
2024 | March | 349 | 5 | 4.7969 | [5 empty] | 2.8
2024 | March | 349 | 6 | 4.8134 | [5 empty] | 2.8
2024 | March | 349 | 7 | 4.8562 | [5 empty] | 2.82
2024 | March | 349 | 8 | 4.9096 | [5 empty] | 2.83
2024 | March | 349 | 9 | 4.9561 | [5 empty] | 2.82
2024 | March | 349 | 10 | 5.1099 | [5 empty] | 2.83
2024 | March | 349 | 11 | 5.1982 | [5 empty] | 2.82
2024 | March | 349 | 12 | 5.2843 | [5 empty] | 2.81
2024 | March | 349 | 13 | 5.3134 | [5 empty] | 2.675
2024 | March | 349 | 14 | 5.3124 | [5 empty] | 2.61
2024 | March | 349 | 15 | 5.3011 | [5 empty] | 2.415
2024 | March | 349 | 16 | 5.3717 | [5 empty] | 2.41
2024 | March | 349 | 17 | 5.3196 | [5 empty] | 2.52
2024 | March | 349 | 18 | 5.2887 | [5 empty] | 2.52
2024 | March | 349 | 19 | 5.2716 | [5 empty] | 2.65
2024 | March | 349 | 20 | 5.281 | [5 empty] | 2.59
2024 | March | 349 | 21 | 5.2608 | [5 empty] | 2.52
2024 | March | 349 | 22 | 5.215 | [5 empty] | 2.53
2024 | March | 349 | 23 | 5.2001 | [5 empty] | 2.54
2024 | March | 349 | 24 | 5.1412 | [5 empty] | 2.54
2024 | March | 350 | 1 | 5.016 | [5 empty] | 2.53
2024 | March | 350 | 2 | 4.9564 | [5 empty] | 2.54
2024 | March | 350 | 3 | 4.9033 | [5 empty] | 2.53
2024 | March | 350 | 4 | 4.8434 | [5 empty] | 2.53
2024 | March | 350 | 5 | 4.7772 | [5 empty] | 2.53
2024 | March | 350 | 6 | 4.7839 | [5 empty] | 2.54
2024 | March | 350 | 7 | 4.8295 | [5 empty] | 2.55
2024 | March | 350 | 8 | 4.8826 | [5 empty] | 2.64
2024 | March | 350 | 9 | 4.903 | [5 empty] | 2.59
2024 | March | 350 | 10 | 5.0766 | [5 empty] | 2.59
2024 | March | 350 | 11 | 5.182 | [5 empty] | 2.59
2024 | March | 350 | 12 | 5.2443 | [5 empty] | 2.355
2024 | March | 350 | 13 | 5.3008 | [5 empty] | 2.31
2024 | March | 350 | 14 | 5.2032 | [5 empty] | 2.32
2024 | March | 350 | 15 | 5.3363 | [5 empty] | 2.32
2024 | March | 350 | 16 | 5.3724 | [5 empty] | 2.31
2024 | March | 350 | 17 | 5.2598 | [5 empty] | 2.32
2024 | March | 350 | 18 | 5.2133 | [5 empty] | 2.32
2024 | March | 350 | 19 | 5.208 | [5 empty] | 2.31
2024 | March | 350 | 20 | 5.28 | [5 empty] | 2.31
2024 | March | 350 | 21 | 5.2264 | [5 empty] | 2.31
2024 | March | 350 | 22 | 5.1366 | [5 empty] | 2.31
2024 | March | 350 | 23 | 5.1336 | [5 empty] | 2.31
2024 | March | 350 | 24 | 5.0648 | [5 empty] | 2.31
2024 | March | 351 | 1 | 4.9908 | [5 empty] | 2.32
2024 | March | 351 | 2 | 4.911 | [5 empty] | 2.31
2024 | March | 351 | 3 | 4.8526 | [5 empty] | 2.3
2024 | March | 351 | 4 | 4.8062 | [5 empty] | 2.3
2024 | March | 351 | 5 | 4.7781 | [5 empty] | 2.3
2024 | March | 351 | 6 | 4.8232 | [5 empty] | 2.3
2024 | March | 351 | 7 | 4.8093 | [5 empty] | 2.32
2024 | March | 351 | 8 | 4.8445 | [5 empty] | 2.31
2024 | March | 351 | 9 | 4.9286 | [5 empty] | 2.31
2024 | March | 351 | 10 | 5.0271 | [5 empty] | 2.31
2024 | March | 351 | 11 | 5.168 | [5 empty] | 2.175
2024 | March | 351 | 12 | 5.1978 | [5 empty] | 1.785
2024 | March | 351 | 13 | 5.2396 | [5 empty] | 1.53
2024 | March | 351 | 14 | 5.225 | [5 empty] | 1.6875
2024 | March | 351 | 15 | 5.2649 | [5 empty] | 1.46
2024 | March | 351 | 16 | 5.3192 | [5 empty] | 1.46
2024 | March | 351 | 17 | 5.2978 | [5 empty] | 0
2024 | March | 351 | 18 | 5.2076 | [5 empty] | 0
2024 | March | 351 | 19 | 5.2036 | [5 empty] | 0
2024 | March | 351 | 20 | 5.1972 | [5 empty] | 0
2024 | March | 351 | 21 | 5.2387 | [5 empty] | 0
2024 | March | 351 | 22 | 5.1966 | [5 empty] | 0
2024 | March | 351 | 23 | 5.1415 | [5 empty] | 0
2024 | March | 351 | 24 | 5.0916 | [5 empty] | 0
2024 | March | 352 | 1 | 4.9451 | [5 empty] | 0
2024 | March | 352 | 2 | 4.8746 | [5 empty] | 0
2024 | March | 352 | 3 | 4.7867 | [5 empty] | 0
2024 | March | 352 | 4 | 4.7604 | [5 empty] | 0
2024 | March | 352 | 5 | 4.7249 | [5 empty] | 0
2024 | March | 352 | 6 | 4.7475 | [5 empty] | 0.41
2024 | March | 352 | 7 | 4.7453 | [5 empty] | 0.84
2024 | March | 352 | 8 | 4.7512 | [5 empty] | 0.84
2024 | March | 352 | 9 | 4.7981 | [5 empty] | 0.84
2024 | March | 352 | 10 | 4.9704 | [5 empty] | 0.83
2024 | March | 352 | 11 | 5.1479 | [5 empty] | 0.81
2024 | March | 352 | 12 | 5.1431 | [5 empty] | 0.81
2024 | March | 352 | 13 | 5.1924 | [5 empty] | 0.81
2024 | March | 352 | 14 | 5.226 | [5 empty] | 0.8
2024 | March | 352 | 15 | 5.2485 | [5 empty] | 0
2024 | March | 352 | 16 | 5.2922 | [5 empty] | 0
2024 | March | 352 | 17 | 5.2775 | [5 empty] | 0
2024 | March | 352 | 18 | 5.2207 | [5 empty] | 0
2024 | March | 352 | 19 | 5.1925 | [5 empty] | 0.5675
2024 | March | 352 | 20 | 5.2605 | [5 empty] | 2.2425
2024 | March | 352 | 21 | 5.2317 | [5 empty] | 1.76
2024 | March | 352 | 22 | 5.1668 | [5 empty] | 1.65
2024 | March | 352 | 23 | 5.1533 | [5 empty] | 1.65
2024 | March | 352 | 24 | 5.0894 | [5 empty] | 1.65
2024 | March | 353 | 1 | 5.0146 | [5 empty] | 1.64
2024 | March | 353 | 2 | 4.948 | [5 empty] | 1.63
2024 | March | 353 | 3 | 4.896 | [5 empty] | 1.63
2024 | March | 353 | 4 | 4.8611 | [5 empty] | 1.63
2024 | March | 353 | 5 | 4.8432 | [5 empty] | 1.63
2024 | March | 353 | 6 | 4.8272 | [5 empty] | 1.63
2024 | March | 353 | 7 | 4.8694 | [5 empty] | 1.64
2024 | March | 353 | 8 | 4.9067 | [5 empty] | 1.65
2024 | March | 353 | 9 | 4.9665 | [5 empty] | 1.64
2024 | March | 353 | 10 | 5.0462 | [5 empty] | 1.65
2024 | March | 353 | 11 | 5.2093 | [5 empty] | 1.7125
2024 | March | 353 | 12 | 5.2714 | [5 empty] | 1.9575
2024 | March | 353 | 13 | 5.3355 | [5 empty] | 2.305
2024 | March | 353 | 14 | 5.3781 | [5 empty] | 2.34
2024 | March | 353 | 15 | 5.4101 | [5 empty] | 2.225
2024 | March | 353 | 16 | 5.4095 | [5 empty] | 2.2
2024 | March | 353 | 17 | 5.4038 | [5 empty] | 2.21
2024 | March | 353 | 18 | 5.3051 | [5 empty] | 2.2
2024 | March | 353 | 19 | 5.2117 | [5 empty] | 2.22
2024 | March | 353 | 20 | 5.3608 | [5 empty] | 2.22
2024 | March | 353 | 21 | 5.2735 | [5 empty] | 2.22
2024 | March | 353 | 22 | 5.2545 | [5 empty] | 2.21
2024 | March | 353 | 23 | 5.2353 | [5 empty] | 2.21
2024 | March | 353 | 24 | 5.147 | [5 empty] | 2.21
2024 | March | 354 | 1 | 5.0477 | [5 empty] | 2.23
2024 | March | 354 | 2 | 4.982 | [5 empty] | 2.22
2024 | March | 354 | 3 | 4.9538 | [5 empty] | 2.22
2024 | March | 354 | 4 | 4.8952 | [5 empty] | 2.22
2024 | March | 354 | 5 | 4.8615 | [5 empty] | 2.21
2024 | March | 354 | 6 | 4.8637 | [5 empty] | 2.21
2024 | March | 354 | 7 | 4.9058 | [5 empty] | 2.25
2024 | March | 354 | 8 | 4.9756 | [5 empty] | 2.31
2024 | March | 354 | 9 | 5.0238 | [5 empty] | 2.37
2024 | March | 354 | 10 | 5.1547 | [5 empty] | 2.27
2024 | March | 354 | 11 | 5.3053 | [5 empty] | 2.28
2024 | March | 354 | 12 | 5.3898 | [5 empty] | 2.27
2024 | March | 354 | 13 | 5.383 | [5 empty] | 2.17
2024 | March | 354 | 14 | 5.3077 | [5 empty] | 2.17
2024 | March | 354 | 15 | 5.3862 | [5 empty] | 2.2
2024 | March | 354 | 16 | 5.4295 | [5 empty] | 2.44
2024 | March | 354 | 17 | 5.3798 | [5 empty] | 2.47
2024 | March | 354 | 18 | 5.3082 | [5 empty] | 2.46
2024 | March | 354 | 19 | 5.2922 | [5 empty] | 2.37
2024 | March | 354 | 20 | 5.3262 | [5 empty] | 2.29
2024 | March | 354 | 21 | 5.2843 | [5 empty] | 2.38
2024 | March | 354 | 22 | 5.2627 | [5 empty] | 2.44
2024 | March | 354 | 23 | 5.1994 | [5 empty] | 2.44
2024 | March | 354 | 24 | 5.1378 | [5 empty] | 2.44
2024 | March | 355 | 1 | 5.0372 | [5 empty] | 2.42
2024 | March | 355 | 2 | 4.9449 | [5 empty] | 2.42
2024 | March | 355 | 3 | 4.908 | [5 empty] | 2.41
2024 | March | 355 | 4 | 4.8395 | [5 empty] | 2.41
2024 | March | 355 | 5 | 4.8025 | [5 empty] | 2.41
2024 | March | 355 | 6 | 4.7818 | [5 empty] | 2.41
2024 | March | 355 | 7 | 4.8321 | [5 empty] | 2.42
2024 | March | 355 | 8 | 4.897 | [5 empty] | 2.42
2024 | March | 355 | 9 | 4.9662 | [5 empty] | 2.38
2024 | March | 355 | 10 | 5.1308 | [5 empty] | 2.37
2024 | March | 355 | 11 | 5.3323 | [5 empty] | 2.38
2024 | March | 355 | 12 | 5.4136 | [5 empty] | 2.38
2024 | March | 355 | 13 | 5.4567 | [5 empty] | 2.3875
2024 | March | 355 | 14 | 5.4518 | [5 empty] | 2.48
2024 | March | 355 | 15 | 5.5108 | [5 empty] | 2.5425
2024 | March | 355 | 16 | 5.5502 | [5 empty] | 2.64
2024 | March | 355 | 17 | 5.5724 | [5 empty] | 2.56
2024 | March | 355 | 18 | 5.4128 | [5 empty] | 2.51
2024 | March | 355 | 19 | 5.4222 | [5 empty] | 2.51
2024 | March | 355 | 20 | 5.4541 | [5 empty] | 2.51
2024 | March | 355 | 21 | 5.3798 | [5 empty] | 2.49
2024 | March | 355 | 22 | 5.2906 | [5 empty] | 2.49
2024 | March | 355 | 23 | 5.2713 | [5 empty] | 2.49
2024 | March | 355 | 24 | 5.226 | [5 empty] | 2.49
2024 | March | 356 | 1 | 5.1127 | [5 empty] | 2.5
2024 | March | 356 | 2 | 5.0569 | [5 empty] | 2.49
2024 | March | 356 | 3 | 4.9346 | [5 empty] | 2.49
2024 | March | 356 | 4 | 4.8732 | [5 empty] | 2.49
2024 | March | 356 | 5 | 4.8376 | [5 empty] | 2.49
2024 | March | 356 | 6 | 4.8172 | [5 empty] | 2.49
2024 | March | 356 | 7 | 4.8785 | [5 empty] | 2.5
2024 | March | 356 | 8 | 4.9481 | [5 empty] | 2.5
2024 | March | 356 | 9 | 5.0185 | [5 empty] | 2.49
2024 | March | 356 | 10 | 5.2064 | [5 empty] | 2.485
2024 | March | 356 | 11 | 5.425 | [5 empty] | 2.3225
2024 | March | 356 | 12 | 5.5566 | [5 empty] | 2.2
2024 | March | 356 | 13 | 5.5308 | [5 empty] | 2.55
2024 | March | 356 | 14 | 5.5804 | [5 empty] | 2.79
2024 | March | 356 | 15 | 5.5706 | [5 empty] | 2.77
2024 | March | 356 | 16 | 5.5388 | [5 empty] | 2.77
2024 | March | 356 | 17 | 5.4262 | [5 empty] | 2.77
2024 | March | 356 | 18 | 5.2981 | [5 empty] | 2.77
2024 | March | 356 | 19 | 5.2717 | [5 empty] | 2.77
2024 | March | 356 | 20 | 5.3761 | [5 empty] | 2.77
2024 | March | 356 | 21 | 5.3117 | [5 empty] | 2.77
2024 | March | 356 | 22 | 5.3277 | [5 empty] | 2.76
2024 | March | 356 | 23 | 5.2319 | [5 empty] | 2.76
2024 | March | 356 | 24 | 5.2828 | [5 empty] | 2.76
2024 | March | 357 | 1 | 5.196 | [5 empty] | 2.76
2024 | March | 357 | 2 | 5.1877 | [5 empty] | 2.76
2024 | March | 357 | 3 | 5.0992 | [5 empty] | 2.76
2024 | March | 357 | 4 | 5.0308 | [5 empty] | 2.76
2024 | March | 357 | 5 | 4.9267 | [5 empty] | 2.76
2024 | March | 357 | 6 | 4.947 | [5 empty] | 2.76
2024 | March | 357 | 7 | 4.95 | [5 empty] | 2.77
2024 | March | 357 | 8 | 5.0196 | [5 empty] | 2.77
2024 | March | 357 | 9 | 5.0288 | [5 empty] | 2.77
2024 | March | 357 | 10 | 5.1838 | [5 empty] | 2.76
2024 | March | 357 | 11 | 5.3544 | [5 empty] | 2.74
2024 | March | 357 | 12 | 5.4044 | [5 empty] | 2.74
2024 | March | 357 | 13 | 5.4973 | [5 empty] | 2.74
2024 | March | 357 | 14 | 5.556 | [5 empty] | 2.7
2024 | March | 357 | 15 | 5.7876 | [5 empty] | 2.67
2024 | March | 357 | 16 | 5.8495 | [5 empty] | 2.66
2024 | March | 357 | 17 | 5.7034 | [5 empty] | 2.65
2024 | March | 357 | 18 | 5.5288 | [5 empty] | 2.65
2024 | March | 357 | 19 | 5.4774 | [5 empty] | 2.65
2024 | March | 357 | 20 | 5.4977 | [5 empty] | 2.57
2024 | March | 357 | 21 | 5.3962 | [5 empty] | 2.55
2024 | March | 357 | 22 | 5.3574 | [5 empty] | 2.58
2024 | March | 357 | 23 | 5.3316 | [5 empty] | 2.56
2024 | March | 357 | 24 | 5.2951 | [5 empty] | 2.59
2024 | March | 358 | 1 | 5.2359 | [5 empty] | 2.61
2024 | March | 358 | 2 | 5.1419 | [5 empty] | 2.61
2024 | March | 358 | 3 | 5.0804 | [5 empty] | 2.61
2024 | March | 358 | 4 | 5.019 | [5 empty] | 2.61
2024 | March | 358 | 5 | 4.974 | [5 empty] | 2.61
2024 | March | 358 | 6 | 4.9823 | [5 empty] | 2.62
2024 | March | 358 | 7 | 4.9937 | [5 empty] | 2.66
2024 | March | 358 | 8 | 4.9591 | [5 empty] | 2.66
2024 | March | 358 | 9 | 5.3217 | [5 empty] | 2.65
2024 | March | 358 | 10 | 5.3671 | [5 empty] | 2.635
2024 | March | 358 | 11 | 5.418 | [5 empty] | 2.345
2024 | March | 358 | 12 | 5.4552 | [5 empty] | 2.28
2024 | March | 358 | 13 | 5.5 | [5 empty] | 2.36
2024 | March | 358 | 14 | 5.4582 | [5 empty] | 2.36
2024 | March | 358 | 15 | 5.5162 | [5 empty] | 2.37
2024 | March | 358 | 16 | 5.4972 | [5 empty] | 2.36
2024 | March | 358 | 17 | 5.4805 | [5 empty] | 2.37
2024 | March | 358 | 18 | 5.3099 | [5 empty] | 2.36
2024 | March | 358 | 19 | 5.2517 | [5 empty] | 2.37
2024 | March | 358 | 20 | 5.3134 | [5 empty] | 2.36
2024 | March | 358 | 21 | 5.3463 | [5 empty] | 2.37
2024 | March | 358 | 22 | 5.3891 | [5 empty] | 2.37
2024 | March | 358 | 23 | 5.3704 | [5 empty] | 2.37
2024 | March | 358 | 24 | 5.4927 | [5 empty] | 2.37
2024 | March | 359 | 1 | 5.3893 | [5 empty] | 2.37
2024 | March | 359 | 2 | 5.3067 | [5 empty] | 2.37
2024 | March | 359 | 3 | 5.1423 | [5 empty] | 2.36
2024 | March | 359 | 4 | 5.0572 | [5 empty] | 2.37
2024 | March | 359 | 5 | 5.0085 | [5 empty] | 2.37
2024 | March | 359 | 6 | 5.0004 | [5 empty] | 2.37
2024 | March | 359 | 7 | 4.9482 | [5 empty] | 2.37
2024 | March | 359 | 8 | 4.9571 | [5 empty] | 2.39
2024 | March | 359 | 9 | 5.0176 | [5 empty] | 2.39
2024 | March | 359 | 10 | 5.2053 | [5 empty] | 2.39
2024 | March | 359 | 11 | 5.3526 | [5 empty] | 2.46
2024 | March | 359 | 12 | 5.4214 | [5 empty] | 2.39
2024 | March | 359 | 13 | 5.4102 | [5 empty] | 2.39
2024 | March | 359 | 14 | 5.5002 | [5 empty] | 2.39
2024 | March | 359 | 15 | 5.4543 | [5 empty] | 2.39
2024 | March | 359 | 16 | 5.486 | [5 empty] | 2.38
2024 | March | 359 | 17 | 5.4479 | [5 empty] | 2.38
2024 | March | 359 | 18 | 5.4114 | [5 empty] | 2.38
2024 | March | 359 | 19 | 5.3802 | [5 empty] | 2.38
2024 | March | 359 | 20 | 5.4229 | [5 empty] | 2.38
2024 | March | 359 | 21 | 5.3893 | [5 empty] | 2.38
2024 | March | 359 | 22 | 5.3708 | [5 empty] | 2.38
2024 | March | 359 | 23 | 5.3954 | [5 empty] | 2.38
2024 | March | 359 | 24 | 5.3795 | [5 empty] | 2.38
2024 | March | 360 | 1 | 5.2675 | [5 empty] | 2.37
2024 | March | 360 | 2 | 5.206 | [5 empty] | 2.37
2024 | March | 360 | 3 | 5.1595 | [5 empty] | 2.36
2024 | March | 360 | 4 | 5.0832 | [5 empty] | 2.36
2024 | March | 360 | 5 | 5.061 | [5 empty] | 2.36
2024 | March | 360 | 6 | 4.9967 | [5 empty] | 2.36
2024 | March | 360 | 7 | 5.0108 | [5 empty] | 2.35
2024 | March | 360 | 8 | 4.9815 | [5 empty] | 2.36
2024 | March | 360 | 9 | 5.0985 | [5 empty] | 2.35
2024 | March | 360 | 10 | 5.157 | [5 empty] | 2.35
2024 | March | 360 | 11 | 5.2273 | [5 empty] | 2.36
2024 | March | 360 | 12 | 5.2869 | [5 empty] | 2.36
2024 | March | 360 | 13 | 5.3307 | [5 empty] | 2.2075
2024 | March | 360 | 14 | 5.4555 | [5 empty] | 2.08
2024 | March | 360 | 15 | 5.4763 | [5 empty] | 2.09
2024 | March | 360 | 16 | 5.5226 | [5 empty] | 2.09
2024 | March | 360 | 17 | 5.4736 | [5 empty] | 2.08
2024 | March | 360 | 18 | 5.3945 | [5 empty] | 2.08
2024 | March | 360 | 19 | 5.3611 | [5 empty] | 1.935
2024 | March | 360 | 20 | 5.4237 | [5 empty] | 2.2
2024 | March | 360 | 21 | 5.3842 | [5 empty] | 2.21
2024 | March | 360 | 22 | 5.376 | [5 empty] | 2.21
2024 | March | 360 | 23 | 5.356 | [5 empty] | 2.29
2024 | March | 360 | 24 | 5.32 | [5 empty] | 2.29
2024 | March | 361 | 1 | 5.2522 | [5 empty] | 2.27
2024 | March | 361 | 2 | 5.1803 | [5 empty] | 2.27
2024 | March | 361 | 3 | 5.1377 | [5 empty] | 2.27
2024 | March | 361 | 4 | 5.0794 | [5 empty] | 2.27
2024 | March | 361 | 5 | 5.0488 | [5 empty] | 2.27
2024 | March | 361 | 6 | 5.0619 | [5 empty] | 2.27
2024 | March | 361 | 7 | 5.0458 | [5 empty] | 2.27
2024 | March | 361 | 8 | 5.0669 | [5 empty] | 2.27
2024 | March | 361 | 9 | 5.2013 | [5 empty] | 2.27
2024 | March | 361 | 10 | 5.3866 | [5 empty] | 2.27
2024 | March | 361 | 11 | 5.5565 | [5 empty] | 2.19
2024 | March | 361 | 12 | 5.6318 | [5 empty] | 2.21
2024 | March | 361 | 13 | 5.7375 | [5 empty] | 2.21
2024 | March | 361 | 14 | 5.756 | [5 empty] | 2.21
2024 | March | 361 | 15 | 5.7976 | [5 empty] | 2.21
2024 | March | 361 | 16 | 5.8873 | [5 empty] | 2.28
2024 | March | 361 | 17 | 5.7643 | [5 empty] | 2.27
2024 | March | 361 | 18 | 5.6394 | [5 empty] | 2.27
2024 | March | 361 | 19 | 5.5868 | [5 empty] | 2.26
2024 | March | 361 | 20 | 5.5717 | [5 empty] | 2.26
2024 | March | 361 | 21 | 5.6067 | [5 empty] | 2.26
2024 | March | 361 | 22 | 5.5509 | [5 empty] | 2.26
2024 | March | 361 | 23 | 5.5524 | [5 empty] | 2.26
2024 | March | 361 | 24 | 5.5136 | [5 empty] | 2.24
2024 | March | 362 | 1 | 5.4187 | [5 empty] | 2.24
2024 | March | 362 | 2 | 5.3038 | [5 empty] | 2.24
2024 | March | 362 | 3 | 5.2241 | [5 empty] | 2.24
2024 | March | 362 | 4 | 5.1763 | [5 empty] | 2.24
2024 | March | 362 | 5 | 5.1444 | [5 empty] | 2.24
2024 | March | 362 | 6 | 5.128 | [5 empty] | 2.23
2024 | March | 362 | 7 | 5.1114 | [5 empty] | 2.22
2024 | March | 362 | 8 | 5.1833 | [5 empty] | 2.22
2024 | March | 362 | 9 | 5.2958 | [5 empty] | 2.22
2024 | March | 362 | 10 | 5.422 | [5 empty] | 2.22
2024 | March | 362 | 11 | 5.5608 | [5 empty] | 2.21
2024 | March | 362 | 12 | 5.6285 | [5 empty] | 2.22
2024 | March | 362 | 13 | 5.681 | [5 empty] | 2.22
2024 | March | 362 | 14 | 5.6723 | [5 empty] | 2.22
2024 | March | 362 | 15 | 5.8008 | [5 empty] | 2.22
2024 | March | 362 | 16 | 5.8353 | [5 empty] | 2.22
2024 | March | 362 | 17 | 5.7357 | [5 empty] | 2.21
2024 | March | 362 | 18 | 5.6923 | [5 empty] | 2.18
2024 | March | 362 | 19 | 5.6426 | [5 empty] | 2.18
2024 | March | 362 | 20 | 5.6681 | [5 empty] | 2.18
2024 | March | 362 | 21 | 5.6294 | [5 empty] | 2.17
2024 | March | 362 | 22 | 5.5843 | [5 empty] | 2.18
2024 | March | 362 | 23 | 5.5879 | [5 empty] | 2.18
2024 | March | 362 | 24 | 5.56 | [5 empty] | 2.18
2024 | March | 363 | 1 | 5.448 | [5 empty] | 2.18
2024 | March | 363 | 2 | 5.3566 | [5 empty] | 2.18
2024 | March | 363 | 3 | 5.2678 | [5 empty] | 2.18
2024 | March | 363 | 4 | 5.2184 | [5 empty] | 2.18
2024 | March | 363 | 5 | 5.1732 | [5 empty] | 2.18
2024 | March | 363 | 6 | 5.143 | [5 empty] | 2.18
2024 | March | 363 | 7 | 5.1527 | [5 empty] | 2.19
2024 | March | 363 | 8 | 5.1688 | [5 empty] | 2.19
2024 | March | 363 | 9 | 5.253 | [5 empty] | 2.19
2024 | March | 363 | 10 | 5.4632 | [5 empty] | 2.19
2024 | March | 363 | 11 | 5.5171 | [5 empty] | 2.04
2024 | March | 363 | 12 | 5.6204 | [5 empty] | 2.31
2024 | March | 363 | 13 | 5.6756 | [5 empty] | 2.31
2024 | March | 363 | 14 | 5.7042 | [5 empty] | 2.3
2024 | March | 363 | 15 | 5.792 | [5 empty] | 2.29
2024 | March | 363 | 16 | 5.7921 | [5 empty] | 2.29
2024 | March | 363 | 17 | 5.7491 | [5 empty] | 2.28
2024 | March | 363 | 18 | 5.6841 | [5 empty] | 2.28
2024 | March | 363 | 19 | 5.57 | [5 empty] | 2.28
2024 | March | 363 | 20 | 5.6206 | [5 empty] | 2.28
2024 | March | 363 | 21 | 5.6276 | [5 empty] | 2.28
2024 | March | 363 | 22 | 5.5797 | [5 empty] | 2.28
2024 | March | 363 | 23 | 5.6311 | [5 empty] | 2.28
2024 | March | 363 | 24 | 5.578 | [5 empty] | 2.25
2024 | March | 364 | 1 | 5.4846 | [5 empty] | 2.17
2024 | March | 364 | 2 | 5.3712 | [5 empty] | 2.18
2024 | March | 364 | 3 | 5.3153 | [5 empty] | 2.18
2024 | March | 364 | 4 | 5.2195 | [5 empty] | 2.18
2024 | March | 364 | 5 | 5.1866 | [5 empty] | 2.18
2024 | March | 364 | 6 | 5.1623 | [5 empty] | 2.18
2024 | March | 364 | 7 | 5.149 | [5 empty] | 2.28
2024 | March | 364 | 8 | 5.1836 | [5 empty] | 2.28
2024 | March | 364 | 9 | 5.2915 | [5 empty] | 2.27
2024 | March | 364 | 10 | 5.476 | [5 empty] | 2.26
2024 | March | 364 | 11 | 5.6058 | [5 empty] | 2.26
2024 | March | 364 | 12 | 5.6904 | [5 empty] | 2.25
2024 | March | 364 | 13 | 5.7167 | [5 empty] | 2.25
2024 | March | 364 | 14 | 5.6968 | [5 empty] | 2.25
2024 | March | 364 | 15 | 5.7901 | [5 empty] | 2.23
2024 | March | 364 | 16 | 5.813 | [5 empty] | 2.23
2024 | March | 364 | 17 | 5.7973 | [5 empty] | 2.23
2024 | March | 364 | 18 | 5.7077 | [5 empty] | 2.23
2024 | March | 364 | 19 | 5.6371 | [5 empty] | 2.23
2024 | March | 364 | 20 | 5.6537 | [5 empty] | 2.23
2024 | March | 364 | 21 | 5.6008 | [5 empty] | 2.23
2024 | March | 364 | 22 | 5.6215 | [5 empty] | 2.16
2024 | March | 364 | 23 | 5.6329 | [5 empty] | 2.09
2024 | March | 364 | 24 | 5.5976 | [5 empty] | 2.09
2024 | March | 365 | 1 | 5.4742 | [5 empty] | 2.11
2024 | March | 365 | 2 | 5.3258 | [5 empty] | 2.18
2024 | March | 365 | 3 | 5.2659 | [5 empty] | 2.18
2024 | March | 365 | 4 | 5.2128 | [5 empty] | 2.18
2024 | March | 365 | 5 | 5.1806 | [5 empty] | 2.18
2024 | March | 365 | 6 | 5.1543 | [5 empty] | 2.18
2024 | March | 365 | 7 | 5.1204 | [5 empty] | 2.18
2024 | March | 365 | 8 | 5.1325 | [5 empty] | 2.18
2024 | March | 365 | 9 | 5.2388 | [5 empty] | 2.18
2024 | March | 365 | 10 | 5.4246 | [5 empty] | 2.18
2024 | March | 365 | 11 | 5.5689 | [5 empty] | 2.2275
2024 | March | 365 | 12 | 5.6461 | [5 empty] | 2.27
2024 | March | 365 | 13 | 5.7192 | [5 empty] | 2.27
2024 | March | 365 | 14 | 5.7072 | [5 empty] | 2.27
2024 | March | 365 | 15 | 5.7447 | [5 empty] | 2.24
2024 | March | 365 | 16 | 5.823 | [5 empty] | 2.23
2024 | March | 365 | 17 | 5.7771 | [5 empty] | 2.23
2024 | March | 365 | 18 | 5.6309 | [5 empty] | 2.23
2024 | March | 365 | 19 | 5.6056 | [5 empty] | 2.16
2024 | March | 365 | 20 | 5.6585 | [5 empty] | 2.16
2024 | March | 365 | 21 | 5.6159 | [5 empty] | 2.16
2024 | March | 365 | 22 | 5.5817 | [5 empty] | 2.16
2024 | March | 365 | 23 | 5.5772 | [5 empty] | 2.17
2024 | March | 365 | 24 | 5.5259 | [5 empty] | 2.17
2024 | March | 366 | 1 | 5.4663 | [5 empty] | 2.16
2024 | March | 366 | 2 | 5.3664 | [5 empty] | 2.17
2024 | March | 366 | 3 | 5.3068 | [5 empty] | 2.17
2024 | March | 366 | 4 | 5.2545 | [5 empty] | 2.16
2024 | March | 366 | 5 | 5.1864 | [5 empty] | 2.17
2024 | March | 366 | 6 | 5.1586 | [5 empty] | 2.17
2024 | March | 366 | 7 | 5.0864 | [5 empty] | 2.17
2024 | March | 366 | 8 | 5.1062 | [5 empty] | 2.17
2024 | March | 366 | 9 | 5.2429 | [5 empty] | 2.17
2024 | March | 366 | 10 | 5.3824 | [5 empty] | 2.17
2024 | March | 366 | 11 | 5.4552 | [5 empty] | 2.17
2024 | March | 366 | 12 | 5.5723 | [5 empty] | 2.17
2024 | March | 366 | 13 | 5.6119 | [5 empty] | 2.17
2024 | March | 366 | 14 | 5.6031 | [5 empty] | 2.17
2024 | March | 366 | 15 | 5.6686 | [5 empty] | 2.18
2024 | March | 366 | 16 | 5.7034 | [5 empty] | 2.18
2024 | March | 366 | 17 | 5.7341 | [5 empty] | 2.18
2024 | March | 366 | 18 | 5.6534 | [5 empty] | 2.18
2024 | March | 366 | 19 | 5.5685 | [5 empty] | 2.18
2024 | March | 366 | 20 | 5.5738 | [5 empty] | 2.19
2024 | March | 366 | 21 | 5.5416 | [5 empty] | 2.19
2024 | March | 366 | 22 | 5.5163 | [5 empty] | 2.18
2024 | March | 366 | 23 | 5.5706 | [5 empty] | 2.18
2024 | March | 366 | 24 | 5.5292 | [5 empty] | 2.19
Note:-
NUPLLP has entered into short term arrangement for procurement of Hydro Power from 1st February 2023 onwards. No other renewable source tie-up has been undertaken by NUPLLP and renewable power procured in past is under G-Dam through power exchange.
Also, the tie-up of the contracted capacity was of 3 MW (PPA Period - 01.02.2023 to 31.01.2024 and 01.02.2024 to 31.01.2025). However, the hourly load generation data of the said Hydro Plant from FY 2018-19 to FY 2023-24 is provided in the requisite format as provided by the Hydro Generator
Note on A3: T, Nithya: Can refer to other sheets for calculation of RE gen and capacities

## Annexure-3
Annexure-3
Sr. No. | Name of Generating Stations | Resource Type | Installed Capacity (MW) | Allocated Capacity (MW) | Commissioning Year | Expected Retirement Year | Fixed Cost (Rs/kW/yr.) | Variable Cost (Rs/kWh) | Heat Rate (at full load) | Ramp Rate (MW/min) | Start Up Cost (Rs.) | Start Up time (h) | Planned maintenance (Hrs) in 2022-23 | Forced Outage (Hrs) in 2022-23 | PLF (%) | Availibility | Date of signing of PPA | Date of expiry of PPA
Central Generating Station
State Generating Station
Hydro
Renewable
IPP
IPP
Note: The said data is pertaining to Generating companies, hence not applicable to NUPLLP

## Annexure-4
Annexure-4
Data Template for Peak Demand & Energy Requirements Projections of ALL DLs and SEZs
Year | MSEDCL |  | TPCL |  | AEML |  | BEST |  | Indian railway |  | Mindsapce |  | Gigaplex |  | KRC Infra |  | Nidar Utilities Panvel LLP |  | MADC |  | EON PH-1 |  | EON PH-2 | JNPT |  | LBSCML
Unit | Mus | Peak Demand MW | Mus | Peak Demand MW | Mus | Peak Demand MW | Mus | Peak Demand MW | Mus | Peak Demand MW | Mus | Peak Demand MW | Mus | Peak Demand MW | Mus | Peak Demand MW | Energy at G<>T (MUs) | Peak Demand MW | Mus | Peak Demand MW | Mus | Peak Demand MW |  | Peak Demand MW | Mus | Peak Demand MW | Mus
2018-19 | [16 empty] | 1.3178 | 0.5104
2019-20 | [16 empty] | 3.386 | 0.654
2020-21 | [16 empty] | 8.4042 | 2.9
2021-22 | [16 empty] | 17.9452 | 3.49
2022-23 | [16 empty] | 26.7823 | 4.25
2023-24 | [16 empty] | 41.0276 | 5.9
2024-25 | [16 empty] | 85.1948 | 14.8061
2025-26 | [16 empty] | 146.0372 | 22.9791
2026-27 | [16 empty] | 181.5811 | 28.3093
2027-28 | [16 empty] | 223.8298 | 36.7784
2028-29 | [16 empty] | 270.2431 | 42.2862
2029-30 | [16 empty] | 292.1349 | 45.8397
2030-31 | [16 empty] | 313.3558 | 48.2087
2031-32 | [16 empty] | 329.7747 | 50.5776
2032-33 | [16 empty] | 346.1936 | 52.9466
2033-34 | [16 empty] | 321.1871 | 55.0466